## Итоговая
№ пп | Наименование | Балансовая принадлежность | Месторасположение |  | Технические характеристики |  |  |  | Примечания | Текущий статус | Статус для технологического присоединения
|  |  | Регион | Муниципальное образование | Классы напряжения, кВ | Установленная мощность, МВА | Текущий резерв/дефицит мощности, МВА | Текущий резерв/дефицит мощности для технологического присоединения, МВА
1 | 110/6 | Белгородэнерго | Белгородская область | Белгородская область | 110/6 | 32 | 12.186 | 11.6567 |  | ОТКРЫТ | ОТКРЫТ
2 | 110/35/10 | Белгородэнерго | Белгородская область | Белгородская область | 110/35/10 | 26 | 1.4059 | 1.3981 | указан суммарный резерв по СШ35 и СШ10-6кВ | ОТКРЫТ | ОТКРЫТ
3 | 110/35/10 | Белгородэнерго | Белгородская область | Белгородская область | 110/35/10 | 50 | 12.1164 | 8.5734 | указан суммарный резерв по СШ35 и СШ10-6кВ | ОТКРЫТ | ОТКРЫТ
4 | 110/35/10 | Белгородэнерго | Белгородская область | Белгородская область | 110/35/10 | 75 | -2.6642 | отсутствует |  | ЗАКРЫТ | ЗАКРЫТ
5 | 110/35/10 | Белгородэнерго | Белгородская область | Белгородская область | 110/35/10 | 26 | 2.3088 | 2.3061 | указан суммарный резерв по СШ35 и СШ10-6кВ | ОТКРЫТ | ОТКРЫТ
6 | 110/6/6 | Белгородэнерго | Белгородская область | Белгородская область | 110/6/6 | 120 | 48.8158 | 47.1483 |  | ОТКРЫТ | ОТКРЫТ
7 | 110/6/6 | Белгородэнерго | Белгородская область | Белгородская область | 110/6/6 | 65 | 9.6 | 9.3477 |  | ОТКРЫТ | ОТКРЫТ
8 | 110/10 | Белгородэнерго | Белгородская область | Белгородская область | 110/10 | 10 | 10.13 | 10.13 |  | ОТКРЫТ | ОТКРЫТ
9 | 110/35/10 | Белгородэнерго | Белгородская область | Белгородская область | 110/35/10 | 32 | 3.953 | 3.7095 | указан суммарный резерв по СШ35 и СШ10-6кВ | ОТКРЫТ | ОТКРЫТ
10 | 110/10 | Белгородэнерго | Белгородская область | Белгородская область | 110/10 | 12.6 | 5.8277 | 5.8216 |  | ОТКРЫТ | ОТКРЫТ
11 | 110/35/10 | Белгородэнерго | Белгородская область | Белгородская область | 110/35/10 | 20 | 6.8488 | 6.8408 | указан суммарный резерв по СШ35 и СШ10-6кВ | ОТКРЫТ | ОТКРЫТ
12 | 110/35/10 | Белгородэнерго | Белгородская область | Белгородская область | 110/35/10 | 20 | 1.5708 | 1.5708 | указан суммарный резерв по СШ35 и СШ10-6кВ | ОТКРЫТ | ОТКРЫТ
13 | 110/6/6 | Белгородэнерго | Белгородская область | Белгородская область | 110/6/6 | 80 | 25.2343 | 24.0041 |  | ОТКРЫТ | ОТКРЫТ
14 | 110/35/10 | Белгородэнерго | Белгородская область | Белгородская область | 110/35/10 | 50 | 16.6702 | 16.5541 | указан суммарный резерв по СШ35 и СШ10-6кВ | ОТКРЫТ | ОТКРЫТ
15 | 110/35/6 | Белгородэнерго | Белгородская область | Белгородская область | 110/35/6 | 80 | -6.146 | отсутствует |  | ЗАКРЫТ | ЗАКРЫТ
16 | 110/10 | Белгородэнерго | Белгородская область | Белгородская область | 110/10 | 20 | 9.4111 | 9.3978 |  | ОТКРЫТ | ОТКРЫТ
17 | 110/10 | Белгородэнерго | Белгородская область | Белгородская область | 110/10 | 32 | 11.3596 | 11.1739 |  | ОТКРЫТ | ОТКРЫТ
18 | 110/35/10 | Белгородэнерго | Белгородская область | Белгородская область | 110/35/10 | 32 | 0.15287 | 0.079319 | указан суммарный резерв по СШ35 и СШ10-6кВ | ОТКРЫТ | ОТКРЫТ
19 | 35/10 | Белгородэнерго | Белгородская область | Белгородская область | 35/10 | 6.3 | 4.475 | 4.475 |  | ОТКРЫТ | ОТКРЫТ
20 | 110/6/6 | Белгородэнерго | Белгородская область | Белгородская область | 110/6/6 | 80 | 26.7009 | 25.891 |  | ОТКРЫТ | ОТКРЫТ
21 | 110/10 | Белгородэнерго | Белгородская область | Белгородская область | 110/10 | 80 | 32.589 | 30.9608 |  | ОТКРЫТ | ОТКРЫТ
22 | 110/35/6 | Белгородэнерго | Белгородская область | Белгородская область | 110/35/6 | 65 | 16.7816 | 16.6018 | указан суммарный резерв по СШ35 и СШ10-6кВ | ОТКРЫТ | ОТКРЫТ
23 | 110/10 | Белгородэнерго | Белгородская область | Белгородская область | 110/10 | 32 | -0.42154 | отсутствует |  | ЗАКРЫТ | ЗАКРЫТ
24 | 110/35/10 | Белгородэнерго | Белгородская область | Белгородская область | 110/35/10 | 20 | 5.7754 | 5.7511 | указан суммарный резерв по СШ35 и СШ10-6кВ | ОТКРЫТ | ОТКРЫТ
25 | 110/10/6 | Белгородэнерго | Белгородская область | Белгородская область | 110/10/6 | 50 | 20.326 | 20.1972 |  | ОТКРЫТ | ОТКРЫТ
26 | 110/35/10 | Белгородэнерго | Белгородская область | Белгородская область | 110/35/10 | 6.3 | 3.785 | 3.7814 | указан суммарный резерв по СШ35 и СШ10-6кВ | ОТКРЫТ | ОТКРЫТ
27 | 110/35/10 | Белгородэнерго | Белгородская область | Белгородская область | 110/35/10 | 48 | 5.529 | 2.0824 | указан суммарный резерв по СШ35 и СШ10-6кВ | ОТКРЫТ | ОТКРЫТ
28 | 110/10 | Белгородэнерго | Белгородская область | Белгородская область | 110/10 | 32 | 7.9202 | 7.2708 |  | ОТКРЫТ | ОТКРЫТ
29 | 110/35/10 | Белгородэнерго | Белгородская область | Белгородская область | 110/35/10 | 32 | 11.2748 | 11.2538 | указан суммарный резерв по СШ35 и СШ10-6кВ | ОТКРЫТ | ОТКРЫТ
30 | 110/35/10 | Белгородэнерго | Белгородская область | Белгородская область | 110/35/10 | 32 | 5.9888 | 5.4568 | указан суммарный резерв по СШ35 и СШ10-6кВ | ОТКРЫТ | ОТКРЫТ
31 | 110/35/6 | Белгородэнерго | Белгородская область | Белгородская область | 110/35/6 | 50 | 18.0204 | 17.8751 | указан суммарный резерв по СШ35 и СШ10-6кВ | ОТКРЫТ | ОТКРЫТ
32 | 110/6 | Белгородэнерго | Белгородская область | Белгородская область | 110/6 | 32 | 9.28 | 6.7394 |  | ОТКРЫТ | ОТКРЫТ
33 | 110/10/10 | Белгородэнерго | Белгородская область | Белгородская область | 110/10/10 | 80 | 33.8229 | 29.9811 |  | ОТКРЫТ | ОТКРЫТ
34 | 110/35/10 | Белгородэнерго | Белгородская область | Белгородская область | 110/35/10 | 32 | 13.1552 | 13.1319 | указан суммарный резерв по СШ35 и СШ10-6кВ | ОТКРЫТ | ОТКРЫТ
35 | 110/35/10 | Белгородэнерго | Белгородская область | Белгородская область | 110/35/10 | 32 | 4.0802 | 4.0323 | указан суммарный резерв по СШ35 и СШ10-6кВ | ОТКРЫТ | ОТКРЫТ
36 | 110/10 | Белгородэнерго | Белгородская область | Белгородская область | 110/10 | 80 | 23.4858 | 23.4754 |  | ОТКРЫТ | ОТКРЫТ
37 | 110/35/10 | Белгородэнерго | Белгородская область | Белгородская область | 110/35/10 | 56.5 | 16.7037 | 16.3833 | указан суммарный резерв по СШ35 и СШ10-6кВ | ОТКРЫТ | ОТКРЫТ
38 | 110/10/10 | Белгородэнерго | Белгородская область | Белгородская область | 110/10/10 | 50 | 23.1131 | 23.1075 |  | ОТКРЫТ | ОТКРЫТ
39 | 110/35/10 | Белгородэнерго | Белгородская область | Белгородская область | 110/35/10 | 32 | 11.3693 | 11.3348 | указан суммарный резерв по СШ35 и СШ10-6кВ | ОТКРЫТ | ОТКРЫТ
40 | 110/6 | Белгородэнерго | Белгородская область | Белгородская область | 110/6 | 32 | 13.045 | 13.0161 |  | ОТКРЫТ | ОТКРЫТ
41 | 110/10/6 | Белгородэнерго | Белгородская область | Белгородская область | 110/10/6 | 50 | 21.6855 | 20.632 |  | ОТКРЫТ | ОТКРЫТ
42 | 110/10/10 | Белгородэнерго | Белгородская область | Белгородская область | 110/10/10 | 50 | 12.3548 | 12.0724 |  | ОТКРЫТ | ОТКРЫТ
43 | 110/10 | Белгородэнерго | Белгородская область | Белгородская область | 110/10 | 32 | 6.1653 | 6.1627 |  | ОТКРЫТ | ОТКРЫТ
44 | 110/10/10 | Белгородэнерго | Белгородская область | Белгородская область | 110/10/10 | 80 | 19.1633 | 17.8986 |  | ОТКРЫТ | ОТКРЫТ
45 | 110/35/10 | Белгородэнерго | Белгородская область | Белгородская область | 110/35/10 | 32 | 12.8364 | 12.6923 | указан суммарный резерв по СШ35 и СШ10-6кВ | ОТКРЫТ | ОТКРЫТ
46 | 110/35/10 | Белгородэнерго | Белгородская область | Белгородская область | 110/35/10 | 16 | 10.69 | 10.6702 | указан суммарный резерв по СШ35 и СШ10-6кВ | ОТКРЫТ | ОТКРЫТ
47 | 110/35/6 | Белгородэнерго | Белгородская область | Белгородская область | 110/35/6 | 50 | 17.6991 | 17.2884 | указан суммарный резерв по СШ35 и СШ10-6кВ | ОТКРЫТ | ОТКРЫТ
48 | 110/10/10 | Белгородэнерго | Белгородская область | Белгородская область | 110/10/10 | 80 | 18.2595 | 16.3153 |  | ОТКРЫТ | ОТКРЫТ
49 | 110/35/10 | Белгородэнерго | Белгородская область | Белгородская область | 110/35/10 | 10 | 8.99 | 8.912 | указан суммарный резерв по СШ35 и СШ10-6кВ | ОТКРЫТ | ОТКРЫТ
50 | 110/35/10 | Белгородэнерго | Белгородская область | Белгородская область | 110/35/10 | 32 | 11.5747 | 11.5442 | указан суммарный резерв по СШ35 и СШ10-6кВ | ОТКРЫТ | ОТКРЫТ
51 | 110/35/6 | Белгородэнерго | Белгородская область | Белгородская область | 110/35/6 | 70 | 26.3135 | 26.0339 | указан суммарный резерв по СШ35 и СШ10-6кВ | ОТКРЫТ | ОТКРЫТ
52 | 110/35/10 | Белгородэнерго | Белгородская область | Белгородская область | 110/35/10 | 32 | 4.445 | 3.2723 | указан суммарный резерв по СШ35 и СШ10-6кВ | ОТКРЫТ | ОТКРЫТ
53 | 110/6 | Белгородэнерго | Белгородская область | Белгородская область | 110/6 | 30 | 3.9736 | 3.3027 |  | ОТКРЫТ | ОТКРЫТ
54 | 110/35/10 | Белгородэнерго | Белгородская область | Белгородская область | 110/35/10 | 32 | 3.0967 | 2.5546 | указан суммарный резерв по СШ35 и СШ10-6кВ | ОТКРЫТ | ОТКРЫТ
55 | 110/6/6 | Белгородэнерго | Белгородская область | Белгородская область | 110/6/6 | 64 | 20.3779 | 20.3245 |  | ОТКРЫТ | ОТКРЫТ
56 | 110/10/10 | Белгородэнерго | Белгородская область | Белгородская область | 110/10/10 | 80 | 19.453 | 18.2155 |  | ОТКРЫТ | ОТКРЫТ
57 | 110/35/10 | Белгородэнерго | Белгородская область | Белгородская область | 110/35/10 | 50 | 6.5941 | 6.5079 | указан суммарный резерв по СШ35 и СШ10-6кВ | ОТКРЫТ | ОТКРЫТ
58 | 110/35/10 | Белгородэнерго | Белгородская область | Белгородская область | 110/35/10 | 32 | 1.0072 | 0.9535 | указан суммарный резерв по СШ35 и СШ10-6кВ | ОТКРЫТ | ОТКРЫТ
59 | 110/35/6 | Белгородэнерго | Белгородская область | Белгородская область | 110/35/6 | 80 | 28.6456 | 28.2424 | указан суммарный резерв по СШ35 и СШ10-6кВ | ОТКРЫТ | ОТКРЫТ
60 | 110/10 | Белгородэнерго | Белгородская область | Белгородская область | 110/10 | 20 | 6.4102 | 6.228 |  | ОТКРЫТ | ОТКРЫТ
61 | 110/10/6 | Белгородэнерго | Белгородская область | Белгородская область | 110/10/6 | 80 | 9.0608 | 7.7634 |  | ОТКРЫТ | ОТКРЫТ
62 | 35/10 | Белгородэнерго | Белгородская область | Белгородская область | 35/10 | 5 | 2.1324 | 2.1104 |  | ОТКРЫТ | ОТКРЫТ
63 | 35/10 | Белгородэнерго | Белгородская область | Белгородская область | 35/10 | 8 | 2.6562 | 2.5067 |  | ОТКРЫТ | ОТКРЫТ
64 | 35/10 | Белгородэнерго | Белгородская область | Белгородская область | 35/10 | 5 | 1.82 | 1.8161 |  | ОТКРЫТ | ОТКРЫТ
65 | 35/10 | Белгородэнерго | Белгородская область | Белгородская область | 35/10 | 5 | 2.2595 | 2.1474 |  | ОТКРЫТ | ОТКРЫТ
66 | 35/10 | Белгородэнерго | Белгородская область | Белгородская область | 35/10 | 8 | 3.9661 | 3.9579 |  | ОТКРЫТ | ОТКРЫТ
67 | 35/10 | Белгородэнерго | Белгородская область | Белгородская область | 35/10 | 2.5 | 1.545 | 1.4765 |  | ОТКРЫТ | ОТКРЫТ
68 | 35/10 | Белгородэнерго | Белгородская область | Белгородская область | 35/10 | 5 | 2.2498 | 2.2457 |  | ОТКРЫТ | ОТКРЫТ
69 | 35/10 | Белгородэнерго | Белгородская область | Белгородская область | 35/10 | 5 | 2.6022 | 2.6022 |  | ОТКРЫТ | ОТКРЫТ
70 | 35/10 | Белгородэнерго | Белгородская область | Белгородская область | 35/10 | 5 | 2.5713 | 2.5552 |  | ОТКРЫТ | ОТКРЫТ
71 | 35/10 | Белгородэнерго | Белгородская область | Белгородская область | 35/10 | 12.6 | 6.1738 | 6.0108 |  | ОТКРЫТ | ОТКРЫТ
72 | 35/10 | Белгородэнерго | Белгородская область | Белгородская область | 35/10 | 8 | 2.7461 | 2.5852 |  | ОТКРЫТ | ОТКРЫТ
73 | 35/10 | Белгородэнерго | Белгородская область | Белгородская область | 35/10 | 12.6 | 2.7166 | 2.4178 |  | ОТКРЫТ | ОТКРЫТ
74 | 35/10 | Белгородэнерго | Белгородская область | Белгородская область | 35/10 | 8 | 3.086 | 3.0834 |  | ОТКРЫТ | ОТКРЫТ
75 | 35/10 | Белгородэнерго | Белгородская область | Белгородская область | 35/10 | 20 | 6.4855 | 6.2521 |  | ОТКРЫТ | ОТКРЫТ
76 | 35/10 | Белгородэнерго | Белгородская область | Белгородская область | 35/10 | 1.6 | 1.24 | 1.2322 |  | ОТКРЫТ | ОТКРЫТ
77 | 35/10 | Белгородэнерго | Белгородская область | Белгородская область | 35/10 | 1.6 | 0.98 | 0.9756 |  | ОТКРЫТ | ОТКРЫТ
78 | 35/10 | Белгородэнерго | Белгородская область | Белгородская область | 35/10 | 8 | 2.6911 | 2.5337 |  | ОТКРЫТ | ОТКРЫТ
79 | 35/10 | Белгородэнерго | Белгородская область | Белгородская область | 35/10 | 5 | 1.3971 | 1.3943 |  | ОТКРЫТ | ОТКРЫТ
80 | 35/10 | Белгородэнерго | Белгородская область | Белгородская область | 35/10 | 5 | 1.2558 | 1.2442 |  | ОТКРЫТ | ОТКРЫТ
81 | 35/10 | Белгородэнерго | Белгородская область | Белгородская область | 35/10 | 4.1 | 1.0613 | 1.0598 |  | ОТКРЫТ | ОТКРЫТ
82 | 35/10 | Белгородэнерго | Белгородская область | Белгородская область | 35/10 | 8 | 2.7919 | 2.7281 |  | ОТКРЫТ | ОТКРЫТ
83 | 35/10 | Белгородэнерго | Белгородская область | Белгородская область | 35/10 | 6.5 | 1.8451 | 1.8432 |  | ОТКРЫТ | ОТКРЫТ
84 | 35/10 | Белгородэнерго | Белгородская область | Белгородская область | 35/10 | 8 | 2.5418 | 2.518 |  | ОТКРЫТ | ОТКРЫТ
85 | 35/10 | Белгородэнерго | Белгородская область | Белгородская область | 35/10 | 8 | 3.4611 | 3.4611 |  | ОТКРЫТ | ОТКРЫТ
86 | 35/10 | Белгородэнерго | Белгородская область | Белгородская область | 35/10 | 10.3 | 3.6814 | 3.6352 |  | ОТКРЫТ | ОТКРЫТ
87 | 35/6 | Белгородэнерго | Белгородская область | Белгородская область | 35/6 | 12.6 | 5.367 | 5.2799 |  | ОТКРЫТ | ОТКРЫТ
88 | 35/10 | Белгородэнерго | Белгородская область | Белгородская область | 35/10 | 5 | 1.6888 | 1.6833 |  | ОТКРЫТ | ОТКРЫТ
89 | 35/10 | Белгородэнерго | Белгородская область | Белгородская область | 35/10 | 12.6 | 5.6831 | 5.6831 |  | ОТКРЫТ | ОТКРЫТ
90 | 35/10 | Белгородэнерго | Белгородская область | Белгородская область | 35/10 | 8 | 2.5647 | 2.5374 |  | ОТКРЫТ | ОТКРЫТ
91 | 35/10 | Белгородэнерго | Белгородская область | Белгородская область | 35/10 | 6.5 | 1.5091 | 1.5054 |  | ОТКРЫТ | ОТКРЫТ
92 | 35/10 | Белгородэнерго | Белгородская область | Белгородская область | 35/10 | 8 | 2.7574 | 2.7254 |  | ОТКРЫТ | ОТКРЫТ
93 | 35/10 | Белгородэнерго | Белгородская область | Белгородская область | 35/10 | 12.6 | 4.1057 | 3.8714 |  | ОТКРЫТ | ОТКРЫТ
94 | 35/10 | Белгородэнерго | Белгородская область | Белгородская область | 35/10 | 1.6 | 0.79 | 0.78584 |  | ОТКРЫТ | ОТКРЫТ
95 | 35/10 | Белгородэнерго | Белгородская область | Белгородская область | 35/10 | 8 | 3.2579 | 3.2385 |  | ОТКРЫТ | ОТКРЫТ
96 | 35/10 | Белгородэнерго | Белгородская область | Белгородская область | 35/10 | 8 | 1.9366 | 1.8965 |  | ОТКРЫТ | ОТКРЫТ
97 | 35/10 | Белгородэнерго | Белгородская область | Белгородская область | 35/10 | 5 | 1.7024 | 1.3804 |  | ОТКРЫТ | ОТКРЫТ
98 | 35/10 | Белгородэнерго | Белгородская область | Белгородская область | 35/10 | 6.5 | 2.2754 | 2.2754 |  | ОТКРЫТ | ОТКРЫТ
99 | 35/6 | Белгородэнерго | Белгородская область | Белгородская область | 35/6 | 20 | 8.154 | 8.0958 |  | ОТКРЫТ | ОТКРЫТ
100 | 35/10 | Белгородэнерго | Белгородская область | Белгородская область | 35/10 | 5 | 1.6688 | 1.661 |  | ОТКРЫТ | ОТКРЫТ
101 | 35/6 | Белгородэнерго | Белгородская область | Белгородская область | 35/6 | 30 | 17.042 | 17.0382 |  | ОТКРЫТ | ОТКРЫТ
102 | 35/6 | Белгородэнерго | Белгородская область | Белгородская область | 35/6 | 5 | 2.5923 | 2.5923 |  | ОТКРЫТ | ОТКРЫТ
103 | 35/10 | Белгородэнерго | Белгородская область | Белгородская область | 35/10 | 20 | 4.6359 | 4.5808 |  | ОТКРЫТ | ОТКРЫТ
104 | 35/10 | Белгородэнерго | Белгородская область | Белгородская область | 35/10 | 5 | 2.3003 | 2.2846 |  | ОТКРЫТ | ОТКРЫТ
105 | 35/6 | Белгородэнерго | Белгородская область | Белгородская область | 35/6 | 2.5 | 2.535 | 2.5272 |  | ОТКРЫТ | ОТКРЫТ
106 | 35/10 | Белгородэнерго | Белгородская область | Белгородская область | 35/10 | 8 | 2.2513 | 2.19 |  | ОТКРЫТ | ОТКРЫТ
107 | 35/10 | Белгородэнерго | Белгородская область | Белгородская область | 35/10 | 6.5 | 2.1486 | 2.146 |  | ОТКРЫТ | ОТКРЫТ
108 | 35/10 | Белгородэнерго | Белгородская область | Белгородская область | 35/10 | 6.5 | 1.8489 | 1.8417 |  | ОТКРЫТ | ОТКРЫТ
109 | 35/10 | Белгородэнерго | Белгородская область | Белгородская область | 35/10 | 2.5 | 2.255 | 2.2548 |  | ОТКРЫТ | ОТКРЫТ
110 | 35/10 | Белгородэнерго | Белгородская область | Белгородская область | 35/10 | 8 | 3.1575 | 3.146 |  | ОТКРЫТ | ОТКРЫТ
111 | 35/10 | Белгородэнерго | Белгородская область | Белгородская область | 35/10 | 2.5 | 1.605 | 1.5998 |  | ОТКРЫТ | ОТКРЫТ
112 | 35/10 | Белгородэнерго | Белгородская область | Белгородская область | 35/10 | 5 | 2.4663 | 2.4366 |  | ОТКРЫТ | ОТКРЫТ
113 | 35/10 | Белгородэнерго | Белгородская область | Белгородская область | 35/10 | 12.6 | 5.4309 | 5.4051 |  | ОТКРЫТ | ОТКРЫТ
114 | 35/10 | Белгородэнерго | Белгородская область | Белгородская область | 35/10 | 2.5 | 1.305 | 1.2741 |  | ОТКРЫТ | ОТКРЫТ
115 | 35/10 | Белгородэнерго | Белгородская область | Белгородская область | 35/10 | 8 | 1.7072 | 1.4912 |  | ОТКРЫТ | ОТКРЫТ
116 | 35/10 | Белгородэнерго | Белгородская область | Белгородская область | 35/10 | 6.5 | 1.9193 | 1.9193 |  | ОТКРЫТ | ОТКРЫТ
117 | 35/10 | Белгородэнерго | Белгородская область | Белгородская область | 35/10 | 6.5 | 2.2149 | 2.2105 |  | ОТКРЫТ | ОТКРЫТ
118 | 35/10 | Белгородэнерго | Белгородская область | Белгородская область | 35/10 | 6.5 | 1.8676 | 1.8676 |  | ОТКРЫТ | ОТКРЫТ
119 | 35/10 | Белгородэнерго | Белгородская область | Белгородская область | 35/10 | 2.5 | 1.345 | 1.3216 |  | ОТКРЫТ | ОТКРЫТ
120 | 35/10 | Белгородэнерго | Белгородская область | Белгородская область | 35/10 | 12.6 | 2.7244 | 2.6329 |  | ОТКРЫТ | ОТКРЫТ
121 | 35/10 | Белгородэнерго | Белгородская область | Белгородская область | 35/10 | 1.6 | 1.16 | 1.0859 |  | ОТКРЫТ | ОТКРЫТ
122 | 35/6 | Белгородэнерго | Белгородская область | Белгородская область | 35/6 | 9.6 | 1.0069 | 0.89107 |  | ОТКРЫТ | ОТКРЫТ
123 | 35/6 | Белгородэнерго | Белгородская область | Белгородская область | 35/6 | 8 | 3.3355 | 3.3337 |  | ОТКРЫТ | ОТКРЫТ
124 | 35/10 | Белгородэнерго | Белгородская область | Белгородская область | 35/10 | 12.6 | 3.6772 | 3.6726 |  | ОТКРЫТ | ОТКРЫТ
125 | 35/10 | Белгородэнерго | Белгородская область | Белгородская область | 35/10 | 2.5 | 2.375 | 2.375 |  | ОТКРЫТ | ОТКРЫТ
126 | 35/10 | Белгородэнерго | Белгородская область | Белгородская область | 35/10 | 5 | 2.2745 | 2.2696 |  | ОТКРЫТ | ОТКРЫТ
127 | 35/10 | Белгородэнерго | Белгородская область | Белгородская область | 35/10 | 5 | 1.2243 | 1.2135 |  | ОТКРЫТ | ОТКРЫТ
128 | 35/10 | Белгородэнерго | Белгородская область | Белгородская область | 35/10 | 2.5 | 1.445 | 1.445 |  | ОТКРЫТ | ОТКРЫТ
129 | 35/10 | Белгородэнерго | Белгородская область | Белгородская область | 35/10 | 5 | 2.4049 | 2.3418 |  | ОТКРЫТ | ОТКРЫТ
130 | 35/10 | Белгородэнерго | Белгородская область | Белгородская область | 35/10 | 5 | 2.4592 | 2.4466 |  | ОТКРЫТ | ОТКРЫТ
131 | 35/10 | Белгородэнерго | Белгородская область | Белгородская область | 35/10 | 20 | 3.0351 | 2.8849 |  | ОТКРЫТ | ОТКРЫТ
132 | 35/10 | Белгородэнерго | Белгородская область | Белгородская область | 35/10 | 5 | 2.4369 | 2.3888 |  | ОТКРЫТ | ОТКРЫТ
133 | 35/10 | Белгородэнерго | Белгородская область | Белгородская область | 35/10 | 5 | 1.9203 | 1.9171 |  | ОТКРЫТ | ОТКРЫТ
134 | 35/10 | Белгородэнерго | Белгородская область | Белгородская область | 35/10 | 12.6 | 3.8864 | 3.4436 |  | ОТКРЫТ | ОТКРЫТ
135 | 35/10 | Белгородэнерго | Белгородская область | Белгородская область | 35/10 | 6.5 | 1.6024 | 1.5985 |  | ОТКРЫТ | ОТКРЫТ
136 | 35/10 | Белгородэнерго | Белгородская область | Белгородская область | 35/10 | 6.5 | 2.5193 | 2.5193 |  | ОТКРЫТ | ОТКРЫТ
137 | 35/10 | Белгородэнерго | Белгородская область | Белгородская область | 35/10 | 5 | 1.4608 | 1.4529 |  | ОТКРЫТ | ОТКРЫТ
138 | 35/10 | Белгородэнерго | Белгородская область | Белгородская область | 35/10 | 8 | 3.7067 | 3.7005 |  | ОТКРЫТ | ОТКРЫТ
139 | 35/10 | Белгородэнерго | Белгородская область | Белгородская область | 35/10 | 5 | 0.69489 | 0.69489 |  | ОТКРЫТ | ОТКРЫТ
140 | 35/10 | Белгородэнерго | Белгородская область | Белгородская область | 35/10 | 2.5 | 2.005 | 2.005 |  | ОТКРЫТ | ОТКРЫТ
141 | 35/10 | Белгородэнерго | Белгородская область | Белгородская область | 35/10 | 8 | 1.946 | 1.4666 |  | ОТКРЫТ | ОТКРЫТ
142 | 35/10 | Белгородэнерго | Белгородская область | Белгородская область | 35/10 | 12.6 | 4.4598 | 3.5628 |  | ОТКРЫТ | ОТКРЫТ
143 | 35/10 | Белгородэнерго | Белгородская область | Белгородская область | 35/10 | 8 | 3.01 | 2.9795 |  | ОТКРЫТ | ОТКРЫТ
144 | 35/10 | Белгородэнерго | Белгородская область | Белгородская область | 35/10 | 20 | 7.5446 | 7.0179 |  | ОТКРЫТ | ОТКРЫТ
145 | 35/10 | Белгородэнерго | Белгородская область | Белгородская область | 35/10 | 8 | 2.455 | 2.3427 |  | ОТКРЫТ | ОТКРЫТ
146 | 35/10 | Белгородэнерго | Белгородская область | Белгородская область | 35/10 | 5 | 0.99433 | 0.97375 |  | ОТКРЫТ | ОТКРЫТ
147 | 35/10 | Белгородэнерго | Белгородская область | Белгородская область | 35/10 | 2.5 | 2.025 | 2.0242 |  | ОТКРЫТ | ОТКРЫТ
148 | 35/10 | Белгородэнерго | Белгородская область | Белгородская область | 35/10 | 6.5 | 1.5597 | 1.5011 |  | ОТКРЫТ | ОТКРЫТ
149 | 35/10 | Белгородэнерго | Белгородская область | Белгородская область | 35/10 | 8 | 2.5343 | 2.4646 |  | ОТКРЫТ | ОТКРЫТ
150 | 35/6 | Белгородэнерго | Белгородская область | Белгородская область | 35/6 | 12.6 | 2.5899 | 2.4961 |  | ОТКРЫТ | ОТКРЫТ
151 | 35/10 | Белгородэнерго | Белгородская область | Белгородская область | 35/10 | 5 | 2.4996 | 2.4016 |  | ОТКРЫТ | ОТКРЫТ
152 | 35/10 | Белгородэнерго | Белгородская область | Белгородская область | 35/10 | 5 | 1.3836 | 1.3813 |  | ОТКРЫТ | ОТКРЫТ
153 | 35/10 | Белгородэнерго | Белгородская область | Белгородская область | 35/10 | 4 | 1.82 | 1.7959 |  | ОТКРЫТ | ОТКРЫТ
154 | 35/10 | Белгородэнерго | Белгородская область | Белгородская область | 35/10 | 12.6 | 4.9711 | 4.647 |  | ОТКРЫТ | ОТКРЫТ
155 | 35/10 | Белгородэнерго | Белгородская область | Белгородская область | 35/10 | 5 | 2.2494 | 2.2492 |  | ОТКРЫТ | ОТКРЫТ
156 | 35/10 | Белгородэнерго | Белгородская область | Белгородская область | 35/10 | 5 | 1.7873 | 1.7842 |  | ОТКРЫТ | ОТКРЫТ
157 | 35/10 | Белгородэнерго | Белгородская область | Белгородская область | 35/10 | 12.6 | 4.3936 | 4.2312 |  | ОТКРЫТ | ОТКРЫТ
158 | 35/10 | Белгородэнерго | Белгородская область | Белгородская область | 35/10 | 8 | 1.0165 | 0.99531 |  | ОТКРЫТ | ОТКРЫТ
159 | 35/10 | Белгородэнерго | Белгородская область | Белгородская область | 35/10 | 8 | 2.3315 | 2.2625 |  | ОТКРЫТ | ОТКРЫТ
160 | 35/10 | Белгородэнерго | Белгородская область | Белгородская область | 35/10 | 5 | 0.285 | 0.285 |  | ОТКРЫТ | ОТКРЫТ
161 | 35/10 | Белгородэнерго | Белгородская область | Белгородская область | 35/10 | 5 | 2.7018 | 2.6053 |  | ОТКРЫТ | ОТКРЫТ
162 | 35/10 | Белгородэнерго | Белгородская область | Белгородская область | 35/10 | 2.5 | 1.855 | 1.8537 |  | ОТКРЫТ | ОТКРЫТ
163 | 35/6 | Белгородэнерго | Белгородская область | Белгородская область | 35/6 | 12.6 | 2.7799 | 2.7333 |  | ОТКРЫТ | ОТКРЫТ
164 | 35/10 | Белгородэнерго | Белгородская область | Белгородская область | 35/10 | 5 | 0.93812 | 0.83609 |  | ОТКРЫТ | ОТКРЫТ
165 | 35/10 | Белгородэнерго | Белгородская область | Белгородская область | 35/10 | 2.5 | 2.215 | 2.2142 |  | ОТКРЫТ | ОТКРЫТ
166 | 35/10 | Белгородэнерго | Белгородская область | Белгородская область | 35/10 | 8 | 2.3725 | 2.3521 |  | ОТКРЫТ | ОТКРЫТ
167 | 35/10 | Белгородэнерго | Белгородская область | Белгородская область | 35/10 | 8 | 3.5556 | 3.2476 |  | ОТКРЫТ | ОТКРЫТ
168 | 35/6 | Белгородэнерго | Белгородская область | Белгородская область | 35/6 | 32 | 10.0556 | 9.934 |  | ОТКРЫТ | ОТКРЫТ
169 | 35/10 | Белгородэнерго | Белгородская область | Белгородская область | 35/10 | 20 | 4.1612 | 2.8936 |  | ОТКРЫТ | ОТКРЫТ
170 | 35/10 | Белгородэнерго | Белгородская область | Белгородская область | 35/10 | 5 | 2.2315 | 2.2315 |  | ОТКРЫТ | ОТКРЫТ
171 | 35/10 | Белгородэнерго | Белгородская область | Белгородская область | 35/10 | 12.6 | 3.6449 | 3.5774 |  | ОТКРЫТ | ОТКРЫТ
172 | 35/10 | Белгородэнерго | Белгородская область | Белгородская область | 35/10 | 4.1 | 1.3693 | 1.3693 |  | ОТКРЫТ | ОТКРЫТ
173 | 35/6 | Белгородэнерго | Белгородская область | Белгородская область | 35/6 | 8 | 2.5716 | 2.3814 |  | ОТКРЫТ | ОТКРЫТ
174 | 35/10 | Белгородэнерго | Белгородская область | Белгородская область | 35/10 | 4.1 | 1.5244 | 1.4659 |  | ОТКРЫТ | ОТКРЫТ
175 | 35/10 | Белгородэнерго | Белгородская область | Белгородская область | 35/10 | 2.5 | 1.965 | 1.965 |  | ОТКРЫТ | ОТКРЫТ
176 | 35/10 | Белгородэнерго | Белгородская область | Белгородская область | 35/10 | 8 | 2.0948 | 2.0948 |  | ОТКРЫТ | ОТКРЫТ
177 | 35/10 | Белгородэнерго | Белгородская область | Белгородская область | 35/10 | 5 | 1.4032 | 1.4011 |  | ОТКРЫТ | ОТКРЫТ
178 | 35/6 | Белгородэнерго | Белгородская область | Белгородская область | 35/6 | 13.8 | 6.6284 | 6.5993 |  | ОТКРЫТ | ОТКРЫТ
179 | 35/10 | Белгородэнерго | Белгородская область | Белгородская область | 35/10 | 12.6 | 5.8317 | 5.8224 |  | ОТКРЫТ | ОТКРЫТ
180 | 35/10 | Белгородэнерго | Белгородская область | Белгородская область | 35/10 | 8 | 3.7502 | 3.749 |  | ОТКРЫТ | ОТКРЫТ
181 | 35/10 | Белгородэнерго | Белгородская область | Белгородская область | 35/10 | 12.6 | 3.9865 | 3.7075 |  | ОТКРЫТ | ОТКРЫТ
182 | 35/10 | Белгородэнерго | Белгородская область | Белгородская область | 35/10 | 3.2 | 0.8 | 0.8 |  | ОТКРЫТ | ОТКРЫТ
183 | 35/10 | Белгородэнерго | Белгородская область | Белгородская область | 35/10 | 8 | 2.7901 | 2.7568 |  | ОТКРЫТ | ОТКРЫТ
184 | 35/10 | Белгородэнерго | Белгородская область | Белгородская область | 35/10 | 5 | 2.3102 | 2.3102 |  | ОТКРЫТ | ОТКРЫТ

## Сведения для ТП
Сведения о наличии свободной для технологического присоединения потребителей трансформаторной мощности с указанием текущего объема свободной мощности по центрам питания ниже 35 кВ филиала ПАО "Россети Центр" - "Белгородэнерго" 4-й квартал 2022 года
Наименование подстанции, распределительного пункта | Балансовая принадлежность | Муниципальное образование | Класс напряжения | Установленная мощность, МВА | Текущая загрузка центра питания, МВА | Текущий резерв/дефицит мощности для технологического присоединения, МВт
РП-2 | Алексеевский | Алексеевский район | 10 | 0 | - | -
ЦРП №1 | Алексеевский | Алексеевский район | 10 | 0 | - | -
ЗТП-102 РП-2 (ВЛ-10 №2) | Алексеевский | Алексеевский район | 10 | 0.4 | 0.078215 | 0.28639
ЗТП-104 РП-2 (ВЛ-10 №2) | Алексеевский | Алексеевский район | 10 | 0.4 | 0.12389 | 0.24574
ЗТП-113 ЦРП-1 (ВЛ-10 №1) | Алексеевский | Алексеевский район | 10 | 0.25 | 0.060291 | 0.16884
ЗТП-116 РП-2 (ВЛ-10 №2) | Алексеевский | Алексеевский район | 10 | 0.4 | 0.21706 | 0.16282
ЗТП-171 РП-2 (КЛ-10 №9, 8) | Алексеевский | Алексеевский район | 10 | 0.5 | 0.2803 | 0.19553
ЗТП-172 ЦРП-1 (КЛ-10 №8, 9) | Алексеевский | Алексеевский район | 10 | 0.8 | 0.673 | 0.11303
ЗТП-174 РП-2 (КЛ-10 №3, 4) | Алексеевский | Алексеевский район | 10 | 1.26 | 1.038 | 0.19758
ЗТП-175 РП-2 (КЛ-10 №3, 4) | Алексеевский | Алексеевский район | 10 | 0.8 | 0.41275 | 0.34465
ЗТП-205 РП-2 (ВЛ-10 №2) | Алексеевский | Алексеевский район | 10 | 0.25 | 0.019328 | 0.2053
ЗТП-177 РП-2 (КЛ-10 №10) | Алексеевский | Алексеевский район | 10 | 0.8 | 0.49734 | 0.26937
ЗТП-178 РП-2 (КЛ-10 №10) | Алексеевский | Алексеевский район | 10 | 0.8 | 0.50067 | 0.2664
ЗТП-180 РП-2 (КЛ-10 №3, 10) | Алексеевский | Алексеевский район | 10 | 1.26 | 0.66696 | 0.5278
ЗТП-181 РП-2 (КЛ-10 №9, 10) | Алексеевский | Алексеевский район | 10 | 0.65 | 0.50833 | 0.12609
ЗТП-201 ЦРП-1(ВЛ-10 №1) | Алексеевский | Алексеевский район | 10 | 0.4 | 0.26753 | 0.1179
ЗТП-202 ЦРП-1(ВЛ-10 №2) | Алексеевский | Алексеевский район | 10 | 0.4 | 0.24908 | 0.13432
ЗТП-207 РП-2 (ВЛ-10 №2) | Алексеевский | Алексеевский район | 10 | 0.25 | 0.065805 | 0.16393
ЗТП-208 РП-2 | Алексеевский | Алексеевский район | 10 | 0.25 | 0.13487 | 0.10247
ЗТП-210 РП-2 (ВЛ-10 №2) | Алексеевский | Алексеевский район | 10 | 0.8 | 0.57834 | 0.19728
ЗТП-211 РП-2 (ВЛ-10 №2) | Алексеевский | Алексеевский район | 10 | 0.4 | 0.1817 | 0.19428
ЗТП-216 РП-2 (ВЛ-10 №1) | Алексеевский | Алексеевский район | 10 | 0.25 | 0.073988 | 0.15665
ЗТП-217 РП-2 (ВЛ-10 №1) | Алексеевский | Алексеевский район | 10 | 0.2 | 0.044683 | 0.13823
ЗТП-218 РП-2 (ВЛ-10 №1) | Алексеевский | Алексеевский район | 10 | 0.25 | 0.050802 | 0.17729
ЗТП-220 РП-2 (ВЛ-10 №2) | Алексеевский | Алексеевский район | 10 | 0.4 | 0.14598 | 0.22607
ЗТП-223 РП-2 (ВЛ-10 №2) | Алексеевский | Алексеевский район | 10 | 0.25 | 0.028522 | 0.19712
ЗТП-225 ЦРП-1 (ВЛ-10 №2, 1) | Алексеевский | Алексеевский район | 10 | 1.26 | 0.66229 | 0.53197
ЗТП-176 РП-2 (КЛ-10 №7, 8) | Алексеевский | Алексеевский район | 10 | 2 | 1.0274 | 0.86557
ЗТП-227 ЦРП-1 (ВЛ-10 №2) | Алексеевский | Алексеевский район | 10 | 0.35 | 0.25344 | 0.085938
ЗТП-229 РП-2 (ВЛ-10 №2) | Алексеевский | Алексеевский район | 10 | 0.65 | 0.32746 | 0.28706
ЗТП-230 ЦРП-1 (ВЛ-10 №2) | Алексеевский | Алексеевский район | 10 | 0.65 | 0.34293 | 0.27329
ЗТП-231 ЦРП-1 (ВЛ-10 №2) | Алексеевский | Алексеевский район | 10 | 0.16 | 0.073115 | 0.077328
ЗТП-232 РП-2 (ВЛ-10 №1) | Алексеевский | Алексеевский район | 10 | 0.8 | 0.40141 | 0.35475
ЗТП-240 РП-2 (ВЛ-10 №1) | Алексеевский | Алексеевский район | 10 | 0.44 | 0.4113 | 0.025545
ЗТП-301 ЦРП-1(ВЛ-10 №3) | Алексеевский | Алексеевский район | 10 | 0.2 | 0.031297 | 0.15015
ЗТП-309 ЦРП-1 (ВЛ-10 №3) | Алексеевский | Алексеевский район | 10 | 0.25 | 0.013848 | 0.21018
ЗТП-310 ЦРП-1 (ВЛ-10 №3) | Алексеевский | Алексеевский район | 10 | 0.4 | 0.11896 | 0.25013
ЗТП-314 ЦРП-1 (ВЛ-10 №2) | Алексеевский | Алексеевский район | 10 | 0.4 | 0.066153 | 0.29712
ЗТП-315 ЦРП-1 (ВЛ-10 №3, 2) | Алексеевский | Алексеевский район | 10 | 1.26 | 0.947 | 0.27857
ЗТП-327 ЦРП-1 (ВЛ-10 №3) | Алексеевский | Алексеевский район | 10 | 0.63 | 0.20151 | 0.38136
ЗТП-901 ПС Алексеевка (ВЛ-10 №9) | Алексеевский | г. Алексеевка | 10 | 0.25 | 0.016737 | 0.2076
ЗТП-122 РП-2(ВЛ-10 №5) | Алексеевский | Алексеевский район | 10 | 0.25 | 0.055356 | 0.17323
КТП-102 ПС Алексеевка (ВЛ-10 №1) | Алексеевский | г. Алексеевка | 10 | 0.1 | 0.023263 | 0.068296
КТП-203 ПС Алексеевка (ВЛ-10 №22) | Алексеевский | г. Алексеевка | 10 | 0.1 | 0.018985 | 0.072103
КТП-204 ПС Алексеевка (ВЛ-10 №22) | Алексеевский | г. Алексеевка | 10 | 0.16 | 0.017131 | 0.12715
КТП-206 ПС Алексеевка (ВЛ-10 №22) | Алексеевский | г. Алексеевка | 10 | 0.1 | 0.009874 | 0.080212
КТП-232 ПС Алексеевка (ВЛ-10 №22) | Алексеевский | г. Алексеевка | 10 | 0.06 | 0.038 | 0.01958
КТП-511 ПС Алексеевка (ВЛ-10 №5) | Алексеевский | г. Алексеевка | 10 | 0.63 | 0.066301 | 0.50169
КТП-806 ПС Алексеевка (ВЛ-10 №8) | Алексеевский | г. Алексеевка | 10 | 0.16 | 0.0067 | 0.13644
КТП-807 ПС Алексеевка (ВЛ-10 №8) | Алексеевский | г. Алексеевка | 10 | 0.16 | 0.030906 | 0.11489
КТП-1910 ПС Алексеевка (ВЛ-10 №19) | Алексеевский | г. Алексеевка | 10 | 0.25 | 0.029104 | 0.1966
КТП-1911 ПС Алексеевка (ВЛ-10 №19) | Алексеевский | г. Алексеевка | 10 | 0.16 | 0.032674 | 0.11332
КТП-1912 ПС Алексеевка (ВЛ-10 №19) | Алексеевский | г. Алексеевка | 10 | 0.25 | 0.022698 | 0.2023
КТП-2202 ПС Алексеевка (ВЛ-10 №22) | Алексеевский | г. Алексеевка | 10 | 0.04 | 0.017194 | 0.020297
КТП-2002 ПС Иловка (ВЛ-10 №4) | Алексеевский | Алексеевский район | 10 | 0.16 | 0.098426 | 0.054801
КТП-2004 ПС Алексеевка (ВЛ-10 №20) | Алексеевский | г. Алексеевка | 10 | 0.4 | 0.15646 | 0.21675
КТП-2008 ПС Алексеевка (ВЛ-10 №20) | Алексеевский | г. Алексеевка | 10 | 0.1 | 0.04522 | 0.048754
КТП-2009 ПС Алексеевка (ВЛ-10 №20) | Алексеевский | г. Алексеевка | 10 | 0.04 | 0.006434 | 0.029874
КТП-2011 ПС Иловка (ВЛ-10 №4) | Алексеевский | Алексеевский район | 10 | 0.1 | 0.036541 | 0.056479
КТП-2014 ПС Алексеевка (ВЛ-10 №20) | Алексеевский | г. Алексеевка | 10 | 0.063 | 0.018221 | 0.039853
КТП-2018 ПС Алексеевка (ВЛ-10 №20) | Алексеевский | г. Алексеевка | 10 | 0.063 | 0.053363 | 0.0085769
КТП-2019 ПС Иловка (ВЛ-10 №4) | Алексеевский | Алексеевский район | 10 | 0.16 | 0.03193 | 0.11398
КТП-2020 ПС Алексеевка (ВЛ-10 №20) | Алексеевский | г. Алексеевка | 10 | 0.1 | 0.022763 | 0.068741
КТП-101 ПС Иловка (ВЛ-10 №1) | Алексеевский | Алексеевский район | 10 | 0.063 | 0.004394 | 0.052159
КТП-105 ПС Иловка (ВЛ-10 №1) | Алексеевский | Алексеевский район | 10 | 0.1 | 0.032751 | 0.059852
КТП-106 ПС Иловка (ВЛ-10 №1) | Алексеевский | Алексеевский район | 10 | 0.1 | 0.045566 | 0.048446
КТП-109 ПС Иловка (ВЛ-10 №1) | Алексеевский | Алексеевский район | 10 | 0.25 | 0.03447 | 0.19182
КТП-110 ПС Иловка (ВЛ-10 №1) | Алексеевский | Алексеевский район | 10 | 0.25 | 0.041918 | 0.18519
КТП-112 ПС Иловка (ВЛ-10 №1) | Алексеевский | Алексеевский район | 10 | 0.1 | 0.029249 | 0.062968
КТП-113 ПС Иловка (ВЛ-10 №1) | Алексеевский | Алексеевский район | 10 | 0.1 | 0.002082 | 0.087147
КТП-115 ПС Иловка (ВЛ-10 №1) | Алексеевский | Алексеевский район | 10 | 0.1 | 0.018956 | 0.072129
КТП-201 ПС Иловка (ВЛ-10 №2) | Алексеевский | Алексеевский район | 10 | 0.16 | 0.053164 | 0.095084
КТП-202 ПС Иловка (ВЛ-10 №2) | Алексеевский | Алексеевский район | 10 | 0.1 | 0.009838 | 0.080244
КТП-205 ПС Иловка (ВЛ-10 №2) | Алексеевский | Алексеевский район | 10 | 0.1 | 0.025072 | 0.066686
КТП-207 ПС Иловка (ВЛ-10 №2) | Алексеевский | Алексеевский район | 10 | 0.1 | 0.098042 | 0.0017426
КТП-208 ПС Иловка (ВЛ-10 №2) | Алексеевский | Алексеевский район | 10 | 0.063 | 0.036957 | 0.023179
КТП-209 ПС Иловка (ВЛ-10 №2) | Алексеевский | Алексеевский район | 10 | 0.16 | 0.060824 | 0.088267
КТП-210 ПС Иловка (ВЛ-10 №2) | Алексеевский | Алексеевский район | 10 | 0.16 | 0.040019 | 0.10678
КТП-301 ПС Иловка (ВЛ-10 №3) | Алексеевский | Алексеевский район | 10 | 0.1 | 0.062744 | 0.033158
КТП-302 ПС Иловка (ВЛ-10 №3) | Алексеевский | Алексеевский район | 10 | 0.16 | 0.06041 | 0.088635
КТП-303 ПС Иловка (ВЛ-10 №3) | Алексеевский | Алексеевский район | 10 | 0.25 | 0.026946 | 0.19852
КТП-304 ПС Иловка (ВЛ-10 №3) | Алексеевский | Алексеевский район | 10 | 0.16 | 0.048909 | 0.098871
КТП-305 ПС Иловка (ВЛ-10 №3) | Алексеевский | Алексеевский район | 10 | 0.16 | 0.070006 | 0.080095
КТП-306 ПС Иловка (ВЛ-10 №3) | Алексеевский | Алексеевский район | 10 | 0.16 | 0.071559 | 0.078712
КТП-307 ПС Иловка (ВЛ-10 №3) | Алексеевский | Алексеевский район | 10 | 0.16 | 0.046597 | 0.10093
КТП-308 ПС Иловка (ВЛ-10 №3) | Алексеевский | Алексеевский район | 10 | 0.16 | 0.000231 | 0.14219
КТП-310 ПС Иловка (ВЛ-10 №3) | Алексеевский | Алексеевский район | 10 | 0.16 | 0.036011 | 0.11035
КТП-311 ПС Иловка (ВЛ-10 №3) | Алексеевский | Алексеевский район | 10 | 0.16 | 0.047424 | 0.10019
КТП-513 ПС Иловка (ВЛ-10 №5) | Алексеевский | Алексеевский район | 10 | 0.1 | 0.0057 | 0.083927
КТП-315 ПС Иловка (ВЛ-10 №3) | Алексеевский | Алексеевский район | 10 | 0.1 | 0.036283 | 0.056708
КТП-516 ПС Иловка (ВЛ-10 №5) | Алексеевский | Алексеевский район | 10 | 0.1 | 0.019193 | 0.071918
КТП-517 ПС Иловка (ВЛ-10 №5) | Алексеевский | Алексеевский район | 10 | 0.1 | 0.011929 | 0.078383
КТП-518 ПС Иловка (ВЛ-10 №5) | Алексеевский | Алексеевский район | 10 | 0.16 | 0.044053 | 0.10319
КТП-519 ПС Иловка (ВЛ-10 №5) | Алексеевский | Алексеевский район | 10 | 0.1 | 0.030412 | 0.061933
КТП-520 ПС Иловка (ВЛ-10 №5) | Алексеевский | Алексеевский район | 10 | 0.1 | 0.085687 | 0.012739
КТП-521 ПС Иловка (ВЛ-10 №5) | Алексеевский | Алексеевский район | 10 | 0.1 | 0.05175 | 0.042943
КТП-401 ПС Иловка (ВЛ-10 №4) | Алексеевский | Алексеевский район | 10 | 0.06 | 0.002403 | 0.051261
КТП № 402 ВЛ 10кВ №4 ПС Иловка | Алексеевский | Алексеевский район | 10 | 0.16 | 0.038118 | 0.10847
КТП-406 ПС Иловка (ВЛ-10 №4) | Алексеевский | Алексеевский район | 10 | 0.25 | 0.026835 | 0.19862
КТП-407 ПС Иловка (ВЛ-10 №4) | Алексеевский | Алексеевский район | 10 | 0.25 | 0.000693 | 0.22188
КТП-410 ПС Иловка (ВЛ-10 №4) | Алексеевский | Алексеевский район | 10 | 0.1 | 0.020531 | 0.070727
КТП-3510 ПС Иловка (ВЛ-10 №3) | Алексеевский | Алексеевский район | 10 | 0.16 | 0.044023 | 0.10322
КТП-603 ПС Иловка (ВЛ-10 №6) | Алексеевский | Алексеевский район | 10 | 0.06 | 0.017427 | 0.03789
КТП-604 ПС Иловка (ВЛ-10 №6) | Алексеевский | Алексеевский район | 10 | 0.063 | 0.01472 | 0.042969
КТП-605 ПС Иловка (ВЛ-10 №6) | Алексеевский | Алексеевский район | 10 | 0.16 | 0.00644 | 0.13667
КТП-606 ПС Иловка (ВЛ-10 №6) | Алексеевский | Алексеевский район | 10 | 0.1 | 0.032518 | 0.060059
КТП-608 ПС Иловка (ВЛ-10 №6) | Алексеевский | Алексеевский район | 10 | 0.16 | 0.020871 | 0.12382
КТП-609 ПС Иловка (ВЛ-10 №6) | Алексеевский | Алексеевский район | 10 | 0.16 | 0.00552 | 0.13749
КТП-610 ПС Иловка (ВЛ-10 №6) | Алексеевский | Алексеевский район | 10 | 0.1 | 0.040751 | 0.052732
КТП-611 ПС Иловка (ВЛ-10 №6) | Алексеевский | Алексеевский район | 10 | 0.1 | 0.013035 | 0.077399
КТП-613 ПС Иловка (ВЛ-10 №6) | Алексеевский | Алексеевский район | 10 | 0.1 | 0.022452 | 0.069018
КТП-615 ПС Иловка (ВЛ-10 №6) | Алексеевский | Алексеевский район | 10 | 0.06 | 0.037101 | 0.02038
КТП-112 ПС М-Удеровка (ВЛ-10 №1) | Алексеевский | Алексеевский район | 10 | 0.063 | 0.004566 | 0.052006
КТП-201 ПС М-Удеровка (ВЛ-10 №2) | Алексеевский | Алексеевский район | 10 | 0.16 | 0.018177 | 0.12622
КТП-302 ПС М-Удеровка (ВЛ-10 №3) | Алексеевский | Алексеевский район | 10 | 0.16 | 0.019377 | 0.12515
КТП-303 ПС М-Удеровка (ВЛ-10 №3) | Алексеевский | Алексеевский район | 10 | 0.25 | 0.020767 | 0.20402
КТП-304 ПС М-Удеровка (ВЛ-10 №3) | Алексеевский | Алексеевский район | 10 | 0.063 | 0.047462 | 0.013829
КТП-306 ПС М-Удеровка (ВЛ-10 №3) | Алексеевский | Алексеевский район | 10 | 0.1 | 0.046984 | 0.047184
КТП-307 ПС М-Удеровка (ВЛ-10 №3) | Алексеевский | Алексеевский район | 10 | 0.1 | 0.058 | 0.03738
КТП-308 ПС М-Удеровка (ВЛ-10 №3) | Алексеевский | Алексеевский район | 10 | 0.1 | 0.041 | 0.05251
КТП-309 ПС М-Удеровка (ВЛ-10 №3) | Алексеевский | Алексеевский район | 10 | 0.16 | 0.006825 | 0.13633
КТП-310 ПС М-Удеровка (ВЛ-10 №3) | Алексеевский | Алексеевский район | 10 | 0.1 | #VALUE! | #VALUE!
КТП-401 ПС М-Удеровка (ВЛ-10 №4) | Алексеевский | Алексеевский район | 10 | 0.1 | 0.040267 | 0.053162
КТП-402 ПС М-Удеровка (ВЛ-10 №4) | Алексеевский | Алексеевский район | 10 | 0.1 | 0.032794 | 0.059813
КТП-403 ПС М-Удеровка (ВЛ-10 №4) | Алексеевский | Алексеевский район | 10 | 0.063 | 0.03559 | 0.024395
КТП-406 ПС М-Удеровка (ВЛ-10 №4) | Алексеевский | Алексеевский район | 10 | 0.025 | 0 | 0.02225
КТП-408 ПС М-Удеровка (ВЛ-10 №4) | Алексеевский | Алексеевский район | 10 | 0.063 | 0.000462 | 0.055659
КТП-501 ПС М-Удеровка (ВЛ-10 №5) | Алексеевский | Алексеевский район | 10 | 0.16 | 0.054915 | 0.093526
КТП-504 ПС М-Удеровка (ВЛ-10 №5) | Алексеевский | Алексеевский район | 10 | 0.04 | 0.014636 | 0.022574
КТП-505 ПС М-Удеровка (ВЛ-10 №5) | Алексеевский | Алексеевский район | 10 | 0.1 | 0.032088 | 0.060442
КТП-506 ПС М-Удеровка (ВЛ-10 №5) | Алексеевский | Алексеевский район | 10 | 0.25 | 0.008802 | 0.21467
КТП-507 ПС М-Удеровка (ВЛ-10 №5) | Алексеевский | Алексеевский район | 10 | 0.063 | 0.034 | 0.02581
КТП-508 ПС М-Удеровка (ВЛ-10 №5) | Алексеевский | Алексеевский район | 10 | 0.1 | 0.017286 | 0.073615
КТП-509 ПС М-Удеровка (ВЛ-10 №5) | Алексеевский | Алексеевский район | 10 | 0.063 | 0.001393 | 0.05483
КТП-511 ПС М-Удеровка (ВЛ-10 №5) | Алексеевский | Алексеевский район | 10 | 0.1 | 0.017921 | 0.07305
КТП-601 ПС М-Удеровка (ВЛ-10 №6) | Алексеевский | Алексеевский район | 10 | 0.063 | 0.02742 | 0.031666
КТП-604 ПС М-Удеровка (ВЛ-10 №6) | Алексеевский | Алексеевский район | 10 | 0.16 | 0.053714 | 0.094595
КТП-210 ПС Алексеевка (ВЛ-10 №2) | Алексеевский | г. Алексеевка | 10 | 0.1 | 0.011104 | 0.079117
КТП-606 ПС М-Удеровка (ВЛ-10 №6) | Алексеевский | Алексеевский район | 10 | 0.1 | 0.033168 | 0.05948
КТП-702 ПС М-Удеровка (ВЛ-10 №7) | Алексеевский | Алексеевский район | 10 | 0.1 | 0.037332 | 0.055775
КТП-703 ПС М-Удеровка (ВЛ-10 №7) | Алексеевский | Алексеевский район | 10 | 0.25 | 0.03859 | 0.18815
КТП-704 ПС М-Удеровка (ВЛ-10 №7) | Алексеевский | Алексеевский район | 10 | 0.16 | 0.03405 | 0.1121
КТП-706 ПС М-Удеровка (ВЛ-10 №7) | Алексеевский | Алексеевский район | 10 | 0.16 | 0.02385 | 0.12117
КТП-101 ПС Неминущее (ВЛ-10 №1) | Алексеевский | Алексеевский район | 10 | 0.1 | 0.042595 | 0.05109
КТП-102 ПС Неминущее (ВЛ-10 №1) | Алексеевский | Алексеевский район | 10 | 0.063 | 0.033538 | 0.026221
КТП-103 ПС Неминущее (ВЛ-10 №1) | Алексеевский | Алексеевский район | 10 | 0.16 | 0.006832 | 0.13632
КТП-104 ПС Неминущее (ВЛ-10 №1) | Алексеевский | Алексеевский район | 10 | 0.1 | 0.001835 | 0.087367
КТП-105 ПС Неминущее | Алексеевский | Алексеевский район | 10 | 0.06 | 0.027182 | 0.029208
КТП-107 ПС Неминущее (ВЛ-10 №1) | Алексеевский | Алексеевский район | 10 | 0.02 | 0.017324 | 0.0023816
КТП-108 ПС Неминущее (ВЛ-10 №1) | Алексеевский | Алексеевский район | 10 | 0.063 | 0.051287 | 0.010425
КТП-110 ПС Неминущее (ВЛ-10 №1) | Алексеевский | Алексеевский район | 10 | 0.04 | 0.008113 | 0.028379
КТП-112 ПС Неминущее (ВЛ-10 №1) | Алексеевский | Алексеевский район | 10 | 0.02 | 0.009308 | 0.0095159
КТП-113 ПС Неминущее (ВЛ-10 №1) | Алексеевский | Алексеевский район | 10 | 0.25 | 0.054393 | 0.17409
КТП-115 ПС Неминущее (ВЛ-10 №1) | Алексеевский | Алексеевский район | 10 | 0.03 | 0.001614 | 0.025264
КТП-120 ПС Неминущее (ВЛ-10 №1) | Алексеевский | Алексеевский район | 10 | 0.1 | 0.040224 | 0.053201
КТП-201 ПС Неминущее (ВЛ-10 №2) | Алексеевский | Алексеевский район | 10 | 0.25 | 0.046929 | 0.18073
КТП-202 ПС Неминущее (ВЛ-10 №2) | Алексеевский | Алексеевский район | 10 | 0.1 | 0.075753 | 0.02158
КТП-203 ПС Неминущее (ВЛ-10 №2) | Алексеевский | Алексеевский район | 10 | 0.1 | 0.019562 | 0.07159
КТП-206 ПС Неминущее (ВЛ-10 №2) | Алексеевский | Алексеевский район | 10 | 0.16 | 0.012212 | 0.13153
КТП-208 ПС Неминущее (ВЛ-10 №2) | Алексеевский | Алексеевский район | 10 | 0.1 | 0.049 | 0.04539
КТП-209 ПС Неминущее (ВЛ-10 №2) | Алексеевский | Алексеевский район | 10 | 0.25 | 0.085611 | 0.14631
КТП-210 ПС Неминущее (ВЛ-10 №2) | Алексеевский | Алексеевский район | 10 | 0.16 | 0.020123 | 0.12449
КТП-211 ПС Неминущее (ВЛ-10 №2) | Алексеевский | Алексеевский район | 10 | 0.063 | 0.024948 | 0.033866
КТП-212 ПС Неминущее (ВЛ-10 №2) | Алексеевский | Алексеевский район | 10 | 0.1 | 0.023562 | 0.06803
МТП-214 ПС Неминущее (ВЛ-10 №2) | Алексеевский | Алексеевский район | 10 | 0.1 | 0.004165 | 0.085293
КТП-301 ПС Неминущее (ВЛ-10 №3) | Алексеевский | Алексеевский район | 10 | 0.063 | 0.04577 | 0.015335
КТП-302 ПС Неминущее (ВЛ-10 №3) | Алексеевский | Алексеевский район | 10 | 0.063 | 0.03441 | 0.025445
КТП-304 ПС Неминущее (ВЛ-10 №3) | Алексеевский | Алексеевский район | 10 | 0.025 | 0.01 | 0.01335
КТП №305 ВЛ-10 №3 ПС Неминущее | Алексеевский | Алексеевский район | 10 | 0.25 | 0.026259 | 0.19913
КТП-401 ПС Неминущее (ВЛ-10 №4) | Алексеевский | Алексеевский район | 10 | 0.1 | 0.016378 | 0.074424
КТП-402 ПС Неминущее (ВЛ-10 №4) | Алексеевский | Алексеевский район | 10 | 0.1 | 0.041811 | 0.051788
КТП-403 ПС Неминущее (ВЛ-10 №4) | Алексеевский | Алексеевский район | 10 | 0.04 | 0.010076 | 0.026632
КТП-405 ПС Неминущее (ВЛ-10 №4) | Алексеевский | Алексеевский район | 10 | 0.063 | 0.028307 | 0.030877
КТП-407 ПС Неминущее (ВЛ-10 №4) | Алексеевский | Алексеевский район | 10 | 0.25 | 0.039531 | 0.18732
КТП-408 ПС Неминущее (ВЛ-10 №4) | Алексеевский | Алексеевский район | 10 | 0.1 | 0.01324 | 0.077216
КТП-409 ПС Неминущее (ВЛ-10 №4) | Алексеевский | Алексеевский район | 10 | 0.1 | 0.035433 | 0.057465
КТП-410 ПС Неминущее (ВЛ-10 №4) | Алексеевский | Алексеевский район | 10 | 0.06 | 0.016696 | 0.038541
КТП-411 ПС Неминущее (ВЛ-10 №4) | Алексеевский | Алексеевский район | 10 | 0.4 | 0.01359 | 0.3439
КТП №412 ВЛ-10 №4 ПС Неминущее | Алексеевский | Алексеевский район | 10 | 0.1 | 0.003481 | 0.085902
КТП-413 ПС Неминущее (ВЛ-10 №4) | Алексеевский | Алексеевский район | 10 | 0.1 | 0.064 | 0.03204
КТП-101 ПС Камышеватое (ВЛ-10 №1) | Алексеевский | Алексеевский район | 10 | 0.1 | 0.03142 | 0.061036
КТП-102 ПС Камышеватое (ВЛ-10 №1) | Алексеевский | Алексеевский район | 10 | 0.1 | 0.015054 | 0.075602
КТП-705 ПС Камышеватое (ВЛ-10 №7) | Алексеевский | Алексеевский район | 10 | 0.063 | 0.017945 | 0.040099
КТП-107 ПС Камышеватое (ВЛ-10 №1) | Алексеевский | Алексеевский район | 10 | 0.1 | 0.022121 | 0.069312
КТП-201 ПС Камышеватое(ВЛ-10 №2) | Алексеевский | Алексеевский район | 10 | 0.1 | 0.015179 | 0.075491
КТП-203 ПС Камышеватое(ВЛ-10 №2) | Алексеевский | Алексеевский район | 10 | 0.16 | 0.017388 | 0.12692
КТП-205 ПС Камышеватое (ВЛ-10 №2) | Алексеевский | Алексеевский район | 10 | 0.1 | 0.044613 | 0.049294
КТП-207 ПС Камышеватое (ВЛ-10 №2) | Алексеевский | Алексеевский район | 10 | 0.025 | 0.001596 | 0.02083
КТП-601 ПС Камышеватое (ВЛ-10 №6) | Алексеевский | Алексеевский район | 10 | 0.1 | 0.002088 | 0.087142
КТП-209 ПС Камышеватое (ВЛ-10 №2) | Алексеевский | Алексеевский район | 10 | 0.16 | 0.085682 | 0.066143
КТП-210 ПС Камышеватое (ВЛ-10 №2) | Алексеевский | Алексеевский район | 10 | 0.1 | 0.03896 | 0.054326
КТП-212 ПС Камышеватое (ВЛ-10 №2) | Алексеевский | Алексеевский район | 10 | 0.06 | 0.018052 | 0.037334
КТП-301 ПС Камышеватое (ВЛ-10 №3) | Алексеевский | Алексеевский район | 10 | 0.063 | 0.028406 | 0.030789
КТП-305 ПС Камышеватое (ВЛ-10 №3) | Алексеевский | Алексеевский район | 10 | 0.1 | 0.022121 | 0.069312
КТП-405 ПС Камышеватое (ВЛ-10 №4) | Алексеевский | Алексеевский район | 10 | 0.1 | 0.013595 | 0.0769
КТП-409 ПС Камышеватое (ВЛ-10 №4) | Алексеевский | Алексеевский район | 10 | 0.04 | 0.008166 | 0.028332
КТП-410 ПС Камышеватое (ВЛ-10 №4) | Алексеевский | Алексеевский район | 10 | 0.063 | 0.02278 | 0.035796
КТП-411 ПС Камышеватое (ВЛ-10 №4) | Алексеевский | Алексеевский район | 10 | 0.1 | 0.012126 | 0.078208
КТП-413 ПС Камышеватое (ВЛ-10 №4) | Алексеевский | Алексеевский район | 10 | 0.1 | 0.020677 | 0.070597
КТП-414 ПС Камышеватое (ВЛ-10 №4) | Алексеевский | Алексеевский район | 10 | 0.1 | 0.029737 | 0.062534
КТП-617 ПС Варваровка (ВЛ-10 №6) | Алексеевский | Алексеевский район | 10 | 0.16 | 0.00342 | 0.13936
КТП-425 ПС Камышеватое (ВЛ-10 №4) | Алексеевский | Алексеевский район | 10 | 0.1 | 0.036585 | 0.056439
КТП-501 ПС Камышеватое (ВЛ-10 №5) | Алексеевский | Алексеевский район | 10 | 0.04 | 0.002287 | 0.033565
КТП-502 ПС Камышеватое (ВЛ-10 №5) | Алексеевский | Алексеевский район | 10 | 0.1 | 0.016176 | 0.074603
МТП-503 ПС Камышеватое (ВЛ-10 №5) | Алексеевский | Алексеевский район | 10 | 0.16 | 0.020186 | 0.12443
МТП-504 ПС Камышеватое (ВЛ-10 №5) | Алексеевский | Алексеевский район | 10 | 0.1 | 0.020861 | 0.070434
КТП-505 ПС Камышеватое (ВЛ-10 №5) | Алексеевский | Алексеевский район | 10 | 0.063 | 0.019095 | 0.039075
КТП-506 ПС Камышеватое (ВЛ-10 №5) | Алексеевский | Алексеевский район | 10 | 0.16 | 0.022883 | 0.12203
КТП-507 ПС Камышеватое (ВЛ-10 №5) | Алексеевский | Алексеевский район | 10 | 0.16 | 0.04606 | 0.10141
КТП-508 ПС Камышеватое (ВЛ-10 №5) | Алексеевский | Алексеевский район | 10 | 0.1 | 0.045929 | 0.048123
КТП-509 ПС Камышеватое (ВЛ-10 №5) | Алексеевский | Алексеевский район | 10 | 0.1 | 0.03614 | 0.056835
КТП-515 ПС Камышеватое (ВЛ-10 №5) | Алексеевский | Алексеевский район | 10 | 0.04 | 0.009398 | 0.027236
КТП-701 ПС Камышеватое (ВЛ-10 №7) | Алексеевский | Алексеевский район | 10 | 0.16 | 0.087406 | 0.064609
КТП-702 ПС Камышеватое (ВЛ-10 №7) | Алексеевский | Алексеевский район | 10 | 0.1 | 0.018622 | 0.072426
КТП-704 ПС Камышеватое (ВЛ-10 №7) | Алексеевский | Алексеевский район | 10 | 0.16 | 0.096069 | 0.056899
КТП-101 ПС Варваровка (ВЛ-10 №1) | Алексеевский | Алексеевский район | 10 | 0.1 | 0.021742 | 0.06965
КТП-102 ПС Варваровка (ВЛ-10 №1) | Алексеевский | Алексеевский район | 10 | 0.1 | 0.024218 | 0.067446
КТП-104 ПС Варваровка (ВЛ-10 №1) | Алексеевский | Алексеевский район | 10 | 0.063 | 0.008572 | 0.048441
КТП-105 ПС Варваровка (ВЛ-10 №1) | Алексеевский | Алексеевский район | 10 | 0.063 | 0.031998 | 0.027592
КТП-107 ПС Варваровка (ВЛ-10 №1) | Алексеевский | Алексеевский район | 10 | 0.1 | 0.009456 | 0.080584
КТП-108 ПС Варваровка (ВЛ-10 №1) | Алексеевский | Алексеевский район | 10 | 0.16 | 0.003236 | 0.13952
КТП-111 ПС Варваровка (ВЛ-10 №1) | Алексеевский | Алексеевский район | 10 | 0.1 | 0.025831 | 0.06601
КТП-113 ПС Варваровка (ВЛ-10 №1) | Алексеевский | Алексеевский район | 10 | 0.16 | 0.017791 | 0.12657
КТП-114 ПС Варваровка (ВЛ-10 №1) | Алексеевский | Алексеевский район | 10 | 0.063 | 0.004871 | 0.051735
КТП-115 ПС Варваровка (ВЛ-10 №1) | Алексеевский | Алексеевский район | 10 | 0.06 | 0.007105 | 0.047077
КТП-184 ПС Варваровка (ВЛ-10 №1) | Алексеевский | Алексеевский район | 10 | 0.04 | 0.007308 | 0.029096
КТП-201 ПС Варваровка (ВЛ-10 №2) | Алексеевский | Алексеевский район | 10 | 0.063 | 0.011624 | 0.045725
КТП-202 ПС Варваровка (ВЛ-10 №2) | Алексеевский | Алексеевский район | 10 | 0.1 | 0.02211 | 0.069322
КТП-203 ПС Варваровка (ВЛ-10 №2) | Алексеевский | Алексеевский район | 10 | 0.063 | 0.023898 | 0.034801
КТП-204 ПС Варваровка (ВЛ-10 №2) | Алексеевский | Алексеевский район | 10 | 0.16 | 0.15148 | 0.0075801
КТП-205 ПС Варваровка (ВЛ-10 №2) | Алексеевский | Алексеевский район | 10 | 0.16 | 0.008536 | 0.1348
КТП-206 ПС Варваровка (ВЛ-10 №2) | Алексеевский | Алексеевский район | 10 | 0.1 | 0.06422 | 0.031844
КТП-207 ПС Варваровка (ВЛ-10 №2) | Алексеевский | Алексеевский район | 10 | 0.2 | 0.033774 | 0.14794
КТП-208 ПС Варваровка (ВЛ-10 №2) | Алексеевский | Алексеевский район | 10 | 0.063 | 0.046294 | 0.014868
КТП-209 ПС Варваровка (ВЛ-10 №2) | Алексеевский | Алексеевский район | 10 | 0.1 | 0.075683 | 0.021642
КТП-210 ПС Варваровка (ВЛ-10 №2) | Алексеевский | Алексеевский район | 10 | 0.063 | 0.035968 | 0.024058
КТП-211 ПС Варваровка (ВЛ-10 №2) | Алексеевский | Алексеевский район | 10 | 0.1 | 0.038356 | 0.054863
КТП-212 ПС Варваровка (ВЛ-10 №2) | Алексеевский | Алексеевский район | 10 | 0.1 | 0.05997 | 0.035627
КТП-213 ПС Варваровка (ВЛ-10 №2) | Алексеевский | Алексеевский район | 10 | 0.1 | 0.024323 | 0.067353
КТП №214 ВЛ-10 №2 ПС Варваровка | Алексеевский | Алексеевский район | 10 | 0.06 | 0.02563 | 0.030589
КТП-215 ПС Варваровка (ВЛ-10 №2) | Алексеевский | Алексеевский район | 10 | 0.04 | 0.00863 | 0.027919
КТП-216 ПС Варваровка (ВЛ-10 №2) | Алексеевский | Алексеевский район | 10 | 0.16 | 0.001378 | 0.14117
КТП-217 ПС Варваровка (ВЛ-10 №2) | Алексеевский | Алексеевский район | 10 | 0.1 | 0.028017 | 0.064065
КТП-402 ПС Варваровка (ВЛ-10 №4) | Алексеевский | Алексеевский район | 10 | 0.1 | 0.072709 | 0.024289
КТП-408 ПС Варваровка (ВЛ-10 №4) | Алексеевский | Алексеевский район | 10 | 0.16 | 0.023829 | 0.12119
КТП-409 ПС Варваровка (ВЛ-10 №4) | Алексеевский | Алексеевский район | 10 | 0.16 | 0.015659 | 0.12846
КТП-410 ПС Варваровка (ВЛ-10 №4) | Алексеевский | Алексеевский район | 10 | 0.1 | 0.010238 | 0.079888
КТП-412 ПС Варваровка (ВЛ-10 №4) | Алексеевский | Алексеевский район | 10 | 0.1 | 0.080674 | 0.0172
КТП-414 ПС Варваровка (ВЛ-10 №4) | Алексеевский | Алексеевский район | 10 | 0.063 | 0.010268 | 0.046931
КТП-415 ПС Варваровка (ВЛ-10 №4) | Алексеевский | Алексеевский район | 10 | 0.063 | 0.008522 | 0.048485
КТП-416 ПС Варваровка (ВЛ-10 №4) | Алексеевский | Алексеевский район | 10 | 0.1 | 0.059771 | 0.035804
КТП-418 ПС Варваровка (ВЛ-10 №4) | Алексеевский | Алексеевский район | 10 | 0.4 | 0.030978 | 0.32843
КТП-419 ПС Варваровка (ВЛ-10 №4) | Алексеевский | Алексеевский район | 10 | 0.16 | 0.003238 | 0.13952
КТП-420 ПС Варваровка (ВЛ-10 №4) | Алексеевский | Алексеевский район | 10 | 0.063 | 0.019259 | 0.038929
КТП-421 ПС Варваровка (ВЛ-10 №4) | Алексеевский | Алексеевский район | 10 | 0.16 | 0.045132 | 0.10223
КТП-422 ПС Варваровка (ВЛ-10 №4) | Алексеевский | Алексеевский район | 10 | 0.25 | 0.004182 | 0.21878
КТП-424 ПС Варваровка (ВЛ-10 №4) | Алексеевский | Алексеевский район | 10 | 0.25 | 0.051757 | 0.17644
КТП-502 ПС Варваровка (ВЛ-10 №5) | Алексеевский | Алексеевский район | 10 | 0.063 | 0.010961 | 0.046315
КТП-504 ПС Варваровка (ВЛ-10 №5) | Алексеевский | Алексеевский район | 10 | 0.16 | 0.049634 | 0.098226
КТП-505 ПС Варваровка (ВЛ-10 №5) | Алексеевский | Алексеевский район | 10 | 0.1 | 0.016896 | 0.073963
КТП-605 ПС Варваровка (ВЛ-10 №6) | Алексеевский | Алексеевский район | 10 | 0.16 | 0.037726 | 0.10882
КТП-701 ПС Варваровка (ВЛ-10 №7) | Алексеевский | Алексеевский район | 10 | 0.063 | 0.010111 | 0.047071
КТП-702 ПС Варваровка (ВЛ-10 №7) | Алексеевский | Алексеевский район | 10 | 0.25 | 0.011747 | 0.21205
КТП-703 ПС Варваровка (ВЛ-10 №7) | Алексеевский | Алексеевский район | 10 | 0.1 | 0.032643 | 0.059948
КТП-704 ПС Варваровка (ВЛ-10 №7) | Алексеевский | Алексеевский район | 10 | 0.1 | 0.026025 | 0.065838
КТП-705 ПС Варваровка (ВЛ-10 №7) | Алексеевский | Алексеевский район | 10 | 0.063 | 0.002515 | 0.053832
КТП-706 ПС Варваровка (ВЛ-10 №7) | Алексеевский | Алексеевский район | 10 | 0.063 | 0.018805 | 0.039334
КТП №707 ВЛ-10 №7 ПС Варваровка | Алексеевский | Алексеевский район | 10 | 0.06 | 0.006714 | 0.047425
КТП-709 ПС Варваровка (ВЛ-10 №7) | Алексеевский | Алексеевский район | 10 | 0.063 | 0.001366 | 0.054854
КТП-710 ПС Варваровка (ВЛ-10 №7) | Алексеевский | Алексеевский район | 10 | 0.1 | 0.038321 | 0.054894
КТП-712 ПС Варваровка (ВЛ-10 №7) | Алексеевский | Алексеевский район | 10 | 0.16 | 0.055345 | 0.093143
КТП-713 ПС Варваровка (ВЛ-10 №7) | Алексеевский | Алексеевский район | 10 | 0.16 | 0.07264 | 0.07775
КТП-720 ПС Варваровка (ВЛ-10 №7) | Алексеевский | Алексеевский район | 10 | 0.16 | 0.001397 | 0.14116
КТП-721 ПС Варваровка (ВЛ-10 №7) | Алексеевский | Алексеевский район | 10 | 0.25 | 0.027901 | 0.19767
КТП №804 ВЛ-10 №8 ПС Варваровка | Алексеевский | Алексеевский район | 10 | 0.16 | 0.002102 | 0.14053
КТП-805 ПС Варваровка (ВЛ-10 №8) | Алексеевский | Алексеевский район | 10 | 0.16 | 0.021422 | 0.12333
КТП-806 ПС Варваровка (ВЛ-10 №8) | Алексеевский | Алексеевский район | 10 | 0.06 | 0.015568 | 0.039544
КТП-807 ПС Варваровка (ВЛ-10 №8) | Алексеевский | Алексеевский район | 10 | 0.04 | 0.016611 | 0.020816
КТП-808 ПС Варваровка (ВЛ-10 №8) | Алексеевский | Алексеевский район | 10 | 0.16 | 0.008034 | 0.13525
КТП-809 ПС Варваровка (ВЛ-10 №8) | Алексеевский | Алексеевский район | 10 | 0.1 | 0.06036 | 0.03528
КТП-810 ПС Варваровка (ВЛ-10 №8) | Алексеевский | Алексеевский район | 10 | 0.25 | 0.001633 | 0.22105
КТП-101 ПС Алейниково (ВЛ-10 №1) | Алексеевский | Алексеевский район | 10 | 0.1 | 0.058358 | 0.037061
КТП-102 ПС Алейниково (ВЛ-10 №1) | Алексеевский | Алексеевский район | 10 | 0.25 | 0.020236 | 0.20449
КТП-201 ПС Алейниково (ВЛ-10 №2) | Алексеевский | Алексеевский район | 10 | 0.25 | 0.060745 | 0.16844
КТП-202 ПС Алейниково (ВЛ-10 №2) | Алексеевский | Алексеевский район | 10 | 0.16 | 0.058853 | 0.090021
КТП-203 ПС Алейниково (ВЛ-10 №2) | Алексеевский | Алексеевский район | 10 | 0.5 | 0.26114 | 0.21259
КТП-204 ПС Алейниково (ВЛ-10 №2) | Алексеевский | Алексеевский район | 10 | 0.063 | 0.037559 | 0.022642
КТП-205 ПС Алейниково (ВЛ-10 №2) | Алексеевский | Алексеевский район | 10 | 0.1 | 0.007647 | 0.082194
КТП-206 ПС Алейниково (ВЛ-10 №2) | Алексеевский | Алексеевский район | 10 | 0.16 | 0.046565 | 0.10096
КТП-208 ПС Алейниково (ВЛ-10 №2) | Алексеевский | Алексеевский район | 10 | 0.1 | 0.016191 | 0.07459
КТП-301 ПС Алейниково (ВЛ-10 №3) | Алексеевский | Алексеевский район | 10 | 0.1 | 0.03673 | 0.05631
КТП-302 ПС Алейниково (ВЛ-10 №3) | Алексеевский | Алексеевский район | 10 | 0.16 | 0.017929 | 0.12644
КТП-303 ПС Алейниково (ВЛ-10 №3) | Алексеевский | Алексеевский район | 10 | 0.063 | 0.004482 | 0.052081
КТП-304 ПС Алейниково (ВЛ-10 №3) | Алексеевский | Алексеевский район | 10 | 0.16 | 0.009713 | 0.13376
КТП-305 ПС Алейниково (ВЛ-10 №3) | Алексеевский | Алексеевский район | 10 | 0.1 | 0.010949 | 0.079255
КТП-306 ПС Алейниково (ВЛ-10 №3) | Алексеевский | Алексеевский район | 10 | 0.16 | 0.020514 | 0.12414
КТП-307 ПС Алейниково (ВЛ-10 №3) | Алексеевский | Алексеевский район | 10 | 0.1 | 0.007388 | 0.082425
КТП-309 ПС Алейниково (ВЛ-10 №3) | Алексеевский | Алексеевский район | 10 | 0.04 | 0.014383 | 0.022799
КТП-310 ПС Алейниково (ВЛ-10 №3) | Алексеевский | Алексеевский район | 10 | 0.063 | 0.013378 | 0.044164
КТП-311 ПС Алейниково (ВЛ-10 №3) | Алексеевский | Алексеевский район | 10 | 0.16 | 0.010241 | 0.13329
КТП-401 ПС Алейниково (ВЛ-10 №4) | Алексеевский | Алексеевский район | 10 | 0.25 | 0.020391 | 0.20435
КТП-402 ПС Алейниково (ВЛ-10 №4) | Алексеевский | Алексеевский район | 10 | 0.1 | 0.024671 | 0.067043
КТП-403 ПС Алейниково (ВЛ-10 №4) | Алексеевский | Алексеевский район | 10 | 0.1 | 0.017874 | 0.073092
КТП-404 ПС Алейниково (ВЛ-10 №4) | Алексеевский | Алексеевский район | 10 | 0.1 | 0.002296 | 0.086957
КТП-405 ПС Алейниково (ВЛ-10 №4) | Алексеевский | Алексеевский район | 10 | 0.063 | 0.037007 | 0.023134
КТП-113 ПС Кущино (ВЛ-10 №1) | Алексеевский | Алексеевский район | 10 | 0.063 | 0.004839 | 0.051763
КТП-114 ПС Кущино (ВЛ-10 №1) | Алексеевский | Алексеевский район | 10 | 0.04 | 0.001291 | 0.034451
КТП-202 ПС Кущино (ВЛ-10 №2) | Алексеевский | Алексеевский район | 10 | 0.063 | 0.032156 | 0.027451
КТП-203 ПС Кущино (ВЛ-10 №2) | Алексеевский | Алексеевский район | 10 | 0.1 | 0.028477 | 0.063655
КТП-301 ПС Кущино (ВЛ-10 №3) | Алексеевский | Алексеевский район | 10 | 0.16 | 0.068252 | 0.081656
КТП-302 ПС Кущино (ВЛ-10 №3) | Алексеевский | Алексеевский район | 10 | 0.16 | 0.050461 | 0.09749
КТП-305 ПС Кущино (ВЛ-10 №3) | Алексеевский | Алексеевский район | 10 | 0.063 | 0.008412 | 0.048583
КТП-308 ПС Кущино (ВЛ-10 №3) | Алексеевский | Алексеевский район | 10 | 0.25 | 0.026869 | 0.19859
КТП-401 ПС Кущино (ВЛ-10 №4) | Алексеевский | Алексеевский район | 10 | 0.1 | 0.006404 | 0.0833
КТП-402 ПС Кущино (ВЛ-10 №4) | Алексеевский | Алексеевский район | 10 | 0.063 | 0.020149 | 0.038137
КТП-403 ПС Кущино (ВЛ-10 №4) | Алексеевский | Алексеевский район | 10 | 0.04 | 0.019231 | 0.018484
КТП-503 ПС Варваровка (ВЛ-10 №5) | Алексеевский | Алексеевский район | 10 | 0.04 | 0.000456 | 0.035194
КТП-101 ЦРП-1 (ВЛ-10 №1) | Алексеевский | Алексеевский район | 10 | 0.25 | 0.07469 | 0.15603
КТП-103 ЦРП-1(ВЛ-10 №1) | Алексеевский | Алексеевский район | 10 | 0.1 | 0.024757 | 0.066966
КТП-105 РП-2 (ВЛ-10 №5) | Алексеевский | Алексеевский район | 10 | 0.4 | 0.17687 | 0.19859
КТП-106 РП-2 (ВЛ-10 №5) | Алексеевский | Алексеевский район | 10 | 0.25 | 0.15082 | 0.088267
КТП-107 РП-2 (ВЛ-10 №2) | Алексеевский | Алексеевский район | 10 | 0.4 | 0.1341 | 0.23665
КТП-108 ЦРП-1 (ВЛ-10 №1) | Алексеевский | Алексеевский район | 10 | 0.16 | #VALUE! | #VALUE!
КТП-109 ЦРП-1(ВЛ-10 №1) | Алексеевский | Алексеевский район | 10 | 0.16 | 0.093787 | 0.05893
КТП-111 РП-2 (КЛ-10 №10) | Алексеевский | Алексеевский район | 10 | 0.16 | 0.058749 | 0.090113
КТП-112 ЦРП-1 (ВЛ-10 №1) | Алексеевский | Алексеевский район | 10 | 0.16 | 0.12746 | 0.02896
КТП-125 ЦРП-1 (ВЛ-10 №1) | Алексеевский | Алексеевский район | 10 | 0.1 | 0.028314 | 0.063801
КТП-126 ЦРП-1 (ВЛ-10 №1) | Алексеевский | Алексеевский район | 10 | 0.25 | 0.094335 | 0.13854
КТП-127 ЦРП-1(ВЛ-10 №1) | Алексеевский | Алексеевский район | 10 | 0.16 | 0.060396 | 0.088648
КТП-128 ЦРП-1(ВЛ-10 №1) | Алексеевский | Алексеевский район | 10 | 0.16 | 0.052713 | 0.095485
КТП-184 РП-2 (ВЛ-10 №1) | Алексеевский | Алексеевский район | 10 | 0.16 | 0.093657 | 0.059045
КТП-203 ЦРП-1 (ВЛ-10 №2) | Алексеевский | Алексеевский район | 10 | 0.16 | 0.1437 | 0.01451
КТП-204 РП-2 (ВЛ-10 №2) | Алексеевский | Алексеевский район | 10 | 0.4 | 0.064685 | 0.29843
КТП-212 ЦРП-1 (ВЛ-10 №2) | Алексеевский | Алексеевский район | 10 | 0.25 | 0.18171 | 0.060775
КТП-215 ЦРП-1 (ВЛ-10 №2) | Алексеевский | Алексеевский район | 10 | 0.16 | 0.080014 | 0.071188
КТП-219 ВЛ-10 №2 ЦРП-1 | Алексеевский | Алексеевский район | 10 | 0.25 | 0.096906 | 0.13625
КТП-221 ЦРП-1 (ВЛ-10 №2) | Алексеевский | Алексеевский район | 10 | 0.25 | 0.092938 | 0.13979
КТП-224 РП-2 (ВЛ-10 №1) | Алексеевский | Алексеевский район | 10 | 0.25 | 0.17618 | 0.065698
КТП-228 ЦРП-1 (ВЛ-10 №2) | Алексеевский | Алексеевский район | 10 | 0.25 | 0.13045 | 0.1064
КТП-234 РП-2 (ВЛ-10 №1) | Алексеевский | Алексеевский район | 10 | 0.16 | 0.063882 | 0.085545
КТП-235 РП-2 (ВЛ-10 №2) | Алексеевский | Алексеевский район | 10 | 0.4 | 0.30882 | 0.08115
КТП-241 РП-2 (ВЛ-10 №2) | Алексеевский | Алексеевский район | 10 | 0.1 | 0.023064 | 0.068473
КТП-242 ЦРП-1(ВЛ-10 №2) | Алексеевский | Алексеевский район | 10 | 0.16 | 0.041828 | 0.10517
КТП-307 ЦРП-1 (ВЛ-10 №3) | Алексеевский | Алексеевский район | 10 | 0.16 | 0.081073 | 0.070245
КТП-311 ЦРП-1(ВЛ-10 №3) | Алексеевский | Алексеевский район | 10 | 0.25 | 0.13682 | 0.10073
КТП-312 ПС Алексеевка (ВЛ-10 №29) | Алексеевский | г. Алексеевка | 10 | 0.4 | 0.22219 | 0.15825
КТП-313 ЦРП-1 (ВЛ-10 №3) | Алексеевский | Алексеевский район | 10 | 0.25 | 0.12399 | 0.11215
КТП-317 ЦРП-1(ВЛ-10 №2) | Алексеевский | Алексеевский район | 10 | 0.16 | 0.086081 | 0.065788
КТП-319 ПС Алексеевка (ВЛ-10 №29) | Алексеевский | г. Алексеевка | 10 | 0.25 | 0.15541 | 0.084182
КТП-323 ПС Алексеевка (ВЛ-10 №29) | Алексеевский | г. Алексеевка | 10 | 0.16 | 0.03264 | 0.11335
КТП-324 ПС Алексеевка (ВЛ-10 №29) | Алексеевский | г. Алексеевка | 10 | 0.25 | 0.005059 | 0.218
КТП-325 ЦРП-1(ВЛ-10 №3) | Алексеевский | Алексеевский район | 10 | 0.16 | 0.090439 | 0.061909
КТП-420 ПС Алексеевка (ВЛ-10 №29) | Алексеевский | г. Алексеевка | 10 | 0.16 | 0.006422 | 0.13668
КТП-414 ПС Алексеевка (ВЛ-10 №29) | Алексеевский | г. Алексеевка | 10 | 0.16 | 0.021197 | 0.12353
КТП-423 ПС Алексеевка (ВЛ-10 №29) | Алексеевский | г. Алексеевка | 10 | 0.16 | 0.008075 | 0.13521
КТП-428 ПС Алексеевка (ВЛ-10 №4) | Алексеевский | г. Алексеевка | 10 | 0.25 | 0.000229 | 0.2223
КТП-432 ПС Алексеевка (ВЛ-10кВ №4) | Алексеевский | г. Алексеевка | 10 | 0.16 | 0.069228 | 0.080787
КТП-438 ПС Алексеевка (ВЛ-10 №29) | Алексеевский | г. Алексеевка | 10 | 0.25 | 0.000692 | 0.22188
КТП-439 ПС Алексеевка (ВЛ-10 №29) | Алексеевский | г. Алексеевка | 10 | 0.16 | 0.007667 | 0.13558
КТП-440 ПС Алексеевка (ВЛ-10 №29) | Алексеевский | г. Алексеевка | 10 | 0.25 | 0.059078 | 0.16992
КТП-444 ПС Алексеевка (ВЛ-10 №29) | Алексеевский | г. Алексеевка | 10 | 0.25 | 0.038002 | 0.18868
КТП-708 ПС М-Удеровка (ВЛ-10 №7) | Алексеевский | Алексеевский район | 10 | 0.04 | 0.000915 | 0.034786
КТП-448 ПС Алексеевка (ВЛ-10 №29) | Алексеевский | г. Алексеевка | 10 | 0.25 | 0.005352 | 0.21774
КТП-449 ПС Алексеевка (ВЛ-10 №4) | Алексеевский | г. Алексеевка | 10 | 0.16 | 0.02856 | 0.11698
КТП-512 ПС М-Удеровка (ВЛ-10 №5) | Алексеевский | Алексеевский район | 10 | 0.25 | 0.01386 | 0.21016
КТП-2015 ПС Алексеевка (ВЛ-10 №20) | Алексеевский | г. Алексеевка | 10 | 0.25 | 0.019551 | 0.2051
КТП-2016 ПС Алексеевка (ВЛ-10 №20) | Алексеевский | г. Алексеевка | 10 | 0.16 | 0.019767 | 0.12481
КТП №2017 ВЛ-10кВ №4 пс Иловка | Алексеевский | Алексеевский район | 10 | 0.063 | 0.011993 | 0.045396
КТП-2203 ПС Алексеевка (ВЛ-10 №22) | Алексеевский | г. Алексеевка | 10 | 0.4 | 0.18325 | 0.1929
КТП-2604 ПС Алексеевка (ВЛ-10 №26) | Алексеевский | г. Алексеевка | 10 | 0.1 | 0.039453 | 0.053886
КТП-4101 ПС Кущино (ВЛ-10 №4) | Алексеевский | Алексеевский район | 10 | 0.025 | 0.019683 | 0.0047321
КТП-4103 ПС Кущино (ВЛ-10 №4) | Алексеевский | Алексеевский район | 10 | 0.16 | 0.042405 | 0.10466
КТП-185 РП-2 (ВЛ-10 №1) | Алексеевский | Алексеевский район | 10 | 0.1 | 0.039904 | 0.053485
КТП-4104 ПС Кущино (ВЛ-10 №4) | Алексеевский | Алексеевский район | 10 | 0.1 | 0.030125 | 0.062189
КТП-302 ЦРП-1 (ВЛ-10 №3) | Алексеевский | Алексеевский район | 10 | 0.25 | 0.04277 | 0.18443
КТП-427 ПС Алексеевка (ВЛ-10 №4) | Алексеевский | г. Алексеевка | 10 | 0.04 | 0.02 | 0.0178
КТП-1307 ПС Алексеевка (ВЛ-10 №13) | Алексеевский | г. Алексеевка | 10 | 0.1 | 0.013351 | 0.077118
ЗТП-308 ЦРП-1 | Алексеевский | Алексеевский район | 10 | 0.25 | 0.11046 | 0.12419
КТП №818 ВЛ-10кВ №8 ПС Алексеевка | Алексеевский | г. Алексеевка | 10 | 0.16 | 0.072871 | 0.077545
КТП-202 ПС Камышеватое (ВЛ-10 №2) | Алексеевский | Алексеевский район | 10 | 0.025 | 0.013161 | 0.010537
КТП-417 ПС Неминущее (ВЛ-10 №4) | Алексеевский | Алексеевский район | 10 | 0.1 | 0.001864 | 0.087341
КТП-215 ПС Камышеватое (ВЛ-10 №2) | Алексеевский | Алексеевский район | 10 | 0.25 | 0.006828 | 0.21642
КТП-216 ПС Камышеватое (ВЛ-10 №2) | Алексеевский | Алексеевский район | 10 | 0.25 | 0.158 | 0.08188
КТП-414 ПС Неминущее (ВЛ-10 №4) | Алексеевский | Алексеевский район | 10 | 0.16 | 0.018962 | 0.12552
КТП-415 ПС Неминущее (ВЛ-10 №4) | Алексеевский | Алексеевский район | 10 | 0.25 | 0.025756 | 0.19958
КТП-602 ПС Неминущее (ВЛ-10 №6) | Алексеевский | Алексеевский район | 10 | 0.16 | 0.055891 | 0.092657
КТП-601 ПС Варваровка (ВЛ-10 №6) | Алексеевский | Алексеевский район | 10 | 0.04 | 0.00644 | 0.029868
КТП-607 ПС Варваровка (ВЛ-10 №6) | Алексеевский | Алексеевский район | 10 | 0.063 | 0.02257 | 0.035983
КТП 608 ПС Варваровка (ВЛ-10 №6) | Алексеевский | Алексеевский район | 10 | 0.025 | 0.004241 | 0.018476
ЗТП-812 ПС Варваровка (ВЛ-10 №8) | Алексеевский | Алексеевский район | 10 | 0.5 | 0.27982 | 0.19596
КТП-117 ПС Неминущее (ВЛ-10 №1) | Алексеевский | Алексеевский район | 10 | 0.1 | 0.014173 | 0.076386
КТП-405 ПС Иловка (ВЛ-10кВ №4) | Алексеевский | Алексеевский район | 10 | 0.1 | 0.010612 | 0.079555
КТП-407 ПС М-Удеровка (ВЛ-10 №4) | Алексеевский | Алексеевский район | 10 | 0.063 | 0.007842 | 0.049091
КТП-326 ЦРП-1(ВЛ-10 №3) | Алексеевский | Алексеевский район | 10 | 0.16 | 0.08644 | 0.065468
КТП-331 ЦРП-1 (ВЛ-10 №3) | Алексеевский | Алексеевский район | 10 | 0.25 | 0.040114 | 0.1868
КТП-233 РП-2 (ВЛ-10 №1) | Алексеевский | Алексеевский район | 10 | 0.1 | 0.025196 | 0.066576
КТП-403 ПС Алексеевка (ВЛ-10 №4) | Алексеевский | г. Алексеевка | 10 | 0.4 | 0.005777 | 0.35086
КТП-416 ПС Алексеевка (ВЛ-10 №4) | Алексеевский | г. Алексеевка | 10 | 0.16 | 0.064 | 0.08544
КТП-421 ПС Алексеевка (ВЛ-10 №4) | Алексеевский | г. Алексеевка | 10 | 0.25 | 0.0090123 | 0.21448
КТП-422 ПС Алексеевка (ВЛ-10 №4) | Алексеевский | г. Алексеевка | 10 | 0.4 | 0.122 | 0.24742
КТП-434 ПС Алексеевка (ВЛ-10 №4) | Алексеевский | г. Алексеевка | 10 | 0.16 | 0.001151 | 0.14138
КТП-436 ПС Алексеевка (ВЛ-10 №4) | Алексеевский | г. Алексеевка | 10 | 0.1 | 0.008153 | 0.081744
КТП-447 ПС Алексеевка (ВЛ-10 №4) | Алексеевский | г. Алексеевка | 10 | 0.16 | 0.002944 | 0.13978
КТП-450 ПС Алексеевка (ВЛ-10 №29) | Алексеевский | г. Алексеевка | 10 | 0.25 | 0.15301 | 0.086323
КТП-1904 ПС Алексеевка (ВЛ-10 №19) | Алексеевский | г. Алексеевка | 10 | 0.16 | 0.011246 | 0.13239
КТП-2929 ПС Алексеевка | Алексеевский | г. Алексеевка | 10 | 0.1 | 0.00505 | 0.084505
КТП-401 ПС Алексеевка (ВЛ-10 №29) | Алексеевский | г. Алексеевка | 10 | 0.25 | 0.080374 | 0.15097
КТП-255 ПС Алексеевка (ВЛ-10 №22) | Алексеевский | г. Алексеевка | 10 | 0.04 | 0.027 | 0.01157
КТП-506 ПС Алексеевка (ВЛ-10 №5) | Алексеевский | г. Алексеевка | 10 | 0.16 | 0.073 | 0.07743
КТП-508 ПС Алексеевка (ВЛ-10 №5) | Алексеевский | г. Алексеевка | 10 | 0.1 | 0.00573 | 0.0839
КТП-417 ПС Алексеевка (ВЛ-10 №29) | Алексеевский | г. Алексеевка | 10 | 0.32 | 0.1812 | 0.12353
КТП-817 ПС Алексеевка (ВЛ-10 №8) | Алексеевский | г. Алексеевка | 10 | 0.1 | 0.02541 | 0.066385
КТП-509 ПС Варваровка (ВЛ-10 №5) | Алексеевский | Алексеевский район | 10 | 0.025 | 0.014 | 0.00979
КТП-213 ПС Неминущее (ВЛ-10 №2) | Алексеевский | Алексеевский район | 10 | 0.1 | 0.000464 | 0.088587
КТП-1914 ВЛ-10кВ №19 ПС Алексеевка | Алексеевский | г. Алексеевка | 10 | 0.025 | 0.009837 | 0.013495
КТП-404 ПС Иловка (ВЛ-10 №4) | Алексеевский | Алексеевский район | 10 | 0.25 | 0.020387 | 0.20436
КТП-408 ПС Иловка (ВЛ-10 №4) | Алексеевский | Алексеевский район | 10 | 0.2 | 0.10346 | 0.085925
КТП-412 ПС Иловка (ВЛ-10 №4) | Алексеевский | Алексеевский район | 10 | 0.16 | 0.002294 | 0.14036
КТП-405 ПС Алексеевка (ВЛ-10 №29) | Алексеевский | г. Алексеевка | 10 | 0.1 | 0.0615 | 0.034265
КТП-802 ПС Алексеевка (ВЛ-10 №8) | Алексеевский | г. Алексеевка | 10 | 0.16 | 0.053277 | 0.094983
КТП-610 ПС М-Удеровка (ВЛ-10 №6) | Алексеевский | Алексеевский район | 10 | 0.1 | 0.040758 | 0.052725
КТП-9704 ПС Алексеевка | Алексеевский | г. Алексеевка | 10 | 0.4 | 0.092168 | 0.27397
КТП-9703 ПС Алексеевка (ВЛ-10 №9) | Алексеевский | г. Алексеевка | 10 | 0.63 | 0.10469 | 0.46753
КТП-9702 ПС Алексеевка (ВЛ-10 №9) | Алексеевский | г. Алексеевка | 10 | 0.4 | 0.034477 | 0.32532
КТП-121 ЦРП-1 (ВЛ-10кВ №1) | Алексеевский | Алексеевский район | 10 | 0.63 | 0.091245 | 0.47949
КТП-110 ЦРП-1 (ВЛ-10 №1) | Алексеевский | Алексеевский район | 10 | 0.16 | 0.054434 | 0.093954
КТП-415 ПС Алексеевка (ВЛ-10 №29) | Алексеевский | г. Алексеевка | 10 | 0.25 | 0.041704 | 0.18538
КТП-809 ПС Алексеевка (ВЛ-10 №8) | Алексеевский | г. Алексеевка | 10 | 0.1 | 0.053144 | 0.041702
ЗТП-7 ПС Алексеевка (ВЛ-10 №21, 2) | Алексеевский | г. Алексеевка | 10 | 1.26 | 1.042 | 0.19402
ЗТП-226 ЦРП-1(ВЛ-10 №2) | Алексеевский | Алексеевский район | 10 | 0.4 | 0.015312 | 0.34237
ЗТП-179 РП-2 (КЛ-10 №6) | Алексеевский | Алексеевский район | 10 | 0.25 | 0.045676 | 0.18185
МТП-103 ПС Иловка (ВЛ-10 №1) | Алексеевский | Алексеевский район | 10 | 0.16 | 0.003495 | 0.13929
МТП-404 ПС Камышеватое (ВЛ-10 №4) | Алексеевский | Алексеевский район | 10 | 0.06 | 0.006001 | 0.048059
КТП-103 ВЛ-10кВ №5 ПС Камышеватое | Алексеевский | Алексеевский район | 10 | 0.25 | 0.082 | 0.14952
ЗТП-306 ПС Кущино | Алексеевский | Алексеевский район | 10 | 0.32 | 0.18191 | 0.1229
КТП-1901 ПС Алексеевка (ВЛ-10 №19) | Алексеевский | г. Алексеевка | 10 | 0.16 | 0.025712 | 0.11952
КТП-9701 ПС Алексеевка (ВЛ-10 №9) | Алексеевский | г. Алексеевка | 10 | 0.25 | 0.022693 | 0.2023
КТП-9706 ПС Алексеевка (ВЛ-10 №9) | Алексеевский | г. Алексеевка | 10 | 0.1 | 0.025258 | 0.06652
КТП-218 ПС Варваровка (ВЛ-10 №2) | Алексеевский | Алексеевский район | 10 | 0.063 | 0.031984 | 0.027604
КТП-805 ПС Алексеевка (ВЛ-10 №8) | Алексеевский | г. Алексеевка | 10 | 0.16 | 0.006214 | 0.13687
КТП-321 ЦРП-1(ВЛ-10 №3) | Алексеевский | Алексеевский район | 10 | 0.16 | 0.031207 | 0.11463
КТП-320 ЦРП-1(ВЛ-10 №3) | Алексеевский | Алексеевский район | 10 | 0.16 | 0.11595 | 0.039207
ЗТП-14 ПС Алексеевка (ВЛ-10 №2, 21) | Алексеевский | г. Алексеевка | 10 | 1.26 | 0.907 | 0.31417
КТП-209 ЦРП-1 (ВЛ-10 №2) | Алексеевский | Алексеевский район | 10 | 0.25 | 0.074929 | 0.15581
КТП-411 ПС Варваровка (ВЛ-10кВ №4) | Алексеевский | Алексеевский район | 10 | 0.1 | 0.002996 | 0.086334
КТП-2001 ПС Алексеевка (ВЛ-10 №20) | Алексеевский | г. Алексеевка | 10 | 0.063 | 0.007727 | 0.049193
КТП-307 ПС Неминущее (М-Удеровка) | Алексеевский | Алексеевский район | 10 | 1.26 | 0.7152 | 0.48487
КТП-308 ПС Неминущее (ВЛ-10 №3) | Алексеевский | Алексеевский район | 10 | 0.8 | 0.45883 | 0.30364
КТП-709 ПС М-Удеровка (7 М-Удер, 4 Нем) | Алексеевский | Алексеевский район | 10 | 1.26 | 0.81773 | 0.39362
КТП-710 ПС М-Удеровка (7 М-Удер, 4 Нем) | Алексеевский | Алексеевский район | 10 | 0.8 | 0.46165 | 0.30113
КТП-122 ПС Неминущее(Алейниково) | Алексеевский | Алексеевский район | 10 | 0.5 | 0.26621 | 0.20807
КТП-406 ПС Алейниково (ВЛ-10 №4) | Алексеевский | Алексеевский район | 10 | 0.04 | 0.024671 | 0.013643
КТП-1308 ПС Алексеевка (ВЛ-10 №13) | Алексеевский | г. Алексеевка | 10 | 0.063 | 0.003936 | 0.052567
КТП-802 ЦРП-1 (КЛ-10 №8) | Алексеевский | Алексеевский район | 10 | 0.5 | 0.28187 | 0.19414
КТП-207 ПС Алексеевка (Неминущее) | Алексеевский | г. Алексеевка | 10 | 0.8 | 0.593 | 0.18423
КТП-208 ПС Алексеевка (Неминущее) | Алексеевский | г. Алексеевка | 10 | 1.26 | 1.1611 | 0.08798
КТП-607 ПС М-Удеровка (ВЛ-10 №7) | Алексеевский | Алексеевский район | 10 | 0.04 | 0.00855 | 0.027991
КТП-309 ПС Неминущее (ВЛ-10 №3) | Алексеевский | Алексеевский район | 10 | 0.04 | 0.019176 | 0.018533
КТП-504 ПС Алексеевка (ВЛ-10 №5) | Алексеевский | г. Алексеевка | 10 | 0.1 | 0.006278 | 0.083413
КТП-456 ПС Алексеевка (ВЛ-10 №4) | Алексеевский | г. Алексеевка | 10 | 0.1 | 0.000699 | 0.088378
КТП-1309 ПС Алексеевка (ВЛ-10 №13) | Алексеевский | г. Алексеевка | 10 | 0.16 | 0.008751 | 0.13461
КТП-9707 ПС Алексеевка (ВЛ-10 №9) | Алексеевский | г. Алексеевка | 10 | 0.126 | 0.099116 | 0.023927
КТП-4105 ПС Кущино (ВЛ-10 №4) | Алексеевский | Алексеевский район | 10 | 0.25 | 0.011772 | 0.21202
КТП-209 ПС Алексеевка (ВЛ-10 №2) | Алексеевский | г. Алексеевка | 10 | 0.04 | 0.008981 | 0.027607
КТП-819 ПС Алексеевка (ВЛ-10 №8) | Алексеевский | г. Алексеевка | 10 | 0.16 | 0.047434 | 0.10018
КТП-204 ПС Неминущее | Алексеевский | Алексеевский район | 10 | 0.8 | 0.43709 | 0.32299
КТП-205 ПС Неминущее (2 Нем, 6 М-Удер) | Алексеевский | Алексеевский район | 10 | 1.26 | 0.67758 | 0.51835
КТП-306 ПС Неминущее (3 Нем, 1 М-Удер) | Алексеевский | Алексеевский район | 10 | 1.26 | 0.66574 | 0.52889
КТП-303 ПС Неминущее (3 Нем, 1 М-Удер) | Алексеевский | Алексеевский район | 10 | 0.8 | 0.43561 | 0.3243
КТП-424 ПС Иловка(ВЛ-10 №4) | Алексеевский | Алексеевский район | 10 | 0.4 | 0.078422 | 0.2862
КТП-424 ПС Камышеватое (ВЛ-10 №4) | Алексеевский | Алексеевский район | 10 | 0.1 | 0.009372 | 0.080659
КТП-1916 ПС Алексеевка (ВЛ-10 №19) | Алексеевский | г. Алексеевка | 10 | 0.1 | 0.008751 | 0.081212
КТП-711 ПС М-Удеровка (ВЛ-10 №7) | Алексеевский | Алексеевский район | 10 | 0.04 | 0.00758 | 0.028854
КТП-426 ПС Иловка (ВЛ-10 №4, 29) | Алексеевский | Алексеевский район | 10 | 0.8 | 0.40438 | 0.3521
КТП-427 ПС Иловка (ВЛ-10 №4, 29) | Алексеевский | Алексеевский район | 10 | 1.26 | 0.64143 | 0.55052
КТП-708 ПС Варваровка (ВЛ-10 №7) | Алексеевский | Алексеевский район | 10 | 0.2 | 0.1023 | 0.08695
КТП-803 ПС Алексеевка (ВЛ-10 №8) | Алексеевский | г. Алексеевка | 10 | 0.04 | 0.002537 | 0.033342
КТП-310 ПС Неминущее (ВЛ-10 №3) | Алексеевский | Алексеевский район | 10 | 0.04 | 0.015222 | 0.022052
КТП-206 РП-2 (ВЛ-10 №2, 2) | Алексеевский | Алексеевский район | 10 | 0.8 | 0.5004 | 0.26665
КТП-401 ПС Камышеватое (ВЛ-10 №4) | Алексеевский | Алексеевский район | 10 | 0.5 | 0.41016 | 0.079961
КТП-800 ЦРП-1 (КЛ-10№8) | Алексеевский | Алексеевский район | 10 | 0.16 | 0.099 | 0.05429
КТП-2903 ПС Алексеевка (ВЛ-10 №29) | Алексеевский | г. Алексеевка | 10 | 0.25 | 0.079929 | 0.15136
КТП-2901 ПС Алексеевка (ВЛ-10 №29) | Алексеевский | г. Алексеевка | 10 | 0.16 | 0.074167 | 0.076391
КТП-107 ПС Алексеевка (ВЛ-10 №1) | Алексеевский | г. Алексеевка | 10 | 0.16 | 0.02484 | 0.12029
КТП-707 ПС М-Удеровка (ВЛ-10 №7, 4Нем) | Алексеевский | Алексеевский район | 10 | 2 | 1.0372 | 0.85692
КТП-715 ПС Варваровка (ВЛ-10 №7) | Алексеевский | Алексеевский район | 10 | 0.25 | 0.007415 | 0.2159
СТП-602 ПС Варваровка (ВЛ-10 №6) | Алексеевский | Алексеевский район | 10 | 0.04 | 0.004988 | 0.031161
КТП-418 ВЛ-10кВ №4 ПС Камышеватое | Алексеевский | Алексеевский район | 10 | 0.1 | 0.02396 | 0.067676
КТП-407 ПС Алейниково (ВЛ-10 №4) | Алексеевский | Алексеевский район | 10 | 0.08 | 0.042296 | 0.033557
СТП-402 ПС Камышеватое (ВЛ-10 №4) | Алексеевский | Алексеевский район | 10 | 0.04 | 0.006752 | 0.029591
СТП-403 ПС Камышеватое (ВЛ-10 №4) | Алексеевский | Алексеевский район | 10 | 0.04 | 0.000228 | 0.035397
СТП-406 ПС Камышеватое (ВЛ-10 №4) | Алексеевский | Алексеевский район | 10 | 0.04 | 0.009307 | 0.027317
КТП-420 ВЛ-10кВ №4 ПС Камышеватое | Алексеевский | Алексеевский район | 10 | 0.1 | 0.019502 | 0.071643
СТП-603 ПС Варваровка (ВЛ-10 №6) | Алексеевский | Алексеевский район | 10 | 0.04 | 0.003738 | 0.032273
КТП-423 ВЛ-10кВ №4 ПС Камышеватое | Алексеевский | Алексеевский район | 10 | 0.1 | 0.036298 | 0.056695
СТП-407 ВЛ-10кВ№4 пс Камышеватое | Алексеевский | Алексеевский район | 10 | 0.04 | 0.002783 | 0.033123
КТП-2013 ПС Алексеевка (ВЛ-10 №20) | Алексеевский | г. Алексеевка | 10 | 0.16 | 0.067598 | 0.082238
КТП-2201 ПС Алексеевка (ВЛ-10 №22) | Алексеевский | г. Алексеевка | 10 | 0.063 | 0.033638 | 0.026132
КТП-2902 ПС Алексеевка (ВЛ-10 №29) | Алексеевский | г. Алексеевка | 10 | 0.25 | 0.049203 | 0.17871
КТП-701 ПС Иловка (ВЛ-10 №7) | Алексеевский | Алексеевский район | 10 | 3.2 | 1.631 | 1.3965
КТП-602 ПС Иловка (ВЛ-10 №6) | Алексеевский | Алексеевский район | 10 | 0.4 | 0.02507 | 0.33369
КТП-312 ПС Иловка (ВЛ-10 №3) | Алексеевский | Алексеевский район | 10 | 0.16 | 0.071 | 0.07921
КТП-501 ПС Варваровка (ВЛ-10 №5) | Алексеевский | Алексеевский район | 10 | 0.04 | 0.012 | 0.02492
КТП-708 ЦРП-1 (ВЛ-10 №7) | Алексеевский | Алексеевский район | 10 | 0.1 | 0.038 | 0.05518
КТП-210 ПС Алейниково (Варваровка) | Алексеевский | Алексеевский район | 10 | 1.26 | 0.64504 | 0.54731
КТП-420 ПС Неминущее (Алейниково) | Алексеевский | Алексеевский район | 10 | 2 | 1.217 | 0.69683
КТП-428 ПС Иловка(ВЛ-10 №4) | Алексеевский | Алексеевский район | 10 | 0.16 | 0.028111 | 0.11738
КТП-429 ПС Иловка (ВЛ-10 №4) | Алексеевский | Алексеевский район | 10 | 0.16 | 0.057134 | 0.091551
КТП-211 ПС Алейниково (№2 Алей, 5 Варва) | Алексеевский | Алексеевский район | 10 | 0.8 | 0.44545 | 0.31555
КТП-611 ПС М.Удеровка-Неминуще | Алексеевский | Алексеевский район | 10 | 0.2 | 0.1111 | 0.079117
КТП-612 ПС М-Удеровка (Неминуще) | Алексеевский | Алексеевский район | 10 | 0.41 | 0.2703 | 0.12433
КТП-2021 ПС Алексеевка(ВЛ-10 №20) | Алексеевский | г. Алексеевка | 10 | 0.16 | 0.021351 | 0.1234
КТП-2022 ПС Алексеевка(ВЛ-10 №20) | Алексеевский | г. Алексеевка | 10 | 0.16 | 0.017862 | 0.1265
КТП-2023 ПС Алексеевка(ВЛ-10 №20) | Алексеевский | г. Алексеевка | 10 | 0.16 | 0.021468 | 0.12329
КТП-304 ЦРП-1(ВЛ-10 №3) | Алексеевский | Алексеевский район | 10 | 0.16 | 0.026662 | 0.11867
СТП-201 ПС Алексеевка (ВЛ-10 №2) | Алексеевский | г. Алексеевка | 10 | 0.063 | 0.037 | 0.02314
СТП-502 ВЛ-10кВ №5 пс Алексеевка | Алексеевский | г. Алексеевка | 10 | 0.025 | 0.003229 | 0.019376
СТП-503 ВЛ-10кВ №7 ЦРП-1 | Алексеевский | Алексеевский район | 10 | 0.025 | 0.0097717 | 0.013553
КТП-462 ПС Алексеевка | Алексеевский | г. Алексеевка | 10 | 0.63 | 0.314 | 0.28124
КТП-501 ПС Алейниково (ВЛ-10кВ №5) | Алексеевский | Алексеевский район | 10 | 2 | 1.0863 | 0.81318
КТП-502 ПС Алейниково (ВЛ-10 №5, 22) | Алексеевский | Алексеевский район | 10 | 2 | 1.1272 | 0.77675
КТП-403 ПС Варваровка (ВЛ-10 №4) | Алексеевский | Алексеевский район | 10 | 0.16 | 0.028618 | 0.11693
СТП-401 ПС Варваровка | Алексеевский | Алексеевский район | 10 | 0.063 | 0.005463 | 0.051208
КТП-407 ПС Варваровка(ВЛ-10 №4) | Алексеевский | Алексеевский район | 10 | 0.16 | 0.029165 | 0.11644
СТП-405 ПС Варваровка | Алексеевский | Алексеевский район | 10 | 0.063 | 0.008499 | 0.048506
КТП-404 ПС Варваровка (ВЛ-10 №4) | Алексеевский | Алексеевский район | 10 | 0.1 | 0.005061 | 0.084496
КТП-406 ПС Варваровка (ВЛ-10 №4) | Алексеевский | Алексеевский район | 10 | 0.16 | 0.005104 | 0.13786
СТП-406 ПС Кущино | Алексеевский | Алексеевский район | 10 | 0.063 | 0.000227 | 0.055868
СТП-101 ПС М-Удеровка (ВЛ-10 №1) | Алексеевский | Алексеевский район | 10 | 0.063 | 0.011814 | 0.045556
КТП-102 ПС М-Удеровка (ВЛ-10 №1) | Алексеевский | Алексеевский район | 10 | 0.1 | 0.024242 | 0.067425
КТП-104 ПС М-Удеровка (ВЛ-10 №1) | Алексеевский | Алексеевский район | 10 | 0.16 | 0.043337 | 0.10383
СТП-705 ПС М-Удеровка (ВЛ-10 №7) | Алексеевский | Алексеевский район | 10 | 0.063 | 0.001138 | 0.055057
СТП-444 ПС Камышеватое (ВЛ-10 №4) | Алексеевский | Алексеевский район | 10 | 0.025 | 0.007499 | 0.015576
КТП-2209 ПС Алексеевка (ВЛ-10 №22) | Алексеевский | г. Алексеевка | 10 | 0.16 | 0.041042 | 0.10587
КТП-2000 ПС Алексеевка (ВЛ-10 №20) | Алексеевский | г. Алексеевка | 10 | 1.65 | 1.499 | 0.13439
КТП-114 РП-2 (ВЛ-10 №1) | Алексеевский | Алексеевский район | 10 | 0.4 | 0.18845 | 0.18828
СТП-107 ПС Иловка (ВЛ-10 №1) | Алексеевский | Алексеевский район | 10 | 0.063 | 0.004005 | 0.052506
КТП-102 ПС Иловка (ВЛ-10 №1) | Алексеевский | Алексеевский район | 10 | 0.16 | 0.023935 | 0.1211
КТП-104 ПС Иловка (ВЛ-10 №1) | Алексеевский | Алексеевский район | 10 | 0.1 | 0.016931 | 0.073931
СТП-501 ПС Иловка (ВЛ-10 №5) | Алексеевский | Алексеевский район | 10 | 0.063 | 0.002064 | 0.054233
КТП-810 ПС Алексеевка (ВЛ-10 №8) | Алексеевский | г. Алексеевка | 10 | 0.16 | 0.006235 | 0.13685
КТП-108 ПС Алексеевка (ВЛ-10 №1) | Алексеевский | г. Алексеевка | 10 | 0.16 | 0.002305 | 0.14035
КТП-430 ПС Иловка (ВЛ-10 №4) | Алексеевский | Алексеевский район | 10 | 0.16 | 0.00161 | 0.14097
КТП-510 ПС Камышеватое (ВЛ-10 №5) | Алексеевский | Алексеевский район | 10 | 0.25 | 0.000687 | 0.22189
КТП-999 ПС Алексеевка (ВЛ-10 №4,9) | Алексеевский | г. Алексеевка | 10 | 0.32 | 0.16763 | 0.13561
КТП-2024 ПС Алексеевка (ВЛ-10 №20,4) | Алексеевский | г. Алексеевка | 10 | 0.32 | 0.17636 | 0.12784
СТП-717 ПС Варваровка (ВЛ-10 №7) | Алексеевский | Алексеевский район | 10 | 0.063 | 0.014108 | 0.043514
КТП-236 РП-2 (ВЛ-10 №2) | Алексеевский | Алексеевский район | 10 | 0.25 | 0.028595 | 0.19705
СТП-203 ПС Иловка (ВЛ-10 №2) | Алексеевский | Алексеевский район | 10 | 0.025 | 0.0076 | 0.015486
СТП-712 ПС М-Удеровка (ВЛ-10 №7) | Алексеевский | Алексеевский район | 10 | 0.025 | 0.002058 | 0.020418
СТП-109 пс Неминущее | Алексеевский | Алексеевский район | 10 | 0.063 | 0.011481 | 0.045852
СТП-209 ПС Алейниково (ВЛ-10 №2) | Алексеевский | Алексеевский район | 10 | 0.063 | 0.022238 | 0.036278
КТП-470 ПС Иловка (ВЛ-10 №4) | Алексеевский | Алексеевский район | 10 | 0.16 | 0.021671 | 0.12311
КТП-2003 ПС Иловка (ВЛ-10 №4) | Алексеевский | Алексеевский район | 10 | 0.16 | 0.027101 | 0.11828
КТП-2006 ПС Иловка (ВЛ-10 №4) | Алексеевский | Алексеевский район | 10 | 0.16 | 0.03921 | 0.1075
КТП-2007 ПС Иловка (ВЛ-10 №4) | Алексеевский | Алексеевский район | 10 | 0.16 | 0.03229 | 0.11366
КТП-2025 ПС Алексеевка (ВЛ-10кВ №20) | Алексеевский | г. Алексеевка | 10 | 0.63 | 0.015426 | 0.54697
КТП-400 ПС Иловка (ВЛ-10 №4) | Алексеевский | Алексеевский район | 10 | 0.1 | 0.023939 | 0.067694
СТП-480 ПС Алексеевка | Алексеевский | г. Алексеевка | 10 | 0.063 | 0.004932 | 0.051681
КТП-510 ПС М-Удеровка (ВЛ-10 №5) | Алексеевский | Алексеевский район | 10 | 0.16 | 0.005492 | 0.13751
КТП-500 РП-2 (ВЛ-10 №5) | Алексеевский | Алексеевский район | 10 | 0.25 | 0.139 | 0.09879
СТП-471 ПС Иловка | Алексеевский | Алексеевский район | 10 | 0.063 | 0.004146 | 0.05238
СТП-481 ПС Алексеевка | Алексеевский | г. Алексеевка | 10 | 0.063 | 0.044 | 0.01691
КТП-474 ПС Иловка | Алексеевский | Алексеевский район | 10 | 1 | 0.578 | 0.37558
КТП-482 ПС Алексеевка | Алексеевский | г. Алексеевка | 10 | 0.25 | 0.172 | 0.06942
КТП-115 РП-2 (ВЛ-10 №1) | Алексеевский | Алексеевский район | 10 | 0.16 | 0.098 | 0.05518
СТП-503 ПС Алейниково | Алексеевский | Алексеевский район | 10 | 0.063 | 0.033 | 0.0267
КТП-222 РП-2 | Алексеевский | Алексеевский район | 10 | 0.25 | 0.078 | 0.15308
СТП 2601 ПС Алексеевка | Алексеевский | г. Алексеевка | 10 | 0.063 | 0.044 | 0.01691
КТП-483 ПС Алексеевка (ВЛ-10 №4) | Алексеевский | г. Алексеевка | 10 | 0.16 | 0.078 | 0.07298
СТП 104 ПС Камышеватое | Алексеевский | Алексеевский район | 10 | 0.063 | 0.031 | 0.02848
КТП 400 ПС Варваровка | Алексеевский | Алексеевский район | 10 | 0.63 | 0.334 | 0.26344
КТП-104 ПС Алексеевка (ВЛ-10 №1) | Алексеевский | г. Алексеевка | 10 | 0.25 | 0.03013 | 0.19568
ЗТП-101 ПС Алексеевка (ВЛ-10 №1) | Алексеевский | г. Алексеевка | 10 | 0.16 | 0.012108 | 0.13162
КТП-103 ПС Алексеевка (ВЛ-10 №1) | Алексеевский | г. Алексеевка | 10 | 0.25 | 0.07128 | 0.15906
КТП-5710 ПС Иловка (ВЛ-10 N5) | Алексеевский | Алексеевский район | 10 | 0.4 | 0.006201 | 0.35048
КТП-416 ПС Алексеевка (ВЛ-10 №29) | Алексеевский | г. Алексеевка | 10 | 0.04 | 0.005992 | 0.030267
КТП-2922 пс Алексеевка | Алексеевский | г. Алексеевка | 10 | 0.1 | 0.035981 | 0.056977
КТП-2005 ПС Иловка (ВЛ-10 №4) | Алексеевский | Алексеевский район | 10 | 0.25 | 0.035093 | 0.19127
КТП-205 ПС Алексеевка (ВЛ-10 №22) | Алексеевский | г. Алексеевка | 10 | 0.25 | 0.005536 | 0.21757
КТП-109 ПС Кущино (ВЛ-10кВ N1) | Алексеевский | Алексеевский район | 10 | 0.25 | 0.004374 | 0.21861
РП 6кВ Разумное | Белгородский | Белгородский район | 6 | 0 | #VALUE! | #VALUE!
РП 6кВ Ольшанец | Белгородский | Белгородский район | 6 | 0 | #VALUE! | #VALUE!
РП 6кВ Заря | Белгородский | Белгородский район | 6 | 0.8 | 0.43618 | 0.3238
РП 6кВ ЖБК | Белгородский | Белгородский район | 6 | 0.88 | 0.629 | 0.22339
РП 10кВ Майская | Белгородский | Белгородский район | 10 | 1.6 | 1.6 | 0
РП 10кВ Промпарк | Белгородский | Белгородский район | 10 | 6.4 | 4.8609 | 1.3698
РП 10кВ Комсомолец | Белгородский | Белгородский район | 10 | 0 | #VALUE! | #VALUE!
РП 10кВ Альпика | Белгородский | Белгородский район | 10 | 0 | #VALUE! | #VALUE!
РП 10кВ Ближняя Игуменка | Белгородский | Белгородский район | 10 | 1.33 | 0.098513 | 1.096
РП 10кВ Техсапфир | Белгородский | Белгородский район | 10 | 0 | #VALUE! | #VALUE!
РП 10кВ Тихая | Белгородский | Белгородский район | 10 | 0.49 | 0.428 | 0.05518
РП 10кВ Стрелец | Белгородский | Белгородский район | 10 | 0.58 | 0.33644 | 0.21676
РП 10кВ № 12 ПС Майская | Белгородский | Белгородский район | 10 | 0 | #VALUE! | #VALUE!
РП 10кВ Новосадовый | Белгородский | Белгородский район | 10 | 0 | #VALUE! | #VALUE!
РП 10кВ Репное | Белгородский | Белгородский район | 10 | 0 | #VALUE! | #VALUE!
ЗТП 109 РП Разумное | Белгородский | Белгородский район | 6 | 0.8 | 0.52908 | 0.24112
ЗТП 110 РП Разумное | Белгородский | Белгородский район | 6 | 1.26 | 0.69036 | 0.50698
ЗТП 404 РП Ольшанец | Белгородский | Белгородский район | 6 | 0.63 | 0.035902 | 0.52875
ЗТП 717 ПС Восточная | Белгородский | Белгородский район | 6 | 1.26 | 0.7225 | 0.47837
КТП 102 РП Разумное | Белгородский | Белгородский район | 6 | 0.4 | 0.08517 | 0.2802
КТП 1001 РП Ольшанец | Белгородский | Белгородский район | 6 | 0.5 | 0.25 | 0.2225
ЗТП 324 ПС Восточная | Белгородский | Белгородский район | 6 | 0.5 | 0.25 | 0.2225
КТП 313 ПС Восточная | Белгородский | Белгородский район | 6 | 0.25 | 0.054511 | 0.17399
КТП 322 ПС Восточная | Белгородский | Белгородский район | 6 | 0.16 | 0.009865 | 0.13362
КТП 401 РП Ольшанец | Белгородский | Белгородский район | 6 | 0.25 | 0.076899 | 0.15406
КТП 402 РП Ольшанец | Белгородский | Белгородский район | 6 | 0.25 | 0.039578 | 0.18728
КТП 403 РП Ольшанец | Белгородский | Белгородский район | 6 | 0.05 | 0.016 | 0.03026
КТП 604 ПС Восточная | Белгородский | Белгородский район | 6 | 0.16 | 0.030185 | 0.11554
КТП 629 ПС Восточная | Белгородский | Белгородский район | 6 | 0.1 | 0.006225 | 0.08346
КТП 1003 РП Ольшанец | Белгородский | Белгородский район | 6 | 0.25 | 0.036506 | 0.19001
КТП 1004 РП Ольшанец | Белгородский | Белгородский район | 6 | 0.25 | 0.052848 | 0.17547
КТП 1005 РП Ольшанец | Белгородский | Белгородский район | 6 | 0.25 | 0.08151 | 0.14996
КТП 1006 РП Ольшанец | Белгородский | Белгородский район | 6 | 0.1 | 0.041463 | 0.052098
КТП 1007 РП Ольшанец | Белгородский | Белгородский район | 6 | 0.16 | 0.030259 | 0.11547
КТП 106 РП Разумное | Белгородский | Белгородский район | 6 | 0.25 | 0.03611 | 0.19036
КТП 205 ПС Восточная | Белгородский | Белгородский район | 6 | 0.25 | 0.033682 | 0.19252
КТП 605 ПС Восточная | Белгородский | Белгородский район | 6 | 0.025 | 0 | 0.02225
КТП 711 ПС Восточная | Белгородский | Белгородский район | 6 | 0.16 | 0.107 | 0.04717
КТП 712 ПС Восточная | Белгородский | Белгородский район | 6 | 0.25 | 0.0569 | 0.17186
КТП 715 ПС Восточная | Белгородский | Белгородский район | 6 | 0.25 | 0.036237 | 0.19025
КТП 716 ПС Восточная | Белгородский | Белгородский район | 6 | 0.16 | 0.016385 | 0.12782
КТП 718 ПС Восточная | Белгородский | Белгородский район | 6 | 0.25 | 0.0392 | 0.18761
КТП 601 ПС Восточная | Белгородский | Белгородский район | 6 | 0.63 | 0 | 0.5607
КТП 607 ПС Восточная | Белгородский | Белгородский район | 6 | 0.16 | 0.089527 | 0.062721
КТП 610 ПС Восточная | Белгородский | Белгородский район | 6 | 0.25 | 0.011005 | 0.21271
КТП 613 ПС Восточная | Белгородский | Белгородский район | 6 | 0.1 | 0.026113 | 0.065759
КТП 615 ПС Восточная | Белгородский | Белгородский район | 6 | 0.16 | 0.061299 | 0.087844
КТП 618 ПС Восточная | Белгородский | Белгородский район | 6 | 0.25 | 0.046551 | 0.18107
КТП 619 ПС Восточная | Белгородский | Белгородский район | 6 | 0.16 | 0.056567 | 0.092055
КТП 620 ПС Восточная | Белгородский | Белгородский район | 6 | 0.16 | 0.03846 | 0.10817
КТП 621 ПС Восточная | Белгородский | Белгородский район | 6 | 0.1 | 0.094 | 0.00534
КТП 622 ПС Восточная | Белгородский | Белгородский район | 6 | 0.16 | 0.01604 | 0.12812
КТП 623 ПС Восточная | Белгородский | Белгородский район | 6 | 0.16 | 0.083072 | 0.068466
КТП 103 РП Разумное | Белгородский | Белгородский район | 6 | 0.25 | 0.048243 | 0.17956
ЗТП 713 ПС Восточная | Белгородский | Белгородский район | 6 | 1.26 | 0.93649 | 0.28792
КТП 614 ПС Восточная | Белгородский | Белгородский район | 6 | 0.4 | 0.12059 | 0.24868
КТП 3 ПС Крейда | Белгородский | Белгородский район | 6 | 0.25 | 0.027759 | 0.19779
КТП 410 РП Разумное | Белгородский | Белгородский район | 6 | 0.4 | 0.026247 | 0.33264
КТП 409 РП Разумное | Белгородский | Белгородский район | 6 | 0.4 | 0.058155 | 0.30424
КТП 408 РП Разумное | Белгородский | Белгородский район | 6 | 0.4 | 0.030904 | 0.3285
КТП 404 РП Разумное | Белгородский | Белгородский район | 6 | 0.16 | 0.010274 | 0.13326
КТП 302 РП Разумное | Белгородский | Белгородский район | 6 | 0.4 | 0.048475 | 0.31286
КТП 226 ПС Восточная | Белгородский | Белгородский район | 6 | 0.5 | 0.28632 | 0.19018
КТП 327 ПС Восточная | Белгородский | Белгородский район | 6 | 0.5 | 0.25 | 0.2225
КТП 410 РП Ольшанец | Белгородский | Белгородский район | 6 | 0.16 | 0.054474 | 0.093918
КТП 301 РП Разумное | Белгородский | Белгородский район | 6 | 0.063 | 0.017691 | 0.040325
КТП 229 ПС Восточная | Белгородский | Белгородский район | 6 | 0.5 | 0.31952 | 0.16062
КТП 108 ПС Витаминный Комбинат | Белгородский | Белгородский район | 6 | 0.25 | 0.058479 | 0.17045
КТП 109 ПС Витаминный Комбинат | Белгородский | Белгородский район | 6 | 0.25 | 0.02047 | 0.20428
ЗТП 1 ПС Крейда | Белгородский | Белгородский район | 6 | 0.4 | 0.11941 | 0.24972
КТП 110 ПС Витаминный Комбинат | Белгородский | Белгородский район | 6 | 0.25 | 0.055379 | 0.17321
КТП 111 ПС Витаминный Комбинат | Белгородский | Белгородский район | 6 | 0.4 | 0.054057 | 0.30789
КТП 214 ПС Восточная | Белгородский | Белгородский район | 6 | 0.4 | 1.6854e-05 | 0.35598
КТП 320 ПС Восточная | Белгородский | Белгородский район | 6 | 0.025 | 0 | 0.02225
КТП 719 ПС Восточная | Белгородский | Белгородский район | 6 | 0.025 | 0 | 0.02225
КТП 403 РП Разумное | Белгородский | Белгородский район | 6 | 0.025 | 0.00016742 | 0.022101
КТП 207 ПС Витаминный Комбинат | Белгородский | Белгородский район | 6 | 0.16 | 0.102 | 0.05162
КТП 112 ПС Витаминный Комбинат | Белгородский | Белгородский район | 6 | 0.25 | 0.031447 | 0.19451
КТП 113 ПС Витаминный Комбинат | Белгородский | Белгородский район | 6 | 0.25 | 0.035638 | 0.19078
КТП 114 ПС Витаминный Комбинат | Белгородский | Белгородский район | 6 | 0.25 | 0.048497 | 0.17934
КТП 115 ПС Витаминный Комбинат | Белгородский | Белгородский район | 6 | 0.25 | 0.025869 | 0.19948
КТП 116 ПС Витаминный Комбинат | Белгородский | Белгородский район | 6 | 0.25 | 0.048608 | 0.17924
КТП 117 ПС Витаминный Комбинат | Белгородский | Белгородский район | 6 | 0.25 | 0.083286 | 0.14838
КТП 118 ПС Витаминный Комбинат | Белгородский | Белгородский район | 6 | 0.25 | 0.06739 | 0.16252
КТП 310 РП Разумное | Белгородский | Белгородский район | 6 | 0.25 | 0.017025 | 0.20735
КТП 311 РП Разумное | Белгородский | Белгородский район | 6 | 0.25 | 0.019288 | 0.20533
КТП 727 ПС Восточная | Белгородский | Белгородский район | 6 | 0.25 | 0.103 | 0.13083
КТП 405 РП Разумное | Белгородский | Белгородский район | 6 | 0.4 | 0.030098 | 0.32921
КТП 630 ПС Восточная | Белгородский | Белгородский район | 6 | 0.063 | 0.020678 | 0.037667
КТП 112 РП Разумное | Белгородский | Белгородский район | 6 | 0.16 | 0.01746 | 0.12686
КТП 1012 РП Ольшанец | Белгородский | Белгородский район | 6 | 0.25 | 0.037947 | 0.18873
КТП 320 РП Разумное | Белгородский | Белгородский район | 6 | 0.25 | 0.02802 | 0.19756
КТП 319 РП Разумное | Белгородский | Белгородский район | 6 | 0.25 | 0.034051 | 0.19219
КТП 318 РП Разумное | Белгородский | Белгородский район | 6 | 0.25 | 0.027128 | 0.19836
КТП 317 РП Разумное | Белгородский | Белгородский район | 6 | 0.25 | 0.040275 | 0.18666
КТП 303 РП Разумное | Белгородский | Белгородский район | 6 | 0.25 | 0.04902 | 0.17887
КТП 307 РП Разумное | Белгородский | Белгородский район | 6 | 0.25 | 0.038638 | 0.18811
КТП 308 РП Разумное | Белгородский | Белгородский район | 6 | 0.25 | 0.014137 | 0.20992
КТП 319 ПС Восточная | Белгородский | Белгородский район | 6 | 0.16 | 0.00495 | 0.13799
КТП 1011 РП Ольшанец | Белгородский | Белгородский район | 6 | 0.25 | 0.16722 | 0.073674
КТП 513 РП Ольшанец | Белгородский | Белгородский район | 6 | 0.25 | 0.0064045 | 0.2168
КТП 309 РП Разумное | Белгородский | Белгородский район | 6 | 0.25 | 0.018056 | 0.20643
КТП 323 ПС Восточная | Белгородский | Белгородский район | 6 | 0.8 | 0.41906 | 0.33904
КТП 631 ПС Восточная | Белгородский | Белгородский район | 6 | 0.16 | 0.016412 | 0.12779
КТП 625 ПС Восточная | Белгородский | Белгородский район | 6 | 0.25 | 0.05159 | 0.17658
КТП 2 ПС Крейда | Белгородский | Белгородский район | 6 | 0.4 | 0.265 | 0.12015
КТП 225 ПС Восточная | Белгородский | Белгородский район | 6 | 0.5 | 0.29615 | 0.18143
КТП 407 РП Разумное | Белгородский | Белгородский район | 6 | 0.25 | 0.029047 | 0.19665
КТП 1201 ПС Восточная | Белгородский | Белгородский район | 6 | 0.63 | 0.061016 | 0.5064
КТП 105 РП Разумное | Белгородский | Белгородский район | 6 | 0.16 | 0.030232 | 0.11549
КТП 1013 РП Ольшанец | Белгородский | Белгородский район | 6 | 0.04 | 0.000906 | 0.034794
КТП 726 ПС Восточная | Белгородский | Белгородский район | 6 | 0.25 | 0.167 | 0.07387
КТП 316 РП Разумное | Белгородский | Белгородский район | 6 | 0.16 | 0.02446 | 0.12063
КТП 315 РП Разумное | Белгородский | Белгородский район | 6 | 0.16 | 0.020596 | 0.12407
КТП 314 РП Разумное | Белгородский | Белгородский район | 6 | 0.16 | 0.015499 | 0.12861
КТП 313 РП Разумное | Белгородский | Белгородский район | 6 | 0.16 | 0.025778 | 0.11946
КТП 305 РП Разумное | Белгородский | Белгородский район | 6 | 0.16 | 0.035475 | 0.11083
КТП 306 РП Разумное | Белгородский | Белгородский район | 6 | 0.16 | 0.031441 | 0.11442
КТП 1014 РП Ольшанец | Белгородский | Белгородский район | 6 | 0.4 | 0.034263 | 0.32551
КТП 1015 РП Ольшанец | Белгородский | Белгородский район | 6 | 0.04 | 0.001148 | 0.034578
ЗТП 111 РП Разумное | Белгородский | Белгородский район | 6 | 0.8 | 0.5036 | 0.2638
КТП 305 ПС Восточная | Белгородский | Белгородский район | 6 | 0.25 | 0.16033 | 0.079805
КТП 632 ПС Восточная | Белгородский | Белгородский район | 6 | 0.25 | 0.11867 | 0.11688
КТП 201 ПС Витаминный Комбинат | Белгородский | Белгородский район | 6 | 0.25 | 0.000693 | 0.22188
КТП 102 РП Ольшанец | Белгородский | Белгородский район | 6 | 1.26 | 0.68054 | 0.51572
КТП 1017 РП Ольшанец | Белгородский | Белгородский район | 6 | 0.1 | 0.015639 | 0.075081
КТП 702 ПС Восточная | Белгородский | Белгородский район | 6 | 0.025 | 0 | 0.02225
КТП 219 ПС Восточная | Белгородский | Белгородский район | 6 | 0.4 | 0.090508 | 0.27545
КТП 633 ПС Восточная | Белгородский | Белгородский район | 6 | 0.04 | 0.017 | 0.02047
КТП 509 РП Ольшанец | Белгородский | Белгородский район | 6 | 0.04 | 0.014863 | 0.022372
КТП 510 РП Ольшанец | Белгородский | Белгородский район | 6 | 0.1 | 0.077182 | 0.020308
КТП 634 ПС Восточная | Белгородский | Белгородский район | 6 | 0.04 | 0 | 0.0356
КТП 312 РП Разумное | Белгородский | Белгородский район | 6 | 0.063 | 0 | 0.05607
КТП 635 ПС Восточная | Белгородский | Белгородский район | 6 | 0.16 | 0.063492 | 0.085892
КТП 203 РП Разумное | Белгородский | Белгородский район | 6 | 2.5 | 1.4662 | 0.92009
КТП 203 ПС Витаминный Комбинат | Белгородский | Белгородский район | 6 | 0.1 | 0 | 0.089
КТП 304 РП Разумное | Белгородский | Белгородский район | 6 | 0.2 | 0.1 | 0.089
КТП 205 ПС Витаминный Комбинат | Белгородский | Белгородский район | 6 | 0.08 | 0.04 | 0.0356
КТП 204 ПС Витаминный Комбинат | Белгородский | Белгородский район | 6 | 0.2 | 0.1 | 0.089
КТП 1409 ПС Восточная | Белгородский | Белгородский район | 6 | 0.16 | 0.016585 | 0.12764
КТП 101 РП Ольшанец | Белгородский | Белгородский район | 6 | 1.6 | 1.6 | 0
КТП 113 РП Разумное | Белгородский | Белгородский район | 6 | 0.25 | 0.007542 | 0.21579
КТП 231 ПС Восточная | Белгородский | Белгородский район | 6 | 0.25 | 0.008042 | 0.21534
КТП 415 РП Ольшанец | Белгородский | Белгородский район | 6 | 0.1 | 0.01019 | 0.079931
КТП 901 РП Ольшанец | Белгородский | Белгородский район | 6 | 0.5 | 0.25045 | 0.2221
КТП 902 РП Ольшанец | Белгородский | Белгородский район | 6 | 1.26 | 0.67725 | 0.51864
КТП 903 РП Ольшанец | Белгородский | Белгородский район | 6 | 0.8 | 0.45426 | 0.30771
КТП 701 ПС Восточная | Белгородский | Белгородский район | 6 | 0.25 | 0.024896 | 0.20034
КТП 704 ПС Восточная | Белгородский | Белгородский район | 6 | 0.1 | 0.037 | 0.05607
КТП 703 ПС Восточная | Белгородский | Белгородский район | 6 | 0.25 | 0.021237 | 0.2036
КТП 409 РП Ольшанец | Белгородский | Белгородский район | 6 | 0.5 | 0.37 | 0.1157
КТП 406 РП Разумное | Белгородский | Белгородский район | 6 | 0.25 | 0.01665 | 0.20768
СТП 202 ПС Восточная | Белгородский | Белгородский район | 6 | 0.063 | 0.012428 | 0.045009
КТП 411 РП Разумное | Белгородский | Белгородский район | 6 | 0.4 | 0.0276 | 0.33144
КТП 637 ПС Восточная | Белгородский | Белгородский район | 6 | 0.25 | 0.012898 | 0.21102
КТП 413 РП Ольшанец | Белгородский | Белгородский район | 6 | 0.25 | 0.053372 | 0.175
КТП 201 ПС Восточная | Белгородский | Белгородский район | 6 | 0.16 | 0.088086 | 0.064003
КТП 402 РП Разумное | Белгородский | Белгородский район | 6 | 0.1 | 0.022116 | 0.069317
КТП 1024 РП Ольшанец | Белгородский | Белгородский район | 6 | 0.04 | 0 | 0.0356
КТП 2201 ПС Витаминный Комбинат | Белгородский | Белгородский район | 6 | 0.16 | 0.032013 | 0.11391
КТП 3601 ПС Витаминный Комбинат | Белгородский | Белгородский район | 6 | 0.16 | 0 | 0.1424
КТП 416 РП Ольшанец | Белгородский | Белгородский район | 6 | 0.5 | 0.25 | 0.2225
КТП 640 ПС Восточная | Белгородский | Белгородский район | 6 | 0.16 | 0.019088 | 0.12541
КТП 201 РП Заря | Белгородский | Белгородский район | 6 | 1.26 | 0.6601 | 0.53391
КТП 401 РП Заря | Белгородский | Белгородский район | 6 | 1.26 | 0.66516 | 0.52941
КТП 904 РП Ольшанец | Белгородский | Белгородский район | 6 | 0.8 | 0.40923 | 0.34778
КТП 905 РП Ольшанец | Белгородский | Белгородский район | 6 | 0.8 | 0.40318 | 0.35317
КТП 301 РП Ольшанец | Белгородский | Белгородский район | 6 | 0.4 | 0 | 0.356
СТП 1018 РП Ольшанец | Белгородский | Белгородский район | 6 | 0.04 | 0.02 | 0.0178
КТП 636 ПС Восточная | Белгородский | Белгородский район | 6 | 0.25 | 0.01861 | 0.20594
КТП 321 РП Разумное | Белгородский | Белгородский район | 6 | 0.26 | 0.16 | 0.089
КТП 514 РП Ольшанец | Белгородский | Белгородский район | 6 | 0.16 | 0 | 0.1424
КТП 3602 ПС Витаминный Комбинат | Белгородский | Белгородский район | 6 | 0.63 | 0.01094 | 0.55096
КТП 206 ПС Витаминный Комбинат | Белгородский | Белгородский район | 6 | 0.8 | 0.40161 | 0.35457
КТП 515 РП Ольшанец | Белгородский | Белгородский район | 6 | 0.16 | 0.000236 | 0.14219
КТП 724 ПС Восточная | Белгородский | Белгородский район | 6 | 0.4 | 0.204 | 0.17444
КТП 720 ПС Восточная | Белгородский | Белгородский район | 6 | 0.16 | 0.091427 | 0.06103
КТП 2202 ПС Витаминный Комбинат | Белгородский | Белгородский район | 6 | 0.32 | 0.16003 | 0.14237
СТП 116 РП Разумное | Белгородский | Белгородский район | 6 | 0.16 | 0.097443 | 0.055676
КТП 1701 ПС Витаминный Комбинат | Белгородский | Белгородский район | 6 | 2 | 1.2639 | 0.65517
КТП 721 ПС Восточная | Белгородский | Белгородский район | 6 | 0.16 | 0.043476 | 0.10371
КТП 232 ПС Восточная | Белгородский | Белгородский район | 6 | 0.16 | 0.029659 | 0.116
КТП 117 РП Разумное | Белгородский | Белгородский район | 6 | 0.25 | 0.09 | 0.1424
КТП 723 ПС Восточная | Белгородский | Белгородский район | 6 | 0.25 | 0.13 | 0.1068
КТП 412 РП Разумное | Белгородский | Белгородский район | 6 | 0.25 | 0.085508 | 0.1464
КТП 706 ПС Восточная | Белгородский | Белгородский район | 6 | 0.16 | 0.031046 | 0.11477
КТП 202 ПС Витаминный Комбинат | Белгородский | Белгородский район | 6 | 0.16 | 0.001384 | 0.14117
КТП 1410 ВЛ 6кВ №14 ПС Восточная | Белгородский | Белгородский район | 6 | 0.16 | 0.012886 | 0.13093
КТП 1901 ПС Витаминный Комбинат | Белгородский | Белгородский район | 6 | 2.5 | 0.963 | 1.3679
КТП 1010 РП Ольшанец | Белгородский | Белгородский район | 6 | 0.16 | 0.02538 | 0.11981
КТП 722 ПС Восточная | Белгородский | Белгородский район | 6 | 0.25 | 0.141 | 0.09701
КТП 707 ПС Восточная | Белгородский | Белгородский район | 6 | 0.25 | 0.17416 | 0.067502
СТП 322 РП Разумное | Белгородский | Белгородский район | 6 | 0.025 | 0.001292 | 0.0211
КТП 233 ПС Восточная | Белгородский | Белгородский район | 6 | 0.4 | 0.017023 | 0.34085
СТП 414 РП Разумное | Белгородский | Белгородский район | 6 | 0.063 | 0 | 0.05607
КТП 413 РП Разумное | Белгородский | Белгородский район | 6 | 0.1 | 6.7416e-05 | 0.08894
КТП 107 РП Разумное | Белгородский | Белгородский район | 6 | 0.8 | 0.46265 | 0.30024
КТП 1019 РП Ольшанец | Белгородский | Белгородский район | 6 | 0.25 | 0.098323 | 0.13499
КТП 201 РП Ольшанец | Белгородский | Белгородский район | 6 | 1.26 | 0.6399 | 0.55188
КТП 417 РП Ольшанец | Белгородский | Белгородский район | 6 | 0.04 | 0 | 0.0356
КТП 220 ПС Восточная | Белгородский | Белгородский район | 6 | 0.16 | 0.13663 | 0.020802
КТП 1101 РП Заря | Белгородский | Белгородский район | 6 | 1.26 | 1.064 | 0.17444
КТП 709 ПС Восточная | Белгородский | Белгородский район | 6 | 0.16 | 0.106 | 0.04806
КТП 503 РП Ольшанец | Белгородский | Белгородский район | 6 | 0.1 | 0.00011236 | 0.0889
КТП 145 РП ЖБК-1 | Белгородский | Белгородский район | 6 | 1.26 | 0.874 | 0.34354
КТП 149 РП ЖБК-1 | Белгородский | Белгородский район | 6 | 1.26 | 0.867 | 0.34977
КТП 148 РП ЖБК-1 | Белгородский | Белгородский район | 6 | 0.8 | 0.63202 | 0.1495
КТП 150 РП ЖБК-1 | Белгородский | Белгородский район | 6 | 1.26 | 0.914 | 0.30794
КТП 151 РП ЖБК-1 | Белгородский | Белгородский район | 6 | 1.26 | 1.007 | 0.22517
СТП 1023 РП Ольшанец | Белгородский | Белгородский район | 6 | 0.063 | 0.041 | 0.01958
КТП 211 ПС Восточная | Белгородский | Белгородский район | 6 | 1.26 | 0.969 | 0.25899
КТП 405 РП Ольшанец | Белгородский | Белгородский район | 6 | 0.4 | 0.142 | 0.22962
КТП 1025 РП Ольшанец | Белгородский | Белгородский район | 6 | 0.16 | 0.067 | 0.08277
СТП 508 РП Ольшанец | Белгородский | Белгородский район | 6 | 0.063 | 0 | 0.05607
КТП 725 ПС Восточная | Белгородский | Белгородский район | 6 | 0.25 | 0.145 | 0.09345
КТП 215 ПС Восточная | Белгородский | Белгородский район | 6 | 0.16 | 0.006696 | 0.13644
КТП 602 ПС Восточная | Белгородский | Белгородский район | 6 | 0.25 | 0.12002 | 0.11568
КТП 323 РП Разумное | Белгородский | Белгородский район | 6 | 0.25 | 0.018446 | 0.20608
КТП 710 ПС Восточная | Белгородский | Белгородский район | 6 | 0.25 | 0 | 0.2225
КТП 714 ПС Восточная | Белгородский | Белгородский район | 6 | 0.25 | 0.171 | 0.07031
КТП 418 РП Ольшанец | Белгородский | Белгородский район | 6 | 0.25 | 0.118 | 0.11748
КТП 511 РП Ольшанец | Белгородский | Белгородский район | 6 | 0.4 | 0.262 | 0.12282
ЗТП 1409 РП Майская | Белгородский | Белгородский район | 10 | 0.8 | 0.46184 | 0.30097
ЗТП 1509 РП Майская | Белгородский | Белгородский район | 10 | 1.03 | 0.42553 | 0.53798
КТП 1705 ПС Октябрьская | Белгородский | Белгородский район | 10 | 0.16 | 0.016303 | 0.12789
КТП 2501 ПС Октябрьская | Белгородский | Белгородский район | 10 | 0.25 | 0.046169 | 0.18141
ЗТП 2002 ПС Северная | Белгородский | Белгородский район | 10 | 0.8 | 0.48125 | 0.28368
КТП 1824 РП Майская | Белгородский | Белгородский район | 10 | 0.25 | 0.091228 | 0.14131
ЗТП 115 РП Альпика | Белгородский | Белгородский район | 10 | 0.8 | 0.50734 | 0.26046
ЗТП 801 РП Альпика | Белгородский | Белгородский район | 10 | 0.8 | 0.4249 | 0.33383
ЗТП 301 ПС Южная | Белгородский | Белгородский район | 10 | 0.8 | 0.45286 | 0.30895
КТП 416 ПС Таврово | Белгородский | Белгородский район | 10 | 0.025 | 0.001604 | 0.020822
КТП 702 ПС Октябрьская | Белгородский | Белгородский район | 10 | 0.4 | 0.039209 | 0.3211
ЗТП 1407 РП Майская | Белгородский | Белгородский район | 10 | 0.25 | 0.020844 | 0.20395
КТП 1104 ПС Северная | Белгородский | Белгородский район | 10 | 0.4 | 0.05402 | 0.30792
ЗТП 629 ПС Бессоновка | Белгородский | Белгородский район | 10 | 0.5 | 0.25 | 0.2225
ЗТП 803 ПС Новая Деревня | Белгородский | Белгородский район | 10 | 0.8 | 0.22998 | 0.50731
ЗТП 1305 ПС Церковная | Белгородский | Белгородский район | 10 | 0.5 | 0.12074 | 0.33754
ЗТП 201 ПС Новая Деревня | Белгородский | Белгородский район | 10 | 0.8 | 0.4 | 0.356
ЗТП 202 ПС Новая Деревня | Белгородский | Белгородский район | 10 | 0.8 | 0.4 | 0.356
ЗТП 203 ПС Новая Деревня | Белгородский | Белгородский район | 10 | 0.8 | 0.4 | 0.356
ЗТП 205 ПС Новая Деревня | Белгородский | Белгородский район | 10 | 0.8 | 0.4 | 0.356
ЗТП 206 ПС Новая Деревня | Белгородский | Белгородский район | 10 | 0.5 | 0.25333 | 0.21953
ЗТП 207 ПС Новая Деревня | Белгородский | Белгородский район | 10 | 0.5 | 0.25 | 0.2225
ЗТП 208 ПС Новая Деревня | Белгородский | Белгородский район | 10 | 0.5 | 0.30855 | 0.17039
ЗТП 1213 РП Майская | Белгородский | Белгородский район | 10 | 1.26 | 1.0658 | 0.17283
ЗТП 401 ПС Новая Деревня | Белгородский | Белгородский район | 10 | 0.25 | 0.054221 | 0.17424
ЗТП 404 ПС Новая Деревня | Белгородский | Белгородский район | 10 | 0.4 | 0.009882 | 0.34721
КТП 210 ПС Новая Деревня | Белгородский | Белгородский район | 10 | 1.26 | 0.82801 | 0.38447
ЗТП 107 РП Альпика | Белгородский | Белгородский район | 10 | 0.5 | 0.29506 | 0.18239
ЗТП 211 ПС Нечаевка | Белгородский | Белгородский район | 10 | 0.8 | 0.42927 | 0.32995
КТП 607 ПС Октябрьская | Белгородский | Белгородский район | 10 | 0.63 | 0.24569 | 0.34204
ЗТП 606 ПС Беловское | Белгородский | Белгородский район | 10 | 0.8 | 0.40859 | 0.34835
ЗТП 2102 ПС Северная | Белгородский | Белгородский район | 10 | 1.03 | 0.65056 | 0.3377
ЗТП 303 РП Комсомолец | Белгородский | Белгородский район | 10 | 0.8 | 0.4275 | 0.33152
ЗТП 1401 ПС Бессоновка | Белгородский | Белгородский район | 10 | 0.8 | 0.43174 | 0.32775
ЗТП 301 ПС Новая Деревня | Белгородский | Белгородский район | 10 | 1.26 | 0.66003 | 0.53397
ЗТП 703 ПС Новая Деревня | Белгородский | Белгородский район | 10 | 0.8 | 0.52167 | 0.24772
ЗТП 1301 РП Майская | Белгородский | Белгородский район | 10 | 0.8 | 0.48892 | 0.27686
ЗТП 208 ПС Таврово | Белгородский | Белгородский район | 10 | 0.8 | 0.53392 | 0.23681
ЗТП 1106 ПС Северная | Белгородский | Белгородский район | 10 | 0.8 | 0.44724 | 0.31396
ЗТП 505 РП Ближняя Игуменка | Белгородский | Белгородский район | 10 | 0.5 | 0.25721 | 0.21609
ЗТП 205 РП Комсомолец | Белгородский | Белгородский район | 10 | 0.63 | 0.13949 | 0.43656
КТП 105 ПС Шишино | Белгородский | Белгородский район | 10 | 0.1 | 0.02697 | 0.064997
КТП 202 ПС Шишино | Белгородский | Белгородский район | 10 | 0.25 | 0.049687 | 0.17828
КТП 204 ПС Шишино | Белгородский | Белгородский район | 10 | 0.16 | 0.071221 | 0.079013
КТП 205 ПС Шишино | Белгородский | Белгородский район | 10 | 0.25 | 0.036704 | 0.18983
КТП 207 ПС Шишино | Белгородский | Белгородский район | 10 | 0.16 | 0.075201 | 0.075471
КТП 301 ПС Шишино | Белгородский | Белгородский район | 10 | 0.16 | 0.098613 | 0.054634
КТП 303 ПС Шишино | Белгородский | Белгородский район | 10 | 0.25 | 0.089077 | 0.14322
КТП 305 ПС Шишино | Белгородский | Белгородский район | 10 | 0.16 | 0.023738 | 0.12127
ЗТП 306 ПС Шишино | Белгородский | Белгородский район | 10 | 0.4 | 0.050991 | 0.31062
КТП 307 ПС Шишино | Белгородский | Белгородский район | 10 | 0.4 | 0.2079 | 0.17097
КТП 308 ПС Шишино | Белгородский | Белгородский район | 10 | 0.25 | 0.052832 | 0.17548
КТП 309 ПС Шишино | Белгородский | Белгородский район | 10 | 0.25 | 0.13757 | 0.10007
КТП 310 ПС Шишино | Белгородский | Белгородский район | 10 | 0.4 | 0.13993 | 0.23146
КТП 314 ПС Шишино | Белгородский | Белгородский район | 10 | 0.25 | 0.11254 | 0.12234
КТП 803 РП Ближняя Игуменка | Белгородский | Белгородский район | 10 | 0.25 | 0.033654 | 0.19255
КТП 802 РП Ближняя Игуменка | Белгородский | Белгородский район | 10 | 0.25 | 0.10657 | 0.12765
КТП 501 ПС Шишино | Белгородский | Белгородский район | 10 | 0.1 | 0.044631 | 0.049278
КТП 503 ПС Шишино | Белгородский | Белгородский район | 10 | 0.16 | 0.044296 | 0.10298
КТП 504 ПС Шишино | Белгородский | Белгородский район | 10 | 0.25 | 0.14478 | 0.093649
КТП 505 ПС Шишино | Белгородский | Белгородский район | 10 | 0.25 | 0.024946 | 0.2003
КТП 506 ПС Шишино | Белгородский | Белгородский район | 10 | 0.25 | 0.021141 | 0.20368
КТП 602 ПС Шишино | Белгородский | Белгородский район | 10 | 0.16 | 0.03269 | 0.11331
КТП 604 ПС Шишино | Белгородский | Белгородский район | 10 | 0.04 | 0.014888 | 0.02235
КТП 607 ПС Шишино | Белгородский | Белгородский район | 10 | 0.063 | 0.020457 | 0.037863
КТП 608 ПС Шишино | Белгородский | Белгородский район | 10 | 0.16 | 0.037914 | 0.10866
КТП 609 ПС Шишино | Белгородский | Белгородский район | 10 | 0.16 | 0.029597 | 0.11606
МТП 611 ПС Шишино | Белгородский | Белгородский район | 10 | 0.063 | 0.00544 | 0.051228
КТП 612 ПС Шишино | Белгородский | Белгородский район | 10 | 0.16 | 0.054621 | 0.093787
КТП 105 ПС Никольское | Белгородский | Белгородский район | 10 | 0.4 | 0.053258 | 0.3086
КТП 106 ПС Никольское | Белгородский | Белгородский район | 10 | 0.25 | 0.042509 | 0.18467
КТП 108 ПС Никольское | Белгородский | Белгородский район | 10 | 0.16 | 0.023455 | 0.12153
КТП 109 ПС Никольское | Белгородский | Белгородский район | 10 | 0.06 | 0.053 | 0.00623
КТП 603 ПС Никольское | Белгородский | Белгородский район | 10 | 0.4 | 0.134 | 0.23674
ЗТП 605 ПС Никольское | Белгородский | Белгородский район | 10 | 0.4 | 0.15 | 0.2225
КТП 319 ПС Никольское | Белгородский | Белгородский район | 10 | 0.4 | 0.011314 | 0.34593
КТП 402 ПС Никольское | Белгородский | Белгородский район | 10 | 0.16 | 0.021362 | 0.12339
КТП 403 ПС Никольское | Белгородский | Белгородский район | 10 | 0.25 | 0.193 | 0.05073
КТП 404 ПС Никольское | Белгородский | Белгородский район | 10 | 0.1 | 0.06 | 0.0356
КТП 405 ПС Никольское | Белгородский | Белгородский район | 10 | 0.16 | 0.072441 | 0.077928
КТП 406 ПС Никольское | Белгородский | Белгородский район | 10 | 0.1 | 0.016355 | 0.074444
КТП 407 ПС Никольское | Белгородский | Белгородский район | 10 | 0.1 | 0.0055981 | 0.084018
КТП 408 ПС Никольское | Белгородский | Белгородский район | 10 | 0.25 | 0.077366 | 0.15364
КТП 202 ПС Нечаевка | Белгородский | Белгородский район | 10 | 0.4 | 0.058894 | 0.30358
КТП 421 ПС Шишино | Белгородский | Белгородский район | 10 | 0.16 | 0.078948 | 0.072136
КТП 326 ПС Шишино | Белгородский | Белгородский район | 10 | 0.4 | 0.0468 | 0.31435
КТП 205 ПС Нечаевка | Белгородский | Белгородский район | 10 | 0.25 | 0.164 | 0.07654
КТП 206 ПС Нечаевка | Белгородский | Белгородский район | 10 | 0.16 | 0.083 | 0.06853
КТП 301 ПС Нечаевка | Белгородский | Белгородский район | 10 | 0.1 | 0.013418 | 0.077058
КТП 906 ПС Бессоновка | Белгородский | Белгородский район | 10 | 0.16 | 0.022502 | 0.12237
КТП 305 ПС Нечаевка | Белгородский | Белгородский район | 10 | 0.16 | 0.000452 | 0.142
КТП 306 ПС Нечаевка | Белгородский | Белгородский район | 10 | 0.16 | 0 | 0.1424
КТП 307 ПС Нечаевка | Белгородский | Белгородский район | 10 | 0.16 | 0.002034 | 0.14059
КТП 414 ПС Беловское | Белгородский | Белгородский район | 10 | 0.16 | 0.02746 | 0.11796
КТП 402 ПС Нечаевка | Белгородский | Белгородский район | 10 | 0.16 | 0.043278 | 0.10388
КТП 403 ПС Нечаевка | Белгородский | Белгородский район | 10 | 0.1 | 0.029162 | 0.063046
КТП 404 ПС Нечаевка | Белгородский | Белгородский район | 10 | 0.1 | 0.007732 | 0.082119
КТП 405 ПС Нечаевка | Белгородский | Белгородский район | 10 | 0.1 | 0.041 | 0.05251
КТП 408 ПС Нечаевка | Белгородский | Белгородский район | 10 | 0.25 | 0.138 | 0.09968
КТП 706 ПС Никольское | Белгородский | Белгородский район | 10 | 0.4 | 0.188 | 0.18868
ЗТП 119 ПС Никольское | Белгородский | Белгородский район | 10 | 0.25 | 0.10446 | 0.12954
КТП 701 ПС Никольское | Белгородский | Белгородский район | 10 | 0.25 | 0.159 | 0.08099
КТП 201 ПС Стрелецкое | Белгородский | Белгородский район | 10 | 0.16 | 0.022656 | 0.12224
КТП 121 ПС Стрелецкое | Белгородский | Белгородский район | 10 | 0.16 | 0.070543 | 0.079617
КТП 122 ПС Стрелецкое | Белгородский | Белгородский район | 10 | 0.16 | 0.040401 | 0.10644
КТП 206 ПС Стрелецкое | Белгородский | Белгородский район | 10 | 0.25 | 0.084058 | 0.14769
КТП 207 ПС Стрелецкое | Белгородский | Белгородский район | 10 | 0.4 | 0.11737 | 0.25154
КТП 301 ПС Стрелецкое | Белгородский | Белгородский район | 10 | 0.16 | 0.061314 | 0.087831
КТП 211 ПС Стрелецкое | Белгородский | Белгородский район | 10 | 0.1 | 0.031287 | 0.061155
КТП 720 ПС Северная | Белгородский | Белгородский район | 10 | 0.25 | 0.023973 | 0.20116
КТП 303 ПС Стрелецкое | Белгородский | Белгородский район | 10 | 0.1 | 0.028885 | 0.063292
КТП 1414 ПС Стрелецкое | Белгородский | Белгородский район | 10 | 0.025 | 0.004 | 0.01869
КТП 1419 ПС Стрелецкое | Белгородский | Белгородский район | 10 | 0.25 | 0.0179 | 0.20657
КТП 309 ПС Стрелецкое | Белгородский | Белгородский район | 10 | 0.16 | 0.060502 | 0.088553
КТП 310 ПС Стрелецкое | Белгородский | Белгородский район | 10 | 0.063 | 0.003232 | 0.053194
КТП 322 ПС Стрелецкое | Белгородский | Белгородский район | 10 | 0.25 | 0.030784 | 0.1951
КТП 401 ПС Стрелецкое | Белгородский | Белгородский район | 10 | 0.16 | 0.030856 | 0.11494
КТП 402 ПС Стрелецкое | Белгородский | Белгородский район | 10 | 0.25 | 0.14965 | 0.089313
КТП 403 ПС Стрелецкое | Белгородский | Белгородский район | 10 | 0.16 | 0.032169 | 0.11377
КТП 505 ПС Стрелецкое | Белгородский | Белгородский район | 10 | 0.16 | 0.046085 | 0.10138
КТП 508 ПС Стрелецкое | Белгородский | Белгородский район | 10 | 0.16 | 0.037831 | 0.10873
КТП 509 ПС Стрелецкое | Белгородский | Белгородский район | 10 | 0.16 | 0.106 | 0.04806
КТП 511 ПС Стрелецкое | Белгородский | Белгородский район | 10 | 0.1 | 0.027224 | 0.064771
КТП 517 ПС Стрелецкое | Белгородский | Белгородский район | 10 | 0.4 | 0.06087 | 0.30183
КТП 101 ПС Новая Деревня | Белгородский | Белгородский район | 10 | 0.4 | 0.12995 | 0.24034
КТП 103 ПС Новая Деревня | Белгородский | Белгородский район | 10 | 0.25 | 0.10967 | 0.1249
КТП 104 ПС Новая Деревня | Белгородский | Белгородский район | 10 | 0.16 | 0.019323 | 0.1252
КТП 108 ПС Новая Деревня | Белгородский | Белгородский район | 10 | 0.1 | 0.025366 | 0.066424
КТП 502 ПС Новая Деревня | Белгородский | Белгородский район | 10 | 0.25 | 0.02902 | 0.19667
КТП 503 ПС Новая Деревня | Белгородский | Белгородский район | 10 | 0.25 | 0.025846 | 0.1995
КТП 504 ПС Новая Деревня | Белгородский | Белгородский район | 10 | 0.25 | 0.023154 | 0.20189
КТП 801 ПС Новая Деревня | Белгородский | Белгородский район | 10 | 0.16 | 0.14261 | 0.015479
КТП 818 ПС Новая Деревня | Белгородский | Белгородский район | 10 | 0.16 | 0.087109 | 0.064873
КТП 819 ПС Новая Деревня | Белгородский | Белгородский район | 10 | 0.16 | 0.007021 | 0.13615
КТП 901 ПС Новая Деревня | Белгородский | Белгородский район | 10 | 0.16 | 0.033634 | 0.11247
КТП 902 ПС Новая Деревня | Белгородский | Белгородский район | 10 | 0.16 | 0.016253 | 0.12793
КТП 903 ПС Новая Деревня | Белгородский | Белгородский район | 10 | 0.16 | 0.043387 | 0.10379
КТП 106 ПС Беловское | Белгородский | Белгородский район | 10 | 0.1 | 0.008648 | 0.081303
КТП 108 ПС Беловское | Белгородский | Белгородский район | 10 | 0.1 | 0.004622 | 0.084886
КТП 109 ПС Беловское | Белгородский | Белгородский район | 10 | 0.1 | 0.040905 | 0.052595
ЗТП 301 ПС Беловское | Белгородский | Белгородский район | 10 | 0.4 | 0.18889 | 0.18789
КТП 302 ПС Беловское | Белгородский | Белгородский район | 10 | 0.16 | 0.004851 | 0.13808
КТП 303 ПС Беловское | Белгородский | Белгородский район | 10 | 0.16 | 0.070968 | 0.079238
КТП 307 ПС Беловское | Белгородский | Белгородский район | 10 | 0.25 | 0.017264 | 0.20714
КТП 308 ПС Беловское | Белгородский | Белгородский район | 10 | 0.1 | 0.034849 | 0.057984
КТП 309 ПС Беловское | Белгородский | Белгородский район | 10 | 0.25 | 0.032053 | 0.19397
КТП 311 ПС Беловское | Белгородский | Белгородский район | 10 | 0.25 | 0.022635 | 0.20235
КТП 313 ПС Беловское | Белгородский | Белгородский район | 10 | 0.16 | 0.064616 | 0.084892
КТП 315 ПС Беловское | Белгородский | Белгородский район | 10 | 0.1 | 0.019215 | 0.071899
КТП 319 ПС Беловское | Белгородский | Белгородский район | 10 | 0.1 | 0.012224 | 0.078121
ЗТП 402 ПС Беловское | Белгородский | Белгородский район | 10 | 0.4 | 0.11125 | 0.25699
КТП 403 ПС Беловское | Белгородский | Белгородский район | 10 | 0.1 | 0.037398 | 0.055716
КТП 405 ПС Беловское | Белгородский | Белгородский район | 10 | 0.16 | 0.060972 | 0.088135
КТП 801 РП Ближняя Игуменка | Белгородский | Белгородский район | 10 | 0.16 | 0.033222 | 0.11283
КТП 503 РП Ближняя Игуменка | Белгородский | Белгородский район | 10 | 0.16 | 0.042851 | 0.10426
КТП 504 РП Ближняя Игуменка | Белгородский | Белгородский район | 10 | 0.16 | 0.084819 | 0.066911
МТП 805 РП Ближняя Игуменка | Белгородский | Белгородский район | 10 | 0.25 | 0.054705 | 0.17381
КТП 806 РП Ближняя Игуменка | Белгородский | Белгородский район | 10 | 0.063 | 0.01067 | 0.046574
КТП 812 РП Ближняя Игуменка | Белгородский | Белгородский район | 10 | 0.1 | 0.03 | 0.0623
КТП 602 ПС Беловское | Белгородский | Белгородский район | 10 | 0.18 | 0.00227 | 0.15818
КТП 608 ПС Беловское | Белгородский | Белгородский район | 10 | 0.32 | 0.042891 | 0.24663
КТП 703 ПС Беловское | Белгородский | Белгородский район | 10 | 0.16 | 0.105 | 0.04895
КТП 704 ПС Беловское | Белгородский | Белгородский район | 10 | 0.25 | 0.026224 | 0.19916
КТП 201 ПС Черемошное | Белгородский | Белгородский район | 10 | 0.25 | 0.01362 | 0.21038
КТП 202 ПС Черемошное | Белгородский | Белгородский район | 10 | 0.1 | 0.068 | 0.02848
КТП 301 ПС Черемошное | Белгородский | Белгородский район | 10 | 0.1 | 0.017015 | 0.073857
КТП 302 ПС Черемошное | Белгородский | Белгородский район | 10 | 0.4 | 0.005832 | 0.35081
КТП 303 ПС Черемошное | Белгородский | Белгородский район | 10 | 0.1 | 0.010059 | 0.080047
КТП 305 ПС Черемошное | Белгородский | Белгородский район | 10 | 0.16 | 0.006715 | 0.13642
КТП 306 ПС Черемошное | Белгородский | Белгородский район | 10 | 0.16 | 0.0234 | 0.12157
КТП 307 ПС Черемошное | Белгородский | Белгородский район | 10 | 0.25 | 0.048169 | 0.17963
КТП 308 ПС Черемошное | Белгородский | Белгородский район | 10 | 0.1 | 0.007344 | 0.082464
КТП 702 ПС Черемошное | Белгородский | Белгородский район | 10 | 0.063 | 0 | 0.05607
КТП 1009 ПС Северная | Белгородский | Белгородский район | 10 | 0.16 | 0.025027 | 0.12013
КТП 702 ПС Никольское | Белгородский | Белгородский район | 10 | 0.4 | 0.22417 | 0.15649
КТП 905 ПС Черемошное | Белгородский | Белгородский район | 10 | 0.1 | 0.00345 | 0.08593
КТП 2202 ПС Октябрьская | Белгородский | Белгородский район | 10 | 0.25 | 0.11306 | 0.12187
КТП 301 ПС Октябрьская | Белгородский | Белгородский район | 10 | 0.04 | 0.011227 | 0.025608
КТП 302 ПС Октябрьская | Белгородский | Белгородский район | 10 | 0.16 | 0.05605 | 0.092516
КТП 303 ПС Октябрьская | Белгородский | Белгородский район | 10 | 0.16 | 0.017743 | 0.12661
КТП 304 ПС Октябрьская | Белгородский | Белгородский район | 10 | 0.16 | 0.0172 | 0.12709
КТП 405 ПС Черемошное | Белгородский | Белгородский район | 10 | 0.063 | 0.0106 | 0.046636
КТП 406 ПС Черемошное | Белгородский | Белгородский район | 10 | 0.1 | 0.002471 | 0.086801
КТП 407 ПС Черемошное | Белгородский | Белгородский район | 10 | 0.1 | 0.030063 | 0.062244
КТП 410 ПС Черемошное | Белгородский | Белгородский район | 10 | 0.1 | 0.025837 | 0.066005
КТП 311 ПС Октябрьская | Белгородский | Белгородский район | 10 | 0.5 | 0.28651 | 0.19001
КТП 401 ПС Октябрьская | Белгородский | Белгородский район | 10 | 0.25 | 0.06918 | 0.16093
КТП 404 ПС Октябрьская | Белгородский | Белгородский район | 10 | 0.16 | 0.001816 | 0.14078
КТП 2512 ПС Октябрьская | Белгородский | Белгородский район | 10 | 0.1 | 0.005342 | 0.084246
КТП 501 ПС Октябрьская | Белгородский | Белгородский район | 10 | 0.1 | 0.008055 | 0.081831
КТП 906 ПС Новая Деревня | Белгородский | Белгородский район | 10 | 0.16 | 0.016565 | 0.12766
КТП 609 ПС Октябрьская | Белгородский | Белгородский район | 10 | 0.25 | 0.059177 | 0.16983
КТП 1404 РП Майская | Белгородский | Белгородский район | 10 | 0.16 | 0.12328 | 0.032681
КТП 201 ПС Журавлевка | Белгородский | Белгородский район | 10 | 0.16 | 0.000705 | 0.14177
КТП 202 ПС Журавлевка | Белгородский | Белгородский район | 10 | 0.16 | 0 | 0.1424
КТП 910 ПС Октябрьская | Белгородский | Белгородский район | 10 | 0.1 | 0.062832 | 0.03308
КТП 206 ПС Журавлевка | Белгородский | Белгородский район | 10 | 0.1 | 0.032312 | 0.060242
КТП 503 ПС Журавлевка | Белгородский | Белгородский район | 10 | 0.063 | 0.004081 | 0.052438
КТП 504 ПС Журавлевка | Белгородский | Белгородский район | 10 | 0.1 | 0.029414 | 0.062822
КТП 506 ПС Журавлевка | Белгородский | Белгородский район | 10 | 0.25 | 0.000462 | 0.22209
КТП 507 ПС Журавлевка | Белгородский | Белгородский район | 10 | 0.16 | 0.017111 | 0.12717
КТП 508 ПС Журавлевка | Белгородский | Белгородский район | 10 | 0.1 | 0.007393 | 0.08242
КТП 509 ПС Журавлевка | Белгородский | Белгородский район | 10 | 0.1 | 0.0275 | 0.064525
КТП 511 ПС Журавлевка | Белгородский | Белгородский район | 10 | 0.16 | 0.037678 | 0.10887
КТП 512 ПС Журавлевка | Белгородский | Белгородский район | 10 | 0.1 | 0.02548 | 0.066323
КТП 513 ПС Журавлевка | Белгородский | Белгородский район | 10 | 0.16 | 0.063614 | 0.085784
МТП 514 ПС Журавлевка | Белгородский | Белгородский район | 10 | 0.4 | 0.11018 | 0.25794
КТП 516 ПС Журавлевка | Белгородский | Белгородский район | 10 | 0.25 | 0.038139 | 0.18856
КТП 102 ПС Бессоновка | Белгородский | Белгородский район | 10 | 0.16 | 0.044521 | 0.10278
КТП 103 ПС Бессоновка | Белгородский | Белгородский район | 10 | 0.16 | 0.008145 | 0.13515
КТП 104 ПС Бессоновка | Белгородский | Белгородский район | 10 | 0.16 | 0.070877 | 0.079319
КТП 105 ПС Бессоновка | Белгородский | Белгородский район | 10 | 0.1 | 0.006773 | 0.082972
КТП 303 ПС Бессоновка | Белгородский | Белгородский район | 10 | 0.25 | 0.16149 | 0.078774
КТП 304 ПС Бессоновка | Белгородский | Белгородский район | 10 | 0.1 | 0.090141 | 0.0087745
КТП 305 ПС Бессоновка | Белгородский | Белгородский район | 10 | 0.063 | 0.017308 | 0.040666
КТП 307 ПС Бессоновка | Белгородский | Белгородский район | 10 | 0.1 | 0.009767 | 0.080307
КТП 308 ПС Бессоновка | Белгородский | Белгородский район | 10 | 0.25 | 0.017682 | 0.20676
КТП 1409 ПС Бессоновка | Белгородский | Белгородский район | 10 | 0.16 | 0.002982 | 0.13975
КТП 1407 ПС Бессоновка | Белгородский | Белгородский район | 10 | 0.16 | 0.021811 | 0.12299
КТП 1408 ПС Бессоновка | Белгородский | Белгородский район | 10 | 0.03 | 0.014636 | 0.013674
КТП 312 ПС Бессоновка | Белгородский | Белгородский район | 10 | 0.1 | 0.03088 | 0.061517
КТП 1403 ПС Бессоновка | Белгородский | Белгородский район | 10 | 0.1 | 0.005758 | 0.083875
КТП 204 ПС Новая Деревня | Белгородский | Белгородский район | 10 | 0.4 | 0.013959 | 0.34358
КТП 1406 ПС Бессоновка | Белгородский | Белгородский район | 10 | 0.16 | 0.046779 | 0.10077
КТП 1411 ПС Бессоновка | Белгородский | Белгородский район | 10 | 0.063 | 0.003893 | 0.052605
КТП 603 ПС Церковная | Белгородский | Белгородский район | 10 | 0.1 | 0.012233 | 0.078113
КТП 623 ПС Бессоновка | Белгородский | Белгородский район | 10 | 0.06 | 0.003012 | 0.050719
КТП 624 ПС Бессоновка | Белгородский | Белгородский район | 10 | 0.16 | 0.038302 | 0.10831
КТП 625 ПС Бессоновка | Белгородский | Белгородский район | 10 | 0.16 | 0.032809 | 0.1132
КТП 626 ПС Бессоновка | Белгородский | Белгородский район | 10 | 0.1 | 0.015253 | 0.075425
КТП 907 ПС Бессоновка | Белгородский | Белгородский район | 10 | 0.25 | 0.032787 | 0.19332
КТП 631 ПС Бессоновка | Белгородский | Белгородский район | 10 | 0.1 | 0.005881 | 0.083766
КТП 630 ПС Бессоновка | Белгородский | Белгородский район | 10 | 0.25 | 0.050038 | 0.17797
КТП 632 ПС Бессоновка | Белгородский | Белгородский район | 10 | 0.1 | 0.010282 | 0.079849
КТП 633 ПС Бессоновка | Белгородский | Белгородский район | 10 | 0.063 | 0.03824 | 0.022036
КТП 635 ПС Бессоновка | Белгородский | Белгородский район | 10 | 0.063 | 0.039 | 0.02136
КТП 627 ПС Бессоновка | Белгородский | Белгородский район | 10 | 0.063 | 0.008956 | 0.048099
КТП 904 ПС Бессоновка | Белгородский | Белгородский район | 10 | 0.63 | 0.026784 | 0.53686
КТП 410 ПС Церковная | Белгородский | Белгородский район | 10 | 0.16 | 0.0348 | 0.11143
КТП 1402 ПС Бессоновка | Белгородский | Белгородский район | 10 | 0.063 | 0.011317 | 0.045998
КТП 124 ПС Северная | Белгородский | Белгородский район | 10 | 0.16 | 0.009854 | 0.13363
КТП 128 ПС Северная | Белгородский | Белгородский район | 10 | 0.04 | 0.005577 | 0.030636
КТП 129 ПС Северная | Белгородский | Белгородский район | 10 | 0.1 | 0 | 0.089
КТП 130 ПС Северная | Белгородский | Белгородский район | 10 | 0.1 | 0.018839 | 0.072233
КТП 204 ПС Северная | Белгородский | Белгородский район | 10 | 0.1 | 0.022088 | 0.069342
КТП 1101 ПС Северная | Белгородский | Белгородский район | 10 | 0.16 | 0.018307 | 0.12611
КТП 335 ПС Северная | Белгородский | Белгородский район | 10 | 0.16 | 0.05438 | 0.094002
КТП 339 ПС Северная | Белгородский | Белгородский район | 10 | 0.25 | 0.13892 | 0.098864
КТП 119 ПС Стрелецкое | Белгородский | Белгородский район | 10 | 0.16 | 0.070283 | 0.079848
КТП 411 ПС Северная | Белгородский | Белгородский район | 10 | 0.1 | 0.096291 | 0.003301
КТП 413 ПС Северная | Белгородский | Белгородский район | 10 | 0.25 | 0.016105 | 0.20817
КТП 414 ПС Северная | Белгородский | Белгородский район | 10 | 0.063 | 0.036 | 0.02403
КТП 419 ПС Северная | Белгородский | Белгородский район | 10 | 0.25 | 0.006417 | 0.21679
КТП 421 ПС Северная | Белгородский | Белгородский район | 10 | 0.16 | 0.064921 | 0.08462
КТП 427 ПС Северная | Белгородский | Белгородский район | 10 | 0.25 | 0.14322 | 0.095032
КТП 428 ПС Северная | Белгородский | Белгородский район | 10 | 0.16 | 0.003696 | 0.13911
КТП 429 ПС Северная | Белгородский | Белгородский район | 10 | 0.1 | 0.034673 | 0.058141
КТП 701 ПС Северная | Белгородский | Белгородский район | 10 | 0.63 | 0.007834 | 0.55373
КТП 704 ПС Северная | Белгородский | Белгородский район | 10 | 0.25 | 0.11868 | 0.11688
КТП 711 ПС Северная | Белгородский | Белгородский район | 10 | 0.16 | 0.009438 | 0.134
КТП 801 ПС Северная | Белгородский | Белгородский район | 10 | 0.25 | 0.04536 | 0.18213
КТП 802 ПС Северная | Белгородский | Белгородский район | 10 | 0.25 | 0.095395 | 0.1376
КТП 1001 ПС Северная | Белгородский | Белгородский район | 10 | 0.16 | 0.053526 | 0.094762
КТП 1002 ПС Северная | Белгородский | Белгородский район | 10 | 0.25 | 0.085449 | 0.14645
КТП 1003 ПС Северная | Белгородский | Белгородский район | 10 | 0.25 | 0.13615 | 0.10132
КТП 1007 ПС Северная | Белгородский | Белгородский район | 10 | 0.16 | 0.028026 | 0.11746
КТП 1008 ПС Северная | Белгородский | Белгородский район | 10 | 0.16 | 0.050244 | 0.097683
КТП 1010 ПС Северная | Белгородский | Белгородский район | 10 | 0.1 | 0.032389 | 0.060174
ЗТП 1109 ПС Северная | Белгородский | Белгородский район | 10 | 0.16 | 0.013451 | 0.13043
КТП 1112 ПС Северная | Белгородский | Белгородский район | 10 | 0.16 | 0.022562 | 0.12232
КТП 601 ПС Бессоновка | Белгородский | Белгородский район | 10 | 0.32 | 0.16137 | 0.14118
КТП 306 ПС Беловское | Белгородский | Белгородский район | 10 | 0.16 | 0.004551 | 0.13835
КТП 408 ПС Северная | Белгородский | Белгородский район | 10 | 0.16 | 0.009574 | 0.13388
КТП 201 ПС Церковная | Белгородский | Белгородский район | 10 | 0.4 | 0.060676 | 0.302
КТП 202 ПС Церковная | Белгородский | Белгородский район | 10 | 0.4 | 0.065563 | 0.29765
КТП 203 ПС Церковная | Белгородский | Белгородский район | 10 | 0.4 | 0.053057 | 0.30878
КТП 205 ПС Церковная | Белгородский | Белгородский район | 10 | 0.04 | 0.010182 | 0.026538
КТП 206 ПС Церковная | Белгородский | Белгородский район | 10 | 0.16 | 0.034122 | 0.11203
КТП 207 ПС Церковная | Белгородский | Белгородский район | 10 | 0.1 | 0.033505 | 0.059181
КТП 208 ПС Церковная | Белгородский | Белгородский район | 10 | 0.16 | 0.017677 | 0.12667
КТП 304 ПС Журавлевка | Белгородский | Белгородский район | 10 | 0.1 | 0.016947 | 0.073917
КТП 301 ПС Журавлевка | Белгородский | Белгородский район | 10 | 0.063 | 0.005329 | 0.051327
КТП 402 ПС Октябрьская | Белгородский | Белгородский район | 10 | 0.25 | 0.059701 | 0.16937
КТП 401 ПС Церковная | Белгородский | Белгородский район | 10 | 0.25 | 0.042529 | 0.18465
КТП 404 ПС Церковная | Белгородский | Белгородский район | 10 | 0.16 | 0.028343 | 0.11717
КТП 313 ПС Южная | Белгородский | Белгородский район | 10 | 0.025 | 0.002885 | 0.019682
КТП 315 ПС Южная | Белгородский | Белгородский район | 10 | 0.1 | 0.017708 | 0.07324
КТП 407 ПС Церковная | Белгородский | Белгородский район | 10 | 0.25 | 0.042245 | 0.1849
КТП 408 ПС Церковная | Белгородский | Белгородский район | 10 | 0.25 | 0.043144 | 0.1841
СТП 409 ПС Церковная | Белгородский | Белгородский район | 10 | 0.025 | 0.003751 | 0.018912
КТП 1318 ПС Бессоновка | Белгородский | Белгородский район | 10 | 0.25 | 0.004869 | 0.21817
КТП 1320 ПС Бессоновка | Белгородский | Белгородский район | 10 | 0.16 | 0.019193 | 0.12532
КТП 1317 ПС Бессоновка | Белгородский | Белгородский район | 10 | 0.1 | 0.043 | 0.05073
КТП 1309 ПС Бессоновка | Белгородский | Белгородский район | 10 | 0.16 | 0.005594 | 0.13742
КТП 1702 ПС Октябрьская | Белгородский | Белгородский район | 10 | 0.25 | 0.15153 | 0.087637
КТП 1706 ПС Октябрьская | Белгородский | Белгородский район | 10 | 0.25 | 0.077563 | 0.15347
КТП 1732 ПС Октябрьская | Белгородский | Белгородский район | 10 | 0.63 | 0.41528 | 0.1911
КТП 2502 ПС Октябрьская | Белгородский | Белгородский район | 10 | 0.25 | 0.091714 | 0.14087
КТП 418 ПС Октябрьская | Белгородский | Белгородский район | 10 | 0.16 | 0.092027 | 0.060496
КТП 2509 ПС Октябрьская | Белгородский | Белгородский район | 10 | 0.25 | 0.16304 | 0.077393
КТП 2513 ПС Октябрьская | Белгородский | Белгородский район | 10 | 0.25 | 0.1324 | 0.10467
КТП 2514 ПС Октябрьская | Белгородский | Белгородский район | 10 | 0.25 | 0.052413 | 0.17585
КТП 102 РП Альпика | Белгородский | Белгородский район | 10 | 0.25 | 0.082256 | 0.14929
КТП 104 РП Альпика | Белгородский | Белгородский район | 10 | 0.25 | 0.031118 | 0.1948
КТП 105 РП Альпика | Белгородский | Белгородский район | 10 | 0.16 | 0.02452 | 0.12058
КТП 106 РП Альпика | Белгородский | Белгородский район | 10 | 0.8 | 0.40499 | 0.35156
КТП 112 РП Альпика | Белгородский | Белгородский район | 10 | 0.25 | 0.012972 | 0.21095
КТП 113 РП Альпика | Белгородский | Белгородский район | 10 | 0.25 | 0.03535 | 0.19104
КТП 116 РП Альпика | Белгородский | Белгородский район | 10 | 0.025 | 0.006093 | 0.016827
КТП 204 ПС Таврово | Белгородский | Белгородский район | 10 | 0.16 | 0.057413 | 0.091302
КТП 207 ПС Таврово | Белгородский | Белгородский район | 10 | 0.16 | 0.073867 | 0.076658
ЗТП 204 РП Альпика | Белгородский | Белгородский район | 10 | 0.63 | 0.34086 | 0.25734
КТП 311 РП Альпика | Белгородский | Белгородский район | 10 | 0.1 | 0.005028 | 0.084525
КТП 604 РП Репное | Белгородский | Белгородский район | 10 | 0.16 | 0.069931 | 0.080161
КТП 605 РП Репное | Белгородский | Белгородский район | 10 | 0.16 | 0.041014 | 0.1059
КТП 606 РП Репное | Белгородский | Белгородский район | 10 | 0.25 | 0.047221 | 0.18047
КТП 607 РП Репное | Белгородский | Белгородский район | 10 | 0.25 | 0.027922 | 0.19765
КТП 608 РП Репное | Белгородский | Белгородский район | 10 | 0.4 | 0.063134 | 0.29981
КТП 611 РП Репное | Белгородский | Белгородский район | 10 | 0.16 | 0.022412 | 0.12245
КТП 612 РП Репное | Белгородский | Белгородский район | 10 | 0.16 | 0.027478 | 0.11794
КТП 615 РП Репное | Белгородский | Белгородский район | 10 | 0.25 | 0.069654 | 0.16051
КТП 619 РП Репное | Белгородский | Белгородский район | 10 | 0.16 | 0.065443 | 0.084156
КТП 620 РП Репное | Белгородский | Белгородский район | 10 | 0.25 | 0.12168 | 0.11421
КТП 621 РП Репное | Белгородский | Белгородский район | 10 | 0.16 | 0.011296 | 0.13235
КТП 801 ПС Таврово | Белгородский | Белгородский район | 10 | 0.25 | 0.056164 | 0.17251
КТП 802 ПС Таврово | Белгородский | Белгородский район | 10 | 0.25 | 0.11361 | 0.12139
КТП 803 ПС Таврово | Белгородский | Белгородский район | 10 | 0.16 | 0.055198 | 0.093274
КТП 804 ПС Таврово | Белгородский | Белгородский район | 10 | 0.5 | 0.32368 | 0.15693
КТП 921 ПС Таврово | Белгородский | Белгородский район | 10 | 0.16 | 0.061144 | 0.087982
КТП 806 ПС Таврово | Белгородский | Белгородский район | 10 | 0.16 | 0.037293 | 0.10921
КТП 807 ПС Таврово | Белгородский | Белгородский район | 10 | 0.25 | 0.061207 | 0.16803
КТП 810 ПС Таврово | Белгородский | Белгородский район | 10 | 0.25 | 0.027436 | 0.19808
КТП 901 ПС Таврово | Белгородский | Белгородский район | 10 | 0.25 | 0.044619 | 0.18279
КТП 902 ПС Таврово | Белгородский | Белгородский район | 10 | 0.25 | 0.11639 | 0.11891
КТП 903 ПС Таврово | Белгородский | Белгородский район | 10 | 0.16 | 0.094894 | 0.057944
КТП 904 ПС Таврово | Белгородский | Белгородский район | 10 | 0.25 | 0.16274 | 0.077661
КТП 908 ПС Таврово | Белгородский | Белгородский район | 10 | 0.25 | 0.14757 | 0.091162
КТП 404 ПС Шишино | Белгородский | Белгородский район | 10 | 0.25 | 0.00115 | 0.22148
КТП 332 ПС Таврово | Белгородский | Белгородский район | 10 | 0.4 | 0.013477 | 0.34401
КТП 101 ПС Бессоновка | Белгородский | Белгородский район | 10 | 0.16 | 0.02798 | 0.1175
КТП 104 РП Комсомолец | Белгородский | Белгородский район | 10 | 0.16 | 0.125 | 0.03115
КТП 113 ПС Стрелецкое | Белгородский | Белгородский район | 10 | 0.1 | 0.015846 | 0.074897
КТП 507 ПС Октябрьская | Белгородский | Белгородский район | 10 | 0.16 | 0.015685 | 0.12844
КТП 409 ПС Октябрьская | Белгородский | Белгородский район | 10 | 0.25 | 0.063992 | 0.16555
КТП 504 ПС Бессоновка | Белгородский | Белгородский район | 10 | 0.4 | 0.013894 | 0.34363
КТП 804 ПС Бессоновка | Белгородский | Белгородский район | 10 | 0.25 | 0.024056 | 0.20109
КТП 527 ПС Стрелецкое | Белгородский | Белгородский район | 10 | 0.25 | 0.049225 | 0.17869
КТП 1410 ПС Бессоновка | Белгородский | Белгородский район | 10 | 0.16 | 0.10057 | 0.052893
ЗТП 1307 РП Майская | Белгородский | Белгородский район | 10 | 0.65 | 0.44339 | 0.18388
КТП 712 РП Альпика | Белгородский | Белгородский район | 10 | 0.8 | 0.42575 | 0.33308
КТП 341 ПС Северная | Белгородский | Белгородский район | 10 | 0.1 | 0.029878 | 0.062409
КТП 1512 РП Майская | Белгородский | Белгородский район | 10 | 0.4 | 0.26132 | 0.12343
КТП 420 ПС Таврово | Белгородский | Белгородский район | 10 | 0.1 | 0.05 | 0.0445
КТП 711 РП Альпика | Белгородский | Белгородский район | 10 | 0.25 | 0.006408 | 0.2168
КТП 1704 ПС Октябрьская | Белгородский | Белгородский район | 10 | 0.1 | 0.003042 | 0.086293
ЗТП 416 ПС Стрелецкое | Белгородский | Белгородский район | 10 | 0.8 | 0.44113 | 0.31939
КТП 526 ПС Стрелецкое | Белгородский | Белгородский район | 10 | 0.16 | 0.028882 | 0.1167
КТП 314 ПС Новая Деревня | Белгородский | Белгородский район | 10 | 0.1 | 0.041 | 0.05251
КТП 1418 ПС Стрелецкое | Белгородский | Белгородский район | 10 | 0.1 | 0.004116 | 0.085337
КТП 616 РП Репное | Белгородский | Белгородский район | 10 | 0.025 | 0.000908 | 0.021442
КТП 109 ПС Бессоновка | Белгородский | Белгородский район | 10 | 0.063 | 0.031542 | 0.027998
ЗТП 203 ПС Бессоновка | Белгородский | Белгородский район | 10 | 0.8 | 0.40371 | 0.3527
КТП 205 ПС Бессоновка | Белгородский | Белгородский район | 10 | 0.16 | 0.135 | 0.02225
КТП 502 ПС Стрелецкое | Белгородский | Белгородский район | 10 | 0.16 | 0.070799 | 0.079389
КТП 316 ПС Бессоновка | Белгородский | Белгородский район | 10 | 0.63 | 0.11837 | 0.45535
КТП 912 ПС Бессоновка | Белгородский | Белгородский район | 10 | 0.16 | 0.011789 | 0.13191
КТП 914 ПС Бессоновка | Белгородский | Белгородский район | 10 | 0.63 | 0.040692 | 0.52448
КТП 502 ПС Церковная | Белгородский | Белгородский район | 10 | 0.5 | 0.25843 | 0.215
КТП 917 ПС Бессоновка | Белгородский | Белгородский район | 10 | 0.63 | 0.014636 | 0.54767
КТП 806 ПС Бессоновка | Белгородский | Белгородский район | 10 | 0.16 | 0.066163 | 0.083515
КТП 132 ПС Новая Деревня | Белгородский | Белгородский район | 10 | 0.25 | 0.057099 | 0.17168
КТП 162 ПС Северная | Белгородский | Белгородский район | 10 | 0.25 | 0.026489 | 0.19892
КТП 905 ПС Бессоновка | Белгородский | Белгородский район | 10 | 0.1 | 0.024103 | 0.067548
КТП 403 ПС Церковная | Белгородский | Белгородский район | 10 | 0.16 | 0.013572 | 0.13032
КТП 102 ПС Новая Деревня | Белгородский | Белгородский район | 10 | 0.16 | 0.01512 | 0.12894
КТП 110 ПС Новая Деревня | Белгородский | Белгородский район | 10 | 0.04 | 0.0146 | 0.022606
КТП 135 ПС Новая Деревня | Белгородский | Белгородский район | 10 | 0.06 | 0.047629 | 0.01101
КТП 209 ПС Новая Деревня | Белгородский | Белгородский район | 10 | 0.16 | 0 | 0.1424
КТП 1206 РП Майская | Белгородский | Белгородский район | 10 | 0.1 | 0.061014 | 0.034698
КТП 1108 РП Майская | Белгородский | Белгородский район | 10 | 0.8 | 0.44338 | 0.31739
КТП 506 ПС Новая Деревня | Белгородский | Белгородский район | 10 | 0.16 | 0.009717 | 0.13375
КТП 808 ПС Новая Деревня | Белгородский | Белгородский район | 10 | 0.4 | 0.031437 | 0.32802
КТП 809 ПС Новая Деревня | Белгородский | Белгородский район | 10 | 0.4 | 0.062597 | 0.30029
КТП 812 ПС Новая Деревня | Белгородский | Белгородский район | 10 | 0.4 | 0.030766 | 0.32862
ЗТП 121 ПС Новая Деревня | Белгородский | Белгородский район | 10 | 0.8 | 0.41908 | 0.33902
КТП 823 ПС Новая Деревня | Белгородский | Белгородский район | 10 | 0.16 | 0.073 | 0.07743
КТП 228 РП Комсомолец | Белгородский | Белгородский район | 10 | 0.063 | 0 | 0.05607
КТП 230 РП Комсомолец | Белгородский | Белгородский район | 10 | 0.1 | 0.047272 | 0.046928
КТП 904 ПС Новая Деревня | Белгородский | Белгородский район | 10 | 0.16 | 0.003969 | 0.13887
КТП 212 ПС Таврово | Белгородский | Белгородский район | 10 | 0.063 | 0.034779 | 0.025117
КТП 213 ПС Таврово | Белгородский | Белгородский район | 10 | 0.16 | 0.056 | 0.09256
КТП 408 ПС Таврово | Белгородский | Белгородский район | 10 | 0.1 | 0.043379 | 0.050393
КТП 409 ПС Таврово | Белгородский | Белгородский район | 10 | 0.06 | 0.00479 | 0.049137
КТП 414 ПС Таврово | Белгородский | Белгородский район | 10 | 0.4 | 0.171 | 0.20381
КТП 113 ПС Западная | Белгородский | Белгородский район | 10 | 0.16 | 0 | 0.1424
КТП 715 РП Альпика | Белгородский | Белгородский район | 10 | 0.25 | 0.000936 | 0.22167
КТП 802 РП Альпика | Белгородский | Белгородский район | 10 | 0.1 | 0.01218 | 0.07816
КТП 701 РП Альпика | Белгородский | Белгородский район | 10 | 0.1 | 0.004572 | 0.084931
КТП 907 ПС Таврово | Белгородский | Белгородский район | 10 | 0.16 | 0.064548 | 0.084952
КТП 310 ПС Нечаевка | Белгородский | Белгородский район | 10 | 0.25 | 0 | 0.2225
КТП 410 ПС Нечаевка | Белгородский | Белгородский район | 10 | 0.16 | 0.109 | 0.04539
КТП 707 ПС Никольское | Белгородский | Белгородский район | 10 | 0.16 | 0.09 | 0.0623
КТП 708 ПС Никольское | Белгородский | Белгородский район | 10 | 0.25 | 0.11 | 0.1246
КТП 333 ПС Октябрьская | Белгородский | Белгородский район | 10 | 0.25 | 0.009013 | 0.21448
ЗТП 503 ПС Октябрьская | Белгородский | Белгородский район | 10 | 0.4 | 0.013324 | 0.34414
КТП 602 ПС Октябрьская | Белгородский | Белгородский район | 10 | 0.16 | 0 | 0.1424
ЗТП 904 ПС Октябрьская | Белгородский | Белгородский район | 10 | 1.26 | 0.63346 | 0.55762
КТП 402 ПС Церковная | Белгородский | Белгородский район | 10 | 0.25 | 0.13551 | 0.10189
КТП 407 ПС Беловское | Белгородский | Белгородский район | 10 | 0.16 | 0.001452 | 0.14111
КТП 809 РП Ближняя Игуменка | Белгородский | Белгородский район | 10 | 0.063 | 0.011092 | 0.046198
КТП 814 РП Ближняя Игуменка | Белгородский | Белгородский район | 10 | 0.16 | 0.035598 | 0.11072
КТП 603 ПС Беловское | Белгородский | Белгородский район | 10 | 0.16 | 0.010765 | 0.13282
КТП 103 ПС Северная | Белгородский | Белгородский район | 10 | 0.25 | 0.061778 | 0.16752
КТП 114 ПС Северная | Белгородский | Белгородский район | 10 | 0.1 | 0.00417 | 0.085289
КТП 119 ПС Северная | Белгородский | Белгородский район | 10 | 0.06 | 0.031621 | 0.025257
КТП 120 ПС Северная | Белгородский | Белгородский район | 10 | 0.1 | 0.003008 | 0.086323
КТП 131 ПС Северная | Белгородский | Белгородский район | 10 | 0.1 | 0.06163 | 0.034149
КТП 135 ПС Северная | Белгородский | Белгородский район | 10 | 0.04 | 0.022 | 0.01602
КТП 136 ПС Северная | Белгородский | Белгородский район | 10 | 0.063 | 0 | 0.05607
КТП 142 ПС Северная | Белгородский | Белгородский район | 10 | 0.1 | 0.04 | 0.0534
КТП 143 ПС Северная | Белгородский | Белгородский район | 10 | 0.16 | 0.06 | 0.089
КТП 144 ПС Северная | Белгородский | Белгородский район | 10 | 0.04 | 0 | 0.0356
КТП 147 ПС Северная | Белгородский | Белгородский район | 10 | 0.16 | 0.020005 | 0.1246
КТП 201 ПС Северная | Белгородский | Белгородский район | 10 | 0.16 | 0.031544 | 0.11433
КТП 321 ПС Северная | Белгородский | Белгородский район | 10 | 0.04 | 0 | 0.0356
КТП 324 ПС Северная | Белгородский | Белгородский район | 10 | 0.1 | 0.016978 | 0.07389
КТП 328 ПС Северная | Белгородский | Белгородский район | 10 | 0.1 | 0.089212 | 0.0096013
КТП 401 ПС Северная | Белгородский | Белгородский район | 10 | 0.25 | 0.084701 | 0.14712
КТП 402 ПС Северная | Белгородский | Белгородский район | 10 | 0.1 | 0.045538 | 0.048471
КТП 406 ПС Северная | Белгородский | Белгородский район | 10 | 0.16 | 0.069289 | 0.080733
КТП 407 ПС Северная | Белгородский | Белгородский район | 10 | 0.16 | 0.031114 | 0.11471
КТП 422 ПС Северная | Белгородский | Белгородский район | 10 | 0.16 | 0.070033 | 0.080071
КТП 333 ПС Таврово | Белгородский | Белгородский район | 10 | 0.4 | 0.026117 | 0.33276
КТП 702 ПС Северная | Белгородский | Белгородский район | 10 | 0.04 | 0.025 | 0.01335
КТП 710 ПС Северная | Белгородский | Белгородский район | 10 | 0.1 | 0.01374 | 0.076771
КТП 1018 ПС Северная | Белгородский | Белгородский район | 10 | 0.1 | 0.06 | 0.0356
КТП 1026 ПС Северная | Белгородский | Белгородский район | 10 | 0.4 | 0.024684 | 0.33403
КТП 1027 ПС Северная | Белгородский | Белгородский район | 10 | 0.1 | 0.006668 | 0.083065
КТП 102 ПС Стрелецкое | Белгородский | Белгородский район | 10 | 0.63 | 0.46721 | 0.14488
КТП 105 ПС Стрелецкое | Белгородский | Белгородский район | 10 | 0.16 | 0.063095 | 0.086245
КТП 208 ПС Стрелецкое | Белгородский | Белгородский район | 10 | 0.25 | 0.008503 | 0.21493
КТП 302 ПС Стрелецкое | Белгородский | Белгородский район | 10 | 0.16 | 0.041062 | 0.10585
КТП 507 ПС Стрелецкое | Белгородский | Белгородский район | 10 | 0.16 | 0.056969 | 0.091698
КТП 546 ПС Стрелецкое | Белгородский | Белгородский район | 10 | 0.25 | 0.096 | 0.13706
КТП 515 ПС Стрелецкое | Белгородский | Белгородский район | 10 | 0.04 | 0 | 0.0356
КТП 519 ПС Стрелецкое | Белгородский | Белгородский район | 10 | 0.16 | 0.055 | 0.09345
КТП 315 ПС Шишино | Белгородский | Белгородский район | 10 | 0.16 | 0.066489 | 0.083225
КТП 603 ПС Шишино | Белгородский | Белгородский район | 10 | 0.25 | 0 | 0.2225
КТП 606 ПС Шишино | Белгородский | Белгородский район | 10 | 0.025 | 0.0091275 | 0.014127
КТП 302 ПС Никольское | Белгородский | Белгородский район | 10 | 0.16 | 0.097 | 0.05607
КТП 305 ПС Никольское | Белгородский | Белгородский район | 10 | 0.1 | 0.015962 | 0.074794
КТП 606 ПС Никольское | Белгородский | Белгородский район | 10 | 0.25 | 0.172 | 0.06942
КТП 304 ПС Черемошное | Белгородский | Белгородский район | 10 | 0.4 | 0.25283 | 0.13098
КТП 307 ПС Церковная | Белгородский | Белгородский район | 10 | 0.5 | 0.2608 | 0.21289
КТП 304 ПС Южная | Белгородский | Белгородский район | 10 | 0.4 | 0.048389 | 0.31293
КТП 317 ПС Южная | Белгородский | Белгородский район | 10 | 0.25 | 0.010981 | 0.21273
КТП 111 РП Комсомолец | Белгородский | Белгородский район | 10 | 0.16 | 0.008682 | 0.13467
КТП 102 ПС Западная | Белгородский | Белгородский район | 10 | 0.1 | 0.004037 | 0.085407
КТП 112 РП Комсомолец | Белгородский | Белгородский район | 10 | 0.04 | 0.001103 | 0.034618
КТП 109 РП Комсомолец | Белгородский | Белгородский район | 10 | 0.1 | 0.046 | 0.04806
КТП 107 РП Комсомолец | Белгородский | Белгородский район | 10 | 0.25 | 0.03587 | 0.19058
КТП 209 РП Комсомолец | Белгородский | Белгородский район | 10 | 0.25 | 0.057408 | 0.17141
КТП 105 РП Комсомолец | Белгородский | Белгородский район | 10 | 0.16 | 0.035665 | 0.11066
ЗТП 2225 ПС Октябрьская | Белгородский | Белгородский район | 10 | 1.26 | 0.6674 | 0.52742
ЗТП 208 РП Комсомолец | Белгородский | Белгородский район | 10 | 0.5 | 0.28598 | 0.19047
КТП 302 РП Комсомолец | Белгородский | Белгородский район | 10 | 0.4 | 0.071557 | 0.29231
КТП 107 ПС Бессоновка | Белгородский | Белгородский район | 10 | 0.16 | 0.005513 | 0.13749
КТП 108 ПС Бессоновка | Белгородский | Белгородский район | 10 | 0.16 | 0.008043 | 0.13524
КТП 814 ПС Бессоновка | Белгородский | Белгородский район | 10 | 0.16 | 0.033676 | 0.11243
КТП 406 ПС Церковная | Белгородский | Белгородский район | 10 | 0.16 | 0.025818 | 0.11942
КТП 325 ПС Бессоновка | Белгородский | Белгородский район | 10 | 0.16 | 0.053655 | 0.094647
КТП 1411 РП Майская | Белгородский | Белгородский район | 10 | 0.16 | 0.036317 | 0.11008
КТП 1412 РП Майская | Белгородский | Белгородский район | 10 | 0.25 | 0.054821 | 0.17371
КТП 1413 РП Майская | Белгородский | Белгородский район | 10 | 0.1 | 0.033542 | 0.059148
КТП 1414 РП Майская | Белгородский | Белгородский район | 10 | 0.16 | 0.027738 | 0.11771
КТП 217 ПС Таврово | Белгородский | Белгородский район | 10 | 0.063 | 0.001377 | 0.054844
КТП 911 ПС Новая Деревня | Белгородский | Белгородский район | 10 | 0.4 | 0.032384 | 0.32718
КТП 650 ПС Таврово | Белгородский | Белгородский район | 10 | 0.25 | 0.0098 | 0.21378
КТП 216 РП Альпикаа | Белгородский | Белгородский район | 10 | 0.25 | 0.074045 | 0.1566
КТП 804 РП Альпика | Белгородский | Белгородский район | 10 | 0.65 | 0.2759 | 0.33295
КТП 105 РП Репное | Белгородский | Белгородский район | 10 | 0.25 | 0.067976 | 0.162
КТП 618 РП Репное | Белгородский | Белгородский район | 10 | 0.16 | 0.10983 | 0.044655
КТП 625 РП Репное | Белгородский | Белгородский район | 10 | 0.1 | 0.013617 | 0.076881
КТП 706 РП Альпика | Белгородский | Белгородский район | 10 | 0.25 | 0.025813 | 0.19953
КТП 707 РП Альпика | Белгородский | Белгородский район | 10 | 0.25 | 0.054253 | 0.17421
КТП 708 РП Альпика | Белгородский | Белгородский район | 10 | 0.16 | 0.056725 | 0.091915
КТП 811 ПС Таврово | Белгородский | Белгородский район | 10 | 0.16 | 0.017705 | 0.12664
КТП 312 ПС Никольское | Белгородский | Белгородский район | 10 | 0.1 | 0.0020445 | 0.08718
КТП 703 ПС Октябрьская | Белгородский | Белгородский район | 10 | 0.25 | 0.081685 | 0.1498
КТП 1525 РП Майская | Белгородский | Белгородский район | 10 | 0.16 | 0.017467 | 0.12685
КТП 1306 ПС Церковная | Белгородский | Белгородский район | 10 | 0.16 | 0.002554 | 0.14013
КТП 1102 ПС Октябрьская | Белгородский | Белгородский район | 10 | 0.16 | 0.033544 | 0.11255
КТП 101 ПС Беловское | Белгородский | Белгородский район | 10 | 0.1 | 0.016613 | 0.074214
КТП 1501 РП Новосадовый | Белгородский | Белгородский район | 10 | 0.25 | 0.029996 | 0.1958
КТП 314 ПС Беловское | Белгородский | Белгородский район | 10 | 0.063 | 0 | 0.05607
КТП 1810 РП Майская | Белгородский | Белгородский район | 10 | 0.25 | 0.031597 | 0.19438
КТП 105 ПС Северная | Белгородский | Белгородский район | 10 | 0.16 | 0.007607 | 0.13563
КТП 709 ПС Северная | Белгородский | Белгородский район | 10 | 0.04 | 0.019 | 0.01869
КТП 110 ПС Северная | Белгородский | Белгородский район | 10 | 0.1 | 0.008191 | 0.08171
КТП 111 ПС Северная | Белгородский | Белгородский район | 10 | 0.16 | 0.051 | 0.09701
КТП 112 ПС Северная | Белгородский | Белгородский район | 10 | 0.1 | 0 | 0.089
КТП 113 ПС Северная | Белгородский | Белгородский район | 10 | 0.16 | 1.6854e-05 | 0.14239
КТП 121 ПС Северная | Белгородский | Белгородский район | 10 | 0.1 | 0.041546 | 0.052024
КТП 123 ПС Северная | Белгородский | Белгородский район | 10 | 0.25 | 0.016868 | 0.20749
КТП 125 ПС Северная | Белгородский | Белгородский район | 10 | 0.1 | 0.006058 | 0.083608
КТП 127 ПС Северная | Белгородский | Белгородский район | 10 | 0.063 | 0.001391 | 0.054832
КТП 139 ПС Северная | Белгородский | Белгородский район | 10 | 0.1 | 0.001859 | 0.087345
КТП 150 ПС Северная | Белгородский | Белгородский район | 10 | 0.063 | 0.009613 | 0.047514
КТП 202 ПС Северная | Белгородский | Белгородский район | 10 | 0.1 | 0.059 | 0.03649
КТП 210 ПС Северная | Белгородский | Белгородский район | 10 | 0.1 | 0.000231 | 0.088794
КТП 320 ПС Никольское | Белгородский | Белгородский район | 10 | 0.1 | 0.021659 | 0.069723
КТП 319 ПС Северная | Белгородский | Белгородский район | 10 | 0.063 | 0.010869 | 0.046397
КТП 404 ПС Северная | Белгородский | Белгородский район | 10 | 0.8 | 0.43484 | 0.32499
КТП 412 ПС Северная | Белгородский | Белгородский район | 10 | 0.4 | 0.002715 | 0.35358
КТП 712 ПС Северная | Белгородский | Белгородский район | 10 | 0.16 | 0.01503 | 0.12902
КТП 108 ПС Стрелецкое | Белгородский | Белгородский район | 10 | 0.16 | 0.069469 | 0.080573
КТП 213 ПС Стрелецкое | Белгородский | Белгородский район | 10 | 0.025 | 0.017 | 0.00712
КТП 314 ПС Стрелецкое | Белгородский | Белгородский район | 10 | 0.1 | 0.02465 | 0.067061
КТП 315 ПС Стрелецкое | Белгородский | Белгородский район | 10 | 0.16 | 0.033558 | 0.11253
КТП 321 ПС Стрелецкое | Белгородский | Белгородский район | 10 | 0.16 | 0.015812 | 0.12833
КТП 324 ПС Стрелецкое | Белгородский | Белгородский район | 10 | 0.25 | 0.019665 | 0.205
КТП 525 ПС Стрелецкое | Белгородский | Белгородский район | 10 | 0.16 | 0.051046 | 0.096969
КТП 528 ПС Стрелецкое | Белгородский | Белгородский район | 10 | 0.16 | 0.022792 | 0.12212
КТП 103 ПС Шишино | Белгородский | Белгородский район | 10 | 0.1 | 0.020008 | 0.071193
КТП 302 ПС Шишино | Белгородский | Белгородский район | 10 | 0.25 | 0.010938 | 0.21277
КТП 309 ПС Никольское | Белгородский | Белгородский район | 10 | 0.16 | 0.04916 | 0.098648
КТП 1801 РП Майская | Белгородский | Белгородский район | 10 | 0.1 | 0.011013 | 0.079198
КТП 510 ПС Журавлевка | Белгородский | Белгородский район | 10 | 0.16 | 0.077443 | 0.073476
КТП 305 ПС Южная | Белгородский | Белгородский район | 10 | 0.25 | 0.030777 | 0.19511
КТП 306 ПС Южная | Белгородский | Белгородский район | 10 | 0.25 | 0.024792 | 0.20044
КТП 307 ПС Южная | Белгородский | Белгородский район | 10 | 0.25 | 0.058093 | 0.1708
КТП 308 ПС Южная | Белгородский | Белгородский район | 10 | 0.25 | 0.052277 | 0.17597
КТП 116 ПС Северная | Белгородский | Белгородский район | 10 | 0.16 | 0.026072 | 0.1192
КТП 901 ПС Октябрьская | Белгородский | Белгородский район | 10 | 0.16 | 0.024091 | 0.12096
КТП 309 ПС Южная | Белгородский | Белгородский район | 10 | 0.4 | 0.072562 | 0.29142
КТП 118 ПС Новая Деревня | Белгородский | Белгородский район | 10 | 0.16 | 0.062782 | 0.086524
КТП 421 ПС Стрелецкое | Белгородский | Белгородский район | 10 | 0.25 | 0.047697 | 0.18005
КТП 213 ПС Нечаевка | Белгородский | Белгородский район | 10 | 0.16 | 0.034897 | 0.11134
КТП 911 ПС Таврово | Белгородский | Белгородский район | 10 | 0.25 | 0.025362 | 0.19993
КТП 212 ПС Нечаевка | Белгородский | Белгородский район | 10 | 0.25 | 0.027967 | 0.19761
КТП 409 ПС Беловское | Белгородский | Белгородский район | 10 | 0.25 | 0.03769 | 0.18896
КТП 109 ПС Стрелецкое | Белгородский | Белгородский район | 10 | 0.25 | 0.11393 | 0.1211
КТП 421 ПС Таврово | Белгородский | Белгородский район | 10 | 0.4 | 0.020326 | 0.33791
КТП 304 РП Альпика | Белгородский | Белгородский район | 10 | 0.25 | 0.06981 | 0.16037
КТП 502 ПС Беловское | Белгородский | Белгородский район | 10 | 0.16 | 0.079 | 0.07209
КТП 912 ПС Таврово | Белгородский | Белгородский район | 10 | 0.25 | 0.025468 | 0.19983
КТП 913 ПС Таврово | Белгородский | Белгородский район | 10 | 0.4 | 0.082868 | 0.28225
КТП 812 ПС Таврово | Белгородский | Белгородский район | 10 | 0.063 | 0.008919 | 0.048132
КТП 813 ПС Таврово | Белгородский | Белгородский район | 10 | 0.4 | 0.092271 | 0.27388
КТП 126 ПС Новая Деревня | Белгородский | Белгородский район | 10 | 0.25 | 0.072719 | 0.15778
КТП 417 ПС Северная | Белгородский | Белгородский район | 10 | 0.25 | 0.134 | 0.10324
КТП 155 ПС Северная | Белгородский | Белгородский район | 10 | 0.16 | 0.005914 | 0.13714
КТП 833 ПС Новая Деревня | Белгородский | Белгородский район | 10 | 0.25 | 0.027548 | 0.19798
КТП 610 РП Техсапфир | Белгородский | Белгородский район | 10 | 0.063 | 0 | 0.05607
КТП 1001 ПС Новая Деревня | Белгородский | Белгородский район | 10 | 1.03 | 0.863 | 0.14863
КТП 1002 ПС Новая Деревня | Белгородский | Белгородский район | 10 | 1.26 | 0.678 | 0.51798
КТП 102 ПС Беловское | Белгородский | Белгородский район | 10 | 0.63 | 0 | 0.5607
КТП 702 ПС Беловское | Белгородский | Белгородский район | 10 | 0.063 | 0.00766 | 0.049253
КТП 830 РП Ближняя Игуменка | Белгородский | Белгородский район | 10 | 0.4 | 0.028431 | 0.3307
КТП 117 ПС Новая Деревня | Белгородский | Белгородский район | 10 | 0.16 | 0.02263 | 0.12226
КТП 119 ПС Новая Деревня | Белгородский | Белгородский район | 10 | 0.16 | 0.042462 | 0.10461
КТП 120 ПС Новая Деревня | Белгородский | Белгородский район | 10 | 0.25 | 0.04524 | 0.18224
КТП 131 ПС Новая Деревня | Белгородский | Белгородский район | 10 | 0.25 | 0.038007 | 0.18867
ЗТП 1320 РП Майская | Белгородский | Белгородский район | 10 | 1.26 | 0.66056 | 0.5335
ЗТП 1321 РП Майская | Белгородский | Белгородский район | 10 | 0.8 | 0.56068 | 0.213
КТП 1211 ПС Октябрьская | Белгородский | Белгородский район | 10 | 0.63 | 0.063532 | 0.50416
КТП 905 ПС Октябрьская | Белгородский | Белгородский район | 10 | 0.1 | 0.022188 | 0.069253
КТП 132 ПС Северная | Белгородский | Белгородский район | 10 | 0.16 | 0 | 0.1424
КТП 157 ПС Северная | Белгородский | Белгородский район | 10 | 0.16 | 0.087012 | 0.064959
КТП 308 ПС Северная | Белгородский | Белгородский район | 10 | 0.25 | 0.045948 | 0.18161
КТП 431 ПС Северная | Белгородский | Белгородский район | 10 | 0.25 | 0.035835 | 0.19061
КТП 207 РП Комсомолец | Белгородский | Белгородский район | 10 | 0.25 | 0.042191 | 0.18495
КТП 214 ПС Стрелецкое | Белгородский | Белгородский район | 10 | 0.16 | 0.149 | 0.00979
КТП 215 ПС Стрелецкое | Белгородский | Белгородский район | 10 | 0.25 | 0.058397 | 0.17053
КТП 305 ПС Стрелецкое | Белгородский | Белгородский район | 10 | 0.1 | 0.031 | 0.06141
КТП 429 ПС Стрелецкое | Белгородский | Белгородский район | 10 | 0.1 | 0.006364 | 0.083336
КТП 431 ПС Стрелецкое | Белгородский | Белгородский район | 10 | 0.025 | 0.007 | 0.01602
КТП 812 РП Альпика | Белгородский | Белгородский район | 10 | 0.25 | 0.049907 | 0.17808
КТП 814 РП Альпика | Белгородский | Белгородский район | 10 | 0.25 | 0.031165 | 0.19476
КТП 815 РП Альпика | Белгородский | Белгородский район | 10 | 0.25 | 0.060235 | 0.16889
КТП 305 РП Альпика | Белгородский | Белгородский район | 10 | 0.25 | 0.046495 | 0.18112
КТП 814 ПС Таврово | Белгородский | Белгородский район | 10 | 0.25 | 0.032372 | 0.19369
КТП 815 ПС Таврово | Белгородский | Белгородский район | 10 | 0.25 | 0.051088 | 0.17703
КТП 817 ПС Таврово | Белгородский | Белгородский район | 10 | 0.25 | 0.05713 | 0.17165
КТП 816 ПС Бессоновка | Белгородский | Белгородский район | 10 | 0.25 | 0.04988 | 0.17811
КТП 914 ПС Таврово | Белгородский | Белгородский район | 10 | 0.25 | 0.033053 | 0.19308
КТП 816 ПС Таврово | Белгородский | Белгородский район | 10 | 0.25 | 0.078568 | 0.15257
КТП 511 ПС Пищепром | Белгородский | Белгородский район | 10 | 0.4 | 0.025109 | 0.33365
КТП 512 ПС Пищепром | Белгородский | Белгородский район | 10 | 0.4 | 0.035448 | 0.32445
КТП 513 ПС Пищепром | Белгородский | Белгородский район | 10 | 0.4 | 0.01432 | 0.34326
КТП 409 ПС Черемошное | Белгородский | Белгородский район | 10 | 0.1 | 0.019401 | 0.071733
КТП 915 ПС Таврово | Белгородский | Белгородский район | 10 | 0.4 | 0.036932 | 0.32313
КТП 916 ПС Таврово | Белгородский | Белгородский район | 10 | 0.4 | 0.02647 | 0.33244
КТП 303 РП Альпика | Белгородский | Белгородский район | 10 | 0.25 | 0.07614 | 0.15474
КТП 515 ПС Пищепром | Белгородский | Белгородский район | 10 | 0.4 | 0.039896 | 0.32049
КТП 516 ПС Пищепром | Белгородский | Белгородский район | 10 | 0.4 | 0.028392 | 0.33073
КТП 517 ПС Пищепром | Белгородский | Белгородский район | 10 | 0.4 | 0.02943 | 0.32981
КТП 518 ПС Пищепром | Белгородский | Белгородский район | 10 | 0.4 | 0.043933 | 0.3169
КТП 519 ПС Пищепром | Белгородский | Белгородский район | 10 | 0.4 | 0.18729 | 0.18932
КТП 709 ПС Новая Деревня | Белгородский | Белгородский район | 10 | 0.8 | 0.45084 | 0.31075
КТП 816 РП Ближняя Игуменка | Белгородский | Белгородский район | 10 | 0.32 | 0.16228 | 0.14037
КТП 703 ПС Церковная | Белгородский | Белгородский район | 10 | 1.26 | 0.67699 | 0.51888
КТП 811 РП Альпика | Белгородский | Белгородский район | 10 | 0.25 | 0.031501 | 0.19446
КТП 813 РП Альпика | Белгородский | Белгородский район | 10 | 0.25 | 0.046511 | 0.18111
КТП 1429 РП Майская | Белгородский | Белгородский район | 10 | 0.25 | 0.055603 | 0.17301
КТП 1430 РП Майская | Белгородский | Белгородский район | 10 | 0.25 | 0.03212 | 0.19391
КТП 2010 ПС Октябрьская | Белгородский | Белгородский район | 10 | 0.16 | 0.02709 | 0.11829
КТП 1204 ПС Октябрьская | Белгородский | Белгородский район | 10 | 0.25 | 0.046349 | 0.18125
КТП 510 ПС Новая Деревня | Белгородский | Белгородский район | 10 | 0.063 | 0.017991 | 0.040058
КТП 1702 ПС Северная | Белгородский | Белгородский район | 10 | 0.8 | 0.603 | 0.17533
КТП 2516 ПС Октябрьская | Белгородский | Белгородский район | 10 | 0.25 | 0.14067 | 0.0973
КТП 815 ПС Новая Деревня | Белгородский | Белгородский район | 10 | 0.08 | 0.04 | 0.0356
КТП 913 ПС Новая Деревня | Белгородский | Белгородский район | 10 | 0.35 | 0.10553 | 0.21758
КТП 1710 ПС Октябрьская | Белгородский | Белгородский район | 10 | 0.063 | 0.052 | 0.00979
КТП 411 ПС Октябрьская | Белгородский | Белгородский район | 10 | 0.16 | 0.015373 | 0.12872
КТП 2227 ПС Октябрьская | Белгородский | Белгородский район | 10 | 0.25 | 0.01823 | 0.20628
КТП 2230 ПС Октябрьская | Белгородский | Белгородский район | 10 | 0.16 | 0.106 | 0.04806
КТП 1529 РП Майская | Белгородский | Белгородский район | 10 | 0.4 | 0.030903 | 0.3285
КТП 422 ПС Таврово | Белгородский | Белгородский район | 10 | 0.025 | 0.0154 | 0.008544
КТП 427 ПС Таврово | Белгородский | Белгородский район | 10 | 0.4 | 0.010946 | 0.34626
КТП 628 РП Репное | Белгородский | Белгородский район | 10 | 0.25 | 0.042337 | 0.18482
КТП 1203 ПС Таврово | Белгородский | Белгородский район | 10 | 0.32 | 0.16 | 0.1424
КТП 1307 ПС Таврово | Белгородский | Белгородский район | 10 | 0.063 | 0.016977 | 0.04096
КТП 2001 ПС Октябрьская | Белгородский | Белгородский район | 10 | 0.16 | 0.023108 | 0.12183
КТП 817 ПС Бессоновка | Белгородский | Белгородский район | 10 | 0.25 | 0.036683 | 0.18985
КТП 507 ПС Новая Деревня | Белгородский | Белгородский район | 10 | 0.25 | 0.013328 | 0.21064
КТП 711 ПС Новая Деревня | Белгородский | Белгородский район | 10 | 0.16 | 0.01766 | 0.12668
КТП 712 ПС Новая Деревня | Белгородский | Белгородский район | 10 | 0.16 | 0.011907 | 0.1318
КТП 713 ПС Новая Деревня | Белгородский | Белгородский район | 10 | 0.16 | 0.020188 | 0.12443
КТП 714 ПС Новая Деревня | Белгородский | Белгородский район | 10 | 0.16 | 0.027083 | 0.1183
КТП 715 ПС Новая Деревня | Белгородский | Белгородский район | 10 | 0.25 | 0.049284 | 0.17864
КТП 716 ПС Новая Деревня | Белгородский | Белгородский район | 10 | 0.16 | 0.019414 | 0.12512
КТП 328 ПС Стрелецкое | Белгородский | Белгородский район | 10 | 0.063 | 0.024549 | 0.034221
КТП 1101 ПС Новая Деревня | Белгородский | Белгородский район | 10 | 0.063 | 0.024396 | 0.034358
КТП 312 РП Альпика | Белгородский | Белгородский район | 10 | 0.25 | 0.003605 | 0.21929
КТП 101 ПС Дубовое | Белгородский | Белгородский район | 10 | 0.63 | 0.050517 | 0.51574
КТП 818 РП Ближняя Игуменка | Белгородский | Белгородский район | 10 | 0.1 | 0.00813 | 0.081764
КТП 307 ПС Таврово | Белгородский | Белгородский район | 10 | 0.25 | 0.042741 | 0.18446
КТП 712 ПС Никольское | Белгородский | Белгородский район | 10 | 0.04 | 0.014 | 0.02314
КТП 1416 ПС Стрелецкое | Белгородский | Белгородский район | 10 | 0.1 | 0 | 0.089
ЗТП 2103 ПС Северная | Белгородский | Белгородский район | 10 | 1.03 | 0.46492 | 0.50292
КТП 1107 ПС Северная | Белгородский | Белгородский район | 10 | 0.4 | 0.15699 | 0.21628
ЗТП 2006 ПС Северная | Белгородский | Белгородский район | 10 | 1.26 | 0.71702 | 0.48325
КТП 716 ПС Северная | Белгородский | Белгородский район | 10 | 0.4 | 0.046789 | 0.31436
КТП 717 ПС Северная | Белгородский | Белгородский район | 10 | 0.4 | 0.020806 | 0.33748
КТП 718 ПС Северная | Белгородский | Белгородский район | 10 | 0.4 | 0.012372 | 0.34499
КТП 401 ПС Беломестное | Белгородский | Белгородский район | 10 | 0.1 | 0.033477 | 0.059205
КТП 402 ПС Беломестное | Белгородский | Белгородский район | 10 | 0.16 | 0.001385 | 0.14117
КТП 1001 ПС Таврово | Белгородский | Белгородский район | 10 | 0.4 | 0.029571 | 0.32968
КТП 1002 ПС Таврово | Белгородский | Белгородский район | 10 | 0.4 | 0.032177 | 0.32736
КТП 1003 ПС Таврово | Белгородский | Белгородский район | 10 | 0.4 | 0.041862 | 0.31874
КТП 1101 ПС Таврово | Белгородский | Белгородский район | 10 | 0.4 | 0.047539 | 0.31369
КТП 1102 ПС Таврово | Белгородский | Белгородский район | 10 | 0.4 | 0.037207 | 0.32289
КТП 1103 ПС Таврово | Белгородский | Белгородский район | 10 | 0.4 | 0.066319 | 0.29698
КТП 1104 ПС Таврово | Белгородский | Белгородский район | 10 | 0.4 | 0.043468 | 0.31731
КТП 1201 ПС Таврово | Белгородский | Белгородский район | 10 | 0.4 | 0.024939 | 0.3338
КТП 1202 ПС Таврово | Белгородский | Белгородский район | 10 | 0.4 | 0.029675 | 0.32959
КТП 1301 ПС Таврово | Белгородский | Белгородский район | 10 | 1.26 | 0.65745 | 0.53627
КТП 1302 ПС Таврово | Белгородский | Белгородский район | 10 | 0.4 | 0.017141 | 0.34074
КТП 1303 ПС Таврово | Белгородский | Белгородский район | 10 | 0.4 | 0.030517 | 0.32884
КТП 1304 ПС Таврово | Белгородский | Белгородский район | 10 | 0.4 | 0.057764 | 0.30459
КТП 1305 ПС Таврово | Белгородский | Белгородский район | 10 | 0.4 | 0.049421 | 0.31202
КТП 1306 ПС Таврово | Белгородский | Белгородский район | 10 | 0.4 | 0.031502 | 0.32796
КТП 917 ПС Таврово | Белгородский | Белгородский район | 10 | 0.4 | 0.17044 | 0.20431
КТП 627 РП Репное | Белгородский | Белгородский район | 10 | 0.16 | 0.091185 | 0.061245
КТП 343 ПС Северная | Белгородский | Белгородский район | 10 | 0.1 | 0.02214 | 0.069295
КТП 803 ПС Северная | Белгородский | Белгородский район | 10 | 0.32 | 0.18676 | 0.11859
КТП 701 ПС Церковная | Белгородский | Белгородский район | 10 | 0.063 | 0.016422 | 0.041454
КТП 433 ПС Стрелецкое | Белгородский | Белгородский район | 10 | 0.4 | 0.036649 | 0.32338
КТП 509 ПС Новая Деревня | Белгородский | Белгородский район | 10 | 0.063 | 0.00618 | 0.05057
КТП 334 ПС Октябрьская | Белгородский | Белгородский район | 10 | 0.25 | 0.078214 | 0.15289
КТП 432 ПС Стрелецкое | Белгородский | Белгородский район | 10 | 0.4 | 0.039706 | 0.32066
КТП 918 ПС Таврово | Белгородский | Белгородский район | 10 | 0.25 | 0.028709 | 0.19695
КТП 821 РП Ближняя Игуменка | Белгородский | Белгородский район | 10 | 0.4 | 0.028462 | 0.33067
КТП 410 ПС Беловское | Белгородский | Белгородский район | 10 | 0.4 | 0.038553 | 0.32169
КТП 1806 РП Промпарк | Белгородский | Белгородский район | 10 | 0.025 | 0.00016854 | 0.0221
КТП 125 РП Альпика | Белгородский | Белгородский район | 10 | 0.16 | 0 | 0.1424
КТП 709 РП Альпика | Белгородский | Белгородский район | 10 | 0.25 | 0.046507 | 0.18111
КТП 710 ПС Новая Деревня | Белгородский | Белгородский район | 10 | 0.16 | 0.012604 | 0.13118
КТП 205 ПС Северная | Белгородский | Белгородский район | 10 | 0.04 | 0.0024995 | 0.033375
ЗТП 317 ПС Северная | Белгородский | Белгородский район | 10 | 0.8 | 0.48912 | 0.27668
КТП 819 РП Ближняя Игуменка | Белгородский | Белгородский район | 10 | 0.4 | 0.039721 | 0.32065
КТП 820 РП Ближняя Игуменка | Белгородский | Белгородский район | 10 | 0.4 | 0.029542 | 0.32971
КТП 817 РП Ближняя Игуменка | Белгородский | Белгородский район | 10 | 0.32 | 0.17455 | 0.12945
КТП 822 РП Ближняя Игуменка | Белгородский | Белгородский район | 10 | 0.4 | 0.037121 | 0.32296
КТП 823 РП Ближняя Игуменка | Белгородский | Белгородский район | 10 | 0.4 | 0.040165 | 0.32025
КТП 829 РП Ближняя Игуменка | Белгородский | Белгородский район | 10 | 0.4 | 0.067127 | 0.29626
КТП 215 ПС Никольское | Белгородский | Белгородский район | 10 | 0.063 | 0.02 | 0.03827
КТП 222 РП Альпика | Белгородский | Белгородский район | 10 | 0.063 | 0.00814 | 0.048825
КТП 161 ПС Северная | Белгородский | Белгородский район | 10 | 0.063 | 0.038 | 0.02225
КТП 106 ПС Шишино | Белгородский | Белгородский район | 10 | 0.025 | 0 | 0.02225
КТП 403 ПС Новая Деревня | Белгородский | Белгородский район | 10 | 0.16 | 0.010071 | 0.13344
КТП 321 ПС Шишино | Белгородский | Белгородский район | 10 | 0.4 | 0.045038 | 0.31592
КТП 322 ПС Шишино | Белгородский | Белгородский район | 10 | 0.4 | 0.037687 | 0.32246
КТП 310 ПС Таврово | Белгородский | Белгородский район | 10 | 0.25 | 0.021364 | 0.20349
КТП 311 ПС Таврово | Белгородский | Белгородский район | 10 | 0.4 | 0.06411 | 0.29894
КТП 312 ПС Таврово | Белгородский | Белгородский район | 10 | 0.25 | 0.049192 | 0.17872
КТП 818 ПС Бессоновка | Белгородский | Белгородский район | 10 | 0.063 | 0.038594 | 0.021721
КТП 811 ПС Северная | Белгородский | Белгородский район | 10 | 0.16 | 0.083194 | 0.068357
КТП 814 ПС Северная | Белгородский | Белгородский район | 10 | 0.25 | 0.058482 | 0.17045
КТП 810 ПС Северная | Белгородский | Белгородский район | 10 | 0.25 | 0.047856 | 0.17991
КТП 804 ПС Северная | Белгородский | Белгородский район | 10 | 0.063 | 0.019282 | 0.038909
ЗТП 301 ПС Таврово | Белгородский | Белгородский район | 10 | 1.26 | 0.63 | 0.5607
КТП 204 ПС Никольское | Белгородский | Белгородский район | 10 | 0.16 | 0.017852 | 0.12651
КТП 435 ПС Стрелецкое | Белгородский | Белгородский район | 10 | 0.16 | 0.015145 | 0.12892
КТП 1823 РП Майская | Белгородский | Белгородский район | 10 | 0.25 | 0.05909 | 0.16991
КТП 710 РП Альпика | Белгородский | Белгородский район | 10 | 0.25 | 0.04469 | 0.18273
КТП 922 ПС Таврово | Белгородский | Белгородский район | 10 | 0.063 | 0.007743 | 0.049179
КТП 826 РП Ближняя Игуменка | Белгородский | Белгородский район | 10 | 0.025 | 0 | 0.02225
КТП 134 ПС Новая Деревня | Белгородский | Белгородский район | 10 | 0.16 | 0.046776 | 0.10077
КТП 111 ПС Западная | Белгородский | Белгородский район | 10 | 0.063 | 0.005551 | 0.05113
КТП 102 ПС Северная | Белгородский | Белгородский район | 10 | 0.1 | 0.004811 | 0.084718
КТП 1109 ПС Октябрьская | Белгородский | Белгородский район | 10 | 1.26 | 0.66145 | 0.53271
КТП 1324 РП Майская | Белгородский | Белгородский район | 10 | 0.16 | 0.022055 | 0.12277
КТП 401 ПС Таврово | Белгородский | Белгородский район | 10 | 0.16 | 0.029312 | 0.11631
КТП 1526 РП Майская | Белгородский | Белгородский район | 10 | 0.25 | 0.02946 | 0.19628
КТП 411 ПС Черемошное | Белгородский | Белгородский район | 10 | 0.16 | 0.01407 | 0.12988
КТП 906 ПС Октябрьская | Белгородский | Белгородский район | 10 | 1.26 | 0.67013 | 0.52499
КТП 907 ПС Октябрьская | Белгородский | Белгородский район | 10 | 1.26 | 0.75493 | 0.44951
КТП 634 РП Репное | Белгородский | Белгородский район | 10 | 0.063 | 0.005857 | 0.050857
КТП 636 ПС Таврово | Белгородский | Белгородский район | 10 | 0.25 | 0.034038 | 0.19221
КТП 637 ПС Таврово | Белгородский | Белгородский район | 10 | 0.25 | 0.047128 | 0.18056
КТП 1739 РП Майская | Белгородский | Белгородский район | 10 | 0.25 | 0.030941 | 0.19496
КТП 436 ПС Стрелецкое | Белгородский | Белгородский район | 10 | 0.16 | 0.029943 | 0.11575
КТП 1808 РП Майская | Белгородский | Белгородский район | 10 | 0.2 | 0.1 | 0.089
КТП 1030 ПС Северная | Белгородский | Белгородский район | 10 | 0.063 | 0.0099125 | 0.047248
КТП 1031 ПС Северная | Белгородский | Белгородский район | 10 | 0.063 | 0 | 0.05607
КТП 438 ПС Таврово | Белгородский | Белгородский район | 10 | 0.04 | 0 | 0.0356
КТП 419 ПС Таврово | Белгородский | Белгородский район | 10 | 0.04 | 0 | 0.0356
КТП 412 ПС Таврово | Белгородский | Белгородский район | 10 | 0.04 | 0 | 0.0356
КТП 411 ПС Таврово | Белгородский | Белгородский район | 10 | 0.04 | 0.000235 | 0.035391
КТП 404 ПС Таврово | Белгородский | Белгородский район | 10 | 0.04 | 0.002541 | 0.033339
КТП 405 ПС Таврово | Белгородский | Белгородский район | 10 | 0.04 | 0.000231 | 0.035394
КТП 410 ПС Таврово | Белгородский | Белгородский район | 10 | 0.04 | 0 | 0.0356
КТП 403 ПС Таврово | Белгородский | Белгородский район | 10 | 0.04 | 0.000235 | 0.035391
КТП 1105 ПС Октябрьская | Белгородский | Белгородский район | 10 | 0.1 | 0.07 | 0.0267
ЗТП 302 ПС Северная | Белгородский | Белгородский район | 10 | 0.8 | 0.46305 | 0.29989
КТП 319 ПС Таврово | Белгородский | Белгородский район | 10 | 0.4 | 0.15 | 0.2225
КТП 1436 РП Майская | Белгородский | Белгородский район | 10 | 0.25 | 0.033622 | 0.19258
КТП 1812 РП Майская | Белгородский | Белгородский район | 10 | 0.5 | 0.38672 | 0.10082
КТП 719 ПС Северная | Белгородский | Белгородский район | 10 | 0.25 | 0.15887 | 0.081105
КТП 211 ПС Журавлевка | Белгородский | Белгородский район | 10 | 0.1 | 0.001383 | 0.087769
КТП 819 ПС Бессоновка | Белгородский | Белгородский район | 10 | 0.25 | 0.036777 | 0.18977
КТП 218 ПС Никольское | Белгородский | Белгородский район | 10 | 0.16 | 0.008944 | 0.13444
КТП 1602 ПС Северная | Белгородский | Белгородский район | 10 | 0.25 | 0.06032 | 0.16882
КТП 806 ПС Северная | Белгородский | Белгородский район | 10 | 0.1 | 0.026361 | 0.065539
КТП 312 ПС Октябрьская | Белгородский | Белгородский район | 10 | 0.16 | 0.006759 | 0.13638
КТП 314 ПС Таврово | Белгородский | Белгородский район | 10 | 0.4 | 0.046013 | 0.31505
КТП 313 ПС Октябрьская | Белгородский | Белгородский район | 10 | 0.16 | 0 | 0.1424
КТП 212 ПС Журавлевка | Белгородский | Белгородский район | 10 | 0.1 | 0.069 | 0.02759
КТП 641 ПС Таврово | Белгородский | Белгородский район | 10 | 0.16 | 0.041376 | 0.10558
КТП 642 ПС Таврово | Белгородский | Белгородский район | 10 | 0.25 | 0.020164 | 0.20455
КТП 1814 РП Майская | Белгородский | Белгородский район | 10 | 0.25 | 0.045968 | 0.18159
КТП 305 ПС Северная | Белгородский | Белгородский район | 10 | 0.063 | 0.007847 | 0.049086
СТП 538 ПС Стрелецкое | Белгородский | Белгородский район | 10 | 0.025 | 0.003676 | 0.018978
КТП 702 ПС Церковная | Белгородский | Белгородский район | 10 | 1.26 | 0.66601 | 0.52865
КТП 331 ПС Таврово | Белгородский | Белгородский район | 10 | 0.4 | 0.037056 | 0.32302
КТП 820 ПС Новая Деревня | Белгородский | Белгородский район | 10 | 0.16 | 0.077846 | 0.073117
КТП 315 ПС Таврово | Белгородский | Белгородский район | 10 | 0.4 | 0.022811 | 0.3357
КТП 518 ПС Журавлевка | Белгородский | Белгородский район | 10 | 0.16 | 0.072242 | 0.078105
КТП 610 ПС Беловское | Белгородский | Белгородский район | 10 | 0.1 | 0.005504 | 0.084101
КТП 210 ПС Журавлевка | Белгородский | Белгородский район | 10 | 0.1 | 0.002058 | 0.087168
КТП 609 ПС Беловское | Белгородский | Белгородский район | 10 | 0.1 | 0.015904 | 0.074845
КТП 321 ПС Беловское | Белгородский | Белгородский район | 10 | 0.1 | 0.0040959 | 0.085355
КТП 320 ПС Беловское | Белгородский | Белгородский район | 10 | 0.1 | 0.000228 | 0.088797
КТП 519 ПС Журавлевка | Белгородский | Белгородский район | 10 | 0.1 | 0.037 | 0.05607
КТП 1801 ПС Северная | Белгородский | Белгородский район | 10 | 0.25 | 0.026617 | 0.19881
КТП 307 РП Альпика | Белгородский | Белгородский район | 10 | 0.025 | #VALUE! | #VALUE!
КТП 325 ПС Шишино | Белгородский | Белгородский район | 10 | 0.4 | 0.042099 | 0.31853
КТП 318 ПС Октябрьская | Белгородский | Белгородский район | 10 | 0.1 | 0.001589 | 0.087586
КТП 324 ПС Шишино | Белгородский | Белгородский район | 10 | 0.4 | 0.049006 | 0.31238
КТП 823 ПС Таврово | Белгородский | Белгородский район | 10 | 0.25 | 0.033946 | 0.19229
КТП 313 ПС Таврово | Белгородский | Белгородский район | 10 | 0.4 | 0.02579 | 0.33305
КТП 322 ПС Таврово | Белгородский | Белгородский район | 10 | 0.4 | 0.072487 | 0.29149
КТП 323 ПС Таврово | Белгородский | Белгородский район | 10 | 0.4 | 0.02871 | 0.33045
КТП 324 ПС Таврово | Белгородский | Белгородский район | 10 | 0.4 | 0.020828 | 0.33746
КТП 325 ПС Таврово | Белгородский | Белгородский район | 10 | 0.4 | 0.031294 | 0.32815
КТП 326 ПС Таврово | Белгородский | Белгородский район | 10 | 0.4 | 0.014291 | 0.34328
КТП 327 ПС Таврово | Белгородский | Белгородский район | 10 | 0.4 | 0.020423 | 0.33782
КТП 328 ПС Таврово | Белгородский | Белгородский район | 10 | 0.4 | 0.047859 | 0.31341
КТП 329 ПС Таврово | Белгородский | Белгородский район | 10 | 0.4 | 0.012761 | 0.34464
КТП 1821 РП Майская | Белгородский | Белгородский район | 10 | 0.16 | 0.019339 | 0.12519
КТП 320 ПС Таврово | Белгородский | Белгородский район | 10 | 0.4 | 0.124 | 0.24564
КТП 1822 РП Майская | Белгородский | Белгородский район | 10 | 0.25 | 0.063228 | 0.16623
КТП 330 ПС Таврово | Белгородский | Белгородский район | 10 | 0.4 | 0.024904 | 0.33384
КТП 430 ПС Таврово | Белгородский | Белгородский район | 10 | 0.4 | 0.036996 | 0.32307
КТП 431 ПС Таврово | Белгородский | Белгородский район | 10 | 0.4 | 0.034091 | 0.32566
КТП 432 ПС Таврово | Белгородский | Белгородский район | 10 | 0.4 | 0.018833 | 0.33924
КТП 433 ПС Таврово | Белгородский | Белгородский район | 10 | 0.4 | 0.024969 | 0.33378
КТП 434 ПС Таврово | Белгородский | Белгородский район | 10 | 0.4 | 0.025439 | 0.33336
КТП 435 ПС Таврово | Белгородский | Белгородский район | 10 | 0.4 | 0.007369 | 0.34944
КТП 436 ПС Таврово | Белгородский | Белгородский район | 10 | 0.4 | 0.023425 | 0.33515
КТП 1803 ПС Северная | Белгородский | Белгородский район | 10 | 0.16 | 0.050899 | 0.0971
КТП 1804 ПС Северная | Белгородский | Белгородский район | 10 | 0.32 | 0.18454 | 0.12056
КТП 323 ПС Шишино | Белгородский | Белгородский район | 10 | 0.16 | 0.03903 | 0.10766
КТП 219 ПС Таврово | Белгородский | Белгородский район | 10 | 0.1 | 0.009529 | 0.080519
КТП 1743 РП Майская | Белгородский | Белгородский район | 10 | 0.25 | 0.032903 | 0.19322
КТП 1603 ПС Северная | Белгородский | Белгородский район | 10 | 0.25 | 0.079418 | 0.15182
КТП 1307 ПС Церковная | Белгородский | Белгородский район | 10 | 0.8 | 0.50043 | 0.26662
КТП 908 ПС Черемошное | Белгородский | Белгородский район | 10 | 0.025 | 0 | 0.02225
КТП 909 ПС Черемошное | Белгородский | Белгородский район | 10 | 0.04 | 0.026 | 0.01246
КТП 1820 РП Майская | Белгородский | Белгородский район | 10 | 0.25 | 0.044745 | 0.18268
КТП 611 ПС Беловское | Белгородский | Белгородский район | 10 | 0.1 | 0.026994 | 0.064975
КТП 1201 ПС Новая Деревня | Белгородский | Белгородский район | 10 | 0.63 | 0.033836 | 0.53059
КТП 803 РП Альпика | Белгородский | Белгородский район | 10 | 0.25 | 0.097782 | 0.13547
КТП 2212 ПС Октябрьская | Белгородский | Белгородский район | 10 | 0.16 | 0.006501 | 0.13661
КТП 437 ПС Таврово | Белгородский | Белгородский район | 10 | 0.025 | 0.008 | 0.01513
КТП 423 ПС Таврово | Белгородский | Белгородский район | 10 | 0.1 | 0.064 | 0.03204
КТП 1226 РП Майская | Белгородский | Белгородский район | 10 | 0.063 | 0.00046 | 0.055661
КТП 2505 ПС Октябрьская | Белгородский | Белгородский район | 10 | 0.4 | 0.01159 | 0.34568
КТП 1711 ПС Октябрьская | Белгородский | Белгородский район | 10 | 0.1 | 0.002806 | 0.086503
КТП 721 ПС Северная | Белгородский | Белгородский район | 10 | 0.25 | 0.083056 | 0.14858
КТП 538 РП Альпика | Белгородский | Белгородский район | 10 | 1.26 | 0.69326 | 0.5044
КТП 534 ПС Стрелецкое | Белгородский | Белгородский район | 10 | 0.1 | 0.016575 | 0.074248
СТП 601 ПС Новая Деревня | Белгородский | Белгородский район | 10 | 0.04 | 0.00322 | 0.032734
СТП 602 ПС Новая Деревня | Белгородский | Белгородский район | 10 | 0.04 | 0.004076 | 0.031972
КТП 1808 РП Промпарк | Белгородский | Белгородский район | 10 | 2.5 | 1.65 | 0.75647
КТП 345 ПС Северная | Белгородский | Белгородский район | 10 | 0.25 | 0.065943 | 0.16381
КТП 328 ПС Шишино | Белгородский | Белгородский район | 10 | 0.4 | 0.058532 | 0.30391
КТП 134 РП Альпика | Белгородский | Белгородский район | 10 | 0.025 | 0.011374 | 0.012127
КТП 1420 ПС Стрелецкое | Белгородский | Белгородский район | 10 | 0.063 | 0.009266 | 0.047823
КТП 2005 ПС Северная | Белгородский | Белгородский район | 10 | 0.8 | 0.4045 | 0.35199
КТП 318 ПС Шишино | Белгородский | Белгородский район | 10 | 0.4 | 0.016124 | 0.34165
КТП 319 ПС Шишино | Белгородский | Белгородский район | 10 | 0.4 | 0.01763 | 0.34031
КТП 320 ПС Шишино | Белгородский | Белгородский район | 10 | 0.4 | 0.018957 | 0.33913
КТП 1825 РП Майская | Белгородский | Белгородский район | 10 | 0.25 | 0.029564 | 0.19619
КТП 209 ПС Бессоновка | Белгородский | Белгородский район | 10 | 0.063 | 0.025087 | 0.033743
КТП 216 ПС Таврово | Белгородский | Белгородский район | 10 | 0.16 | 0.025305 | 0.11988
КТП 428 ПС Таврово | Белгородский | Белгородский район | 10 | 0.25 | 0.04778 | 0.17998
КТП 935 ПС Таврово | Белгородский | Белгородский район | 10 | 0.4 | 0.255 | 0.12905
КТП 429 ПС Таврово | Белгородский | Белгородский район | 10 | 0.4 | 0.056435 | 0.30577
КТП 304 ПС Таврово | Белгородский | Белгородский район | 10 | 0.25 | 0.073068 | 0.15747
КТП 305 ПС Таврово | Белгородский | Белгородский район | 10 | 0.25 | 0.041688 | 0.1854
КТП 306 ПС Таврово | Белгородский | Белгородский район | 10 | 0.25 | 0.051155 | 0.17697
КТП 308 ПС Таврово | Белгородский | Белгородский район | 10 | 0.4 | 0.049052 | 0.31234
КТП 309 ПС Таврово | Белгородский | Белгородский район | 10 | 0.4 | 0.055768 | 0.30637
КТП 1601 ПС Северная | Белгородский | Белгородский район | 10 | 0.25 | 0.1248 | 0.11143
КТП 1701 ПС Северная | Белгородский | Белгородский район | 10 | 0.25 | 0.03712 | 0.18946
КТП 1117 ПС Октябрьская | Белгородский | Белгородский район | 10 | 0.16 | 0.040431 | 0.10642
КТП 430 ПС Северная | Белгородский | Белгородский район | 10 | 0.25 | 0.009662 | 0.2139
КТП 232 РП Альпика | Белгородский | Белгородский район | 10 | 0.25 | 0.076357 | 0.15454
КТП 805 ПС Северная | Белгородский | Белгородский район | 10 | 0.4 | 0.14991 | 0.22258
КТП 437 ПС Стрелецкое | Белгородский | Белгородский район | 10 | 0.16 | 0.073508 | 0.076978
КТП 1104 ПС Октябрьская | Белгородский | Белгородский район | 10 | 0.04 | 0 | 0.0356
КТП 306 ПС Журавлевка | Белгородский | Белгородский район | 10 | 0.04 | 0.026881 | 0.011676
КТП 1805 ПС Северная | Белгородский | Белгородский район | 10 | 0.25 | 0.013668 | 0.21034
КТП 1806 ПС Северная | Белгородский | Белгородский район | 10 | 0.25 | 0.039492 | 0.18735
КТП 831 РП Ближняя Игуменка | Белгородский | Белгородский район | 10 | 0.25 | 0.071803 | 0.1586
КТП 502 РП Комсомолец | Белгородский | Белгородский район | 10 | 0.16 | 0.0941 | 0.058651
КТП 503 РП Комсомолец | Белгородский | Белгородский район | 10 | 0.16 | 0.106 | 0.04806
КТП 109 ПС Черемошное | Белгородский | Белгородский район | 10 | 0.16 | 0.01265 | 0.13114
КТП 314 РП Альпика | Белгородский | Белгородский район | 10 | 0.1 | 0.028294 | 0.063818
КТП 344 ПС Северная | Белгородский | Белгородский район | 10 | 0.8 | 0.44667 | 0.31446
КТП 716 РП Альпика | Белгородский | Белгородский район | 10 | 0.5 | 0.26131 | 0.21244
КТП 334 ПС Таврово | Белгородский | Белгородский район | 10 | 0.16 | 0.019342 | 0.12519
КТП 410 ПС Октябрьская | Белгородский | Белгородский район | 10 | 0.25 | 0.12934 | 0.10738
КТП 645 РП Репное | Белгородский | Белгородский район | 10 | 0.16 | 0.047741 | 0.099911
КТП 609 РП Техсапфир | Белгородский | Белгородский район | 10 | 1.26 | 0.63208 | 0.55885
КТП 137 ПС Новая Деревня | Белгородский | Белгородский район | 10 | 0.063 | 0.013898 | 0.043701
КТП 1713 ПС Октябрьская | Белгородский | Белгородский район | 10 | 0.8 | 0.43327 | 0.32639
КТП 1715 ПС Октябрьская | Белгородский | Белгородский район | 10 | 0.5 | 0.31743 | 0.16249
КТП 106 РП Репное | Белгородский | Белгородский район | 10 | 0.16 | 0.021362 | 0.12339
КТП 2204 ПС Октябрьская | Белгородский | Белгородский район | 10 | 0.25 | 0.15164 | 0.08754
КТП 1202 ПС Октябрьское | Белгородский | Белгородский район | 10 | 0.25 | 0.062071 | 0.16726
КТП 415 ПС Беловское | Белгородский | Белгородский район | 10 | 0.04 | 0.003388 | 0.032585
КТП 1304 РП Новосадовый | Белгородский | Белгородский район | 10 | 0.25 | 0.089141 | 0.14316
КТП 1303 РП Новосадовый | Белгородский | Белгородский район | 10 | 0.25 | 0.077774 | 0.15328
КТП 1401 РП Новосадовый | Белгородский | Белгородский район | 10 | 0.25 | 0.031529 | 0.19444
КТП 1402 РП Новосадовый | Белгородский | Белгородский район | 10 | 0.25 | 0.044961 | 0.18248
КТП 1502 РП Новосадовый | Белгородский | Белгородский район | 10 | 0.25 | 0.049733 | 0.17824
КТП 107 ПС Шишино | Белгородский | Белгородский район | 10 | 0.5 | 0.26761 | 0.20683
КТП 1308 ПС Бессоновка | Белгородский | Белгородский район | 10 | 0.16 | 0.004431 | 0.13846
КТП 1203 ПС Октябрьская | Белгородский | Белгородский район | 10 | 0.16 | 0.046435 | 0.10107
КТП 2206 ПС Октябрьская | Белгородский | Белгородский район | 10 | 0.4 | 0.251 | 0.13261
КТП 718 РП Альпика | Белгородский | Белгородский район | 10 | 0.063 | 0.0379 | 0.022339
СТП 1310 ПС Бессоновка | Белгородский | Белгородский район | 10 | 0.04 | 0.006139 | 0.030136
СТП 1311 ПС Бессоновка | Белгородский | Белгородский район | 10 | 0.04 | 0.004409 | 0.031676
СТП 1312 ПС Бессоновка | Белгородский | Белгородский район | 10 | 0.04 | 0.007108 | 0.029274
СТП 1313 ПС Бессоновка | Белгородский | Белгородский район | 10 | 0.04 | 0.003918 | 0.032113
СТП 1314 ПС Бессоновка | Белгородский | Белгородский район | 10 | 0.04 | 0.003924 | 0.032108
СТП 1315 ПС Бессоновка | Белгородский | Белгородский район | 10 | 0.04 | 0.00283 | 0.033081
СТП 1316 ПС Бессоновка | Белгородский | Белгородский район | 10 | 0.04 | 0.006409 | 0.029896
КТП 1319 ПС Бессоновка | Белгородский | Белгородский район | 10 | 0.16 | 0.022763 | 0.12214
КТП 115 РП Комсомолец | Белгородский | Белгородский район | 10 | 0.25 | 0 | 0.2225
КТП 1714 ПС Октябрьская | Белгородский | Белгородский район | 10 | 0.25 | 0.024704 | 0.20051
КТП 102 ПС Дубовое | Белгородский | Белгородский район | 10 | 0.4 | 0.024116 | 0.33454
КТП 104 ПС Дубовое | Белгородский | Белгородский район | 10 | 0.4 | 0.031826 | 0.32767
КТП 202 ПС Дубовое | Белгородский | Белгородский район | 10 | 0.4 | 0.056011 | 0.30615
КТП 201 ПС Дубовое | Белгородский | Белгородский район | 10 | 0.63 | 0.032406 | 0.53186
КТП 323 ПС Беловское | Белгородский | Белгородский район | 10 | 0.1 | 0.009424 | 0.080613
КТП 112 ПС Стрелецкое | Белгородский | Белгородский район | 10 | 0.16 | 0.00332 | 0.13945
КТП 322 ПС Беловское | Белгородский | Белгородский район | 10 | 0.1 | 0.01088 | 0.079317
КТП 322 РП Альпика | Белгородский | Белгородский район | 10 | 0.25 | 0.062212 | 0.16713
КТП 1029 ПС Северная | Белгородский | Белгородский район | 10 | 0.25 | 0.014227 | 0.20984
КТП 722 ПС Северная | Белгородский | Белгородский район | 10 | 0.25 | 0.027206 | 0.19829
КТП 613 РП Техсапфир | Белгородский | Белгородский район | 10 | 0.4 | 0.00046 | 0.35559
КТП 533 ПС Беловское | Белгородский | Белгородский район | 10 | 0.25 | 0.044197 | 0.18316
КТП 539 ПС Стрелецкое | Белгородский | Белгородский район | 10 | 0.063 | 0.0043509 | 0.052198
КТП 614 РП Техсапфир | Белгородский | Белгородский район | 10 | 0.25 | 0.032705 | 0.19339
ЗТП 1302 РП Майская | Белгородский | Белгородский район | 10 | 1.03 | 0.52378 | 0.45053
КТП 1003 РП Новосадовый | Белгородский | Белгородский район | 10 | 0.25 | 0.11651 | 0.11881
КТП 1302 РП Новосадовый | Белгородский | Белгородский район | 10 | 0.25 | 0.057676 | 0.17117
КТП 1301 РП Новосадовый | Белгородский | Белгородский район | 10 | 0.25 | 0.1525 | 0.086771
КТП 532 ПС Пищепром | Белгородский | Белгородский район | 10 | 0.16 | 0 | 0.1424
КТП 703 ПС Никольское | Белгородский | Белгородский район | 10 | 0.25 | 0.091 | 0.14151
КТП 802 ПС Нечаевка | Белгородский | Белгородский район | 10 | 0.16 | 0.008376 | 0.13495
КТП 139 ПС Новая Деревня | Белгородский | Белгородский район | 10 | 0.16 | 0.021195 | 0.12354
КТП 820 ПС Бессоновка | Белгородский | Белгородский район | 10 | 0.16 | 0.03943 | 0.10731
КТП 718 ПС Новая Деревня | Белгородский | Белгородский район | 10 | 0.1 | 0.002748 | 0.086554
КТП 335 ПС Таврово | Белгородский | Белгородский район | 10 | 0.1 | 0.05 | 0.0445
КТП 220 ПС Таврово | Белгородский | Белгородский район | 10 | 0.16 | 0.042178 | 0.10486
КТП 615 РП Техсапфир | Белгородский | Белгородский район | 10 | 0.63 | 0.010535 | 0.55132
КТП 108 ПС Шишино | Белгородский | Белгородский район | 10 | 0.5 | 0.28637 | 0.19013
КТП 109 ПС Шишино | Белгородский | Белгородский район | 10 | 0.5 | 0.25272 | 0.22008
КТП 520 ПС Журавлевка | Белгородский | Белгородский район | 10 | 0.025 | 0.000235 | 0.022041
ЗТП 2015 ПС Октябрьская | Белгородский | Белгородский район | 10 | 2.5 | 2.5 | 0
КТП 314 ПС Никольское | Белгородский | Белгородский район | 10 | 0.1 | 0.087 | 0.01157
КТП 1606 РП Промпарк | Белгородский | Белгородский район | 10 | 0.5 | 0.25984 | 0.21375
КТП 209 ПС Церковная | Белгородский | Белгородский район | 10 | 1.26 | 0.82129 | 0.39045
СТП 646 ПС Таврово | Белгородский | Белгородский район | 10 | 0.04 | 0.018136 | 0.019459
КТП 1202 РП Майская | Белгородский | Белгородский район | 10 | 0.1 | 0 | 0.089
СТП 317 РП Альпика | Белгородский | Белгородский район | 10 | 0.04 | 0.0117 | 0.025187
КТП 1602 РП Новосадовый | Белгородский | Белгородский район | 10 | 0.4 | 0.071106 | 0.29272
КТП 908 РП Новосадовый | Белгородский | Белгородский район | 10 | 0.4 | 0.021774 | 0.33662
СТП 307 ПС Журавлевка | Белгородский | Белгородский район | 10 | 0.032 | 0.003244 | 0.025593
КТП 647 ПС Таврово | Белгородский | Белгородский район | 10 | 0.4 | 0.094392 | 0.27199
КТП 534 РП Ближняя Игуменка | Белгородский | Белгородский район | 10 | 0.25 | 0.034338 | 0.19194
КТП 433 ПС Северная | Белгородский | Белгородский район | 10 | 0.16 | 0.006266 | 0.13682
КТП 346 ПС Северная | Белгородский | Белгородский район | 10 | 0.16 | 0.074012 | 0.076529
КТП 808 ПС Северная | Белгородский | Белгородский район | 10 | 0.25 | 0.050697 | 0.17738
КТП 809 ПС Северная | Белгородский | Белгородский район | 10 | 0.25 | 0.03518 | 0.19119
КТП 110 ПС Шишино | Белгородский | Белгородский район | 10 | 0.8 | 0.42831 | 0.33081
КТП 1807 ПС Северная | Белгородский | Белгородский район | 10 | 0.25 | 0.025716 | 0.19961
КТП 218 ПС Стрелецкое | Белгородский | Белгородский район | 10 | 0.16 | 0.022414 | 0.12245
КТП 510 ПС Никольское | Белгородский | Белгородский район | 10 | 0.16 | 0.084 | 0.06764
КТП 331 ПС Никольское | Белгородский | Белгородский район | 10 | 0.16 | 0.01718 | 0.12711
КТП 332 ПС Никольское | Белгородский | Белгородский район | 10 | 0.25 | 0.01359 | 0.2104
КТП 315 ПС Никольское | Белгородский | Белгородский район | 10 | 0.25 | 0.050837 | 0.17726
КТП 502 ПС Никольское | Белгородский | Белгородский район | 10 | 0.16 | 0.013899 | 0.13003
КТП 231 ПС Стрелецкое | Белгородский | Белгородский район | 10 | 0.16 | 0.015681 | 0.12844
КТП 221 ПС Никольское | Белгородский | Белгородский район | 10 | 0.25 | 0.022119 | 0.20281
КТП 140 ПС Новая Деревня | Белгородский | Белгородский район | 10 | 0.4 | 0.3027 | 0.086594
КТП 201 РП Ближняя Игуменка | Белгородский | Белгородский район | 10 | 0.25 | 0.040263 | 0.18667
КТП 601 ПС Пищепром | Белгородский | Белгородский район | 10 | 0.25 | 0.034039 | 0.19221
КТП 602 ПС Пищепром | Белгородский | Белгородский район | 10 | 0.25 | 0.039648 | 0.18721
КТП 504 ПС Никольское | Белгородский | Белгородский район | 10 | 0.16 | 0.023375 | 0.1216
КТП 116 ПС Стрелецкое | Белгородский | Белгородский район | 10 | 0.25 | 0.097154 | 0.13603
КТП 117 ПС Стрелецкое | Белгородский | Белгородский район | 10 | 0.25 | 0.16559 | 0.075127
КТП 705 ПС Беловское | Белгородский | Белгородский район | 10 | 0.16 | 0.016092 | 0.12808
КТП 219 ПС Стрелецкое | Белгородский | Белгородский район | 10 | 0.16 | 0.11811 | 0.037287
КТП 603 ПС Пищепром | Белгородский | Белгородский район | 10 | 0.25 | 0.048103 | 0.17969
КТП 604 ПС Пищепром | Белгородский | Белгородский район | 10 | 0.25 | 0.081897 | 0.14961
КТП 205 РП Репное | Белгородский | Белгородский район | 10 | 0.4 | 0.012566 | 0.34482
КТП 601 РП Ближняя Игуменка | Белгородский | Белгородский район | 10 | 0.4 | 0.17081 | 0.20397
КТП 701 РП Ближняя Игуменка | Белгородский | Белгородский район | 10 | 0.25 | 0.15129 | 0.087854
СТП 207 ПС Северная | Белгородский | Белгородский район | 10 | 0.04 | 0.005094 | 0.031066
КТП 508 ПС Никольское | Белгородский | Белгородский район | 10 | 0.25 | 0.113 | 0.12193
КТП 505 ПС Никольское | Белгородский | Белгородский район | 10 | 0.25 | 0.078 | 0.15308
КТП 605 РП Комсомолец | Белгородский | Белгородский район | 10 | 0.25 | 0.009461 | 0.21408
КТП 701 РП Комсомолец | Белгородский | Белгородский район | 10 | 0.25 | 0.058416 | 0.17051
КТП 603 РП Комсомолец | Белгородский | Белгородский район | 10 | 0.25 | 0.0059659 | 0.21719
КТП 703 РП Комсомолец | Белгородский | Белгородский район | 10 | 0.25 | 0.032971 | 0.19316
КТП 603 РП Стрелец | Белгородский | Белгородский район | 10 | 0.1 | 0.068 | 0.02848
КТП 909 ПС Октябрьская | Белгородский | Белгородский район | 10 | 0.1 | 0 | 0.089
КТП 907 ПС Новая Деревня | Белгородский | Белгородский район | 10 | 0.5 | 0.25815 | 0.21525
КТП 934 ПС Таврово | Белгородский | Белгородский район | 10 | 0.1 | 0.03 | 0.0623
КТП 113 РП Комсомолец | Белгородский | Белгородский район | 10 | 0.063 | 0 | 0.05607
КТП 340 ПС Таврово | Белгородский | Белгородский район | 10 | 0.25 | 0.02768 | 0.19786
КТП 601 ПС Никольское | Белгородский | Белгородский район | 10 | 0.25 | 0.025145 | 0.20012
КТП 226 ПС Никольское | Белгородский | Белгородский район | 10 | 0.16 | 0.029384 | 0.11625
КТП 1402 ПС Стрелецкое | Белгородский | Белгородский район | 10 | 0.4 | 0.11167 | 0.25662
СТП 140 ПС Стрелецкое | Белгородский | Белгородский район | 10 | 0.04 | 0 | 0.0356
СТП 616 РП Техсапфир | Белгородский | Белгородский район | 10 | 0.025 | 0.001365 | 0.021035
КТП 141 ПС Новая Деревня | Белгородский | Белгородский район | 10 | 0.25 | 0.047779 | 0.17998
КТП 211 ПС Таврово | Белгородский | Белгородский район | 10 | 0.16 | 0.079984 | 0.071214
КТП 924 ПС Таврово | Белгородский | Белгородский район | 10 | 0.16 | 0.053084 | 0.095155
КТП 1607 РП Промпарк | Белгородский | Белгородский район | 10 | 0.5 | 0.28661 | 0.18992
КТП 424 ПС Шишино | Белгородский | Белгородский район | 10 | 0.25 | 0.061214 | 0.16802
КТП 425 ПС Шишино | Белгородский | Белгородский район | 10 | 0.4 | 0.06426 | 0.29881
КТП 222 ПС Стрелецкое | Белгородский | Белгородский район | 10 | 0.25 | 0.040369 | 0.18657
КТП 223 ПС Стрелецкое | Белгородский | Белгородский район | 10 | 0.4 | 0.20549 | 0.17312
КТП 224 ПС Стрелецкое | Белгородский | Белгородский район | 10 | 0.4 | 0.09351 | 0.27278
КТП 225 ПС Стрелецкое | Белгородский | Белгородский район | 10 | 0.4 | 0.071729 | 0.29216
КТП 226 ПС Стрелецкое | Белгородский | Белгородский район | 10 | 0.4 | 0.033309 | 0.32635
СТП 103 ПС Беловское | Белгородский | Белгородский район | 10 | 0.04 | 0.01968 | 0.018085
КТП 167 ПС Северная | Белгородский | Белгородский район | 10 | 0.025 | 0.006416 | 0.01654
КТП 537 ПС Беловское | Белгородский | Белгородский район | 10 | 0.25 | 0.026359 | 0.19904
КТП 538 ПС Беловское | Белгородский | Белгородский район | 10 | 0.25 | 0.012622 | 0.21127
КТП 305 ПС Беловское | Белгородский | Белгородский район | 10 | 0.16 | 0.11 | 0.0445
КТП 318 ПС Беловское | Белгородский | Белгородский район | 10 | 0.16 | 0.027518 | 0.11791
КТП 221 ПС Таврово | Белгородский | Белгородский район | 10 | 0.25 | 0.033194 | 0.19296
КТП 444 ПС Таврово | Белгородский | Белгородский район | 10 | 0.16 | 0 | 0.1424
КТП 338 ПС Стрелецкое | Белгородский | Белгородский район | 10 | 0.25 | 0.02464 | 0.20057
КТП 114 РП Альпика | Белгородский | Белгородский район | 10 | 0.32 | 0.10145 | 0.19451
КТП 1813 РП Майская | Белгородский | Белгородский район | 10 | 0.16 | 0.032742 | 0.11326
КТП 220 ПС Стрелецкое | Белгородский | Белгородский район | 10 | 0.5 | 0.27713 | 0.19835
КТП 815 ПС Северная | Белгородский | Белгородский район | 10 | 0.16 | 0.028937 | 0.11665
КТП 703 ПС Нечаевка | Белгородский | Белгородский район | 10 | 0.16 | 0.106 | 0.04806
КТП 713 ПС Северная | Белгородский | Белгородский район | 10 | 0.16 | 0.077 | 0.07387
КТП 907 РП Новосадовый | Белгородский | Белгородский район | 10 | 0.16 | 0.125 | 0.03115
КТП 126 ПС Северная | Белгородский | Белгородский район | 10 | 0.1 | 0.030233 | 0.062093
КТП 337 ПС Стрелецкое | Белгородский | Белгородский район | 10 | 0.25 | 0.025168 | 0.2001
КТП 137 РП Альпика | Белгородский | Белгородский район | 10 | 0.32 | 0.18829 | 0.11722
КТП 420 ПС Октябрьская | Белгородский | Белгородский район | 10 | 0.1 | 0.036887 | 0.056171
КТП 339 ПС Стрелецкое | Белгородский | Белгородский район | 10 | 0.25 | 0.034125 | 0.19213
КТП 340 ПС Стрелецкое | Белгородский | Белгородский район | 10 | 0.25 | 0.055008 | 0.17354
КТП 341 ПС Стрелецкое | Белгородский | Белгородский район | 10 | 0.25 | 0.029919 | 0.19587
КТП 342 ПС Стрелецкое | Белгородский | Белгородский район | 10 | 0.25 | 0.043802 | 0.18352
КТП 521 ПС Журавлевка | Белгородский | Белгородский район | 10 | 0.04 | 0.003791 | 0.032226
КТП 348 ПС Северная | Белгородский | Белгородский район | 10 | 0.16 | 0.022771 | 0.12213
КТП 702 РП Ближняя Игуменка | Белгородский | Белгородский район | 10 | 0.4 | 0.04338 | 0.31739
КТП 202 РП Ближняя Игуменка | Белгородский | Белгородский район | 10 | 0.25 | 0.031367 | 0.19458
КТП 605 ПС Пищепром | Белгородский | Белгородский район | 10 | 0.25 | 0.026028 | 0.19934
КТП 606 ПС Пищепром | Белгородский | Белгородский район | 10 | 0.25 | 0.069052 | 0.16104
КТП 423 ПС Шишино | Белгородский | Белгородский район | 10 | 0.25 | 0.052376 | 0.17589
КТП 429 ПС Шишино | Белгородский | Белгородский район | 10 | 0.25 | 0.051526 | 0.17664
КТП 428 ПС Шишино | Белгородский | Белгородский район | 10 | 0.25 | 0.11314 | 0.1218
КТП 427 ПС Шишино | Белгородский | Белгородский район | 10 | 0.25 | 0.055703 | 0.17292
КТП 426 ПС Шишино | Белгородский | Белгородский район | 10 | 0.4 | 0.079476 | 0.28527
КТП 1032 ПС Северная | Белгородский | Белгородский район | 10 | 0.25 | 0.0519 | 0.17631
КТП 1033 ПС Северная | Белгородский | Белгородский район | 10 | 0.16 | 0.03331 | 0.11275
КТП 1034 ПС Северная | Белгородский | Белгородский район | 10 | 0.25 | 0.05322 | 0.17513
КТП 405 ПС Октябрьская | Белгородский | Белгородский район | 10 | 0.16 | 0.043363 | 0.10381
КТП 903 ПС Бессоновка | Белгородский | Белгородский район | 10 | 0.63 | 0.021445 | 0.54161
КТП 422 ПС Октябрьская | Белгородский | Белгородский район | 10 | 0.1 | 0.022346 | 0.069112
КТП 405 ПС Церковная | Белгородский | Белгородский район | 10 | 0.5 | 0.25 | 0.2225
КТП 419 ПС Октябрьская | Белгородский | Белгородский район | 10 | 0.1 | 0.012661 | 0.077732
КТП 421 ПС Октябрьская | Белгородский | Белгородский район | 10 | 0.1 | 0.015513 | 0.075193
КТП 303 РП Репное | Белгородский | Белгородский район | 10 | 0.25 | 0.034566 | 0.19174
КТП 1209 ПС Бессоновка | Белгородский | Белгородский район | 10 | 0.063 | 0.006103 | 0.050638
КТП 403 ПС Октябрьская | Белгородский | Белгородский район | 10 | 0.063 | 0.000909 | 0.055261
КТП 1321 ПС Бессоновка | Белгородский | Белгородский район | 10 | 0.16 | 0.11498 | 0.040065
КТП 1202 ПС Бессоновка | Белгородский | Белгородский район | 10 | 0.16 | 0.11395 | 0.040985
КТП 408 ПС Октябрьская | Белгородский | Белгородский район | 10 | 0.1 | 0.06 | 0.0356
КТП 1206 ПС Бессоновка | Белгородский | Белгородский район | 10 | 0.4 | 0.040419 | 0.32003
КТП 1203 ПС Бессоновка | Белгородский | Белгородский район | 10 | 0.16 | 0.022478 | 0.12239
КТП 508 ПС Бессоновка | Белгородский | Белгородский район | 10 | 0.16 | 0.025377 | 0.11981
КТП 822 ПС Бессоновка | Белгородский | Белгородский район | 10 | 0.16 | 0.02898 | 0.11661
КТП 316 ПС Никольское | Белгородский | Белгородский район | 10 | 0.25 | 0.029454 | 0.19629
КТП 317 ПС Никольское | Белгородский | Белгородский район | 10 | 0.16 | 0.02096 | 0.12375
КТП 719 РП Альпика | Белгородский | Белгородский район | 10 | 2.5 | 1.25 | 1.1125
КТП 541 РП Ближняя Игуменка | Белгородский | Белгородский район | 10 | 0.063 | 0.03 | 0.02937
КТП 842 РП Ближняя Игуменка | Белгородский | Белгородский район | 10 | 0.063 | 0.030716 | 0.028733
КТП 535 РП Альпика | Белгородский | Белгородский район | 10 | 0.4 | 0.082874 | 0.28224
КТП 525 ПС Пищепром | Белгородский | Белгородский район | 10 | 0.223 | 0.17547 | 0.042305
КТП 840 РП Ближняя Игуменка | Белгородский | Белгородский район | 10 | 0.16 | 0.000899 | 0.1416
КТП 613 ПС Беловское | Белгородский | Белгородский район | 10 | 0.1 | 0.0057365 | 0.083894
КТП 614 ПС Беловское | Белгородский | Белгородский район | 10 | 0.063 | 0.005587 | 0.051098
КТП 347 ПС Северная | Белгородский | Белгородский район | 10 | 0.16 | 0.008959 | 0.13443
КТП 1101 РП Новосадовый | Белгородский | Белгородский район | 10 | 0.8 | 0.4 | 0.356
КТП 1007 ПС Бессоновка | Белгородский | Белгородский район | 10 | 0.4 | 0.029714 | 0.32955
КТП 509 ПС Бессоновка | Белгородский | Белгородский район | 10 | 0.1 | 0.027643 | 0.064398
КТП 1205 ПС Октябрьская | Белгородский | Белгородский район | 10 | 0.63 | 0.237 | 0.34977
КТП 434 ПС Северная | Белгородский | Белгородский район | 10 | 0.25 | 0.14357 | 0.094721
КТП 1808 ПС Северная | Белгородский | Белгородский район | 10 | 0.04 | 0 | 0.0356
КТП 649 ПС Таврово | Белгородский | Белгородский район | 10 | 0.25 | 0.0084512 | 0.21498
КТП 651 ПС Таврово | Белгородский | Белгородский район | 10 | 0.16 | 0.028695 | 0.11686
КТП 318 ПС Никольское | Белгородский | Белгородский район | 10 | 0.063 | 0.015 | 0.04272
КТП 201 ПС Таврово | Белгородский | Белгородский район | 10 | 0.25 | 0.12776 | 0.1088
КТП 933 ПС Таврово | Белгородский | Белгородский район | 10 | 0.16 | 0.069 | 0.08099
КТП 1101 РП Промпарк | Белгородский | Белгородский район | 10 | 0.63 | 0 | 0.5607
СТП 201 ПС Нечаевка | Белгородский | Белгородский район | 10 | 0.04 | 0.015 | 0.02225
КТП 208 ПС Черемошное | Белгородский | Белгородский район | 10 | 0.063 | 0.018639 | 0.039481
КТП 402 РП Комсомолец | Белгородский | Белгородский район | 10 | 0.25 | 0.021097 | 0.20372
КТП 407 ПС Нечаевка | Белгородский | Белгородский район | 10 | 0.063 | 0.031058 | 0.028428
КТП 909 РП Новосадовый | Белгородский | Белгородский район | 10 | 0.5 | 0.355 | 0.12905
КТП 602 ПС Бессоновка | Белгородский | Белгородский район | 10 | 0.8 | 0.41354 | 0.34395
КТП 1809 ПС Северная | Белгородский | Белгородский район | 10 | 0.25 | 0.034395 | 0.19189
КТП 435 ПС Северная | Белгородский | Белгородский район | 10 | 0.4 | 0.022622 | 0.33587
КТП 601 ПС Черемошное | Белгородский | Белгородский район | 10 | 0.1 | 0.029375 | 0.062856
КТП 611 ПС Октябрьская | Белгородский | Белгородский район | 10 | 0.25 | 0.034148 | 0.19211
КТП 524 ПС Пищепром | Белгородский | Белгородский район | 10 | 0.2 | 0.1 | 0.089
КТП 607 ПС Пищепром | Белгородский | Белгородский район | 10 | 0.08 | 0.04 | 0.0356
КТП 321 ПС Бессоновка | Белгородский | Белгородский район | 10 | 0.1 | 0.072 | 0.02492
КТП 1208 ПС Бессоновка | Белгородский | Белгородский район | 10 | 0.1 | 0.024318 | 0.067357
КТП 1035 ПС Северная | Белгородский | Белгородский район | 10 | 0.063 | 0 | 0.05607
КТП 526 ПС Пищепром | Белгородский | Белгородский район | 10 | 0.05 | 0.032031 | 0.015992
КТП 506 ПС Бессоновка | Белгородский | Белгородский район | 10 | 0.4 | 0.040059 | 0.32035
КТП 316 ПС Октябрьская | Белгородский | Белгородский район | 10 | 0.32 | 0.16976 | 0.13371
КТП 611 РП Техсапфир | Белгородский | Белгородский район | 10 | 0.1 | 0.010169 | 0.07995
КТП 706 ПС Черемошное | Белгородский | Белгородский район | 10 | 0.25 | 0.11845 | 0.11708
КТП 704 РП Ближняя Игуменка | Белгородский | Белгородский район | 10 | 0.4 | 0.026443 | 0.33247
КТП 204 ПС Журавлевка | Белгородский | Белгородский район | 10 | 0.5 | 0.25161 | 0.22107
КТП 1210 РП Майская | Белгородский | Белгородский район | 10 | 0.5 | 0.17187 | 0.29204
СТП 402 ПС Журавлевка | Белгородский | Белгородский район | 10 | 0.032 | 0.005186 | 0.023864
КТП 1001 РП Техсапфир | Белгородский | Белгородский район | 10 | 5 | 2.6318 | 2.1077
КТП 1002 РП Техсапфир | Белгородский | Белгородский район | 10 | 5 | 2.584 | 2.1502
КТП 705 РП Ближняя Игуменка | Белгородский | Белгородский район | 10 | 0.25 | 0.022831 | 0.20218
КТП 703 РП Ближняя Игуменка | Белгородский | Белгородский район | 10 | 0.25 | 0.035693 | 0.19073
КТП 318 ПС Таврово | Белгородский | Белгородский район | 10 | 0.1 | 0.053 | 0.04183
КТП 603 РП Ближняя Игуменка | Белгородский | Белгородский район | 10 | 0.25 | 0.094 | 0.13884
СТП 412 ПС Нечаевка | Белгородский | Белгородский район | 10 | 0.04 | 0.008472 | 0.02806
КТП 406 ПС Нечаевка | Белгородский | Белгородский район | 10 | 0.16 | 0.022105 | 0.12273
СТП 1211 ПС Бессоновка | Белгородский | Белгородский район | 10 | 0.04 | 0.016717 | 0.020722
СТП 1210 ПС Бессоновка | Белгородский | Белгородский район | 10 | 0.04 | 0.0111 | 0.025721
КТП 2504 ПС Октябрьская | Белгородский | Белгородский район | 10 | 0.25 | 0.10134 | 0.13231
КТП 602 РП Ближняя Игуменка | Белгородский | Белгородский район | 10 | 0.25 | 0.015821 | 0.20842
КТП 1005 ПС Бессоновка | Белгородский | Белгородский район | 10 | 0.25 | 0.021453 | 0.20341
КТП 622 ПС Бессоновка | Белгородский | Белгородский район | 10 | 0.1 | 0.012789 | 0.077618
СТП 605 ПС Бессоновка | Белгородский | Белгородский район | 10 | 0.04 | 0.008 | 0.02848
КТП 324 ПС Бессоновка | Белгородский | Белгородский район | 10 | 0.25 | 0.12496 | 0.11129
КТП 507 ПС Бессоновка | Белгородский | Белгородский район | 10 | 0.4 | 0.086108 | 0.27936
КТП 1205 ПС Бессоновка | Белгородский | Белгородский район | 10 | 1.26 | 0.87 | 0.3471
СТП 522 ПС Журавлевка | Белгородский | Белгородский район | 10 | 0.032 | 0 | 0.02848
КТП 205 РП Альпика | Белгородский | Белгородский район | 10 | 0.8 | 0.46192 | 0.30089
СТП 1037 ПС Северная | Белгородский | Белгородский район | 10 | 0.04 | 0 | 0.0356
КТП 604 ПС Никольское | Белгородский | Белгородский район | 10 | 0.32 | 0.224 | 0.08544
КТП 343 ПС Стрелецкое | Белгородский | Белгородский район | 10 | 0.063 | 0 | 0.05607
КТП 1103 ПС Октябрьская | Белгородский | Белгородский район | 10 | 0.1 | 0.017857 | 0.073107
КТП 543 ПС Стрелецкое | Белгородский | Белгородский район | 10 | 0.1 | 0.002527 | 0.086751
КТП 816 ПС Северная | Белгородский | Белгородский район | 10 | 0.2 | 0.1 | 0.089
КТП 604 РП Ближняя Игуменка | Белгородский | Белгородский район | 10 | 0.16 | 0.092 | 0.06052
КТП 305 РП Репное | Белгородский | Белгородский район | 10 | 0.63 | 0.020846 | 0.54215
КТП 202 РП Репное | Белгородский | Белгородский район | 10 | 0.63 | 0.13311 | 0.44223
КТП 203 РП Репное | Белгородский | Белгородский район | 10 | 0.4 | 0.19304 | 0.18419
КТП 437 ПС Северная | Белгородский | Белгородский район | 10 | 0.16 | 0.00282 | 0.13989
КТП 527 ПС Пищепром | Белгородский | Белгородский район | 10 | 0.25 | 0.02268 | 0.20231
КТП 229 ПС Никольское | Белгородский | Белгородский район | 10 | 0.25 | 0.049568 | 0.17838
КТП 306 РП Альпика | Белгородский | Белгородский район | 10 | 0.16 | 0.038826 | 0.10784
КТП 230 ПС Никольское | Белгородский | Белгородский район | 10 | 0.16 | 0.01882 | 0.12565
КТП 228 ПС Никольское | Белгородский | Белгородский район | 10 | 0.25 | 0.036504 | 0.19001
КТП 723 ПС Северная | Белгородский | Белгородский район | 10 | 0.04 | 0.021252 | 0.016686
КТП 124 ПС Стрелецкое | Белгородский | Белгородский район | 10 | 0.1 | 0.008482 | 0.081451
КТП 634 ПС Бессоновка | Белгородский | Белгородский район | 10 | 0.16 | 0.070082 | 0.080027
КТП 513 ПС Бессоновка | Белгородский | Белгородский район | 10 | 0.16 | 0.007319 | 0.13589
КТП 231 ПС Никольское | Белгородский | Белгородский район | 10 | 0.16 | 0.022398 | 0.12247
КТП 911 ПС Бессоновка | Белгородский | Белгородский район | 10 | 0.1 | 0.021585 | 0.069789
КТП 1401 РП Тихая | Белгородский | Белгородский район | 10 | 0.16 | 0.036784 | 0.10966
КТП 1402 РП Тихая | Белгородский | Белгородский район | 10 | 0.25 | 0.10686 | 0.1274
КТП 1403 РП Тихая | Белгородский | Белгородский район | 10 | 0.25 | 0.03972 | 0.18715
КТП 1404 РП Тихая | Белгородский | Белгородский район | 10 | 0.16 | 0.030417 | 0.11533
КТП 1405 РП Тихая | Белгородский | Белгородский район | 10 | 0.16 | 0.024159 | 0.1209
КТП 1406 РП Тихая | Белгородский | Белгородский район | 10 | 0.16 | 0.012948 | 0.13088
КТП 1407 РП Тихая | Белгородский | Белгородский район | 10 | 0.4 | 0.31078 | 0.079401
КТП 1301 РП Тихая | Белгородский | Белгородский район | 10 | 0.25 | 0.06157 | 0.1677
КТП 1302 РП Тихая | Белгородский | Белгородский район | 10 | 0.25 | 0.041181 | 0.18585
КТП 1303 РП Тихая | Белгородский | Белгородский район | 10 | 0.1 | 0.054 | 0.04094
КТП 1304 РП Тихая | Белгородский | Белгородский район | 10 | 0.16 | 0.032752 | 0.11325
КТП 1305 РП Тихая | Белгородский | Белгородский район | 10 | 0.25 | 0.034938 | 0.19141
КТП 1306 РП Тихая | Белгородский | Белгородский район | 10 | 0.16 | 0.034117 | 0.11204
КТП 1501 РП Тихая | Белгородский | Белгородский район | 10 | 0.16 | 0.046746 | 0.1008
КТП 1601 РП Тихая | Белгородский | Белгородский район | 10 | 0.25 | 0.033208 | 0.19294
КТП 1602 РП Тихая | Белгородский | Белгородский район | 10 | 0.25 | 0.033112 | 0.19303
КТП 724 ПС Северная | Белгородский | Белгородский район | 10 | 0.16 | 0.003974 | 0.13886
КТП 329 ПС Шишино | Белгородский | Белгородский район | 10 | 0.1 | 0.002061 | 0.087166
КТП 1003 РП Техсапфир | Белгородский | Белгородский район | 10 | 1.26 | 0.69761 | 0.50052
КТП 1102 РП Промпарк | Белгородский | Белгородский район | 10 | 0.32 | 0.16565 | 0.13737
КТП 441 ПС Таврово | Белгородский | Белгородский район | 10 | 0.1 | 0.078 | 0.01958
КТП 636 ПС Бессоновка | Белгородский | Белгородский район | 10 | 0.063 | 0.016964 | 0.040972
КТП 913 ПС Бессоновка | Белгородский | Белгородский район | 10 | 0.16 | 0.030754 | 0.11503
КТП 1322 ПС Бессоновка | Белгородский | Белгородский район | 10 | 0.16 | 0.043659 | 0.10354
КТП 225 ПС Никольское | Белгородский | Белгородский район | 10 | 0.16 | 0.03126 | 0.11458
КТП 406 РП Комсомолец | Белгородский | Белгородский район | 10 | 0.16 | 0.027673 | 0.11777
КТП 407 РП Комсомолец | Белгородский | Белгородский район | 10 | 0.16 | 0.055338 | 0.093149
КТП 711 РП Комсомолец | Белгородский | Белгородский район | 10 | 0.16 | 0.050212 | 0.097711
КТП 710 РП Комсомолец | Белгородский | Белгородский район | 10 | 0.25 | 0.038106 | 0.18859
КТП 713 РП Комсомолец | Белгородский | Белгородский район | 10 | 0.1 | 0.016577 | 0.074246
КТП 309 РП Альпика | Белгородский | Белгородский район | 10 | 0.25 | 0.079929 | 0.15136
КТП 224 ПС Никольское | Белгородский | Белгородский район | 10 | 0.16 | 0.044674 | 0.10264
КТП 227 ПС Никольское | Белгородский | Белгородский район | 10 | 0.25 | 0.048146 | 0.17965
КТП 528 ПС Пищепром | Белгородский | Белгородский район | 10 | 0.1 | 0.05978 | 0.035796
КТП 168 ПС Северная | Белгородский | Белгородский район | 10 | 0.25 | 0.028164 | 0.19743
КТП 406 ПС Беловское | Белгородский | Белгородский район | 10 | 0.1 | 0.041648 | 0.051933
КТП 106 РП Комсомолец | Белгородский | Белгородский район | 10 | 0.1 | 0.001512 | 0.087654
КТП 409 РП Комсомолец | Белгородский | Белгородский район | 10 | 0.25 | 0.041569 | 0.1855
КТП 408 РП Комсомолец | Белгородский | Белгородский район | 10 | 0.25 | 0.050052 | 0.17795
КТП 410 РП Комсомолец | Белгородский | Белгородский район | 10 | 0.25 | 0.042152 | 0.18498
КТП 411 РП Комсомолец | Белгородский | Белгородский район | 10 | 0.16 | 0.04545 | 0.10195
КТП 412 РП Комсомолец | Белгородский | Белгородский район | 10 | 0.16 | 0.056599 | 0.092027
КТП 712 РП Комсомолец | Белгородский | Белгородский район | 10 | 0.16 | 0.045765 | 0.10167
СТП 230 ПС Стрелецкое | Белгородский | Белгородский район | 10 | 0.032 | 0.004843 | 0.02417
КТП 301 РП Альпика | Белгородский | Белгородский район | 10 | 0.25 | 0.05032 | 0.17772
КТП 2203 ПС Октябрьская | Белгородский | Белгородский район | 10 | 0.1 | 0.010524 | 0.079634
КТП 659 ПС Таврово | Белгородский | Белгородский район | 10 | 0.25 | 0.11624 | 0.11905
КТП 904 РП Новосадовый | Белгородский | Белгородский район | 10 | 0.16 | 0.002883 | 0.13983
КТП 905 РП Новосадовый | Белгородский | Белгородский район | 10 | 0.16 | 0.005867 | 0.13718
КТП 222 ПС Таврово | Белгородский | Белгородский район | 10 | 0.16 | 0 | 0.1424
КТП 341 ПС Таврово | Белгородский | Белгородский район | 10 | 0.1 | 0.0018 | 0.087398
КТП 501 РП Репное | Белгородский | Белгородский район | 10 | 0.63 | 0.259 | 0.33019
КТП 619 ПС Беловское | Белгородский | Белгородский район | 10 | 0.04 | 0.009554 | 0.027097
КТП 1201 ПС Октябрьская | Белгородский | Белгородский район | 10 | 1 | 0.34525 | 0.58273
КТП 704 ПС Октябрьская | Белгородский | Белгородский район | 10 | 0.63 | 0.24618 | 0.3416
СТП 838 ПС Новая Деревня | Белгородский | Белгородский район | 10 | 0.04 | 0.015 | 0.02225
КТП 349 ПС Северная | Белгородский | Белгородский район | 10 | 0.063 | 0.0368 | 0.023318
КТП 824 ПС Бессоновка | Белгородский | Белгородский район | 10 | 0.8 | 0.42411 | 0.33454
КТП 504 ПС Стрелецкое | Белгородский | Белгородский район | 10 | 0.25 | 0.14343 | 0.094847
КТП 1103 РП Промпарк | Белгородский | Белгородский район | 10 | 0.5 | 0.25 | 0.2225
КТП 442 ПС Таврово | Белгородский | Белгородский район | 10 | 0.16 | 0.035907 | 0.11044
КТП 1324 ПС Бессоновка | Белгородский | Белгородский район | 10 | 0.32 | 0.16701 | 0.13616
КТП 609 ПС Пищепром | Белгородский | Белгородский район | 10 | 0.25 | 0.032535 | 0.19354
КТП 610 ПС Пищепром | Белгородский | Белгородский район | 10 | 0.25 | 0.011565 | 0.21221
КТП 608 ПС Пищепром | Белгородский | Белгородский район | 10 | 0.16 | 0.026913 | 0.11845
КТП 501 ПС Пищепром | Белгородский | Белгородский район | 10 | 0.32 | 0.17338 | 0.13049
КТП 601 ПС Таврово | Белгородский | Белгородский район | 10 | 0.25 | 0.021872 | 0.20303
КТП 321 ПС Никольское | Белгородский | Белгородский район | 10 | 0.16 | 0.01504 | 0.12901
КТП 323 ПС Никольское | Белгородский | Белгородский район | 10 | 0.16 | 0.046765 | 0.10078
КТП 325 ПС Никольское | Белгородский | Белгородский район | 10 | 0.25 | 0.024007 | 0.20113
КТП 324 ПС Никольское | Белгородский | Белгородский район | 10 | 0.25 | 0.023111 | 0.20193
КТП 617 РП Техсапфир | Белгородский | Белгородский район | 10 | 0.16 | 0.003664 | 0.13914
КТП 322 ПС Никольское | Белгородский | Белгородский район | 10 | 0.16 | 0.01833 | 0.12609
КТП 602 ПС Никольское | Белгородский | Белгородский район | 10 | 0.16 | 0.016468 | 0.12774
КТП 503 ПС Никольское | Белгородский | Белгородский район | 10 | 0.16 | 0.015783 | 0.12835
КТП 501 ПС Никольское | Белгородский | Белгородский район | 10 | 0.16 | 0.012778 | 0.13103
КТП 1408 РП Тихая | Белгородский | Белгородский район | 10 | 0.16 | 0.014022 | 0.12992
КТП 601 РП Комсомолец | Белгородский | Белгородский район | 10 | 0.25 | 0.024354 | 0.20082
КТП 509 ПС Никольское | Белгородский | Белгородский район | 10 | 0.25 | 0.156 | 0.08366
КТП 602 ПС Таврово | Белгородский | Белгородский район | 10 | 0.63 | 0.030231 | 0.53379
КТП 602 РП Комсомолец | Белгородский | Белгородский район | 10 | 0.25 | 0.029003 | 0.19669
КТП 604 РП Комсомолец | Белгородский | Белгородский район | 10 | 0.25 | 0.022349 | 0.20261
СТП 544 ПС Стрелецкое | Белгородский | Белгородский район | 10 | 0.04 | 0.020502 | 0.017353
КТП 318 ПС Южная | Белгородский | Белгородский район | 10 | 0.16 | 0.014583 | 0.12942
КТП 510 ПС Бессоновка | Белгородский | Белгородский район | 10 | 1.26 | 0.64833 | 0.54439
КТП 511 ПС Бессоновка | Белгородский | Белгородский район | 10 | 2 | 1.0135 | 0.87802
КТП 512 ПС Бессоновка | Белгородский | Белгородский район | 10 | 2 | 1.0124 | 0.87893
КТП 706 ПС Беловское | Белгородский | Белгородский район | 10 | 0.16 | 0.003499 | 0.13929
КТП 506 ПС Никольское | Белгородский | Белгородский район | 10 | 0.25 | 0.123 | 0.11303
КТП 507 ПС Никольское | Белгородский | Белгородский район | 10 | 0.25 | 0.085 | 0.14685
КТП 916 ПС Новая Деревня | Белгородский | Белгородский район | 10 | 0.1 | 0 | 0.089
КТП 839 ПС Новая Деревня | Белгородский | Белгородский район | 10 | 0.2 | 0.1 | 0.089
КТП 403 ПС Северная | Белгородский | Белгородский район | 10 | 0.8 | 0.49764 | 0.2691
СТП 404 ПС Черемошное | Белгородский | Белгородский район | 10 | 0.04 | 0 | 0.0356
КТП 501 РП Ближняя Игуменка | Белгородский | Белгородский район | 10 | 0.25 | 0.033968 | 0.19227
КТП 823 ПС Бессоновка | Белгородский | Белгородский район | 10 | 0.16 | 0.066706 | 0.083032
КТП 1503 РП Новосадовый | Белгородский | Белгородский район | 10 | 0.1 | 0.02539 | 0.066403
КТП 410 ПС Северная | Белгородский | Белгородский район | 10 | 0.25 | 0.010864 | 0.21283
КТП 704 ПС Черемошное | Белгородский | Белгородский район | 10 | 0.16 | 0.074611 | 0.075996
КТП 110 РП Комсомолец | Белгородский | Белгородский район | 10 | 0.16 | 0.008753 | 0.13461
КТП 409 ПС Северная | Белгородский | Белгородский район | 10 | 0.16 | 0.002091 | 0.14054
КТП 116 ПС Никольское | Белгородский | Белгородский район | 10 | 1.26 | 0.70194 | 0.49668
СТП 713 ПС Нечаевка | Белгородский | Белгородский район | 10 | 0.04 | 0.011018 | 0.025794
КТП 709 ПС Никольское | Белгородский | Белгородский район | 10 | 0.25 | 0.138 | 0.09968
КТП 308 РП Альпика | Белгородский | Белгородский район | 10 | 0.16 | 0.02332 | 0.12165
КТП 115 ПС Никольское | Белгородский | Белгородский район | 10 | 0.16 | 0.026934 | 0.11843
КТП 118 ПС Никольское | Белгородский | Белгородский район | 10 | 0.063 | 0.012531 | 0.044917
КТП 707 ПС Черемошное | Белгородский | Белгородский район | 10 | 0.1 | 0.006026 | 0.083637
КТП 326 ПС Никольское | Белгородский | Белгородский район | 10 | 0.1 | 0.035044 | 0.057811
КТП 233 ПС Никольское | Белгородский | Белгородский район | 10 | 0.063 | 0 | 0.05607
КТП 710 ПС Никольское | Белгородский | Белгородский район | 10 | 0.1 | 0.055 | 0.04005
КТП 709 ПС Черемошное | Белгородский | Белгородский район | 10 | 0.025 | 0.000468 | 0.021833
КТП 1307 РП Тихая | Белгородский | Белгородский район | 10 | 0.16 | 0.031346 | 0.1145
КТП 1308 РП Тихая | Белгородский | Белгородский район | 10 | 0.16 | 0.017136 | 0.12715
КТП 1309 РП Тихая | Белгородский | Белгородский район | 10 | 0.16 | 0.021436 | 0.12332
КТП 1409 РП Тихая | Белгородский | Белгородский район | 10 | 0.16 | 0.021788 | 0.12301
КТП 104 ПС Беловское | Белгородский | Белгородский район | 10 | 0.16 | 0.01848 | 0.12595
КТП 404 РП Комсомолец | Белгородский | Белгородский район | 10 | 0.16 | 0.021769 | 0.12303
КТП 405 РП Комсомолец | Белгородский | Белгородский район | 10 | 0.16 | 0.037858 | 0.10871
КТП 1201 РП Новосадовый | Белгородский | Белгородский район | 10 | 0.2 | 0.171 | 0.02581
СТП 105 ПС Беловское | Белгородский | Белгородский район | 10 | 0.025 | 0.006684 | 0.016301
СТП 446 ПС Таврово | Белгородский | Белгородский район | 10 | 0.025 | 0.003554 | 0.019087
КТП 423 ПС Октябрьская | Белгородский | Белгородский район | 10 | 0.1 | 0.001145 | 0.087981
СТП 416 ПС Северная | Белгородский | Белгородский район | 10 | 0.025 | 0.004276 | 0.018444
СТП 711 ПС Никольское | Белгородский | Белгородский район | 10 | 0.025 | 0.008 | 0.01513
КТП 403 РП Комсомолец | Белгородский | Белгородский район | 10 | 0.16 | 0.014539 | 0.12946
КТП 519 ПС Новая Деревня | Белгородский | Белгородский район | 10 | 0.063 | 0.020932 | 0.037441
КТП 827 ПС Таврово | Белгородский | Белгородский район | 10 | 0.025 | 0.001378 | 0.021024
КТП 1204 ПС Таврово | Белгородский | Белгородский район | 10 | 0.16 | 0.034541 | 0.11166
КТП 126 ПС Стрелецкое | Белгородский | Белгородский район | 10 | 0.25 | 0.047442 | 0.18028
КТП 344 ПС Стрелецкое | Белгородский | Белгородский район | 10 | 0.16 | 0 | 0.1424
КТП 703 ПС Черемошное | Белгородский | Белгородский район | 10 | 0.16 | 0.023955 | 0.12108
КТП 710 ПС Черемошное | Белгородский | Белгородский район | 10 | 0.16 | 0.01917 | 0.12534
КТП 705 ПС Черемошное | Белгородский | Белгородский район | 10 | 0.25 | 0.01559 | 0.20862
КТП 1803 РП Майская | Белгородский | Белгородский район | 10 | 0.25 | 0.033246 | 0.19291
КТП 1504 РП Тихая | Белгородский | Белгородский район | 10 | 0.16 | 0.024923 | 0.12022
СТП 1705 РП Майская | Белгородский | Белгородский район | 10 | 0.063 | 0 | 0.05607
КТП 1603 РП Тихая | Белгородский | Белгородский район | 10 | 0.16 | 0.01773 | 0.12662
КТП 1605 РП Тихая | Белгородский | Белгородский район | 10 | 0.16 | 0.02773 | 0.11772
КТП 1102 РП Новосадовый | Белгородский | Белгородский район | 10 | 1.26 | 0.64931 | 0.54352
КТП 709 РП Комсомолец | Белгородский | Белгородский район | 10 | 0.16 | 0.034864 | 0.11137
КТП 708 РП Комсомолец | Белгородский | Белгородский район | 10 | 0.16 | 0.01425 | 0.12972
КТП 401 РП Комсомолец | Белгородский | Белгородский район | 10 | 0.25 | 0.072977 | 0.15755
СТП 2506 ПС Октябрьская | Белгородский | Белгородский район | 10 | 0.063 | 0.018873 | 0.039273
КТП 704 РП Комсомолец | Белгородский | Белгородский район | 10 | 0.25 | 0.022082 | 0.20285
КТП 702 РП Комсомолец | Белгородский | Белгородский район | 10 | 0.25 | 0.050448 | 0.1776
КТП 705 РП Комсомолец | Белгородский | Белгородский район | 10 | 0.25 | 0.013927 | 0.2101
КТП 706 РП Комсомолец | Белгородский | Белгородский район | 10 | 0.25 | 0.051996 | 0.17622
КТП 707 РП Комсомолец | Белгородский | Белгородский район | 10 | 0.1 | 0.049 | 0.04539
КТП 1503 РП Тихая | Белгородский | Белгородский район | 10 | 0.25 | 0.026158 | 0.19922
КТП 120 ПС Никольское | Белгородский | Белгородский район | 10 | 0.1 | 0.024846 | 0.066887
КТП 121 ПС Никольское | Белгородский | Белгородский район | 10 | 0.4 | 0.020874 | 0.33742
КТП 816 РП Альпика | Белгородский | Белгородский район | 10 | 0.16 | 0.0063172 | 0.13678
КТП 1604 РП Тихая | Белгородский | Белгородский район | 10 | 0.25 | 0.021358 | 0.20349
КТП 1501 РП Ближняя Игуменка | Белгородский | Белгородский район | 10 | 0.25 | 0.067966 | 0.16201
КТП 1502 РП Ближняя Игуменка | Белгородский | Белгородский район | 10 | 0.25 | 0.026244 | 0.19914
КТП 1502 РП Тихая | Белгородский | Белгородский район | 10 | 0.16 | 0.019968 | 0.12463
КТП 1613 РП Тихая | Белгородский | Белгородский район | 10 | 0.16 | 0.05 | 0.0979
КТП 707 ПС Беловское | Белгородский | Белгородский район | 10 | 0.16 | 0.003258 | 0.1395
КТП 1810 ПС Северная | Белгородский | Белгородский район | 10 | 0.25 | 0.049635 | 0.17832
КТП 515 ПС Бессоновка | Белгородский | Белгородский район | 10 | 2 | 1.0271 | 0.86589
КТП 401 ПС Никольское | Белгородский | Белгородский район | 10 | 0.4 | 0.086072 | 0.2794
КТП 706 РП Ближняя Игуменка | Белгородский | Белгородский район | 10 | 0.1 | 0.000235 | 0.088791
СТП 545 ПС Стрелецкое | Белгородский | Белгородский район | 10 | 0.063 | 0.00342 | 0.053026
КТП 903 РП Новосадовый | Белгородский | Белгородский район | 10 | 0.1 | 0.048714 | 0.045644
КТП 412 ПС Черемошное | Белгородский | Белгородский район | 10 | 0.063 | 0.001844 | 0.054429
КТП 615 ПС Беловское | Белгородский | Белгородский район | 10 | 0.16 | 0.042991 | 0.10414
КТП 504 РП Комсомолец | Белгородский | Белгородский район | 10 | 0.16 | 0 | 0.1424
СТП 306 ПС Октябрьская | Белгородский | Белгородский район | 10 | 0.04 | 0 | 0.0356
КТП 502 РП Ближняя Игуменка | Белгородский | Белгородский район | 10 | 0.25 | 0.029049 | 0.19665
КТП 1405 ПС Стрелецкое | Белгородский | Белгородский район | 10 | 0.25 | 0.083736 | 0.14797
КТП 114 РП Комсомолец | Белгородский | Белгородский район | 10 | 0.1 | 0.004584 | 0.08492
СТП 660 РП Репное | Белгородский | Белгородский район | 10 | 0.063 | 0.029688 | 0.029648
КТП 817 ПС Северная | Белгородский | Белгородский район | 10 | 0.63 | 0.053358 | 0.51321
КТП 1802 РП Майская | Белгородский | Белгородский район | 10 | 0.16 | 0.010345 | 0.13319
КТП 1403 ПС Стрелецкое | Белгородский | Белгородский район | 10 | 0.25 | 0.010828 | 0.21286
КТП 1804 РП Майская | Белгородский | Белгородский район | 10 | 0.16 | 0.0229 | 0.12202
КТП 1404 ПС Стрелецкое | Белгородский | Белгородский район | 10 | 0.25 | 0.008303 | 0.21511
КТП 1406 ПС Стрелецкое | Белгородский | Белгородский район | 10 | 0.4 | 0.032155 | 0.32738
КТП 1407 ПС Стрелецкое | Белгородский | Белгородский район | 10 | 0.4 | 0.02131 | 0.33703
КТП 1408 ПС Стрелецкое | Белгородский | Белгородский район | 10 | 0.4 | 0.017455 | 0.34047
СТП 637 ПС Бессоновка | Белгородский | Белгородский район | 10 | 0.063 | 0 | 0.05607
СТП 1305 ПС Бессоновка | Белгородский | Белгородский район | 10 | 0.063 | 0.003404 | 0.05304
СТП 711 ПС Черемошное | Белгородский | Белгородский район | 10 | 0.025 | 0 | 0.02225
КТП 1409 ПС Стрелецкое | Белгородский | Белгородский район | 10 | 0.25 | 0.016147 | 0.20813
КТП 117 ПС Никольское | Белгородский | Белгородский район | 10 | 0.063 | 0.023827 | 0.034864
КТП 302 РП Репное | Белгородский | Белгородский район | 10 | 0.16 | 0.005668 | 0.13736
КТП 301 РП Репное | Белгородский | Белгородский район | 10 | 0.25 | 0.015727 | 0.2085
КТП 1002 РП Новосадовый | Белгородский | Белгородский район | 10 | 0.16 | 0.023042 | 0.12189
СТП 705 ПС Октябрьская | Белгородский | Белгородский район | 10 | 0.063 | 0.01624 | 0.041616
СТП 705 ПС Никольское | Белгородский | Белгородский район | 10 | 0.04 | 0.016 | 0.02136
СТП 210 ПС Бессоновка | Белгородский | Белгородский район | 10 | 0.025 | 0 | 0.02225
КТП 302 РП Стрелец | Белгородский | Белгородский район | 10 | 0.25 | 0.047574 | 0.18016
КТП 301 РП Стрелец | Белгородский | Белгородский район | 10 | 0.16 | 0.027831 | 0.11763
КТП 401 РП Стрелец | Белгородский | Белгородский район | 10 | 0.25 | 0.044873 | 0.18256
КТП 103 РП Стрелец | Белгородский | Белгородский район | 10 | 0.16 | 0.041253 | 0.10568
КТП 302 РП Альпика | Белгородский | Белгородский район | 10 | 0.25 | 0.12003 | 0.11567
КТП 501 РП Комсомолец | Белгородский | Белгородский район | 10 | 0.4 | 0.020503 | 0.33775
КТП 203 РП Альпика | Белгородский | Белгородский район | 10 | 0.25 | 0.011316 | 0.21243
КТП 542 РП Альпика | Белгородский | Белгородский район | 10 | 0.25 | 0.022264 | 0.20269
КТП 145 РП Альпика | Белгородский | Белгородский район | 10 | 0.4 | 0.27365 | 0.11245
КТП 219 РП Комсомолец | Белгородский | Белгородский район | 10 | 0.25 | 0.028555 | 0.19709
КТП 229 ПС Стрелецкое | Белгородский | Белгородский район | 10 | 0.16 | 0.038128 | 0.10847
КТП 306 РП Репное | Белгородский | Белгородский район | 10 | 0.4 | 0.066349 | 0.29695
КТП 307 РП Репное | Белгородский | Белгородский район | 10 | 0.4 | 0.056426 | 0.30578
КТП 350 ПС Северная | Белгородский | Белгородский район | 10 | 0.16 | 0.030102 | 0.11561
КТП 310 РП Альпика | Белгородский | Белгородский район | 10 | 0.16 | 0.069908 | 0.080182
КТП 522 ПС Пищепром | Белгородский | Белгородский район | 10 | 0.25 | 0.003226 | 0.21963
КТП 937 ПС Таврово | Белгородский | Белгородский район | 10 | 0.1 | 0.018633 | 0.072417
КТП 543 РП Альпика | Белгородский | Белгородский район | 10 | 0.4 | 0.049793 | 0.31168
КТП 1805 РП Майская | Белгородский | Белгородский район | 10 | 0.16 | 0.005053 | 0.1379
СТП 335 ПС Октябрьская | Белгородский | Белгородский район | 10 | 0.063 | 0.007904 | 0.049035
КТП 917 ПС Новая Деревня | Белгородский | Белгородский район | 10 | 0.16 | 0 | 0.1424
КТП 918 ПС Новая Деревня | Белгородский | Белгородский район | 10 | 0.16 | 0.004034 | 0.13881
КТП 327 ПС Никольское | Белгородский | Белгородский район | 10 | 0.16 | 0 | 0.1424
СТП 206 ПС Таврово | Белгородский | Белгородский район | 10 | 0.04 | 0.015944 | 0.02141
КТП 1403 РП Новосадовый | Белгородский | Белгородский район | 10 | 0.25 | 0.072 | 0.15842
СТП 911 ПС Октябрьская | Белгородский | Белгородский район | 10 | 0.063 | 0 | 0.05607
СТП 404 ПС Стрелецкое | Белгородский | Белгородский район | 10 | 0.063 | 0.023 | 0.0356
КТП 328 ПС Никольское | Белгородский | Белгородский район | 10 | 0.25 | 0.000705 | 0.22187
СТП 177 ПС Северная | Белгородский | Белгородский район | 10 | 0.063 | 0 | 0.05607
КТП 401 ПС Шишино | Белгородский | Белгородский район | 10 | 0.025 | 0 | 0.02225
КТП 616 ПС Шишино | Белгородский | Белгородский район | 10 | 0.04 | 0 | 0.0356
КТП 1701 РП Ближняя Игуменка | Белгородский | Белгородский район | 10 | 0.2 | 0.10278 | 0.086522
КТП 832 РП Ближняя Игуменка | Белгородский | Белгородский район | 10 | 0.1 | 0.041 | 0.05251
СТП 405 ПС Северная | Белгородский | Белгородский район | 10 | 0.063 | 0 | 0.05607
СТП 608 РП Техсапфир | Белгородский | Белгородский район | 10 | 0.063 | 0.003212 | 0.053211
СТП 612 РП Техсапфир | Белгородский | Белгородский район | 10 | 0.063 | 0.000458 | 0.055662
СТП 704 ПС Никольское | Белгородский | Белгородский район | 10 | 0.063 | 0.026 | 0.03293
СТП 1707 РП Майская | Белгородский | Белгородский район | 10 | 0.063 | 0.023824 | 0.034867
КТП 1707 ПС Октябрьская | Белгородский | Белгородский район | 10 | 0.16 | 0.008333 | 0.13498
КТП 2210 ПС Октябрьская | Белгородский | Белгородский район | 10 | 0.16 | 0.033357 | 0.11271
КТП 130 ПС Стрелецкое | Белгородский | Белгородский район | 10 | 0.32 | 0.16 | 0.1424
КТП 1612 РП Тихая | Белгородский | Белгородский район | 10 | 0.16 | 0.084 | 0.06764
КТП 1611 РП Тихая | Белгородский | Белгородский район | 10 | 0.16 | 0.077 | 0.07387
КТП 233 ПС Стрелецкое | Белгородский | Белгородский район | 10 | 0.5 | 0.25 | 0.2225
КТП 351 ПС Стрелецкое | Белгородский | Белгородский район | 10 | 0.16 | 0 | 0.1424
КТП 237 ПС Стрелецкое | Белгородский | Белгородский район | 10 | 0.16 | 0 | 0.1424
КТП 829 ПС Таврово | Белгородский | Белгородский район | 10 | 0.16 | 0.003045 | 0.13969
КТП 926 ПС Таврово | Белгородский | Белгородский район | 10 | 0.16 | 0.02298 | 0.12195
КТП 349 ПС Стрелецкое | Белгородский | Белгородский район | 10 | 0.16 | 0.023634 | 0.12137
КТП 350 ПС Стрелецкое | Белгородский | Белгородский район | 10 | 0.16 | 0 | 0.1424
КТП 725 ПС Северная | Белгородский | Белгородский район | 10 | 0.25 | 0.017671 | 0.20677
КТП 504 РП Репное | Белгородский | Белгородский район | 10 | 0.4 | 0.018798 | 0.33927
КТП 1601 РП Новосадовый | Белгородский | Белгородский район | 10 | 0.16 | 0 | 0.1424
КТП 505 РП Стрелец | Белгородский | Белгородский район | 10 | 0.16 | 0.054876 | 0.09356
КТП 506 РП Ближняя Игуменка | Белгородский | Белгородский район | 10 | 0.16 | 0.019411 | 0.12512
КТП 503 РП Стрелец | Белгородский | Белгородский район | 10 | 0.16 | 0.019116 | 0.12539
КТП 502 РП Стрелец | Белгородский | Белгородский район | 10 | 0.16 | 0.034738 | 0.11148
КТП 404 РП Стрелец | Белгородский | Белгородский район | 10 | 0.16 | 0.022684 | 0.12221
КТП 329 ПС Никольское | Белгородский | Белгородский район | 10 | 0.16 | 0 | 0.1424
КТП 237 ПС Никольское | Белгородский | Белгородский район | 10 | 0.32 | 0.16833 | 0.13499
СТП 101 ПС Никольское | Белгородский | Белгородский район | 10 | 0.063 | 0 | 0.05607
КТП 927 ПС Таврово | Белгородский | Белгородский район | 10 | 0.25 | 0.00114 | 0.22149
КТП 830 ПС Таврово | Белгородский | Белгородский район | 10 | 0.25 | 0.093243 | 0.13951
КТП 1506 РП Майская | Белгородский | Белгородский район | 10 | 0.5 | 0.25 | 0.2225
КТП 1038 ПС Северная | Белгородский | Белгородский район | 10 | 0.16 | 0.01392 | 0.13001
КТП 818 ПС Северная | Белгородский | Белгородский район | 10 | 0.63 | 0.010227 | 0.5516
КТП 208 ПС Северная | Белгородский | Белгородский район | 10 | 0.63 | 0.0032766 | 0.55778
КТП 1105 РП Промпарк | Белгородский | Белгородский район | 10 | 0.32 | 0.16 | 0.1424
КТП 402 ПС Шишино | Белгородский | Белгородский район | 10 | 0.5 | 0.26851 | 0.20603
КТП 611 ПС Пищепром | Белгородский | Белгородский район | 10 | 0.32 | 0.16 | 0.1424
КТП 1501 РП Промпарк | Белгородский | Белгородский район | 10 | 5 | 5 | 0
КТП 238 ПС Стрелецкое | Белгородский | Белгородский район | 10 | 0.16 | 0 | 0.1424
КТП 239 ПС Стрелецкое | Белгородский | Белгородский район | 10 | 0.16 | 0 | 0.1424
КТП 235 ПС Стрелецкое | Белгородский | Белгородский район | 10 | 0.16 | 0.012916 | 0.1309
КТП 440 ПС Северная | Белгородский | Белгородский район | 10 | 0.32 | 0.16 | 0.1424
СТП 236 ПС Стрелецкое | Белгородский | Белгородский район | 10 | 0.063 | 0.023 | 0.0356
СТП 438 ПС Северная | Белгородский | Белгородский район | 10 | 0.063 | 0 | 0.05607
КТП 439 ПС Северная | Белгородский | Белгородский район | 10 | 0.16 | 0 | 0.1424
КТП 405 ПС Шишино | Белгородский | Белгородский район | 10 | 0.32 | 0.16 | 0.1424
СТП 533 ПС Пищепром | Белгородский | Белгородский район | 10 | 0.063 | 0 | 0.05607
КТП 1205 ПС Таврово | Белгородский | Белгородский район | 10 | 0.32 | 0.17452 | 0.12948
КТП 520 ПС Новая Деревня | Белгородский | Белгородский район | 10 | 0.1 | 0.001598 | 0.087578
КТП 330 ПС Никольское | Белгородский | Белгородский район | 10 | 0.1 | 0.004835 | 0.084697
КТП 840 ПС Новая Деревня | Белгородский | Белгородский район | 10 | 0.16 | 0 | 0.1424
КТП 234 ПС Стрелецкое | Белгородский | Белгородский район | 10 | 0.16 | 0 | 0.1424
КТП 240 ПС Стрелецкое | Белгородский | Белгородский район | 10 | 0.32 | 0.16 | 0.1424
КТП 241 ПС Стрелецкое | Белгородский | Белгородский район | 10 | 0.16 | 0 | 0.1424
КТП 242 ПС Стрелецкое | Белгородский | Белгородский район | 10 | 0.16 | 0.057 | 0.09167
КТП 921 ПС Бессоновка | Белгородский | Белгородский район | 10 | 0.25 | 0.012981 | 0.21095
КТП 132 ПС Стрелецкое | Белгородский | Белгородский район | 10 | 0.32 | 0.16 | 0.1424
СТП 661 РП Репное | Белгородский | Белгородский район | 10 | 0.063 | 0.005316 | 0.051339
СТП 1040 ПС Северная | Белгородский | Белгородский район | 10 | 0.063 | 0 | 0.05607
СТП 1039 ПС Северная | Белгородский | Белгородский район | 10 | 0.063 | 0 | 0.05607
СТП 108 РП Комсомолец | Белгородский | Белгородский район | 10 | 0.063 | 0 | 0.05607
СТП 354 ПС Стрелецкое | Белгородский | Белгородский район | 10 | 0.063 | 0 | 0.05607
КТП 606 РП Техсапфир | Белгородский | Белгородский район | 10 | 0.1 | 0 | 0.089
КТП 1708 РП Майская | Белгородский | Белгородский район | 10 | 0.32 | 0.16 | 0.1424
СТП 324 ПС Беловское | Белгородский | Белгородский район | 10 | 0.063 | 0.00892 | 0.048131
КТП 173 ПС Северная | Белгородский | Белгородский район | 10 | 0.63 | 0.013008 | 0.54912
КТП 352 ПС Стрелецкое | Белгородский | Белгородский район | 10 | 0.32 | 0.16 | 0.1424
КТП 353 ПС Стрелецкое | Белгородский | Белгородский район | 10 | 0.32 | 0.16 | 0.1424
КТП 726 ПС Северная | Белгородский | Белгородский район | 10 | 0.1 | 0.00726 | 0.082539
КТП 202 РП Стрелец | Белгородский | Белгородский район | 10 | 0.16 | 0.019153 | 0.12535
КТП 204 РП Стрелец | Белгородский | Белгородский район | 10 | 0.16 | 0.023182 | 0.12177
КТП 1508 РП Тихая | Белгородский | Белгородский район | 10 | 0.32 | 0.16 | 0.1424
КТП 1312 РП Тихая | Белгородский | Белгородский район | 10 | 0.32 | 0.17 | 0.1335
КТП 1201 РП Тихая | Белгородский | Белгородский район | 10 | 0.32 | 0.16 | 0.1424
КТП 521 ПС Новая Деревня | Белгородский | Белгородский район | 10 | 0.1 | 0.053 | 0.04183
КТП 1826 РП Майская | Белгородский | Белгородский район | 10 | 0.25 | 0.037048 | 0.18953
КТП 404 ПС Беломестное | Белгородский | Белгородский район | 10 | 0.32 | 0.16 | 0.1424
КТП 534 ПС Пищепром | Белгородский | Белгородский район | 10 | 0.5 | 0.26544 | 0.20876
КТП 607 РП Техсапфир | Белгородский | Белгородский район | 10 | 0.16 | 0.001146 | 0.14138
КТП 728 ПС Северная | Белгородский | Белгородский район | 10 | 0.1 | 0.021483 | 0.06988
КТП 605 РП Ближняя Игуменка | Белгородский | Белгородский район | 10 | 0.32 | 0.07 | 0.2225
КТП 606 РП Ближняя Игуменка | Белгородский | Белгородский район | 10 | 0.32 | 0.16 | 0.1424
КТП 507 РП Ближняя Игуменка | Белгородский | Белгородский район | 10 | 0.32 | 0.16 | 0.1424
КТП 1325 ПС Бессоновка | Белгородский | Белгородский район | 10 | 0.5 | 0.25 | 0.2225
КТП 333 ПС Никольское | Белгородский | Белгородский район | 10 | 0.25 | 0.006314 | 0.21688
СТП 416 ПС Беловское | Белгородский | Белгородский район | 10 | 0.063 | 0.019 | 0.03916
КТП 101 РП Комсомолец | Белгородский | Белгородский район | 10 | 0.32 | 0.16 | 0.1424
КТП 102 РП Комсомолец | Белгородский | Белгородский район | 10 | 0.32 | 0.16 | 0.1424
КТП 103 РП Комсомолец | Белгородский | Белгородский район | 10 | 0.32 | 0.19415 | 0.11201
КТП 810 РП Альпика | Белгородский | Белгородский район | 10 | 2 | 1.0241 | 0.86851
КТП 342 ПС Таврово | Белгородский | Белгородский район | 10 | 0.25 | 0.001571 | 0.2211
КТП 130 ПС Западная | Белгородский | Белгородский район | 10 | 0.16 | 0.001356 | 0.14119
КТП 902 РП Новосадовый | Белгородский | Белгородский район | 10 | 0.25 | 0.028115 | 0.19748
КТП 1001 РП Новосадовый | Белгородский | Белгородский район | 10 | 0.16 | 0.008489 | 0.13484
КТП 343 ПС Таврово | Белгородский | Белгородский район | 10 | 0.16 | 0 | 0.1424
КТП 406 ПС Шишино | Белгородский | Белгородский район | 10 | 0.16 | 0.001886 | 0.14072
СТП 415 ПС Северная | Белгородский | Белгородский район | 10 | 0.04 | 0.00179 | 0.034007
КТП 1004 РП Техсапфир | Белгородский | Белгородский район | 10 | 0.63 | 0.002316 | 0.55864
СТП 178 ПС Северная | Белгородский | Белгородский район | 10 | 0.063 | 0.007078 | 0.049771
КТП 413 ПС Черемошное | Белгородский | Белгородский район | 10 | 0.63 | 0.007218 | 0.55428
КТП 414 ПС Черемошное | Белгородский | Белгородский район | 10 | 0.63 | 0.25 | 0.3382
КТП 415 ПС Черемошное | Белгородский | Белгородский район | 10 | 0.63 | 0.006492 | 0.55492
КТП 16 РП Стрелец | Белгородский | Белгородский район | 10 | 0.16 | 0.086581 | 0.065343
КТП 1 РП Стрелец | Белгородский | Белгородский район | 10 | 0.16 | 0.020153 | 0.12446
КТП 1710 РП Майская | Белгородский | Белгородский район | 10 | 0.25 | 0.018728 | 0.20583
КТП 727 ПС Северная | Белгородский | Белгородский район | 10 | 0.5 | 0.34295 | 0.13977
СТП 116 РП Комсомолец | Белгородский | Белгородский район | 10 | 0.063 | 0.000222 | 0.055872
СТП 211 ПС Бессоновка | Белгородский | Белгородский район | 10 | 0.063 | 0 | 0.05607
СТП 172 ПС Северная | Белгородский | Белгородский район | 10 | 0.04 | 0.002812 | 0.033097
КТП 2104 ПС Северная | Белгородский | Белгородский район | 10 | 0.25 | 0 | 0.2225
СТП 142 ПС Новая Деревня | Белгородский | Белгородский район | 10 | 0.063 | 0.023702 | 0.034975
КТП 1041 ПС Северная | Белгородский | Белгородский район | 10 | 0.16 | 0.023269 | 0.12169
КТП 212 ПС Бессоновка | Белгородский | Белгородский район | 10 | 0.16 | 0.019471 | 0.12507
КТП 202 ПС Бессоновка | Белгородский | Белгородский район | 10 | 0.25 | 0.10456 | 0.12945
КТП 111 ПС Шишино | Белгородский | Белгородский район | 10 | 0.25 | 0.006693 | 0.21654
КТП 1609 РП Тихая | Белгородский | Белгородский район | 10 | 0.16 | 0.107 | 0.04717
КТП 355 ПС Стрелецкое | Белгородский | Белгородский район | 10 | 0.25 | 0.015661 | 0.20856
КТП 356 ПС Стрелецкое | Белгородский | Белгородский район | 10 | 0.16 | 0.003455 | 0.13933
СТП 1711 РП Майская | Белгородский | Белгородский район | 10 | 0.063 | 0.000232 | 0.055864
КТП 1042 ПС Северная | Белгородский | Белгородский район | 10 | 0.1 | 0.061 | 0.03471
КТП 606 РП Комсомолец | Белгородский | Белгородский район | 10 | 0.16 | 0 | 0.1424
КТП 505 РП Комсомолец | Белгородский | Белгородский район | 10 | 0.25 | 0.09 | 0.1424
КТП 357 ПС Стрелецкое | Белгородский | Белгородский район | 10 | 0.16 | 0 | 0.1424
КТП 206 РП Репное | Белгородский | Белгородский район | 10 | 0.1 | 0.020491 | 0.070763
КТП 617 ПС Беловское | Белгородский | Белгородский район | 10 | 0.1 | 0.012656 | 0.077736
КТП 213 ПС Бессоновка | Белгородский | Белгородский район | 10 | 0.25 | 0.138 | 0.09968
КТП 104 РП Стрелец | Белгородский | Белгородский район | 10 | 0.16 | 0.016952 | 0.12731
КТП 102 РП Стрелец | Белгородский | Белгородский район | 10 | 0.16 | 0.038187 | 0.10841
КТП 912 ПС Октябрьская | Белгородский | Белгородский район | 10 | 2.5 | 1.2579 | 1.1055
КТП 1043 ПС Северная | Белгородский | Белгородский район | 10 | 0.1 | 0.003713 | 0.085695
КТП 5 ПС Майская | Белгородский | Белгородский район | 10 | 0.25 | 0.053511 | 0.17488
КТП 6 ПС Майская | Белгородский | Белгородский район | 10 | 0.25 | 0.021437 | 0.20342
КТП 821 ПС Северная | Белгородский | Белгородский район | 10 | 0.16 | 0.009717 | 0.13375
КТП 206 ПС Шишино | Белгородский | Белгородский район | 10 | 0.25 | 0.11965 | 0.11601
КТП 819 ПС Северная | Белгородский | Белгородский район | 10 | 0.63 | 0.028112 | 0.53568
КТП 820 ПС Северная | Белгородский | Белгородский район | 10 | 0.63 | 0.018095 | 0.5446
КТП 359 ПС Стрелецкое | Белгородский | Белгородский район | 10 | 0.16 | 0.009369 | 0.13406
СТП 501 ПС Церковная | Белгородский | Белгородский район | 10 | 0.063 | 0 | 0.05607
КТП 602 ПС Церковная | Белгородский | Белгородский район | 10 | 1.26 | 0.81736 | 0.39395
СТП 602 РП Репное | Белгородский | Белгородский район | 10 | 0.063 | 0.007639 | 0.049271
КТП 601 ПС Церковная | Белгородский | Белгородский район | 10 | 1.26 | 0.68942 | 0.50782
КТП 7 ПС Майская | Белгородский | Белгородский район | 10 | 0.25 | 0.054374 | 0.17411
КТП 141 ПС Стрелецкое | Белгородский | Белгородский район | 10 | 0.1 | 0.021366 | 0.069984
КТП 180 ПС Северная | Белгородский | Белгородский район | 10 | 0.1 | 0.047 | 0.04717
КТП 536 ПС Пищепром | Белгородский | Белгородский район | 10 | 0.25 | 0.034075 | 0.19217
КТП 103 ПС Дубовое | Белгородский | Белгородский район | 10 | 1.26 | 0.63557 | 0.55574
КТП 1110 РП Промпарк | Белгородский | Белгородский район | 10 | 0.25 | 0.006844 | 0.21641
КТП 1109 РП Промпарк | Белгородский | Белгородский район | 10 | 0.25 | 0 | 0.2225
КТП 1108 РП Промпарк | Белгородский | Белгородский район | 10 | 0.063 | 0.002178 | 0.054132
КТП 1107 РП Промпарк | Белгородский | Белгородский район | 10 | 0.25 | 0.000448 | 0.2221
КТП 1106 РП Промпарк | Белгородский | Белгородский район | 10 | 0.63 | 0.004009 | 0.55713
КТП 1601 РП Техсапфир | Белгородский | Белгородский район | 10 | 0.63 | 0 | 0.5607
КТП 179 ПС Северная | Белгородский | Белгородский район | 10 | 0.16 | 0.009307 | 0.13412
КТП 612 ПС Пищепром | Белгородский | Белгородский район | 10 | 0.25 | 0.12888 | 0.1078
КТП 2 ПС Майская | Белгородский | Белгородский район | 10 | 0.25 | 0.091627 | 0.14095
КТП 358 ПС Стрелецкое | Белгородский | Белгородский район | 10 | 0.4 | 0.076062 | 0.2883
КТП 304 РП Комсомолец | Белгородский | Белгородский район | 10 | 0.8 | 0.41316 | 0.34429
СТП 832 ПС Таврово | Белгородский | Белгородский район | 10 | 0.063 | 0.024825 | 0.033976
СТП 1044 ПС Северная | Белгородский | Белгородский район | 10 | 0.063 | 0.038 | 0.02225
КТП 537 ПС Пищепром | Белгородский | Белгородский район | 10 | 0.16 | 0.00998 | 0.13352
СТП 1045 ПС Северная | Белгородский | Белгородский район | 10 | 0.025 | 0.007 | 0.01602
КТП 1004 ПС Северная | Белгородский | Белгородский район | 10 | 0.25 | 0.033695 | 0.19251
КТП 324 РП Альпика | Белгородский | Белгородский район | 10 | 0.16 | 0.00061454 | 0.14185
КТП 133 ПС Стрелецкое | Белгородский | Белгородский район | 10 | 0.25 | 0.000922 | 0.22168
КТП 1601 ПС Шишино | Белгородский | Белгородский район | 10 | 0.25 | 0.00908 | 0.21442
КТП 4 ПС Майская | Белгородский | Белгородский район | 10 | 0.16 | 0.008152 | 0.13514
СТП 721 ПС Новая Деревня | Белгородский | Белгородский район | 10 | 0.063 | 0.00808 | 0.048879
КТП 503 РП Репное | Белгородский | Белгородский район | 10 | 0.1 | 0.008399 | 0.081525
КТП 508 РП Ближняя Игуменка | Белгородский | Белгородский район | 10 | 0.32 | 0.1621 | 0.14053
КТП 613 ПС Шишино | Белгородский | Белгородский район | 10 | 0.25 | 0.076 | 0.15486
КТП 804 ПС Новая Деревня | Белгородский | Белгородский район | 10 | 0.63 | 0.010641 | 0.55123
КТП 10 ПС Майская | Белгородский | Белгородский район | 10 | 0.25 | 0.08 | 0.1513
КТП 114 ПС Стрелецкое | Белгородский | Белгородский район | 10 | 0.25 | 0.006572 | 0.21665
КТП 1011 ПС Северная | Белгородский | Белгородский район | 10 | 0.25 | 1.6854e-05 | 0.22248
СТП 1013 ПС Северная | Белгородский | Белгородский район | 10 | 0.063 | 0.000902 | 0.055267
СТП 501 ПС Беловское | Белгородский | Белгородский район | 10 | 0.063 | 0.00663 | 0.050169
КТП 503 ПС Пищепром | Белгородский | Белгородский район | 10 | 0.25 | 0.02286 | 0.20215
КТП 822 ПС Северная | Белгородский | Белгородский район | 10 | 0.16 | 0 | 0.1424
СТП 151 ПС Северная | Белгородский | Белгородский район | 10 | 0.063 | 0.00188 | 0.054397
КТП 1411 ПС Стрелецкое | Белгородский | Белгородский район | 10 | 0.25 | 0.095748 | 0.13728
КТП 1412 ПС Стрелецкое | Белгородский | Белгородский район | 10 | 0.25 | 0.080365 | 0.15098
КТП 1413 ПС Стрелецкое | Белгородский | Белгородский район | 10 | 0.16 | 0.13 | 0.0267
СТП 604 ПС Бессоновка | Белгородский | Белгородский район | 10 | 0.063 | 0.021414 | 0.037012
КТП 206 ПС Северная | Белгородский | Белгородский район | 10 | 0.5 | 0.26181 | 0.21199
КТП 1802 ПС Северная | Белгородский | Белгородский район | 10 | 0.25 | 0.046875 | 0.18078
КТП 601 ПС Беловское | Белгородский | Белгородский район | 10 | 0.16 | 0 | 0.1424
КТП 310 ПС Беловское | Белгородский | Белгородский район | 10 | 0.16 | 0 | 0.1424
СТП 445 ПС Таврово | Белгородский | Белгородский район | 10 | 0.063 | 0.003944 | 0.05256
КТП 823 ПС Северная | Белгородский | Белгородский район | 10 | 0.25 | 0.038938 | 0.18785
КТП 201 РП Репное | Белгородский | Белгородский район | 10 | 0.1 | 0.01382 | 0.0767
КТП 1103 РП Новосадовый | Белгородский | Белгородский район | 10 | 2 | 1.0283 | 0.86479
КТП 209 ПС Таврово | Белгородский | Белгородский район | 10 | 0.16 | 0.018953 | 0.12553
КТП 538 ПС Пищепром | Белгородский | Белгородский район | 10 | 0.16 | 0.00995 | 0.13354
СТП 507 РП Стрелец | Белгородский | Белгородский район | 10 | 0.063 | 0.0219 | 0.036579
КТП 128 ПС Стрелецкое | Белгородский | Белгородский район | 10 | 0.4 | 0.11387 | 0.25466
КТП 901 РП Новосадовый | Белгородский | Белгородский район | 10 | 0.16 | 0.001883 | 0.14072
КТП 607 РП Ближняя Игуменка | Белгородский | Белгородский район | 10 | 0.4 | 0.30236 | 0.0869
КТП 1510 РП Тихая | Белгородский | Белгородский район | 10 | 0.1 | 0 | 0.089
КТП 334 ПС Никольское | Белгородский | Белгородский район | 10 | 0.1 | 0.010442 | 0.079707
СТП 801 ПС Бессоновка | Белгородский | Белгородский район | 10 | 0.063 | 0 | 0.05607
СТП 501 ПС Журавлевка | Белгородский | Белгородский район | 10 | 0.025 | 0.007996 | 0.015134
КТП 1304 РП Майская | Белгородский | Белгородский район | 10 | 0.4 | 0.258 | 0.12638
СТП 706 ПС Северная | Белгородский | Белгородский район | 10 | 0.063 | 0.006892 | 0.049936
КТП 209 ВЛ 10 кВ №2 ПС Северная | Белгородский | Белгородский район | 10 | 0.16 | 0.0028 | 0.13991
КТП 1101 КЛ 10кВ №11 РП Майская | Белгородский | Белгородский район | 10 | 3.2 | 1.6 | 1.424
СТП 501 ВЛ 10кВ №5 ПС Нечаевка | Белгородский | Белгородский район | 10 | 0.063 | 0 | 0.05607
КТП 1206 ВЛ 10кВ №12 ПС Таврово | Белгородский | Белгородский район | 10 | 0.16 | 0.008648 | 0.1347
СТП 805 ВЛ 10кВ №8 РП Альпика | Белгородский | Белгородский район | 10 | 0.063 | 0.004556 | 0.052015
КТП 1606 РП Тихая | Белгородский | Белгородский район | 10 | 0.16 | 0.062 | 0.08722
КТП 1303 РП Майская | Белгородский | Белгородский район | 10 | 0.16 | 0 | 0.1424
КТП 1323 РП Майская | Белгородский | Белгородский район | 10 | 0.25 | 0.027491 | 0.19803
КТП 1628 РП Майская | Белгородский | Белгородский район | 10 | 0.4 | 0.092452 | 0.27372
СТП 802 ПС Бессоновка | Белгородский | Белгородский район | 10 | 0.063 | 0.015793 | 0.042014
КТП 1618 РП Майская | Белгородский | Белгородский район | 10 | 0.25 | 0.052869 | 0.17545
СТП 117 РП Комсомолец | Белгородский | Белгородский район | 10 | 0.063 | 0.01321 | 0.044313
СТП 1201 ПС Бессоновка | Белгородский | Белгородский район | 10 | 0.063 | 0.029435 | 0.029873
КТП 605 ПС Беловское | Белгородский | Белгородский район | 10 | 0.16 | 0.005424 | 0.13757
КТП 115 ПС Стрелецкое | Белгородский | Белгородский район | 10 | 0.4 | 0.004999 | 0.35155
КТП 613 ПС Пищепром | Белгородский | Белгородский район | 10 | 0.25 | 0 | 0.2225
КТП 101 РП Репное | Белгородский | Белгородский район | 10 | 0.63 | 0.018778 | 0.54399
КТП 605 ПС Таврово | Белгородский | Белгородский район | 10 | 0.63 | 0 | 0.5607
КТП 417 ПС Таврово | Белгородский | Белгородский район | 10 | 0.63 | 0.019105 | 0.5437
КТП 8 ПС Майская | Белгородский | Белгородский район | 10 | 0.16 | 0.019514 | 0.12503
СТП 901 ПС Бессоновка | Белгородский | Белгородский район | 10 | 0.063 | 0.003867 | 0.052628
КТП 203 ПС Стрелецкое | Белгородский | Белгородский район | 10 | 0.16 | 0.083 | 0.06853
КТП 211 ПС Северная | Белгородский | Белгородский район | 10 | 0.16 | 0.000703 | 0.14177
КТП 305 РП Стрелец | Белгородский | Белгородский район | 10 | 0.16 | 0.021832 | 0.12297
КТП 303 РП Стрелец | Белгородский | Белгородский район | 10 | 0.16 | 0.018529 | 0.12591
СТП 603 ПС Бессоновка | Белгородский | Белгородский район | 10 | 0.063 | 0.009093 | 0.047977
КТП 204 ПС Стрелецкое | Белгородский | Белгородский район | 10 | 0.25 | 0.007401 | 0.21591
КТП 1424 ПС Стрелецкое | Белгородский | Белгородский район | 10 | 0.16 | 0.012122 | 0.13161
КТП 204 РП Репное | Белгородский | Белгородский район | 10 | 0.25 | 0.022555 | 0.20243
КТП 1701 ПС Октябрьская | Белгородский | Белгородский район | 10 | 0.25 | 0.020664 | 0.20411
СТП 602 ПС Черемошное | Белгородский | Белгородский район | 10 | 0.063 | 0 | 0.05607
КТП 906 РП Новосадовый | Белгородский | Белгородский район | 10 | 0.4 | 0.000235 | 0.35579
КТП 401 ПС Нечаевка | Белгородский | Белгородский район | 10 | 0.16 | 0.051 | 0.09701
КТП 702 ПС Нечаевка | Белгородский | Белгородский район | 10 | 0.25 | 0.03042 | 0.19543
КТП 929 ПС Таврово | Белгородский | Белгородский район | 10 | 0.16 | 0.012947 | 0.13088
СТП 503 ПС Нечаевка | Белгородский | Белгородский район | 10 | 0.063 | 0 | 0.05607
КТП 1006 ПС Северная | Белгородский | Белгородский район | 10 | 0.16 | 0 | 0.1424
КТП 936 ПС Таврово | Белгородский | Белгородский район | 10 | 0.16 | 0.107 | 0.04717
КТП 601 РП Стрелец | Белгородский | Белгородский район | 10 | 0.16 | 0.012117 | 0.13162
КТП 205 ПС Стрелецкое | Белгородский | Белгородский район | 10 | 0.4 | 0.25456 | 0.12944
КТП 7 ПС Стрелецкое | Белгородский | Белгородский район | 10 | 0.4 | 0.007806 | 0.34905
КТП 407 ПС Шишино | Белгородский | Белгородский район | 10 | 0.25 | 0.012061 | 0.21177
КТП 316 РП Альпика | Белгородский | Белгородский район | 10 | 0.32 | 0.16 | 0.1424
СТП 1320 ПС Северная Г-1 | Белгородский | Белгородский район | 10 | 0.1 | 0 | 0.089
СТП 1321 ПС Северная Г-1 | Белгородский | Белгородский район | 10 | 0.063 | 0 | 0.05607
СТП 1706 РП Майская | Белгородский | Белгородский район | 10 | 0.063 | 0 | 0.05607
СТП 501 РП Техсапфир | Белгородский | Белгородский район | 10 | 0.1 | 0 | 0.089
КТП 509 РП Ближняя Игуменка | Белгородский | Белгородский район | 10 | 0.25 | 0.092813 | 0.1399
КТП 312 ПС Беловское | Белгородский | Белгородский район | 10 | 0.16 | 0.018802 | 0.12567
КТП 903 ПС Октябрьская | Белгородский | Белгородский район | 10 | 0.63 | 0.13301 | 0.44233
КТП 1305 РП Новосадовый | Белгородский | Белгородский район | 10 | 0.25 | 0.0030356 | 0.2198
СТП 810 РП Ближняя Игуменка | Белгородский | Белгородский район | 10 | 0.063 | 0.036184 | 0.023866
КТП 408 ПС Шишино | Белгородский | Белгородский район | 10 | 0.16 | 0.0063799 | 0.13672
КТП 316 ПС Таврово | Белгородский | Белгородский район | 10 | 0.25 | 0.119 | 0.11659
КТП 607 ПС Таврово | Белгородский | Белгородский район | 10 | 0.4 | 0.006476 | 0.35024
КТП 304 РП Репное | Белгородский | Белгородский район | 10 | 0.4 | 0.015819 | 0.34192
КТП 3 ПС Майская | Белгородский | Белгородский район | 10 | 0.25 | 0.098 | 0.13528
КТП 1610 РП Тихая | Белгородский | Белгородский район | 10 | 0.16 | 0.103 | 0.05073
КТП 409 ПС Шишино | Белгородский | Белгородский район | 10 | 0.16 | 0 | 0.1424
КТП 605 РП Техсапфир | Белгородский | Белгородский район | 10 | 1 | 0 | 0.89
КТП 313 ПС Шишино | Белгородский | Белгородский район | 10 | 0.25 | 0.15817 | 0.08173
СТП 304 ПС Северная | Белгородский | Белгородский район | 10 | 0.063 | 0.002296 | 0.054027
КТП 1429 ПС Стрелецкое | Белгородский | Белгородский район | 10 | 0.25 | 0.083 | 0.14863
КТП 1111 РП Промпарк | Белгородский | Белгородский район | 10 | 0.63 | 0.396 | 0.20826
КТП 540 ПС Стрелецкое | Белгородский | Белгородский район | 10 | 0.16 | 0.079 | 0.07209
СТП 504 ПС Пищепром | Белгородский | Белгородский район | 10 | 0.063 | 0 | 0.05607
СТП 607 ПС Беловское | Белгородский | Белгородский район | 10 | 0.063 | 0.001124 | 0.05507
СТП 1014 ПС Северная | Белгородский | Белгородский район | 10 | 0.063 | 0.044 | 0.01691
КТП 4 ПС Стрелецкое | Белгородский | Белгородский район | 10 | 0.25 | 0.0021049 | 0.22063
КТП 4 РП Стрелец | Белгородский | Белгородский район | 10 | 0.25 | 0.094 | 0.13884
СТП 204 ПС Бессоновка | Белгородский | Белгородский район | 10 | 0.063 | 0.005131 | 0.051503
КТП 311 ПС Стрелецкое | Белгородский | Белгородский район | 10 | 0.16 | 0.096 | 0.05696
КТП 118 РП Комсомолец | Белгородский | Белгородский район | 10 | 0.4 | 0.226 | 0.15486
СТП 701 ПС Нечаевка | Белгородский | Белгородский район | 10 | 0.04 | 0 | 0.0356
КТП 210 ПС Таврово | Белгородский | Белгородский район | 10 | 0.25 | 0.09 | 0.1424
КТП 808 ПС Таврово | Белгородский | Белгородский район | 10 | 0.16 | 0.085 | 0.06675
КТП 923 ПС Таврово | Белгородский | Белгородский район | 10 | 0.25 | 0.105 | 0.12905
КТП 214 ПС Таврово | Белгородский | Белгородский район | 10 | 0.16 | 0 | 0.1424
КТП 223 ПС Таврово | Белгородский | Белгородский район | 10 | 0.16 | 0 | 0.1424
КТП 202 ПС Беловское | Белгородский | Белгородский район | 10 | 0.4 | 0.254 | 0.12994
КТП 210 ПС Стрелецкое | Белгородский | Белгородский район | 10 | 0.16 | 0.003458 | 0.13932
КТП 1714 РП Майская | Белгородский | Белгородский район | 10 | 0.5 | 0.42502 | 0.066735
СТП 104 РП Репное | Белгородский | Белгородский район | 10 | 0.063 | 0.024 | 0.03471
КТП 930 ПС Таврово | Белгородский | Белгородский район | 10 | 0.16 | 0.005254 | 0.13772
КТП 2002 ПС Октябрьская | Белгородский | Белгородский район | 10 | 0.16 | 0.106 | 0.04806
СТП 325 ПС Беловское | Белгородский | Белгородский район | 10 | 0.063 | 0.002986 | 0.053412
СТП 203 ПС Черемошное | Белгородский | Белгородский район | 10 | 0.1 | 0.038 | 0.05518
КТП 406 ПС Новая Деревня | Белгородский | Белгородский район | 10 | 0.16 | 0.10117 | 0.05236
КТП 107 РП Репное | Белгородский | Белгородский район | 10 | 0.25 | 0.098045 | 0.13524
СТП 119 РП Комсомолец | Белгородский | Белгородский район | 10 | 0.063 | 0 | 0.05607
КТП 1611 РП Промпарк | Белгородский | Белгородский район | 10 | 2 | 1.313 | 0.61143
КТП 308 ПС Никольское | Белгородский | Белгородский район | 10 | 0.16 | 0.003331 | 0.13944
КТП 447 ПС Таврово | Белгородский | Белгородский район | 10 | 0.25 | 0.006964 | 0.2163
КТП 707 ПС Северная | Белгородский | Белгородский район | 10 | 0.4 | 0.027112 | 0.33187
КТП 503 ПС Стрелецкое | Белгородский | Белгородский район | 10 | 1 | 0.007011 | 0.88376
КТП 1716 РП Майская | Белгородский | Белгородский район | 10 | 0.4 | 0.193 | 0.18423
КТП 609 РП Репное | Белгородский | Белгородский район | 10 | 0.25 | 0.012005 | 0.21182
СТП 603 ПС Черемошное | Белгородский | Белгородский район | 10 | 0.1 | 0 | 0.089
КТП 805 ПС Новая Деревня | Белгородский | Белгородский район | 10 | 0.16 | 0.09 | 0.0623
КТП 801 ПС Майская | Белгородский | Белгородский район | 10 | 0.4 | 0.003478 | 0.3529
КТП 1001 ПС Майская | Белгородский | Белгородский район | 10 | 0.4 | 0.15517 | 0.2179
КТП 1807 РП Майская | Белгородский | Белгородский район | 10 | 0.16 | 0.051 | 0.09701
КТП 1806 РП Майская | Белгородский | Белгородский район | 10 | 0.25 | 0.075028 | 0.15573
КТП 808 РП Ближняя Игуменка | Белгородский | Белгородский район | 10 | 0.16 | 8.9888e-05 | 0.14232
КТП 931 ПС Таврово | Белгородский | Белгородский район | 10 | 0.25 | 0.115 | 0.12015
КТП 932 ПС Таврово | Белгородский | Белгородский район | 10 | 0.16 | 0.097 | 0.05607
СТП 612 ПС Беловское | Белгородский | Белгородский район | 10 | 0.063 | 0.032 | 0.02759
КТП 20 ПС Майская | Белгородский | Белгородский район | 10 | 0.25 | 0.124 | 0.11214
КТП 1604 ПС Северная | Белгородский | Белгородский район | 10 | 0.16 | 0.082 | 0.06942
СТП 502 ПС Нечаевка | Белгородский | Белгородский район | 10 | 0.063 | 0 | 0.05607
СТП 729 ПС Северная | Белгородский | Белгородский район | 10 | 0.063 | 0 | 0.05607
КТП 205 РП Стрелец | Белгородский | Белгородский район | 10 | 0.25 | 0.11 | 0.1246
КТП 212 ПС Северная | Белгородский | Белгородский район | 10 | 0.25 | 0.099 | 0.13439
КТП 1603 РП Новосадовый | Белгородский | Белгородский район | 10 | 0.4 | 0.183 | 0.19313
КТП 707 РП Ближняя Игуменка | Белгородский | Белгородский район | 10 | 0.4 | 0.146 | 0.22606
КТП 722 ПС Новая Деревня | Белгородский | Белгородский район | 10 | 0.25 | 0.146 | 0.09256
КТП 614 ПС Пищепром | Белгородский | Белгородский район | 10 | 0.25 | 0.105 | 0.12905
КТП 317 ПС Таврово | Белгородский | Белгородский район | 10 | 0.16 | 0.109 | 0.04539
КТП 725 ПС Новая Деревня | Белгородский | Белгородский район | 10 | 0.16 | 0.111 | 0.04361
КТП 1504 РП Новосадовый | Белгородский | Белгородский район | 10 | 0.16 | 0.055 | 0.09345
СТП 505 ПС Журавлевка | Белгородский | Белгородский район | 10 | 0.025 | 0.015 | 0.0089
СТП 515 ПС Журавлевка | Белгородский | Белгородский район | 10 | 0.025 | 0.01 | 0.01335
КТП 807 ПС Северная | Белгородский | Белгородский район | 10 | 0.63 | 0.244 | 0.34354
СТП 1431 ПС Стрелецкое | Белгородский | Белгородский район | 10 | 0.063 | 0.031 | 0.02848
КТП 213 ПС Северная | Белгородский | Белгородский район | 10 | 0.16 | 0.088167 | 0.063931
КТП 412 ПС Никольское | Белгородский | Белгородский район | 10 | 0.16 | 0.058 | 0.09078
СТП 502 ПС Журавлевка | Белгородский | Белгородский район | 10 | 0.025 | 0.009 | 0.01424
КТП 410 ПС Шишино | Белгородский | Белгородский район | 10 | 0.16 | 0.073 | 0.07743
КТП 105 ПС Дубовое | Белгородский | Белгородский район | 10 | 0.16 | 0.101 | 0.05251
КТП 203 ПС Дубовое | Белгородский | Белгородский район | 10 | 0.16 | 0.095 | 0.05785
КТП 610 РП Репное | Белгородский | Белгородский район | 10 | 0.16 | 0.094 | 0.05874
СТП 107 ПС Беловское | Белгородский | Белгородский район | 10 | 0.063 | 0.024 | 0.03471
КТП 802 ПС Черемошное | Белгородский | Белгородский район | 10 | 0.63 | 0.411 | 0.19491
КТП 806 ПС Новая Деревня | Белгородский | Белгородский район | 10 | 0.25 | 0.134 | 0.10324
КТП 616 ПС Октябрьская | Белгородский | Белгородский район | 10 | 0.25 | 0.01709 | 0.20729
КТП 228 ПС Стрелецкое | Белгородский | Белгородский район | 10 | 0.16 | 0.006443 | 0.13667
КТП 703 ПС Северная | Белгородский | Белгородский район | 10 | 0.1 | 0.00115 | 0.087976
КТП 1410 ПС Стрелецкое | Белгородский | Белгородский район | 10 | 0.1 | 0 | 0.089
ЗТП №1105 ВЛ-10 кВ №11 ПС 110 кВ Борисовка | Борисовский | Борисовский район | 10 | 0.8 | 0.41443 | 0.34316
ЗТП №1103 ВЛ-10 кВ №11 ПС 110 кВ Борисов | Борисовский | Борисовский район | 10 | 0.8 | 0.4226 | 0.33589
КТП №1116 ВЛ-10 кВ №11 ПС 110 кВ Борисов | Борисовский | Борисовский район | 10 | 0.16 | 0.000932 | 0.14157
ЗТП №1117 ВЛ-10 кВ №11 ПС 110 кВ Борисов | Борисовский | Борисовский район | 10 | 1.26 | 0.64096 | 0.55094
ЗТП №105 ВЛ-10 кВ №1 ПС 110 кВ Борисовка | Борисовский | Борисовский район | 10 | 0.25 | 0.04676 | 0.18088
ЗТП №602 ВЛ-10 кВ №6 ПС 110 кВ Борисовка | Борисовский | Борисовский район | 10 | 1.26 | 0.68018 | 0.51604
ЗТП №603 ВЛ-10 кВ №6 ПС 110 кВ Борисовка | Борисовский | Борисовский район | 10 | 0.63 | 0.057742 | 0.50931
ЗТП №311 ВЛ-10 кВ №3 ПС 110 кВ Борисовка | Борисовский | Борисовский район | 10 | 0.25 | 0.037679 | 0.18897
ЗТП №610 ВЛ-10 кВ №6 ПС 110 кВ Борисовка | Борисовский | Борисовский район | 10 | 0.63 | 0.10089 | 0.4709
ЗТП №110 ВЛ-10 кВ №1 ПС 110 кВ Борисовка | Борисовский | Борисовский район | 10 | 0.8 | 0.46205 | 0.30078
ЗТП №107 ВЛ-10 кВ №1 ПС 110 кВ Борисовка | Борисовский | Борисовский район | 10 | 0.25 | 0.038367 | 0.18835
ЗТП №618 ВЛ-10 кВ №6 ПС 110 кВ Борисовка | Борисовский | Борисовский район | 10 | 0.8 | 0.44666 | 0.31447
ЗТП №304 ВЛ-10 кВ №3 ПС 110 кВ Борисовка | Борисовский | Борисовский район | 10 | 0.5 | 0.31859 | 0.16145
ЗТП №308 ВЛ-10 кВ №3 ПС 110 кВ Борисовка | Борисовский | Борисовский район | 10 | 0.63 | 0.13409 | 0.44136
ЗТП №310 ВЛ-10 кВ №3 ПС 110 кВ Борисовка | Борисовский | Борисовский район | 10 | 0.25 | 0.10562 | 0.1285
ЗТП №111 ВЛ-10 кВ №1 ПС 35 кВ Зозули | Борисовский | Борисовский район | 10 | 0.5 | 0.25159 | 0.22109
ЗТП №502 ВЛ-10 кВ №5 ПС 35 кВ Зозули | Борисовский | Борисовский район | 10 | 0.36 | 0.18292 | 0.1576
ЗТП №522 ВЛ-10 кВ №5 ПС 35 кВ Зозули | Борисовский | Борисовский район | 10 | 1.26 | 0.74482 | 0.45851
ЗТП №716 ВЛ-10 кВ №7 ПС 35 кВ Зозули | Борисовский | Борисовский район | 10 | 0.1 | 0.0282 | 0.063902
ЗТП №1112 ВЛ-10 кВ №11 ПС 35 кВ Зозули | Борисовский | Борисовский район | 10 | 0.5 | 0.2614 | 0.21235
ЗТП №411 ВЛ-10 кВ №4 ПС 35 кВ Зозули | Борисовский | Борисовский район | 10 | 0.16 | 0.011775 | 0.13192
ЗТП №604 ВЛ-10 кВ №6 ПС 110 кВ Борисовка | Борисовский | Борисовский район | 10 | 0.18 | 0.087 | 0.08277
ЗТП №101 ВЛ-10 кВ №1 ПС 35 кВ Зозули | Борисовский | Борисовский район | 10 | 1.26 | 0.6832 | 0.51335
ЗТП №301 ВЛ-10 кВ №3 ПС 35 кВ Зозули | Борисовский | Борисовский район | 10 | 0.65 | 0.25998 | 0.34712
КТП №504 ВЛ-10 кВ №5 ПС 35 кВ Зозули | Борисовский | Борисовский район | 10 | 0.5 | 0.25892 | 0.21456
КТП №113 ВЛ-10 кВ №1 ПС 110 кВ Борисовка | Борисовский | Борисовский район | 10 | 0.04 | 0.003039 | 0.032895
ЗТП №111 ВЛ-10 кВ №1 ПС 110 кВ Борисовка | Борисовский | Борисовский район | 10 | 0.4 | 0.072729 | 0.29127
ЗТП №303 ВЛ-10 кВ №3 ПС 110 кВ Борисовка | Борисовский | Борисовский район | 10 | 0.25 | 0.035989 | 0.19047
МТП №103 ВЛ-10 кВ №1 ПС 110 кВ Борисовка | Борисовский | Борисовский район | 10 | 0.16 | 0.1132 | 0.041649
КТП №104 ВЛ-10 кВ №1 ПС 110 кВ Борисовка | Борисовский | Борисовский район | 10 | 0.25 | 0.062427 | 0.16694
КТП №126 ВЛ-10 кВ №1 ПС 110 кВ Борисовка | Борисовский | Борисовский район | 10 | 0.16 | 0.040848 | 0.10605
КТП №203 ВЛ-10 кВ №2 ПС 110 кВ Борисовка | Борисовский | Борисовский район | 10 | 0.16 | 0.095013 | 0.057838
КТП №405 ВЛ-10 кВ №4 ПС 110 кВ Борисовка | Борисовский | Борисовский район | 10 | 0.1 | 0.072662 | 0.024331
КТП №414 ВЛ-10 кВ №4 ПС 110 кВ Борисовка | Борисовский | Борисовский район | 10 | 0.063 | 0.004566 | 0.052006
КТП №410 ВЛ-10 кВ №4 ПС 110 кВ Борисовка | Борисовский | Борисовский район | 10 | 0.1 | 0.042337 | 0.05132
КТП №411 ВЛ-10 кВ №4 ПС 110 кВ Борисовка | Борисовский | Борисовский район | 10 | 0.1 | 0.022934 | 0.068589
КТП №413 ВЛ-10 кВ №4 ПС 110 кВ Борисовка | Борисовский | Борисовский район | 10 | 0.16 | 0.023646 | 0.12136
КТП №415 ВЛ-10 кВ №4 ПС 110 кВ Борисовка | Борисовский | Борисовский район | 10 | 0.1 | 0.004131 | 0.085323
КТП №417 ВЛ-10 кВ №4 ПС 110 кВ Борисовка | Борисовский | Борисовский район | 10 | 0.16 | 0.008112 | 0.13518
КТП №421 ВЛ-10 кВ №4 ПС 110 кВ Борисовка | Борисовский | Борисовский район | 10 | 0.16 | 0.085 | 0.06675
КТП №428 ВЛ-10 кВ №4 ПС 110 кВ Борисовка | Борисовский | Борисовский район | 10 | 0.16 | 0.049488 | 0.098356
КТП №430 ВЛ-10 кВ №4 ПС 110 кВ Борисовка | Борисовский | Борисовский район | 10 | 0.1 | 0.0575 | 0.037825
КТП №431 ВЛ-10 кВ №4 ПС 110 кВ Борисовка | Борисовский | Борисовский район | 10 | 0.1 | 0.021968 | 0.069448
КТП №433 ВЛ-10 кВ №4 ПС 110 кВ Борисовка | Борисовский | Борисовский район | 10 | 0.1 | 0.019331 | 0.071795
КТП №502 ВЛ-10 кВ №5 ПС 110 кВ Борисовка | Борисовский | Борисовский район | 10 | 0.04 | 0.011623 | 0.025256
КТП №504 ВЛ-10 кВ №5 ПС 110 кВ Борисовка | Борисовский | Борисовский район | 10 | 0.16 | 0.015719 | 0.12841
КТП №505 ВЛ-10 кВ №5 ПС 110 кВ Борисовка | Борисовский | Борисовский район | 10 | 0.1 | 0.016758 | 0.074085
КТП №507 ВЛ-10 кВ №5 ПС 110 кВ Борисовка | Борисовский | Борисовский район | 10 | 0.1 | 0.007483 | 0.08234
КТП №508 ВЛ-10 кВ №5 ПС 110 кВ Борисовка | Борисовский | Борисовский район | 10 | 0.063 | 0.00027 | 0.05583
КТП №509 ВЛ-10 кВ №5 ПС 110 кВ Борисовка | Борисовский | Борисовский район | 10 | 0.1 | 0.007299 | 0.082504
МТП №511 ВЛ-10 кВ №5 ПС 110 кВ Борисовка | Борисовский | Борисовский район | 10 | 0.16 | 0 | 0.1424
КТП №512 ВЛ-10 кВ №5 ПС 110 кВ Борисовка | Борисовский | Борисовский район | 10 | 0.1 | 0.009544 | 0.080506
КТП №516 ВЛ-10 кВ №5 ПС 110 кВ Борисовка | Борисовский | Борисовский район | 10 | 0.06 | 0.005195 | 0.048776
КТП №518 ВЛ-10 кВ №5 ПС 110 кВ Борисовка | Борисовский | Борисовский район | 10 | 0.04 | 0.010895 | 0.025903
КТП №312 ВЛ-10 кВ №3 ПС 110 кВ Борисовка | Борисовский | Борисовский район | 10 | 0.16 | 0.029467 | 0.11617
КТП №313 ВЛ-10 кВ №3 ПС 110 кВ Борисовка | Борисовский | Борисовский район | 10 | 0.1 | 0.035073 | 0.057785
МТП №616 ВЛ-10 кВ №6 ПС 110 кВ Борисовка | Борисовский | Борисовский район | 10 | 0.25 | 0.061978 | 0.16734
КТП №803 ВЛ-10 кВ №8 ПС 110 кВ Борисовка | Борисовский | Борисовский район | 10 | 0.1 | 0.021848 | 0.069555
КТП №804 ВЛ-10 кВ №8 ПС 110 кВ Борисовка | Борисовский | Борисовский район | 10 | 0.04 | 0.011242 | 0.025595
КТП №805 ВЛ-10 кВ №8 ПС 110 кВ Борисовка | Борисовский | Борисовский район | 10 | 0.1 | 0.029486 | 0.062757
КТП №807 ВЛ-10 кВ №8 ПС 110 кВ Борисовка | Борисовский | Борисовский район | 10 | 0.25 | 0.018034 | 0.20645
КТП №809 ВЛ-10 кВ №8 ПС 110 кВ Борисовка | Борисовский | Борисовский район | 10 | 0.25 | 0.071997 | 0.15842
КТП №810 ВЛ-10 кВ №8 ПС 110 кВ Борисовка | Борисовский | Борисовский район | 10 | 0.16 | 0.001419 | 0.14114
МТП №812 ВЛ-10 кВ №8 ПС 110 кВ Борисовка | Борисовский | Борисовский район | 10 | 0.16 | 0.042474 | 0.1046
КТП №814 ВЛ-10 кВ №8 ПС 110 кВ Борисовка | Борисовский | Борисовский район | 10 | 0.25 | 0.006 | 0.21716
МТП №112 ВЛ-10 кВ №1 ПС 110 кВ Борисовка | Борисовский | Борисовский район | 10 | 0.063 | 0.00872 | 0.048309
КТП №901 ВЛ-10 кВ №9 ПС 110 кВ Борисовка | Борисовский | Борисовский район | 10 | 0.063 | 0.02321 | 0.035413
КТП №902 ВЛ-10 кВ №9 ПС 110 кВ Борисовка | Борисовский | Борисовский район | 10 | 0.16 | 0.043969 | 0.10327
КТП №905 ВЛ-10 кВ №9 ПС 110 кВ Борисовка | Борисовский | Борисовский район | 10 | 0.063 | 0.015014 | 0.042708
КТП №906 ВЛ-10 кВ №9 ПС 110 кВ Борисовка | Борисовский | Борисовский район | 10 | 0.1 | 0.025979 | 0.065879
КТП №907 ВЛ-10 кВ №9 ПС 110 кВ Борисовка | Борисовский | Борисовский район | 10 | 0.16 | 0.020215 | 0.12441
КТП №910 ВЛ-10 кВ №9 ПС 110 кВ Борисовка | Борисовский | Борисовский район | 10 | 0.16 | 0.016535 | 0.12768
КТП №912 ВЛ-10 кВ №9 ПС 110 кВ Борисовка | Борисовский | Борисовский район | 10 | 0.1 | 0.030139 | 0.062176
КТП №913 ВЛ-10 кВ №9 ПС 110 кВ Борисовка | Борисовский | Борисовский район | 10 | 0.16 | 0.032653 | 0.11334
КТП №914 ВЛ-10 кВ №9 ПС 110 кВ Борисовка | Борисовский | Борисовский район | 10 | 0.16 | 0.057177 | 0.091512
КТП №1001 ВЛ-10 кВ №10 ПС 110 кВ Борисов | Борисовский | Борисовский район | 10 | 0.04 | 0.007182 | 0.029208
КТП №1003 ВЛ-10 кВ №10 ПС 110 кВ Борисов | Борисовский | Борисовский район | 10 | 0.1 | 0.019631 | 0.071528
КТП №309 ВЛ-10 кВ №3 ПС 110 кВ Борисовка | Борисовский | Борисовский район | 10 | 0.63 | 0.012101 | 0.54993
КТП №1012 ВЛ-10 кВ №10 ПС 110 кВ Борисов | Борисовский | Борисовский район | 10 | 0.1 | 0.027498 | 0.064527
КТП №1014 ВЛ-10 кВ №10 ПС 110 кВ Борисов | Борисовский | Борисовский район | 10 | 0.1 | 0.04652 | 0.047597
КТП №1104 ВЛ-10 кВ №11 ПС 110 кВ Борисов | Борисовский | Борисовский район | 10 | 0.25 | 0.026736 | 0.1987
КТП №301 ВЛ-10 кВ №3 ПС 110 кВ Борисовка | Борисовский | Борисовский район | 10 | 0.16 | 0.040474 | 0.10638
КТП №1109 ВЛ-10 кВ №11 ПС 110 кВ Борисовка | Борисовский | Борисовский район | 10 | 0.25 | 0.061213 | 0.16802
КТП №1112 ВЛ-10 кВ №11 ПС 110 кВ Борисов | Борисовский | Борисовский район | 10 | 0.1 | 0.041319 | 0.052226
КТП №1118 ВЛ-10 кВ №11 ПС 110 кВ Борисов | Борисовский | Борисовский район | 10 | 0.25 | 0.028942 | 0.19674
КТП №1119 ВЛ-10 кВ №11 ПС 110 кВ Борисов | Борисовский | Борисовский район | 10 | 0.1 | 0.031079 | 0.06134
КТП №1120 ВЛ-10 кВ №11 ПС 110 кВ Борисов | Борисовский | Борисовский район | 10 | 0.1 | 0.010732 | 0.079449
КТП №514 ВЛ-10 кВ №5 ПС 110 кВ Борисовка | Борисовский | Борисовский район | 10 | 0.16 | 0.019072 | 0.12543
КТП №102 ВЛ-10 кВ №1 ПС 35 кВ Крюково | Борисовский | Борисовский район | 10 | 0.1 | 0.032439 | 0.060129
КТП №103 ВЛ-10 кВ №1 ПС 35 кВ Крюково | Борисовский | Борисовский район | 10 | 0.16 | 0.045125 | 0.10224
КТП №105 ВЛ-10 кВ №1 ПС 35 кВ Крюково | Борисовский | Борисовский район | 10 | 0.1 | 0.022804 | 0.068704
КТП №106 ВЛ-10 кВ №1 ПС 35 кВ Крюково | Борисовский | Борисовский район | 10 | 0.1 | 0.02229 | 0.069162
КТП №107 ВЛ-10 кВ №1 ПС 35 кВ Крюково | Борисовский | Борисовский район | 10 | 0.16 | 0.008988 | 0.1344
КТП №108 ВЛ-10 кВ №1 ПС 35 кВ Крюково | Борисовский | Борисовский район | 10 | 0.04 | 0 | 0.0356
КТП №111 ВЛ-10 кВ №1 ПС 35 кВ Крюково | Борисовский | Борисовский район | 10 | 0.1 | 0.006148 | 0.083528
КТП №113 ВЛ-10 кВ №1 ПС 35 кВ Крюково | Борисовский | Борисовский район | 10 | 0.1 | 0.003216 | 0.086138
КТП №114 ВЛ-10 кВ №1 ПС 35 кВ Крюково | Борисовский | Борисовский район | 10 | 0.1 | 0.013422 | 0.077054
КТП №115 ВЛ-10 кВ №1 ПС 35 кВ Крюково | Борисовский | Борисовский район | 10 | 0.1 | 0.00883 | 0.081141
КТП №201 ВЛ-10 кВ №2 ПС 35 кВ Крюково | Борисовский | Борисовский район | 10 | 0.063 | 0.031103 | 0.028388
КТП №204 ВЛ-10 кВ №2 ПС 35 кВ Крюково | Борисовский | Борисовский район | 10 | 0.1 | 0.002871 | 0.086445
КТП №205 ВЛ-10 кВ №2 ПС 35 кВ Крюково | Борисовский | Борисовский район | 10 | 0.1 | 0.019452 | 0.071688
КТП №206 ВЛ-10 кВ №2 ПС 35 кВ Крюково | Борисовский | Борисовский район | 10 | 0.06 | 0.01852 | 0.036917
КТП №302 ВЛ-10 кВ №3 ПС 35 кВ Крюково | Борисовский | Борисовский район | 10 | 0.1 | 0.01342 | 0.077056
КТП №303 ВЛ-10 кВ №3 ПС 35 кВ Крюково | Борисовский | Борисовский район | 10 | 0.063 | 0.016519 | 0.041368
МТП №306 ВЛ-10 кВ №3 ПС 35 кВ Крюково | Борисовский | Борисовский район | 10 | 0.16 | 0.020049 | 0.12456
КТП №307 ВЛ-10 кВ №3 ПС 35 кВ Крюково | Борисовский | Борисовский район | 10 | 0.16 | 0.01963 | 0.12493
КТП №308 ВЛ-10 кВ №3 ПС 35 кВ Крюково | Борисовский | Борисовский район | 10 | 0.1 | 0.005625 | 0.083994
КТП №309 ВЛ-10 кВ №3 ПС 35 кВ Крюково | Борисовский | Борисовский район | 10 | 0.063 | 0.020839 | 0.037523
КТП №310 ВЛ-10 кВ №3 ПС 35 кВ Крюково | Борисовский | Борисовский район | 10 | 0.1 | 0.010424 | 0.079723
КТП №311 ВЛ-10 кВ №3 ПС 35 кВ Крюково | Борисовский | Борисовский район | 10 | 0.063 | 0.018419 | 0.039677
КТП №312 ВЛ-10 кВ №3 ПС 35 кВ Крюково | Борисовский | Борисовский район | 10 | 0.1 | 0.03567 | 0.057254
КТП №314 ВЛ-10 кВ №3 ПС 35 кВ Крюково | Борисовский | Борисовский район | 10 | 0.063 | 0.01118 | 0.04612
КТП №315 ВЛ-10 кВ №3 ПС 35 кВ Крюково | Борисовский | Борисовский район | 10 | 0.063 | 0.000884 | 0.055283
МТП №316 ВЛ-10 кВ №3 ПС 35 кВ Крюково | Борисовский | Борисовский район | 10 | 0.16 | 0.014694 | 0.12932
МТП №317 ВЛ-10 кВ №3 ПС 35 кВ Крюково | Борисовский | Борисовский район | 10 | 0.16 | 0.015705 | 0.12842
КТП №318 ВЛ-10 кВ №3 ПС 35 кВ Крюково | Борисовский | Борисовский район | 10 | 0.16 | 0.025154 | 0.12001
КТП №319 ВЛ-10 кВ №3 ПС 35 кВ Крюково | Борисовский | Борисовский район | 10 | 0.16 | 0.001797 | 0.1408
МТП №320 ВЛ-10 кВ №3 ПС 35 кВ Крюково | Борисовский | Борисовский район | 10 | 0.1 | 0.013072 | 0.077366
КТП №321 ВЛ-10 кВ №3 ПС 35 кВ Крюково | Борисовский | Борисовский район | 10 | 0.1 | 0.009295 | 0.080727
КТП №401 ВЛ-10 кВ №4 ПС 35 кВ Крюково | Борисовский | Борисовский район | 10 | 0.1 | 0.028512 | 0.063624
КТП №402 ВЛ-10 кВ №4 ПС 35 кВ Крюково | Борисовский | Борисовский район | 10 | 0.063 | 0.022799 | 0.035779
КТП №403 ВЛ-10 кВ №4 ПС 35 кВ Крюково | Борисовский | Борисовский район | 10 | 0.1 | 0.035787 | 0.05715
КТП №406 ВЛ-10 кВ №4 ПС 35 кВ Крюково | Борисовский | Борисовский район | 10 | 0.16 | 0.027138 | 0.11825
КТП №409 ВЛ-10 кВ №4 ПС 35 кВ Крюково | Борисовский | Борисовский район | 10 | 0.1 | 0.013131 | 0.077313
КТП №410 ВЛ-10 кВ №4 ПС 35 кВ Крюково | Борисовский | Борисовский район | 10 | 0.1 | 0.050514 | 0.044043
КТП №411 ВЛ-10 кВ №4 ПС 35 кВ Крюково | Борисовский | Борисовский район | 10 | 0.1 | 0.020856 | 0.070438
КТП №413 ВЛ-10 кВ №4 ПС 35 кВ Крюково | Борисовский | Борисовский район | 10 | 0.16 | 0.020166 | 0.12445
КТП №106 ВЛ-10 кВ №1 ПС 35 кВ Зозули | Борисовский | Борисовский район | 10 | 0.063 | 0.013913 | 0.043687
КТП №509 ВЛ-10 кВ №5 ПС 35 кВ Зозули | Борисовский | Борисовский район | 10 | 0.1 | 0.021005 | 0.070306
КТП №108 ВЛ-10 кВ №1 ПС 35 кВ Зозули | Борисовский | Борисовский район | 10 | 0.1 | 0.033552 | 0.059139
КТП №110 ВЛ-10 кВ №1 ПС 35 кВ Зозули | Борисовский | Борисовский район | 10 | 0.5 | 0.25234 | 0.22042
КТП №112 ВЛ-10 кВ №1 ПС 35 кВ Зозули | Борисовский | Борисовский район | 10 | 0.1 | 0.017233 | 0.073663
КТП №401 ВЛ-10 кВ №4 ПС 35 кВ Зозули | Борисовский | Борисовский район | 10 | 0.16 | 0.023772 | 0.12124
КТП №417 ВЛ-10 кВ №4 ПС 35 кВ Зозули | Борисовский | Борисовский район | 10 | 0.16 | 0.088955 | 0.06323
КТП №506 ВЛ-10 кВ №5 ПС 35 кВ Зозули | Борисовский | Борисовский район | 10 | 0.16 | 0.020954 | 0.12375
КТП №510 ВЛ-10 кВ №5 ПС 35 кВ Зозули | Борисовский | Борисовский район | 10 | 0.16 | 0.065751 | 0.083882
КТП №513 ВЛ-10 кВ №5 ПС 35 кВ Зозули | Борисовский | Борисовский район | 10 | 0.1 | 0.014472 | 0.07612
КТП №516 ВЛ-10 кВ №5 ПС 35 кВ Зозули | Борисовский | Борисовский район | 10 | 0.1 | 0.010754 | 0.079429
КТП №517 ВЛ-10 кВ №5 ПС 35 кВ Зозули | Борисовский | Борисовский район | 10 | 0.1 | 0.011804 | 0.078494
КТП №703 ВЛ-10 кВ №7 ПС 35 кВ Зозули | Борисовский | Борисовский район | 10 | 0.25 | 0.021559 | 0.20331
КТП №704 ВЛ-10 кВ №7 ПС 35 кВ Зозули | Борисовский | Борисовский район | 10 | 0.063 | 0.014203 | 0.043429
КТП №706 ВЛ-10 кВ №7 ПС 35 кВ Зозули | Борисовский | Борисовский район | 10 | 0.04 | 0.001953 | 0.033862
КТП №707 ВЛ-10 кВ №7 ПС 35 кВ Зозули | Борисовский | Борисовский район | 10 | 0.1 | 0.023524 | 0.068064
КТП №709 ВЛ-10 кВ №7 ПС 35 кВ Зозули | Борисовский | Борисовский район | 10 | 0.16 | 0.000458 | 0.14199
КТП №712 ВЛ-10 кВ №7 ПС 35 кВ Зозули | Борисовский | Борисовский район | 10 | 0.1 | 0.014593 | 0.076012
КТП №713 ВЛ-10 кВ №7 ПС 35 кВ Зозули | Борисовский | Борисовский район | 10 | 0.1 | 0.008965 | 0.081021
КТП №714 ВЛ-10 кВ №7 ПС 35 кВ Зозули | Борисовский | Борисовский район | 10 | 0.1 | 0.010218 | 0.079906
КТП №715 ВЛ-10 кВ №7 ПС 35 кВ Зозули | Борисовский | Борисовский район | 10 | 0.063 | 0.003025 | 0.053378
КТП №717 ВЛ-10 кВ №7 ПС 35 кВ Зозули | Борисовский | Борисовский район | 10 | 0.16 | 0.009474 | 0.13397
КТП №718 ВЛ-10 кВ №7 ПС 35 кВ Зозули | Борисовский | Борисовский район | 10 | 0.1 | 0.015278 | 0.075403
КТП №719 ВЛ-10 кВ №7 ПС 35 кВ Зозули | Борисовский | Борисовский район | 10 | 0.063 | 0.021906 | 0.036574
КТП №720 ВЛ-10 кВ №7 ПС 35 кВ Зозули | Борисовский | Борисовский район | 10 | 0.1 | 0.015371 | 0.07532
КТП №723 ВЛ-10 кВ №7 ПС 35 кВ Зозули | Борисовский | Борисовский район | 10 | 0.06 | 0.007591 | 0.046644
КТП №725 ВЛ-10 кВ №7 ПС 35 кВ Зозули | Борисовский | Борисовский район | 10 | 0.1 | 0.016252 | 0.074536
КТП №730 ВЛ-10 кВ №7 ПС 35 кВ Зозули | Борисовский | Борисовский район | 10 | 0.16 | 0.017104 | 0.12718
КТП №735 ВЛ-10 кВ №7 ПС 35 кВ Зозули | Борисовский | Борисовский район | 10 | 0.063 | 0.00943 | 0.047677
КТП №740 ВЛ-10 кВ №7 ПС 35 кВ Зозули | Борисовский | Борисовский район | 10 | 0.063 | 0.005862 | 0.050853
КТП №741 ВЛ-10 кВ №7 ПС 35 кВ Зозули | Борисовский | Борисовский район | 10 | 0.1 | 0.007899 | 0.08197
КТП №801 ВЛ-10 кВ №8 ПС 35 кВ Зозули | Борисовский | Борисовский район | 10 | 0.16 | 0.049271 | 0.098549
КТП №803 ВЛ-10 кВ №8 ПС 35 кВ Зозули | Борисовский | Борисовский район | 10 | 0.16 | 0.020433 | 0.12421
КТП №804 ВЛ-10 кВ №8 ПС 35 кВ Зозули | Борисовский | Борисовский район | 10 | 0.1 | 0.025485 | 0.066318
КТП №806 ВЛ-10 кВ №8 ПС 35 кВ Зозули | Борисовский | Борисовский район | 10 | 0.16 | 0.084 | 0.06764
КТП №807 ВЛ-10 кВ №8 ПС 35 кВ Зозули | Борисовский | Борисовский район | 10 | 0.63 | 0.00207 | 0.55886
КТП №809 ВЛ-10 кВ №8 ПС 35 кВ Зозули | Борисовский | Борисовский район | 10 | 0.16 | 0.023702 | 0.12131
КТП №818 ВЛ-10 кВ №8 ПС 35 кВ Зозули | Борисовский | Борисовский район | 10 | 0.16 | 0.036028 | 0.11034
КТП №820 ВЛ-10 кВ №8 ПС 35 кВ Зозули | Борисовский | Борисовский район | 10 | 0.1 | 0.020242 | 0.070985
КТП №1105 ВЛ-10 кВ №11 ПС 35 кВ Зозули | Борисовский | Борисовский район | 10 | 0.16 | 0.041693 | 0.10529
КТП №1106 ВЛ-10 кВ №11 ПС 35 кВ Зозули | Борисовский | Борисовский район | 10 | 0.16 | 0.034748 | 0.11147
КТП №305 ВЛ-10 кВ №3 ПС 35 кВ Зозули | Борисовский | Борисовский район | 10 | 0.25 | 0.093697 | 0.13911
КТП №1108 ВЛ-10 кВ №11 ПС 35 кВ Зозули | Борисовский | Борисовский район | 10 | 0.1 | 0.028643 | 0.063508
КТП №107 ВЛ-10 кВ №1 ПС 35 кВ Грузское | Борисовский | Борисовский район | 10 | 0.16 | 0.012568 | 0.13121
КТП №108 ВЛ-10 кВ №1 ПС 35 кВ Грузское | Борисовский | Борисовский район | 10 | 0.16 | 0.017858 | 0.12651
КТП №109 ВЛ-10 кВ №1 ПС 35 кВ Грузское | Борисовский | Борисовский район | 10 | 0.25 | 0.005478 | 0.21762
КТП №111 ВЛ-10 кВ №1 ПС 35 кВ Грузское | Борисовский | Борисовский район | 10 | 0.04 | 0.000684 | 0.034991
КТП №201 ВЛ-10 кВ №2 ПС 35 кВ Грузское | Борисовский | Борисовский район | 10 | 0.5 | 0.40842 | 0.081508
КТП №202 ВЛ-10 кВ №2 ПС 35 кВ Грузское | Борисовский | Борисовский район | 10 | 0.4 | 0.051044 | 0.31057
КТП №203 ВЛ-10 кВ №2 ПС 35 кВ Грузское | Борисовский | Борисовский район | 10 | 0.1 | 0.009308 | 0.080716
КТП №206 ВЛ-10 кВ №2 ПС 35 кВ Грузское | Борисовский | Борисовский район | 10 | 0.063 | 0.007701 | 0.049216
КТП №207 ВЛ-10 кВ №2 ПС 35 кВ Грузское | Борисовский | Борисовский район | 10 | 0.1 | 0.000926 | 0.088176
КТП №208 ВЛ-10 кВ №2 ПС 35 кВ Грузское | Борисовский | Борисовский район | 10 | 0.063 | 0.012295 | 0.045127
КТП №302 ВЛ-10 кВ №3 ПС 35 кВ Грузское | Борисовский | Борисовский район | 10 | 0.1 | 0.014771 | 0.075854
КТП №303 ВЛ-10 кВ №3 ПС 35 кВ Грузское | Борисовский | Борисовский район | 10 | 0.1 | 0.009518 | 0.080529
КТП №304 ВЛ-10 кВ №3 ПС 35 кВ Грузское | Борисовский | Борисовский район | 10 | 0.063 | 0.026 | 0.03293
КТП №305 ВЛ-10 кВ №3 ПС 35 кВ Грузское | Борисовский | Борисовский район | 10 | 0.1 | 0.00725 | 0.082547
КТП №306 ВЛ-10 кВ №3 ПС 35 кВ Грузское | Борисовский | Борисовский район | 10 | 0.1 | 0.01367 | 0.076834
КТП №307 ВЛ-10 кВ №3 ПС 35 кВ Грузское | Борисовский | Борисовский район | 10 | 0.1 | 0.003972 | 0.085465
КТП №1201 ВЛ-10 кВ №12 ПС 110 кВ Борисов | Борисовский | Борисовский район | 10 | 1.26 | 0.80573 | 0.4043
КТП №1301 ВЛ-10 кВ №13 ПС 110 кВ Борисов | Борисовский | Борисовский район | 10 | 1.26 | 0.66282 | 0.53149
КТП №604 ВЛ-10 кВ №6 ПС 35 кВ Зозули | Борисовский | Борисовский район | 10 | 2 | 1.4612 | 0.4795
КТП №603 ВЛ-10 кВ №6 ПС 35 кВ Зозули | Борисовский | Борисовский район | 10 | 0.4 | 0.029827 | 0.32945
КТП №915 ВЛ-10 кВ №9 ПС 110 кВ Борисовка | Борисовский | Борисовский район | 10 | 0.1 | 0.066356 | 0.029943
КТП №102 ВЛ-10 кВ №1 ПС 110 кВ Борисовка | Борисовский | Борисовский район | 10 | 0.1 | 0.040097 | 0.053314
КТП 105 ПС Зозули (ОТО) | Борисовский | Борисовский район | 10 | 0.63 | 0.16752 | 0.41161
МТП №112 ВЛ-10 кВ №1 ПС 35 кВ Грузское | Борисовский | Борисовский район | 10 | 0.063 | 0.006517 | 0.05027
КТП №211 ВЛ-10 кВ №2 ПС 110 кВ Борисовка | Борисовский | Борисовский район | 10 | 0.06 | 0.0582 | 0.001602
КТП №219 ВЛ-10 кВ №2 ПС 110 кВ Борисовка | Борисовский | Борисовский район | 10 | 0.1 | 0.005524 | 0.084084
СТП №603 ВЛ-10кВ №6 ПС 35кВ Крюково | Борисовский | Борисовский район | 10 | 0.063 | 0.027 | 0.03204
МТП №404 ВЛ-10 кВ №4 ПС 110 кВ Борисовка | Борисовский | Борисовский район | 10 | 0.063 | 0.000675 | 0.055469
КТП №808 ВЛ-10 кВ №8 ПС 110 кВ Борисовка | Борисовский | Борисовский район | 10 | 0.16 | 0.024292 | 0.12078
КТП №808 ВЛ-10 кВ №8 ПС 35 кВ Зозули | Борисовский | Борисовский район | 10 | 0.04 | 0.023 | 0.01513
КТП №911 ВЛ-10 кВ №9 ПС 110 кВ Борисовка | Борисовский | Борисовский район | 10 | 0.16 | 0.033639 | 0.11246
КТП №101 ВЛ-10 кВ №1 ПС 35 кВ Грузское | Борисовский | Борисовский район | 10 | 0.16 | 0.02015 | 0.12447
КТП №203 ВЛ-10 кВ №2 ПС 35 кВ Крюково | Борисовский | Борисовский район | 10 | 0.1 | 0.026666 | 0.065267
КТП №407 ВЛ-10 кВ №4 ПС 35 кВ Крюково | Борисовский | Борисовский район | 10 | 0.25 | 0.03074 | 0.19514
КТП №414 ВЛ-10 кВ №4 ПС 35 кВ Крюково | Борисовский | Борисовский район | 10 | 0.1 | 0.063 | 0.03293
КТП №415 ВЛ-10 кВ №4 ПС 35 кВ Крюково | Борисовский | Борисовский район | 10 | 0.1 | 0.025447 | 0.066352
КТП №416 ВЛ-10 кВ №4 ПС 35 кВ Крюково | Борисовский | Борисовский район | 10 | 0.5 | 0.25067 | 0.2219
КТП №115 ВЛ-10 кВ №1 ПС 35 кВ Зозули | Борисовский | Борисовский район | 10 | 0.1 | 0.011391 | 0.078862
КТП №205 ВЛ-10 кВ №2 ПС 35 кВ Зозули | Борисовский | Борисовский район | 10 | 0.025 | 0.000678 | 0.021647
КТП №406 ВЛ-10 кВ №4 ПС 35 кВ Зозули | Борисовский | Борисовский район | 10 | 0.4 | 0.262 | 0.12282
КТП №407 ВЛ-10 кВ №4 ПС 35 кВ Зозули | Борисовский | Борисовский район | 10 | 0.16 | 0.0616 | 0.087576
МТП №412 ВЛ-10 кВ №4 ПС 35 кВ Зозули | Борисовский | Борисовский район | 10 | 0.4 | 0 | 0.356
КТП 711 ПС Зозули | Борисовский | Борисовский район | 10 | 0.06 | 0.039 | 0.01869
МТП №817 ВЛ-10 кВ №8 ПС 35 кВ Зозули | Борисовский | Борисовский район | 10 | 0.04 | 0.003455 | 0.032525
КТП 1104 ПС Зозули | Борисовский | Борисовский район | 10 | 0.1 | 0.034 | 0.05874
КТП №104 ВЛ-10 кВ №1 ПС 35 кВ Грузское | Борисовский | Борисовский район | 10 | 0.1 | 0.026023 | 0.06584
КТП №205 ВЛ-10 кВ №2 ПС 35 кВ Грузкое | Борисовский | Борисовский район | 10 | 0.1 | 0.023793 | 0.067824
МТП №436 ВЛ-10 кВ №4 ПС 110 кВ Борисовка | Борисовский | Борисовский район | 10 | 0.4 | 0.01792 | 0.34005
КТП №702 ВЛ-10 кВ №7 ПС 110 кВ Борисовка | Борисовский | Борисовский район | 10 | 0.1 | 0.012455 | 0.077915
КТП №306 ВЛ-10 кВ №3 ПС 110 кВ Борисовка | Борисовский | Борисовский район | 10 | 0.25 | 0.082002 | 0.14952
КТП №816 ВЛ-10 кВ №8 ПС 110 кВ Борисовка | Борисовский | Борисовский район | 10 | 0.16 | 0.035313 | 0.11097
КТП №805 ВЛ-10 кВ №8 ПС 35 кВ Зозули | Борисовский | Борисовский район | 10 | 0.1 | 0.027301 | 0.064702
КТП №1107 ВЛ-10 кВ №11 ПС 110 кВ Борисовка | Борисовский | Борисовский район | 10 | 0.06 | 0.012964 | 0.041862
КТП №1115 ВЛ-10 кВ №11 ПС 110 кВ Борисовка | Борисовский | Борисовский район | 10 | 0.1 | 0.026038 | 0.065826
КТП №210 ВЛ-10 кВ №2 ПС 110 кВ Борисовка | Борисовский | Борисовский район | 10 | 0.1 | 0.00918 | 0.08083
ЗТП №307 ВЛ-10 кВ №3 ПС 110 кВ Борисовка | Борисовский | Борисовский район | 10 | 0.4 | 0.17342 | 0.20165
ЗТП №701 ВЛ-10 кВ №7 ПС 110 кВ Борисовка | Борисовский | Борисовский район | 10 | 2 | 1.0634 | 0.83358
КТП №413 ВЛ-10 кВ №4 ПС 35 кВ Зозули | Борисовский | Борисовский район | 10 | 0.16 | 0.010258 | 0.13327
КТП №1101 ВЛ-10 кВ №11 ПС 35 кВ Зозули | Борисовский | Борисовский район | 10 | 0.1 | 0.01869 | 0.072366
МТП №106 ВЛ-10 кВ №1 ПС 110 кВ Борисовка | Борисовский | Борисовский район | 10 | 0.1 | 0.058065 | 0.037322
МТП №315 ВЛ-10 кВ №3 ПС 110 кВ Борисовка | Борисовский | Борисовский район | 10 | 0.25 | 0.076904 | 0.15406
МТП №401 ВЛ-10 кВ №4 ПС 110 кВ Борисовка | Борисовский | Борисовский район | 10 | 0.16 | 0.067425 | 0.082392
МТП №402 ВЛ-10 кВ №4 ПС 110 кВ Борисовка | Борисовский | Борисовский район | 10 | 0.1 | 0.022986 | 0.068542
МТП №406 ВЛ-10 кВ №4 ПС 110 кВ Борисовка | Борисовский | Борисовский район | 10 | 0.1 | 0.040071 | 0.053337
МТП №412 ВЛ-10 кВ №4 ПС 110 кВ Борисовка | Борисовский | Борисовский район | 10 | 0.1 | 0.029436 | 0.062802
МТП №427 ВЛ-10 кВ №4 ПС 110 кВ Борисовка | Борисовский | Борисовский район | 10 | 0.1 | 0.036305 | 0.056689
МТП №501 ВЛ-10 кВ №5 ПС 110 кВ Борисовка | Борисовский | Борисовский район | 10 | 0.06 | 0.013865 | 0.04106
МТП №510 ВЛ-10 кВ №5 ПС 110 кВ Борисовка | Борисовский | Борисовский район | 10 | 0.25 | 0.03616 | 0.19032
МТП №108 ВЛ-10 кВ №1 ПС 110 кВ Борисовка | Борисовский | Борисовский район | 10 | 0.16 | 0.06332 | 0.086045
МТП №302 ВЛ-10 кВ №3 ПС 110 кВ Борисовка | Борисовский | Борисовский район | 10 | 0.16 | 0.017642 | 0.1267
МТП №1101 ВЛ-10 кВ №11 ПС 110 кВ Борисовка | Борисовский | Борисовский район | 10 | 0.16 | 0.039406 | 0.10733
МТП №1106 ВЛ-10 кВ №11 ПС 110 кВ Борисовка | Борисовский | Борисовский район | 10 | 0.16 | 0.042703 | 0.10439
МТП №1111 ВЛ-10 кВ №11 ПС 110 кВ Борисовка | Борисовский | Борисовский район | 10 | 0.1 | 0.046188 | 0.047893
МТП №1114 ВЛ-10 кВ №11 ПС 110 кВ Борисовка | Борисовский | Борисовский район | 10 | 0.25 | 0.043493 | 0.18379
МТП №104 ВЛ-10 кВ №1 ПС 35 кВ Крюково | Борисовский | Борисовский район | 10 | 0.16 | 0.060745 | 0.088337
МТП №110 ВЛ-10 кВ №1 ПС 35 кВ Крюково | Борисовский | Борисовский район | 10 | 0.063 | 0.013884 | 0.043713
МТП №112 ВЛ-10 кВ №1 ПС 35 кВ Крюково | Борисовский | Борисовский район | 10 | 0.06 | 0.010577 | 0.043986
МТП №301 ВЛ-10 кВ №3 ПС 35 кВ Крюково | Борисовский | Борисовский район | 10 | 0.1 | 0.024336 | 0.067341
МТП №305 ВЛ-10 кВ №3 ПС 35 кВ Крюково | Борисовский | Борисовский район | 10 | 0.063 | 0.030444 | 0.028975
МТП №405 ВЛ-10 кВ №4 ПС 35 кВ Крюково | Борисовский | Борисовский район | 10 | 0.1 | 0.018373 | 0.072648
МТП №412 ВЛ-10 кВ №4 ПС 35 кВ Крюково | Борисовский | Борисовский район | 10 | 0.1 | 0.027988 | 0.064091
МТП №201 ВЛ-10 кВ №2 ПС 35 кВ Зозули | Борисовский | Борисовский район | 10 | 0.1 | 0.026527 | 0.065391
МТП №403 ВЛ-10 кВ №4 ПС 35 кВ Зозули | Борисовский | Борисовский район | 10 | 0.16 | 0.034666 | 0.11155
МТП №507 ВЛ-10 кВ №5 ПС 35 кВ Зозули | Борисовский | Борисовский район | 10 | 0.16 | 0.067941 | 0.081933
КТП №701 ВЛ-10 кВ №7 ПС 35 кВ Зозули | Борисовский | Борисовский район | 10 | 0.16 | 0.035718 | 0.11061
МТП №721 ВЛ-10 кВ №7 ПС 35 кВ Зозули | Борисовский | Борисовский район | 10 | 0.063 | 0.021947 | 0.036537
КТП №728 ВЛ-10 кВ №7 ПС 35 кВ Зозули | Борисовский | Борисовский район | 10 | 0.25 | 0.020626 | 0.20414
МТП №729 ВЛ-10 кВ №7 ПС 35 кВ Зозули | Борисовский | Борисовский район | 10 | 0.25 | 0.032467 | 0.1936
МТП №734 ВЛ-10 кВ №7 ПС 35 кВ Зозули | Борисовский | Борисовский район | 10 | 0.1 | 0.044275 | 0.049595
МТП №802 ВЛ-10 кВ №8 ПС 35 кВ Зозули | Борисовский | Борисовский район | 10 | 0.16 | 0.060624 | 0.088445
МТП №812 ВЛ-10 кВ №8 ПС 35 кВ Зозули | Борисовский | Борисовский район | 10 | 0.1 | 0.024372 | 0.067309
МТП №813 ВЛ-10 кВ №8 ПС 35 кВ Зозули | Борисовский | Борисовский район | 10 | 0.16 | 0.021105 | 0.12362
МТП №814 ВЛ-10 кВ №8 ПС 35 кВ Зозули | Борисовский | Борисовский район | 10 | 0.1 | 0.024255 | 0.067413
МТП №1109 ВЛ-10 кВ №11 ПС 35 кВ Зозули | Борисовский | Борисовский район | 10 | 0.1 | 0.034761 | 0.058063
МТП №1110 ВЛ-10 кВ №11 ПС 35 кВ Зозули | Борисовский | Борисовский район | 10 | 0.1 | 0.032359 | 0.0602
МТП №106 ВЛ-10 кВ №1 ПС 35 кВ Грузское | Борисовский | Борисовский район | 10 | 0.16 | 0.042328 | 0.10473
МТП №110 ВЛ-10 кВ №1 ПС 35 кВ Грузское | Борисовский | Борисовский район | 10 | 0.25 | 0.032345 | 0.19371
КТП №501 ВЛ-10 кВ №5 ПС 35 кВ Грузское | Борисовский | Борисовский район | 10 | 0.1 | 0.022001 | 0.069419
МТП №305 ВЛ-10 кВ №3 ПС 110 кВ Борисовка | Борисовский | Борисовский район | 10 | 0.16 | 0.058889 | 0.089989
КТП №601 ВЛ-10 кВ №6 ПС 35 кВ Крюково | Борисовский | Борисовский район | 10 | 0.8 | 0.48329 | 0.28187
КТП №602 ВЛ-10 кВ №6 ПС 35 кВ Крюково | Борисовский | Борисовский район | 10 | 0.1 | 0.04942 | 0.045016
КТП №109 ВЛ-10 кВ №1 ПС 110 кВ Борисовка | Борисовский | Борисовский район | 10 | 0.1 | 0.002072 | 0.087156
КТП №404 ВЛ-10 кВ №4 ПС 35 кВ Крюково | Борисовский | Борисовский район | 10 | 0.1 | 0.009876 | 0.08021
КТП №501 ВЛ-10 кВ №5 ПС 35 кВ Крюково | Борисовский | Борисовский район | 10 | 0.2 | 0.13106 | 0.06136
КТП №502 ВЛ-10 кВ №5 ПС 35 кВ Крюково | Борисовский | Борисовский район | 10 | 0.2 | 0.11978 | 0.071397
КТП №503 ВЛ-10 кВ №5 ПС 35 кВ Крюково | Борисовский | Борисовский район | 10 | 0.025 | 0.002723 | 0.019827
КТП №417 ВЛ-10 кВ №4 ПС 35 Крюково | Борисовский | Борисовский район | 10 | 0.1 | 0.015717 | 0.075012
КТП №1301 ВЛ-10 кВ №13 ПС 35 кВ Зозули | Борисовский | Борисовский район | 10 | 0.4 | 0.031596 | 0.32788
КТП №1302 ВЛ-10 кВ №13 ПС 35 кВ Зозули | Борисовский | Борисовский район | 10 | 2 | 1.1438 | 0.76201
КТП №307 ВЛ-10 кВ №3 ПС 35 кВ Зозули | Борисовский | Борисовский район | 10 | 0.1 | 0.08058 | 0.017284
КТП №1203 ВЛ-10 кВ №12 ПС 35 кВ Зозули | Борисовский | Борисовский район | 10 | 0.025 | #VALUE! | #VALUE!
КТП №1201 ВЛ-10 кВ №12 ПС 35 кВ Зозули | Борисовский | Борисовский район | 10 | 0.8 | 0.4 | 0.356
КТП №1202 ВЛ-10 кВ №12 ПС 35 кВ Зозули | Борисовский | Борисовский район | 10 | 0.063 | 0.015813 | 0.041997
КТП №1401 ВЛ-10 кВ №14 ПС 110 Борисовка | Борисовский | Борисовский район | 10 | 0.8 | 0.41394 | 0.34359
КТП №403 ВЛ-10 кВ №4 ПС 110 кВ Борисовка | Борисовский | Борисовский район | 10 | 0.063 | 0.000669 | 0.055475
КТП №1402 ВЛ-10 кВ №14 ПС 110 Борисовка | Борисовский | Борисовский район | 10 | 0.8 | 0.42223 | 0.33622
КТП №1404 ВЛ-10 кВ №14 ПС 110 кВ Борисовка | Борисовский | Борисовский район | 10 | 0.1 | 0.020962 | 0.070344
КТП №1504 ВЛ-10 кВ №15 ПС 110 Борисовка | Борисовский | Борисовский район | 10 | 0.5 | 0.2776 | 0.19793
КТП №1505 ВЛ-10 кВ №15 ПС 110 Борисовка | Борисовский | Борисовский район | 10 | 0.8 | 0.53859 | 0.23265
КТП №1501 ВЛ-10 кВ №15 ПС 110 Борисовка | Борисовский | Борисовский район | 10 | 0.8 | 0.47136 | 0.29249
КТП №710 ВЛ-10 кВ №7 ПС 35 кВ Зозули | Борисовский | Борисовский район | 10 | 0.1 | 0.001603 | 0.087573
КТП №802 ВЛ-10 кВ №8 ПС 110 кВ Борисовка | Борисовский | Борисовский район | 10 | 0.16 | 0.01582 | 0.12832
КТП №408 ВЛ-10 кВ №4 ПС 35 кВ Крюково | Борисовский | Борисовский район | 10 | 0.25 | 0.031096 | 0.19482
КТП №401 ВЛ-10 кВ №4 ПС 35 кВ Грузское | Борисовский | Борисовский район | 10 | 0.16 | 0.002492 | 0.14018
КТП №316 ВЛ-10 кВ №3 ПС 110 кВ Борисовка | Борисовский | Борисовский район | 10 | 0.4 | 0.004366 | 0.35211
КТП №909 ВЛ-10 кВ №9 ПС 110 кВ Борисовка | Борисовский | Борисовский район | 10 | 0.04 | 0.003834 | 0.032188
КТП №107 ВЛ-10 кВ №1 ПС 35 кВ Зозули | Борисовский | Борисовский район | 10 | 0.16 | 0.015718 | 0.12841
КТП №308 ВЛ-10 кВ №3 ПС 35 кВ Зозули | Борисовский | Борисовский район | 10 | 0.16 | 0.00184 | 0.14076
КТП №109 ВЛ-10 кВ №1 ПС 35 кВ Зозули | Борисовский | Борисовский район | 10 | 0.16 | 0.0159 | 0.12825
КТП №1502 ВЛ-10 кВ №15 ПС 110 кВ Борисовка | Борисовский | Борисовский район | 10 | 2.5 | 1.2824 | 1.0837
КТП №424 ВЛ-10 кВ №4 ПС 110 кВ Борисовка | Борисовский | Борисовский район | 10 | 0.5 | 0.27435 | 0.20082
КТП №313 ВЛ-10 кВ №3 ПС 35 кВ Крюково | Борисовский | Борисовский район | 10 | 0.1 | 0.042511 | 0.051165
КТП №418 ВЛ-10 кВ №4 ПС 35 кВ Крюково | Борисовский | Борисовский район | 10 | 0.16 | 0.00885 | 0.13452
КТП №419 ВЛ-10 кВ №4 ПС 35 кВ Крюково | Борисовский | Борисовский район | 10 | 0.063 | 0.017661 | 0.040352
СТП №501 ВЛ-10 кВ №5 ПС 35 кВ Зозули | Борисовский | Борисовский район | 10 | 0.04 | 0.002984 | 0.032944
СТП №702 ВЛ-10 кВ №7 ПС 35 кВ Зозули | Борисовский | Борисовский район | 10 | 0.032 | 0.006284 | 0.022887
КТП №504 ВЛ-10 кВ №5 ПС 35 кВ Крюково | Борисовский | Борисовский район | 10 | 0.063 | 0.010957 | 0.046318
КТП №1002 ВЛ-10 кВ №10 ПС 35 кВ Зозули | Борисовский | Борисовский район | 10 | 0.5 | 0.31793 | 0.16204
КТП №1503 ВЛ-10 кВ №15 ПС 110 кВ Борисовка | Борисовский | Борисовский район | 10 | 0.04 | 0.00321 | 0.032743
КТП №508 ВЛ-10 кВ №5 ПС 35 кВ Зозули | Борисовский | Борисовский район | 10 | 0.16 | 0.00095 | 0.14155
КТП №204 ВЛ-10 кВ №2 ПС 35 кВ Грузское | Борисовский | Борисовский район | 10 | 0.63 | 0.18533 | 0.39576
КТП №517 ВЛ-10 кВ №5 ПС 110 кВ Борисовка | Борисовский | Борисовский район | 10 | 0.04 | 0.007241 | 0.029156
КТП №708 ВЛ-10к В №7 ПС 35 кВ Зозули | Борисовский | Борисовский район | 10 | 0.063 | 0.005776 | 0.050929
КТП №815 ВЛ-10 кВ №8 ПС 110 кВ Борисовка | Борисовский | Борисовский район | 10 | 0.25 | 0.007569 | 0.21576
КТП 817 ВЛ-10кВ №8 ПС 110кВ Борисовка | Борисовский | Борисовский район | 10 | 0.1 | 0.01671 | 0.074128
КТП №414 ВЛ-10 кВ №4 ПС 35 кВ Зозули | Борисовский | Борисовский район | 10 | 0.16 | 0.021405 | 0.12335
КТП №405 ВЛ-10 кВ №4 ПС 35 кВ Зозули | Борисовский | Борисовский район | 10 | 0.25 | 0.034258 | 0.19201
КТП №415 ВЛ-10 кВ №4 ПС 35 кВ Зозули | Борисовский | Борисовский район | 10 | 0.16 | 0.09638 | 0.056622
СТП №724 ВЛ-10 кВ №7 ПС 35 кВ Зозули | Борисовский | Борисовский район | 10 | 0.063 | 0.003286 | 0.053145
КТП №1506 ВЛ-10кВ №15 ПС 110кВ Борисовка | Борисовский | Борисовский район | 10 | 1.26 | 0.67105 | 0.52416
КТП №1507 ВЛ-10кВ №15 ПС 110кВ Борисовка | Борисовский | Борисовский район | 10 | 1.26 | 0.71117 | 0.48846
КТП №1508 ВЛ-10кВ №15 ПС 110кВ Борисовка | Борисовский | Борисовский район | 10 | 0.1 | 0.006052 | 0.083614
КТП №1108 ВЛ-10 кВ №11 ПС 110 кВ Борисовка | Борисовский | Борисовский район | 10 | 0.25 | 0 | 0.2225
СТП №109 ВЛ-10кВ №1 ПС 35кВ Крюково | Борисовский | Борисовский район | 10 | 0.063 | 0.00138 | 0.054842
КТП №309 ВЛ-10 кВ №3 ПС 35 кВ Зозули | Борисовский | Борисовский район | 10 | 1.26 | 0.63 | 0.5607
КТП №818 ВЛ-10кВ №8 ПС 110кВ Борисовка | Борисовский | Борисовский район | 10 | 0.25 | 0.008298 | 0.21511
КТП №418 ВЛ-10 кВ №4 ПС 35 кВ Зозули | Борисовский | Борисовский район | 10 | 0.25 | 0.095746 | 0.13729
СТП №116 ВЛ-10 кВ №1 ПС 35 кВ Крюково | Борисовский | Борисовский район | 10 | 0.063 | 0.031365 | 0.028155
КТП №519 ВЛ-10 кВ №5 ПС 110 кВ Борисовка | Борисовский | Борисовский район | 10 | 1.26 | 0.79855 | 0.41069
КТП №323 ВЛ-10 кВ №3 ПС 35 кВ Крюково | Борисовский | Борисовский район | 10 | 0.25 | 0.013831 | 0.21019
КТП №916 ВЛ-10кВ №9 ПС 110кВ Борисовка | Борисовский | Борисовский район | 10 | 0.1 | 0.05 | 0.0445
СТП №116 ВЛ-10 кВ №1 ПС 35 кВ Зозули | Борисовский | Борисовский район | 10 | 0.063 | 0.011345 | 0.045973
ТП №520 ВЛ-10 кВ №5 ПС 110 кВ Борисовка | Борисовский | Борисовский район | 10 | 0.063 | 0.025974 | 0.032953
СТП 1302 ПС Борисовка | Борисовский | Борисовский район | 10 | 0.063 | 0.031 | 0.02848
СТП 113 ПС Грузское | Борисовский | Борисовский район | 10 | 0.063 | 0.034 | 0.02581
КТП 523 ПС Зозули | Борисовский | Борисовский район | 10 | 0.16 | 0.074 | 0.07654
КТП 419 ПС Зозули | Борисовский | Борисовский район | 10 | 0.1 | 0.036 | 0.05696
СТП 917 ПС Борисовка | Борисовский | Борисовский район | 10 | 0.063 | 0.026 | 0.03293
КТП 310 ПС Зозули | Борисовский | Борисовский район | 10 | 0.16 | 0.083 | 0.06853
СТП 117 ПС Крюково | Борисовский | Борисовский район | 10 | 0.063 | 0.031 | 0.02848
СТП 821 ПС Зозули | Борисовский | Борисовский район | 10 | 0.063 | 0.038 | 0.02225
КТП - 311 ПС Зозули | Борисовский | Борисовский район | 10 | 0.4 | 0.146 | 0.22606
#REF! | Борисовский | Борисовский район | 10 | 0.1 | 0.036 | 0.05696
ЦРП-1 ПС Донец Г-1,Г-5 | БЭС | г. Белгород | 6 | 1.63 | 0.77279 | 0.76292
ЦРП-2 ПС Донец Г-13,Г-14 | БЭС | г. Белгород | 6 | 1.26 | 0.68066 | 0.51561
РП-3 ПС Белгород-110 Г-3,Г-11 | БЭС | г. Белгород | 6 | 0.4 | 0.16231 | 0.21155
РП-4 ПС Белгород-110 Г-7 | БЭС | г. Белгород | 6 | 0.32 | 0.1647 | 0.13822
РП-5 ПС Крейда Г-4,Г-5 | БЭС | г. Белгород | 6 | 0 | #VALUE! | #VALUE!
РП-13 ПС АРЗ Г-5,Г-6 | БЭС | г. Белгород | 6 | 1 | 0.10908 | 0.79292
РП-14 ПС Южная Г-4,Г-6 | БЭС | г. Белгород | 6 | 0.25 | 0.022432 | 0.20254
РП-15 ПС Южная Г-3,Г-5 | БЭС | г. Белгород | 6 | 0.1 | 0.049 | 0.04539
РП-18 ПС Белгород-110 Г-8, Г-10 | БЭС | г. Белгород | 6 | 1.26 | 0.85852 | 0.35732
РП-19 ПС Южная Г-8,Г-9 | БЭС | г. Белгород | 6 | 0.73 | 0.1162 | 0.54628
РП-20 ПС Южная Г-14,Г-15 | БЭС | г. Белгород | 6 | 0.8 | 0.48258 | 0.2825
РП-21 ПС Донец Г-3, Г-7 | БЭС | г. Белгород | 6 | 1.26 | 0.75291 | 0.45131
РП-22 ПС Южная Г-2,Г-10 | БЭС | г. Белгород | 6 | 2 | 1.0049 | 0.88568
РП-25 ПС Белгород-110 Г-1,Г-2 | БЭС | г. Белгород | 6 | 1.26 | 0.65131 | 0.54174
РП-26 ПС Белгород-2 Г-4,Г-5 | БЭС | г. Белгород | 6 | 0.1 | 0.035 | 0.05785
РП-29 ПС Донец Г-4, Г-6 | БЭС | г. Белгород | 6 | 0.5 | 0.27315 | 0.20189
РП-30 ПС Донец Г-2,Г-8 | БЭС | г. Белгород | 6 | 0.5 | 0.25 | 0.2225
РП-34 ПС Белгород-110 Г-15 | БЭС | г. Белгород | 6 | 1.26 | 0.73171 | 0.47018
РП-35 ПС Южная Г-8,Г-9 | БЭС | г. Белгород | 6 | 2 | 1.2147 | 0.69888
РП-40 ПС Белгород-110 Г-24,Г-25 | БЭС | г. Белгород | 6 | 0.8 | 0.43565 | 0.32427
РП-44 ПС Белгород-2 Г-11,Г-12 | БЭС | г. Белгород | 6 | 2 | 1.2231 | 0.69144
РП-47 ПС Белгород-1 Г-20,Г-14 | БЭС | г. Белгород | 6 | 0.5 | 0.2725 | 0.20248
РП-51 ПС Пищепром Г-3,Г-4 | БЭС | г. Белгород | 6 | 1.26 | 0.97669 | 0.25214
РП 53 ПС Белгород-2 Г-13,Г-9 | БЭС | г. Белгород | 6 | 0.8 | 0.56978 | 0.2049
РП-60 ПС Белгород-110 Г-17,Г-18 | БЭС | г. Белгород | 6 | 1.26 | 0.71837 | 0.48205
РП-32 ПС Белгород-110 Г-12,Г-5 | БЭС | г. Белгород | 6 | 0.72 | 0.35878 | 0.32149
РП-33 ПС Белгород-110 Г-13 | БЭС | г. Белгород | 6 | 0.4 | 0.062284 | 0.30057
РП-27 ПС Крейда Г-1,Г-7 | БЭС | г. Белгород | 6 | 0 | #VALUE! | #VALUE!
РП-54 ПС Донец Г-11,Г-12 | БЭС | г. Белгород | 6 | 0.8 | 0.43457 | 0.32524
РП-62 ПС Южная Г-29,Г-30 | БЭС | г. Белгород | 6 | 2 | 1.2617 | 0.65709
РП-16 ПС Крейда Г-3,Г-7 | БЭС | г. Белгород | 6 | 0.02 | #VALUE! | #VALUE!
РП-11 ПС Южная Г-12,Г-13 | БЭС | г. Белгород | 6 | 0.8 | 0.48624 | 0.27924
РП-23 ПС Южная Г-1,Г-11 | БЭС | г. Белгород | 6 | 0.8 | 0.46152 | 0.30125
РП-78 ПС Белгород 110 Г-23 | БЭС | г. Белгород | 6 | 0.5 | 0.38 | 0.1068
РП-73 ПС Вит.комбинат Г-25,Г-26 | БЭС | г. Белгород | 6 | 0.8 | 0.53513 | 0.23573
РП 84 ПС Вит. комбинат Г-25,Г-26 | БЭС | г. Белгород | 6 | 1.26 | 0.98667 | 0.24326
РП-85 ПС Восточный Г12,Г-13 | БЭС | г. Белгород | 6 | 0 | #VALUE! | #VALUE!
РП-87 ПС Донец | БЭС | г. Белгород | 6 | 1.34 | 0.87613 | 0.41284
РП-8 ПС Северная Г-1,Г-11 | БЭС | г. Белгород | 10 | 1.03 | 0.48808 | 0.4823
РП-10 ПС Западная Г-2,Г-3 | БЭС | г. Белгород | 10 | 1.26 | 0.70676 | 0.49238
РП-36 ПС Дубовое Г-18,Г-19 | БЭС | г. Белгород | 10 | 1.26 | 0.93546 | 0.28884
РП-41 ПС Западная Г-10,Г-11 | БЭС | г. Белгород | 10 | 1.26 | 0.8324 | 0.38056
#REF! | БЭС | г. Белгород | 10 | 1.26 | 0.72415 | 0.4769
РП-46 ПС Южная Г-18,Г-19 | БЭС | г. Белгород | 10 | 0.8 | 0.42727 | 0.33173
РП-48 ПС Дубовое Г-1,Г-2 | БЭС | г. Белгород | 10 | 1.26 | 0.75126 | 0.45278
РП-50 ПС Западная Г-12,Г-13 | БЭС | г. Белгород | 10 | 0.8 | 0.49365 | 0.27265
РП-55 ПС Западная Г-14,Г-15 | БЭС | г. Белгород | 10 | 1.03 | 0.45281 | 0.5137
РП-56 ПС Дубовое Г-1,Г-2 | БЭС | г. Белгород | 10 | 1.26 | 0.74544 | 0.45796
РП-58 ПС Дубовое Г-5,Г-6 | БЭС | г. Белгород | 10 | 1.26 | 0.75556 | 0.44895
РП-59 ПС Южная Г-21,Г-22 | БЭС | г. Белгород | 10 | 1.26 | 0.74304 | 0.46009
РП-17 ПС Западная Г-1,Г-8 | БЭС | г. Белгород | 10 | 1.26 | 1.054 | 0.18334
РП-64 ПС Дубовое ДСК-3, ДСК-4 | БЭС | г. Белгород | 10 | 1.26 | 0.67108 | 0.52414
РП-69 ПС Дубовое Г-13,Г-14 | БЭС | г. Белгород | 10 | 1.26 | 0.66953 | 0.52551
РП-70 ПС Северная Г-3,Г-4 | БЭС | г. Белгород | 10 | 1.26 | 0.77421 | 0.43235
РП-72 ПС Дубовое Г-15,Г-16 | БЭС | г. Белгород | 10 | 2 | 1.2 | 0.71204
РП-68 ПС Дубовое Г-11,Г-12 | БЭС | г. Белгород | 10 | 1.26 | 0.65303 | 0.5402
РП-67 ПС Дубовое Г-3,Г-4 | БЭС | г. Белгород | 10 | 1.26 | 0.71964 | 0.48092
РП-75 ПС Южная Г-25,Г-26 | БЭС | г. Белгород | 10 | 1.26 | 0.69084 | 0.50655
РП-65 ПС Западная Г-18,Г-19 | БЭС | г. Белгород | 10 | 1.26 | 0.66145 | 0.53271
РП-76 ПС Дубовое Г-17,Г-20 | БЭС | г. Белгород | 10 | 1.26 | 0.73659 | 0.46584
РП-79 ПС Северная Г-5,Г-6 | БЭС | г. Белгород | 10 | 0.04 | 0.021 | 0.01691
РП-80 ПС Майская Г-11,Г-12 | БЭС | г. Белгород | 10 | 0 | #VALUE! | #VALUE!
РП-66 ПС Западная Г-26,Г-27 | БЭС | г. Белгород | 10 | 1.26 | 0.908 | 0.31328
РП-57 ПС Дубовое ДРЭП ДСК | БЭС | г. Белгород | 10 | 1.26 | 0.67056 | 0.5246
РП-83 ПС Западная Г-1,Г-8 | БЭС | г. Белгород | 10 | 0.8 | 0.40677 | 0.34997
РП-86 ПС Майская Г-5,Г-6 | БЭС | г. Белгород | 10 | 1.26 | 0.63 | 0.5607
РП-88 ПС Дубовое | БЭС | г. Белгород | 10 | 0 | #VALUE! | #VALUE!
ЗТП-2 ПС Белгород-110 Г-5 | БЭС | г. Белгород | 6 | 0.8 | 0.42702 | 0.33195
ЗТП-3 ПС Донец Г-4 | БЭС | г. Белгород | 6 | 1.26 | 0.69983 | 0.49855
ЗТП-4 ПС Южная Г-14,Г-15 | БЭС | г. Белгород | 6 | 0.8 | 0.54605 | 0.22601
#REF! | БЭС | г. Белгород | 6 | 1.26 | 0.6639 | 0.53053
ЗТП-7 ПС Крейда Г-8, ПС Б-2 Г-12 | БЭС | г. Белгород | 6 | 1.03 | 0.65986 | 0.32942
ЗТП-9 ПС Южная Г-5 | БЭС | г. Белгород | 6 | 0.315 | 0.067198 | 0.22054
ЗТП-10 ПС Б-110 Г-11, ПС Донец Г-5 | БЭС | г. Белгород | 6 | 1.26 | 0.82544 | 0.38676
ЗТП-12 ПС Белгород-110 Г-9,Г-11 | БЭС | г. Белгород | 6 | 0.88 | 0.29296 | 0.52247
ЗТП-13 ПС Б-110 Г-11, ПС Донец Г-4 | БЭС | г. Белгород | 6 | 1.03 | 0.41334 | 0.54883
ЗТП-14 ПС Белгород-1 Г-9,Г-11 | БЭС | г. Белгород | 6 | 1.26 | 0.69955 | 0.4988
ЗТП-15 ПС Белгород-1 Г-11 | БЭС | г. Белгород | 6 | 0.25 | 0 | 0.2225
ЗТП-16 ПС Донец Г-13,Г-14 | БЭС | г. Белгород | 6 | 0.95 | 0.37842 | 0.50871
ЗТП-17 ПС Белгород-2 Г-13,ПС Донец Г-1 | БЭС | г. Белгород | 6 | 2 | 1.0564 | 0.83978
ЗТП-18 ПС Южная Г-8,Г-9 | БЭС | г. Белгород | 6 | 1.26 | 0.73959 | 0.46316
ЗТП-19 ПС Донец Г-2 | БЭС | г. Белгород | 6 | 0.4 | 0.085304 | 0.28008
ЗТП 20 ПС Южная Г-3 | БЭС | г. Белгород | 6 | 1.26 | 0.86517 | 0.3514
ЗТП-21 ПС Донец Г-1,Г-5 | БЭС | г. Белгород | 6 | 2 | 1.0596 | 0.83691
ЗТП-22 ПС Б-2 Г-8, ПС Донец Г-13 | БЭС | г. Белгород | 6 | 1.26 | 0.65867 | 0.53518
ЗТП-23 ПС Южная Г-31,Г-32 | БЭС | г. Белгород | 6 | 0.26 | 0.13983 | 0.10695
ЗТП-24 ПС АРЗ Г-6,ПС Белгород-110 Г-3 | БЭС | г. Белгород | 6 | 1.26 | 0.90225 | 0.3184
#REF! | БЭС | г. Белгород | 6 | 0.8 | 0.45655 | 0.30567
ЗТП-28 ПС Южная Г-3,Г-8 | БЭС | г. Белгород | 6 | 0.8 | 0.60755 | 0.17128
КТП-33 ПС АРЗ Г-5 | БЭС | г. Белгород | 6 | 0.5 | 0.29225 | 0.1849
ЗТП-34 ПС Белгород-2 Г-12 | БЭС | г. Белгород | 6 | 0.8 | 0.44783 | 0.31343
ЗТП-35 ПС Донец Г-3, Г-7 | БЭС | г. Белгород | 6 | 0.8 | 0.42778 | 0.33128
ЗТП-36 ПС Белгород-2 Г-4,Г-12 | БЭС | г. Белгород | 6 | 0.8 | 0.5079 | 0.25997
ЗТП-37 ПС Южная Г-8,Г-9 | БЭС | г. Белгород | 6 | 0.8 | 0.34612 | 0.40396
ЗТП-39 ПС Донец Г-7, ПС Б-2 Г-13 | БЭС | г. Белгород | 6 | 1.26 | 0.80012 | 0.40929
ЗТП-40 ПС Донец Г-3,Г-11 | БЭС | г. Белгород | 6 | 0.8 | 0.28083 | 0.46206
ЗТП-42 ПС Белгород-110 Г-10 | БЭС | г. Белгород | 6 | 0.63 | 0.12668 | 0.44795
ЗТП-46 ПС Южная Г-11,Г-12 | БЭС | г. Белгород | 6 | 1.26 | 0.65238 | 0.54078
КТП-47 ПС Южная Г-31 | БЭС | г. Белгород | 6 | 0.25 | 0.056823 | 0.17193
ЗТП-48 ПС Южная Г-1,Г-6 | БЭС | г. Белгород | 6 | 1.26 | 0.37126 | 0.79098
ЗТП-49 ПС Белгород-1 Г-3 | БЭС | г. Белгород | 6 | 0.25 | 0.067477 | 0.16245
ЗТП-50 ПС Донец Г-6 | БЭС | г. Белгород | 6 | 0.25 | 0.078088 | 0.153
ЗТП-53 ПС Донец Г-1 | БЭС | г. Белгород | 6 | 0.56 | 0.022135 | 0.4787
ЗТП-54 ПС Южная Г-3,Г-5 | БЭС | г. Белгород | 6 | 0.65 | 0.34177 | 0.27432
ЗТП-55 ПС Южная Г-3 | БЭС | г. Белгород | 6 | 0.57 | 0.45912 | 0.09868
ЗТП-56 ПС Донец Г-11 | БЭС | г. Белгород | 6 | 0.65 | 0.46693 | 0.16293
ЗТП-58 ПС Белгород-2 Г-8, ПС Южная Г-9 | БЭС | г. Белгород | 6 | 0.8 | 0.51042 | 0.25773
ЗТП-61 ПС Донец Г-4,Г-7 | БЭС | г. Белгород | 6 | 1.26 | 0.69578 | 0.50215
ЗТП-64 ПС Белгород-2 Г-3 | БЭС | г. Белгород | 6 | 1.03 | 0.65554 | 0.33327
ЗТП-67 ПС Донец Г-14, ПС Белгород Г-3 | БЭС | г. Белгород | 6 | 1.26 | 0.71035 | 0.48919
ЗТП-69 ПС Южная Г-8 | БЭС | г. Белгород | 6 | 1.03 | 0.58587 | 0.39527
ЗТП-70 ПС Крейда Г-8 | БЭС | г. Белгород | 6 | 0.4 | 0.096482 | 0.27013
ЗТП-72 ПС Белгород-2 Г-8 | БЭС | г. Белгород | 6 | 1.03 | 0.40119 | 0.55964
ЗТП-74 ПС Южная Г-3 | БЭС | г. Белгород | 6 | 1.26 | 0.73921 | 0.4635
ЗТП-78 ПС Донец Г-1,Г-5 | БЭС | г. Белгород | 6 | 1.26 | 0.72273 | 0.47817
ЗТП-79 ПС Донец Г-7 | БЭС | г. Белгород | 6 | 1.26 | 0.77619 | 0.43059
ЗТП-80 ПС АРЗ Г-5 | БЭС | г. Белгород | 6 | 1.03 | 0.40585 | 0.55549
ЗТП-81 ПС Белгород-110 Г-2,Г-13 | БЭС | г. Белгород | 6 | 0.8 | 0.52397 | 0.24566
ЗТП-84 ПС Белгород-1 Г-24,Г-25 | БЭС | г. Белгород | 6 | 1.26 | 0.70657 | 0.49255
ЗТП-86 ПС Белгород-1 Г-11,ПС Донец Г-4 | БЭС | г. Белгород | 6 | 0.8 | 0.44927 | 0.31215
ЗТП-87 ПС Белгород-1 Г-11,ПС Донец Г-4 | БЭС | г. Белгород | 6 | 0.65 | 0.31247 | 0.3004
ЗТП-88 ПС Донец Г-13 | БЭС | г. Белгород | 6 | 0.8 | 0.4 | 0.356
ЗТП-89 ПС АРЗ Г-5 | БЭС | г. Белгород | 6 | 0.56 | 0.43181 | 0.11409
ЗТП-91 ПС Белгорд-110 Г-7 | БЭС | г. Белгород | 6 | 1.26 | 0.83643 | 0.37698
ЗТП-94 ПС Донец Г-13 | БЭС | г. Белгород | 6 | 0.8 | 0.47008 | 0.29363
ЗТП-95 ПС Южная Г-5 | БЭС | г. Белгород | 6 | 0.8 | 0.44869 | 0.31267
ЗТП-98 ПС Белгород-110 Г-5 | БЭС | г. Белгород | 6 | 0.25 | 0.069029 | 0.16106
ЗТП-99 ПС Белгород-110 Г-5,Г-14 | БЭС | г. Белгород | 6 | 0.5 | 0.30749 | 0.17133
ЗТП-100 ПС Белгород-110 Г-2,Г-14 | БЭС | г. Белгород | 6 | 0.72 | 0.52778 | 0.17108
ЗТП-101 ПС Пищепром Г-3 | БЭС | г. Белгород | 6 | 0.8 | 0.46853 | 0.29501
ЗТП-102 ПС Белгород-110 Г-10,Г-11 | БЭС | г. Белгород | 6 | 1.26 | 0.73737 | 0.46514
ЗТП-103 ПС Восточная Г-10 | БЭС | г. Белгород | 6 | 0.315 | 0.04452 | 0.24073
ЗТП-104 ПС Донец Г-5,Г-13 | БЭС | г. Белгород | 6 | 1.26 | 0.73723 | 0.46526
ЗТП-105 ПС Донец Г-1,Г-5 | БЭС | г. Белгород | 6 | 1.26 | 0.75473 | 0.44969
ЗТП-106 ПС Донец Г-13,Г-14 | БЭС | г. Белгород | 6 | 1.26 | 0.6622 | 0.53204
ЗТП 107 ПС Донец Г-1,Г-3 | БЭС | г. Белгород | 6 | 0.8 | 0.46075 | 0.30193
ЗТП-108 ПС Донец Г-8 | БЭС | г. Белгород | 6 | 0.515 | 0.20985 | 0.27158
ЗТП-109 ПС Донец Г-1,Г-5 | БЭС | г. Белгород | 6 | 0.5 | 0.31767 | 0.16227
ЗТП-110 ПС Донец Г-3,Г-8 | БЭС | г. Белгород | 6 | 0.8 | 0.44542 | 0.31557
ЗТП-407 ПС Восточная Г-4,Г-9 | БЭС | г. Белгород | 6 | 0.65 | 0.33385 | 0.28138
ЗТП 113 ПС Белгород-110 Г-9 | БЭС | г. Белгород | 6 | 0.8 | 0.49962 | 0.26734
ЗТП-118 ПС Южная Г-31,Г-32 | БЭС | г. Белгород | 6 | 0.5 | 0.27479 | 0.20044
ЗТП-120 ПС Белгород-2 Г-9,Г-13 | БЭС | г. Белгород | 6 | 1.26 | 0.70855 | 0.49079
ЗТП-122 ПС Белгород-110 Г-8,Г-10 | БЭС | г. Белгород | 6 | 1.03 | 0.43158 | 0.53259
ЗТП-123 ПС Белгород-2 Г-2 | БЭС | г. Белгород | 6 | 1.26 | 1.06 | 0.178
ЗТП-126 ПС Южная Г-8,Г-9 | БЭС | г. Белгород | 6 | 0.8 | 0.547 | 0.22517
ЗТП-129 ПС Донец Г-11,Г-12 | БЭС | г. Белгород | 6 | 1.26 | 0.73382 | 0.4683
КТП-130 ПС Белгород-1 Г-1 | БЭС | г. Белгород | 6 | 1.26 | 0.67853 | 0.51751
ЗТП 133 ПС Белгород-2 Г-8 | БЭС | г. Белгород | 6 | 0.32 | 0.058225 | 0.23298
ЗТП 134 ПС Белгород-110 Г-11,Г-24 | БЭС | г. Белгород | 6 | 2 | 1.0884 | 0.81131
ЗТП-135 ПС Южная Г-4,Г-31 | БЭС | г. Белгород | 6 | 0.5 | 0.388 | 0.09968
ЗТП-137 ПС Белгород-110 Г-2,Г-20 | БЭС | г. Белгород | 6 | 1.26 | 0.77269 | 0.4337
ЗТП-138 ПС Белгород-1 Г-11 | БЭС | г. Белгород | 6 | 0.4 | 0.047234 | 0.31396
ЗТП-142 ПС Крейда Г-1,Г-7 | БЭС | г. Белгород | 6 | 0.63 | 0.426 | 0.18156
ЗТП-143 ПС Белгород-110 Г-12,Г-13 | БЭС | г. Белгород | 6 | 1.26 | 0.73966 | 0.4631
ЗТП-145 ПС Белгород-110 Г-11 | БЭС | г. Белгород | 6 | 0.88 | 0.28122 | 0.53292
ЗТП-146 ПС Южная Г-5 | БЭС | г. Белгород | 6 | 0.5 | 0.30354 | 0.17485
ЗТП-147 ПС Белгород-110 Г-14,Г-20 | БЭС | г. Белгород | 6 | 1.26 | 0.84698 | 0.36759
ЗТП-148 ПС Белгород-110 Г-3,Г-11 | БЭС | г. Белгород | 6 | 1.26 | 0.72892 | 0.47266
ЗТП-154 ПС Белгород-110 Г-11 | БЭС | г. Белгород | 6 | 0.5 | 0.33761 | 0.14453
ЗТП-156 ПС Донец Г-4,Г-6 | БЭС | г. Белгород | 6 | 1.26 | 0.66589 | 0.52876
ЗТП-158 ПС Донец Г-6, ПС Б-110 Г-3 | БЭС | г. Белгород | 6 | 0.65 | 0.32599 | 0.28837
ЗТП-159 ПС Белгород-2 Г-3 | БЭС | г. Белгород | 6 | 0.16 | 0.03289 | 0.11313
ЗТП-160 ПС Южная Г-9,ПС Донец Г-7 | БЭС | г. Белгород | 6 | 0.8 | 0.45475 | 0.30727
ЗТП-161 ПС Белгород-2 Г-12 | БЭС | г. Белгород | 6 | 0.65 | 0.34016 | 0.27576
ЗТП-162 ПС Восточная Г-4,Г-9 | БЭС | г. Белгород | 6 | 1.4 | 1.185 | 0.19135
ЗТП-163 ПС Южная Г-8 | БЭС | г. Белгород | 6 | 1.26 | 0.69154 | 0.50593
ЗТП-164 ПС Белгород-110 Г-9,Г-11 | БЭС | г. Белгород | 6 | 0.8 | 0.619 | 0.16109
ЗТП-165 ПС Белгород-2 Г-8,Г-13 | БЭС | г. Белгород | 6 | 2 | 1.1461 | 0.76002
ЗТП-167 ПС Белгород-110 Г-10,Г-11 | БЭС | г. Белгород | 6 | 1.26 | 0.6971 | 0.50098
КТП-169 ПС Белгород-2 Г-12 | БЭС | г. Белгород | 6 | 0.4 | 0.029016 | 0.33018
ЗТП-172 ПС Белгород-110 Г-7 | БЭС | г. Белгород | 6 | 0.8 | 0.4464 | 0.3147
ЗТП-173 ПС Белгород-110 Г-1,Г-25 | БЭС | г. Белгород | 6 | 0.8 | 0.44415 | 0.31671
ЗТП 174 ПС Донец Г-11,ПС Б-2 Г-8 | БЭС | г. Белгород | 6 | 0.5 | 0.31099 | 0.16822
ЗТП-175 ПС Белгород-110 Г-24,Г-25 | БЭС | г. Белгород | 6 | 0.57 | 0.42142 | 0.13224
ЗТП-176 ПС Белгород-110 Г-3,Г-11 | БЭС | г. Белгород | 6 | 0.88 | 0.67233 | 0.18483
ЗТП-177 ПС Белгород-2 Г-12 | БЭС | г. Белгород | 6 | 0.58 | 0.507 | 0.06497
ЗТП-178 ПС Белгород-110 Г-22 | БЭС | г. Белгород | 6 | 0.4 | 0.098092 | 0.2687
ЗТП-181 ПС Донец Г-3,Г-7 | БЭС | г. Белгород | 6 | 1.26 | 0.72286 | 0.47805
ЗТП-182 ПС Белгород-110 Г-7 | БЭС | г. Белгород | 6 | 0.315 | 0.087928 | 0.20209
ЗТП 183 ПС Белгород-110 Г-11,Г-19 | БЭС | г. Белгород | 6 | 1.26 | 0.65262 | 0.54057
ЗТП-184 ПС Южная Г-31 | БЭС | г. Белгород | 6 | 0.32 | 0.2026 | 0.10449
ЗТП-185 ПС Донец Г-13,Г-14 | БЭС | г. Белгород | 6 | 1.26 | 0.64281 | 0.5493
ЗТП-186 ПС Донец Г-11,Г-12 | БЭС | г. Белгород | 6 | 1.26 | 0.67815 | 0.51785
ЗТП-187 ПС Белгород-110 Г-24 | БЭС | г. Белгород | 6 | 0.4 | 0.10712 | 0.26066
ЗТП-188 ПС Белгород-110 Г-7,Г-15 | БЭС | г. Белгород | 6 | 1.26 | 0.63 | 0.5607
ЗТП-189 ПС Белгород-110 Г-8 | БЭС | г. Белгород | 6 | 1.26 | 0.65897 | 0.53492
ЗТП-190 ПС Белгород-110 Г-11,Г-19 | БЭС | г. Белгород | 6 | 0.8 | 0.4805 | 0.28436
ЗТП 192 ПС Белгород-110 Г-24,Г-25 | БЭС | г. Белгород | 6 | 0.5 | 0.256 | 0.21716
ЗТП-193 ПС Белгород-110 Г-24,Г-25 | БЭС | г. Белгород | 6 | 0.65 | 0.2933 | 0.31746
ЗТП-194 ПС Белгород-110 Г-25 | БЭС | г. Белгород | 6 | 0.65 | 0.46086 | 0.16834
ЗТП-196 ПС Южная Г-31 | БЭС | г. Белгород | 6 | 0.25 | 0.033325 | 0.19284
ЗТП-199 ПС Белгород-110 Г-14 | БЭС | г. Белгород | 6 | 0.315 | 0.05389 | 0.23239
ЗТП-200 ПС Южная Г-8,ПС Б-2 Г-9 | БЭС | г. Белгород | 6 | 2 | 1.1772 | 0.73233
ЗТП-202 ПС Белгород-110 Г-3 | БЭС | г. Белгород | 6 | 0.4 | 0.062226 | 0.30062
ЗТП-209 ПС Белгород-1 Г-1 | БЭС | г. Белгород | 6 | 0.25 | 0.052305 | 0.17595
ЗТП-220 ПС Донец Г-3,Г-7 | БЭС | г. Белгород | 6 | 1.26 | 0.75145 | 0.45261
ЗТП 221 ПС Пищепром Г-9 | БЭС | г. Белгород | 6 | 0.25 | 0.067972 | 0.162
ЗТП-222 ПС Донец Г-11 | БЭС | г. Белгород | 6 | 0.65 | 0.4395 | 0.18734
ЗТП-223 ПС АРЗ Г-6 | БЭС | г. Белгород | 6 | 0.8 | 0.45885 | 0.30362
ЗТП-235 ПС АРЗ Г-5 | БЭС | г. Белгород | 6 | 1.03 | 0.73079 | 0.2663
ЗТП-237 ПС Южная Г-5 | БЭС | г. Белгород | 6 | 1.26 | 0.74508 | 0.45828
ЗТП-238 ПС Донец Г-1,Г-5 | БЭС | г. Белгород | 6 | 1.63 | 1.0988 | 0.47277
ЗТП-239 ПС Белгород-110 Г-8 | БЭС | г. Белгород | 6 | 0.8 | 0.45383 | 0.30809
ЗТП-240 ПС Белгород-110 Г-8 | БЭС | г. Белгород | 6 | 0.4 | 0.20822 | 0.17068
ЗТП-241 ПС Белгород-110 Г-8 | БЭС | г. Белгород | 6 | 0.25 | 0.043273 | 0.18399
ЗТП-242 ПС Пищепром Г-2 | БЭС | г. Белгород | 6 | 0.65 | 0.3613 | 0.25694
ЗТП-245 ПС Южная Г-3 | БЭС | г. Белгород | 6 | 0.5 | 0.34648 | 0.13663
ЗТП-250 ПС Белгород-110 Г-11 | БЭС | г. Белгород | 6 | 0.5 | 0.29111 | 0.18591
ЗТП-256 ПС Белгород-110 Г-11 | БЭС | г. Белгород | 6 | 0.32 | 0.11856 | 0.17928
ЗТП-257 ПС Белгород-110 Г-8 | БЭС | г. Белгород | 6 | 0.4 | 0.042224 | 0.31842
ЗТП-259 ПС Южная Г-3,Г-5 | БЭС | г. Белгород | 6 | 1.26 | 0.64125 | 0.55069
ЗТП-260 ПС АРЗ Г-6 | БЭС | г. Белгород | 6 | 0.32 | 0.215 | 0.09345
ЗТП-263 ПС Белгород-110 Г-24,Г-25 | БЭС | г. Белгород | 6 | 0.8 | 0.41652 | 0.34129
ЗТП-264 ПС Белгород-110 Г-7 | БЭС | г. Белгород | 6 | 0.315 | 0.10647 | 0.1856
ЗТП-265 ПС Белгород-110 Г-1,Г-7 | БЭС | г. Белгород | 6 | 0.8 | 0.51156 | 0.25671
ЗТП-266 ПС Белгород-110 Г-1,Г-16 | БЭС | г. Белгород | 6 | 0.8 | 0.55237 | 0.22039
ЗТП-267 ПС Южная Г-5 | БЭС | г. Белгород | 6 | 0.41 | 0.26359 | 0.1303
ЗТП-268 ПС Южная Г-3,Г-5 | БЭС | г. Белгород | 6 | 0.5 | 0.26219 | 0.21165
ЗТП-270 ПС Донец Г-11,Г-12 | БЭС | г. Белгород | 6 | 1.26 | 0.74368 | 0.45953
ЗТП-271 ПС Южная Г-3 | БЭС | г. Белгород | 6 | 0.26 | 0.10118 | 0.14135
ЗТП 273 ПС Белгород-110 Г-7 | БЭС | г. Белгород | 6 | 0.4 | 0.061494 | 0.30127
ЗТП-274 ПС Белгород-110 Г-2 | БЭС | г. Белгород | 6 | 0.315 | 0.10321 | 0.18849
#REF! | БЭС | г. Белгород | 6 | 1.26 | 0.69349 | 0.5042
ЗТП-276 ПС Белгород-110 Г-25 | БЭС | г. Белгород | 6 | 0.315 | 0.020844 | 0.2618
ЗТП 281 ПС Белгород-2 Г-12 | БЭС | г. Белгород | 6 | 0.8 | 0.44178 | 0.31882
ЗТП-283 ПС Южная Г-3,Г-5 | БЭС | г. Белгород | 6 | 1.26 | 0.73291 | 0.46911
ЗТП-284 ПС Белгород-110 Г-21 | БЭС | г. Белгород | 6 | 1.26 | 0.65558 | 0.53794
ЗТП-286 ПС Южная Г-4 | БЭС | г. Белгород | 6 | 0.5 | 0.32866 | 0.15249
ЗТП-287 ПС Южная Г-6 | БЭС | г. Белгород | 6 | 0.8 | 0.43678 | 0.32327
ЗТП-288 ПС Южная Г-3 | БЭС | г. Белгород | 6 | 0.5 | 0.2728 | 0.20221
ЗТП-289 ПС Белгород-110 Г-1,Г-7 | БЭС | г. Белгород | 6 | 0.5 | 0.2567 | 0.21653
КТП-290 ПС Белгород-110 Г-22 | БЭС | г. Белгород | 6 | 0.25 | 0.147 | 0.09167
ЗТП-291 ПС Южная Г-4 | БЭС | г. Белгород | 6 | 0.63 | 0.42508 | 0.18238
ЗТП-292 ПС Южная Г-6 | БЭС | г. Белгород | 6 | 0.5 | 0.26677 | 0.20757
ЗТП-293 ПС Южная Г-6 | БЭС | г. Белгород | 6 | 0.4 | 0.14455 | 0.22735
КТП-295 ПС Донец Г-12 | БЭС | г. Белгород | 6 | 1.26 | 0.69913 | 0.49917
ЗТП-296 ПС Б-110 Г-2 | БЭС | г. Белгород | 6 | 0.945 | 0.625 | 0.2848
ЗТП-300 ПС Донец Г-4,ПС Б-110 Г-11 | БЭС | г. Белгород | 6 | 0.8 | 0.70659 | 0.083137
ЗТП-313 ПС Пищепром Г-3,Г-4 | БЭС | г. Белгород | 6 | 0.8 | 0.44512 | 0.31584
ЗТП-316 ПС Южная Г-4,Г-5 | БЭС | г. Белгород | 6 | 0.5 | 0.29071 | 0.18627
ЗТП-317 ПС Белгород-110 Г-5,Г-14 | БЭС | г. Белгород | 6 | 0.48 | 0.33882 | 0.12565
ЗТП-319 ПС Южная Г-8 | БЭС | г. Белгород | 6 | 0.8 | 0.541 | 0.23051
ЗТП-320 ПС Южная Г-8,Г-9 | БЭС | г. Белгород | 6 | 1.03 | 0.779 | 0.22339
ЗТП-321 ПС Донец Г-7,Г-14 | БЭС | г. Белгород | 6 | 0.8 | 0.44768 | 0.31356
ЗТП-322 ПС Южная Г-4,Г-6 | БЭС | г. Белгород | 6 | 0.8 | 0.41151 | 0.34576
ЗТП-323 ПС Пищепром Г-9 | БЭС | г. Белгород | 6 | 0.4 | 0.1317 | 0.23879
ЗТП-324 ПС Белгород-110 Г-24 | БЭС | г. Белгород | 6 | 0.8 | 0.45068 | 0.31089
ЗТП-326 ПС Белгород-110 Г-3 | БЭС | г. Белгород | 6 | 0.57 | 0.31507 | 0.22689
ЗТП-330 ПС Пищепром Г-2,Г-8 | БЭС | г. Белгород | 6 | 0.5 | 0.27387 | 0.20126
ЗТП-333 ПС Восточная Г-1 | БЭС | г. Белгород | 6 | 0.5 | 0.25 | 0.2225
ЗТП-334 ПС ПС Крейда Г-3 | БЭС | г. Белгород | 6 | 0.8 | 0.52421 | 0.24546
ЗТП-337 ПС Донец Г-3,Г-7 | БЭС | г. Белгород | 6 | 0.8 | 0.46276 | 0.30015
ЗТП-338 ПС Белгород-110 Г-1,Г-2 | БЭС | г. Белгород | 6 | 0.8 | 0.51997 | 0.24922
ЗТП-340 ПС Крейда Г-7 | БЭС | г. Белгород | 6 | 0.4 | 0.157 | 0.21627
ЗТП-342 ПС Южная Г-32 | БЭС | г. Белгород | 6 | 0.57 | 0.40259 | 0.149
ЗТП-343 ПС Крейда Г-8 | БЭС | г. Белгород | 6 | 0.16 | 0.065598 | 0.084018
ЗТП-345 ПС Белгород-110 Г-3 | БЭС | г. Белгород | 6 | 1.26 | 0.65552 | 0.53799
ЗТП-346 ПС Южная Г-31 | БЭС | г. Белгород | 6 | 0.6 | 0.2493 | 0.31213
ЗТП-348 ПС Южная Г-4 | БЭС | г. Белгород | 6 | 2 | 1.0613 | 0.83545
ЗТП-349 ПС Южная Г-3,Г-5 | БЭС | г. Белгород | 6 | 1.26 | 0.68844 | 0.50869
ЗТП 351 ПС Южная Г-6 | БЭС | г. Белгород | 6 | 0.5 | 0.32765 | 0.15339
ЗТП-353 ПС Белгород-110 Г-17 | БЭС | г. Белгород | 6 | 0.8 | 0.44523 | 0.31575
ЗТП-354 ПС Крейда Г-2,Г-3 | БЭС | г. Белгород | 6 | 0.4 | 0.006409 | 0.3503
ЗТП-356 ПС Южная Г-1 | БЭС | г. Белгород | 6 | 1.26 | 0.73115 | 0.47068
ЗТП-357 ПС Белгород-330 Г-4,Г-5 | БЭС | г. Белгород | 6 | 0.5 | 0.27979 | 0.19599
ЗТП-358 ПС Белгород-110 Г-11 | БЭС | г. Белгород | 6 | 0.2 | 0.042698 | 0.14
ЗТП-359 ПС Донец Г-6 | БЭС | г. Белгород | 6 | 0.32 | 0.17644 | 0.12777
ЗТП-363 ПС Донец Г4,Г-6 | БЭС | г. Белгород | 6 | 0.8 | 0.45827 | 0.30414
ЗТП-506 ПС Белгород-2 Г-1,Г-2 | БЭС | г. Белгород | 6 | 0.8 | 0.74939 | 0.045046
ЗТП-366 ПС Южная Г-8,Г-9 | БЭС | г. Белгород | 6 | 2 | 1.078 | 0.82061
ЗТП-367 ПС Южная Г-3,Г-11 | БЭС | г. Белгород | 6 | 1.03 | 0.49433 | 0.47675
ЗТП-368 ПС Южная Г-4,Г-5 | БЭС | г. Белгород | 6 | 0.8 | 0.48424 | 0.28103
ЗТП-370 ПС Донец Г-3,Г-7 | БЭС | г. Белгород | 6 | 0.8 | 0.49544 | 0.27106
ЗТП-373 ПС Белгород-110 Г-5 | БЭС | г. Белгород | 6 | 0.8 | 0.53961 | 0.23175
ЗТП 375 ПС Южная Г-12 | БЭС | г. Белгород | 6 | 1.26 | 0.72095 | 0.47976
ЗТП-376 ПС Белгород-110 Г-1,Г-7 | БЭС | г. Белгород | 6 | 0.8 | 0.40097 | 0.35514
ЗТП-377 ПС Южная Г-2,Г-10 | БЭС | г. Белгород | 6 | 2 | 1.0754 | 0.82293
ЗТП-379 ПС Белгород-110 Г-24,Г-25 | БЭС | г. Белгород | 6 | 0.8 | 0.57712 | 0.19837
ЗТП-381 ПС Донец Г-7 | БЭС | г. Белгород | 6 | 1.26 | 0.70056 | 0.4979
ЗТП-385 ПС Белгород-110 Г-19,ПС Донец Г-4 | БЭС | г. Белгород | 6 | 0.945 | 0.64674 | 0.26545
ЗТП-386 ПС Южная Г-1,Г-10 | БЭС | г. Белгород | 6 | 0.5 | 0.25 | 0.2225
ЗТП-387 ПС Южная Г-1,Г-10 | БЭС | г. Белгород | 6 | 1.03 | 0.11301 | 0.81612
ЗТП-388 ПС Белгород-110 Г-8 | БЭС | г. Белгород | 6 | 0.8 | 0.4093 | 0.34772
КТП-389 ПС Восточная Г-9 | БЭС | г. Белгород | 6 | 0.4 | 0.016482 | 0.34133
ЗТП-396 ПС Белгород-110 Г-17,Г-18 | БЭС | г. Белгород | 6 | 1.26 | 0.70825 | 0.49106
ЗТП-397 ПС Донец Г-13,Г-14 | БЭС | г. Белгород | 6 | 1.03 | 0.698 | 0.29548
ЗТП-398 ПС Южная Г-11 | БЭС | г. Белгород | 6 | 0.8 | 0.4414 | 0.31915
ЗТП-399 ПС Южная Г-1,Г-11 | БЭС | г. Белгород | 6 | 0.72 | 0.46945 | 0.22299
ЗТП-402 ПС Южная Г-1,Г-11 | БЭС | г. Белгород | 6 | 1.26 | 0.79222 | 0.41632
ЗТП-406 ПС Белгород-110 Г-10 | БЭС | г. Белгород | 6 | 1.03 | 0.6964 | 0.2969
ЗТП-409 ПС Донец Г-5,Г-13 | БЭС | г. Белгород | 6 | 0.8 | 0.44595 | 0.31511
ЗТП-415 ПС Белгород-110 Г-8,Г-10 | БЭС | г. Белгород | 6 | 0.8 | 0.40827 | 0.34864
ЗТП-417 ПС Донец Г-3,Г-7 | БЭС | г. Белгород | 6 | 0.8 | 0.46399 | 0.29905
ЗТП-418 ПС Белгород-2 Г-1,Г-2 | БЭС | г. Белгород | 6 | 1.26 | 0.67399 | 0.52155
ЗТП-419 ПС Южная Г-4,Г-10 | БЭС | г. Белгород | 6 | 1.03 | 0.72686 | 0.2698
ЗТП-420 ПС Белгород-110 Г-1 | БЭС | г. Белгород | 6 | 1.03 | 0.68313 | 0.30871
ЗТП 423 ПС Донец Г-3,Г-8 | БЭС | г. Белгород | 6 | 2 | 1 | 0.89
ЗТП-424 ПС Белгород-110 Г-3 | БЭС | г. Белгород | 6 | 0.65 | 0.44324 | 0.18402
ЗТП-427 ПС Белгород-110 Г-15,Г-24 | БЭС | г. Белгород | 6 | 1.26 | 0.68289 | 0.51363
ЗТП-430 ПС Южная Г-1,Г-11 | БЭС | г. Белгород | 6 | 1.26 | 0.66611 | 0.52856
ЗТП-431 ПС Белгород-110 Г-24 | БЭС | г. Белгород | 6 | 1.26 | 0.67207 | 0.52325
ЗТП-432 ПС Донец Г-4,Г-6 | БЭС | г. Белгород | 6 | 2.52 | 1.9472 | 0.50983
ЗТП-433 ПС Белгород-1 Г-1,Г-2 | БЭС | г. Белгород | 6 | 1.26 | 0.70307 | 0.49567
ЗТП-435 ПС Белгород-110 Г-8,Г-10 | БЭС | г. Белгород | 6 | 1.26 | 0.66404 | 0.5304
ЗТП-438 ПС Южная Г-12 | БЭС | г. Белгород | 6 | 0.8 | 0.49765 | 0.26909
ЗТП-439 ПС Донец Г-11 | БЭС | г. Белгород | 6 | 0.8 | 0.43384 | 0.32588
ЗТП-441 ПС Южная Г-9,ПС Донец Г-13 | БЭС | г. Белгород | 6 | 1.26 | 0.6609 | 0.5332
ЗТП-444 ПС Южная Г-13 | БЭС | г. Белгород | 6 | 0.8 | 0.44628 | 0.31481
ЗТП-446 ПС Южная Г-12 | БЭС | г. Белгород | 6 | 0.8 | 0.44497 | 0.31597
ЗТП-447 ПС Южная Г-1 | БЭС | г. Белгород | 6 | 0.8 | 0.43305 | 0.32659
ЗТП-450 ПС Южная Г-12,Г-13 | БЭС | г. Белгород | 6 | 1.26 | 0.7032 | 0.49555
ЗТП-451 ПС Южная Г-12,Г-13 | БЭС | г. Белгород | 6 | 1.03 | 0.51154 | 0.46143
ЗТП-453 ПС Южная Г-13 | БЭС | г. Белгород | 6 | 0.8 | 0.45696 | 0.30531
ЗТП-454 ПС Южная Г-4 | БЭС | г. Белгород | 6 | 2 | 1.1277 | 0.77639
ЗТП-457 ПС Донец Г-4,Г-7 | БЭС | г. Белгород | 6 | 0.8 | 0.46616 | 0.29711
ЗТП-462 ПС Южная Г-12,Г-13 | БЭС | г. Белгород | 6 | 0.8 | 0.49086 | 0.27513
ЗТП-463 ПС АРЗ Г-1,Г-2 | БЭС | г. Белгород | 6 | 0.5 | 0.38976 | 0.098118
ЗТП-464 ПС Крейда | БЭС | г. Белгород | 6 | 0.5 | 0.3036 | 0.17479
ЗТП-465 ПС Южная Г-8,Г-11 | БЭС | г. Белгород | 6 | 1.26 | 0.75079 | 0.4532
ЗТП-466 ПС Белгород-110 Г-3,Г-11 | БЭС | г. Белгород | 6 | 1.26 | 0.75293 | 0.45129
ЗТП-467 ПС Белгород-110 Г-5,Г-14 | БЭС | г. Белгород | 6 | 0.48 | 0.23003 | 0.22248
ЗТП-468 ПС Южная Г-13,Г-12 | БЭС | г. Белгород | 6 | 0.8 | 0.45054 | 0.31102
ЗТП-471 ПС Белгород-330 Г-4,Г-5 | БЭС | г. Белгород | 6 | 0.4 | 0.2621 | 0.12273
ЗТП-472 ПС Южная Г-2,Г-14 | БЭС | г. Белгород | 6 | 1.26 | 0.72293 | 0.47799
ЗТП-476 ПС Южная Г-12,Г-13 | БЭС | г. Белгород | 6 | 1.26 | 0.67522 | 0.52045
ЗТП-478 ПС Белгород-110 Г-13,Г-22 | БЭС | г. Белгород | 6 | 0.8 | 0.652 | 0.13172
ЗТП-479 ПС Южная Г-1,Г-11 | БЭС | г. Белгород | 6 | 2 | 1.1099 | 0.79215
ЗТП-480 ПС Донец Г-7 | БЭС | г. Белгород | 6 | 0.8 | 0.51644 | 0.25237
ЗТП-481 ПС Южная Г-12 | БЭС | г. Белгород | 6 | 0.715 | 0.36806 | 0.30878
ЗТП-483 ПС Южная Г-2,Г-10 | БЭС | г. Белгород | 6 | 1.26 | 0.78602 | 0.42184
ЗТП-485 ПС Южная Г-14,Г-15 | БЭС | г. Белгород | 6 | 2 | 1.1102 | 0.79191
ЗТП-486 ПС Белгород-110 Г-12 | БЭС | г. Белгород | 6 | 1.26 | 0.63629 | 0.5551
ЗТП-490 ПС Донец Г-3,Г-7 | БЭС | г. Белгород | 6 | 1.03 | 0.70329 | 0.29077
ЗТП-491 ПС Южная Г-14 | БЭС | г. Белгород | 6 | 0.8 | 0.41539 | 0.3423
ЗТП-492 ПС Южная Г-14,Г-15 | БЭС | г. Белгород | 6 | 0.8 | 0.46027 | 0.30236
ЗТП-496 ПС Южная Г-15 | БЭС | г. Белгород | 6 | 1.03 | 0.79376 | 0.21025
ЗТП-497 ПС Донец Г-3,Г-8 | БЭС | г. Белгород | 6 | 1.26 | 0.70071 | 0.49777
ЗТП-498 ПС Южная Г-31,Г-32 | БЭС | г. Белгород | 6 | 1.26 | 0.70416 | 0.4947
ЗТП-499 ПС Белгород-110 Г-17,Г-18 | БЭС | г. Белгород | 6 | 1.26 | 0.68046 | 0.5158
ЗТП-504 ПС Южная Г-6,Г-10 | БЭС | г. Белгород | 6 | 0.5 | 0.3611 | 0.12362
ЗТП-505 ПС Белгород-110 Г-5,Г-12 | БЭС | г. Белгород | 6 | 0.8 | 0.42821 | 0.33089
ЗТП-507 | БЭС | г. Белгород | 6 | 1.03 | 0.69122 | 0.30151
ЗТП-508 ПС Белгород-2 Г-8,ПС Донец Г-2 | БЭС | г. Белгород | 6 | 2 | 1.2021 | 0.71015
ЗТП-509 ПС Южная Г-6,Г-10 | БЭС | г. Белгород | 6 | 1.03 | 0.43914 | 0.52586
ЗТП-510 ПС Белгород-110 Г-3,Г-11 | БЭС | г. Белгород | 6 | 1.03 | 0.55593 | 0.42193
ЗТП-512 ПС Белгород-1 Г-3,ПС Донец Г-4 | БЭС | г. Белгород | 6 | 1.26 | 0.73456 | 0.46764
ЗТП-513 ПС Белгород-110 Г-9,Г-24 | БЭС | г. Белгород | 6 | 1.26 | 0.63205 | 0.55887
ЗТП 514 ПС Белгород-110 Г-9,Г-10 | БЭС | г. Белгород | 6 | 1.26 | 0.78159 | 0.42578
ЗТП 515 ПС Белгород-110 Г-3,Г-11 | БЭС | г. Белгород | 6 | 0.8 | 0.50256 | 0.26472
ЗТП-516 ПС Белгород-110 Г-12 | БЭС | г. Белгород | 6 | 1.26 | 0.72962 | 0.47204
ЗТП-524 ПС Южная Г-14 | БЭС | г. Белгород | 6 | 0.72 | 0.33541 | 0.34229
ЗТП-525 ПС Белгород-110 Г-24,Г-25 | БЭС | г. Белгород | 6 | 0.5 | 0.32751 | 0.15352
ЗТП-526 ПС Белгород-110 Г-5,Г-12 | БЭС | г. Белгород | 6 | 0.8 | 0.41639 | 0.34141
ЗТП-528 ПС Южная Г-15 | БЭС | г. Белгород | 6 | 0.8 | 0.42115 | 0.33718
ЗТП-529 ПС Южная Г-14,Г-15 | БЭС | г. Белгород | 6 | 0.8 | 0.43586 | 0.32408
ЗТП-530 ПС Южная Г-2,Г-10 | БЭС | г. Белгород | 6 | 2 | 1.0444 | 0.85047
ЗТП 531 ПС Южная Г-2, Г-10 | БЭС | г. Белгород | 6 | 2 | 1.0637 | 0.83327
ЗТП-532 ПС Южная Г-2,Г-10 | БЭС | г. Белгород | 6 | 1.26 | 0.7866 | 0.42133
ЗТП-533 ПС Белгород-110 Г-8 | БЭС | г. Белгород | 6 | 0.4 | 0.008366 | 0.34855
ЗТП-534 ПС Южная Г-14 | БЭС | г. Белгород | 6 | 0.8 | 0.4177 | 0.34025
ЗТП-535 ПС Южная Г-14,Г-15 | БЭС | г. Белгород | 6 | 1.03 | 0.48817 | 0.48223
ЗТП-536 ПС Южная Г-14 | БЭС | г. Белгород | 6 | 1.26 | 0.66558 | 0.52904
ЗТП-540 ПС Южная Г-8,Г-9 | БЭС | г. Белгород | 6 | 1.26 | 0.73683 | 0.46562
ЗТП-544 ПС Восточная Г-10 | БЭС | г. Белгород | 6 | 1.26 | 0.68723 | 0.50976
ЗТП-562 ПС Южная Г-9,Г-12 | БЭС | г. Белгород | 6 | 0.8 | 0.44657 | 0.31455
ЗТП-566 ПС Белгород-110 Г-22 | БЭС | г. Белгород | 6 | 0.8 | 0.48598 | 0.27948
#REF! | БЭС | г. Белгород | 6 | 0.8 | 0.70857 | 0.081376
ЗТП-568 ПС Белгород-330 Г-4,Г-5 | БЭС | г. Белгород | 6 | 0.8 | 0.51158 | 0.2567
ЗТП-570 ПС Белгород-110 Г-1,Г-2 | БЭС | г. Белгород | 6 | 1.03 | 0.64878 | 0.33929
ЗТП-572 ПС Южная Г-2,Г-10 | БЭС | г. Белгород | 6 | 1.03 | 0.43927 | 0.52575
ЗТП-579 ПС Донец Г-3,Г-2 | БЭС | г. Белгород | 6 | 0.4 | 0 | 0.356
ЗТП-582 ПС Южная Г-14,Г-15 | БЭС | г. Белгород | 6 | 0.64 | 0.42796 | 0.18871
ЗТП-586 ПС Южная Г-8,Г-9 | БЭС | г. Белгород | 6 | 0.5 | 0.29144 | 0.18562
ЗТП-591 ПС Южная Г-8,Г-9 | БЭС | г. Белгород | 6 | 0.5 | 0.2845 | 0.19179
ЗТП-624 ПС Южная Г-31 | БЭС | г. Белгород | 6 | 0.41 | 0.2195 | 0.16955
ЗТП-625 ПС Донец Г-4,Г-6 | БЭС | г. Белгород | 6 | 0.8 | 0.46811 | 0.29538
ЗТП-632 ПС Южная Г-7 | БЭС | г. Белгород | 6 | 0.56 | 0.40083 | 0.14166
ЗТП-635 ПС Белгород-110 Г-3 | БЭС | г. Белгород | 6 | 0.8 | 0.41552 | 0.34219
ЗТП-640 ПС Белгород-110 Г-1,Г-2 | БЭС | г. Белгород | 6 | 1.26 | 0.72189 | 0.47892
ЗТП-642 ПС Южная Г-9,ПС Донец Г-13 | БЭС | г. Белгород | 6 | 0.5 | 0.25 | 0.2225
ЗТП-658 ПС Восточная Г-8,Г-10 | БЭС | г. Белгород | 6 | 0.8 | 0.42152 | 0.33685
ЗТП-660 ПС Донец Г-6,Г-7 | БЭС | г. Белгород | 6 | 0.8 | 0.45669 | 0.30554
ЗТП 662 ПС Южная Г-1,Г-2 | БЭС | г. Белгород | 6 | 0.41 | 0.18688 | 0.19858
ЗТП-670 ПС Донец Г-3,Г-6 | БЭС | г. Белгород | 6 | 0.8 | 0.4411 | 0.31942
ЗТП-673 ПС Восточная Г-5 | БЭС | г. Белгород | 6 | 1.03 | 0.66137 | 0.32808
ЗТП-674 ПС Белгород-110 Г-1 | БЭС | г. Белгород | 6 | 0.8 | 0.43642 | 0.32359
ЗТП-682 ПС Южная Г-14,Г-15 | БЭС | г. Белгород | 6 | 1.03 | 0.72772 | 0.26903
ЗТП-683 ПС Белгород-110 Г-5,Г-12 | БЭС | г. Белгород | 6 | 1.26 | 0.65484 | 0.5386
ЗТП-684 ПС Южная Г-1,Г-12 | БЭС | г. Белгород | 6 | 1.03 | 0.74094 | 0.25727
ЗТП-686 ПС Южная Г-12,Г-13 | БЭС | г. Белгород | 6 | 0.8 | 0.45911 | 0.30339
ЗТП-688 ПС Донец Г-6,Г-7 | БЭС | г. Белгород | 6 | 0.8 | 0.40253 | 0.35375
ЗТП-690 ПС Донец Г-3,Г-7 | БЭС | г. Белгород | 6 | 1.26 | 0.69544 | 0.50246
ЗТП-691 ПС Белгород-2 Г-11,Г-12 | БЭС | г. Белгород | 6 | 1.26 | 0.68283 | 0.51368
ЗТП-692 ПС Белгород-2 Г-9,ПС Южная Г-1 | БЭС | г. Белгород | 6 | 1.26 | 0.77733 | 0.42958
ЗТП-693 ПС Южная Г-3 | БЭС | г. Белгород | 6 | 0.8 | 0.46941 | 0.29423
ЗТП 694 ПС Белгород-110 Г-14,Г-20 | БЭС | г. Белгород | 6 | 1.26 | 0.65959 | 0.53436
ЗТП-695 ПС Белгород-110 Г-5 | БЭС | г. Белгород | 6 | 0.8 | 0.62384 | 0.15678
ЗТП-698 ПС Донец Г-2,Г-8 | БЭС | г. Белгород | 6 | 0.5 | 0.30748 | 0.17134
ЗТП-700 ПС Южная Г-14,Г-15 | БЭС | г. Белгород | 6 | 0.8 | 0.51489 | 0.25375
ЗТП-707 ПС Южная Г-12,Г-13 | БЭС | г. Белгород | 6 | 1.26 | 0.73133 | 0.47052
ЗТП-711 ПС Донец Г-4, Г-6 | БЭС | г. Белгород | 6 | 1.26 | 0.71566 | 0.48446
ЗТП-713 ПС Донец Г-8 | БЭС | г. Белгород | 6 | 0.5 | 0.34959 | 0.13386
ЗТП-714 ПС Белгород-2 Г-8,ПС Южная Г-9 | БЭС | г. Белгород | 6 | 0.8 | 0.4 | 0.356
ЗТП-715 ПС Белгород-2 Г-8,ПС Южная Г-9 | БЭС | г. Белгород | 6 | 1.26 | 0.70008 | 0.49833
ЗТП-721 ПС Белгород-110 Г-8,Г-10 | БЭС | г. Белгород | 6 | 1.26 | 0.92739 | 0.29602
ЗТП-722 ПС Белгоро-1 Г-11,ПС Донец Г-4 | БЭС | г. Белгород | 6 | 0.41 | 0.26714 | 0.12714
ЗТП-730 ПС Белгород-2 Г-8,ПС Южная Г-9 | БЭС | г. Белгород | 6 | 1.26 | 0.72407 | 0.47698
ЗТП-738 ПС Белгород-2 Г-8,ПС Южная Г-9 | БЭС | г. Белгород | 6 | 0.8 | 0.44189 | 0.31872
ЗТП-739 ПС Южная Г-6,Г-10 | БЭС | г. Белгород | 6 | 1.26 | 0.68382 | 0.5128
ЗТП-740 ПС Белгород-110 Г-3,Г-11 | БЭС | г. Белгород | 6 | 0.5 | 0.26112 | 0.2126
ЗТП-742 ПС Пищепром Г-2 | БЭС | г. Белгород | 6 | 0.8 | 0.634 | 0.14774
ЗТП-749 ПС Белгород-2 Г-9,Г-13 | БЭС | г. Белгород | 6 | 1.26 | 0.78633 | 0.42157
ЗТП-364 ПС Белгород-1 Г-3,ПС Донец Г-5 | БЭС | г. Белгород | 6 | 0.8 | 0.53185 | 0.23865
ЗТП-678 ПС Восточная Г-1 | БЭС | г. Белгород | 6 | 0.65 | 0.29099 | 0.31952
ЗТП-131 ПС Крейда Г-5 | БЭС | г. Белгород | 6 | 0.315 | 0.075136 | 0.21348
ЗТП-51 ПС Белгород-110 Г-17,Г-18 | БЭС | г. Белгород | 6 | 1.26 | 0.73432 | 0.46786
ЗТП-127 ПС Донец Г-4,Г-6 | БЭС | г. Белгород | 6 | 1.26 | 0.673 | 0.52243
ЗТП-234 ПС АРЗ Г-5 | БЭС | г. Белгород | 6 | 0.25 | 0.097 | 0.13617
ЗТП-29 ПС Донец Г-11,Г-12 | БЭС | г. Белгород | 6 | 1.26 | 0.30301 | 0.85172
ЗТП-391 ПС Южная Г-11 | БЭС | г. Белгород | 6 | 0.8 | 0.5299 | 0.24038
КТП-31 ПС Донец Г-2 | БЭС | г. Белгород | 6 | 0.25 | 0.022167 | 0.20277
КТП-45 ПС Белгород-110 Г-5 | БЭС | г. Белгород | 6 | 0.8 | 0.58792 | 0.18875
КТП-62 ПС Восточная Г-4 | БЭС | г. Белгород | 6 | 0.315 | 0.02115 | 0.26153
КТП-63 ПС Белгород-330 Г-6 | БЭС | г. Белгород | 6 | 0.4 | 0.098793 | 0.26807
КТП-71 ПС АРЗ Г-5 | БЭС | г. Белгород | 6 | 0.25 | 0.06394 | 0.16559
КТП-73 ПС Белгород-330 Г-8 | БЭС | г. Белгород | 6 | 0.32 | 0.18398 | 0.12106
КТП-83 ПС Белгород-1 Г-2 | БЭС | г. Белгород | 6 | 0.4 | 0.006404 | 0.3503
КТП-312 ПС Южная Г-31 | БЭС | г. Белгород | 6 | 0.25 | 0.02829 | 0.19732
КТП-328 ПС Пищепром Г-9 | БЭС | г. Белгород | 6 | 0.16 | 0.025812 | 0.11943
КТП-545 ПС АРЗ Г-5 | БЭС | г. Белгород | 6 | 0.25 | 0.02169 | 0.2032
КТП-578 ПС Южная Г-2 | БЭС | г. Белгород | 6 | 0.25 | 0 | 0.2225
КТП-587 ПС Витаминный комбинат Г-26 | БЭС | г. Белгород | 6 | 0.4 | 0.07774 | 0.28681
КТП-593 ПС АРЗ Г-6 | БЭС | г. Белгород | 6 | 0.16 | 0.0086089 | 0.13474
КТП-594 ПС Донец Г-2 | БЭС | г. Белгород | 6 | 0.1 | 0.031425 | 0.061032
КТП-201 ПС Донец Г-2 | БЭС | г. Белгород | 6 | 0.16 | 0.05871 | 0.090148
КТП-211 ПС Белгород-1 Г-1 | БЭС | г. Белгород | 6 | 0.25 | 0.064956 | 0.16469
КТП-216 ПС Донец Г-4,Г-6 | БЭС | г. Белгород | 6 | 0.25 | 0.065727 | 0.164
КТП-225 ПС Пищепром Г-9 | БЭС | г. Белгород | 6 | 0.4 | 0.10251 | 0.26477
КТП-226 ПС Пищепром Г-9 | БЭС | г. Белгород | 6 | 0.16 | 0.086 | 0.06586
КТП-228 ПС Пищепром Г-8 | БЭС | г. Белгород | 6 | 0.2 | 0.059617 | 0.12494
КТП-229 ПС Пищепром Г-8 | БЭС | г. Белгород | 6 | 0.63 | 0.14464 | 0.43197
КТП-230 ПС Пищепром Г-2 | БЭС | г. Белгород | 6 | 0.25 | 0.067683 | 0.16226
КТП-232 ПС Восточная Г-4 | БЭС | г. Белгород | 6 | 0.25 | 0.02576 | 0.19957
КТП-253 ПС Белгород-330 Г-8 | БЭС | г. Белгород | 6 | 0.1 | 0.00897 | 0.081017
КТП-254 ПС Донец Г-2 | БЭС | г. Белгород | 6 | 0.1 | 0.009204 | 0.080808
КТП-269 ПС Белгород Г-2 | БЭС | г. Белгород | 6 | 0.25 | 0.014123 | 0.20993
КТП 280 ПС Земснаряд Г-1,Г-2 | БЭС | г. Белгород | 6 | 0.8 | 0.45104 | 0.31057
КТП-413 ПС Крейда Г-2 | БЭС | г. Белгород | 6 | 0.4 | 0.090551 | 0.27541
КТП-422 ПС Пищепром Г-1 | БЭС | г. Белгород | 6 | 0.16 | 0.03686 | 0.10959
КТП-493 ПС Донец Г-2 | БЭС | г. Белгород | 6 | 0.25 | 0.036493 | 0.19002
КТП-112 ПС Южная Г-31 | БЭС | г. Белгород | 6 | 0.4 | 0.035568 | 0.32434
КТП-121 ПС Южная Г-8 | БЭС | г. Белгород | 6 | 0.25 | 0.052648 | 0.17564
КТП-136 ПС Южная Г-8 | БЭС | г. Белгород | 6 | 0.16 | 0.03928 | 0.10744
КТП-141 ПС Крейда Г-2 | БЭС | г. Белгород | 6 | 0.4 | 0.05313 | 0.30871
КТП-150 ПС Белгород-1 Г-1 | БЭС | г. Белгород | 6 | 0.25 | 0.062595 | 0.16679
КТП-195 ПС АРЗ Г-6 | БЭС | г. Белгород | 6 | 0.4 | 0.047394 | 0.31382
КТП-704 ПС Южная Г-32 | БЭС | г. Белгород | 6 | 0.4 | 0.18287 | 0.19324
КТП-709 ПС Пищепром Г-8 | БЭС | г. Белгород | 6 | 0.1 | 0.013732 | 0.076779
КТП-828 ПС Донец Г-4 | БЭС | г. Белгород | 6 | 0.25 | 0.085 | 0.14685
КТП-859 ПС Восточная Г-10 | БЭС | г. Белгород | 6 | 0.25 | 0.15909 | 0.080906
КТП-798 ПС Крейда Г-7 | БЭС | г. Белгород | 6 | 0.16 | 0.12848 | 0.028057
КТП-774 ПС Белгород-1 Г-2 | БЭС | г. Белгород | 6 | 0.16 | 0.010942 | 0.13266
ЗТП-657 ПС Восточная Г-8 | БЭС | г. Белгород | 6 | 0.4 | 0.027891 | 0.33118
КТП-641 ПС Донец Г-4 | БЭС | г. Белгород | 6 | 0.25 | 0.001412 | 0.22124
ЗТП-727 ПС Белгород-110 Г-24,Г-25 | БЭС | г. Белгород | 6 | 0.8 | 0.635 | 0.14685
ЗТП-880 ПС Белгород-2 Г-9,Г-13 | БЭС | г. Белгород | 6 | 1.26 | 0.853 | 0.36223
ЗТП-857 ПС Южная Г-8,9 | БЭС | г. Белгород | 6 | 1.63 | 0.68776 | 0.8386
КТП-285 ПС Пищепром Г-10 | БЭС | г. Белгород | 6 | 0.4 | 0.288 | 0.09968
КТП-871 ПС Белгород-330 Г-1 | БЭС | г. Белгород | 6 | 0.16 | 0 | 0.1424
ЗТП 778 ПС Белгород-110 Г-9,Г-19 | БЭС | г. Белгород | 6 | 1.26 | 0.69424 | 0.50353
ЗТП-443 ПС Белгород-110 Г-3 | БЭС | г. Белгород | 6 | 0.35 | 0.26557 | 0.075145
КТП-43 ПС Южная Г-2 | БЭС | г. Белгород | 6 | 0.16 | 0.004164 | 0.13869
КТП-82 ПС Белгород-110 Г-2 | БЭС | г. Белгород | 6 | 0.16 | 0.006885 | 0.13627
КТП-637 ПС Южная Г-32 | БЭС | г. Белгород | 6 | 0.1 | 0.036452 | 0.056558
КТП-643 ПС Южная Г-2 | БЭС | г. Белгород | 6 | 0.4 | 0.010848 | 0.34635
КТП-115 ПС Южная Г-3 | БЭС | г. Белгород | 6 | 0.25 | 0.076984 | 0.15398
КТП-767 ПС Южная Г-7 | БЭС | г. Белгород | 6 | 0.4 | 0.075017 | 0.28923
КТП-783 ПС Белгород Г-2 | БЭС | г. Белгород | 6 | 0.16 | 0.056 | 0.09256
ЗТП-207 ПС Белгород-110 Г-1 | БЭС | г. Белгород | 6 | 0.8 | 0.47486 | 0.28938
КТП-853 ПС АРЗ Г-1,Г-2 | БЭС | г. Белгород | 6 | 0.8 | 0.42415 | 0.33451
КТП-835 ПС Восточная Г-8,Г-10 | БЭС | г. Белгород | 6 | 0.32 | 0.222 | 0.08722
КТП-659 ПС Белгород-110 Г-2 | БЭС | г. Белгород | 6 | 0.16 | 0.001861 | 0.14074
КТП-556 ПС Восточная Г-5 | БЭС | г. Белгород | 6 | 0.4 | 0.040534 | 0.31992
ЗТП-884 ПС Белгород-2 Г-9,Г-13 | БЭС | г. Белгород | 6 | 1.26 | 0.76102 | 0.44409
ЗТП-145а ПС Белгород-110 Г-11 | БЭС | г. Белгород | 6 | 1.26 | 0.64764 | 0.545
ЗТП-699 ПС Южная Г-31 | БЭС | г. Белгород | 6 | 0.6 | 0.23438 | 0.3254
ЗТП-352 ПС Белгород-110 Г-10 | БЭС | г. Белгород | 6 | 1.03 | 0.65746 | 0.33156
КТП-249 ПС Белгород-110 Г-13 | БЭС | г. Белгород | 6 | 0.4 | 0.193 | 0.18423
КТП-210 ПС Белгород-110 Г-8 | БЭС | г. Белгород | 6 | 0.25 | 0.088688 | 0.14357
ЗТП-393 ПС Крейда Г-1,Г-7 | БЭС | г. Белгород | 6 | 1.03 | 0.88317 | 0.13068
ЗТП-392 ПС Белгород-330 Г-1,Г-7 | БЭС | г. Белгород | 6 | 0.8 | 0.566 | 0.20826
ЗТП-361 ПС Белгород-110 Г-22 | БЭС | г. Белгород | 6 | 0.4 | 0.125 | 0.24475
ЗТП-794 ПС Крейда Г-3 | БЭС | г. Белгород | 6 | 0.5 | 0.28986 | 0.18703
ЗТП-795 ПС Пищепром Г-9,ПС Крейда Г-3 | БЭС | г. Белгород | 6 | 0.5 | 0.30552 | 0.17308
ЗТП-217 ПС Восточ. Г-1,ПС Белгород-2 Г-3 | БЭС | г. Белгород | 6 | 1.26 | 0.71535 | 0.48474
ЗТП-372 ПС Донец Г-4,Г-6 | БЭС | г. Белгород | 6 | 1.03 | 0.72635 | 0.27025
ЗТП-770 ПС Донец Г-9,Г-10 | БЭС | г. Белгород | 6 | 1.26 | 0.863 | 0.35333
#REF! | БЭС | г. Белгород | 6 | 0.25 | 0.05267 | 0.17562
ЗТП-766 ПС Белгород-110 Г-17,Г-18 | БЭС | г. Белгород | 6 | 1.26 | 0.915 | 0.30705
ЗТП-745 ПС Белгород-1 Г-2,Г-26 | БЭС | г. Белгород | 6 | 1.26 | 0.64525 | 0.54713
ЗТП-808 ПС Пищепром Г-4,Г-3 | БЭС | г. Белгород | 6 | 1.26 | 0.79399 | 0.41475
ЗТП-258 ПС Белгород-2 Г-2 | БЭС | г. Белгород | 6 | 1.26 | 1.027 | 0.20737
КТП-893 ПС Пищепром Г-6 | БЭС | г. Белгород | 6 | 0.16 | 0.021319 | 0.12343
КТП-889 ПС Восточная Г-4 | БЭС | г. Белгород | 6 | 1.03 | 0.42224 | 0.54091
КТП-891 ПС Донец Г-2 | БЭС | г. Белгород | 6 | 0.1 | 0.080227 | 0.017598
КТП-902 ПС Белгород-2 Г-1,2 | БЭС | г. Белгород | 6 | 0.8 | 0.46988 | 0.2938
КТП-903 ПС Белгород-2 Г-8,ПС Южная Г-9 | БЭС | г. Белгород | 6 | 0.8 | 0.4287 | 0.33046
КТП-894 ПС Южная Г-32 | БЭС | г. Белгород | 6 | 0.25 | 0.065734 | 0.164
КТП-881 ПС Восточная Г-10 | БЭС | г. Белгород | 6 | 0.16 | 0.023954 | 0.12108
КТП-934 ПС Восточная Г-13 | БЭС | г. Белгород | 6 | 0.25 | 0.022174 | 0.20277
КТП-501 ПС Восточный Г-9 | БЭС | г. Белгород | 6 | 0.16 | 0.03332 | 0.11275
ЗТП-213 ПС Крейда Г-7 | БЭС | г. Белгород | 6 | 0.63 | 0.423 | 0.18423
КТП-252 ПС Белгород-2 Г-8 | БЭС | г. Белгород | 6 | 0.8 | 0.542 | 0.22962
КТП-261 ПС Крейда Г-3 | БЭС | г. Белгород | 6 | 0.25 | 0.030265 | 0.19556
КТП-360 ПС Восточная Г-9 | БЭС | г. Белгород | 6 | 1.26 | 0.823 | 0.38893
ЗТП-503 ПС Белгород-110 Г-4 | БЭС | г. Белгород | 6 | 0.8 | 0.41151 | 0.34576
ЗТП-585 ПС Белгород-330 Г-4,Г-5 | БЭС | г. Белгород | 6 | 0.8 | 0.541 | 0.23051
КТП-634 ПС Пищепром Г-10 | БЭС | г. Белгород | 6 | 0.16 | 0 | 0.1424
ЗТП-760 ПС Белгород-2 Г-9,Г-13 | БЭС | г. Белгород | 6 | 1.26 | 0.962 | 0.26522
ЗТП-780 ПС Белгород-2 Г-9,Г-13 | БЭС | г. Белгород | 6 | 1.26 | 1.024 | 0.21004
КТП-782 ПС Донец Г-2 | БЭС | г. Белгород | 6 | 0.8 | 0.552 | 0.22072
ЗТП-812 ПС Витаминный комбинат Г-25 | БЭС | г. Белгород | 6 | 1.26 | 0.70092 | 0.49758
КТП-895 ПС Пищепром Г-10 | БЭС | г. Белгород | 6 | 0.16 | 0.00446 | 0.13843
КТП-882 ПС Белгород-2 Г-2 | БЭС | г. Белгород | 6 | 0.4 | 0.1596 | 0.21396
КТП-1010 ПС Южная Г-29,Г-30 | БЭС | г. Белгород | 6 | 0.8 | 0.4 | 0.356
КТП-1011 ПС Южная Г-29,Г-30 | БЭС | г. Белгород | 6 | 2 | 1.112 | 0.79031
ЗТП-876 ПС Вит.комбинат Г-25,Г-26 | БЭС | г. Белгород | 6 | 0.8 | 0.50603 | 0.26163
КТП-1013 ПС Витаминный комбинат Г-26 | БЭС | г. Белгород | 6 | 0.25 | 0.012918 | 0.211
КТП-1016 ПС Витаминныцй комбинат Г-26 | БЭС | г. Белгород | 6 | 0.4 | 0.076613 | 0.28781
ЗТП-875 ПС Витаминный комбинат Г-25,26 | БЭС | г. Белгород | 6 | 0.8 | 0.66 | 0.1246
ЗТП-559 ПС Пищепром Г-1,Г-2 | БЭС | г. Белгород | 6 | 1.4 | 1.0337 | 0.32601
КТП-1017 ПС Белгород-110 Г-10 | БЭС | г. Белгород | 6 | 0.16 | 0.039271 | 0.10745
КТП-1000 ПС Белгород-110 Г-17,Г-18 | БЭС | г. Белгород | 6 | 2.52 | 1.89 | 0.5607
КТП-1027 ПС Пищепром Г-2 | БЭС | г. Белгород | 6 | 0.16 | 0.034575 | 0.11163
КТП-629 ПС Белгород-2 Г-5 | БЭС | г. Белгород | 6 | 0.4 | 0.01587 | 0.34188
КТП-1026 ПС Южная Г-5 | БЭС | г. Белгород | 6 | 0.16 | 0.004136 | 0.13872
КТП-1025 ПС Пищепром Г-6 | БЭС | г. Белгород | 6 | 0.1 | 0.067 | 0.02937
КТП-963 ПС Витаминный комбинат Г-5 | БЭС | г. Белгород | 6 | 2 | 1.4611 | 0.47959
КТП-728 ПС Южная Г-3 | БЭС | г. Белгород | 6 | 0.25 | 0.027225 | 0.19827
КТП 1039 ПС Вит.комбинат Г-25,Г-26 | БЭС | г. Белгород | 6 | 1.26 | 0.71878 | 0.48168
КТП-1034 ПС Восточная | БЭС | г. Белгород | 6 | 0.41 | 0.352 | 0.05162
КТП-1041 ПС Пищепром Г-7,ПС Крейда Г-5 | БЭС | г. Белгород | 6 | 1.26 | 0.989 | 0.24119
ЗТП-668 ПС Белгород-110 Г-24,Г-25 | БЭС | г. Белгород | 6 | 0.5 | 0.32058 | 0.15968
ЗТП-675 ПС Донец Г-3,Г-4 | БЭС | г. Белгород | 6 | 1.26 | 0.68581 | 0.51103
КТП-584 ПС Южная Г-32 | БЭС | г. Белгород | 6 | 0.16 | 0.00908 | 0.13432
ЗТП-755 ПС Белгород-110 Г-9,19 | БЭС | г. Белгород | 6 | 0.5 | 0.27103 | 0.20378
ЗТП-646 ПС Южная Г-2,10 | БЭС | г. Белгород | 6 | 0.8 | 0.45197 | 0.30975
ЗТП-484 ПС Южная Г-12,Г-14 | БЭС | г. Белгород | 6 | 1.26 | 0.70037 | 0.49807
ЗТП-537 ПС Южная Г-15 | БЭС | г. Белгород | 6 | 0.8 | 0.41447 | 0.34312
ЗТП-539 ПС Белгород-2 Г-3, Г-4 | БЭС | г. Белгород | 6 | 0.8 | 0.4 | 0.356
КТП-114 ПС АРЗ Г-6 | БЭС | г. Белгород | 6 | 0.65 | 0.43641 | 0.19009
ЗТП-410 ПС Южная Г-1, Г-12 | БЭС | г. Белгород | 6 | 0.8 | 0.54401 | 0.22783
КТП-470 ПС Южная Г-1,11 | БЭС | г. Белгород | 6 | 1.26 | 0.883 | 0.33553
КТП-329 ПС Крейда Г-8 | БЭС | г. Белгород | 6 | 0.25 | 0.041984 | 0.18513
КТП-627 ПС Белгород-330 Г-8 | БЭС | г. Белгород | 6 | 0.25 | 0.017772 | 0.20668
КТП-1048 ПС Вит. комб. Г-25,Г-26 | БЭС | г. Белгород | 6 | 1.26 | 0.6479 | 0.54477
КТП-565 ПС Белгород-1 Г-2 | БЭС | г. Белгород | 6 | 0.25 | 0.004122 | 0.21883
КТП-1046 ПС Донец | БЭС | г. Белгород | 6 | 0.8 | 0.41258 | 0.3448
КТП-969 ПС Белгород-110 Г-8 | БЭС | г. Белгород | 6 | 0.25 | 0.033475 | 0.19271
ЗТП-558 ПС Белгород-110 Г-1,Г-2 | БЭС | г. Белгород | 6 | 0.8 | 0.42615 | 0.33272
КТП-1058 ПС Донец Г-2 | БЭС | г. Белгород | 6 | 0.16 | 0.041536 | 0.10543
КТП 1042 ПС Белгород-2 | БЭС | г. Белгород | 6 | 0.25 | 0.032092 | 0.19394
КТП 1043 ПС Пищепром | БЭС | г. Белгород | 6 | 0.25 | 0.010248 | 0.21338
КТП-378 ПС Южная Г-2 | БЭС | г. Белгород | 6 | 0.25 | 0.041025 | 0.18599
КТП 1055 ПС Пищепром | БЭС | г. Белгород | 6 | 0.25 | 0.046919 | 0.18074
КТП-1051 ПС Витаминный комбинат Г-25,26 | БЭС | г. Белгород | 6 | 1.26 | 0.65633 | 0.53727
КТП-966 ПС Донец Г-13,14 | БЭС | г. Белгород | 6 | 1.26 | 0.823 | 0.38893
КТП-1075 ПС Восточная Г-4 | БЭС | г. Белгород | 6 | 1 | 0.026087 | 0.86678
ЗТП-219 ПС Восточ. Г-4,ПС Белгород-2 Г-4 | БЭС | г. Белгород | 6 | 0.8 | 0.652 | 0.13172
КТП 1069 ПС Белгород-2 | БЭС | г. Белгород | 6 | 0.4 | 0.078223 | 0.28638
КТП-771 ПС Южная Г-5 | БЭС | г. Белгород | 6 | 0.25 | 0 | 0.2225
КТП-1068 ПС Вит.Комбинат Г-25 | БЭС | г. Белгород | 6 | 1.26 | 0.68167 | 0.51471
КТП-989 ПС Витаминный комбинат Г-5 | БЭС | г. Белгород | 6 | 0.16 | 0.0016192 | 0.14096
КТП-1077 ПС Белгород-330 Г-4,5 | БЭС | г. Белгород | 6 | 2 | 1.177 | 0.73244
ЗТП-992 ПС Витаминный Г-10,11 | БЭС | г. Белгород | 6 | 2 | 1.3273 | 0.59871
КТП-986 ПС Пищепром | БЭС | г. Белгород | 6 | 0.25 | 0.028394 | 0.19723
БКТП-988 ПС Белгород-2 Г-11,12 | БЭС | г. Белгород | 6 | 1.26 | 0.63 | 0.5607
КТП-1080 ПС АРЗ Г-11 | БЭС | г. Белгород | 6 | 0.16 | 0.04577 | 0.10166
#REF! | БЭС | г. Белгород | 6 | 0.8 | 0.567 | 0.20737
КТП-993 ПС Белгород-110 Г-17,18 | БЭС | г. Белгород | 6 | 1.26 | 0.945 | 0.28035
КТП-958 ПС Витаминны комбинат Г-26 | БЭС | г. Белгород | 6 | 0.25 | 0.071612 | 0.15877
КТП-959 ПС Крейда Г-4 | БЭС | г. Белгород | 6 | 0.25 | 0.010386 | 0.21326
КТП-1003 ПС Белгород-110 Г-22 | БЭС | г. Белгород | 6 | 0.16 | 0.005168 | 0.1378
КТП 1002 ПС Донец Г-2 | БЭС | г. Белгород | 6 | 0.1 | 0.016182 | 0.074598
КТП-1004 ПС Витаминный комбинат Г25,26 | БЭС | г. Белгород | 6 | 2 | 1.072 | 0.82596
КТП-998 ПС Белгород-110 Г-8 | БЭС | г. Белгород | 6 | 0.4 | 0.031753 | 0.32774
КТП-1009 ПС Восточная Г-9 | БЭС | г. Белгород | 6 | 0.063 | 0.044 | 0.01691
КТП-1054 ПС Витаминный .комб Г-25,26 | БЭС | г. Белгород | 6 | 1.26 | 0.68442 | 0.51227
КТП-651 ПС Вит.комбинат Г-5 | БЭС | г. Белгород | 6 | 0.63 | 0.004624 | 0.55658
КТП-1088 ПС Белгород-110 Г-8 | БЭС | г. Белгород | 6 | 0.1 | 0.00069 | 0.088386
КТП-1082 ПС Донец Г 2,8 | БЭС | г. Белгород | 6 | 1.26 | 1.0217 | 0.21205
КТП 1083 ПС Донец | БЭС | г. Белгород | 6 | 1.26 | 0.6912 | 0.50623
КТП-1084 ПС Пищепром Г-2 | БЭС | г. Белгород | 6 | 0.4 | 0.010555 | 0.34661
КТП-1093 ПС Восточная Г-4 | БЭС | г. Белгород | 6 | 0.4 | 0.01978 | 0.3384
КТП-1081 ПС Донец | БЭС | г. Белгород | 6 | 0.5 | 0.27948 | 0.19626
КТП-1053 ПС Пищепром | БЭС | г. Белгород | 6 | 1.26 | 0.69688 | 0.50118
КТП-1092 ПС Южная Г-12 | БЭС | г. Белгород | 6 | 0.1 | 0.004313 | 0.085161
КТП-1086 ПС Восточная Г-1 | БЭС | г. Белгород | 6 | 0.25 | 0.086825 | 0.14523
КТП-1122 ПС Белгород-2 Г-11 | БЭС | г. Белгород | 6 | 0.25 | 0.017775 | 0.20668
КТП-1076 ПС Белгород-2 Г-2 | БЭС | г. Белгород | 6 | 0.16 | 0.023043 | 0.12189
КТП-295С ПС Белгород-2 Г-13 | БЭС | г. Белгород | 6 | 0.4 | 0.126 | 0.24386
ЗТП-1124 ПС Донец Г-4,6 | БЭС | г. Белгород | 6 | 2 | 1.5207 | 0.42662
КТП-1119 ПС Пищепром Г-10 | БЭС | г. Белгород | 6 | 0.4 | 0.020962 | 0.33734
КТП-1098 ПС Белгород-110 Г-17,Г-18 | БЭС | г. Белгород | 6 | 0.25 | 0.15157 | 0.087603
КТП-1126 ВЛ Восточная Г-10 | БЭС | г. Белгород | 6 | 0.16 | 0.00552 | 0.13749
КТП-1128 Белгород 2 Г-2 | БЭС | г. Белгород | 6 | 0.63 | 0.051504 | 0.51486
КТП-1135 ПС Белгород-110 Г-10 | БЭС | г. Белгород | 6 | 0.63 | 0.047586 | 0.51835
КТП-1130 ПС Пищепром Г-10,11 | БЭС | г. Белгород | 6 | 2 | 1 | 0.89
КТП-1120 ПС Южная Г-29,30 | БЭС | г. Белгород | 6 | 1.26 | 0.67856 | 0.51748
БКТП-1121 ПС Южная Г-29,30 | БЭС | г. Белгород | 6 | 1.26 | 0.67738 | 0.51853
КТП-1131 ПС Белгород-330 Г-11 | БЭС | г. Белгород | 6 | 0.5 | 0.25299 | 0.21984
КТП-1140 ПС Белгород-110 Г-2 | БЭС | г. Белгород | 6 | 0.25 | 0.047765 | 0.17999
КТП-1139 ПС Восточная Г-10 | БЭС | г. Белгород | 6 | 0.16 | 0.000705 | 0.14177
КТП-1137 ПС АРЗ Г-5 | БЭС | г. Белгород | 6 | 0.4 | 0.028125 | 0.33097
КТП-1129 ПС Крейда Г-1,Г-7 | БЭС | г. Белгород | 6 | 2 | 1.0798 | 0.81898
КТП-277 ПС Белгород-110 Г-17,Г-18 | БЭС | г. Белгород | 6 | 2.5 | 1.2817 | 1.0843
КТП-1152 ПС Южная Г-2,10 | БЭС | г. Белгород | 6 | 1.26 | 0.66146 | 0.5327
КТП-1153 ПС Пищепром Г-9 | БЭС | г. Белгород | 6 | 0.63 | 0.54477 | 0.075855
КТП-1157 ПС Южная Г-5, ПС Белгород2. Г-9 | БЭС | г. Белгород | 6 | 0.5 | 0.25 | 0.2225
КТП-1159 ПС Авторемзавод Г-5 | БЭС | г. Белгород | 6 | 0.16 | 0.048562 | 0.09918
КТП-93 ПС Белгород-1 Г-5 | БЭС | г. Белгород | 6 | 0.25 | 0.033908 | 0.19232
КТП-1161 ПС Вит.комбинат Г-25,26 | БЭС | г. Белгород | 6 | 0.8 | 0.549 | 0.22339
КТП-1078 ПС Белгород Г-13 | БЭС | г. Белгород | 6 | 1 | 0.15289 | 0.75393
КТП-1127 ПС Южная Г-8 | БЭС | г. Белгород | 6 | 0.04 | 0.00092 | 0.034781
КТП-1177 ПС Белгород-110 Г-28 | БЭС | г. Белгород | 6 | 0.16 | 0.079 | 0.07209
КТП-1155 ПС Крейда Г-3 | БЭС | г. Белгород | 6 | 0.25 | 0.005975 | 0.21718
КТП-1158 ПС Донец Г-15 | БЭС | г. Белгород | 6 | 0.16 | 0.013963 | 0.12997
КТП-1097 ПС Витаминный комбинат Г-5 | БЭС | г. Белгород | 6 | 0.4 | 0.06141 | 0.30135
КТП-1166 ПС Пищепром Г-9 | БЭС | г. Белгород | 6 | 0.16 | 0.01081 | 0.13278
КТП-1176 ПС Пищепром Г-25,Г-26 | БЭС | г. Белгород | 6 | 0.32 | 0.21 | 0.0979
КТП-1132 ПС Пищепром Г-9 | БЭС | г. Белгород | 6 | 0.25 | 0.04292 | 0.1843
КТП-1168 ПС Восточная Г-13 | БЭС | г. Белгород | 6 | 0.16 | 0 | 0.1424
КТП 1164 ПС Белгород-2 | БЭС | г. Белгород | 6 | 0.16 | 0.0091607 | 0.13425
КТП-1181 ПС Вит.комбинат Г-25,26 | БЭС | г. Белгород | 6 | 2 | 1.564 | 0.38804
КТП-1169 ПС Южная Г-8 | БЭС | г. Белгород | 6 | 0.16 | 0.022986 | 0.12194
КТП-1162 ПС АРЗ Г-5 | БЭС | г. Белгород | 6 | 0.16 | 0.12685 | 0.029501
КТП-1182 ПС Белгород-110 Г-10 | БЭС | г. Белгород | 6 | 0.16 | 0.008496 | 0.13484
КТП-1183 ПС Вит.Комбинат Г-25,26 | БЭС | г. Белгород | 6 | 0.32 | 0.22 | 0.089
КТП-1150 ПС Витаминый Комбинат | БЭС | г. Белгород | 6 | 0.8 | 0.41185 | 0.34545
КТП-1179 ПС Южная Г-2, 10 | БЭС | г. Белгород | 6 | 2 | 1.0546 | 0.84137
КТП-1165 ПС Белгород-110 Г-27 | БЭС | г. Белгород | 6 | 0.4 | 0.009933 | 0.34716
КТП 1178 ПС Авторемзавод Г-12, Г-13 | БЭС | г. Белгород | 6 | 3.2 | 1.6228 | 1.4037
КТП-1189 ПС Южная Г-11 | БЭС | г. Белгород | 6 | 0.063 | 0.006244 | 0.050513
КТП-1190 ПС Южная Г-8 | БЭС | г. Белгород | 6 | 0.025 | 0.01909 | 0.0052599
КТП-1059 ПС Южная Г-8,ПС Белгород-2 Г-8 | БЭС | г. Белгород | 6 | 0.8 | 0.43967 | 0.32069
ТП-1198 ПС Южная Г-8,9 | БЭС | г. Белгород | 6 | 2 | 1.033 | 0.86067
КТП-1202 ПС Восточная Г-4 | БЭС | г. Белгород | 6 | 0.1 | 0.02832 | 0.063795
КТП-1196 ПС Вит. комб. Г-26 | БЭС | г. Белгород | 6 | 0.25 | 0.056387 | 0.17232
КТП-1194 ПС Восточная | БЭС | г. Белгород | 6 | 0.1 | 0.001416 | 0.08774
КТП-1188 ПС Донец Г-11 | БЭС | г. Белгород | 6 | 0.25 | 0.00015955 | 0.22236
КТП-1184 ПС Донец Г-11,12 | БЭС | г. Белгород | 6 | 1.26 | 0.6755 | 0.5202
КТП-1201 ПС Витаминный комбинат Г-25 | БЭС | г. Белгород | 6 | 0.5 | 0.27351 | 0.20158
КТП-1205 ПС Восточная Г-10 | БЭС | г. Белгород | 6 | 0.1 | 0.000928 | 0.088174
КТП-1208 ПС Белгород-110 Г-3,ПС ДонецГ-6 | БЭС | г. Белгород | 6 | 1.26 | 0.6542 | 0.53916
КТП-1206 ПС Белгород-1 Г-8,10 | БЭС | г. Белгород | 6 | 1.26 | 0.997 | 0.23407
КТП-1210 ПС Восточная Г-9 | БЭС | г. Белгород | 6 | 0.16 | 0 | 0.1424
КТП-1209 ПС Белгород-110 | БЭС | г. Белгород | 6 | 0.16 | 0.014975 | 0.12907
ТП-1211 ПС Белгород-1 Г-11 | БЭС | г. Белгород | 6 | 2 | 1.444 | 0.49484
КТП-1217 ПС Белгород-2 | БЭС | г. Белгород | 6 | 0.16 | 0.02369 | 0.12132
ТП-1221 ПС Белгород-110 Г-21, Г-22 | БЭС | г. Белгород | 6 | 2.5 | 1.25 | 1.1125
БКТП-1222 ПС Восточная | БЭС | г. Белгород | 6 | 1.26 | 0.966 | 0.26166
КТП-1219 ПС Южная Г-4,Г-6 | БЭС | г. Белгород | 6 | 1.26 | 0.71652 | 0.48369
КТП 1220 ПС Авторемзавод | БЭС | г. Белгород | 6 | 2.5 | 1.781 | 0.63991
КТП-1230 | БЭС | г. Белгород | 6 | 2 | 1.404 | 0.53044
КТП-1225 ПС Донец Г-11,Г-12 | БЭС | г. Белгород | 6 | 0.8 | 0.6 | 0.178
ТП-1241 ПС Пищепром | БЭС | г. Белгород | 6 | 0.5 | 0.25778 | 0.21557
КТП 1226 ПС Белгород 110 | БЭС | г. Белгород | 6 | 1.26 | 0.999 | 0.23229
ТП-1239 ПС Южная | БЭС | г. Белгород | 6 | 2 | 1.0546 | 0.84138
КТП-1240 ПС Южная | БЭС | г. Белгород | 6 | 0.8 | 0.45014 | 0.31138
КТП-1257 ПС Белгород-110 Г-12 | БЭС | г. Белгород | 6 | 0.63 | 0.02113 | 0.54189
ТП-1254 ПС Крейда Г-13,Г-14 | БЭС | г. Белгород | 6 | 2.5 | 1.3535 | 1.0204
ТП-1255 ПС Крейда Г-13,Г-14 | БЭС | г. Белгород | 6 | 2.5 | 1.355 | 1.0191
КТП 1258 ПС 110 кВ Белгород | БЭС | г. Белгород | 6 | 2 | 1.103 | 0.79834
СТП-1267 ПС Восточная Г-8 | БЭС | г. Белгород | 6 | 0.063 | 0.00791 | 0.04903
КТП-1277 ПС АРЗ Г-5 | БЭС | г. Белгород | 6 | 0.16 | 0 | 0.1424
КТП-1278 ПС АРЗ Г-5 | БЭС | г. Белгород | 6 | 0.25 | 0.008483 | 0.21495
ТП-1280 ПС Восточная Г-10 | БЭС | г. Белгород | 6 | 0.1 | 0.016332 | 0.074465
СТП-1283 ПС Пищепром Г-1 | БЭС | г. Белгород | 6 | 0.063 | 0.000921 | 0.05525
КТП-1284 ПС Крейда Г-3 | БЭС | г. Белгород | 6 | 0.16 | 0.015479 | 0.12862
КТП-1285 ПС Витаминный комбинат | БЭС | г. Белгород | 6 | 0.25 | 0 | 0.2225
КТП-1295 ПС Белгород-110 Г-8,Г-10 | БЭС | г. Белгород | 6 | 0.5 | 0.25 | 0.2225
ТП-1298 ПС Белгород-1 | БЭС | г. Белгород | 6 | 2 | 1.659 | 0.30346
КТП-1292 ПС Белгород-1 | БЭС | г. Белгород | 6 | 2 | 1.316 | 0.60876
КТП-1293 ПС Белгород-1 | БЭС | г. Белгород | 6 | 1.26 | 0.986 | 0.24386
КТП-1300 ПС АРЗ Г-2,ПС Белгород-110 Г-28 | БЭС | г. Белгород | 6 | 0.8 | 0.58535 | 0.19103
КТП-1301 ПС АРЗ | БЭС | г. Белгород | 6 | 0.25 | 0.011303 | 0.21244
КТП-1305 ПС АРЗ Г-5 | БЭС | г. Белгород | 6 | 0.16 | 0 | 0.1424
КТП 1303 ПС Витаминный комбинат | БЭС | г. Белгород | 6 | 0.16 | 0.092401 | 0.060163
КТП-1302 ПС Крейда | БЭС | г. Белгород | 6 | 0.4 | 0.011819 | 0.34548
ТП-1312 ПС Белгород | БЭС | г. Белгород | 6 | 0.25 | 0.132 | 0.10502
КТП-1314 ПС Белгород | БЭС | г. Белгород | 6 | 0.16 | 0.00069 | 0.14179
ТП-1318 ПС Белгород Г-28 | БЭС | г. Белгород | 6 | 0.16 | 0 | 0.1424
СТП-1319 ПС Пищепром Г-6 | БЭС | г. Белгород | 6 | 0.063 | 0.00231 | 0.054014
КТП-1316 ПС Крейда | БЭС | г. Белгород | 6 | 0.16 | 0 | 0.1424
КТП-1322 ПС Пищепром Г-10 | БЭС | г. Белгород | 6 | 0.16 | 0.001603 | 0.14097
КТП-1328 ПС АРЗ Г-12 | БЭС | г. Белгород | 6 | 0.16 | 0.058 | 0.09078
КТП-1329 ПС Витаминный ком.Г-25,26 | БЭС | г. Белгород | 6 | 0.25 | 0.16502 | 0.075635
ТП-1335 ПС Донец Г-15 | БЭС | г. Белгород | 6 | 1 | 0.587 | 0.36757
ТП-1331 ПС Донец Г-1 Г-5 | БЭС | г. Белгород | 6 | 0.5 | 0.381 | 0.10591
ТП-1338 ПС Пищепром Г-6 | БЭС | г. Белгород | 6 | 0.16 | 0.072165 | 0.078173
ТП-1339 ПС Пищепром Г-1 | БЭС | г. Белгород | 6 | 0.16 | 0.06 | 0.089
КТП-1344 ПС Восточная Г-10 | БЭС | г. Белгород | 6 | 0.63 | 0.391 | 0.21271
ТП-1348 ПС Белгород Г-13 | БЭС | г. Белгород | 6 | 0.25 | 0.14017 | 0.09775
ТП-1343 ПС Витаминный комбинат | БЭС | г. Белгород | 6 | 0.63 | 0.193 | 0.38893
ТП-1349 ПС Пищепром Г-1 | БЭС | г. Белгород | 6 | 0.1 | 0.068 | 0.02848
КТП-1350 ПС Белгород-2 | БЭС | г. Белгород | 6 | 0.16 | 0.075 | 0.07565
КТП-1354 ПС Крейда | БЭС | г. Белгород | 6 | 0.16 | 0.09 | 0.0623
КТП-1356 ПС Белгород Г-13, Г-20 | БЭС | г. Белгород | 6 | 0.5 | 0.375 | 0.11125
ТП-25 ПС Южная Г-5, Г-8 | БЭС | г. Белгород | 6 | 0.56 | 0.459 | 0.08989
КТП-1360 ПС Белгород-2 Г-3 | БЭС | г. Белгород | 6 | 0.16 | 0.112 | 0.04272
ТП-1361 ПС Вит.комбинат Г-25,Г-26 | БЭС | г. Белгород | 6 | 0.32 | 0.222 | 0.08722
КТП-1362 ПС Вит.комбинат Г-28 | БЭС | г. Белгород | 6 | 0.16 | 0.098 | 0.05518
КТП-1363 ПС Белгород-110 | БЭС | г. Белгород | 6 | 0.25 | 0.088 | 0.14418
КТП-1364 ПС Белгород-110 | БЭС | г. Белгород | 6 | 0.25 | 0.081 | 0.15041
КТП-1367 ПС Белгород Г-5 | БЭС | г. Белгород | 6 | 0.16 | 0.071 | 0.07921
КТП-97 ПС Крейда Г-3 | БЭС | г. Белгород | 6 | 0.315 | 0.082686 | 0.20676
КТП-584А ПС Южная Г-32 | БЭС | г. Белгород | 6 | 0.18 | 0.013786 | 0.14793
ЗТП-8 ПС Западная Г-10,11 | БЭС | г. Белгород | 10 | 0.8 | 0.41748 | 0.34044
ЗТП-65 ПС Западная Г-10,11 | БЭС | г. Белгород | 10 | 0.5 | 0.396 | 0.09256
ЗТП-68 ПС Западная Г-10,11 | БЭС | г. Белгород | 10 | 0.5 | 0.27663 | 0.1988
ЗТП-153 ПС Западная Г-2 | БЭС | г. Белгород | 10 | 0.8 | 0.5414 | 0.23016
ЗТП-170 ПС Западная Г-2,3 | БЭС | г. Белгород | 10 | 0.8 | 0.52541 | 0.24439
ЗТП-215 ПС Западная Г-2,3 | БЭС | г. Белгород | 10 | 1.03 | 0.76504 | 0.23581
ЗТП 236 ПС Западная Г-8 | БЭС | г. Белгород | 10 | 0.25 | 0.1372 | 0.10039
ЗТП-297 ПС Дубовое Г-15. ПС Майская Г-8 | БЭС | г. Белгород | 10 | 0.8 | 0.4617 | 0.30109
ЗТП-298 ПС Дубовое Г-15,16 | БЭС | г. Белгород | 10 | 0.65 | 0.31407 | 0.29898
ЗТП 401 ПС Западная Г-10,11 | БЭС | г. Белгород | 10 | 1.26 | 0.73426 | 0.46791
ЗТП-494 ПС Дубовое Г-15. ПС Майская Г-7 | БЭС | г. Белгород | 10 | 1.26 | 0.78846 | 0.41967
ЗТП 495 ПС Западная Г-2 | БЭС | г. Белгород | 10 | 1.03 | 0.78476 | 0.21826
ЗТП-527 ПС Западная Г-2,3 | БЭС | г. Белгород | 10 | 0.8 | 0.45537 | 0.30672
ЗТП-543 ПС Западная Г-2,3 | БЭС | г. Белгород | 10 | 0.8 | 0.42382 | 0.3348
ЗТП-561 ПС Дубовое Г-18,Г-19 | БЭС | г. Белгород | 10 | 0.8 | 0.51592 | 0.25283
ЗТП-563 ПС Дубовое Г-18,19 | БЭС | г. Белгород | 10 | 1.26 | 0.74925 | 0.45457
ЗТП 596 ПС Дубовое Г-18,19 | БЭС | г. Белгород | 10 | 1.26 | 0.79043 | 0.41792
ЗТП-599 ПС Западная Г-2,3 | БЭС | г. Белгород | 10 | 1.26 | 0.72329 | 0.47767
ЗТП-602 ПС Северная Г-2,11 | БЭС | г. Белгород | 10 | 0.8 | 0.54277 | 0.22894
КТП-605 ПС Северная Г-2 | БЭС | г. Белгород | 10 | 0.4 | 0.082235 | 0.28281
ЗТП-607 ПС Западная Г-12,13 | БЭС | г. Белгород | 10 | 0.32 | 0.22454 | 0.084955
ЗТП-612 ПС Западная Г-2,3 | БЭС | г. Белгород | 10 | 1.26 | 0.64168 | 0.5503
ЗТП-619 ПС Дубовое Г-18,19 | БЭС | г. Белгород | 10 | 1.26 | 0.64875 | 0.54401
ЗТП-620 ПС Дубовое Г-18,19 | БЭС | г. Белгород | 10 | 0.8 | 0.53248 | 0.23809
ЗТП-621 ПС Западная Г-4,5 | БЭС | г. Белгород | 10 | 1.26 | 0.69198 | 0.50554
ЗТП-622 ПС Западная Г-10,11 | БЭС | г. Белгород | 10 | 0.8 | 0.54724 | 0.22496
ЗТП-628 ПС Дубовое Г-1,18 | БЭС | г. Белгород | 10 | 1.26 | 0.68085 | 0.51544
ЗТП-631 ПС Западная Г-10,11 | БЭС | г. Белгород | 10 | 0.8 | 0.41324 | 0.34422
ЗТП-633 ПС Западная Г-4. ПС Южная Г-19 | БЭС | г. Белгород | 10 | 1.26 | 0.70265 | 0.49604
ЗТП-656 ПС Южная Г-18,19 | БЭС | г. Белгород | 10 | 0.5 | 0.29489 | 0.18255
ЗТП-665 ПС Южная Г-18,19 | БЭС | г. Белгород | 10 | 0.65 | 0.43948 | 0.18736
ЗТП-667 ПС Южная Г-18,19 | БЭС | г. Белгород | 10 | 0.8 | 0.4289 | 0.33028
ЗТП-671 ПС Южная Г-20,Г-21 | БЭС | г. Белгород | 10 | 0.8 | 0.42169 | 0.3367
ЗТП-676 ПС Майская Г-7,8 | БЭС | г. Белгород | 10 | 0.8 | 0.56481 | 0.20932
ЗТП-679 ПС Южная Г-18,19 | БЭС | г. Белгород | 10 | 1.03 | 0.56435 | 0.41443
ЗТП-681 ПС Дубовое Г-1,18 | БЭС | г. Белгород | 10 | 0.8 | 0.53227 | 0.23828
ЗТП-685 ПС Южная Г-20,Г-21 | БЭС | г. Белгород | 10 | 1.26 | 0.70063 | 0.49784
ЗТП-689 ПС Дубовое Г-1,18 | БЭС | г. Белгород | 10 | 1.26 | 0.67569 | 0.52004
ЗТП-696 ПС Южная Г-20,22 | БЭС | г. Белгород | 10 | 0.8 | 0.44729 | 0.31392
ЗТП-701 ПС Западная Г-4,5 | БЭС | г. Белгород | 10 | 0.8 | 0.44739 | 0.31382
ЗТП 703 ПС Дубовое Г-1,2 | БЭС | г. Белгород | 10 | 0.8 | 0.46318 | 0.29977
ЗТП-705 ПС Западная Г-2,3 | БЭС | г. Белгород | 10 | 1.03 | 0.66836 | 0.32186
ЗТП-708 ПС Дубовое Г-18,19 | БЭС | г. Белгород | 10 | 1.26 | 0.6716 | 0.52368
ЗТП-712 ПС Южная Г-20,22 | БЭС | г. Белгород | 10 | 0.41 | 0.23048 | 0.15978
ЗТП-717 ПС Южная Г-20,22 | БЭС | г. Белгород | 10 | 1.26 | 0.6992 | 0.49912
ЗТП-718 ПС Дубовое Г-1,2 | БЭС | г. Белгород | 10 | 0.8 | 0.4774 | 0.28711
ЗТП-719 ПС Западная Г-10,11 | БЭС | г. Белгород | 10 | 0.5 | 0.25343 | 0.21945
ЗТП-720 ПС Дубовое Г-1,2 | БЭС | г. Белгород | 10 | 0.8 | 0.44793 | 0.31335
ЗТП-724 ПС Дубовое Г-1,2 | БЭС | г. Белгород | 10 | 1.26 | 0.70285 | 0.49587
ЗТП-725 ПС Западная Г-4,Г-5 | БЭС | г. Белгород | 10 | 0.8 | 0.45602 | 0.30614
ЗТП-726 ПС Западная Г-10,11 | БЭС | г. Белгород | 10 | 1.26 | 0.67334 | 0.52213
ЗТП-731 ПС Дубовое Г-1,2 | БЭС | г. Белгород | 10 | 1.26 | 0.71624 | 0.48395
ЗТП-732 ПС Дубовое Г-1,2 | БЭС | г. Белгород | 10 | 0.8 | 0.47438 | 0.2898
ЗТП-733 ПС Дубовое Г-1,Г-2 | БЭС | г. Белгород | 10 | 0.8 | 0.46382 | 0.2992
ЗТП-734 ПС Дубовое Г-1,2 | БЭС | г. Белгород | 10 | 1.26 | 0.64732 | 0.54528
ЗТП-735 ПС Дубовое Г-1,2 | БЭС | г. Белгород | 10 | 0.4 | 0.10785 | 0.26001
ЗТП-736 ПС Дубовое Г-1,2 | БЭС | г. Белгород | 10 | 1.26 | 0.68401 | 0.51263
ЗТП-748 ПС Дубовое Г-3,4 | БЭС | г. Белгород | 10 | 0.5 | 0.29567 | 0.18185
ЗТП-741 ПС Майская Г-7,8 | БЭС | г. Белгород | 10 | 1.26 | 0.80755 | 0.40268
ЗТП-743 ПС Дубовое Г-13,14 | БЭС | г. Белгород | 10 | 0.8 | 0.50741 | 0.26041
ЗТП-750 ПС Дубовое Г-1,2 | БЭС | г. Белгород | 10 | 1.26 | 0.75537 | 0.44912
ЗТП-751 ПС Дубовое Г-1,2 ДСК-3,ДСК-4 Аренда | БЭС | г. Белгород | 10 | 1.26 | 0.70832 | 0.491
ЗТП-758 ПС Дубовое Г-3,4 | БЭС | г. Белгород | 10 | 1.26 | 0.66575 | 0.52888
ЗТП-761 ПС Дубовое Г-5,6 | БЭС | г. Белгород | 10 | 0.8 | 0.43923 | 0.32108
ЗТП-762 ПС Дубовое Г-1,2 | БЭС | г. Белгород | 10 | 1.26 | 0.71086 | 0.48873
КТП-301 ПС Северная Г-1 | БЭС | г. Белгород | 10 | 0.4 | 0.078056 | 0.28653
КТП-302 ПС Стрелецкая Г-1 | БЭС | г. Белгород | 10 | 0.25 | 0.052794 | 0.17551
КТП-303 ПС Стрелецкая Г-1 | БЭС | г. Белгород | 10 | 0.4 | 0.11928 | 0.24984
КТП-305 ПС Северная Г-1 | БЭС | г. Белгород | 10 | 0.25 | 0.039762 | 0.18711
КТП-306 ПС Северная Г-1 | БЭС | г. Белгород | 10 | 0.4 | 0.091234 | 0.2748
КТП-307 ПС Северная Г-1 | БЭС | г. Белгород | 10 | 0.4 | 0.084183 | 0.28108
КТП-308 ПС Стрелецкая Г-1 | БЭС | г. Белгород | 10 | 0.16 | 0.019606 | 0.12495
КТП-331 ПС Северная Г-1 | БЭС | г. Белгород | 10 | 0.25 | 0.066509 | 0.16331
КТП-519 ПС Стрелецкая Г-1 | БЭС | г. Белгород | 10 | 0.25 | 0.032657 | 0.19344
КТП-521 ПС Стрелецкая Г-1 | БЭС | г. Белгород | 10 | 0.1 | 0 | 0.089
КТП-542 ПС Дубовое Г-15 | БЭС | г. Белгород | 10 | 0.16 | 0.070499 | 0.079656
КТП-576 ПС Северная Г-1 | БЭС | г. Белгород | 10 | 0.25 | 0.06072 | 0.16846
КТП-214 ПС Северная Г-1 | БЭС | г. Белгород | 10 | 0.4 | 0.075642 | 0.28868
КТП-606 ПС Северная Г-11 | БЭС | г. Белгород | 10 | 0.25 | 0.07412 | 0.15653
КТП-710 ПС Северная Г-11 | БЭС | г. Белгород | 10 | 0.63 | 0.032569 | 0.53171
КТП-801 ПС Западная Г-13 | БЭС | г. Белгород | 10 | 0.25 | 0.10497 | 0.12908
КТП-802 ПС Западная Г-13 | БЭС | г. Белгород | 10 | 0.4 | 0.046143 | 0.31493
КТП-617 ПС Майская Г-1 | БЭС | г. Белгород | 10 | 0.25 | 0.045237 | 0.18224
КТП-616 ПС Майская Г-1 | БЭС | г. Белгород | 10 | 0.25 | 0.13105 | 0.10587
КТП 615 ПС Майская | БЭС | г. Белгород | 10 | 0.25 | 0.031537 | 0.19443
КТП-614 ПС Майская Г-1 | БЭС | г. Белгород | 10 | 0.25 | 0.082134 | 0.1494
КТП-613 ПС Майская Г-2 | БЭС | г. Белгород | 10 | 0.25 | 0.10119 | 0.13244
КТП-787 ПС Майская Г-2 | БЭС | г. Белгород | 10 | 0.25 | 0.067115 | 0.16277
КТП-788 ПС Майская Г-2 | БЭС | г. Белгород | 10 | 0.25 | 0.038811 | 0.18796
КТП-806 ПС Северная Г-11 | БЭС | г. Белгород | 10 | 0.16 | 0.03995 | 0.10684
КТП-819 ПС Западная Г-13 | БЭС | г. Белгород | 10 | 0.4 | 0.044887 | 0.31605
ЗТП-843 ПС Дубовое Г-11,12 | БЭС | г. Белгород | 10 | 0.8 | 0.41733 | 0.34058
ЗТП-844 ПС Дубовое Г-11,Г-12 | БЭС | г. Белгород | 10 | 0.8 | 0.40523 | 0.35135
ЗТП-845 ПС Дубовое Г-11,Г-12 | БЭС | г. Белгород | 10 | 0.8 | 0.41034 | 0.3468
КТП-867 ПС Дубовое Г-13,14 | БЭС | г. Белгород | 10 | 0.8 | 0.46068 | 0.30199
ЗТП-851 ПС Майская Г-7,8 | БЭС | г. Белгород | 10 | 0.8 | 0.43552 | 0.32439
ЗТП-837 ПС Дубовое Г-3,4 | БЭС | г. Белгород | 10 | 1.26 | 0.70245 | 0.49622
КТП-800 ПС Стрелецкая Г-1 | БЭС | г. Белгород | 10 | 0.16 | 0.0064 | 0.1367
КТП-868 ПС Северная Г-1. ПС Стрел. Г-1 | БЭС | г. Белгород | 10 | 0.8 | 0.4308 | 0.32858
КТП 863 ПС Северная | БЭС | г. Белгород | 10 | 0.8 | 0.43666 | 0.32337
КТП-878 ПС Южная Г 25,26 | БЭС | г. Белгород | 10 | 1.26 | 0.77287 | 0.43354
КТП-877 ПС Северная Г-2,3 | БЭС | г. Белгород | 10 | 0.8 | 0.40915 | 0.34785
КТП-862 ПС Северная Г-3,4 | БЭС | г. Белгород | 10 | 1.26 | 0.67964 | 0.51652
КТП-847 ПС Дубовое | БЭС | г. Белгород | 10 | 0.4 | 0.055072 | 0.30699
ЗТП-865 ПС Западная Г-24,25 | БЭС | г. Белгород | 10 | 2 | 1.052 | 0.84368
ЗТП-768 ДРЭП ДСК ПС Дубовое Г-9, Г-10 | БЭС | г. Белгород | 10 | 1.26 | 0.7062 | 0.49288
КТП-869 ПС Западная Г-12,13 | БЭС | г. Белгород | 10 | 1.26 | 0.70662 | 0.49251
ЗТП-803 ПС Стрелецкая Г-1,ПС Западная Г-9 | БЭС | г. Белгород | 10 | 1.26 | 0.828 | 0.38448
КТП-838 ПС Южная Г-21,22 | БЭС | г. Белгород | 10 | 1.26 | 0.67024 | 0.52489
ЗТП-90 ПС Западная Г-8,9 | БЭС | г. Белгород | 10 | 0.2 | 0.11173 | 0.07856
КТП-32 ПС Северная Г-1 | БЭС | г. Белгород | 10 | 0.1 | 0.049675 | 0.044789
КТП-883 ПС Майская Г-1 | БЭС | г. Белгород | 10 | 0.25 | 0.01518 | 0.20899
ЗТП-773 ПС Западная Г-10,11 | БЭС | г. Белгород | 10 | 0.8 | 0.45535 | 0.30674
ЗТП-776 ПС Западная Г-4,5 | БЭС | г. Белгород | 10 | 0.8 | 0.46186 | 0.30095
ЗТП-765 ПС Западная Г-12,13 | БЭС | г. Белгород | 10 | 0.5 | 0.423 | 0.06853
КТП-820 ПС Дубовое Г-15,16 | БЭС | г. Белгород | 10 | 0.5 | 0.28335 | 0.19282
КТП-827 ПС Западная Г-13 | БЭС | г. Белгород | 10 | 0.4 | 0.095008 | 0.27144
КТП-842 ПС Дубовое Г-15 | БЭС | г. Белгород | 10 | 0.25 | 0.124 | 0.11214
ЗТП-809 ПС Западная Г-18,19 | БЭС | г. Белгород | 10 | 2 | 1.676 | 0.28836
ЗТП-791 ПС Западная Г-18,19 | БЭС | г. Белгород | 10 | 1.26 | 0.70153 | 0.49704
ЗТП-779 ДРЭП ДСК ПС Западная Г-14, Г-15 | БЭС | г. Белгород | 10 | 0.63 | 0.11066 | 0.46222
КТП-821 ПС Западная Г-14,15 | БЭС | г. Белгород | 10 | 0.8 | 0.578 | 0.19758
КТП-804 ПС Западная Г-14,15 | БЭС | г. Белгород | 10 | 0.8 | 0.4007 | 0.35538
ЗТП-604 ПС Южная Г-18,19 | БЭС | г. Белгород | 10 | 0.5 | 0.35196 | 0.13176
КТП-816 ПС Северная Г-11 | БЭС | г. Белгород | 10 | 0.4 | 0.34036 | 0.05308
КТП-817 ПС Северная Г-11 | БЭС | г. Белгород | 10 | 0.4 | 0.056083 | 0.30609
КТП-304 ПС Стрелецкая Г-1 | БЭС | г. Белгород | 10 | 0.18 | 0.081 | 0.08811
КТП-991 ПС Западная Г-1,8 | БЭС | г. Белгород | 10 | 0.8 | 0.44745 | 0.31377
ЗТП-752 ДРЭП ДСК ПС Дубовое Г-9, Г-10 | БЭС | г. Белгород | 10 | 1.26 | 0.71984 | 0.48075
ЗТП-753 ДРЭП ДСК ПС Дубовое Г-9, Г-10 | БЭС | г. Белгород | 10 | 1.26 | 0.77755 | 0.42938
ЗТП-826 ПС Дубовое Г-3,4 | БЭС | г. Белгород | 10 | 1.26 | 0.67711 | 0.51877
КТП-757 ПС Дубовое ДСК-3,ДСК-4 Аренда | БЭС | г. Белгород | 10 | 0.25 | 0.003202 | 0.21965
КТП-848 ПС Дубовое Г-5,6 | БЭС | г. Белгород | 10 | 1.26 | 0.66119 | 0.53295
ЗТП-855 ДРЭП ДСК ПС Дубовое Г-9, Г-10 | БЭС | г. Белгород | 10 | 1.26 | 0.7212 | 0.47953
ЗТП-852 ПС Майская Г-7,8 | БЭС | г. Белгород | 10 | 1.26 | 0.913 | 0.30883
КТП-797 ПС Западная Г-26,27 | БЭС | г. Белгород | 10 | 1.26 | 0.65111 | 0.54191
ЗТП-792 ПС Дубовое Г-5,6 | БЭС | г. Белгород | 10 | 0.8 | 0.43898 | 0.32131
ЗТП-475 ПС Северная Г-1,11 | БЭС | г. Белгород | 10 | 1.26 | 0.71718 | 0.48311
КТП-810 ПС Дубовое Г-9,10 | БЭС | г. Белгород | 10 | 0.5 | 0.341 | 0.14151
ЗТП-840 ДРЭП ДСК ПС Дубовое Г-9, Г-10 | БЭС | г. Белгород | 10 | 1.26 | 0.82264 | 0.38925
КТП-888 ПС Дубовое | БЭС | г. Белгород | 10 | 0.8 | 0.665 | 0.12015
ЗТП-764 ПС Южная Г-18,19 | БЭС | г. Белгород | 10 | 1.03 | 0.761 | 0.23941
КТП-517 ПС Северная Г-1 | БЭС | г. Белгород | 10 | 0.25 | 0.016318 | 0.20798
ЗТП-332 ПС Западная Г-8 | БЭС | г. Белгород | 10 | 0.4 | 0.207 | 0.17177
КТП-896 ПС Майская Г-4,Г-6 | БЭС | г. Белгород | 10 | 0.5 | 0.27644 | 0.19897
КТП-898 ПС Майская Г-4 | БЭС | г. Белгород | 10 | 0.8 | 0.55 | 0.2225
КТП-899 ПС Майская Г-5 | БЭС | г. Белгород | 10 | 0.4 | 0.061746 | 0.30105
ЗТП-892 ДРЭП ПС Дубовое ДСК-3, ДСК-4 | БЭС | г. Белгород | 10 | 1.26 | 0.75403 | 0.45031
КТП-885 ПС Дубовое Г-15,16 | БЭС | г. Белгород | 10 | 2 | 1.2247 | 0.69005
КТП-904 ПС Южная Г-16,17 | БЭС | г. Белгород | 10 | 1.26 | 0.56714 | 0.61664
ЗТП-907 ПС Дубовое Г-1,2 | БЭС | г. Белгород | 10 | 1.26 | 0.69921 | 0.49911
ЗТП-754 ДРЭП ДСК ПС Дубовое Г-9, Г-10 | БЭС | г. Белгород | 10 | 1.26 | 0.80721 | 0.40298
ЗТП-786 ДРЭП ДСК ПС Дубовое Г-5, Г-6 | БЭС | г. Белгород | 10 | 1.26 | 0.71342 | 0.48645
КТП-789 ПС Дубовое Г-2 | БЭС | г. Белгород | 10 | 0.4 | 0.03305 | 0.32659
КТП-790 ПС Дубовое Г-2 | БЭС | г. Белгород | 10 | 0.4 | 0.024484 | 0.33421
КТП-947 ПС Майская Г-4 | БЭС | г. Белгород | 10 | 0.16 | 0.055932 | 0.092621
КТП-954 ПС Южная | БЭС | г. Белгород | 10 | 1.26 | 0.78006 | 0.42715
КТП-1008 ПС Западная Г-12 | БЭС | г. Белгород | 10 | 0.16 | 0.002553 | 0.14013
КТП-1007 ПС Северная Г-1,ПС Западная Г-9 | БЭС | г. Белгород | 10 | 0.4 | 0.06701 | 0.29636
КТП-910 ПС Дубовое Г-17,20 | БЭС | г. Белгород | 10 | 1.26 | 0.71393 | 0.48601
КТП 1005 ПС Дубовое | БЭС | г. Белгород | 10 | 1.26 | 0.75262 | 0.45156
КТП-1015 ПС Дубовое Г-15 | БЭС | г. Белгород | 10 | 0.16 | 0.052423 | 0.095744
КТП-948 ПС Западная Г-4,5 | БЭС | г. Белгород | 10 | 1.26 | 0.87098 | 0.34623
КТП-955 ПС-Западная Г-13 | БЭС | г. Белгород | 10 | 0.4 | 0.080746 | 0.28414
КТП-953 ПС Дубовое Г-5 | БЭС | г. Белгород | 10 | 0.16 | 0.005221 | 0.13775
КТП-978 ПС Майская Г-1 | БЭС | г. Белгород | 10 | 0.4 | 0.000692 | 0.35538
ЗТП-574 ПС Дубовое Г-18,19 | БЭС | г. Белгород | 10 | 1.26 | 0.73809 | 0.4645
ЗТП-573 ПС Дубовое Г-18,19 | БЭС | г. Белгород | 10 | 0.8 | 0.42994 | 0.32936
ЗТП-575 ПС Дубовое Г-18,19 | БЭС | г. Белгород | 10 | 0.8 | 0.56717 | 0.20722
ЗТП-590 ПС Дубовое Г-18,19 | БЭС | г. Белгород | 10 | 0.8 | 0.48652 | 0.279
ЗТП 595 ПС Дубовое Г-18,19 | БЭС | г. Белгород | 10 | 0.5 | 0.26748 | 0.20694
ЗТП 597 ПС Дубовое Г-18,19 | БЭС | г. Белгород | 10 | 0.8 | 0.48561 | 0.27981
КТП 687 ПС Дубовое Г-15 | БЭС | г. Белгород | 10 | 0.25 | 0.09568 | 0.13734
КТП-967 ПС Северная Г-3, Г-4 | БЭС | г. Белгород | 10 | 1.26 | 0.66221 | 0.53203
КТП 944 ПС Северная | БЭС | г. Белгород | 10 | 2 | 1.0759 | 0.82248
ЗТП-473 ПС Северная Г-11 | БЭС | г. Белгород | 10 | 0.8 | 0.42851 | 0.33063
КТП-968 ПС Северная Г-1, Г-11 | БЭС | г. Белгород | 10 | 0.5 | 0.34654 | 0.13657
ЗТП-663 ПС Южная Г-18,19 | БЭС | г. Белгород | 10 | 0.8 | 0.41273 | 0.34467
КТП-825 ПС Западная Г-9 | БЭС | г. Белгород | 10 | 0.25 | 0.011477 | 0.21229
ЗТП-588 ПС Западная Г-2,3 | БЭС | г. Белгород | 10 | 0.8 | 0.44515 | 0.31582
ЗТП-455 ПС Западная Г-10,11 | БЭС | г. Белгород | 10 | 0.8 | 0.5955 | 0.18201
КТП-311 ПС Дубовое Г-15 | БЭС | г. Белгород | 10 | 0.25 | 0.026912 | 0.19855
ЗТП-11 ПС Западная Г-10,11 | БЭС | г. Белгород | 10 | 0.8 | 0.45452 | 0.30747
КТП-299 ПС Дубовое Г-15 | БЭС | г. Белгород | 10 | 0.16 | 0.022345 | 0.12251
КТП-557 ПС Дубовое Г-15 | БЭС | г. Белгород | 10 | 0.16 | 0.011518 | 0.13215
КТП-203 ПС Дубовое Г-15 | БЭС | г. Белгород | 10 | 0.16 | 0.075739 | 0.074992
ЗТП-272 ПС Западная Г-10,11 | БЭС | г. Белгород | 10 | 1.26 | 0.68917 | 0.50804
КТП-218 ПС Дубовое Г-15 | БЭС | г. Белгород | 10 | 0.63 | 0.1201 | 0.45381
ЗТП-341 ПС Западная Г-10,11 | БЭС | г. Белгород | 10 | 0.56 | 0.17713 | 0.34076
КТП-769 ПС Западная Г-9 | БЭС | г. Белгород | 10 | 0.25 | 0.00184 | 0.22086
ЗТП-382 ПС Западная Г-2,11 | БЭС | г. Белгород | 10 | 1.03 | 0.47196 | 0.49666
КТП-520 ПС Западная Г-9 | БЭС | г. Белгород | 10 | 0.25 | 0.02096 | 0.20385
КТП-706 ПС Дубовое Г-15 | БЭС | г. Белгород | 10 | 0.4 | 0.020789 | 0.3375
КТП-956 ПС Южная Г-26 | БЭС | г. Белгород | 10 | 0.8 | 0.40455 | 0.35195
ЗТП-1020 ПС Майская Г-11,12 | БЭС | г. Белгород | 10 | 8 | 6.051 | 1.7346
ЗТП-1021 | БЭС | г. Белгород | 10 | 9 | 5.743 | 2.8987
ЗТП-1019 ПС Западная Г-14,15 | БЭС | г. Белгород | 10 | 1.26 | 0.68197 | 0.51445
КТП-994 ПС Майская Г-3,4 | БЭС | г. Белгород | 10 | 1.26 | 0.63 | 0.5607
КТП-911 ПС Дубовое Г-17,20 | БЭС | г. Белгород | 10 | 1.26 | 0.65369 | 0.53962
КТП-1035 ПС Южная Г-20,22 | БЭС | г. Белгород | 10 | 2 | 1.0211 | 0.87122
КТП-1024 ПС Западная Г-26,27 | БЭС | г. Белгород | 10 | 1.26 | 0.75161 | 0.45247
КТП-1030 ПС Западная Г-8 | БЭС | г. Белгород | 10 | 0.4 | 0.0876 | 0.27804
КТП-1031 ПС Западная Г-1,8 | БЭС | г. Белгород | 10 | 0.8 | 0.45002 | 0.31148
КТП-960 ПС Западная Г-26,27 | БЭС | г. Белгород | 10 | 2 | 1.0553 | 0.8408
КТП-976 ПС Майская Г-1 | БЭС | г. Белгород | 10 | 0.4 | 0.04126 | 0.31928
КТП-977 ПС Майская Г-1 | БЭС | г. Белгород | 10 | 0.4 | 0.02299 | 0.33554
КТП-949 ПС Дубовое Г-21,22 | БЭС | г. Белгород | 10 | 0.8 | 0.43611 | 0.32386
КТП-950 ПС Дубовое Г-21,22 | БЭС | г. Белгород | 10 | 0.8 | 0.42128 | 0.33706
КТП-951 ПС Дубовое Г-21,Г-22 | БЭС | г. Белгород | 10 | 1.63 | 0.74504 | 0.78762
КТП-987 ПС Северная Г-11 | БЭС | г. Белгород | 10 | 0.16 | 0.049303 | 0.09852
КТП-365 ПС Западная Г-13 | БЭС | г. Белгород | 10 | 0.16 | 0.092 | 0.06052
КТП-979 ПС Западная Г-12 | БЭС | г. Белгород | 10 | 0.4 | 0.05397 | 0.30797
КТП-980 ПС Западная Г-13 | БЭС | г. Белгород | 10 | 0.4 | 0.039439 | 0.3209
КТП-981 ПС Западная Г-13 | БЭС | г. Белгород | 10 | 0.4 | 0.016355 | 0.34144
КТП-982 ПС Западная Г-12 | БЭС | г. Белгород | 10 | 0.4 | 0.050764 | 0.31082
КТП-1047 ПС Дубовое Г-1,2 | БЭС | г. Белгород | 10 | 1.26 | 0.74696 | 0.4566
КТП-962 ПС Западная Г-12,13 | БЭС | г. Белгород | 10 | 0.8 | 0.50199 | 0.26523
КТП-990 ПС Западная Г-1 | БЭС | г. Белгород | 10 | 0.4 | 0.1169 | 0.25196
КТП-997 ПС Майская Г-3,Г-4 | БЭС | г. Белгород | 10 | 0.8 | 0.42151 | 0.33685
КТП-996 ПС Майская Г-3,4 | БЭС | г. Белгород | 10 | 1.26 | 0.77143 | 0.43483
КТП-995 ПС Майская Г-5,Г-6 | БЭС | г. Белгород | 10 | 1.26 | 0.68506 | 0.51169
КТП 1040 ПС Дубовое Г-13,14 | БЭС | г. Белгород | 10 | 2 | 1.0688 | 0.82876
КТП-1033 ПС Северная Г-2,3 | БЭС | г. Белгород | 10 | 1.26 | 0.71709 | 0.48319
КТП-1049 ПС Западная Г-13 | БЭС | г. Белгород | 10 | 0.4 | 0.050208 | 0.31131
КТП-1056 ПС Майская Г-3,4 | БЭС | г. Белгород | 10 | 0.5 | 0.37139 | 0.11447
КТП-1062 ПС Дубовое Г-15,16 | БЭС | г. Белгород | 10 | 0.8 | 0.4 | 0.356
КТП-1060 ПС Майская Г-7,8 | БЭС | г. Белгород | 10 | 1.26 | 0.6779 | 0.51807
КТП 1067 ПС Дубовое Г-13,14 | БЭС | г. Белгород | 10 | 0.5 | 0.25163 | 0.22105
КТП-1072 ПС Дубовое Г-15 | БЭС | г. Белгород | 10 | 0.25 | 0.025126 | 0.20014
КТП-1063 ПС Майская Г-9,10 | БЭС | г. Белгород | 10 | 0.5 | 0.25209 | 0.22064
КТП-1064 ПС Майская Г-9,10 | БЭС | г. Белгород | 10 | 0.29 | 0.25356 | 0.032427
БКТП-970 ПС Западная Г-4,5 | БЭС | г. Белгород | 10 | 1.26 | 0.82502 | 0.38713
КТП-1065 ПС Северная Г-1 | БЭС | г. Белгород | 10 | 0.1 | 0 | 0.089
КТП-1066 ПС Северная Г-11 | БЭС | г. Белгород | 10 | 0.1 | 0.003728 | 0.085682
КТП-1071 ПС Дубовое Г-18,19 | БЭС | г. Белгород | 10 | 0.16 | 0.03496 | 0.11129
КТП-1079 ПС Северная Г-2 | БЭС | г. Белгород | 10 | 0.25 | 0.009204 | 0.21431
КТП-945 ПС Южная Г-27,28 | БЭС | г. Белгород | 10 | 1.26 | 0.69141 | 0.50605
КТП-1090 ПС Западная Г-9 | БЭС | г. Белгород | 10 | 0.315 | 0.00687 | 0.27424
КТП-1087 ПС Северная Г-1 | БЭС | г. Белгород | 10 | 0.16 | 0.039825 | 0.10696
КТП-1089 ПС Западная Г-12,13 | БЭС | г. Белгород | 10 | 0.32 | 0.16 | 0.1424
КТП-1095 ПС Западная Г-12 | БЭС | г. Белгород | 10 | 0.1 | 0.033495 | 0.059189
КТП 1052 ПС Майская Г-10 | БЭС | г. Белгород | 10 | 0.16 | 0.005941 | 0.13711
КТП-1091 ПС Западная Г-12 | БЭС | г. Белгород | 10 | 0.25 | 0.03876 | 0.188
КТП-1096 ПС Южная Г-16,17 | БЭС | г. Белгород | 10 | 1.26 | 0.72536 | 0.47583
КТП-1115 ПС Стрелецкая Г-1 | БЭС | г. Белгород | 10 | 0.16 | 0.01665 | 0.12758
КТП-1028 ПС Дубовое Г-11, 12 | БЭС | г. Белгород | 10 | 1.26 | 0.7209 | 0.4798
КТП-1123 ПС Западная Г-8 | БЭС | г. Белгород | 10 | 0.4 | 0.022572 | 0.33591
КТП-1116 ПС Западная Г-1,Г-8 | БЭС | г. Белгород | 10 | 0.8 | 0.433 | 0.32663
КТП-1117 ПС Западная Г-1,Г-8. | БЭС | г. Белгород | 10 | 0.8 | 0.44935 | 0.31208
КТП-1099 ПС Дубовое Г-15 | БЭС | г. Белгород | 10 | 0.16 | 0.007656 | 0.13559
КТП-1118 ПС Западная Г-1,Г-8 | БЭС | г. Белгород | 10 | 0.8 | 0.44968 | 0.31178
ЗТП-278 ПС Западная Г-26,27 | БЭС | г. Белгород | 10 | 1.26 | 0.6553 | 0.53818
КТП-1133 ПС Западная Г-14,15 | БЭС | г. Белгород | 10 | 1.26 | 0.65162 | 0.54146
КТП-1136 ПС Западная Г-12,13 | БЭС | г. Белгород | 10 | 0.2 | 0.1 | 0.089
КТП-1141 ПС Северная Г-11 | БЭС | г. Белгород | 10 | 0.4 | 0.058032 | 0.30435
КТП-1144 ПС Северная Г-5 | БЭС | г. Белгород | 10 | 0.2 | 0.1 | 0.089
КТП-964 ПС Западная Г-1 | БЭС | г. Белгород | 10 | 0.8 | 0.41921 | 0.3389
КТП-1145 ПС Заподная Г-1,8 | БЭС | г. Белгород | 10 | 0.8 | 0.40182 | 0.35438
КТП-1143 ПС Западная Г-13 | БЭС | г. Белгород | 10 | 0.5 | 0.25 | 0.2225
КТП-1138 ПС Южная Г-27,28 | БЭС | г. Белгород | 10 | 0.8 | 0.41423 | 0.34333
КТП-1148 | БЭС | г. Белгород | 10 | 0.25 | 0.16 | 0.0801
КТП-1149 ПС Северная Г-1 | БЭС | г. Белгород | 10 | 0.16 | 0.108 | 0.04628
КТП-1125 ПС Стрелецкая Г-1 | БЭС | г. Белгород | 10 | 0.16 | 0.0285 | 0.11704
КТП-1151 ПС Дубовое Г-5 | БЭС | г. Белгород | 10 | 0.25 | 0.04851 | 0.17933
КТП-1156 ПС Майская Г-8 | БЭС | г. Белгород | 10 | 0.16 | 0.05865 | 0.090202
КТП-1163 ПС Западная | БЭС | г. Белгород | 10 | 0.4 | 0.01282 | 0.34459
КТП-38 ПС Южная Г-28 | БЭС | г. Белгород | 10 | 0.25 | 0.066205 | 0.16358
КТП-132 ПС Южная Г-28 | БЭС | г. Белгород | 10 | 0.25 | 0.053562 | 0.17483
КТП-1186 ПС Западная Г-1,Г-8 | БЭС | г. Белгород | 10 | 0.5 | 0.26481 | 0.20932
КТП 1175 ПС Майская | БЭС | г. Белгород | 10 | 0.063 | 0.00667 | 0.050134
КТП-1191 ПС Западная Г-26,27 | БЭС | г. Белгород | 10 | 2.5 | 1.3117 | 1.0576
КТП-1192 ПС Западная Г-14,15 | БЭС | г. Белгород | 10 | 2 | 1.0906 | 0.8094
ТП-1200 ПС Дубовое | БЭС | г. Белгород | 10 | 1.26 | 0.66895 | 0.52603
ТП-943 ПС Майская Г-2 | БЭС | г. Белгород | 10 | 0.16 | 0.017464 | 0.12686
КТП 1207 ПС Майская | БЭС | г. Белгород | 10 | 0.5 | 0.367 | 0.11837
ТП-1245 ДРЭП ДСК ПС Дубовое | БЭС | г. Белгород | 10 | 1.26 | 0.77008 | 0.43603
ТП-1247 ПС Дубовое ДРЭП ДСК | БЭС | г. Белгород | 10 | 1.26 | 0.7061 | 0.49297
ТП-1249 ПС Дубовое ДРЭП ДСК | БЭС | г. Белгород | 10 | 0.8 | 0.47951 | 0.28523
ТП-1244 ДРЭП ДСК ПС Дубовое | БЭС | г. Белгород | 10 | 1.26 | 0.71102 | 0.48859
ТП-1248 ДРЭП ДСК ПС Дубовое | БЭС | г. Белгород | 10 | 1.26 | 0.67935 | 0.51678
ЗТП-1243 ДРЭП ДСК | БЭС | г. Белгород | 10 | 1.26 | 0.67214 | 0.5232
КТП-1213 ПС Западная Г-1,Г-8 | БЭС | г. Белгород | 10 | 0.16 | 0.02484 | 0.12029
ТП-1214 ПС Западная Г-1,8 | БЭС | г. Белгород | 10 | 0.5 | 0.418 | 0.07298
КТП-1216 ПС Западная Г-8 | БЭС | г. Белгород | 10 | 0.5 | 0.406 | 0.08366
КТП-1227 ПС Западная | БЭС | г. Белгород | 10 | 1.26 | 0.934 | 0.29014
КТП-1228 ПС Западная | БЭС | г. Белгород | 10 | 2 | 1.0271 | 0.86584
КТП-1231 ПС Южная Г-27,Г-28 | БЭС | г. Белгород | 10 | 3.26 | 2.3093 | 0.84609
ЗТП-1246 ДРЭП | БЭС | г. Белгород | 10 | 1.26 | 0.66607 | 0.5286
КТП-1235 ПС Западная Г-12 | БЭС | г. Белгород | 10 | 0.1 | 0.02921 | 0.063003
КТП-1236 ПС Западная Г-12 | БЭС | г. Белгород | 10 | 0.16 | 0.01679 | 0.12746
КТП 1224 ПС Дубовое | БЭС | г. Белгород | 10 | 1.26 | 0.64792 | 0.54475
КТП 1223 ПС Дубовое | БЭС | г. Белгород | 10 | 1.26 | 0.91126 | 0.31038
КТП 1232 ПС Западная | БЭС | г. Белгород | 10 | 0.16 | 0.0072 | 0.13599
КТП 1233 ПС Западная Г-8 | БЭС | г. Белгород | 10 | 0.16 | 0.00391 | 0.13892
ТП-1238 ПС Витаминный комбинат | БЭС | г. Белгород | 10 | 0.16 | 0.0080721 | 0.13522
СТП-1262 ПС Западная Г-9 | БЭС | г. Белгород | 10 | 0.063 | 0.018635 | 0.039485
КТП-1256 ПС Западная Г-1,Г-8 | БЭС | г. Белгород | 10 | 0.5 | 0.27725 | 0.19825
КТП-1259 ПС Майская Г-3, Г-4 | БЭС | г. Белгород | 10 | 1.26 | 0.68011 | 0.5161
КТП-1252 ПС Дубовое | БЭС | г. Белгород | 10 | 1.26 | 0.72879 | 0.47278
КТП-1266 ПС Дубовое Г-15 | БЭС | г. Белгород | 10 | 0.1 | 0.028746 | 0.063416
КТП-1265 ПС Майская Г-3, Г-4 | БЭС | г. Белгород | 10 | 1.26 | 0.998 | 0.23318
КТП-1264 ПС Донец | БЭС | г. Белгород | 10 | 0.32 | 0.1858 | 0.11944
КТП-1269 ПС Майская | БЭС | г. Белгород | 10 | 0.1 | 0.01615 | 0.074626
КТП 1268 ПС Западная | БЭС | г. Белгород | 10 | 2 | 1.018 | 0.87402
КТП-1029 ПС Дубовое | БЭС | г. Белгород | 10 | 0.8 | 0.41653 | 0.34129
КТП-1275 ПС Западная | БЭС | г. Белгород | 10 | 0.5 | 0.27846 | 0.19717
КТП-1282 ПС Дубовое Г-5, Г-6 | БЭС | г. Белгород | 10 | 1.26 | 0.68988 | 0.50741
КТП-1288 ПС Дубовое | БЭС | г. Белгород | 10 | 0.8 | 0.4 | 0.356
КТП-1294 ПС Северная Г-1 | БЭС | г. Белгород | 10 | 0.16 | 0 | 0.1424
КТП-1286 | БЭС | г. Белгород | 10 | 2 | 1.0787 | 0.81994
КТП-1287 | БЭС | г. Белгород | 10 | 1.26 | 0.6676 | 0.52724
КТП 1289 ПС Западная | БЭС | г. Белгород | 10 | 0.16 | 0.078 | 0.07298
КТП-1307 ПС Дубовое | БЭС | г. Белгород | 10 | 0.32 | 0.16 | 0.1424
КТП-1311 ПС Дубовое Г-17, Г-20 | БЭС | г. Белгород | 10 | 0.8 | 0.41692 | 0.34094
КТП-1315 | БЭС | г. Белгород | 10 | 0.25 | 0.00437 | 0.21861
ТП-1323 ПС Дубовое Г-17,Г-20 | БЭС | г. Белгород | 10 | 2 | 1.0562 | 0.84001
КТП-1324 ПС Дубовое | БЭС | г. Белгород | 10 | 0.8 | 0.4 | 0.356
КТП-1326 ПС Дубовое | БЭС | г. Белгород | 10 | 0.8 | 0.42668 | 0.33225
КТП-1325 ПС Дубовое | БЭС | г. Белгород | 10 | 0.8 | 0.40008 | 0.35592
КТП 1327 ПС Дубовое | БЭС | г. Белгород | 10 | 1.26 | 0.66395 | 0.53048
КТП-1330 ПС Майская | БЭС | г. Белгород | 10 | 0.63 | 0.329 | 0.26789
КТП-1332 ПС Западная Г-1 | БЭС | г. Белгород | 10 | 0.16 | 0.099 | 0.05429
КТП-1333 ПС Майская | БЭС | г. Белгород | 10 | 0.63 | 0.275 | 0.31595
ТП-1334 ПС Северная Г-1 | БЭС | г. Белгород | 10 | 0.63 | 0.224 | 0.36134
ТП-1215 ПС Западная | БЭС | г. Белгород | 10 | 0.5 | 0.363 | 0.12193
ТП-1340 ПС Майская | БЭС | г. Белгород | 10 | 5 | 3.898 | 0.98078
ТП-1341 ПС Дубовое | БЭС | г. Белгород | 10 | 5 | 3.352 | 1.4667
ТП-1346 ПС Западная Г-1 | БЭС | г. Белгород | 10 | 0.16 | 0.096 | 0.05696
ТП-1347 ПС Западная Г-8 | БЭС | г. Белгород | 10 | 0.16 | 0.069 | 0.08099
ЦРП ПС 330 кВ Валуйки | Валуйский | г. Валуйки | 10 | 0 | #VALUE! | #VALUE!
РП-1 ПС 330кВ Валуйки | Валуйский | г. Валуйки | 10 | 0 | #VALUE! | #VALUE!
РП-2 ПС 330кВ Валуйки ВЛ 10кВ №4 Оросит | Валуйский | г. Валуйки | 10 | 1.03 | 0.98439 | 0.04059
РП-4 ПС 330кВ Валуйки | Валуйский | г. Валуйки | 10 | 4 | 3 | 0.89
ЗТП 721 ПС Уразово | Валуйский | г. Валуйки | 10 | 0.16 | 0.069907 | 0.080183
ЗТП 712 ПС Уразово | Валуйский | г. Валуйки | 10 | 0.4 | 0.35137 | 0.043283
КТП №710 ВЛ-10 №7 ПС Уразово | Валуйский | г. Валуйки | 10 | 0.25 | 0.16723 | 0.073661
ЗТП 711 ПС Уразово | Валуйский | г. Валуйки | 10 | 0.5 | 0.40629 | 0.0834
ЗТП 813 ПС Уразово | Валуйский | г. Валуйки | 10 | 0.5 | 0.44981 | 0.044671
ЗТП 2 ВЛ-10 №22 РП-1 ПС Валуйки | Валуйский | г. Валуйки | 10 | 0.4 | 0.22588 | 0.15496
ЗТП №3 ВЛ 10кВ №21 от РП-1 ПС Валуйки | Валуйский | г. Валуйки | 10 | 0.25 | 0.12481 | 0.11142
ЗТП №4 ВЛ-10 №12 ЦРП ПС Валуйки | Валуйский | г. Валуйки | 10 | 0.4 | 0.27564 | 0.11068
ЗТП 5 ЦРП ПС Валуйки | Валуйский | г. Валуйки | 10 | 1.03 | 0.95357 | 0.068024
ЗТП №6 ВЛ 10кВ №8 ЦРП ПС Валуйки | Валуйский | г. Валуйки | 10 | 0.25 | 0.15593 | 0.083727
КТП №7 ВЛ-10кВ Город-1 ПС Валуйки | Валуйский | г. Валуйки | 10 | 0.4 | 0.23089 | 0.15051
ЗТП №8 ВЛ-10 №12 ЦРП ПС Валуйки | Валуйский | г. Валуйки | 10 | 0.16 | 0.074973 | 0.075674
ЗТП №9 ВЛ 10кВ №21 РП-1 ПС Валуйки | Валуйский | г. Валуйки | 10 | 0.25 | 0.18198 | 0.060539
КТП №10 ВЛ-10 Г-4 ПС Валуйки | Валуйский | г. Валуйки | 10 | 0.4 | 0.10495 | 0.26259
ЗТП №11 ВЛ-10 №12 ПС Валуйки | Валуйский | г. Валуйки | 10 | 0.63 | 0.49636 | 0.11894
ЗТП №12 ВЛ-10 №15 ПС Валуйки | Валуйский | г. Валуйки | 10 | 0.63 | 0.57741 | 0.046808
#REF! | Валуйский | г. Валуйки | 10 | 0.25 | 0.17618 | 0.065702
ЗТП №20 ВЛ-10 №12 ЦРП ПС Валуйки | Валуйский | г. Валуйки | 10 | 0.25 | 0.15653 | 0.083187
ЗТП №28 ВЛ 10кВ №8 ЦРП ПС Валуйки | Валуйский | г. Валуйки | 10 | 0.25 | 0.18966 | 0.053704
ЗТП 32 ВЛ-10 №30 РП-3 ПС Валуйки | Валуйский | г. Валуйки | 10 | 0.25 | 0.1173 | 0.11811
ЗТП №34 ВЛ-10 №15 ЦРП ПС Валуйки | Валуйский | г. Валуйки | 10 | 0.315 | 0.25408 | 0.05422
ЗТП №35 ВЛ-10 №15 ЦРП ПС Валуйки | Валуйский | г. Валуйки | 10 | 0.16 | 0.081846 | 0.069557
ЗТП №37 ВЛ 10кВ №21 РП-1 ПС Валуйки | Валуйский | г. Валуйки | 10 | 0.8 | 0.63 | 0.1513
ЗТП №38 ВЛ-10 №22 РП-1 ПС Валуйки | Валуйский | г. Валуйки | 10 | 0.4 | 0.34106 | 0.052457
ЗТП №39 ВЛ-10 №22 РП-1 ПС Валуйки | Валуйский | г. Валуйки | 10 | 0.8 | 0.73939 | 0.053939
ЗТП №40 ВЛ-10 №15 ЦРП ПС Валуйки | Валуйский | г. Валуйки | 10 | 0.5 | 0.49452 | 0.004879
ЗТП №42 ВЛ-10 №15 ЦРП ПС Валуйки | Валуйский | г. Валуйки | 10 | 0.25 | 0.089408 | 0.14293
ЗТП №46 ВЛ-10 №8 ЦРП ПС Валуйки | Валуйский | г. Валуйки | 10 | 1.26 | 0.926 | 0.29726
ЗТП 49 ВЛ-10 №21 РП-1 ПС Валуйки | Валуйский | г. Валуйки | 10 | 0.8 | 0.68838 | 0.099343
ЗТП 53 ВЛ 10 №15 ЦРП ПС Валуйки | Валуйский | г. Валуйки | 10 | 0.25 | 0.1919 | 0.051706
ЗТП №54 ВЛ-10 Г-4 ПС Валуйки | Валуйский | г. Валуйки | 10 | 1.26 | 1.2526 | 0.006554
ЗТП №55 ВЛ-10 №22 РП-1 ПС Валуйки | Валуйский | г. Валуйки | 10 | 0.8 | 0.7746 | 0.022602
#REF! | Валуйский | г. Валуйки | 10 | 1.26 | 0.881 | 0.33731
ЗТП №78 ВЛ-10 №7 ПС Оросительная | Валуйский | г. Валуйки | 10 | 0.63 | 0.37984 | 0.22264
ЗТП №98 ВЛ-10 №3 ПС Валуйки | Валуйский | г. Валуйки | 10 | 0.5 | 0.43345 | 0.059231
#REF! | Валуйский | г. Валуйки | 10 | 0.5 | 0.48055 | 0.01731
ЗТП №119 ВЛ-10 №31 ПС Валуйки | Валуйский | г. Валуйки | 10 | 1.26 | 0.837 | 0.37647
ЗТП 121 ВЛ-10 №7 Оросительная | Валуйский | г. Валуйки | 10 | 0.63 | 0.60924 | 0.018474
ЗТП №125 ВЛ-10 №10 ЦРП ПС Валуйки | Валуйский | г. Валуйки | 10 | 0.8 | 0.7876 | 0.011034
ЗТП №131 ВЛ-10 №31 РП-3 ПС Валуйки | Валуйский | г. Валуйки | 10 | 0.4 | 0.36632 | 0.02998
#REF! | Валуйский | г. Валуйки | 10 | 0.5 | 0.379 | 0.10769
ЗТП №152 ВЛ-10кВ МЭЗ-2 ПС Валуйки | Валуйский | г. Валуйки | 10 | 0.4 | 0.29313 | 0.095118
ЗТП 153 ВЛ-10 №25 РП-2 ПС Валуйки | Валуйский | г. Валуйки | 10 | 0.4 | 0.39606 | 0.0035102
ЗТП 154 ПС Оросительная | Валуйский | г. Валуйки | 10 | 0.63 | 0.50711 | 0.10937
ЗТП 156 ПС Валуйки | Валуйский | г. Валуйки | 10 | 0.8 | 0.78393 | 0.014304
ЗТП №157 ВЛ-10 №7 МЭЗ-2 ПС Валуйки | Валуйский | г. Валуйки | 10 | 0.8 | 0.77037 | 0.026374
ЗТП 165 ВЛ-10 №12 ЦРП ПС Валуйки | Валуйский | г. Валуйки | 10 | 0.32 | 0.234 | 0.07654
ЗТП 722 ПС Уразово | Валуйский | г. Валуйки | 10 | 0.25 | 0.2014 | 0.043256
КТП №48 ВЛ-10кВ Город-2 ПС Валуйки | Валуйский | г. Валуйки | 10 | 0.16 | 0.1462 | 0.012279
#REF! | Валуйский | г. Валуйки | 10 | 0.1 | 0.095876 | 0.0036704
ЗТП №81 ВЛ-10 №30 Г-2 ПС Валуйки | Валуйский | г. Валуйки | 10 | 1.4 | 1.219 | 0.16109
ЗТП №83 ПС Валуйки (АТС) | Валуйский | г. Валуйки | 10 | 1.26 | 0.991 | 0.23941
#REF! | Валуйский | г. Валуйки | 10 | 0.1 | 0.092248 | 0.0068993
КТП №93 ВЛ-10 №7 (МЭЗ-2) ПС Валуйки | Валуйский | г. Валуйки | 10 | 0.25 | 0.17335 | 0.068216
КТП №103 ПС Валуйки | Валуйский | г. Валуйки | 10 | 0.04 | 0.03293 | 0.0062923
КТП №104 ВЛ-10 РЭС-2 ПС Валуйки | Валуйский | г. Валуйки | 10 | 0.25 | 0.24856 | 0.0012852
#REF! | Валуйский | г. Валуйки | 10 | 0.25 | 0.1445 | 0.093893
КТП №110 ВЛ-10 №22 ПС Валуйки | Валуйский | г. Валуйки | 10 | 0.16 | 0.13624 | 0.021146
КТП №112 ВЛ-10 №7 пс Оросительная | Валуйский | г. Валуйки | 10 | 0.063 | 0.036582 | 0.023512
#REF! | Валуйский | г. Валуйки | 10 | 0.16 | 0.14045 | 0.017401
#REF! | Валуйский | г. Валуйки | 10 | 0.25 | 0.132 | 0.10502
#REF! | Валуйский | г. Валуйки | 10 | 0.63 | 0.51414 | 0.10311
#REF! | Валуйский | г. Валуйки | 10 | 0.25 | 0.19799 | 0.046287
КТП 169 ПС Валуйки | Валуйский | г. Валуйки | 10 | 0.16 | 0.11102 | 0.043595
#REF! | Валуйский | г. Валуйки | 10 | 0.32 | 0.261 | 0.05251
СТП №305 ВЛ-10 №3 ПС Валуйки | Валуйский | г. Валуйки | 10 | 0.063 | 0.06074 | 0.0020114
ЗТП №21 ВЛ-10 №21 РП-1 ПС Валуйки | Валуйский | г. Валуйки | 10 | 0.8 | 0.74272 | 0.050976
ЗТП №116 ПС Оросительная | Валуйский | г. Валуйки | 10 | 0.88 | 0.78876 | 0.081202
ЗТП 255 ПС Казинка | Валуйский | с. Казинка | 10 | 0.163 | 0.15977 | 0.0028729
КТП №1 ВЛ-10 Город-4 ПС Валуйки | Валуйский | г. Валуйки | 10 | 0.4 | 0.36182 | 0.033977
КТП №4а КЛ-10кВ №11 ЦРП ПС Валуйки | Валуйский | г. Валуйки | 10 | 0.4 | 0.34363 | 0.050173
КТП №5а ВЛ-10 №10 ЦРП ПС Валуйки | Валуйский | г. Валуйки | 10 | 0.4 | 0.26941 | 0.11622
КТП №13 ВЛ-10 №21 РП-1 ПС Валуйки | Валуйский | г. Валуйки | 10 | 0.16 | 0.092524 | 0.060054
#REF! | Валуйский | г. Валуйки | 10 | 0.16 | 0.10031 | 0.053125
КТП №16 ВЛ-10 МЭЗ-1 ПС Валуйки | Валуйский | г. Валуйки | 10 | 0.25 | 0.15422 | 0.085241
КТП №17 ВЛ-10 №1 Город-4 ПС Валуйки | Валуйский | г. Валуйки | 10 | 0.25 | 0.15283 | 0.086479
КТП №18 ВЛ-10 МЭЗ-1 ПС Валуйки | Валуйский | г. Валуйки | 10 | 0.16 | 0.088093 | 0.063997
КТП №19 ВЛ-10 №22 РП-1 ПС Валуйки | Валуйский | г. Валуйки | 10 | 0.16 | 0.034779 | 0.11145
КТП №23 ВЛ-10 №24 РП-2 ПС Валуйки | Валуйский | г. Валуйки | 10 | 0.25 | 0.10438 | 0.1296
КТП №24 ВЛ-10 МЭЗ-2 ПС Валуйки | Валуйский | г. Валуйки | 10 | 0.25 | 0.13517 | 0.1022
КТП №25 ВЛ-10 МЭЗ-1 ПС Валуйки | Валуйский | г. Валуйки | 10 | 0.25 | 0.17682 | 0.065132
#REF! | Валуйский | г. Валуйки | 10 | 0.25 | 0.18133 | 0.061115
КТП №29 ВЛ-10 №8 ЦРП ПС Валуйки | Валуйский | г. Валуйки | 10 | 0.25 | 0.22493 | 0.022311
#REF! | Валуйский | г. Валуйки | 10 | 0.4 | 0.34922 | 0.045198
КТП №30 ВЛ-10 №22 РП-1 ПС Валуйки | Валуйский | г. Валуйки | 10 | 0.25 | 0.19223 | 0.05142
КТП №31 ВЛ-10 №2 ПС Колосково | Валуйский | Валуйский район | 10 | 0.16 | 0.14699 | 0.011575
КТП №33 ВЛ-10 №22 РП-1 ПС Валуйки | Валуйский | Валуйский район | 10 | 0.16 | 0.060058 | 0.088948
КТП 35а ВЛ-10 №15 ЦРП ПС Валуйки | Валуйский | Валуйский район | 10 | 0.25 | 0.21235 | 0.033505
КТП №36 ПС Валуйки | Валуйский | Валуйский район | 10 | 0.16 | 0.14316 | 0.014987
КТП №41 ВЛ-10 №12 ЦРП ПС Валуйки | Валуйский | Валуйский район | 10 | 0.25 | 0.09816 | 0.13514
#REF! | Валуйский | Валуйский район | 10 | 0.16 | 0.11905 | 0.036442
КТП №45 ВЛ-10 МЭЗ-1 ПС Валуйки | Валуйский | Валуйский район | 10 | 0.25 | 0.19936 | 0.045072
ЗТП 47 ВЛ-10 №22 РП-1 ПС Валуйки | Валуйский | Валуйский район | 10 | 0.25 | 0.24978 | 0.00019758
КТП №50 ВЛ-10 №22 РП-1 ПС Валуйки | Валуйский | Валуйский район | 10 | 0.25 | 0.18675 | 0.056289
КТП 51 ПС Валуйки | Валуйский | Валуйский район | 10 | 0.16 | 0.083367 | 0.068203
КТП №52 ВЛ-10 №21 РП-1 ПС Валуйки | Валуйский | Валуйский район | 10 | 0.25 | 0.2267 | 0.020734
#REF! | Валуйский | Валуйский район | 10 | 0.25 | 0.21688 | 0.029473
КТП №66 ВЛ-10 Город-1 ПС Валуйки | Валуйский | Валуйский район | 10 | 0.63 | 0.369 | 0.23229
#REF! | Валуйский | Валуйский район | 10 | 0.16 | 0.13332 | 0.023741
КТП №79 ВЛ-10 №25 РП-2 ПС Валуйки | Валуйский | Валуйский район | 10 | 0.4 | 0.29944 | 0.0895
КТП №80 ВЛ-10 №25 РП-2 ПС Валуйки | Валуйский | Валуйский район | 10 | 0.16 | 0.12073 | 0.034947
КТП №82 ЦРП ПС Валуйки | Валуйский | Валуйский район | 10 | 1.26 | 1.013 | 0.21983
КТП №84 ВЛ-10 №11 ЦРП ПС Валуйки | Валуйский | Валуйский район | 10 | 0.25 | 0.13893 | 0.098849
КТП 87 ВЛ-10 №25 РП-2 ПС Валуйки | Валуйский | Валуйский район | 10 | 0.4 | 0.32193 | 0.069486
КТП №89 ВЛ-10 №12 ЦРП ПС Валуйки | Валуйский | Валуйский район | 10 | 0.16 | 0.095538 | 0.057371
КТП №99 ВЛ-10 №24 РП-2 ПС Валуйки | Валуйский | Валуйский район | 10 | 0.25 | 0.11195 | 0.12286
КТП 101 ВЛ-10 №21 РП-1 ПС Валуйки | Валуйский | Валуйский район | 10 | 0.1 | 0.054863 | 0.040172
КТП 102 ПС Валуйки | Валуйский | Валуйский район | 10 | 0.16 | 0.057895 | 0.090873
КТП №107 ВЛ-10 №21 РП-1 ПС Валуйки | Валуйский | Валуйский район | 10 | 0.4 | 0.25199 | 0.13173
#REF! | Валуйский | Валуйский район | 10 | 0.16 | 0.1468 | 0.011751
КТП №109 ВЛ-10кВ РЭС-2 ПС Валуйки | Валуйский | Валуйский район | 10 | 0.16 | 0.14337 | 0.014804
КТП №111 ВЛ-10 №8 ЦРП ПС Валуйки | Валуйский | Валуйский район | 10 | 0.16 | 0.11806 | 0.03733
КТП №113 ВЛ-10 Город-4 ПС Валуйки | Валуйский | Валуйский район | 10 | 0.25 | 0.14053 | 0.097424
КТП №115 ПС Валуйки | Валуйский | Валуйский район | 10 | 0.16 | 0.088148 | 0.063948
#REF! | Валуйский | Валуйский район | 10 | 0.63 | 0.54872 | 0.072337
КТП №118 ВЛ-10 №45 от РП-4 ПС Валуйки | Валуйский | Валуйский район | 10 | 0.25 | 0.24473 | 0.0046921
#REF! | Валуйский | Валуйский район | 10 | 0.16 | 0.05087 | 0.097126
#REF! | Валуйский | Валуйский район | 10 | 0.16 | 0.083336 | 0.068231
КТП №127 ВЛ-10 №2 от ПС Колосково | Валуйский | Валуйский район | 10 | 0.25 | 0.17936 | 0.062866
#REF! | Валуйский | Валуйский район | 10 | 0.16 | 0.073546 | 0.076944
КТП 130 ВЛ-10 №31 РП-3 ПС Валуйки | Валуйский | Валуйский район | 10 | 0.16 | 0.13451 | 0.022685
КТП №135 ВЛ-10 №24 РП-2 ПС Валуйки | Валуйский | Валуйский район | 10 | 0.25 | 0.16842 | 0.072603
#REF! | Валуйский | Валуйский район | 10 | 0.1 | 0.08255 | 0.01553
#REF! | Валуйский | Валуйский район | 10 | 0.1 | 0.092004 | 0.0071164
КТП №140 ВЛ-10 №11 ЦРП ПС Валуйки | Валуйский | Валуйский район | 10 | 0.16 | 0.080604 | 0.070662
КТП №141 ВЛ 10кВ РЭС 2 ПС Валуйки | Валуйский | Валуйский район | 10 | 0.16 | 0.016978 | 0.12729
КТП №150 ВЛ-10 №2 ПС Колосково | Валуйский | Валуйский район | 10 | 0.16 | 0.027079 | 0.1183
КТП №151 ВЛ-10 №2 ПС Колосково | Валуйский | Валуйский район | 10 | 0.16 | 0.094338 | 0.058439
#REF! | Валуйский | Валуйский район | 10 | 0.16 | 0.12123 | 0.034503
#REF! | Валуйский | Валуйский район | 10 | 0.1 | 0.096565 | 0.0030571
#REF! | Валуйский | Валуйский район | 10 | 0.16 | 0.055726 | 0.092804
#REF! | Валуйский | Валуйский район | 10 | 0.16 | 0.075816 | 0.074924
#REF! | Валуйский | Валуйский район | 10 | 0.1 | 0.0862 | 0.012282
КТП 164 ВЛ-10кВ МЭЗ-2 ПС Валуйки | Валуйский | Валуйский район | 10 | 0.16 | 0.049426 | 0.098411
#REF! | Валуйский | Валуйский район | 10 | 0.025 | 0.021728 | 0.0029121
КТП №680 ВЛ-10 №6 ПС Вейделевка | Валуйский | Валуйский район | 10 | 0.16 | 0.14363 | 0.014567
КТП №101 ВЛ-10 №1 ПС Колосково | Валуйский | Валуйский район | 10 | 0.25 | 0.24812 | 0.0016714
КТП №102 ВЛ-10 №1 ПС Колосково | Валуйский | Валуйский район | 10 | 0.1 | 0.056189 | 0.038992
КТП №135 ВЛ-10 №1 ПС Колосково | Валуйский | Валуйский район | 10 | 0.1 | 0.054956 | 0.040089
КТП 136 ПС Колосково | Валуйский | Валуйский район | 10 | 0.04 | 0.030364 | 0.008576
#REF! | Валуйский | Валуйский район | 10 | 0.1 | 0.070515 | 0.026242
#REF! | Валуйский | Валуйский район | 10 | 0.1 | 0.034409 | 0.058376
#REF! | Валуйский | Валуйский район | 10 | 0.1 | 0.033174 | 0.059475
#REF! | Валуйский | Валуйский район | 10 | 0.063 | 0.057816 | 0.0046138
#REF! | Валуйский | Валуйский район | 10 | 0.1 | 0.061069 | 0.034649
КТП №206 ВЛ-10 №2 ПС Колосково | Валуйский | Валуйский район | 10 | 0.25 | 0.18976 | 0.053612
КТП №207 ВЛ-10 №2 ПС Колосково | Валуйский | Валуйский район | 10 | 0.04 | 0.017865 | 0.0197
#REF! | Валуйский | Валуйский район | 10 | 0.16 | 0.13313 | 0.023915
#REF! | Валуйский | Валуйский район | 10 | 0.1 | 0.075538 | 0.021771
#REF! | Валуйский | Валуйский район | 10 | 0.16 | 0.080952 | 0.070353
КТП №212 ВЛ-10 №2 ПС Колосково | Валуйский | Валуйский район | 10 | 0.03 | 0.018354 | 0.010365
#REF! | Валуйский | Валуйский район | 10 | 0.1 | 0.074881 | 0.022356
КТП №218 ВЛ-10 №2 ПС Колосково | Валуйский | Валуйский район | 10 | 0.25 | 0.19105 | 0.052463
#REF! | Валуйский | Валуйский район | 10 | 0.1 | 0.097221 | 0.0024733
КТП №220 ВЛ-10 №2 ПС Колосково | Валуйский | Валуйский район | 10 | 0.04 | 0.039544 | 0.00040584
#REF! | Валуйский | Валуйский район | 10 | 0.1 | 0.007351 | 0.082458
КТП №409 ВЛ-10 №4 ПС Колосково | Валуйский | Валуйский район | 10 | 0.16 | 0.14984 | 0.0090397
КТП №415 ВЛ-10 №4 ПС Колосково | Валуйский | Валуйский район | 10 | 0.1 | 0.027874 | 0.064192
ЗТП №201 ВЛ-10 №2 ПС Валуйки | Валуйский | Валуйский район | 10 | 0.8 | 0.79884 | 0.0010333
КТП №302 ВЛ-10 №3 ПС Валуйки | Валуйский | Валуйский район | 10 | 0.25 | 0.22126 | 0.025582
КТП №303 ВЛ-10 №3 ПС Валуйки | Валуйский | Валуйский район | 10 | 0.04 | 0.014028 | 0.023115
КТП №308 ВЛ-10 №3 ПС Валуйки | Валуйский | Валуйский район | 10 | 0.16 | 0.09342 | 0.059256
КТП №309 ВЛ-10 №3 ПС Валуйки | Валуйский | Валуйский район | 10 | 0.1 | 0.025245 | 0.066532
КТП 326 ПС Валуйки | Валуйский | Валуйский район | 10 | 0.1 | 0.06338 | 0.032592
КТП 400 ПС Валуйки | Валуйский | Валуйский район | 10 | 0.25 | 0.17147 | 0.069892
КТП 401 ПС Валуйки | Валуйский | Валуйский район | 10 | 0.16 | 0.10701 | 0.047164
КТП №402 ВЛ-10 №4 ПС Валуйки | Валуйский | Валуйский район | 10 | 0.06 | 0.05214 | 0.0069954
КТП №404 ВЛ-10 №4 ПС Валуйки | Валуйский | Валуйский район | 10 | 0.25 | 0.20865 | 0.036805
#REF! | Валуйский | Валуйский район | 10 | 0.16 | 0.13105 | 0.025766
КТП №502 ВЛ-10 №5 ПС Валуйки | Валуйский | Валуйский район | 10 | 0.16 | 0.096963 | 0.056103
#REF! | Валуйский | Валуйский район | 10 | 0.063 | 0.041556 | 0.019085
#REF! | Валуйский | Валуйский район | 10 | 0.063 | 0.034904 | 0.025005
#REF! | Валуйский | Валуйский район | 10 | 0.063 | 0.054895 | 0.0072134
#REF! | Валуйский | Валуйский район | 10 | 0.063 | 0.045156 | 0.015881
КТП №508 ВЛ-10 №5 ПС Валуйки | Валуйский | Валуйский район | 10 | 0.1 | 0.052326 | 0.04243
КТП №551 ВЛ-10 №5 ПС Валуйки | Валуйский | Валуйский район | 10 | 0.063 | 0.037501 | 0.022694
КТП №553 ВЛ-10 №5 ПС Валуйки | Валуйский | Валуйский район | 10 | 0.063 | 0.054711 | 0.0073772
#REF! | Валуйский | Валуйский район | 10 | 0.1 | 0.065033 | 0.031121
#REF! | Валуйский | Валуйский район | 10 | 0.4 | 0.36382 | 0.032198
КТП №559 ВЛ-10 №5 ПС Валуйки | Валуйский | Валуйский район | 10 | 0.063 | 0.055315 | 0.0068397
КТП №564 ВЛ-10 №5 ПС Валуйки | Валуйский | Валуйский район | 10 | 0.063 | 0.050084 | 0.011495
КТП №565 ВЛ-10 №5 ПС Валуйки | Валуйский | Валуйский район | 10 | 0.04 | 0.033238 | 0.0060182
КТП №567 ВЛ-10 №5 ПС Валуйки | Валуйский | Валуйский район | 10 | 0.06 | 0.043678 | 0.014527
КТП №568 ВЛ-10 №5 ПС Валуйки | Валуйский | Валуйский район | 10 | 0.063 | 0.053172 | 0.0087469
#REF! | Валуйский | Валуйский район | 10 | 0.1 | 0.068407 | 0.028118
КТП 101 ПС Оросительная | Валуйский | Валуйский район | 10 | 0.1 | 0.097505 | 0.0022205
МТП 162 ПС Оросительная | Валуйский | Валуйский район | 10 | 0.06 | 0.056747 | 0.0028952
КТП 163 ПС Оросительная | Валуйский | Валуйский район | 10 | 0.063 | 0.0492 | 0.012282
КТП 165 ПС Оросительная | Валуйский | Валуйский район | 10 | 0.063 | 0.045932 | 0.015191
КТП 1166 ПС Оросительная | Валуйский | Валуйский район | 10 | 0.04 | 0.036491 | 0.003123
КТП 167 ПС Оросительная | Валуйский | Валуйский район | 10 | 0.25 | 0.23215 | 0.015885
КТП 1168 ПС Оросительная | Валуйский | Валуйский район | 10 | 0.025 | 0.017 | 0.00712
КТП 170 ПС Оросительная | Валуйский | Валуйский район | 10 | 0.16 | 0.11726 | 0.03804
КТП 1202 ВЛ 10кВ №12 ПС Валуйки | Валуйский | Валуйский район | 10 | 0.063 | 0.044879 | 0.016128
КТП 1203 ВЛ 10кВ №12 ПС Валуйки | Валуйский | Валуйский район | 10 | 0.1 | 0.085716 | 0.012713
КТП №105 ВЛ-10 №1 ПС Мандрово | Валуйский | Валуйский район | 10 | 0.16 | 0.14443 | 0.01386
#REF! | Валуйский | Валуйский район | 10 | 0.25 | 0.19689 | 0.04727
#REF! | Валуйский | Валуйский район | 10 | 0.1 | 0.055913 | 0.039237
#REF! | Валуйский | Валуйский район | 10 | 0.063 | 0.034948 | 0.024966
КТП №115 ВЛ-10 №1 ПС Мандрово | Валуйский | Валуйский район | 10 | 0.04 | 0.038439 | 0.0013893
КТП №120 ВЛ-10 №1 ПС Мандрово | Валуйский | Валуйский район | 10 | 0.06 | 0.03941 | 0.018325
#REF! | Валуйский | Валуйский район | 10 | 0.25 | 0.24743 | 0.00229
КТП №201 ВЛ-10 №2 ПС Мандрово | Валуйский | Валуйский район | 10 | 0.16 | 0.14881 | 0.0099627
КТП №202 ВЛ-10 №2 ПС Мандрово | Валуйский | Валуйский район | 10 | 0.25 | 0.22764 | 0.0199
КТП №203 ВЛ-10 №2 ПС Мандрово | Валуйский | Валуйский район | 10 | 0.04 | 0.039313 | 0.00061143
КТП №206 ВЛ-10 №2 ПС Мандрово | Валуйский | Валуйский район | 10 | 0.04 | 0.03637 | 0.0032307
КТП №207 ВЛ-10 №2 ПС Мандрово | Валуйский | Валуйский район | 10 | 0.063 | 0.061638 | 0.0012122
#REF! | Валуйский | Валуйский район | 10 | 0.1 | 0.099531 | 0.00041741
КТП №209 ВЛ-10 №2 ПС Мандрово | Валуйский | Валуйский район | 10 | 0.1 | 0.09907 | 0.0008277
#REF! | Валуйский | Валуйский район | 10 | 0.1 | 0.099766 | 0.00020826
#REF! | Валуйский | Валуйский район | 10 | 0.25 | 0.24369 | 0.005615
КТП №305 ВЛ-10 №3 ПС Мандрово | Валуйский | Валуйский район | 10 | 0.063 | 0.047393 | 0.01389
#REF! | Валуйский | Валуйский район | 10 | 0.1 | 0.05352 | 0.041367
#REF! | Валуйский | Валуйский район | 10 | 0.16 | 0.050226 | 0.097699
#REF! | Валуйский | Валуйский район | 10 | 0.25 | 0.14982 | 0.089157
#REF! | Валуйский | Валуйский район | 10 | 0.1 | 0.082301 | 0.015752
КТП №403 ВЛ-10 №4 ПС Мандрово | Валуйский | Валуйский район | 10 | 0.16 | 0.10967 | 0.044796
#REF! | Валуйский | Валуйский район | 10 | 0.1 | 0.042678 | 0.051017
КТП №405 ВЛ-10 №4 ПС Мандрово | Валуйский | Валуйский район | 10 | 0.1 | 0.093363 | 0.0059069
#REF! | Валуйский | Валуйский район | 10 | 0.063 | 0.033859 | 0.025935
#REF! | Валуйский | Валуйский район | 10 | 0.063 | 0.01326 | 0.044269
#REF! | Валуйский | Валуйский район | 10 | 0.1 | 0.021528 | 0.06984
КТП №411 ВЛ-10 №4 ПС Мандрово | Валуйский | Валуйский район | 10 | 0.25 | 0.21376 | 0.032257
КТП №412 ВЛ-10 №4 ПС Мандрово | Валуйский | Валуйский район | 10 | 0.16 | 0.15641 | 0.0031951
КТП №413 ВЛ-10 №4 ПС Мандрово | Валуйский | Валуйский район | 10 | 0.4 | 0.31938 | 0.071754
КТП №415 ВЛ-10 №4 ПС Мандрово | Валуйский | Валуйский район | 10 | 0.16 | 0.13319 | 0.023859
КТП 202 ПС Оросительная | Валуйский | Валуйский район | 10 | 0.16 | 0.09 | 0.0623
#REF! | Валуйский | Валуйский район | 10 | 0.25 | 0.18861 | 0.054635
КТП №601 ВЛ-10 №6 ПС Оросительная | Валуйский | Валуйский район | 10 | 0.16 | 0.15116 | 0.0078685
КТП №606 ВЛ-10 №6 ПС Оросительная | Валуйский | Валуйский район | 10 | 0.04 | 0.020571 | 0.017292
КТП 628 ПС Оросительная | Валуйский | Валуйский район | 10 | 0.16 | 0.11995 | 0.035648
КТП 670 ВЛ 10кВ №6 ПС Оросительная | Валуйский | Валуйский район | 10 | 0.16 | 0.15429 | 0.0050801
КТП №671 ВЛ-10 №6 ПС Оросительная | Валуйский | Валуйский район | 10 | 0.16 | 0.14335 | 0.014815
КТП №672 ВЛ-10 №6 ПС Оросительная | Валуйский | Валуйский район | 10 | 0.16 | 0.11417 | 0.040787
КТП №673 ВЛ-10 №6 ПС Оросительная | Валуйский | Валуйский район | 10 | 0.063 | 0.032055 | 0.027541
КТП №674 ВЛ-10 №6 ПС Оросительная | Валуйский | Валуйский район | 10 | 0.16 | 0.11144 | 0.043218
КТП №675 ВЛ-10 №6 ПС Оросительная | Валуйский | Валуйский район | 10 | 0.16 | 0.067616 | 0.082222
КТП №676 ВЛ-10 №6 ПС Оросительная | Валуйский | Валуйский район | 10 | 0.25 | 0.12334 | 0.11273
КТП 678 ВЛ 10кВ №6 ПС Оросительная | Валуйский | Валуйский район | 10 | 0.16 | 0.0955 | 0.057405
КТП №175 ВЛ-10 №1 ПС Казинка | Валуйский | Валуйский район | 10 | 0.04 | 0.038592 | 0.0012531
КТП №180 ВЛ-10 №1 ПС Казинка | Валуйский | Валуйский район | 10 | 0.16 | 0.15834 | 0.0014801
КТП 902 ПС Казинка | Валуйский | Валуйский район | 10 | 0.04 | 0.036141 | 0.0034345
КТП №249 ВЛ-10 №2 ПС Казинка | Валуйский | Валуйский район | 10 | 0.1 | 0.042743 | 0.050959
КТП 251 ПС Казинка | Валуйский | Валуйский район | 10 | 0.16 | 0.15769 | 0.0020541
КТП 251 ПС Казинка | Валуйский | Валуйский район | 10 | 0.04 | 0.02964 | 0.0092204
КТП 252 ПС Казинка | Валуйский | Валуйский район | 10 | 0.04 | 0.033719 | 0.0055901
КТП №253 ВЛ-10 №2 ПС Казинка | Валуйский | Валуйский район | 10 | 0.1 | 0.089621 | 0.0092373
КТП №254 ВЛ-10 №2 ПС Казинка | Валуйский | Валуйский район | 10 | 0.25 | 0.22271 | 0.024288
КТП 256А ПС Казинка | Валуйский | Валуйский район | 10 | 0.4 | 0.38792 | 0.01075
КТП №257 ВЛ-10 №2 ПС Казинка | Валуйский | Валуйский район | 10 | 0.1 | 0.077733 | 0.019818
КТП 960 ПС Казинка | Валуйский | Валуйский район | 10 | 0.1 | 0.096013 | 0.0035484
КТП 961 ПС Казинка | Валуйский | Валуйский район | 10 | 0.16 | 0.13309 | 0.02395
КТП 962 ПС Казинка | Валуйский | Валуйский район | 10 | 0.063 | 0.044691 | 0.016295
КТП 964 ПС Казинка | Валуйский | Валуйский район | 10 | 0.063 | 0.054773 | 0.007322
КТП 965 ПС Казинка | Валуйский | Валуйский район | 10 | 0.03 | 0.023689 | 0.0056168
КТП 966 ПС Казинка | Валуйский | Валуйский район | 10 | 0.04 | 0.027797 | 0.010861
КТП 967 ПС Казинка | Валуйский | Валуйский район | 10 | 0.1 | 0.076831 | 0.02062
КТП 968 ПС Казинка | Валуйский | Валуйский район | 10 | 0.04 | 0.029315 | 0.0095096
КТП 969 ПС Казинка | Валуйский | Валуйский район | 10 | 0.04 | 0.036612 | 0.0030153
КТП 970 ПС Казинка | Валуйский | Валуйский район | 10 | 0.063 | 0.048462 | 0.012939
КТП 971 ПС Казинка | Валуйский | Валуйский район | 10 | 0.063 | 0.059418 | 0.003188
КТП 972 ПС Казинка | Валуйский | Валуйский район | 10 | 0.1 | 0.099546 | 0.00040406
КТП 973 ПС Казинка | Валуйский | Валуйский район | 10 | 0.16 | 0.14524 | 0.013136
КТП 974 ПС Казинка | Валуйский | Валуйский район | 10 | 0.1 | 0.099773 | 0.00020203
КТП 975 ПС Казинка | Валуйский | Валуйский район | 10 | 0.063 | 0.050625 | 0.011014
КТП 976 ПС Казинка | Валуйский | Валуйский район | 10 | 0.1 | 0.05627 | 0.03892
КТП 301 ПС Казинка | Валуйский | Валуйский район | 10 | 0.4 | 0.33932 | 0.054002
КТП №302 ВЛ-10 №3 ПС Казинка | Валуйский | Валуйский район | 10 | 0.063 | 0.060349 | 0.0023594
КТП №304 ВЛ-10 №3 ПС Казинка | Валуйский | Валуйский район | 10 | 0.25 | 0.17958 | 0.062672
КТП №337 ВЛ-10 №3 ПС Казинка | Валуйский | Валуйский район | 10 | 0.16 | 0.14335 | 0.014819
КТП №339 ВЛ-10 №3 ПС Казинка | Валуйский | Валуйский район | 10 | 0.1 | 0.071291 | 0.025551
КТП №340 ВЛ-10 №3 ПС Казинка | Валуйский | Валуйский район | 10 | 0.063 | 0.054108 | 0.0079139
КТП №353 ВЛ-10 №3 ПС Казинка | Валуйский | Валуйский район | 10 | 0.16 | 0.063321 | 0.086044
КТП №404 ВЛ-10 №4 ПС Казинка | Валуйский | Валуйский район | 10 | 0.063 | 0.062526 | 0.00042186
КТП №405 ВЛ-10 №4 ПС Казинка | Валуйский | Валуйский район | 10 | 0.16 | 0.11671 | 0.03853
КТП №411 ВЛ-10 №4 ПС Казинка | Валуйский | Валуйский район | 10 | 0.16 | 0.14381 | 0.014409
#REF! | Валуйский | Валуйский район | 10 | 0.1 | 0.06167 | 0.034114
КТП №413 ВЛ-10 №4 ПС Казинка | Валуйский | Валуйский район | 10 | 0.04 | 0.025576 | 0.012837
КТП №414 ВЛ-10 №4 ПС Казинка | Валуйский | Валуйский район | 10 | 0.063 | 0.028974 | 0.030283
КТП №415 ВЛ-10 №4 ПС Казинка | Валуйский | Валуйский район | 10 | 0.1 | 0.061892 | 0.033916
КТП 416 ПС Казинка | Валуйский | Валуйский район | 10 | 0.16 | 0.14873 | 0.010027
КТП №417 ВЛ-10 №4 ПС Казинка | Валуйский | Валуйский район | 10 | 0.16 | 0.10636 | 0.047741
КТП №419 ВЛ-10 №4 ПС Казинка | Валуйский | Валуйский район | 10 | 0.1 | 0.095589 | 0.0039258
КТП №420 ВЛ-10 №4 ПС Казинка | Валуйский | Валуйский район | 10 | 0.063 | 0.043054 | 0.017752
КТП №421 ВЛ-10 №4 ПС Казинка | Валуйский | Валуйский район | 10 | 0.063 | 0.054397 | 0.0076567
КТП №422 ВЛ-10 №4 ПС Казинка | Валуйский | Валуйский район | 10 | 0.1 | 0.087331 | 0.011275
КТП №424 ВЛ-10 №4 ПС Казинка | Валуйский | Валуйский район | 10 | 0.1 | 0.071428 | 0.025429
КТП №425 ВЛ-10 №4 ПС Казинка | Валуйский | Валуйский район | 10 | 0.1 | 0.091157 | 0.0078703
КТП №427 ВЛ-10 №4 ПС Казинка | Валуйский | Валуйский район | 10 | 0.04 | 0.033987 | 0.0053516
КТП №708 ВЛ-10 №7 ПС Казинка | Валуйский | Валуйский район | 10 | 0.16 | 0.13706 | 0.02042
КТП №709 ВЛ-10 №7 ПС Казинка | Валуйский | Валуйский район | 10 | 0.06 | 0.040831 | 0.01706
КТП 710 ПС Казинка | Валуйский | Валуйский район | 10 | 0.25 | 0.23344 | 0.014742
КТП №711 ВЛ-10 №7 ПС Казинка | Валуйский | Валуйский район | 10 | 0.1 | 0.068086 | 0.028403
КТП №712 ВЛ-10 №7 ПС Казинка | Валуйский | Валуйский район | 10 | 0.063 | 0.058299 | 0.0041839
КТП №714 ВЛ-10 №7 ПС Казинка | Валуйский | Валуйский район | 10 | 0.25 | 0.19208 | 0.05155
КТП №803 ВЛ-10 №8 ПС Казинка | Валуйский | Валуйский район | 10 | 0.04 | 0.037929 | 0.0018432
КТП 806 ПС Казинка | Валуйский | Валуйский район | 10 | 0.04 | 0.038635 | 0.0012148
КТП 807 ПС Казинка | Валуйский | Валуйский район | 10 | 0.063 | 0.044961 | 0.016055
КТП №885 ВЛ-10 №8 ПС Казинка | Валуйский | Валуйский район | 10 | 0.063 | 0.043619 | 0.017249
КТП №887 ВЛ-10 №8 ПС Казинка | Валуйский | Валуйский район | 10 | 0.1 | 0.086641 | 0.01189
КТП №889 ВЛ-10 №8 ПС Казинка | Валуйский | Валуйский район | 10 | 0.1 | 0.068403 | 0.028121
КТП №890 ВЛ-10 №8 ПС Казинка | Валуйский | Валуйский район | 10 | 0.16 | 0.13093 | 0.025871
КТП №891 ВЛ-10 №8 ПС Казинка | Валуйский | Валуйский район | 10 | 0.1 | 0.090138 | 0.0087772
КТП №892 ВЛ-10 №8 ПС Казинка | Валуйский | Валуйский район | 10 | 0.16 | 0.090105 | 0.062207
КТП №893 ВЛ-10 №8 ПС Казинка | Валуйский | Валуйский район | 10 | 0.16 | 0.14887 | 0.0099084
КТП №894 ВЛ-10 №8 ПС Казинка | Валуйский | Валуйский район | 10 | 0.1 | 0.058411 | 0.037014
КТП 895 ПС Казинка | Валуйский | Валуйский район | 10 | 0.063 | 0.041548 | 0.019092
КТП №896 ВЛ-10 №8 ПС Казинка | Валуйский | Валуйский район | 10 | 0.1 | 0.093249 | 0.0060084
КТП 897 ПС Казинка | Валуйский | Валуйский район | 10 | 0.063 | 0.019751 | 0.038492
КТП №898 ВЛ-10 №8 ПС Казинка | Валуйский | Валуйский район | 10 | 0.1 | 0.085612 | 0.012805
#REF! | Валуйский | Валуйский район | 10 | 0.25 | 0.090042 | 0.14236
КТП №204 ВЛ-10 №2 ПС Принцевка | Валуйский | Валуйский район | 10 | 0.04 | 0.035828 | 0.0037131
КТП №207ВЛ-10 №2 ПС Принцевка | Валуйский | Валуйский район | 10 | 0.063 | 0.056052 | 0.0061837
#REF! | Валуйский | Валуйский район | 10 | 0.1 | 0.071087 | 0.025733
#REF! | Валуйский | Валуйский район | 10 | 0.063 | 0.043441 | 0.017408
#REF! | Валуйский | Валуйский район | 10 | 0.025 | 0.01757 | 0.0066127
#REF! | Валуйский | Валуйский район | 10 | 0.04 | 0.027027 | 0.011546
#REF! | Валуйский | Валуйский район | 10 | 0.06 | 0.053378 | 0.0058936
КТП №302 ВЛ-10 №3 ПС Принцевка | Валуйский | Валуйский район | 10 | 0.16 | 0.072834 | 0.077578
КТП №304 ВЛ-10 №3 ПС Принцевка | Валуйский | Валуйский район | 10 | 0.063 | 0.051773 | 0.009992
КТП №306 ВЛ-10 №3 ПС Принцевка | Валуйский | Валуйский район | 10 | 0.063 | 0.034 | 0.02581
КТП №308 ВЛ-10 №3 ПС Принцевка | Валуйский | Валуйский район | 10 | 0.1 | 0.06816 | 0.028338
#REF! | Валуйский | Валуйский район | 10 | 0.16 | 0.099877 | 0.053509
КТП №312 ВЛ-10 №3 ПС Принцевка | Валуйский | Валуйский район | 10 | 0.1 | 0.067533 | 0.028896
КТП №402 ВЛ-10 №4 ПС Принцевка | Валуйский | Валуйский район | 10 | 0.1 | 0.089717 | 0.0091519
#REF! | Валуйский | Валуйский район | 10 | 0.1 | 0.086917 | 0.011644
#REF! | Валуйский | Валуйский район | 10 | 0.025 | 0.022244 | 0.0024528
КТП №405 ВЛ-10 №4 ПС Принцевка | Валуйский | Валуйский район | 10 | 0.04 | 0.029754 | 0.0091189
#REF! | Валуйский | Валуйский район | 10 | 0.1 | 0.089272 | 0.0095479
КТП №407 ВЛ-10 №4 ПС Принцевка | Валуйский | Валуйский район | 10 | 0.04 | 0.026274 | 0.012216
КТП №408 ВЛ-10 №4 ПС Принцевка | Валуйский | Валуйский район | 10 | 0.04 | 0.017871 | 0.019695
#REF! | Валуйский | Валуйский район | 10 | 0.16 | 0.078773 | 0.072292
КТП №412 ВЛ-10 №4 ПС Принцевка | Валуйский | Валуйский район | 10 | 0.1 | 0.046256 | 0.047832
КТП №413 ВЛ-10 №4 ПС Принцевка | Валуйский | Валуйский район | 10 | 0.1 | 0.071636 | 0.025244
#REF! | Валуйский | Валуйский район | 10 | 0.1 | 0.075345 | 0.021943
КТП №417 ВЛ-10 №4 ПС Принцевка | Валуйский | Валуйский район | 10 | 0.16 | 0.12902 | 0.027572
#REF! | Валуйский | Валуйский район | 10 | 0.1 | 0.092372 | 0.0067889
КТП №101 ВЛ-10 №1 ПС Уразово | Валуйский | Валуйский район | 10 | 0.025 | 0.018122 | 0.0061214
КТП 103 ПС Уразово | Валуйский | Валуйский район | 10 | 0.063 | 0.041411 | 0.019214
КТП №105 ВЛ-10 №1 ПС Уразово | Валуйский | Валуйский район | 10 | 0.1 | 0.071584 | 0.02529
КТП №106 ВЛ-10 №1 ПС Уразово | Валуйский | Валуйский район | 10 | 0.06 | 0.046569 | 0.011954
КТП №107 ВЛ-10 №1 ПС Уразово | Валуйский | Валуйский район | 10 | 0.25 | 0.21246 | 0.033414
КТП №108 ВЛ-10 №1 ПС Уразово | Валуйский | Валуйский район | 10 | 0.16 | 0.15227 | 0.0068788
КТП №109 ВЛ-10 №1 ПС Уразово | Валуйский | Валуйский район | 10 | 0.16 | 0.156 | 0.0035618
КТП №110 ВЛ-10 №1 ПС Уразово | Валуйский | Валуйский район | 10 | 0.063 | 0.04216 | 0.018548
КТП №111 ВЛ-10 №1 ПС Уразово | Валуйский | Валуйский район | 10 | 0.16 | 0.13946 | 0.018281
КТП №114 ВЛ-10 №1 ПС Уразово | Валуйский | Валуйский район | 10 | 0.04 | 0.034946 | 0.0044981
КТП №115 ВЛ-10 №1 ПС Уразово | Валуйский | Валуйский район | 10 | 0.06 | 0.020865 | 0.03483
КТП №120 ВЛ-10 №1 ПС Уразово | Валуйский | Валуйский район | 10 | 0.063 | 0.06024 | 0.0024564
КТП №121 ВЛ-10 №1 ПС Уразово | Валуйский | Валуйский район | 10 | 0.1 | 0.072013 | 0.024908
КТП №127 ВЛ-10 №1 ПС Уразово | Валуйский | Валуйский район | 10 | 0.16 | 0.15727 | 0.0024333
КТП №132 ВЛ-10 №1 ПС Уразово | Валуйский | Валуйский район | 10 | 0.16 | 0.12645 | 0.029864
КТП №134 ПС Уразово | Валуйский | Валуйский район | 10 | 0.1 | 0.064552 | 0.031549
КТП №136 ВЛ-10 №1 ПС Уразово | Валуйский | Валуйский район | 10 | 0.063 | 0.04162 | 0.019028
КТП №240 ВЛ 10кВ №2 ПС Уразово | Валуйский | Валуйский район | 10 | 0.1 | 0.033073 | 0.059565
КТП 253 ПС Уразово | Валуйский | Валуйский район | 10 | 0.16 | 0.11904 | 0.03645
КТП №254 ВЛ-10 №2 ПС Уразово | Валуйский | Валуйский район | 10 | 0.1 | 0.086404 | 0.0121
КТП №255 ПС Уразово | Валуйский | Валуйский район | 10 | 0.1 | 0.073506 | 0.02358
КТП 256 ПС Уразово | Валуйский | Валуйский район | 10 | 0.063 | 0.047753 | 0.01357
КТП №257 ВЛ-10 №2 ПС Уразово | Валуйский | Валуйский район | 10 | 0.1 | 0.066419 | 0.029887
КТП №258 ВЛ-10 №2 ПС Уразово | Валуйский | Валуйский район | 10 | 0.16 | 0.12378 | 0.032239
КТП №259 ВЛ-10 №2 ПС Уразово | Валуйский | Валуйский район | 10 | 0.1 | 0.068817 | 0.027753
КТП №260 ВЛ-10 №2 ПС Уразово | Валуйский | Валуйский район | 10 | 0.063 | 0.039279 | 0.021112
КТП №261 ПС Уразово | Валуйский | Валуйский район | 10 | 0.1 | 0.048418 | 0.045908
КТП №262 ВЛ-10 №2 ПС Уразово | Валуйский | Валуйский район | 10 | 0.04 | 0.036257 | 0.0033313
КТП №263 ВЛ-10 №2 ПС Уразово | Валуйский | Валуйский район | 10 | 0.1 | 0.06617 | 0.030109
КТП №265 ПС Уразово | Валуйский | Валуйский район | 10 | 0.063 | 0.06254 | 0.0004094
КТП №266 ПС Уразово | Валуйский | Валуйский район | 10 | 0.16 | 0.14761 | 0.011027
КТП №268 ПС Уразово | Валуйский | Валуйский район | 10 | 0.16 | 0.14508 | 0.013278
КТП №270 ПС Уразово | Валуйский | Валуйский район | 10 | 0.25 | 0.223 | 0.024033
#REF! | Валуйский | Валуйский район | 10 | 0.16 | 0.107 | 0.04717
КТП №273 ВЛ-10 №2 ПС Уразово | Валуйский | Валуйский район | 10 | 0.063 | 0.046109 | 0.015033
КТП №275 ВЛ-10 №2 ПС Уразово | Валуйский | Валуйский район | 10 | 0.1 | 0.0474 | 0.046814
КТП 277 ПС Уразово | Валуйский | Валуйский район | 10 | 0.16 | 0.14871 | 0.010052
КТП №278 ВЛ-10 №2 ПС Уразово | Валуйский | Валуйский район | 10 | 0.16 | 0.085 | 0.06675
КТП №280 ВЛ-10 №2 ПС Уразово | Валуйский | Валуйский район | 10 | 0.16 | 0.13425 | 0.022918
КТП №283 ВЛ-10 №2 ПС Уразово | Валуйский | Валуйский район | 10 | 0.04 | 0.02087 | 0.017026
МТП 284 ПС Уразово | Валуйский | Валуйский район | 10 | 0.1 | 0.057699 | 0.037648
КТП 306 ПС Уразово | Валуйский | Валуйский район | 10 | 0.63 | 0.62672 | 0.0029236
КТП 310 ПС Уразово | Валуйский | Валуйский район | 10 | 0.1 | 0.090166 | 0.0087523
КТП №311 ВЛ-10 №3 ПС Уразово | Валуйский | Валуйский район | 10 | 0.1 | 0.039128 | 0.054176
КТП №327 ВЛ-10 №3 ПС Уразово | Валуйский | Валуйский район | 10 | 0.1 | 0.076747 | 0.020695
КТП №328 ВЛ-10 №3 ПС Уразово | Валуйский | Валуйский район | 10 | 0.1 | 0.075467 | 0.021834
КТП №230 ВЛ-10 №2 ПС С-з Уразовский | Валуйский | Валуйский район | 10 | 0.1 | 0.045228 | 0.048747
КТП №336 ВЛ-10 №3 ПС Уразово | Валуйский | Валуйский район | 10 | 0.16 | 0.15119 | 0.0078445
КТП 337 ПС Уразово | Валуйский | Валуйский район | 10 | 0.16 | 0.13919 | 0.018521
КТП 238 ПС с-з Уразовский | Валуйский | Валуйский район | 10 | 0.25 | 0.20339 | 0.04148
КТП 239 ПС с-з Уразовский | Валуйский | Валуйский район | 10 | 0.063 | 0.054569 | 0.0075036
КТП №240 ВЛ 10кВ №2 ПС С-з Уразовский | Валуйский | Валуйский район | 10 | 0.4 | 0.3606 | 0.035068
КТП №243 ВЛ-10кВ №2 ПС с-з Уразовский | Валуйский | Валуйский район | 10 | 0.04 | 0.024198 | 0.014064
КТП №344 ВЛ-10 №3 ПС Уразово | Валуйский | Валуйский район | 10 | 0.16 | 0.11397 | 0.040967
КТП №345 ВЛ-10 №3 ПС Уразово | Валуйский | Валуйский район | 10 | 0.1 | 0.086198 | 0.012284
КТП №346 ВЛ-10 №3 ПС Уразово | Валуйский | Валуйский район | 10 | 0.16 | 0.092151 | 0.060386
#REF! | Валуйский | Валуйский район | 10 | 0.04 | 0.038616 | 0.0012318
КТП №429 ВЛ-10 №4 ПС Уразово | Валуйский | Валуйский район | 10 | 0.025 | 0.016134 | 0.0078907
КТП №504 ВЛ-10 №5 ПС Уразово | Валуйский | Валуйский район | 10 | 0.16 | 0.11936 | 0.036172
КТП №511 ВЛ-10 №5 ПС Уразово | Валуйский | Валуйский район | 10 | 0.063 | 0.04576 | 0.015344
КТП 512 ПС Уразово | Валуйский | Валуйский район | 10 | 0.063 | 0.04382 | 0.01707
КТП №513 ВЛ-10 №5 ПС Уразово | Валуйский | Валуйский район | 10 | 0.1 | 0.002632 | 0.086658
#REF! | Валуйский | Валуйский район | 10 | 0.1 | 0.056671 | 0.038563
КТП №616 ВЛ-10 №6 ПС Уразово | Валуйский | Валуйский район | 10 | 0.25 | 0.22881 | 0.018856
#REF! | Валуйский | Валуйский район | 10 | 0.16 | 0.12274 | 0.033161
КТП №618 ВЛ-10 №6 ПС Оросительная | Валуйский | Валуйский район | 10 | 0.25 | 0.19605 | 0.048018
КТП №619 ВЛ-10 №6 ПС Уразово | Валуйский | Валуйский район | 10 | 0.8 | 0.78374 | 0.014471
#REF! | Валуйский | Валуйский район | 10 | 0.63 | 0.388 | 0.21538
#REF! | Валуйский | Валуйский район | 10 | 0.63 | 0.58734 | 0.037968
КТП №201 ВЛ-10 №2 ПС с/з Уразовский | Валуйский | Валуйский район | 10 | 0.16 | 0.15018 | 0.0087389
КТП №305 ВЛ-10 №3 ПС с/з Уразовский | Валуйский | Валуйский район | 10 | 0.063 | 0.042548 | 0.018202
КТП №402 ВЛ-10 №4 ПС с/з Уразовский | Валуйский | Валуйский район | 10 | 0.16 | 0.13736 | 0.020153
КТП №403 ВЛ-10 №4 ПС с/з Уразовский | Валуйский | Валуйский район | 10 | 0.1 | 0.063615 | 0.032383
КТП №405 ВЛ-10 №4 ПС с/з Уразовский | Валуйский | Валуйский район | 10 | 0.1 | 0.095575 | 0.0039382
КТП №406 ВЛ-10 №4 ПС с/з Уразовский | Валуйский | Валуйский район | 10 | 0.063 | 0.046902 | 0.014327
КТП №701 ВЛ-10 №7 ПС Уразово | Валуйский | Валуйский район | 10 | 0.4 | 0.30012 | 0.08889
КТП 702 ПС Уразово | Валуйский | Валуйский район | 10 | 0.063 | 0.043533 | 0.017326
КТП №703 ВЛ-10 №7 ПС Уразово | Валуйский | Валуйский район | 10 | 0.16 | 0.07208 | 0.078249
КТП №706 ВЛ-10 №7 ПС Уразово | Валуйский | Валуйский район | 10 | 0.16 | 0.083752 | 0.067861
КТП 709 ПС Уразово | Валуйский | Валуйский район | 10 | 0.16 | 0.027356 | 0.11805
КТП №713 ВЛ-10 №7 ПС Уразово | Валуйский | Валуйский район | 10 | 0.16 | 0.11876 | 0.036705
КТП №718 ВЛ-10 №7 ПС Уразово | Валуйский | Валуйский район | 10 | 0.16 | 0.12454 | 0.031561
КТП №719 ВЛ-10 №7 ПС Уразово | Валуйский | Валуйский район | 10 | 0.25 | 0.18818 | 0.055024
КТП 803 ПС Уразово | Валуйский | Валуйский район | 10 | 0.16 | 0.12302 | 0.03291
КТП №806 ВЛ-10 №8 ПС Уразово | Валуйский | Валуйский район | 10 | 0.16 | 0.10599 | 0.048069
КТП №805 ВЛ-10 №8 ПС Уразово | Валуйский | Валуйский район | 10 | 0.16 | 0.085528 | 0.06628
КТП №811 ВЛ-10 №8 ПС Уразово | Валуйский | Валуйский район | 10 | 0.16 | 0.11142 | 0.043236
КТП 816 ПС Уразово | Валуйский | Валуйский район | 10 | 0.16 | 0.11059 | 0.043978
КТП №160 ВЛ-10кВ РЭС-2 ПС Валуйки | Валуйский | Валуйский район | 10 | 0.16 | 0.14045 | 0.017401
КТП №201 ВЛ-10 №2 ПС-110 Оросительная | Валуйский | Валуйский район | 10 | 0.8 | 0.66874 | 0.11682
#REF! | Валуйский | Валуйский район | 10 | 0.16 | 0.15036 | 0.0085778
КТП 977 ПС Казинка | Валуйский | Валуйский район | 10 | 0.16 | 0.083269 | 0.068291
ЗТП №888 ВЛ-10 №8 ПС-35 Казинка | Валуйский | Валуйский район | 10 | 0.4 | 0.38776 | 0.010894
КТП №117 ВЛ-10 №1 ПС-35 Колосково | Валуйский | Валуйский район | 10 | 0.04 | 0.030208 | 0.0087149
КТП 116 ПС Мандрово | Валуйский | Валуйский район | 10 | 0.063 | 0.028272 | 0.030908
#REF! | Валуйский | Валуйский район | 10 | 0.16 | 0.15527 | 0.004207
КТП №311 ВЛ-10 №3 ПС Принцевка | Валуйский | Валуйский район | 10 | 0.025 | 0.023616 | 0.0012318
#REF! | Валуйский | Валуйский район | 10 | 0.25 | 0.2472 | 0.0024884
КТП №420 ВЛ-10 №4 ПС-35 Принцевка | Валуйский | Валуйский район | 10 | 0.1 | 0.089792 | 0.0090851
#REF! | Валуйский | Валуйский район | 10 | 0.16 | 0.14966 | 0.0092053
КТП 301 ПС с-з Уразовский | Валуйский | Валуйский район | 10 | 0.25 | 0.24977 | 0.00020292
#REF! | Валуйский | Валуйский район | 10 | 0.4 | 0.39867 | 0.0011801
КТП 305 ПС Уразово | Валуйский | Валуйский район | 10 | 0.25 | 0.24338 | 0.0058882
КТП №728 ВЛ-10 №7 ПС-35 Уразово | Валуйский | Валуйский район | 10 | 0.16 | 0.1593 | 0.00062478
КТП №303 ВЛ-10 №3 ПС-35 Уразово | Валуйский | Валуйский район | 10 | 0.1 | 0.09115 | 0.0078765
КТП №726 ВЛ-10 №7 ПС-35 Уразово | Валуйский | Валуйский район | 10 | 0.16 | 0.14632 | 0.012173
КТП 279 ПС Уразово | Валуйский | Валуйский район | 10 | 0.4 | 0.21 | 0.1691
КТП №704 ВЛ-10 №7 ПС-35 Уразово | Валуйский | Валуйский район | 10 | 0.25 | 0.23025 | 0.017577
КТП №717 ВЛ-10 №7 ПС-35 Уразово | Валуйский | Валуйский район | 10 | 0.16 | 0.15604 | 0.0035226
КТП 706 ПС Валуйки | Валуйский | Валуйский район | 10 | 0.16 | 0.15183 | 0.0072731
КТП 407 ПС Валуйки | Валуйский | Валуйский район | 10 | 0.04 | 0.03312 | 0.0061232
#REF! | Валуйский | Валуйский район | 10 | 0.16 | 0.15442 | 0.0049628
КТП №528 ВЛ-10 №5 ПС Валуйки | Валуйский | Валуйский район | 10 | 0.16 | 0.076896 | 0.073963
КТП №529 ВЛ-10 №5 ПС Валуйки | Валуйский | Валуйский район | 10 | 0.16 | 0.116 | 0.039157
КТП №531 ВЛ-10 №5 ПС Валуйки | Валуйский | Валуйский район | 10 | 0.1 | 0.071317 | 0.025528
КТП №549 ВЛ-10 №5 ПС Валуйки | Валуйский | Валуйский район | 10 | 0.063 | 0.05179 | 0.0099769
ЗТП №604 ВЛ-10 №6 ПС Валуйки | Валуйский | Валуйский район | 10 | 0.4 | 0.38777 | 0.010883
#REF! | Валуйский | Валуйский район | 10 | 0.1 | 0.098377 | 0.0014445
#REF! | Валуйский | Валуйский район | 10 | 0.1 | 0.077487 | 0.020037
КТП №4119 ВЛ-10 №41 РП-4 ПС Валуйки | Валуйский | Валуйский район | 10 | 0.063 | 0.054921 | 0.0071903
КТП №901 ПС Валуйки | Валуйский | Валуйский район | 10 | 0.25 | 0.19553 | 0.04848
КТП №1301 ВЛ-10 №13 ПС Валуйки | Валуйский | Валуйский район | 10 | 0.25 | 0.22382 | 0.0233
КТП №1204 ВЛ-10 №12 ПС Валуйки | Валуйский | Валуйский район | 10 | 0.63 | 0.62723 | 0.0024617
#REF! | Валуйский | Валуйский район | 10 | 1.26 | 1.197 | 0.056044
КТП №727 ВЛ-10 №7 ПС Уразово | Валуйский | Валуйский район | 10 | 0.16 | 0.069288 | 0.080734
КТП №547 ВЛ-10 №5 ПС Валуйки | Валуйский | Валуйский район | 10 | 0.1 | 0.064229 | 0.031836
#REF! | Валуйский | Валуйский район | 10 | 0.063 | 0.045912 | 0.015208
КТП №171 ВЛ-10 №24 РП-2 ПС-330 Валуйки | Валуйский | Валуйский район | 10 | 0.25 | 0.18725 | 0.055849
#REF! | Валуйский | Валуйский район | 10 | 0.4 | 0.30912 | 0.080884
КТП №174 ВЛ-10 №24 РП-2 ПС-330 Валуйки | Валуйский | Валуйский район | 10 | 0.4 | 0.26195 | 0.12286
КТП 175 ВЛ 10кВ №30 РП-3 ПС Валуйки | Валуйский | Валуйский район | 10 | 0.1 | 0.04 | 0.0534
КТП №101 ВЛ-10кВ №1 ПС Казинка | Валуйский | Валуйский район | 10 | 0.04 | 0.036706 | 0.0029317
КТП №181 ВЛ-10кВ №1 ПС Казинка | Валуйский | Валуйский район | 10 | 0.1 | 0.078994 | 0.018695
#REF! | Валуйский | Валуйский район | 10 | 0.063 | 0.05418 | 0.0078498
#REF! | Валуйский | Валуйский район | 10 | 0.16 | 0.10069 | 0.052786
КТП №527 ВЛ-10кВ №5 ПСВалуйки | Валуйский | Валуйский район | 10 | 0.16 | 0.074878 | 0.075759
#REF! | Валуйский | Валуйский район | 10 | 0.1 | 0.034412 | 0.058373
КТП №512 ВЛ-10 №5 ПС Валуйки | Валуйский | Валуйский район | 10 | 0.1 | 0.056083 | 0.039086
КТП №514 ВЛ-10 кВ №5 ПС Казинка | Валуйский | Валуйский район | 10 | 0.04 | 0.023557 | 0.014634
КТП №515 ВЛ-10 кВ №5 ПС Казинка | Валуйский | Валуйский район | 10 | 0.1 | 0.0815 | 0.016465
КТП №307 ВЛ-10 кВ №3 ПС Уразово | Валуйский | Валуйский район | 10 | 0.16 | 0.14077 | 0.017113
КТП №179 ВЛ-10кВ № 6 РЭС-2 ПС Валуйки | Валуйский | Валуйский район | 10 | 0.4 | 0.37005 | 0.026659
КТП №181 ВЛ-10 №26 РП-1 ПС Валуйки | Валуйский | Валуйский район | 10 | 0.1 | 0.084481 | 0.013812
КТП №203 ВЛ-10 №2 ПС Уразово | Валуйский | Валуйский район | 10 | 0.16 | 0.090709 | 0.061669
КТП №202 ВЛ-10кВ №2 ПС Уразово | Валуйский | Валуйский район | 10 | 0.4 | 0.30613 | 0.083543
КТП №204 ВЛ-10кВ№2 ПС Уразово | Валуйский | Валуйский район | 10 | 0.16 | 0.12071 | 0.034969
КТП №247 ВЛ-10кВ№2 ПС с/з Уразовский | Валуйский | Валуйский район | 10 | 0.25 | 0.2433 | 0.0059666
#REF! | Валуйский | Валуйский район | 10 | 0.025 | 0.00815 | 0.014996
КТП №705 ВЛ-10 №7 ПС Уразово | Валуйский | Валуйский район | 10 | 0.16 | 0.087542 | 0.064488
КТП №159 ПС Валуйки | Валуйский | Валуйский район | 10 | 0.4 | 0.22 | 0.1602
ЗТП 306 ПС Оросительная | Валуйский | Валуйский район | 10 | 0.8 | 0.65 | 0.1335
КТП 136 ПС Оросительная | Валуйский | Валуйский район | 10 | 0.16 | 0.12311 | 0.032835
КТП №168 ПС Оросительная | Валуйский | Валуйский район | 10 | 0.25 | 0.17342 | 0.068158
КТП №180 ПС Оросительная | Валуйский | Валуйский район | 10 | 0.25 | 0.20942 | 0.036116
КТП №176 ВЛ-10 №24 РП-2 | Валуйский | Валуйский район | 10 | 0.16 | 0.13433 | 0.022849
КТП №410 ВЛ-10 №4 ПС Колосково | Валуйский | Валуйский район | 10 | 0.16 | 0.12041 | 0.035231
КТП 422 ПС Колосково | Валуйский | Валуйский район | 10 | 0.1 | 0.097064 | 0.002613
КТП №124 ВЛ-10 №46 от РП-4 ПС Валуйки | Валуйский | Валуйский район | 10 | 0.1 | 0.099052 | 0.00084372
КТП №315 ПС Валуйки | Валуйский | Валуйский район | 10 | 0.25 | 0.24978 | 0.00019669
КТП 182 ПС Оросительная | Валуйский | Валуйский район | 10 | 0.063 | 0.05361 | 0.0083571
#REF! | Валуйский | Валуйский район | 10 | 0.25 | 0.15987 | 0.080219
КТП №501 ВЛ-10кВ № 5;№6 ПС Принцевка | Валуйский | Валуйский район | 10 | 1.26 | 1.2079 | 0.046337
#REF! | Валуйский | Валуйский район | 10 | 0.1 | 0.041087 | 0.052433
КТП 190 ПС Валуйки | Валуйский | Валуйский район | 10 | 0.25 | 0.134 | 0.10324
КТП 128 ВЛ-10кВ №22 РП-1 ПС Валуйки | Валуйский | Валуйский район | 10 | 0.25 | 0.14813 | 0.090661
#REF! | Валуйский | Валуйский район | 10 | 0.4 | 0.36175 | 0.034038
#REF! | Валуйский | Валуйский район | 10 | 0.1 | 0.082739 | 0.015362
КТП №502 ВЛ10кВ№5 ПС Принцевка | Валуйский | Валуйский район | 10 | 1.26 | 1.1901 | 0.062252
КТП №424 10кВ ПС Принцевка | Валуйский | Валуйский район | 10 | 0.16 | 0.13071 | 0.026065
КТП №601 от ПС принцевка | Валуйский | Валуйский район | 10 | 0.16 | 0.15553 | 0.0039747
#REF! | Валуйский | Валуйский район | 10 | 0.25 | 0.16378 | 0.076736
КТП №716 ПС Уразово | Валуйский | Валуйский район | 10 | 0.1 | 0.045584 | 0.04843
КТП №708 ПС Уразово | Валуйский | Валуйский район | 10 | 0.25 | 0.18113 | 0.061298
#REF! | Валуйский | Валуйский район | 10 | 0.25 | 0.20944 | 0.036098
КТП №188 ВЛ-10кВ №8 от ЦРП ПС Валуйки | Валуйский | Валуйский район | 10 | 0.1 | 0.069224 | 0.027391
КТП №199 от РП-4 ПС 330 кВ "Валуйки" | Валуйский | Валуйский район | 10 | 2.5 | 2.1171 | 0.34076
КТП №198 от ВЛ 10кВ №7 и №6 ПС Валуйки | Валуйский | Валуйский район | 10 | 2 | 1.8313 | 0.15016
КТП №187 РП-4 ПС Валуйки | Валуйский | Валуйский район | 10 | 0.65 | 0.55044 | 0.088611
КТП №201 от ВЛ-10кВ №6,7 ПС Валуйки | Валуйский | Валуйский район | 10 | 0.2 | 0.17906 | 0.01864
КТП №189 ВЛ-10 Город 2 ПС Валуйки | Валуйский | Валуйский район | 10 | 0.2 | 0.14942 | 0.045014
#REF! | Валуйский | Валуйский район | 10 | 0.063 | 0.052954 | 0.0089409
КТП №501 от ВЛ-10кВ №5 ПС Уразово | Валуйский | Валуйский район | 10 | 0.16 | 0.13734 | 0.02017
КТП №6 ПС Уразово | Валуйский | Валуйский район | 10 | 0.063 | 0.055246 | 0.0069011
#REF! | Валуйский | Валуйский район | 10 | 0.8 | 0.79666 | 0.0029735
КТП №191 - 2х1000кВА ПС Валуйки | Валуйский | Валуйский район | 10 | 2 | 1.5038 | 0.44164
КТП №192 -2х1000кВА ПС Валуйки | Валуйский | Валуйский район | 10 | 2 | 1.7812 | 0.19469
КТП №193 2х1000 ПС Валуйки | Валуйский | Валуйский район | 10 | 2 | 1.6253 | 0.33345
КТП №194 -2х1000кВА ПС Валуйки | Валуйский | Валуйский район | 10 | 2 | 1.6352 | 0.32471
КТП №196 ПС Валуйки | Валуйский | Валуйский район | 10 | 2 | 1.9991 | 0.00084283
МТП 802 ПС Казинка | Валуйский | Валуйский район | 10 | 0.04 | 0.037258 | 0.0024404
#REF! | Валуйский | Валуйский район | 10 | 0.16 | 0.13141 | 0.025446
КТП №185 от ЦРП ПС Валуйки | Валуйский | Валуйский район | 10 | 0.32 | 0.31954 | 0.0004094
КТП №200 ПС Валуйки | Валуйский | Валуйский район | 10 | 1 | 0.85288 | 0.13094
КТП № 11-02 ПС Валуйки | Валуйский | Валуйский район | 10 | 0.16 | 0.095 | 0.05785
КТП №602 от ВЛ-10кВ №6 ПС Уразово | Валуйский | Валуйский район | 10 | 0.16 | 0.15237 | 0.0067934
КТП №203 ПС Валуйки | Валуйский | Валуйский район | 10 | 0.16 | 0.14968 | 0.0091848
КТП 204 ПС Валуйки | Валуйский | Валуйский район | 10 | 0.4 | 0.35333 | 0.041537
СТП №418 ВЛ-10 №4 ПС Принцевка | Валуйский | Валуйский район | 10 | 0.04 | 0.019 | 0.01869
#REF! | Валуйский | Валуйский район | 10 | 0.1 | 0.097393 | 0.0023202
КТП №402 ВЛ-10 №4 ПС Колосково | Валуйский | Валуйский район | 10 | 0.1 | 0.098367 | 0.0014534
КТП №205 ПС Валуйки | Валуйский | Валуйский район | 10 | 0.16 | 0.15421 | 0.0051504
#REF! | Валуйский | Валуйский район | 10 | 0.16 | 0.074 | 0.07654
КТП №717 ВЛ-10 №7 ПС Казинка | Валуйский | Валуйский район | 10 | 0.16 | 0.13832 | 0.019299
КТП 1205 ПС Валуйки | Валуйский | Валуйский район | 10 | 0.063 | 0.029 | 0.03026
#REF! | Валуйский | Валуйский район | 10 | 0.04 | 0.037513 | 0.0022134
КТП 274 ПС Уразово | Валуйский | Валуйский район | 10 | 0.16 | 0.12159 | 0.034181
КТП 623 ПС Оросительная | Валуйский | Валуйский район | 10 | 0.16 | 0.090472 | 0.06188
#REF! | Валуйский | Валуйский район | 10 | 0.1 | 0.047645 | 0.046596
КТП 603 ПС Оросительная | Валуйский | Валуйский район | 10 | 0.16 | 0.12164 | 0.03414
КТП 203 ПС Колосково | Валуйский | Валуйский район | 10 | 0.063 | 0.057856 | 0.0045782
КТП 622 ПС Оросительная | Валуйский | Валуйский район | 10 | 0.16 | 0.10958 | 0.044876
КТП 604 ПС Оросительная | Валуйский | Валуйский район | 10 | 0.1 | 0.073025 | 0.024008
КТП 207 ПС Валуйки | Валуйский | Валуйский район | 10 | 0.5 | 0.48244 | 0.015629
КТП 206 ПС Валуйки | Валуйский | Валуйский район | 10 | 0.32 | 0.30152 | 0.016446
КТП 264 ПС Уразово | Валуйский | Валуйский район | 10 | 0.16 | 0.15798 | 0.0018023
КТП 715 ПС Уразово | Валуйский | Валуйский район | 10 | 0.16 | 0.13723 | 0.020262
КТП 314 ПС Валуйки | Валуйский | Валуйский район | 10 | 0.16 | 0.13173 | 0.025162
КТП 210 ПС Валуйки | Валуйский | Валуйский район | 10 | 0.16 | 0.055 | 0.09345
КТП 37А ПС Валуйки | Валуйский | Валуйский район | 10 | 0.8 | 0.79353 | 0.0057565
КТП 202 ПС Казинка | Валуйский | Валуйский район | 10 | 0.4 | 0.124 | 0.24564
КТП 677 ПС Оросительная | Валуйский | Валуйский район | 10 | 0.1 | 0.055642 | 0.039479
#REF! | Валуйский | Валуйский район | 10 | 0.04 | 0.038586 | 0.0012585
СТП 1103 ПС Валуйки | Валуйский | Валуйский район | 10 | 0.063 | 0.024 | 0.03471
КТП 213 ПС Валуйки | Валуйский | Валуйский район | 10 | 0.5 | 0.4962 | 0.0033838
СТП 421 ПС Принцевка | Валуйский | Валуйский район | 10 | 0.063 | 0.028 | 0.03115
КТП 312 ПС Валуйки | Валуйский | Валуйский район | 10 | 0.25 | 0.22099 | 0.02582
СТП 215 ПС Валуйки | Валуйский | Валуйский район | 10 | 0.063 | 0.057002 | 0.0053382
КТП 509 ПС Валуйки | Валуйский | Валуйский район | 10 | 0.25 | 0.24883 | 0.0010422
КТП 216 ПС Валуйки | Валуйский | Валуйский район | 10 | 0.16 | 0.12425 | 0.031816
КТП 217 ПС Валуйки | Валуйский | Валуйский район | 10 | 0.25 | 0.20347 | 0.04141
КТП 219 ПС Валуйки | Валуйский | Валуйский район | 10 | 0.25 | 0.21234 | 0.033517
КТП 218 ПС Валуйки | Валуйский | Валуйский район | 10 | 0.25 | 0.16546 | 0.075243
КТП 4103 ПС Валуйки | Валуйский | Валуйский район | 10 | 0.16 | 0.15858 | 0.0012656
КТП 403 ПС Колосково | Валуйский | Валуйский район | 10 | 0.1 | 0.090326 | 0.0086099
КТП 220 ПС Валуйки | Валуйский | Валуйский район | 10 | 0.16 | 0.091974 | 0.060543
КТП 211 ПС Валуйки | Валуйский | Валуйский район | 10 | 0.4 | 0.39122 | 0.0078106
СТП 552 ПС Валуйки | Валуйский | Валуйский район | 10 | 0.025 | 0.020829 | 0.0037122
КТП 223 ПС Валуйки | Валуйский | Валуйский район | 10 | 1.26 | 1.2387 | 0.018952
#REF! | Валуйский | Валуйский район | 10 | 0.16 | 0.15602 | 0.0035404
КТП 225 ПС Валуйки | Валуйский | Валуйский район | 10 | 0.2 | 0.149 | 0.04539
КТП 226 ПС Валуйки | Валуйский | Валуйский район | 10 | 0.25 | 0.21305 | 0.03289
КТП 401 ПС Мандрово | Валуйский | Валуйский район | 10 | 0.16 | 0.14891 | 0.0098674
КТП 227 ПС Валуйки | Валуйский | Валуйский район | 10 | 0.1 | 0.095771 | 0.0037638
КТП 316 ПС Валуйки | Валуйский | Валуйский район | 10 | 0.4 | 0.242 | 0.14062
#REF! | Валуйский | Валуйский район | 10 | 0.063 | 0.034 | 0.02581
#REF! | Валуйский | Валуйский район | 10 | 0.25 | 0.24563 | 0.0038893
СТП 205 ПС Уразово | Валуйский | Валуйский район | 10 | 0.063 | 0.059794 | 0.0028533
СТП 555 ПС Валуйки | Валуйский | Валуйский район | 10 | 0.025 | 0.01786 | 0.0063546
КТП 715 ПС Казинка | Валуйский | Валуйский район | 10 | 0.16 | 0.15886 | 0.0010146
СТП 412 ПС Колосково | Валуйский | Валуйский район | 10 | 0.063 | 0.059936 | 0.002727
СТП 109 ПС Оросительная | Валуйский | Валуйский район | 10 | 0.063 | 0.058911 | 0.0036392
СТП 414 ПС Мандрово | Валуйский | Валуйский район | 10 | 0.063 | 0.023 | 0.0356
СТП 1208 ПС Валуйки | Валуйский | Валуйский район | 10 | 0.063 | 0.043 | 0.0178
СТП 317 ПС Валуйки | Валуйский | Валуйский район | 10 | 0.063 | 0.032 | 0.02759
КТП 341 ПС Казинка | Валуйский | Валуйский район | 10 | 0.16 | 0.15651 | 0.003107
КТП 514 ПС Уразово | Валуйский | Валуйский район | 10 | 0.16 | 0.055 | 0.09345
КТП 90 ПС Валуйки | Валуйский | Валуйский район | 10 | 1.03 | 0.88897 | 0.12552
КТП 679 ПС Оросительная | Валуйский | Валуйский район | 10 | 0.16 | 0.13685 | 0.020607
СТП 680 ПС Оросительная | Валуйский | Валуйский район | 10 | 0.063 | 0.019 | 0.03916
КТП 111 ПС Оросительная | Валуйский | Валуйский район | 10 | 0.16 | 0.067 | 0.08277
СТП 409 ПС Принцевка | Валуйский | Валуйский район | 10 | 0.063 | 0.043 | 0.0178
КТП 232 ПС Валуйки | Валуйский | Валуйский район | 10 | 0.1 | 0.091004 | 0.0080064
#REF! | Валуйский | Валуйский район | 10 | 0.16 | 0.104 | 0.04984
КТП 238 ПС Валуйки | Валуйский | Валуйский район | 10 | 0.16 | 0.13157 | 0.025303
СТП 413 ПС Колосково | Валуйский | Валуйский район | 10 | 0.063 | 0.038 | 0.02225
КТП 237 ПС Ватутинская | Валуйский | Валуйский район | 10 | 1 | 0.591 | 0.36401
КТП 239 ПС Валуйки | Валуйский | Валуйский район | 10 | 0.25 | 0.16102 | 0.079195
КТП 801 ПС Казинка | Валуйский | Валуйский район | 10 | 0.16 | 0.06 | 0.089
КТП 236 ПС Ватутинская | Валуйский | Валуйский район | 10 | 2 | 1.59 | 0.3649
КТП 240 ПС Валуйки | Валуйский | Валуйский район | 10 | 0.25 | 0.128 | 0.10858
КТП 241 ПС Валуйки | Валуйский | Валуйский район | 10 | 0.25 | 0.13103 | 0.10588
КТП 242 ПС Валуйки | Валуйский | Валуйский район | 10 | 0.25 | 0.141 | 0.09701
КТП 112 ПС Уразово | Валуйский | Валуйский район | 10 | 0.16 | 0.051 | 0.09701
КТП №235 ВЛ-10 №2 ПС С-з Уразовский | Валуйский | Валуйский район | 10 | 0.1 | 0.07869 | 0.018966
КТП №229 ВЛ-10кВ N2 ПС с-з Уразовский | Валуйский | Валуйский район | 10 | 0.16 | 0.13553 | 0.021775
ЗТП №218 ВЛ-10 №2 ПС Вейделевка | Вейделевский | Вейделевский район | 10 | 1.26 | 0.043674 | 1.0825
КТП №601 ВЛ-10 №6 ПС Вейделевка | Вейделевский | Вейделевский район | 10 | 0.063 | 0.017418 | 0.040568
ЗТП №214 ВЛ-10 №2 ПС Вейделевка | Вейделевский | Вейделевский район | 10 | 0.4 | 0.070041 | 0.29366
ЗТП №303 ВЛ-10 №3 ПС Вейделевка | Вейделевский | Вейделевский район | 10 | 0.8 | 0.44443 | 0.31646
КТП №214 ВЛ-10 №2 ПС Малакеево | Вейделевский | Вейделевский район | 10 | 0.16 | 0.025954 | 0.1193
ЗТП №219 ВЛ-10 №2 ПС Вейделевка | Вейделевский | Вейделевский район | 10 | 0.5 | 0.398 | 0.09078
КТП №343 ВЛ-10 №3 ПС Вейделевка | Вейделевский | Вейделевский район | 10 | 0.25 | 0.036547 | 0.18997
КТП №304 ВЛ-10 №3 ПС Б-Колодезь | Вейделевский | Вейделевский район | 10 | 0.1 | 0.02233 | 0.069126
КТП №402 ВЛ-10 №4 ПС Б-Колодезь | Вейделевский | Вейделевский район | 10 | 0.1 | 0.04585 | 0.048194
КТП №113 ВЛ-10 №1 ПС Викторополь | Вейделевский | Вейделевский район | 10 | 0.1 | 0.003995 | 0.085444
КТП №109 ВЛ-10 №1 ПС Вейделевка | Вейделевский | Вейделевский район | 10 | 0.063 | 0.002488 | 0.053856
КТП №112 ВЛ-10 №1 ПС Вейделевка | Вейделевский | Вейделевский район | 10 | 0.1 | 0.014613 | 0.075994
КТП №113 ВЛ-10 №1 ПС Вейделевка | Вейделевский | Вейделевский район | 10 | 0.04 | 0.002294 | 0.033558
КТП №114 ВЛ-10 №1 ПС Вейделевка | Вейделевский | Вейделевский район | 10 | 0.063 | 0.005696 | 0.051001
КТП №115 ВЛ-10 №1 ПС Вейделевка | Вейделевский | Вейделевский район | 10 | 0.1 | 0.032435 | 0.060133
КТП №1003 ВЛ-10 №10 ПС Вейделевка | Вейделевский | Вейделевский район | 10 | 0.04 | 0.013 | 0.02403
КТП №118 ВЛ-10 №1 ПС Вейделевка | Вейделевский | Вейделевский район | 10 | 0.1 | 0.019374 | 0.071757
КТП №122 ВЛ-10 №1 ПС Вейделевка | Вейделевский | Вейделевский район | 10 | 0.25 | 0.05675 | 0.17199
КТП №125 ВЛ-10 №1 ПС Вейделевка | Вейделевский | Вейделевский район | 10 | 0.25 | 0.004219 | 0.21875
КТП №126 ВЛ-10 №1 ПС Вейделевка | Вейделевский | Вейделевский район | 10 | 0.063 | 0.035 | 0.02492
КТП №407 ВЛ-10 №4 ПС Вейделевка | Вейделевский | Вейделевский район | 10 | 0.16 | 0 | 0.1424
КТП №469 ВЛ-10 №4 ПС Вейделевка | Вейделевский | Вейделевский район | 10 | 0.16 | 0.028913 | 0.11667
КТП №470 ВЛ-10 №4 ПС Вейделевка | Вейделевский | Вейделевский район | 10 | 0.1 | 0 | 0.089
КТП №471 ВЛ-10 №4 ПС Вейделевка | Вейделевский | Вейделевский район | 10 | 0.16 | 0.007579 | 0.13565
КТП №472 ВЛ-10 №4 ПС Вейделевка | Вейделевский | Вейделевский район | 10 | 0.04 | 0.002308 | 0.033546
КТП №476 ВЛ-10 №4 ПС Вейделевка | Вейделевский | Вейделевский район | 10 | 0.063 | 0.02881 | 0.030429
КТП №513 ВЛ-10 №5 ПС Вейделевка | Вейделевский | Вейделевский район | 10 | 0.25 | 0.027554 | 0.19798
КТП №515 ВЛ-10 №5 ПС Вейделевка | Вейделевский | Вейделевский район | 10 | 0.16 | 0.019379 | 0.12515
КТП №516 ВЛ-10 №5 ПС Вейделевка | Вейделевский | Вейделевский район | 10 | 0.1 | 0.007858 | 0.082006
КТП №518 ВЛ-10 №5 ПС Вейделевка | Вейделевский | Вейделевский район | 10 | 0.5 | 0.31962 | 0.16054
КТП №520 ВЛ-10 №5 ПС Вейделевка | Вейделевский | Вейделевский район | 10 | 0.16 | 0.009663 | 0.1338
КТП №521 ВЛ-10 №5 ПС Вейделевка | Вейделевский | Вейделевский район | 10 | 0.4 | 0.005255 | 0.35132
КТП №523 ВЛ-10 №5 ПС Вейделевка | Вейделевский | Вейделевский район | 10 | 0.16 | 0.0402 | 0.10662
КТП №525 ВЛ-10 №5 ПС Вейделевка | Вейделевский | Вейделевский район | 10 | 0.063 | 0.008746 | 0.048286
КТП №526 ВЛ-10 №5 ПС Вейделевка | Вейделевский | Вейделевский район | 10 | 0.063 | 0.005707 | 0.050991
КТП №527 ВЛ-10 №5 ПС Вейделевка | Вейделевский | Вейделевский район | 10 | 0.16 | 0.002567 | 0.14012
КТП №528 ВЛ-10 №5 ПС Вейделевка | Вейделевский | Вейделевский район | 10 | 0.4 | 0.026619 | 0.33231
КТП №500 ВЛ №5 ПС Вейделевка | Вейделевский | Вейделевский район | 10 | 0.25 | 0.035344 | 0.19104
КТП №678 ВЛ-10 №6 ПС Вейделевка | Вейделевский | Вейделевский район | 10 | 0.1 | 0.024014 | 0.067628
КТП №679 ВЛ-10 №6 ПС Вейделевка | Вейделевский | Вейделевский район | 10 | 0.1 | 0.0007821 | 0.088304
КТП №681 ВЛ-10 №6 ПС Вейделевка | Вейделевский | Вейделевский район | 10 | 0.1 | 0.015494 | 0.07521
КТП №682 ВЛ-10 №6 ПС Вейделевка | Вейделевский | Вейделевский район | 10 | 0.25 | 0.002338 | 0.22042
КТП №683 ВЛ-10 №6 ПС Вейделевка | Вейделевский | Вейделевский район | 10 | 0.25 | 0.00347 | 0.21941
КТП №684 ВЛ-10 №6 ПС Вейделевка | Вейделевский | Вейделевский район | 10 | 0.1 | 0.024695 | 0.067021
КТП №685 ВЛ-10 №6 ПС Вейделевка | Вейделевский | Вейделевский район | 10 | 0.063 | 0.046268 | 0.014891
КТП №686 ВЛ-10 №6 ПС Вейделевка | Вейделевский | Вейделевский район | 10 | 0.16 | 0.012776 | 0.13103
КТП №687 ВЛ-10 №6 ПС Вейделевка | Вейделевский | Вейделевский район | 10 | 0.063 | 0.003905 | 0.052595
КТП №688 ВЛ-10 №6 ПС Вейделевка | Вейделевский | Вейделевский район | 10 | 0.063 | 0.028037 | 0.031117
КТП №689 ВЛ-10 №6 ПС Вейделевка | Вейделевский | Вейделевский район | 10 | 0.063 | 0.003728 | 0.052752
КТП №690 ВЛ-10 №6 ПС Вейделевка | Вейделевский | Вейделевский район | 10 | 0.063 | 0.022779 | 0.035797
КТП №691 ВЛ-10 №6 ПС Вейделевка | Вейделевский | Вейделевский район | 10 | 0.04 | 0.011178 | 0.025652
КТП №692 ВЛ-10 №6 ПС Вейделевка | Вейделевский | Вейделевский район | 10 | 0.03 | 0.00142 | 0.025436
КТП №693 ВЛ-10 №6 ПС Вейделевка | Вейделевский | Вейделевский район | 10 | 0.16 | 0.027526 | 0.1179
КТП №694 ВЛ-10 №6 ПС Вейделевка | Вейделевский | Вейделевский район | 10 | 0.06 | 0.00071 | 0.052768
КТП №695 ВЛ-10 №6 ПС Вейделевка | Вейделевский | Вейделевский район | 10 | 0.25 | 0.03895 | 0.18783
КТП №696 ВЛ-10 №6 ПС Вейделевка | Вейделевский | Вейделевский район | 10 | 0.1 | 0.010956 | 0.079249
КТП №697 ВЛ-10 №6 ПС Вейделевка | Вейделевский | Вейделевский район | 10 | 0.1 | 0.018867 | 0.072208
КТП №699 ВЛ-10 №6 ПС Вейделевка | Вейделевский | Вейделевский район | 10 | 0.25 | 0.014713 | 0.20941
КТП №803 ВЛ-10 №8 ПС Вейделевка | Вейделевский | Вейделевский район | 10 | 0.1 | 0.01755 | 0.073381
КТП №806 ВЛ-10 №8 ПС Вейделевка | Вейделевский | Вейделевский район | 10 | 0.16 | 0.011639 | 0.13204
КТП №319 ВЛ-10 №3 ПС Викторополь | Вейделевский | Вейделевский район | 10 | 0.063 | 0.035 | 0.02492
КТП №314 ВЛ-10 №3 ПС Викторополь | Вейделевский | Вейделевский район | 10 | 0.06 | 0.05907 | 0.0008277
КТП №815 ВЛ-10 №8 ПС Вейделевка | Вейделевский | Вейделевский район | 10 | 0.1 | 0.03726 | 0.055839
КТП №317 ВЛ-10 №3 ПС Викторополь | Вейделевский | Вейделевский район | 10 | 0.1 | 0.026905 | 0.065055
КТП №838 ВЛ-10 №8 ПС Вейделевка | Вейделевский | Вейделевский район | 10 | 0.25 | 0.00602 | 0.21714
КТП №839 ВЛ-10 №8 ПС Вейделевка | Вейделевский | Вейделевский район | 10 | 0.25 | 0.000456 | 0.22209
КТП №866 ВЛ-10 №8 ПС Вейделевка | Вейделевский | Вейделевский район | 10 | 0.25 | 0.006715 | 0.21652
КТП №867 ВЛ-10 №8 ПС Вейделевка | Вейделевский | Вейделевский район | 10 | 0.063 | 0.010386 | 0.046826
КТП №868 ВЛ-10 №8 ПС Вейделевка | Вейделевский | Вейделевский район | 10 | 0.063 | 0.031 | 0.02848
КТП №369 ВЛ-10 №3 ПС Викторополь | Вейделевский | Вейделевский район | 10 | 0.1 | 0.005694 | 0.083932
КТП №870 ВЛ-10 №8 ПС Вейделевка | Вейделевский | Вейделевский район | 10 | 0.04 | 0.018077 | 0.019511
КТП №871 ВЛ-10 №8 ПС Вейделевка | Вейделевский | Вейделевский район | 10 | 0.32 | 0.18954 | 0.11611
КТП №872 ВЛ-10 №8 ПС Вейделевка | Вейделевский | Вейделевский район | 10 | 0.1 | 0.018548 | 0.072492
КТП №903 ВЛ-10 №9 ПС Вейделевка | Вейделевский | Вейделевский район | 10 | 0.03 | 0.00345 | 0.02363
КТП №919 ВЛ-10 №9 ПС Вейделевка | Вейделевский | Вейделевский район | 10 | 0.063 | 0.011727 | 0.045633
КТП №503 ВЛ-10 №10 ПС Вейделевка | Вейделевский | Вейделевский район | 10 | 0.1 | 0.0030515 | 0.086284
КТП №102 ВЛ-10 №1 ПС Малакеево | Вейделевский | Вейделевский район | 10 | 0.063 | 0.013793 | 0.043794
КТП №103 ВЛ-10 №1 ПС Малакеево | Вейделевский | Вейделевский район | 10 | 0.16 | 0.011626 | 0.13205
КТП №104 ВЛ-10 №1 ПС Малакеево | Вейделевский | Вейделевский район | 10 | 0.04 | 0.00185 | 0.033953
КТП №108 ВЛ-10 №1 ПС Малакеево | Вейделевский | Вейделевский район | 10 | 0.1 | 0.07 | 0.0267
КТП №113 ВЛ-10 №1 ПС Малакеево | Вейделевский | Вейделевский район | 10 | 0.063 | 0.008827 | 0.048214
КТП №124 ВЛ-10 №1 ПС Малакеево | Вейделевский | Вейделевский район | 10 | 0.063 | 0.029082 | 0.030187
КТП №125 ВЛ-10 №1 ПС Малакеево | Вейделевский | Вейделевский район | 10 | 0.1 | 0.027703 | 0.064344
КТП №126 ВЛ-10 №1 ПС Малакеево | Вейделевский | Вейделевский район | 10 | 0.04 | 0.009184 | 0.027426
КТП №202 ВЛ-10 №2 ПС Малакеево | Вейделевский | Вейделевский район | 10 | 0.04 | 0.0023952 | 0.033468
КТП №203 ВЛ-10 №2 ПС Малакеево | Вейделевский | Вейделевский район | 10 | 0.063 | 0.011116 | 0.046177
КТП №205 ВЛ-10 №2 ПС Малакеево | Вейделевский | Вейделевский район | 10 | 0.1 | 0.051846 | 0.042857
КТП №206 ВЛ-10 №2 ПС Малакеево | Вейделевский | Вейделевский район | 10 | 0.4 | 0.0011298 | 0.35499
КТП №208 ВЛ-10 №2 ПС Малакеево | Вейделевский | Вейделевский район | 10 | 0.25 | 0.00046 | 0.22209
КТП №209 ВЛ-10 №2 ПС Малакеево | Вейделевский | Вейделевский район | 10 | 0.16 | 0.0012398 | 0.1413
КТП №210 ВЛ-10 №2 ПС Малакеево | Вейделевский | Вейделевский район | 10 | 0.16 | 0.0022788 | 0.14037
КТП №211 ВЛ-10 №2 ПС Малакеево | Вейделевский | Вейделевский район | 10 | 0.063 | 0.013302 | 0.044231
КТП №212 ВЛ-10 №2 ПС Малакеево | Вейделевский | Вейделевский район | 10 | 0.16 | 0.01257 | 0.13121
КТП №213 ВЛ-10 №2 ПС Малакеево | Вейделевский | Вейделевский район | 10 | 0.16 | 0.014612 | 0.1294
КТП №215 ВЛ-10 №2 ПС Малакеево | Вейделевский | Вейделевский район | 10 | 0.04 | 0.001832 | 0.03397
КТП №216 ВЛ-10 №2 ПС Малакеево | Вейделевский | Вейделевский район | 10 | 0.063 | 0.014091 | 0.043529
КТП №217 ВЛ-10 №2 ПС Малакеево | Вейделевский | Вейделевский район | 10 | 0.1 | 0.01311 | 0.077332
КТП №220 ВЛ-10 №2 ПС Малакеево | Вейделевский | Вейделевский район | 10 | 0.063 | 0.010797 | 0.046461
КТП №221 ВЛ-10 №2 ПС Малакеево | Вейделевский | Вейделевский район | 10 | 0.32 | 0.18007 | 0.12454
КТП №222 ВЛ-10 №2 ПС Малакеево | Вейделевский | Вейделевский район | 10 | 0.25 | 0.013785 | 0.21023
КТП №223 ВЛ-10 №2 ПС Малакеево | Вейделевский | Вейделевский район | 10 | 0.16 | 0.027378 | 0.11803
КТП №224 ВЛ-10 №2 ПС Малакеево | Вейделевский | Вейделевский район | 10 | 0.063 | 0.007323 | 0.049553
КТП №301 ВЛ-10 №3 ПС Малакеево | Вейделевский | Вейделевский район | 10 | 0.03 | 0.003885 | 0.023242
КТП №302 ВЛ-10 №3 ПС Малакеево | Вейделевский | Вейделевский район | 10 | 0.25 | 0.018094 | 0.2064
КТП №303 ВЛ-10 №3 ПС Малакеево | Вейделевский | Вейделевский район | 10 | 0.1 | 0.0108 | 0.079388
КТП №304 ВЛ-10 №3 ПС Малакеево | Вейделевский | Вейделевский район | 10 | 0.1 | 0.020079 | 0.07113
КТП №305 ВЛ-10 №3 ПС Малакеево | Вейделевский | Вейделевский район | 10 | 0.04 | 0.028 | 0.01068
КТП №306 ВЛ-10 №3 ПС Малакеево | Вейделевский | Вейделевский район | 10 | 0.1 | 0.026147 | 0.065729
КТП №308 ВЛ-10 №3 ПС Малакеево | Вейделевский | Вейделевский район | 10 | 0.1 | 0.005286 | 0.084295
КТП №314 ВЛ-10 №3 ПС Малакеево | Вейделевский | Вейделевский район | 10 | 0.1 | 0.014091 | 0.076459
КТП №315 ВЛ-10 №3 ПС Малакеево | Вейделевский | Вейделевский район | 10 | 0.16 | 0.00506 | 0.1379
КТП №316 ВЛ-10 №3 ПС Малакеево | Вейделевский | Вейделевский район | 10 | 0.04 | 0.000689 | 0.034987
КТП №317 ВЛ-10 №3 ПС Малакеево | Вейделевский | Вейделевский район | 10 | 0.063 | 0.00829 | 0.048692
КТП №325 ВЛ-10 №3 ПС Малакеево | Вейделевский | Вейделевский район | 10 | 0.04 | 0.007139 | 0.029246
КТП №327 ВЛ-10 №3 ПС Малакеево | Вейделевский | Вейделевский район | 10 | 0.063 | 0.000688 | 0.055458
КТП №329 ВЛ-10 №3 ПС Малакеево | Вейделевский | Вейделевский район | 10 | 0.4 | 0.0046288 | 0.35188
КТП №332 ВЛ-10 №3 ПС Малакеево | Вейделевский | Вейделевский район | 10 | 0.16 | 0.022933 | 0.12199
КТП №337 ВЛ-10 №3 ПС Малакеево | Вейделевский | Вейделевский район | 10 | 0.1 | 0.03445 | 0.05834
КТП №350 ВЛ-10 №3 ПС Малакеево | Вейделевский | Вейделевский район | 10 | 0.1 | 0.013353 | 0.077116
КТП №300 (ТСН ) ВЛ-10 №3 ПС Малакеево | Вейделевский | Вейделевский район | 10 | 0.063 | 0.0012705 | 0.054939
КТП №404 ВЛ-10 №4 ПС Малакеево | Вейделевский | Вейделевский район | 10 | 0.04 | 0.003456 | 0.032524
КТП №407 ВЛ-10 №4 ПС Малакеево | Вейделевский | Вейделевский район | 10 | 0.16 | 0.014234 | 0.12973
КТП №408 ВЛ-10 №4 ПС Малакеево | Вейделевский | Вейделевский район | 10 | 0.1 | 0.022274 | 0.069176
КТП №409 ВЛ-10 №4 ПС Малакеево | Вейделевский | Вейделевский район | 10 | 0.1 | 0.00781 | 0.082049
КТП №416 ВЛ-10 №4 ПС Малакеево | Вейделевский | Вейделевский район | 10 | 0.1 | 0.0070566 | 0.08272
КТП №419 ВЛ-10 №4 ПС Малакеево | Вейделевский | Вейделевский район | 10 | 0.16 | 0.015786 | 0.12835
КТП №425 ВЛ-10 №4 ПС Малакеево | Вейделевский | Вейделевский район | 10 | 0.1 | 0.008108 | 0.081784
КТП №436 ВЛ-10 №4 ПС Малакеево | Вейделевский | Вейделевский район | 10 | 0.25 | 0.028835 | 0.19684
КТП №101 ВЛ-10 №1 ПС Б-Колодезь | Вейделевский | Вейделевский район | 10 | 0.1 | 0.00921 | 0.080803
КТП №102 ВЛ-10 №1 ПС Б-Колодезь | Вейделевский | Вейделевский район | 10 | 0.1 | 0.04162 | 0.051958
КТП №103 ВЛ-10 №1 ПС Б-Колодезь | Вейделевский | Вейделевский район | 10 | 0.063 | 0 | 0.05607
КТП №104 ВЛ-10 №1 ПС Б-Колодезь | Вейделевский | Вейделевский район | 10 | 0.063 | 0.007236 | 0.04963
КТП №105 ВЛ-10 №1 ПС Б-Колодезь | Вейделевский | Вейделевский район | 10 | 0.1 | 0.01449 | 0.076104
КТП №106 ВЛ-10 №1 ПС Б-Колодезь | Вейделевский | Вейделевский район | 10 | 0.063 | 0.01863 | 0.039489
КТП №107 ВЛ-10 №1 ПС Б-Колодезь | Вейделевский | Вейделевский район | 10 | 0.063 | 0.0172 | 0.040762
КТП №204 ВЛ-10 №2 ПС Б-Колодезь | Вейделевский | Вейделевский район | 10 | 0.25 | 0.026569 | 0.19885
КТП №205 ВЛ-10 №2 ПС Б-Колодезь | Вейделевский | Вейделевский район | 10 | 0.25 | 0.040822 | 0.18617
КТП №208 ВЛ-10 №2 ПС Б-Колодезь | Вейделевский | Вейделевский район | 10 | 0.16 | 0.008661 | 0.13469
КТП №211 ВЛ-10 №2 ПС Б-Колодезь | Вейделевский | Вейделевский район | 10 | 0.1 | 0.021648 | 0.069733
КТП №212 ВЛ-10 №2 ПС Б-Колодезь | Вейделевский | Вейделевский район | 10 | 0.25 | 0.032916 | 0.1932
КТП №213 ВЛ-10 №2 ПС Б-Колодезь | Вейделевский | Вейделевский район | 10 | 0.063 | 0 | 0.05607
КТП №301 ВЛ-10 №3 ПС Б-Колодезь | Вейделевский | Вейделевский район | 10 | 0.25 | 0.00069 | 0.22189
КТП №303 ВЛ-10 №3 ПС Б-Колодезь | Вейделевский | Вейделевский район | 10 | 0.04 | 0.0373 | 0.002403
КТП №315 ВЛ-10 №3 ПС Б-Колодезь | Вейделевский | Вейделевский район | 10 | 0.025 | 0 | 0.02225
КТП №316 ВЛ-10 №3 ПС Б-Колодезь | Вейделевский | Вейделевский район | 10 | 0.1 | 0.01657 | 0.074253
КТП №401 ВЛ-10 №4 ПС Б-Колодезь | Вейделевский | Вейделевский район | 10 | 0.5 | 0.32067 | 0.15961
КТП №403 ВЛ-10 №4 ПС Б-Колодезь | Вейделевский | Вейделевский район | 10 | 0.063 | 0.027084 | 0.031965
КТП №404 ВЛ-10 №4 ПС Б-Колодезь | Вейделевский | Вейделевский район | 10 | 0.063 | 0.04411 | 0.016812
КТП №413 ВЛ-10 №4 ПС Б-Колодезь | Вейделевский | Вейделевский район | 10 | 0.25 | 0.036048 | 0.19042
КТП №415 ВЛ-10 №4 ПС Б-Колодезь | Вейделевский | Вейделевский район | 10 | 0.1 | 0.034328 | 0.058448
КТП №416 ВЛ-10 №4 ПС Б-Колодезь | Вейделевский | Вейделевский район | 10 | 0.1 | 0.001617 | 0.087561
КТП №501 ВЛ-10 №5 ПС Б-Колодезь | Вейделевский | Вейделевский район | 10 | 0.04 | 0.02019 | 0.017631
КТП №502 ВЛ-10 №5 ПС Б-Колодезь | Вейделевский | Вейделевский район | 10 | 0.063 | 0.022502 | 0.036043
КТП №503 ВЛ-10 №5 ПС Б-Колодезь | Вейделевский | Вейделевский район | 10 | 0.25 | 0.057072 | 0.17171
КТП №505 ВЛ-10 №5 ПС Б-Колодезь | Вейделевский | Вейделевский район | 10 | 0.16 | 0.077625 | 0.073314
КТП №507 ВЛ-10 №5 ПС Викторополь | Вейделевский | Вейделевский район | 10 | 0.16 | 0.028285 | 0.11723
КТП №508 ВЛ-10 №5 ПС Викторополь | Вейделевский | Вейделевский район | 10 | 0.1 | 0.022668 | 0.068825
КТП №518 ВЛ-10 №5 ПС Викторополь | Вейделевский | Вейделевский район | 10 | 0.16 | 0.01127 | 0.13237
КТП №514 ВЛ-10 №5 ПС Б-Колодезь | Вейделевский | Вейделевский район | 10 | 0.1 | 0.005294 | 0.084288
КТП №517 ВЛ-10 №5 ПС Б-Колодезь | Вейделевский | Вейделевский район | 10 | 0.1 | 0.04628 | 0.047811
КТП №519 ВЛ-10 №5 ПС Б-Колодезь | Вейделевский | Вейделевский район | 10 | 0.1 | 0.000916 | 0.088185
КТП №701 ВЛ-10 №7 ПС Б-Колодезь | Вейделевский | Вейделевский район | 10 | 0.1 | 0 | 0.089
КТП №702 ВЛ-10 №7 ПС Б-Колодезь | Вейделевский | Вейделевский район | 10 | 0.16 | 0.001608 | 0.14097
КТП №305 ВЛ-10 №3 ПС Б.Колодезь | Вейделевский | Вейделевский район | 10 | 0.04 | 0.003917 | 0.032114
КТП №106 ВЛ-10 №1 ПС Викторополь | Вейделевский | Вейделевский район | 10 | 0.16 | 0.02919 | 0.11642
КТП №107 ВЛ-10 №1 ПС Викторополь | Вейделевский | Вейделевский район | 10 | 0.025 | 0.007 | 0.01602
КТП №108 ВЛ-10 №1 ПС Викторополь | Вейделевский | Вейделевский район | 10 | 0.063 | 0.022549 | 0.036001
КТП №109 ВЛ-10 №1 ПС Викторополь | Вейделевский | Вейделевский район | 10 | 0.063 | 0.008225 | 0.04875
КТП №110 ВЛ-10 №1 ПС Викторополь | Вейделевский | Вейделевский район | 10 | 0.04 | 0.000705 | 0.034973
КТП №114 ВЛ-10 №1 ПС Викторополь | Вейделевский | Вейделевский район | 10 | 0.063 | 0.00759 | 0.049315
КТП №248 ВЛ-10 №2 ПС Викторополь | Вейделевский | Вейделевский район | 10 | 0.04 | 0 | 0.0356
КТП №251 ВЛ-10 №2 ПС Викторополь | Вейделевский | Вейделевский район | 10 | 0.1 | 0.021188 | 0.070143
КТП №261 ВЛ-10 №2 ПС Викторополь | Вейделевский | Вейделевский район | 10 | 0.16 | 0.024325 | 0.12075
КТП №341 ВЛ-10 №3 ПС Викторополь | Вейделевский | Вейделевский район | 10 | 0.25 | 0.042949 | 0.18428
КТП №342 ВЛ-10 №3 ПС Викторополь | Вейделевский | Вейделевский район | 10 | 0.1 | 0.005532 | 0.084077
КТП №346 ВЛ-10 №3 ПС Викторополь | Вейделевский | Вейделевский район | 10 | 0.4 | 0.022231 | 0.33621
КТП №347 ВЛ-10 №3 ПС Викторополь | Вейделевский | Вейделевский район | 10 | 0.25 | 0.12609 | 0.11028
КТП №350 ВЛ-10 №3 ПС Викторополь | Вейделевский | Вейделевский район | 10 | 0.8 | 0.46038 | 0.30226
КТП №351 ВЛ-10 №3 ПС Викторополь | Вейделевский | Вейделевский район | 10 | 0.063 | 0.00542 | 0.051246
КТП №362 ВЛ-10 №3 ПС Викторополь | Вейделевский | Вейделевский район | 10 | 0.16 | 0.015315 | 0.12877
КТП №363 ВЛ-10 №3 ПС Викторополь | Вейделевский | Вейделевский район | 10 | 0.16 | 0.037683 | 0.10886
КТП №401 ВЛ-10 №4 ПС Викторополь | Вейделевский | Вейделевский район | 10 | 0.25 | 0.005261 | 0.21782
КТП №501 ВЛ-10 №5 ПС Викторополь | Вейделевский | Вейделевский район | 10 | 0.4 | 0.010918 | 0.34628
КТП №502 ВЛ-10 №5 ПС Викторополь | Вейделевский | Вейделевский район | 10 | 0.063 | 0.002764 | 0.05361
КТП №505 ВЛ-10 №5 ПС Викторополь | Вейделевский | Вейделевский район | 10 | 0.063 | 0.006218 | 0.050536
КТП №506 ВЛ-10 №5 ПС Викторополь | Вейделевский | Вейделевский район | 10 | 0.16 | 0.03953 | 0.10722
КТП №511 ВЛ-10 №5 ПС Викторополь | Вейделевский | Вейделевский район | 10 | 0.16 | 0.014473 | 0.12952
КТП №427 ВЛ-10 №4 ПС Б-Плес | Вейделевский | Вейделевский район | 10 | 0.16 | 0.027028 | 0.11835
КТП №129 ВЛ-10 №1 ПС Б-Плес | Вейделевский | Вейделевский район | 10 | 0.063 | 0.023691 | 0.034985
КТП №430 ВЛ-10 №4 ПС Б-Плес | Вейделевский | Вейделевский район | 10 | 0.25 | 0.037501 | 0.18912
КТП №131 ВЛ-10 №1 ПС Б-Плес | Вейделевский | Вейделевский район | 10 | 0.5 | 0.29883 | 0.17904
КТП №132 ВЛ-10 №1 ПС Б-Плес | Вейделевский | Вейделевский район | 10 | 0.1 | 0.037655 | 0.055487
КТП №133 ВЛ-10 №1 ПС Б-Плес | Вейделевский | Вейделевский район | 10 | 0.063 | 0.029291 | 0.030001
КТП №434 ВЛ-10 №4 ПС Б-Плес | Вейделевский | Вейделевский район | 10 | 0.4 | 0.01128 | 0.34596
КТП №207 ВЛ-10 №2 ПС Б-Плес | Вейделевский | Вейделевский район | 10 | 0.16 | 0.055669 | 0.092855
КТП №208 ВЛ-10 №2 ПС Б-Плес | Вейделевский | Вейделевский район | 10 | 0.1 | 0.017273 | 0.073627
КТП №209 ВЛ-10 №2 ПС Б-Плес | Вейделевский | Вейделевский район | 10 | 0.25 | 0.010455 | 0.2132
КТП №216 ВЛ-10 №2 ПС Б-Плес | Вейделевский | Вейделевский район | 10 | 0.063 | 0.014023 | 0.04359
КТП №217 ВЛ-10 №2 ПС Б-Плес | Вейделевский | Вейделевский район | 10 | 0.25 | 0.0191 | 0.2055
КТП №218 ВЛ-10 №2 ПС Б-Плес | Вейделевский | Вейделевский район | 10 | 0.1 | 0.019185 | 0.071925
КТП №219 ВЛ-10 №2 ПС Б-Плес | Вейделевский | Вейделевский район | 10 | 0.1 | 0.014715 | 0.075904
КТП №405 ВЛ-10 №4 ПС Б-Плес | Вейделевский | Вейделевский район | 10 | 0.04 | 0.001384 | 0.034368
КТП №406 ВЛ-10 №4 ПС Б-Плес | Вейделевский | Вейделевский район | 10 | 0.06 | 0.010548 | 0.044012
КТП №407 ВЛ-10 №4 ПС Б-Плес | Вейделевский | Вейделевский район | 10 | 0.04 | 0.008 | 0.02848
КТП №408 ВЛ-10 №4 ПС Б-Плес | Вейделевский | Вейделевский район | 10 | 0.063 | 0.002076 | 0.054222
КТП №409 ВЛ-10 №4 ПС Б-Плес | Вейделевский | Вейделевский район | 10 | 0.1 | 0.008316 | 0.081599
КТП №411 ВЛ-10 №4 ПС Б-Плес | Вейделевский | Вейделевский район | 10 | 0.063 | 0.016843 | 0.04108
КТП №503 ВЛ-10 №5 ПС Б-Плес | Вейделевский | Вейделевский район | 10 | 0.1 | 0.003939 | 0.085494
КТП №506 ВЛ-10 №5 ПС Б-Плес | Вейделевский | Вейделевский район | 10 | 0.1 | 0.019224 | 0.071891
КТП №523 ВЛ-10 №5 ПС Б-Плес | Вейделевский | Вейделевский район | 10 | 0.16 | 0.016486 | 0.12773
КТП №604 ВЛ-10 №6 ПС Б-Плес | Вейделевский | Вейделевский район | 10 | 0.16 | 0.001362 | 0.14119
КТП №606 ВЛ-10 №6 ПС Б-Плес | Вейделевский | Вейделевский район | 10 | 0.063 | 0.005691 | 0.051005
КТП №101 ВЛ-10 №1 ПС Николаевка | Вейделевский | Вейделевский район | 10 | 0.063 | 0.0051368 | 0.051498
КТП №109 ВЛ-10 №1 ПС Николаевка | Вейделевский | Вейделевский район | 10 | 0.06 | 0.0052898 | 0.048692
КТП №110 ВЛ-10 №1 ПС Николаевка | Вейделевский | Вейделевский район | 10 | 0.1 | 0.013307 | 0.077157
КТП №118 ВЛ-10 №1 ПС Николаевка | Вейделевский | Вейделевский район | 10 | 0.004 | 0 | 0.00356
КТП №120 ВЛ-10 №1 ПС Николаевка | Вейделевский | Вейделевский район | 10 | 0.25 | 0.019119 | 0.20548
КТП №124 ВЛ-10 №1 ПС Николаевка | Вейделевский | Вейделевский район | 10 | 0.06 | 0.015531 | 0.039578
КТП №128 ВЛ-10 №1 ПС Николаевка | Вейделевский | Вейделевский район | 10 | 0.16 | 0.0018803 | 0.14073
КТП №130 ВЛ-10 №1 ПС Николаевка | Вейделевский | Вейделевский район | 10 | 0.1 | 0.0051296 | 0.084435
КТП №303 ВЛ-10 №3 ПС Николаевка | Вейделевский | Вейделевский район | 10 | 0.06 | 0.00483 | 0.049101
КТП №304 ВЛ-10 №3 ПС Николаевка | Вейделевский | Вейделевский район | 10 | 0.1 | 0.00276 | 0.086544
КТП №306 ВЛ-10 №3 ПС Николаевка | Вейделевский | Вейделевский район | 10 | 0.1 | 0.01863 | 0.072419
КТП №308 ВЛ-10 №3 ПС Николаевка | Вейделевский | Вейделевский район | 10 | 0.1 | 0.00966 | 0.080403
КТП №310 ВЛ-10 №3 ПС Николаевка | Вейделевский | Вейделевский район | 10 | 0.04 | 0.00069 | 0.034986
КТП №312 ВЛ-10 №3 ПС Николаевка | Вейделевский | Вейделевский район | 10 | 0.16 | 0.032007 | 0.11391
КТП №315 ВЛ-10 №3 ПС Николаевка | Вейделевский | Вейделевский район | 10 | 0.063 | 0.031172 | 0.028327
КТП №313 ВЛ-10 №3 ПС Николаевка | Вейделевский | Вейделевский район | 10 | 0.063 | 0.007718 | 0.049201
КТП №314 ВЛ-10 №3 ПС Николаевка | Вейделевский | Вейделевский район | 10 | 0.1 | 0.010669 | 0.079505
КТП №329 ВЛ-10 №3 ПС Николаевка | Вейделевский | Вейделевский район | 10 | 0.063 | 0.010785 | 0.046471
КТП №345 ВЛ-10 №3 ПС Николаевка | Вейделевский | Вейделевский район | 10 | 0.16 | 0.032336 | 0.11362
КТП №346 ВЛ-10 №3 ПС Николаевка | Вейделевский | Вейделевский район | 10 | 0.063 | 0.002523 | 0.053825
КТП №348 ВЛ-10 №3 ПС Николаевка | Вейделевский | Вейделевский район | 10 | 0.1 | 0.010777 | 0.079408
КТП №412 ВЛ-10 №4 ПС Николаевка | Вейделевский | Вейделевский район | 10 | 0.1 | 0.030009 | 0.062292
КТП №413 ВЛ-10 №4 ПС Николаевка | Вейделевский | Вейделевский район | 10 | 0.06 | 0.018 | 0.03738
КТП №426 ВЛ-10 №4 ПС Николаевка | Вейделевский | Вейделевский район | 10 | 0.1 | 0.035435 | 0.057463
КТП №432 ВЛ-10 №4 ПС Николаевка | Вейделевский | Вейделевский район | 10 | 0.16 | 0.007774 | 0.13548
КТП №433 ВЛ-10 №4 ПС Николаевка | Вейделевский | Вейделевский район | 10 | 0.16 | 0.09244 | 0.060128
КТП №438 ВЛ-10 №4 ПС Николаевка | Вейделевский | Вейделевский район | 10 | 0.16 | 0.027798 | 0.11766
КТП №439 ВЛ-10 №4 ПС Николаевка | Вейделевский | Вейделевский район | 10 | 0.25 | 0.023366 | 0.2017
КТП №440 ВЛ-10 №4 ПС Николаевка | Вейделевский | Вейделевский район | 10 | 0.25 | 0.040125 | 0.18679
КТП №451 ВЛ-10 №4 ПС Николаевка | Вейделевский | Вейделевский район | 10 | 0.1 | 0.028372 | 0.063749
КТП №108 ВЛ-10 №1 ПС Вейделевка | Вейделевский | Вейделевский район | 10 | 0.16 | 0.011852 | 0.13185
КТП №201 ВЛ-10 №2 ПС Вейделевка | Вейделевский | Вейделевский район | 10 | 0.25 | 0.025943 | 0.19941
КТП №205 ВЛ-10 №2 ПС Вейделевка | Вейделевский | Вейделевский район | 10 | 0.4 | 0.035759 | 0.32417
КТП №209 ВЛ-10 №2 ПС Вейделевка | Вейделевский | Вейделевский район | 10 | 0.16 | 0.015416 | 0.12868
КТП №213 ВЛ-10 №2 ПС Вейделевка | Вейделевский | Вейделевский район | 10 | 0.4 | 0.062384 | 0.30048
КТП №215 ВЛ-10 №2 ПС Вейделевка | Вейделевский | Вейделевский район | 10 | 0.25 | 0.031497 | 0.19447
КТП №217 ВЛ-10 №2 ПС Вейделевка | Вейделевский | Вейделевский район | 10 | 0.16 | 0.044319 | 0.10296
КТП №260 ВЛ-10 №2 ПС Викторополь | Вейделевский | Вейделевский район | 10 | 0.16 | 0.028822 | 0.11675
КТП №302 ВЛ-10 №3 ПС Вейделевка | Вейделевский | Вейделевский район | 10 | 0.25 | 0.046445 | 0.18116
КТП №310 ВЛ-10 №3 ПС Вейделевка | Вейделевский | Вейделевский район | 10 | 0.16 | 0.02121 | 0.12352
КТП №311 ВЛ-10 №3 ПС Вейделевка | Вейделевский | Вейделевский район | 10 | 0.063 | 0 | 0.05607
КТП №312 ВЛ-10 №3 ПС Вейделевка | Вейделевский | Вейделевский район | 10 | 0.25 | 0.0349 | 0.19144
КТП №316 ВЛ-10 №3 ПС Вейделевка | Вейделевский | Вейделевский район | 10 | 0.25 | 0.040014 | 0.18689
КТП №344 ВЛ-10 №3 ПС Вейделевка | Вейделевский | Вейделевский район | 10 | 0.25 | 0.038869 | 0.18791
КТП №345 ВЛ-10 №3 ПС Вейделевка | Вейделевский | Вейделевский район | 10 | 0.16 | 0.008184 | 0.13512
КТП №257 ВЛ-10 №2 ПС Викторополь | Вейделевский | Вейделевский район | 10 | 0.06 | 0.0577 | 0.002047
КТП №259 ВЛ-10 №2 ПС Викторополь | Вейделевский | Вейделевский район | 10 | 0.16 | 0.03324 | 0.11282
КТП №362 ВЛ-10 №3 ПС Вейделевка | Вейделевский | Вейделевский район | 10 | 0.16 | 0.04898 | 0.098808
КТП №264 ВЛ-10 №2 ПС Викторополь | Вейделевский | Вейделевский район | 10 | 0.16 | 0.042633 | 0.10446
КТП №365 ВЛ-10 №3 ПС Вейделевка | Вейделевский | Вейделевский район | 10 | 0.16 | 0.04115 | 0.10578
КТП №366 ВЛ-10 №3 ПС Вейделевка | Вейделевский | Вейделевский район | 10 | 0.16 | 0.032653 | 0.11334
КТП №512 ВЛ-10 №5 ПС Вейделевка | Вейделевский | Вейделевский район | 10 | 0.25 | 0.021669 | 0.20322
КТП №522 ВЛ-10 №5 ПС Вейделевка | Вейделевский | Вейделевский район | 10 | 0.063 | 0.023088 | 0.035522
КТП №706 ВЛ-10 №7 ПС Вейделевка | Вейделевский | Вейделевский район | 10 | 0.25 | 0.043551 | 0.18374
КТП №708 ВЛ-10 №7 ПС Вейделевка | Вейделевский | Вейделевский район | 10 | 0.16 | 0.0082582 | 0.13505
КТП №709 ВЛ-10 №7 ПС Вейделевка | Вейделевский | Вейделевский район | 10 | 0.1 | 0.02754 | 0.064489
КТП №744 ВЛ-10 №7 ПС Вейделевка | Вейделевский | Вейделевский район | 10 | 0.16 | 0.012998 | 0.13083
ЗТП №207 ВЛ-10 №2 ПС Вейделевка | Вейделевский | Вейделевский район | 10 | 0.63 | 0.198 | 0.38448
КТП №343 ВЛ-10 №3 ПС Малакеево | Вейделевский | Вейделевский район | 10 | 0.25 | 0.025363 | 0.19993
КТП №320 ВЛ-10 №3 ПС Малакеево | Вейделевский | Вейделевский район | 10 | 0.16 | 0.005987 | 0.13707
КТП №342 ВЛ-10 №3 ПС Николаевка | Вейделевский | Вейделевский район | 10 | 0.063 | 0.003669 | 0.052805
КТП №213 ВЛ-10 №2 ПС Б-Плес | Вейделевский | Вейделевский район | 10 | 0.063 | 0.022 | 0.03649
КТП №402 ВЛ-10 №4 ПС Викторополь | Вейделевский | Вейделевский район | 10 | 0.16 | 0.044424 | 0.10286
КТП №355 ВЛ-10 №3 ПС Вейделевка | Вейделевский | Вейделевский район | 10 | 0.1 | 0.000685 | 0.08839
КТП №356 ВЛ-10 №3 ПС Вейделевка | Вейделевский | Вейделевский район | 10 | 0.4 | 0.049879 | 0.31161
КТП №515 ВЛ-10 №5 ПС Б-Колодезь | Вейделевский | Вейделевский район | 10 | 0.16 | 0.01044 | 0.13311
КТП №110 ВЛ-10 №1 ПС Вейделевка | Вейделевский | Вейделевский район | 10 | 0.1 | 0.015033 | 0.075621
КТП №304 ВЛ-10 №3 ПС Вейделевка | Вейделевский | Вейделевский район | 10 | 0.1 | 0.000915 | 0.088186
КТП №309 ВЛ-10 №3 ПС Вейделевка | Вейделевский | Вейделевский район | 10 | 0.063 | 0.00569 | 0.051006
КТП №350 ВЛ-10 №3 ПС Вейделевка | Вейделевский | Вейделевский район | 10 | 0.04 | 0.012 | 0.02492
КТП №352 ВЛ-10 №3 ПС Вейделевка | Вейделевский | Вейделевский район | 10 | 0.16 | 0.005021 | 0.13793
КТП №363 ВЛ-10 №3 ПС Вейделевка | Вейделевский | Вейделевский район | 10 | 0.4 | 0.01263 | 0.34476
КТП №316 ВЛ-10 №3 ПС Викторополь | Вейделевский | Вейделевский район | 10 | 0.1 | 0.008352 | 0.081567
КТП №134 ВЛ-10 №1 ПС Малакеево | Вейделевский | Вейделевский район | 10 | 0.063 | 0 | 0.05607
КТП №111 ВЛ-10 №1 ПС Викторополь | Вейделевский | Вейделевский район | 10 | 0.063 | 0.00235 | 0.053978
КТП №249 ВЛ-10 №2 ПС Викторополь | Вейделевский | Вейделевский район | 10 | 0.4 | 0 | 0.356
КТП №252 ВЛ-10 №2 ПС Викторополь | Вейделевский | Вейделевский район | 10 | 0.16 | 0.02464 | 0.12047
КТП №253 ВЛ-10 №2 ПС Викторополь | Вейделевский | Вейделевский район | 10 | 0.4 | 0.038527 | 0.32171
КТП №318 ВЛ-10 №3 ПС Викторополь | Вейделевский | Вейделевский район | 10 | 0.063 | 0.009758 | 0.047385
КТП №307 ВЛ-10 №3 ПС Николаевка | Вейделевский | Вейделевский район | 10 | 0.25 | 0.01219 | 0.21165
КТП №215 ВЛ-10 №2 ПС Б-Колодезь | Вейделевский | Вейделевский район | 10 | 0.16 | 0.072708 | 0.07769
КТП №206 ВЛ-10 №2 ПС Викторополь | Вейделевский | Вейделевский район | 10 | 0.16 | 0.01817 | 0.12623
КТП №130 ВЛ-10 №1 ПС Малакеево | Вейделевский | Вейделевский район | 10 | 0.25 | 0.015271 | 0.20891
КТП №133 ВЛ-10 №1 ПС Малакеево | Вейделевский | Вейделевский район | 10 | 0.25 | 0.009357 | 0.21417
КТП №207 ВЛ-10 №2 ПС Малакеево | Вейделевский | Вейделевский район | 10 | 0.063 | 0.009576 | 0.047547
КТП №219 ВЛ-10 №2 ПС Малакеево | Вейделевский | Вейделевский район | 10 | 0.063 | 0.012687 | 0.044779
КТП №218 ВЛ-10 №2 ПС Малакеево | Вейделевский | Вейделевский район | 10 | 0.04 | 0.011334 | 0.025513
МТП №473 ВЛ-10 №4 ПС Вейделевка | Вейделевский | Вейделевский район | 10 | 0.063 | 0.014144 | 0.043482
МТП №474 ВЛ-10 №4 ПС Вейделевка | Вейделевский | Вейделевский район | 10 | 0.06 | 0.012012 | 0.042709
МТП №308 ВЛ-10 №3 ПС Викторополь | Вейделевский | Вейделевский район | 10 | 0.04 | 0.011023 | 0.02579
КТП №305 ВЛ-10 №3 ПС Вейделевка | Вейделевский | Вейделевский район | 10 | 0.1 | 0.005972 | 0.083685
КТП №102 ВЛ-10 №1 ПС Б-Плес | Вейделевский | Вейделевский район | 10 | 0.16 | 0.035089 | 0.11117
КТП №201 ВЛ-10 №2 ПС Малакеево | Вейделевский | Вейделевский район | 10 | 0.16 | 0.0017366 | 0.14085
КТП №611 ВЛ-10 №6 ПС Б-Плес | Вейделевский | Вейделевский район | 10 | 0.5 | 0.353 | 0.13083
КТП №705 ВЛ-10 №7 ПС Вейделевка | Вейделевский | Вейделевский район | 10 | 0.25 | 0.030052 | 0.19575
КТП №503 ВЛ-10 №5 ПС Викторополь | Вейделевский | Вейделевский район | 10 | 0.1 | 0.020861 | 0.070434
КТП №201 ВЛ-10 №2 ПС Николаевка | Вейделевский | Вейделевский район | 10 | 0.8 | 0.4322 | 0.32735
КТП №516 ВЛ-10 №5 ПС Викторополь | Вейделевский | Вейделевский район | 10 | 0.25 | 0.1432 | 0.095052
КТП №202 ВЛ-10 №2 ПС Вейделевка | Вейделевский | Вейделевский район | 10 | 0.25 | 0.050055 | 0.17795
КТП №307 ВЛ-10 №3 ПС Малакеево | Вейделевский | Вейделевский район | 10 | 0.8 | 0.43813 | 0.32206
КТП № 517 ВЛ-10 № 5 ПС Вейделевка | Вейделевский | Вейделевский район | 10 | 0.8 | 0.4 | 0.356
СТП № 210 ВЛ-10 № 2 ПС Викторополь | Вейделевский | Вейделевский район | 10 | 0.01 | 0.001612 | 0.0074653
КТП №202 ВЛ-10 №2 ПС Николаевка | Вейделевский | Вейделевский район | 10 | 0.5 | 0.33072 | 0.15066
КТП №310 ВЛ-10 №3 ПС Малакеево | Вейделевский | Вейделевский район | 10 | 0.5 | 0.29218 | 0.18496
КТП № 502 ВЛ-10 № 5 ПС Вейделевка | Вейделевский | Вейделевский район | 10 | 1.26 | 0.7112 | 0.48843
КТП № 310 ВЛ-10 № 3 ПС Викторополь | Вейделевский | Вейделевский район | 10 | 1.26 | 0.66593 | 0.52872
КТП № 510 ВЛ-10 №5 ПС Вейделевка | Вейделевский | Вейделевский район | 10 | 0.16 | 0.06 | 0.089
СТП № 504 ВЛ-10 № 5 ПС Викторополь | Вейделевский | Вейделевский район | 10 | 0.04 | 0.02122 | 0.016714
КТП № 317 ВЛ-10 № 3 ПС Вейделевка | Вейделевский | Вейделевский район | 10 | 0.2 | 0.016913 | 0.16295
КТП № 410 ВЛ-10 № 4 ПС Б.Колодезь | Вейделевский | Вейделевский район | 10 | 1.26 | 0.68026 | 0.51597
СТП № 402 ВЛ-10 № 4 ПС Малакеево | Вейделевский | Вейделевский район | 10 | 0.04 | 0.001835 | 0.033967
КТП № 346 ВЛ-10 № 3 ПС Вейделевка | Вейделевский | Вейделевский район | 10 | 0.25 | 0.044162 | 0.1832
СТП № 203 ВЛ-10 № 2 ПС Вейделевка | Вейделевский | Вейделевский район | 10 | 0.063 | 0.017556 | 0.040445
КТП № 501 ВЛ-10 № 5 ПС Вейделевка | Вейделевский | Вейделевский район | 10 | 0.8 | 0.51763 | 0.25131
КТП № 701 ВЛ-10 № 7 ПС Вейделевка | Вейделевский | Вейделевский район | 10 | 0.25 | 0.039803 | 0.18707
КТП № 902 ВЛ-10 № 9 ПС Вейделевка | Вейделевский | Вейделевский район | 10 | 0.126 | 0.006888 | 0.10601
СТП № 500 ВЛ-10 № 5 ПС Б.Колодезь | Вейделевский | Вейделевский район | 10 | 0.04 | 0.006757 | 0.029586
КТП № 524 ВЛ-10 № 5 ПС Вейделевка | Вейделевский | Вейделевский район | 10 | 0.1 | 0.010108 | 0.080004
КТП № 707 ВЛ-10 № 7 ПС Вейделевка | Вейделевский | Вейделевский район | 10 | 0.5 | 0.26491 | 0.20923
КТП № 530 ВЛ-10 № 5 ПС Вейделевка | Вейделевский | Вейделевский район | 10 | 0.25 | 0.008288 | 0.21512
КТП №225 ВЛ-10 №2 ПС Малакеево | Вейделевский | Вейделевский район | 10 | 0.4 | 0 | 0.356
КТП № 509 ВЛ-10 № 5 ПС Вейделевка | Вейделевский | Вейделевский район | 10 | 0.16 | 0.06 | 0.089
КТП № 301 ВЛ-10 № 3 ПС Вейделевка | Вейделевский | Вейделевский район | 10 | 0.16 | 0.02599 | 0.11927
СТП №250 ВЛ-10 № 2 ПС Викторополь | Вейделевский | Вейделевский район | 10 | 0.063 | 0 | 0.05607
КТП №226 ВЛ-10 №2 ПС Малакеево | Вейделевский | Вейделевский район | 10 | 0.16 | 0.048 | 0.09968
КТП №504 ВЛ №5 ПС Вейделевка | Вейделевский | Вейделевский район | 10 | 0.16 | 0 | 0.1424
КТП №529 ВЛ-10 №5 ПС Вейделевка | Вейделевский | Вейделевский район | 10 | 0.16 | 0 | 0.1424
СТП №255 ВЛ-10 № 2 ПС Викторополь | Вейделевский | Вейделевский район | 10 | 0.063 | 0.043 | 0.0178
СТП №901 ВЛ-10 кВ №9 ПС Вейделевка | Вейделевский | Вейделевский район | 10 | 0.063 | 0.036 | 0.02403
СТП №505 ВЛ-10 кВ №5 ПС Вейделевка | Вейделевский | Вейделевский район | 10 | 0.063 | 0 | 0.05607
КТП №107 ВЛ-10 №1 ПС Вейделевка | Вейделевский | Вейделевский район | 10 | 1 | 0.605 | 0.35155
КТП №531 ВЛ-10 №5 ПС Вейделевка | Вейделевский | Вейделевский район | 10 | 0.16 | 0.083 | 0.06853
СТП 200 ПС Б.Плес | Вейделевский | Вейделевский район | 10 | 0.063 | 0.034 | 0.02581
КТП №254 ВЛ-10 №2 ПС Викторополь | Вейделевский | Вейделевский район | 10 | 0.16 | 0.030429 | 0.11532
КТП №258 ВЛ-10 №2 ПС Викторополь | Вейделевский | Вейделевский район | 10 | 0.16 | 0.026073 | 0.1192
КТП №241 ВЛ-10 №2 ПС Викторополь | Вейделевский | Вейделевский район | 10 | 0.1 | 0.029255 | 0.062963
КТП №262 ВЛ-10 №2 ПС Викторополь | Вейделевский | Вейделевский район | 10 | 0.16 | 0.025275 | 0.11991
КТП №865 ВЛ-10 №8 ПС Вейделевка | Вейделевский | Вейделевский район | 10 | 0.063 | 0.011502 | 0.045833
ЗТП №1106 ВЛ-10 №11 ПС Волоконовка | Волоконовский | Волоконовский район | 10 | 0.163 | 0.12348 | 0.035173
ЗТП №1803 ВЛ-10 №18 ПС Волоконовка | Волоконовский | Волоконовский район | 10 | 0.8 | 0.47286 | 0.29115
КТП №313 ВЛ-10 №3 ПС Пятницкое | Волоконовский | Волоконовский район | 10 | 0.16 | 0.07854 | 0.072499
КТП №606 ВЛ-10 №6 ПС Волоконовка | Волоконовский | Волоконовский район | 10 | 0.16 | 0.094844 | 0.057989
КТП №106 ВЛ-10 №1 ПС Aфанасьевка | Волоконовский | Волоконовский район | 10 | 0.1 | 0.008111 | 0.081781
КТП №107 ВЛ-10 №1 ПС Aфанасьевка | Волоконовский | Волоконовский район | 10 | 0.063 | 0.006744 | 0.050068
КТП №108 ВЛ-10 №1 ПС Aфанасьевка | Волоконовский | Волоконовский район | 10 | 0.16 | 0.082702 | 0.068795
КТП №111 ВЛ-10 №1 ПС Aфанасьевка | Волоконовский | Волоконовский район | 10 | 0.16 | 0.033556 | 0.11254
КТП №112 ВЛ-10 №1 ПС Aфанасьевка | Волоконовский | Волоконовский район | 10 | 0.16 | 0.029773 | 0.1159
КТП №301 ВЛ-10 №3 ПС Aфанасьевка | Волоконовский | Волоконовский район | 10 | 0.16 | 0.031866 | 0.11404
КТП №302 ВЛ-10 №3 ПС Aфанасьевка | Волоконовский | Волоконовский район | 10 | 0.063 | 0.012394 | 0.045039
КТП №303 ВЛ-10 №3 ПС Aфанасьевка | Волоконовский | Волоконовский район | 10 | 0.063 | 0.013533 | 0.044026
КТП №305 ВЛ-10 №3 ПС Aфанасьевка | Волоконовский | Волоконовский район | 10 | 0.063 | 0.017558 | 0.040443
КТП №307 ВЛ-10 №3 ПС Aфанасьевка | Волоконовский | Волоконовский район | 10 | 0.063 | 0.015884 | 0.041933
КТП №403 ВЛ-10 №4 ПС Aфанасьевка | Волоконовский | Волоконовский район | 10 | 0.025 | 0.014 | 0.00979
КТП №404 ВЛ-10 №4 ПС Aфанасьевка | Волоконовский | Волоконовский район | 10 | 0.16 | 0.007397 | 0.13582
КТП №406 ВЛ-10 №4 ПС Aфанасьевка | Волоконовский | Волоконовский район | 10 | 0.1 | 0.013921 | 0.07661
КТП №408 ВЛ-10 №4 ПС Aфанасьевка | Волоконовский | Волоконовский район | 10 | 0.1 | 0.025594 | 0.066221
КТП №409 ВЛ-10 №4 ПС Aфанасьевка | Волоконовский | Волоконовский район | 10 | 0.1 | 0.024259 | 0.067409
КТП №411 ВЛ-10 №4 ПС Aфанасьевка | Волоконовский | Волоконовский район | 10 | 0.04 | 0.007068 | 0.029309
КТП №207 ВЛ-10 №2 ПС Борисовка | Волоконовский | Волоконовский район | 10 | 0.16 | 0.022341 | 0.12252
КТП №201 ВЛ-10 №2 ПС Борисовка | Волоконовский | Волоконовский район | 10 | 0.063 | 0.033776 | 0.026009
КТП №202 ВЛ-10 №2 ПС Борисовка | Волоконовский | Волоконовский район | 10 | 0.06 | 0.029352 | 0.027277
КТП №203 ВЛ-10 №2 ПС Борисовка | Волоконовский | Волоконовский район | 10 | 0.04 | 0.022 | 0.01602
КТП №204 ВЛ-10 №2 ПС Борисовка | Волоконовский | Волоконовский район | 10 | 0.063 | 0.021833 | 0.036639
КТП №206 ВЛ-10 №2 ПС Борисовка | Волоконовский | Волоконовский район | 10 | 0.1 | 0.013929 | 0.076603
КТП №208 ВЛ-10 №2 ПС Борисовка | Волоконовский | Волоконовский район | 10 | 0.1 | 0.0286 | 0.063546
КТП №210 ВЛ-10 №2 ПС Борисовка | Волоконовский | Волоконовский район | 10 | 0.16 | 0.011696 | 0.13199
КТП №302 ВЛ-10 №3 ПС Борисовка | Волоконовский | Волоконовский район | 10 | 0.04 | 0.007 | 0.02937
КТП №303 ВЛ-10 №3 ПС Борисовка | Волоконовский | Волоконовский район | 10 | 0.1 | 0.040759 | 0.052724
КТП №504 ВЛ-10 №5 ПС Волоконовка | Волоконовский | Волоконовский район | 10 | 0.25 | 0.07265 | 0.15784
КТП №305 ВЛ-10 №3 ПС Борисовка | Волоконовский | Волоконовский район | 10 | 0.16 | 0.0403 | 0.10653
КТП №306 ВЛ-10 №3 ПС Борисовка | Волоконовский | Волоконовский район | 10 | 0.063 | 0.034006 | 0.025805
КТП №307 ВЛ-10 №3 ПС Борисовка | Волоконовский | Волоконовский район | 10 | 0.16 | 0.027182 | 0.11821
КТП №309 ВЛ-10 №3 ПС Борисовка | Волоконовский | Волоконовский район | 10 | 0.16 | 0.066031 | 0.083632
КТП №310 ВЛ-10 №3 ПС Борисовка | Волоконовский | Волоконовский район | 10 | 0.16 | 0.016968 | 0.1273
КТП №311 ВЛ-10 №3 ПС Борисовка | Волоконовский | Волоконовский район | 10 | 0.1 | 0.012896 | 0.077523
КТП №313 ВЛ-10 №3 ПС Борисовка | Волоконовский | Волоконовский район | 10 | 0.16 | 0.005157 | 0.13781
КТП №401 ВЛ-10 №4 ПС Борисовка | Волоконовский | Волоконовский район | 10 | 0.1 | 0.00897 | 0.081017
КТП №402 ВЛ-10 №4 ПС Борисовка | Волоконовский | Волоконовский район | 10 | 0.04 | 0.015544 | 0.021766
КТП №404 ВЛ-10 №4 ПС Борисовка | Волоконовский | Волоконовский район | 10 | 0.063 | 0.011073 | 0.046215
КТП №405 ВЛ-10 №4 ПС Борисовка | Волоконовский | Волоконовский район | 10 | 0.16 | 0.025631 | 0.11959
ЗТП №417 ВЛ-10 №4 ПС Волоконовка | Волоконовский | Волоконовский район | 10 | 0.65 | 0.34989 | 0.2671
КТП №407 ВЛ-10 №4 ПС Борисовка | Волоконовский | Волоконовский район | 10 | 0.25 | 0.003465 | 0.21942
КТП №409 ВЛ-10 №4 ПС Борисовка | Волоконовский | Волоконовский район | 10 | 0.04 | 0.002079 | 0.03375
КТП №410 ВЛ-10 №4 ПС Борисовка | Волоконовский | Волоконовский район | 10 | 0.063 | 0.027217 | 0.031847
КТП №101 ВЛ-10 №1 ПС Волоконовка | Волоконовский | Волоконовский район | 10 | 0.16 | 0.012399 | 0.13136
КТП №602 ВЛ-10 №6 ПС Волоконовка | Волоконовский | Волоконовский район | 10 | 0.1 | 0.025449 | 0.06635
КТП №603 ВЛ-10 №6 ПС Волоконовка | Волоконовский | Волоконовский район | 10 | 0.063 | 0.003683 | 0.052792
КТП №109 ВЛ-10 №1 ПС Волоконовка | Волоконовский | Волоконовский район | 10 | 0.1 | 0.005975 | 0.083682
КТП №110 ВЛ-10 №1 ПС Волоконовка | Волоконовский | Волоконовский район | 10 | 0.1 | 0.006661 | 0.083072
КТП №1303 ВЛ-10 №13 ПС Волоконовка | Волоконовский | Волоконовский район | 10 | 0.16 | 0.023418 | 0.12156
КТП №119 ВЛ-10 №1 ПС Волоконовка | Волоконовский | Волоконовский район | 10 | 0.16 | 0.003927 | 0.1389
КТП №120 ВЛ-10 №1 ПС Волоконовка | Волоконовский | Волоконовский район | 10 | 0.063 | 0.032939 | 0.026754
КТП №202 ВЛ-10 №2 ПС Волоконовка | Волоконовский | Волоконовский район | 10 | 0.4 | 0.026204 | 0.33268
КТП №203 ВЛ-10 №2 ПС Волоконовка | Волоконовский | Волоконовский район | 10 | 0.16 | 0.020796 | 0.12389
КТП №205 ВЛ-10 №2 ПС Волоконовка | Волоконовский | Волоконовский район | 10 | 0.16 | 0.072 | 0.07832
КТП №206 ВЛ-10 №2 ПС Волоконовка | Волоконовский | Волоконовский район | 10 | 0.063 | 0.022999 | 0.035601
КТП №207 ВЛ-10 №2 ПС Волоконовка | Волоконовский | Волоконовский район | 10 | 0.063 | 0.019801 | 0.038447
КТП №208 ВЛ-10 №2 ПС Волоконовка | Волоконовский | Волоконовский район | 10 | 0.1 | 0.007862 | 0.082003
КТП №209 ВЛ-10 №2 ПС Волоконовка | Волоконовский | Волоконовский район | 10 | 0.025 | #VALUE! | #VALUE!
КТП №405 ВЛ-10 №4 ПС Афанасьевка | Волоконовский | Волоконовский район | 10 | 0.16 | 0.01937 | 0.12516
КТП №402 ВЛ-10 №4 ПС Афанасьевка | Волоконовский | Волоконовский район | 10 | 0.063 | 0.035205 | 0.024738
КТП №412 ВЛ-10 №4 ПС Афанасьевка | Волоконовский | Волоконовский район | 10 | 0.1 | 0.038388 | 0.054835
КТП №416 ВЛ-10 №4 ПС Афанасьевка | Волоконовский | Волоконовский район | 10 | 0.25 | 0.026954 | 0.19851
КТП №414 ВЛ-10 №4 ПС Афанасьевка | Волоконовский | Волоконовский район | 10 | 0.04 | 0.021086 | 0.016833
КТП №415 ВЛ-10 №4 ПС Афанасьевка | Волоконовский | Волоконовский район | 10 | 0.063 | 0.033255 | 0.026473
КТП №413 ВЛ-10 №4 ПС Афанасьевка | Волоконовский | Волоконовский район | 10 | 0.04 | 0.008723 | 0.027837
КТП №221 ВЛ-10 №2 ПС Волоконовка | Волоконовский | Волоконовский район | 10 | 0.25 | 0.014508 | 0.20959
КТП №223 ВЛ-10 №2 ПС Волоконовка | Волоконовский | Волоконовский район | 10 | 0.16 | 0.011552 | 0.13212
КТП №225 ВЛ-10 №2 ПС Волоконовка | Волоконовский | Волоконовский район | 10 | 0.1 | #VALUE! | #VALUE!
КТП №226 ВЛ-10 №2 ПС Волоконовка | Волоконовский | Волоконовский район | 10 | 0.16 | 0.02723 | 0.11817
КТП №227 ВЛ-10 №2 ПС Волоконовка | Волоконовский | Волоконовский район | 10 | 0.1 | 0.03704 | 0.056034
КТП №310 ВЛ-10 №3 ПС Пятницкое | Волоконовский | Волоконовский район | 10 | 0.16 | 0.078386 | 0.072636
КТП №231 ВЛ-10 №2 ПС Волоконовка | Волоконовский | Волоконовский район | 10 | 0.1 | 0.045997 | 0.048063
КТП №607 ВЛ-10 №6 ПС Волоконовка | Волоконовский | Волоконовский район | 10 | 0.4 | 0.13135 | 0.2391
КТП №608 ВЛ-10 №6 ПС Волоконовка | Волоконовский | Волоконовский район | 10 | 0.4 | 0.01311 | 0.34433
КТП №320 ВЛ-10 №3 ПС Пятницкое | Волоконовский | Волоконовский район | 10 | 0.1 | 0.032248 | 0.060299
КТП №326 ВЛ-10 №3 ПС Пятницкое | Волоконовский | Волоконовский район | 10 | 0.16 | 0.055983 | 0.092575
КТП №325 ВЛ-10 №3 ПС Пятницкое | Волоконовский | Волоконовский район | 10 | 0.1 | 0.069784 | 0.026892
КТП №1005 ВЛ-10 №10 ПС Волоконовка | Волоконовский | Волоконовский район | 10 | 0.16 | 0.029288 | 0.11633
КТП №1401 ВЛ-10 №14 ПС Волоконовка | Волоконовский | Волоконовский район | 10 | 0.4 | 0.032602 | 0.32698
КТП №101 ВЛ-10 №1 ПС В.Лубянки | Волоконовский | Волоконовский район | 10 | 0.1 | 0.029677 | 0.062587
КТП №102 ВЛ-10 №1 ПС В.Лубянки | Волоконовский | Волоконовский район | 10 | 0.1 | 0.045241 | 0.048736
КТП №203 ВЛ-10 №2 ПС В.Лубянки | Волоконовский | Волоконовский район | 10 | 0.1 | 0.028188 | 0.063913
КТП №401 ВЛ-10 №4 ПС Шаховка | Волоконовский | Волоконовский район | 10 | 0.1 | 0.071738 | 0.025153
КТП №401 ВЛ-10 №4 ПС В.Лубянки | Волоконовский | Волоконовский район | 10 | 0.032 | 0.010133 | 0.019462
КТП №101 ВЛ-10 №1 ПС Покровка | Волоконовский | Волоконовский район | 10 | 0.063 | 0.01035 | 0.046858
КТП №202 ВЛ-10 №2 ПС Покровка | Волоконовский | Волоконовский район | 10 | 0.04 | 0.014991 | 0.022258
КТП №203 ВЛ-10 №2 ПС Покровка | Волоконовский | Волоконовский район | 10 | 0.1 | 0.02572 | 0.066109
КТП №205 ВЛ-10 №2 ПС Покровка | Волоконовский | Волоконовский район | 10 | 0.16 | 0.002513 | 0.14016
КТП №206 ВЛ-10 №2 ПС Покровка | Волоконовский | Волоконовский район | 10 | 0.063 | 0.018998 | 0.039162
КТП №208 ВЛ-10 №2 ПС Покровка | Волоконовский | Волоконовский район | 10 | 0.063 | 0.006006 | 0.050725
КТП №210 ВЛ-10 №2 ПС Покровка | Волоконовский | Волоконовский район | 10 | 0.16 | 0.016072 | 0.1281
КТП №211 ВЛ-10 №2 ПС Покровка | Волоконовский | Волоконовский район | 10 | 0.16 | 0.015411 | 0.12868
КТП №212 ВЛ-10 №2 ПС Покровка | Волоконовский | Волоконовский район | 10 | 0.16 | 0.026409 | 0.1189
КТП №214 ВЛ-10 №2 ПС Покровка | Волоконовский | Волоконовский район | 10 | 0.063 | 0.007854 | 0.04908
КТП №301 ВЛ-10 №3 ПС Покровка | Волоконовский | Волоконовский район | 10 | 0.1 | 0.029535 | 0.062714
КТП №218 ВЛ-10 №2 ПС Покровка | Волоконовский | Волоконовский район | 10 | 0.1 | 0.00918 | 0.08083
КТП №219 ВЛ-10 №2 ПС Покровка | Волоконовский | Волоконовский район | 10 | 0.04 | 0.0092 | 0.027412
КТП №306 ВЛ-10 №3 ПС Покровка | Волоконовский | Волоконовский район | 10 | 0.063 | 0.034021 | 0.025791
КТП №703 ВЛ-10 №7 ПС Покровка | Волоконовский | Волоконовский район | 10 | 0.063 | 0.041404 | 0.01922
КТП №704 ВЛ-10 №7 ПС Покровка | Волоконовский | Волоконовский район | 10 | 0.1 | 0.040294 | 0.053138
КТП №705 ВЛ-10 №7 ПС Покровка | Волоконовский | Волоконовский район | 10 | 0.1 | 0.00725 | 0.082547
КТП №706 ВЛ-10 №7 ПС Покровка | Волоконовский | Волоконовский район | 10 | 0.16 | 0.030968 | 0.11484
КТП №707 ВЛ-10 №7 ПС Покровка | Волоконовский | Волоконовский район | 10 | 0.16 | 0.022784 | 0.12212
КТП №708 ВЛ-10 №7 ПС Покровка | Волоконовский | Волоконовский район | 10 | 0.25 | 0.021756 | 0.20314
КТП №709 ВЛ-10 №7 ПС Покровка | Волоконовский | Волоконовский район | 10 | 0.25 | 0.009369 | 0.21416
КТП №710 ВЛ-10 №7 ПС Покровка | Волоконовский | Волоконовский район | 10 | 0.16 | 0.0264 | 0.1189
КТП №712 ВЛ-10 №7 ПС Покровка | Волоконовский | Волоконовский район | 10 | 0.16 | 0.026628 | 0.1187
КТП №307 ВЛ-10 №3 ПС Пятницкое | Волоконовский | Волоконовский район | 10 | 0.1 | 0.028703 | 0.063454
КТП №401 ВЛ-10 №4 ПС Пятницкое | Волоконовский | Волоконовский район | 10 | 0.16 | 0.049139 | 0.098666
КТП №402 ВЛ-10 №4 ПС Пятницкое | Волоконовский | Волоконовский район | 10 | 0.1 | 0.022012 | 0.069409
КТП №403 ВЛ-10 №4 ПС Пятницкое | Волоконовский | Волоконовский район | 10 | 0.1 | 0.03187 | 0.060636
КТП №404 ВЛ-10 №4 ПС Пятницкое | Волоконовский | Волоконовский район | 10 | 0.1 | 0.023335 | 0.068232
КТП №405 ВЛ-10 №4 ПС Пятницкое | Волоконовский | Волоконовский район | 10 | 0.063 | 0.033344 | 0.026394
КТП №406 ВЛ-10 №4 ПС Пятницкое | Волоконовский | Волоконовский район | 10 | 0.1 | 0.005327 | 0.084259
КТП №407 ВЛ-10 №4 ПС Пятницкое | Волоконовский | Волоконовский район | 10 | 0.04 | 0.014441 | 0.022748
КТП №410 ВЛ-10 №4 ПС Пятницкое | Волоконовский | Волоконовский район | 10 | 0.063 | 0.035817 | 0.024193
КТП №411 ВЛ-10 №4 ПС Пятницкое | Волоконовский | Волоконовский район | 10 | 0.1 | 0.028167 | 0.063931
КТП №412 ВЛ-10 №4 ПС Пятницкое | Волоконовский | Волоконовский район | 10 | 0.16 | 0.019511 | 0.12504
КТП №413 ВЛ-10 №4 ПС Пятницкое | Волоконовский | Волоконовский район | 10 | 0.063 | 0.029158 | 0.030119
КТП №414 ВЛ-10 №4 ПС Пятницкое | Волоконовский | Волоконовский район | 10 | 0.16 | 0.039899 | 0.10689
КТП №415 ВЛ-10 №4 ПС Пятницкое | Волоконовский | Волоконовский район | 10 | 0.063 | 0.001377 | 0.054844
КТП №416 ВЛ-10 №4 ПС Пятницкое | Волоконовский | Волоконовский район | 10 | 0.16 | 0.024081 | 0.12097
КТП №417 ВЛ-10 №4 ПС Пятницкое | Волоконовский | Волоконовский район | 10 | 0.1 | 0.013319 | 0.077146
КТП №502 ВЛ-10 №5 ПС Пятницкое | Волоконовский | Волоконовский район | 10 | 0.04 | 0.021329 | 0.016617
КТП №503 ВЛ-10 №5 ПС Пятницкое | Волоконовский | Волоконовский район | 10 | 0.1 | 0.031452 | 0.061008
КТП №504 ВЛ-10 №5 ПС Пятницкое | Волоконовский | Волоконовский район | 10 | 0.1 | 0.029932 | 0.062361
КТП №506 ВЛ-10 №5 ПС Пятницкое | Волоконовский | Волоконовский район | 10 | 0.1 | 0.066 | 0.03026
КТП №508 ВЛ-10 №5 ПС Пятницкое | Волоконовский | Волоконовский район | 10 | 0.25 | 0.026745 | 0.1987
КТП №103 ВЛ-10 №1 ПС Фощеватово | Волоконовский | Волоконовский район | 10 | 0.16 | 0.010058 | 0.13345
КТП №101 ВЛ-10 №1 ПС Шаховка | Волоконовский | Волоконовский район | 10 | 0.1 | 0.007056 | 0.08272
КТП №102 ВЛ-10 №1 ПС Шаховка | Волоконовский | Волоконовский район | 10 | 0.1 | 0.006574 | 0.083149
КТП №104 ВЛ-10 №1 ПС Шаховка | Волоконовский | Волоконовский район | 10 | 0.063 | 0.026712 | 0.032296
КТП №109 ВЛ-10 №1 ПС Шаховка | Волоконовский | Волоконовский район | 10 | 0.25 | 0.019927 | 0.20476
КТП №201 ВЛ-10 №2 ПС Афанасьевка | Волоконовский | Волоконовский район | 10 | 0.1 | 0.031523 | 0.060945
КТП №111 ВЛ-10 №1 ПС Шаховка | Волоконовский | Волоконовский район | 10 | 0.16 | 0.004409 | 0.13848
КТП №201 ВЛ-10 №2 ПС Шаховка | Волоконовский | Волоконовский район | 10 | 0.16 | 0.080767 | 0.070517
КТП №202 ВЛ-10 №2 ПС Шаховка | Волоконовский | Волоконовский район | 10 | 0.1 | 0.006497 | 0.083218
КТП №203 ВЛ-10 №2 ПС Шаховка | Волоконовский | Волоконовский район | 10 | 0.063 | 0.009553 | 0.047568
КТП №117 ВЛ-10 №1 ПС Шаховка | Волоконовский | Волоконовский район | 10 | 0.16 | 0.012112 | 0.13162
КТП №206 ВЛ-10 №2 ПС Шаховка | Волоконовский | Волоконовский район | 10 | 0.16 | 0.031683 | 0.1142
КТП №118 ВЛ-10 №1 ПС Шаховка | Волоконовский | Волоконовский район | 10 | 0.25 | 0.03096 | 0.19495
КТП №108 ВЛ-10 №1 ПС Шаховка | Волоконовский | Волоконовский район | 10 | 0.1 | 0.014959 | 0.075686
КТП №116 ВЛ-10 №1 ПС Шаховка | Волоконовский | Волоконовский район | 10 | 0.16 | 0.009381 | 0.13405
КТП №203 ВЛ-10 №2 ПС Афанасьевка | Волоконовский | Волоконовский район | 10 | 0.04 | 0.010638 | 0.026132
КТП №113 ВЛ-10 №1 ПС Афанасьевка | Волоконовский | Волоконовский район | 10 | 0.04 | 0.023735 | 0.014476
КТП №105 ВЛ-10 №1 ПС Афанасьевка | Волоконовский | Волоконовский район | 10 | 0.063 | 0.014645 | 0.043036
КТП №112 ВЛ-10 №1 ПС Шаховка | Волоконовский | Волоконовский район | 10 | 0.16 | 0.037762 | 0.10879
КТП №103 ВЛ-10 №1 ПС Афанасьевка | Волоконовский | Волоконовский район | 10 | 0.1 | 0.006642 | 0.083089
КТП №104 ВЛ-10 №1 ПС Афанасьевка | Волоконовский | Волоконовский район | 10 | 0.063 | 0.027 | 0.03204
КТП №114 ВЛ-10 №1 ПС Шаховка | Волоконовский | Волоконовский район | 10 | 0.1 | 0.022605 | 0.068882
КТП №119 ВЛ-10 №1 ПС Шаховка | Волоконовский | Волоконовский район | 10 | 0.025 | 0.008506 | 0.01468
ЗТП №213 ВЛ-10 №2 ПС Волоконовка | Волоконовский | Волоконовский район | 10 | 0.25 | 0.008496 | 0.21494
КТП №302 ВЛ-10 №3 ПС Шаховка | Волоконовский | Волоконовский район | 10 | 0.04 | 0.007926 | 0.028546
КТП №303 ВЛ-10 №3 ПС Шаховка | Волоконовский | Волоконовский район | 10 | 0.1 | 0.019205 | 0.071908
КТП №304 ВЛ-10 №3 ПС Шаховка | Волоконовский | Волоконовский район | 10 | 0.063 | 0.021775 | 0.03669
КТП №305 ВЛ-10 №3 ПС Шаховка | Волоконовский | Волоконовский район | 10 | 0.063 | 0.003707 | 0.052771
КТП №308 ВЛ-10 №3 ПС Шаховка | Волоконовский | Волоконовский район | 10 | 0.04 | 0.012668 | 0.024325
КТП №309 ВЛ-10 №3 ПС Шаховка | Волоконовский | Волоконовский район | 10 | 0.25 | 0.055025 | 0.17353
КТП №310 ВЛ-10 №3 ПС Шаховка | Волоконовский | Волоконовский район | 10 | 0.1 | 0.028748 | 0.063414
КТП №311 ВЛ-10 №3 ПС Шаховка | Волоконовский | Волоконовский район | 10 | 0.063 | 0.02147 | 0.036962
КТП №313 ВЛ-10 №3 ПС Шаховка | Волоконовский | Волоконовский район | 10 | 0.16 | 0.021761 | 0.12303
КТП №314 ВЛ-10 №3 ПС Шаховка | Волоконовский | Волоконовский район | 10 | 0.04 | 0.025761 | 0.012673
КТП №315 ВЛ-10 №3 ПС Шаховка | Волоконовский | Волоконовский район | 10 | 0.04 | 0.012796 | 0.024212
КТП №316 ВЛ-10 №3 ПС Шаховка | Волоконовский | Волоконовский район | 10 | 0.25 | 0.005832 | 0.21731
КТП №317 ВЛ-10 №3 ПС Шаховка | Волоконовский | Волоконовский район | 10 | 0.04 | 0.020001 | 0.017799
КТП №319 ВЛ-10 №3 ПС Шаховка | Волоконовский | Волоконовский район | 10 | 0.25 | 0.014124 | 0.20993
КТП №322 ВЛ-10 №3 ПС Шаховка | Волоконовский | Волоконовский район | 10 | 0.16 | 0.026949 | 0.11842
КТП №323 ВЛ-10 №3 ПС Шаховка | Волоконовский | Волоконовский район | 10 | 0.25 | 0.034219 | 0.19205
КТП №324 ВЛ-10 №3 ПС Шаховка | Волоконовский | Волоконовский район | 10 | 0.063 | 0.030635 | 0.028805
КТП №402 ВЛ-10 №4 ПС Шаховка | Волоконовский | Волоконовский район | 10 | 0.16 | 0.12 | 0.0356
КТП №405 ВЛ-10 №4 ПС Шаховка | Волоконовский | Волоконовский район | 10 | 0.1 | 0.011041 | 0.079174
КТП №406 ВЛ-10 №4 ПС Шаховка | Волоконовский | Волоконовский район | 10 | 0.16 | 0.003458 | 0.13932
КТП №413 ВЛ-10 №4 ПС Шаховка | Волоконовский | Волоконовский район | 10 | 0.16 | 0.018946 | 0.12554
КТП №417 ВЛ-10 №4 ПС Шаховка | Волоконовский | Волоконовский район | 10 | 0.25 | 0.007636 | 0.2157
КТП №419 ВЛ-10 №4 ПС Шаховка | Волоконовский | Волоконовский район | 10 | 0.16 | 0.01396 | 0.12998
КТП №501 ВЛ-10 №5 ПС Шаховка | Волоконовский | Волоконовский район | 10 | 0.16 | 0.017794 | 0.12656
КТП №504 ВЛ-10 №5 ПС Шаховка | Волоконовский | Волоконовский район | 10 | 0.1 | 0.013726 | 0.076784
КТП №505 ВЛ-10 №5 ПС Шаховка | Волоконовский | Волоконовский район | 10 | 0.04 | 0.010886 | 0.025911
КТП №507 ВЛ-10 №5 ПС Шаховка | Волоконовский | Волоконовский район | 10 | 0.025 | 0.006398 | 0.016556
КТП №508 ВЛ-10 №5 ПС Шаховка | Волоконовский | Волоконовский район | 10 | 0.063 | 0.02026 | 0.038039
КТП №509 ВЛ-10 №5 ПС Шаховка | Волоконовский | Волоконовский район | 10 | 0.04 | 0.012243 | 0.024704
КТП №510 ВЛ-10 №5 ПС Шаховка | Волоконовский | Волоконовский район | 10 | 0.063 | 0.01288 | 0.044607
КТП №101 ВЛ-10 №1 ПС Фощеватово | Волоконовский | Волоконовский район | 10 | 0.1 | 0.02517 | 0.066599
КТП №102 ВЛ-10 №1 ПС Фощеватово | Волоконовский | Волоконовский район | 10 | 0.04 | 0.009404 | 0.02723
КТП №114 ВЛ-10 №1 ПС Афанасьевка | Волоконовский | Волоконовский район | 10 | 0.16 | 0.011071 | 0.13255
КТП №205 ВЛ-10 №2 ПС Фощеватово | Волоконовский | Волоконовский район | 10 | 0.16 | 0.053871 | 0.094455
КТП №206 ВЛ-10 №2 ПС Фощеватово | Волоконовский | Волоконовский район | 10 | 0.16 | 0.006966 | 0.1362
КТП №301 ВЛ-10 №3 ПС Фощеватово | Волоконовский | Волоконовский район | 10 | 0.1 | 0.019524 | 0.071624
КТП №302 ВЛ-10 №3 ПС Фощеватово | Волоконовский | Волоконовский район | 10 | 0.25 | 0.004826 | 0.2182
КТП №303 ВЛ-10 №3 ПС Фощеватово | Волоконовский | Волоконовский район | 10 | 0.063 | 0.018785 | 0.039351
КТП №304 ВЛ-10 №3 ПС Фощеватово | Волоконовский | Волоконовский район | 10 | 0.1 | 0.019979 | 0.071219
КТП №305 ВЛ-10 №3 ПС Фощеватово | Волоконовский | Волоконовский район | 10 | 0.16 | 0.042434 | 0.10463
КТП №306 ВЛ-10 №3 ПС Фощеватово | Волоконовский | Волоконовский район | 10 | 0.1 | 0.034395 | 0.058388
КТП №307 ВЛ-10 №3 ПС Фощеватово | Волоконовский | Волоконовский район | 10 | 0.16 | 0.016022 | 0.12814
КТП №308 ВЛ-10 №3 ПС Фощеватово | Волоконовский | Волоконовский район | 10 | 0.1 | 0.056342 | 0.038856
КТП №309 ВЛ-10 №3 ПС Фощеватово | Волоконовский | Волоконовский район | 10 | 0.25 | 0.000691 | 0.22189
КТП №315 ВЛ-10 №3 ПС Фощеватово | Волоконовский | Волоконовский район | 10 | 0.1 | 0.067372 | 0.029039
КТП №316 ВЛ-10 №3 ПС Фощеватово | Волоконовский | Волоконовский район | 10 | 0.16 | 0.020806 | 0.12388
КТП №317 ВЛ-10 №3 ПС Фощеватово | Волоконовский | Волоконовский район | 10 | 0.063 | 0.014608 | 0.043069
КТП №401 ВЛ-10 №4 ПС Фощеватово | Волоконовский | Волоконовский район | 10 | 0.25 | 0.029444 | 0.19629
КТП №402 ВЛ-10 №4 ПС Фощеватово | Волоконовский | Волоконовский район | 10 | 0.04 | 0.00114 | 0.034585
КТП №403 ВЛ-10 №4 ПС Фощеватово | Волоконовский | Волоконовский район | 10 | 0.1 | 0.015124 | 0.07554
КТП №404 ВЛ-10 №4 ПС Фощеватово | Волоконовский | Волоконовский район | 10 | 0.1 | 0.012265 | 0.078084
КТП №408 ВЛ-10 №4 ПС Фощеватово | Волоконовский | Волоконовский район | 10 | 0.1 | 0.008853 | 0.081121
КТП №305 ВЛ-10 №3 ПС Покровка | Волоконовский | Волоконовский район | 10 | 0.1 | 0.02898 | 0.063208
КТП №1531 ВЛ-10 №15 ПС Волоконовка | Волоконовский | Волоконовский район | 10 | 0.1 | 0.036422 | 0.056584
КТП №411 ВЛ-10 №4 ПС Борисовка | Волоконовский | Волоконовский район | 10 | 0.1 | 0.018447 | 0.072582
КТП №303 ВЛ-10 №3 ПС Пятницкое | Волоконовский | Волоконовский район | 10 | 0.16 | 0.093871 | 0.058855
КТП №1502 ВЛ-10 №15 ПС Волоконовка | Волоконовский | Волоконовский район | 10 | 0.16 | 0.064278 | 0.085193
КТП №1504 ВЛ-10 №15 ПС Волоконовка | Волоконовский | Волоконовский район | 10 | 0.25 | 0.06467 | 0.16494
КТП №1506 ВЛ-10 №15 ПС Волоконовка | Волоконовский | Волоконовский район | 10 | 0.16 | 0.045234 | 0.10214
КТП №802 ВЛ-10 №8 ПС Волоконовка | Волоконовский | Волоконовский район | 10 | 0.25 | 0.064801 | 0.16483
КТП №806 ВЛ-10 №8 ПС Волоконовка | Волоконовский | Волоконовский район | 10 | 0.63 | 0.10072 | 0.47106
КТП №807 ВЛ-10 №8 ПС Волоконовка | Волоконовский | Волоконовский район | 10 | 0.25 | 0.011015 | 0.2127
КТП №1511 ВЛ-10 №15 ПС Волоконовка | Волоконовский | Волоконовский район | 10 | 0.4 | 0.10011 | 0.26691
КТП №1513 ВЛ-10 №15 ПС Волоконовка | Волоконовский | Волоконовский район | 10 | 0.4 | 0.081478 | 0.28348
КТП №1514 ВЛ-10 №15 ПС Волоконовка | Волоконовский | Волоконовский район | 10 | 0.4 | 0.13243 | 0.23814
КТП №1515 ВЛ-10 №15 ПС Волоконовка | Волоконовский | Волоконовский район | 10 | 0.8 | 0.51616 | 0.25262
КТП №1518 ВЛ-10 №15 ПС Волоконовка | Волоконовский | Волоконовский район | 10 | 0.16 | 0.049625 | 0.098234
КТП №1519 ВЛ-10 №15 ПС Волоконовка | Волоконовский | Волоконовский район | 10 | 0.25 | 0.079711 | 0.15156
КТП №1520 ВЛ-10 №15 ПС Волоконовка | Волоконовский | Волоконовский район | 10 | 0.16 | 0.041512 | 0.10545
КТП №1521 ВЛ-10 №15 ПС Волоконовка | Волоконовский | Волоконовский район | 10 | 0.4 | 0.12204 | 0.24738
КТП №1522 ВЛ-10 №15 ПС Волоконовка | Волоконовский | Волоконовский район | 10 | 0.25 | 0.043603 | 0.18369
КТП №1523 ВЛ-10 №15 ПС Волоконовка | Волоконовский | Волоконовский район | 10 | 0.16 | 0.010781 | 0.1328
КТП №1524 ВЛ-10 №15 ПС Волоконовка | Волоконовский | Волоконовский район | 10 | 0.16 | 0.060888 | 0.08821
КТП №1525 ВЛ-10 №15 ПС Волоконовка | Волоконовский | Волоконовский район | 10 | 0.1 | 0.011796 | 0.078502
КТП №416 ВЛ-10 №4 ПС Волоконовка | Волоконовский | Волоконовский район | 10 | 0.25 | 0.079971 | 0.15133
КТП №420 ВЛ-10 №4 ПС Волоконовка | Волоконовский | Волоконовский район | 10 | 0.16 | 0.109 | 0.04539
КТП №413 ВЛ-10 №4 ПС Волоконовка | Волоконовский | Волоконовский район | 10 | 0.16 | 0.062217 | 0.087027
КТП №414 ВЛ-10 №4 ПС Волоконовка | Волоконовский | Волоконовский район | 10 | 0.16 | 0.052876 | 0.09534
КТП №801 ВЛ-10 №8 ПС Волоконовка | Волоконовский | Волоконовский район | 10 | 0.16 | 0.079766 | 0.071408
КТП №803 ВЛ-10 №8 ПС Волоконовка | Волоконовский | Волоконовский район | 10 | 0.16 | 0.060464 | 0.088587
КТП №815 ВЛ-10 №8 ПС Волоконовка | Волоконовский | Волоконовский район | 10 | 0.16 | 0.02576 | 0.11947
КТП №306 ВЛ-10 №3 ПС Пятницкое | Волоконовский | Волоконовский район | 10 | 0.4 | 0.090598 | 0.27537
КТП №307 ВЛ-10 №3 ПС Покровка | Волоконовский | Волоконовский район | 10 | 0.063 | 0.018711 | 0.039417
КТП №604 ВЛ-10 №6 ПС Волоконовка | Волоконовский | Волоконовский район | 10 | 0.25 | 0.060319 | 0.16882
КТП №309 ВЛ-10 №3 ПС Пятницкое | Волоконовский | Волоконовский район | 10 | 0.16 | 0.014714 | 0.1293
КТП №312 ВЛ-10 №3 ПС Пятницкое | Волоконовский | Волоконовский район | 10 | 0.1 | 0.012224 | 0.078121
КТП №502 ВЛ-10 №5 ПС Волоконовка | Волоконовский | Волоконовский район | 10 | 0.25 | 0.018826 | 0.20574
КТП №505 ВЛ-10 №5 ПС Волоконовка | Волоконовский | Волоконовский район | 10 | 0.25 | 0.038153 | 0.18854
КТП №508 ВЛ-10 №5 ПС Волоконовка | Волоконовский | Волоконовский район | 10 | 0.4 | 0.10985 | 0.25823
КТП №510 ВЛ-10 №5 ПС Волоконовка | Волоконовский | Волоконовский район | 10 | 0.16 | 0.05233 | 0.095826
КТП №511 ВЛ-10 №5 ПС Волоконовка | Волоконовский | Волоконовский район | 10 | 0.25 | 0.16697 | 0.073897
КТП №514 ВЛ-10 №5 ПС Волоконовка | Волоконовский | Волоконовский район | 10 | 0.16 | 0.053412 | 0.094863
КТП №515 ВЛ-10 №5 ПС Волоконовка | Волоконовский | Волоконовский район | 10 | 0.1 | 0.026025 | 0.065838
КТП №517 ВЛ-10 №5 ПС Волоконовка | Волоконовский | Волоконовский район | 10 | 0.063 | 0.03619 | 0.023861
КТП №402 ВЛ-10 №4 ПС Волоконовка | Волоконовский | Волоконовский район | 10 | 0.25 | 0.084586 | 0.14722
КТП №405 ВЛ-10 №4 ПС Волоконовка | Волоконовский | Волоконовский район | 10 | 0.16 | 0.064561 | 0.084941
КТП №1501 ВЛ-10 №15 ПС Волоконовка | Волоконовский | Волоконовский район | 10 | 0.06 | 0.012552 | 0.042229
ЗТП №1505 ВЛ-10 №15 ПС Волоконовка | Волоконовский | Волоконовский район | 10 | 0.16 | 0.107 | 0.04717
КТП №1517 ВЛ-10 №15 ПС Волоконовка | Волоконовский | Волоконовский район | 10 | 0.16 | 0.012616 | 0.13117
ЗТП №1503 ВЛ-10 №15 ПС Волоконовка | Волоконовский | Волоконовский район | 10 | 0.4 | 0.10318 | 0.26417
ЗТП №1512 ВЛ-10 №15 ПС Волоконовка | Волоконовский | Волоконовский район | 10 | 0.4 | 0.083043 | 0.28209
КТП №415 ВЛ-10 №4 ПС Волоконовка | Волоконовский | Волоконовский район | 10 | 0.16 | 0.00828 | 0.13503
КТП №419 ВЛ-10 №4 ПС Волоконовка | Волоконовский | Волоконовский район | 10 | 0.4 | 0.019404 | 0.33873
КТП №301 ВЛ-10 №3 ПС Шаховка | Волоконовский | Волоконовский район | 10 | 0.063 | 0.006296 | 0.050467
КТП №407 ВЛ-10 №4 ПС Афанасьевка | Волоконовский | Волоконовский район | 10 | 0.1 | 0.009959 | 0.080136
КТП №404 ВЛ-10 №4 ПС Волоконовка | Волоконовский | Волоконовский район | 10 | 0.4 | 0.076564 | 0.28786
КТП №406 ВЛ-10 №4 ПС Волоконовка | Волоконовский | Волоконовский район | 10 | 0.63 | 0.11388 | 0.45934
КТП №407 ВЛ-10 №4 ПС Волоконовка | Волоконовский | Волоконовский район | 10 | 0.063 | 0.022 | 0.03649
КТП №408 ВЛ-10 №4 ПС Волоконовка | Волоконовский | Волоконовский район | 10 | 0.063 | 0.006448 | 0.050331
КТП №516 ВЛ-10 №5 ПС Волоконовка | Волоконовский | Волоконовский район | 10 | 0.4 | 0.059301 | 0.30322
ЗТП №503 ВЛ-10 №5 ПС Волоконовка | Волоконовский | Волоконовский район | 10 | 0.16 | 0.064981 | 0.084567
КТП №512 ВЛ-10 №5 ПС Волоконовка | Волоконовский | Волоконовский район | 10 | 0.16 | 0.021513 | 0.12325
КТП №513 ВЛ-10 №5 ПС Волоконовка | Волоконовский | Волоконовский район | 10 | 0.16 | 0.042456 | 0.10461
КТП №605 ВЛ-10 №6 ПС Волоконовка | Волоконовский | Волоконовский район | 10 | 0.1 | 0.025735 | 0.066096
КТП №818 ВЛ-10 №8 ПС Волоконовка | Волоконовский | Волоконовский район | 10 | 0.16 | 0.014018 | 0.12992
ЗТП №804 ВЛ-10 №8 ПС Волоконовка | Волоконовский | Волоконовский район | 10 | 1.26 | 0.64999 | 0.54291
КТП №814 ВЛ-10 №8 ПС Волоконовка | Волоконовский | Волоконовский район | 10 | 0.25 | 0.007854 | 0.21551
СТП №108 ВЛ-10 №1 ПС Волоконовка | Волоконовский | Волоконовский район | 10 | 0.004 | #VALUE! | #VALUE!
КТП №112 ВЛ-10 №1 ПС Волоконовка | Волоконовский | Волоконовский район | 10 | 0.1 | 0.019276 | 0.071844
КТП №117 ВЛ-10 №1 ПС Волоконовка | Волоконовский | Волоконовский район | 10 | 0.025 | 0.007816 | 0.015294
КТП №1306 ВЛ-10 №13 ПС Волоконовка | Волоконовский | Волоконовский район | 10 | 0.16 | 0.03841 | 0.10822
КТП №1305 ВЛ-10 №13 ПС Волоконовка | Волоконовский | Волоконовский район | 10 | 0.63 | 0.329 | 0.26789
КТП №403 ВЛ-10 №4 ПС В.Лубянки | Волоконовский | Волоконовский район | 10 | 0.04 | 0.005077 | 0.031081
КТП №404 ВЛ-10 №4 ПС В.Лубянки | Волоконовский | Волоконовский район | 10 | 0.1 | 0.08602 | 0.012442
КТП №405 ВЛ-10 №4 ПС В.Лубянки | Волоконовский | Волоконовский район | 10 | 0.1 | 0.031674 | 0.06081
КТП №406 ВЛ-10 №4 ПС В.Лубянки | Волоконовский | Волоконовский район | 10 | 0.16 | 0.016738 | 0.1275
КТП №407 ВЛ-10 №4 ПС В.Лубянки | Волоконовский | Волоконовский район | 10 | 0.1 | 0.02984 | 0.062442
КТП №408 ВЛ-10 №4 ПС В.Лубянки | Волоконовский | Волоконовский район | 10 | 0.16 | 0.135 | 0.02225
КТП №409 ВЛ-10 №4 ПС В.Лубянки | Волоконовский | Волоконовский район | 10 | 0.4 | 0.10771 | 0.26014
КТП №410 ВЛ-10 №4 ПС В.Лубянки | Волоконовский | Волоконовский район | 10 | 0.4 | 0.05336 | 0.30851
ЗТП №411 ВЛ-10 №4 ПС В.Лубянки | Волоконовский | Волоконовский район | 10 | 0.25 | 0.029151 | 0.19656
КТП №412 ВЛ-10 №4 ПС В.Лубянки | Волоконовский | Волоконовский район | 10 | 0.16 | 0.043712 | 0.1035
КТП №413 ВЛ-10 №4 ПС В.Лубянки | Волоконовский | Волоконовский район | 10 | 0.25 | 0.031183 | 0.19475
КТП №101 ВЛ-10 №1 ПС Афанасьевка | Волоконовский | Волоконовский район | 10 | 0.1 | 0.024028 | 0.067615
КТП №102 ВЛ-10 №1 ПС Афанасьевка | Волоконовский | Волоконовский район | 10 | 0.063 | 0.009576 | 0.047547
КТП №204 ВЛ-10 №2 ПС Афанасьевка | Волоконовский | Волоконовский район | 10 | 0.063 | 0.034 | 0.02581
КТП №410 ВЛ-10 №4 ПС Афанасьевка | Волоконовский | Волоконовский район | 10 | 0.4 | 0.025726 | 0.3331
КТП №308 ВЛ-10 №3 ПС Покровка | Волоконовский | Волоконовский район | 10 | 0.06 | 0.010305 | 0.044229
КТП №311 ВЛ-10 №3 ПС Пятницкое | Волоконовский | Волоконовский район | 10 | 0.1 | 0.052 | 0.04272
КТП №420 ВЛ-10 №4 ПС Пятницкое | Волоконовский | Волоконовский район | 10 | 0.025 | 0.02442 | 0.0005162
КТП №113 ВЛ-10 №1 ПС Шаховка | Волоконовский | Волоконовский район | 10 | 0.16 | 0.008145 | 0.13515
КТП №115 ВЛ-10 №1 ПС Шаховка | Волоконовский | Волоконовский район | 10 | 0.25 | 0.020202 | 0.20452
КТП №221 ВЛ-10 №2 ПС Шаховка | Волоконовский | Волоконовский район | 10 | 1.26 | 0.84761 | 0.36703
КТП №222 ВЛ-10 №2 ПС Шаховка | Волоконовский | Волоконовский район | 10 | 1.26 | 0.92027 | 0.30236
КТП №304 ВЛ-10 №3 ПС Пятницкое | Волоконовский | Волоконовский район | 10 | 0.16 | 0.054766 | 0.093658
КТП №201 ВЛ-10 №2 ПС Фощеватово | Волоконовский | Волоконовский район | 10 | 0.1 | 0.008313 | 0.081601
КТП №217 ВЛ-10 №2 ПС Покровка | Волоконовский | Волоконовский район | 10 | 0.063 | 0.008778 | 0.048258
КТП №304 ВЛ-10 №3 ПС Покровка | Волоконовский | Волоконовский район | 10 | 0.16 | 0.011088 | 0.13253
КТП №305 ВЛ-10 №3 ПС Пятницкое | Волоконовский | Волоконовский район | 10 | 0.8 | 0.49753 | 0.2692
КТП №322 ВЛ-10 №3 ПС Пятницкое | Волоконовский | Волоконовский район | 10 | 0.16 | 0.04278 | 0.10433
КТП №324 ВЛ-10 №3 ПС Пятницкое | Волоконовский | Волоконовский район | 10 | 0.04 | 0.011058 | 0.025758
КТП №328 ВЛ-10 №3 ПС Пятницкое | Волоконовский | Волоконовский район | 10 | 0.25 | 0.032918 | 0.1932
КТП №329 ВЛ-10 №3 ПС Пятницкое | Волоконовский | Волоконовский район | 10 | 0.25 | 0.092877 | 0.13984
КТП №216 ВЛ-10 №2 ПС Покровка | Волоконовский | Волоконовский район | 10 | 0.063 | 0.010102 | 0.047079
КТП №303 ВЛ-10 №3 ПС Покровка | Волоконовский | Волоконовский район | 10 | 0.16 | 0.088274 | 0.063836
КТП №312 ВЛ-10 №3 ПС Шаховка | Волоконовский | Волоконовский район | 10 | 0.16 | 0.009398 | 0.13404
КТП №421 ВЛ-10 №4 ПС Пятницкое | Волоконовский | Волоконовский район | 10 | 0.25 | 0.078684 | 0.15247
КТП №422 ВЛ-10 №4 ПС Пятницкое | Волоконовский | Волоконовский район | 10 | 0.16 | 0.040348 | 0.10649
КТП №423 ВЛ-10 №4 ПС Пятницкое | Волоконовский | Волоконовский район | 10 | 0.16 | 0.044486 | 0.10281
КТП №306 ВЛ-10 №3 ПС Афанасьевка | Волоконовский | Волоконовский район | 10 | 0.1 | 0.01633 | 0.074466
КТП №209 ВЛ-10 №2 ПС Борисовка | Волоконовский | Волоконовский район | 10 | 0.1 | 0.012964 | 0.077462
КТП №1101 ВЛ-10 №11 ПС Волоконовка | Волоконовский | Волоконовский район | 10 | 2 | 1.1265 | 0.77744
КТП №1102 ВЛ-10 №11 ПС Волоконовка | Волоконовский | Волоконовский район | 10 | 2 | 1.1817 | 0.72829
КТП №103 ВЛ-10 №1 ПС Пятницкое | Волоконовский | Волоконовский район | 10 | 0.2 | 0.11794 | 0.073033
КТП №104 ВЛ-10 №1 ПС Пятницкое | Волоконовский | Волоконовский район | 10 | 0.8 | 0.47313 | 0.29091
КТП №1103 ВЛ-10 №11 ПС Волоконовка | Волоконовский | Волоконовский район | 10 | 0.1 | 0.093 | 0.00623
КТП №330 ВЛ-10 №3 ПС Пятницкое | Волоконовский | Волоконовский район | 10 | 0.4 | 0.0927 | 0.2735
КТП №1527 ВЛ-10 №15 ПС Волоконовка | Волоконовский | Волоконовский район | 10 | 0.16 | 0.046184 | 0.1013
КТП №408 ВЛ-10 №4 ПС Борисовка | Волоконовский | Волоконовский район | 10 | 0.1 | 0.01035 | 0.079788
КТП №202 ВЛ-10 №2 ПС Пятницкое | Волоконовский | Волоконовский район | 10 | 0.2 | 0.12915 | 0.063058
КТП №401 ВЛ-10 №4 ПС Афанасьевка | Волоконовский | Волоконовский район | 10 | 0.5 | 0.27171 | 0.20317
КТП №519 ВЛ-10 №5 ПС Волоконовка | Волоконовский | Волоконовский район | 10 | 0.25 | 0.069323 | 0.1608
КТП №1529 ВЛ-10 №15 ПС Волоконовка | Волоконовский | Волоконовский район | 10 | 0.1 | 0.051419 | 0.043237
КТП №518 ВЛ-10 №5 ПС Волоконовка | Волоконовский | Волоконовский район | 10 | 0.16 | 0.013699 | 0.13021
КТП №520 ВЛ-10 №5 ПС Волоконовка | Волоконовский | Волоконовский район | 10 | 0.16 | 0.005757 | 0.13728
КТП №805 ВЛ-10 №8 ПС Волоконовка | Волоконовский | Волоконовский район | 10 | 0.16 | 0.038303 | 0.10831
КТП №1526 ВЛ-10 №15 ПС Волоконовка | Волоконовский | Волоконовский район | 10 | 0.1 | 0.038016 | 0.055166
КТП №1806 ВЛ-10 №18 ПС Волоконовка | Волоконовский | Волоконовский район | 10 | 0.025 | 0.005516 | 0.017341
КТП №1528 ВЛ-10 №15 ПС Волоконовка | Волоконовский | Волоконовский район | 10 | 0.1 | 0.004624 | 0.084885
КТП №424 ВЛ-10 №4 ПС Пятницкое | Волоконовский | Волоконовский район | 10 | 0.04 | 0.026679 | 0.011856
КТП №406 ВЛ-10 №4 ПС Борисовка | Волоконовский | Волоконовский район | 10 | 0.1 | 0.004363 | 0.085117
КТП №1530 ВЛ-10 №15 ПС Волоконовка | Волоконовский | Волоконовский район | 10 | 0.1 | 0.022505 | 0.068971
КТП №223 ВЛ-10 №2 ПС Шаховка | Волоконовский | Волоконовский район | 10 | 0.4 | 0.056178 | 0.306
КТП №224 ВЛ-10 №2 ПС Шаховка | Волоконовский | Волоконовский район | 10 | 0.04 | #VALUE! | #VALUE!
КТП №202 ВЛ-10 №2 ПС Aфанасьевка | Волоконовский | Волоконовский район | 10 | 0.4 | 0.066359 | 0.29694
КТП №205 ВЛ-10 №2 ПС Aфанасьевка | Волоконовский | Волоконовский район | 10 | 0.4 | 0.071421 | 0.29244
КТП №115 ВЛ-10 №1 ПС Афанасьевка | Волоконовский | Волоконовский район | 10 | 0.063 | 0.022103 | 0.036398
КТП №103 ВЛ-10 №1 ПС В.Лубянки | Волоконовский | Волоконовский район | 10 | 1.26 | 0.73854 | 0.4641
КТП №104 ВЛ-10 №1 ПС В.Лубянки | Волоконовский | Волоконовский район | 10 | 0.4 | 0.039261 | 0.32106
КТП №105 ВЛ-10 №1 ПС В.Лубянки | Волоконовский | Волоконовский район | 10 | 0.4 | 0.058066 | 0.30432
КТП №106 ВЛ-10 №1 ПС В.Лубянки | Волоконовский | Волоконовский район | 10 | 0.4 | 0.04213 | 0.3185
КТП №202 ВЛ-10 №2 ПС В.Лубянки | Волоконовский | Волоконовский район | 10 | 0.5 | 0.26112 | 0.2126
КТП №205 ВЛ-10 №2 ПС Пятницкое | Волоконовский | Волоконовский район | 10 | 1.26 | 0.80462 | 0.40529
КТП №425 ВЛ-10 №4 ПС Пятницкое | Волоконовский | Волоконовский район | 10 | 0.063 | 0.01929 | 0.038902
КТП №311 ВЛ-10 №3 ПС Фощеватово | Волоконовский | Волоконовский район | 10 | 0.04 | 0.029467 | 0.0093744
КТП №310 ВЛ-10 №3 ПС Покровка | Волоконовский | Волоконовский район | 10 | 0.1 | 0.010395 | 0.079748
КТП №501 ВЛ-10 №5 ПС Волоконовка | Волоконовский | Волоконовский район | 10 | 0.25 | 0.043467 | 0.18381
КТП №101 ВЛ-10 №1 ПС Пятницкое | Волоконовский | Волоконовский район | 10 | 0.8 | 0.4606 | 0.30207
КТП №102 ВЛ-10 №1 ПС Пятницкое | Волоконовский | Волоконовский район | 10 | 0.16 | 0.028304 | 0.11721
КТП №701 ВЛ-10 №7 ПС Фощеватово | Волоконовский | Волоконовский район | 10 | 0.8 | 0.44416 | 0.3167
КТП №703 ВЛ-10 №7 ПС Фощеватово | Волоконовский | Волоконовский район | 10 | 0.8 | 0.4513 | 0.31035
КТП №702 ВЛ-10 №7 ПС Фощеватово | Волоконовский | Волоконовский район | 10 | 0.16 | 0.007998 | 0.13528
КТП №1304 ВЛ-10 №13 ПС Волоконовка | Волоконовский | Волоконовский район | 10 | 1.26 | 0.83244 | 0.38053
КТП №103 ВЛ-10 №1 ПС Волоконовка | Волоконовский | Волоконовский район | 10 | 1.26 | 0.7746 | 0.43201
КТП №104 ВЛ-10 №1 ПС Волоконовка | Волоконовский | Волоконовский район | 10 | 0.16 | 0.019052 | 0.12544
КТП №309 ВЛ-10 №3 ПС Aфанасьевка | Волоконовский | Волоконовский район | 10 | 0.025 | 0.001617 | 0.020811
КТП №1307 ВЛ-10 №13 ПС Волоконовка | Волоконовский | Волоконовский район | 10 | 1.26 | 0.673 | 0.52243
КТП №105 ВЛ-10 №1 ПС Волоконовка | Волоконовский | Волоконовский район | 10 | 1.26 | 0.77676 | 0.43008
КТП №701 ВЛ-10 №7 ПС Покровка | Волоконовский | Волоконовский район | 10 | 0.16 | 0.004973 | 0.13797
КТП №307 ВЛ-10 №6 ПС Шаховка | Волоконовский | Волоконовский район | 10 | 0.063 | 0.012834 | 0.044648
КТП №1105 ВЛ-10 №11 ПС Волоконовка | Волоконовский | Волоконовский район | 10 | 1.26 | 0.80175 | 0.40785
КТП №418 ВЛ-10 №4 ПС Пятницкое | Волоконовский | Волоконовский район | 10 | 1.26 | 0.83099 | 0.38182
КТП №105 ВЛ-10 №1 ПС Пятницкое | Волоконовский | Волоконовский район | 10 | 1.26 | 0.75031 | 0.45362
КТП №1402 ВЛ-10 №14 ПС Волоконовка | Волоконовский | Волоконовский район | 10 | 0.063 | 0.03312 | 0.026593
КТП №419 ВЛ-10 №4 ПС Пятницкое | Волоконовский | Волоконовский район | 10 | 0.16 | 0.013362 | 0.13051
КТП №409 ВЛ-10 №4 ПС Пятницкое | Волоконовский | Волоконовский район | 10 | 1.26 | 0.80168 | 0.4079
КТП №1801 ВЛ-10 №18 ПС Волоконовка | Волоконовский | Волоконовский район | 10 | 0.16 | 0.030021 | 0.11568
КТП №311 ВЛ-10 №3 ПС Покровка | Волоконовский | Волоконовский район | 10 | 1.26 | 0.88351 | 0.33507
КТП №320 ВЛ-10 №3 ПС Шаховка | Волоконовский | Волоконовский район | 10 | 0.1 | 0.092531 | 0.0066473
КТП №107 ВЛ-10 №1 ПС В.Лубянки | Волоконовский | Волоконовский район | 10 | 0.1 | 0.035598 | 0.057318
КТП №1104 ВЛ-10 №11 ПС Волоконовка | Волоконовский | Волоконовский район | 10 | 1.26 | 0.78662 | 0.4213
КТП №412 ВЛ-10 №4 ПС Борисовка | Волоконовский | Волоконовский район | 10 | 0.063 | 0.001848 | 0.054425
КТП №1802 ВЛ-10 №18 ПС Волоконовка | Волоконовский | Волоконовский район | 10 | 0.16 | 0.033144 | 0.1129
КТП №205 ВЛ-10 №2 ПС Шаховка | Волоконовский | Волоконовский район | 10 | 0.063 | 0.01633 | 0.041536
КТП №106 ВЛ-10 №1 ПС Шаховка | Волоконовский | Волоконовский район | 10 | 0.025 | 0.001604 | 0.020822
КТП №331 ВЛ-10 №3 ПСПятницкое | Волоконовский | Волоконовский район | 10 | 0.16 | 0.031486 | 0.11438
КТП №306 ВЛ-10 №3 ПС Шаховка | Волоконовский | Волоконовский район | 10 | 0.1 | 0.001618 | 0.08756
КТП №1302 ВЛ-10 №13 ПС Волоконовка | Волоконовский | Волоконовский район | 10 | 0.25 | 0.01839 | 0.20613
КТП №201 ВЛ-10 №2 ПС Волоконовка | Волоконовский | Волоконовский район | 10 | 0.4 | 0.0346 | 0.32521
КТП №602 ВЛ-10 №6 ПС Шаховка | Волоконовский | Волоконовский район | 10 | 0.4 | 0.076814 | 0.28764
КТП №318 ВЛ-10 №3 ПС Шаховка | Волоконовский | Волоконовский район | 10 | 0.063 | 0.000914 | 0.055257
СТП №203 ВЛ-10 №2 ПС Фощеватово | Волоконовский | Волоконовский район | 10 | 0.04 | 0.01728 | 0.020221
КТП №601 ВЛ-10 №6 ПС Шаховка | Волоконовский | Волоконовский район | 10 | 0.1 | 0.015343 | 0.075345
КТП №206 ВЛ-10 №2 ПС Афанасьевка | Волоконовский | Волоконовский район | 10 | 0.25 | 0.03358 | 0.19261
КТП №117 ВЛ-10 №1 ПС Афанасьевка | Волоконовский | Волоконовский район | 10 | 0.1 | 0.02737 | 0.064641
КТП №207 ВЛ-10 №2 ПС Афанасьевка | Волоконовский | Волоконовский район | 10 | 1.26 | 0.67531 | 0.52037
КТП №603 ВЛ-10 №6 ПС Шаховка | Волоконовский | Волоконовский район | 10 | 0.4 | 0.10925 | 0.25877
СТП №402 ВЛ-10 №4 ПС В-Лубянки | Волоконовский | Волоконовский район | 10 | 0.04 | 0.002772 | 0.033133
СТП №205 ВЛ-10 №2 ПС В-Лубянки | Волоконовский | Волоконовский район | 10 | 0.04 | 0.024 | 0.01424
КТП №415 ВЛ-10 №4 ПС В.Лубянки | Волоконовский | Волоконовский район | 10 | 0.1 | 0.042735 | 0.050966
КТП №601 ВЛ-10 №6 ПС Волоконовка | Волоконовский | Волоконовский район | 10 | 0.5 | 0.26317 | 0.21078
СТП №304 ВЛ-10 №3 ПС Афанасьевка | Волоконовский | Волоконовский район | 10 | 0.063 | 0.00207 | 0.054228
СТП №302 ВЛ-10 №3 ПС Пятницкое | Волоконовский | Волоконовский район | 10 | 0.025 | 0.01656 | 0.0075116
СТП №403 ВЛ-10 №4 ПС Шаховка | Волоконовский | Волоконовский район | 10 | 0.025 | 0.01 | 0.01335
КТП №105 ВЛ-10 №1 ПС Шаховка | Волоконовский | Волоконовский район | 10 | 0.1 | 0.001356 | 0.087793
СТП №205 ВЛ-10 №2 ПС Борисовка | Волоконовский | Волоконовский район | 10 | 0.025 | 0.001151 | 0.021226
КТП №314 ВЛ-10 №3 ПС Пятницкое | Волоконовский | Волоконовский район | 10 | 0.25 | 0.027559 | 0.19797
КТП №1508 ВЛ-10 №15 ПС Волоконовка | Волоконовский | Волоконовский район | 10 | 0.25 | 0.052978 | 0.17535
КТП №403 ВЛ-10 №4 ПС Борисовка | Волоконовский | Волоконовский район | 10 | 0.1 | 0.002772 | 0.086533
КТП №310 ВЛ-10 №3 ПС Фощеватово | Волоконовский | Волоконовский район | 10 | 0.16 | 0.01679 | 0.12746
СТП №413 ВЛ-10 №4 ПС Борисовка | Волоконовский | Волоконовский район | 10 | 0.063 | 0.00161 | 0.054637
СТП №102 ВЛ-10 №1 ПС Покровка | Волоконовский | Волоконовский район | 10 | 0.063 | 0.00207 | 0.054228
СТП №315 ВЛ-10 №3 ПС Пятницкое | Волоконовский | Волоконовский район | 10 | 0.063 | 0.011679 | 0.045676
СТП №609 ВЛ-10 №6 ПС Волоконовка | Волоконовский | Волоконовский район | 10 | 0.063 | 0.00736 | 0.04952
КТП №417 ВЛ-10 №4 ПС Афанасьевка | Волоконовский | Волоконовский район | 10 | 0.16 | 0.008226 | 0.13508
КТП №901 ВЛ-10 №9 ПС Волоконовка | Волоконовский | Волоконовский район | 10 | 1.26 | 0.72402 | 0.47702
КТП №204 ВЛ-10 №2 ПС Волоконовка | Волоконовский | Волоконовский район | 10 | 0.8 | 0.22395 | 0.51268
СТП №102 ВЛ-10 №1 ПС Волоконовка | Волоконовский | Волоконовский район | 10 | 0.063 | 0.020729 | 0.037621
СТП №108 ВЛ-10 №1 ПС В. Лубянки | Волоконовский | Волоконовский район | 10 | 0.063 | 0.00913 | 0.047944
СТП №1509 ВЛ-10 №15 ПС Волоконовка | Волоконовский | Волоконовский район | 10 | 0.063 | 0.037 | 0.02314
СТП №404 ВЛ-10 №4 ПС Шаховка | Волоконовский | Волоконовский район | 10 | 0.063 | 0.042 | 0.01869
СТП №106 ВЛ-10 №1 ПС Волоконовка | Волоконовский | Волоконовский район | 10 | 0.063 | 0.002977 | 0.05342
СТП №201 ВЛ-10 №2 ПС Покровка | Волоконовский | Волоконовский район | 10 | 0.063 | 0.002079 | 0.05422
КТП №301 ВЛ-10 №3 ПС Волоконовка | Волоконовский | Волоконовский район | 10 | 0.25 | 0.077 | 0.15397
КТП №902 ВЛ-10 №9 ПС Волоконовка | Волоконовский | Волоконовский район | 10 | 1 | 0.637 | 0.32307
СТП №414 ВЛ-10 №4 ПС Борисовка | Волоконовский | Волоконовский район | 10 | 0.063 | 0.034 | 0.02581
СТП №208 ВЛ-10 №2 ПС Афанасьевка | Волоконовский | Волоконовский район | 10 | 0.063 | 0.025 | 0.03382
КТП №409 ВЛ-10 №4 ПС Волоконовка | Волоконовский | Волоконовский район | 10 | 0.16 | 0.066 | 0.08366
СТП №323 ВЛ-10 №3 ПС Пятницкое | Волоконовский | Волоконовский район | 10 | 0.063 | 0.023 | 0.0356
СТП №502 ВЛ-10 №5 ПС Шаховка | Волоконовский | Волоконовский район | 10 | 0.063 | 0.02 | 0.03827
КТП №210 ВЛ-10 №2 ПС Волоконовка | Волоконовский | Волоконовский район | 10 | 0.1 | 0.069 | 0.02759
КТП №203 ВЛ-10 №2 ПС Пятницкое | Волоконовский | Волоконовский район | 10 | 0.16 | 0.027551 | 0.11788
КТП №204 ВЛ-10 №2 ПС Пятницкое | Волоконовский | Волоконовский район | 10 | 1.26 | 0.65969 | 0.53427
ЗТП 1 ПС Грайворон | Грайворонский | г. Грайворон | 10 | 0.25 | 0.094 | 0.13884
ЗТП 2 ПС Грайворон | Грайворонский | г. Грайворон | 10 | 0.65 | 0.47242 | 0.15805
ЗТП 3 ПС Грайворон | Грайворонский | г. Грайворон | 10 | 0.25 | 0.16886 | 0.072211
ЗТП 5 ПС Грайворон | Грайворонский | г. Грайворон | 10 | 0.25 | 0.088 | 0.14418
ЗТП 7 ПС Грайворон | Грайворонский | г. Грайворон | 10 | 0.5 | 0.421 | 0.07031
ЗТП 8 ПС Грайворон | Грайворонский | г. Грайворон | 10 | 0.8 | 0.645 | 0.13795
ЗТП 10 ПС Грайворон | Грайворонский | г. Грайворон | 10 | 0.8 | 0.68561 | 0.10181
ЗТП 11 ПС Грайворон | Грайворонский | г. Грайворон | 10 | 0.5 | 0.412 | 0.07832
ЗТП 13 ПС Грайворон | Грайворонский | г. Грайворон | 10 | 0.35 | 0.11814 | 0.20635
ЗТП 15 ПС Грайворон | Грайворонский | г. Грайворон | 10 | 0.41 | 0.353 | 0.05073
ЗТП 16 ПС Грайворон | Грайворонский | г. Грайворон | 10 | 0.5 | 0.35 | 0.1335
ЗТП 23 ПС Грайворон | Грайворонский | г. Грайворон | 10 | 0.8 | 0.48291 | 0.28221
ЗТП 104 ПС Гора Подол | Грайворонский | Грайворонский район | 10 | 0.16 | 0.083 | 0.06853
ЗТП 503 ПС Гора Подол | Грайворонский | Грайворонский район | 10 | 0.8 | 0.636 | 0.14596
ЗТП 412 ПС Головчино | Грайворонский | Грайворонский район | 10 | 0.315 | 0.277 | 0.03382
ЗТП 414 ПС Головчино | Грайворонский | Грайворонский район | 10 | 0.5 | 0.34739 | 0.13583
ЗТП 411 ПС Дорогощь | Грайворонский | Грайворонский район | 10 | 0.5 | 0.26962 | 0.20503
ЗТП 305 ПС Дорогощь | Грайворонский | Грайворонский район | 10 | 0.32 | 0.17127 | 0.13237
ЗТП 14 ПС Грайворон | Грайворонский | г. Грайворон | 10 | 0.25 | 0.22255 | 0.024431
ЗТП 214 ПС Головчино | Грайворонский | Грайворонский район | 10 | 0.25 | 0.067617 | 0.16232
КТП 102 ПС Грайворон | Грайворонский | г. Грайворон | 10 | 0.1 | 0.0035549 | 0.085836
КТП 105 ПС Грайворон | Грайворонский | г. Грайворон | 10 | 0.5 | 0.31667 | 0.16316
КТП 106 ПС Грайворон | Грайворонский | г. Грайворон | 10 | 0.16 | 0.098 | 0.05518
КТП 107 ПС Грайворон | Грайворонский | г. Грайворон | 10 | 0.16 | 0.081 | 0.07031
КТП 108 ПС Грайворон | Грайворонский | г. Грайворон | 10 | 0.063 | 0.026 | 0.03293
КТП 109 ПС Грайворон | Грайворонский | г. Грайворон | 10 | 0.25 | 0.167 | 0.07387
КТП 111 ПС Грайворон | Грайворонский | г. Грайворон | 10 | 0.063 | 0.031 | 0.02848
КТП 112 ПС Грайворон | Грайворонский | г. Грайворон | 10 | 0.16 | 0.1 | 0.0534
КТП 115 ПС Грайворон | Грайворонский | г. Грайворон | 10 | 0.1 | 0.058 | 0.03738
КТП 116 ПС Грайворон | Грайворонский | г. Грайворон | 10 | 0.1 | 0.048 | 0.04628
КТП 117 ПС Грайворон | Грайворонский | г. Грайворон | 10 | 0.1 | 0.032 | 0.06052
КТП 119 ПС Грайворон | Грайворонский | г. Грайворон | 10 | 0.063 | 0.03382 | 0.02597
КТП 120 ПС Грайворон | Грайворонский | г. Грайворон | 10 | 0.16 | 0.035486 | 0.11082
КТП 203 ПС Грайворон | Грайворонский | г. Грайворон | 10 | 0.16 | 0.053944 | 0.09439
КТП 205 ПС Грайворон | Грайворонский | г. Грайворон | 10 | 0.4 | 0.031845 | 0.32766
КТП 206 ПС Грайворон | Грайворонский | г. Грайворон | 10 | 0.25 | 0.21192 | 0.033891
КТП 512 ПС Грайворон | Грайворонский | г. Грайворон | 10 | 0.16 | 0.075 | 0.07565
КТП 518 ПС Грайворон | Грайворонский | г. Грайворон | 10 | 0.16 | 0.096 | 0.05696
КТП 523 ПС Грайворон | Грайворонский | г. Грайворон | 10 | 0.16 | 0.028348 | 0.11717
КТП 525 ПС Грайворон | Грайворонский | г. Грайворон | 10 | 0.25 | 0.1 | 0.1335
КТП 526 ПС Грайворон | Грайворонский | г. Грайворон | 10 | 0.16 | 0.102 | 0.05162
КТП 530 ПС Грайворон | Грайворонский | г. Грайворон | 10 | 0.1 | 0.066 | 0.03026
КТП 540 ПС Грайворон | Грайворонский | г. Грайворон | 10 | 0.25 | 0.098036 | 0.13525
КТП 802 ПС Грайворон | Грайворонский | г. Грайворон | 10 | 0.16 | 0.015398 | 0.1287
КТП 805 ПС Грайворон | Грайворонский | г. Грайворон | 10 | 0.063 | 0.03 | 0.02937
КТП 809 ПС Грайворон | Грайворонский | г. Грайворон | 10 | 0.16 | 0.1 | 0.0534
КТП 803 ПС Грайворон | Грайворонский | г. Грайворон | 10 | 0.1 | 0.0026724 | 0.086622
КТП 904 ПС Грайворон | Грайворонский | г. Грайворон | 10 | 0.4 | 0.25617 | 0.12801
КТП 905 ПС Грайворон | Грайворонский | г. Грайворон | 10 | 0.1 | 0.023215 | 0.068339
ЗТП 901 ПС Грайворон | Грайворонский | г. Грайворон | 10 | 0.25 | 0.009838 | 0.21374
КТП 907 ПС Грайворон | Грайворонский | г. Грайворон | 10 | 0.1 | 0.058321 | 0.037094
КТП 908 ПС Грайворон | Грайворонский | г. Грайворон | 10 | 0.063 | 0.038 | 0.02225
КТП 909 ПС Грайворон | Грайворонский | г. Грайворон | 10 | 0.16 | 0.05 | 0.0979
КТП 911 ПС Грайворон | Грайворонский | г. Грайворон | 10 | 0.16 | 0.036617 | 0.10981
ЗТП 301 ПС Головчино | Грайворонский | Грайворонский район | 10 | 0.8 | 0.62 | 0.1602
ЗТП 902 ПС Грайворон | Грайворонский | г. Грайворон | 10 | 0.4 | 0.002471 | 0.3538
КТП 17 ПС Грайворон | Грайворонский | г. Грайворон | 10 | 0.16 | 0.05669 | 0.091946
КТП 122 ПС Грайворон | Грайворонский | г. Грайворон | 10 | 0.16 | 0.050228 | 0.097697
КТП 24 ПС Грайворон | Грайворонский | г. Грайворон | 10 | 0.25 | 0.035725 | 0.1907
КТП 25 ПС Грайворон | Грайворонский | г. Грайворон | 10 | 0.1 | 0.053 | 0.04183
КТП 301 ПС Дорогощь | Грайворонский | Грайворонский район | 10 | 0.1 | 0.031313 | 0.061132
КТП 302 ПС Дорогощь | Грайворонский | Грайворонский район | 10 | 0.16 | 0.061396 | 0.087758
КТП 303 ПС Дорогощь | Грайворонский | Грайворонский район | 10 | 0.063 | 0.019422 | 0.038785
КТП 304 ПС Дорогощь | Грайворонский | Грайворонский район | 10 | 0.063 | 0.036 | 0.02403
КТП 308 ПС Дорогощь | Грайворонский | Грайворонский район | 10 | 0.063 | 0.037 | 0.02314
КТП 309 ПС Дорогощь | Грайворонский | Грайворонский район | 10 | 0.25 | 0.18775 | 0.055401
КТП 311 ПС Дорогощь | Грайворонский | Грайворонский район | 10 | 0.063 | 0.032819 | 0.026861
КТП 312 ПС Дорогощь | Грайворонский | Грайворонский район | 10 | 0.1 | 0.003484 | 0.085899
КТП 313 ПС Дорогощь | Грайворонский | Грайворонский район | 10 | 0.16 | 0.024516 | 0.12058
КТП 314 ПС Дорогощь | Грайворонский | Грайворонский район | 10 | 0.4 | 0.021524 | 0.33684
КТП 315 ПС Дорогощь | Грайворонский | Грайворонский район | 10 | 0.063 | 0.029 | 0.03026
КТП 316 ПС Дорогощь | Грайворонский | Грайворонский район | 10 | 0.04 | 0.01351 | 0.023576
КТП 317 ПС Дорогощь | Грайворонский | Грайворонский район | 10 | 0.16 | 0.087786 | 0.064271
МТП 318 ПС Дорогощь | Грайворонский | Грайворонский район | 10 | 0.16 | 0.12625 | 0.030037
КТП 319 ПС Дорогощь | Грайворонский | Грайворонский район | 10 | 0.1 | 0.01329 | 0.077172
КТП 320 ПС Дорогощь | Грайворонский | Грайворонский район | 10 | 0.1 | 0.025185 | 0.066586
КТП 321 ПС Дорогощь | Грайворонский | Грайворонский район | 10 | 0.4 | 0.17079 | 0.204
КТП 323 ПС Дорогощь | Грайворонский | Грайворонский район | 10 | 0.16 | 0.0086106 | 0.13474
КТП 324 ПС Дорогощь | Грайворонский | Грайворонский район | 10 | 0.1 | 0.001398 | 0.087756
КТП 326 ПС Дорогощь | Грайворонский | Грайворонский район | 10 | 0.16 | 0.017529 | 0.1268
КТП 327 ПС Дорогощь | Грайворонский | Грайворонский район | 10 | 0.1 | 0.0064887 | 0.083225
КТП 328 ПС Дорогощь | Грайворонский | Грайворонский район | 10 | 0.16 | 0.082958 | 0.068567
КТП 329 ПС Дорогощь | Грайворонский | Грайворонский район | 10 | 0.16 | 0.078 | 0.07298
КТП 405 ПС Дорогощь | Грайворонский | Грайворонский район | 10 | 0.16 | 0.025086 | 0.12007
КТП 406 ПС Дорогощь | Грайворонский | Грайворонский район | 10 | 0.1 | 0.010953 | 0.079252
КТП 410 ПС Дорогощь | Грайворонский | Грайворонский район | 10 | 0.1 | 0.008655 | 0.081297
КТП 501 ПС Дорогощь | Грайворонский | Грайворонский район | 10 | 0.16 | 0.027152 | 0.11823
КТП 502 ПС Дорогощь | Грайворонский | Грайворонский район | 10 | 0.16 | 0.021453 | 0.12331
КТП 1005(504) ПС Дорогощь | Грайворонский | Грайворонский район | 10 | 0.1 | 0.034 | 0.05874
КТП 1007 ПС Дорогощь | Грайворонский | Грайворонский район | 10 | 0.1 | 0.043 | 0.05073
КТП 503 ПС Дорогощь | Грайворонский | Грайворонский район | 10 | 0.16 | 0.004022 | 0.13882
КТП 1002(507) ПС Дорогощь | Грайворонский | Грайворонский район | 10 | 0.25 | 0.22236 | 0.024597
КТП 1004(508) ПС Дорогощь | Грайворонский | Грайворонский район | 10 | 0.1 | 0.0054808 | 0.084122
КТП 1008(510) ПС Дорогощь | Грайворонский | Грайворонский район | 10 | 0.1 | 0.0066004 | 0.083126
КТП 1010(512) ПС Дорогощь | Грайворонский | Грайворонский район | 10 | 0.063 | 0.0099402 | 0.047223
КТП 514 ПС Дорогощь | Грайворонский | Грайворонский район | 10 | 0.1 | 0.022989 | 0.06854
КТП 601 ПС Дорогощь | Грайворонский | Грайворонский район | 10 | 0.25 | 0.1482 | 0.090602
КТП 602 ПС Дорогощь | Грайворонский | Грайворонский район | 10 | 0.1 | 0.059495 | 0.03605
КТП 603 ПС Дорогощь | Грайворонский | Грайворонский район | 10 | 0.1 | 0.027247 | 0.06475
КТП 604 ПС Дорогощь | Грайворонский | Грайворонский район | 10 | 0.25 | 0.025711 | 0.19962
КТП 605 ПС Дорогощь | Грайворонский | Грайворонский район | 10 | 0.25 | 0.1202 | 0.11552
КТП 606 ПС Дорогощь | Грайворонский | Грайворонский район | 10 | 0.06 | 0.0099151 | 0.044576
КТП 607 ПС Дорогощь | Грайворонский | Грайворонский район | 10 | 0.1 | 0.031653 | 0.060829
КТП 608 ПС Дорогощь | Грайворонский | Грайворонский район | 10 | 0.1 | 0.052215 | 0.042528
КТП 609 ПС Дорогощь | Грайворонский | Грайворонский район | 10 | 0.1 | 0.052749 | 0.042053
КТП 610 ПС Дорогощь | Грайворонский | Грайворонский район | 10 | 0.4 | 0.015722 | 0.34201
КТП 611 ПС Дорогощь | Грайворонский | Грайворонский район | 10 | 0.25 | 0.0001135 | 0.2224
КТП 612 ПС Дорогощь | Грайворонский | Грайворонский район | 10 | 0.16 | 0.012216 | 0.13153
МТП 613 ПС Дорогощь | Грайворонский | Грайворонский район | 10 | 0.1 | 0.0012939 | 0.087848
КТП 614 ПС Дорогощь | Грайворонский | Грайворонский район | 10 | 0.1 | 0.03082 | 0.06157
КТП 615 ПС Дорогощь | Грайворонский | Грайворонский район | 10 | 0.1 | 0.06196 | 0.033855
КТП 617 ПС Дорогощь | Грайворонский | Грайворонский район | 10 | 0.1 | 0.028991 | 0.063198
КТП 618 ПС Дорогощь | Грайворонский | Грайворонский район | 10 | 0.25 | 0.0026792 | 0.22012
КТП 621 ПС Дорогощь | Грайворонский | Грайворонский район | 10 | 0.063 | 0.047554 | 0.013747
КТП 619 ПС Дорогощь | Грайворонский | Грайворонский район | 10 | 0.25 | 0.024412 | 0.20077
КТП 102 ПС Гора Подол | Грайворонский | Грайворонский район | 10 | 0.4 | 0.22735 | 0.15366
КТП 103 ПС Гора Подол | Грайворонский | Грайворонский район | 10 | 0.4 | 0.24195 | 0.14066
КТП 105 ПС Гора Подол | Грайворонский | Грайворонский район | 10 | 0.16 | 0.15656 | 0.0030591
КТП 106 ПС Гора Подол | Грайворонский | Грайворонский район | 10 | 0.16 | 0.079 | 0.07209
КТП 209 ПС Гора Подол | Грайворонский | Грайворонский район | 10 | 0.4 | 0.264 | 0.12104
КТП 211 ПС Гора Подол | Грайворонский | Грайворонский район | 10 | 0.16 | 0.096126 | 0.056848
КТП 309 ПС Гора Подол | Грайворонский | Грайворонский район | 10 | 0.1 | 0.065 | 0.03115
КТП 501 ПС Гора Подол | Грайворонский | Грайворонский район | 10 | 0.1 | 0.029844 | 0.062439
КТП 401 ПС Дорогощь | Грайворонский | Грайворонский район | 10 | 0.16 | 0.10479 | 0.049138
КТП 507 ПС Гора Подол | Грайворонский | Грайворонский район | 10 | 0.1 | 0.057613 | 0.037724
КТП 402 ПС Дорогощь | Грайворонский | Грайворонский район | 10 | 0.063 | 0.0357 | 0.024297
КТП 509 ПС Гора Подол | Грайворонский | Грайворонский район | 10 | 0.16 | 0.032389 | 0.11357
КТП 510 ПС Гора Подол | Грайворонский | Грайворонский район | 10 | 0.16 | 0.13273 | 0.024269
КТП 511 ПС Гора Подол | Грайворонский | Грайворонский район | 10 | 0.25 | 0.050674 | 0.1774
КТП 515 ПС Гора Подол | Грайворонский | Грайворонский район | 10 | 0.025 | 0.01 | 0.01335
КТП 520 ПС Гора Подол | Грайворонский | Грайворонский район | 10 | 0.1 | 0.001662 | 0.087521
КТП 321 ПС Гора Подол | Грайворонский | Грайворонский район | 10 | 0.16 | 0.10496 | 0.04899
КТП 522 ПС Гора Подол | Грайворонский | Грайворонский район | 10 | 0.025 | 0.013 | 0.01068
КТП 534 ПС Гора Подол | Грайворонский | Грайворонский район | 10 | 0.16 | 0.035413 | 0.11088
КТП 535 ПС Гора Подол | Грайворонский | Грайворонский район | 10 | 0.1 | 0.045 | 0.04895
КТП 536 ПС Гора Подол | Грайворонский | Грайворонский район | 10 | 0.1 | 0.013617 | 0.076881
КТП 102 ПС К.Лисица | Грайворонский | Грайворонский район | 10 | 0.16 | 0.087294 | 0.064709
КТП 103 ПС К.Лисица | Грайворонский | Грайворонский район | 10 | 0.1 | 0.050638 | 0.043933
КТП 104 ПС К.Лисица | Грайворонский | Грайворонский район | 10 | 0.16 | 0.014059 | 0.12989
КТП 105 ПС К.Лисица | Грайворонский | Грайворонский район | 10 | 0.063 | 0.0039951 | 0.052514
КТП 106 ПС К.Лисица | Грайворонский | Грайворонский район | 10 | 0.1 | 0.04 | 0.0534
КТП 107 ПС К.Лисица | Грайворонский | Грайворонский район | 10 | 0.063 | 0.039 | 0.02136
КТП 108 ПС К.Лисица | Грайворонский | Грайворонский район | 10 | 0.1 | 0.04 | 0.0534
КТП 109 ПС К.Лисица | Грайворонский | Грайворонский район | 10 | 0.4 | 0.24314 | 0.13961
КТП 111 ПС К.Лисица | Грайворонский | Грайворонский район | 10 | 0.16 | 0.073644 | 0.076857
КТП 113 ПС К.Лисица | Грайворонский | Грайворонский район | 10 | 0.063 | 0.024 | 0.03471
КТП 202 ПС Каз.Лисица | Грайворонский | Грайворонский район | 10 | 0.16 | 0.075561 | 0.075151
КТП 203 ПС Каз.Лисица | Грайворонский | Грайворонский район | 10 | 0.25 | 0.20152 | 0.043148
КТП 301 ПС К.Лисица | Грайворонский | Грайворонский район | 10 | 0.06 | 0.046 | 0.01246
КТП 303 ПС К.Лисица | Грайворонский | Грайворонский район | 10 | 0.16 | 0.11173 | 0.042956
КТП 304 ПС К.Лисица | Грайворонский | Грайворонский район | 10 | 0.063 | 0.0070047 | 0.049836
КТП 401 ПС К.Лисица | Грайворонский | Грайворонский район | 10 | 0.1 | 0.0084402 | 0.081488
КТП 402 ПС К.Лисица | Грайворонский | Грайворонский район | 10 | 0.063 | 0.014224 | 0.04341
КТП 403 ПС К.Лисица | Грайворонский | Грайворонский район | 10 | 0.1 | 0.017015 | 0.073857
КТП 404 ПС К.Лисица | Грайворонский | Грайворонский район | 10 | 0.06 | 0.032 | 0.02492
КТП 102 ПС Головчино | Грайворонский | Грайворонский район | 10 | 0.16 | 0.022247 | 0.1226
КТП 104 ПС Головчино | Грайворонский | Грайворонский район | 10 | 0.16 | 0.046516 | 0.101
КТП 105 ПС Головчино | Грайворонский | Грайворонский район | 10 | 0.25 | 0.075073 | 0.15569
КТП 106 ПС Головчино | Грайворонский | Грайворонский район | 10 | 0.25 | 0.077158 | 0.15383
КТП 107 ПС Головчино | Грайворонский | Грайворонский район | 10 | 0.063 | 0.005 | 0.05162
КТП 108 ПС Головчино | Грайворонский | Грайворонский район | 10 | 0.1 | 0.081 | 0.01691
КТП 109 ПС Головчино | Грайворонский | Грайворонский район | 10 | 0.1 | 0.060579 | 0.035084
КТП 110 ПС Головчино | Грайворонский | Грайворонский район | 10 | 0.032 | 0.016 | 0.01424
КТП 113 ПС Головчино | Грайворонский | Грайворонский район | 10 | 0.25 | 0.0049449 | 0.2181
КТП 114 ПС Головчино | Грайворонский | Грайворонский район | 10 | 0.1 | 0.023899 | 0.06773
КТП 115 ПС Головчино | Грайворонский | Грайворонский район | 10 | 0.16 | 0.074761 | 0.075863
КТП 116 ПС Головчино | Грайворонский | Грайворонский район | 10 | 0.16 | 0.099908 | 0.053482
КТП 117 ПС Головчино | Грайворонский | Грайворонский район | 10 | 0.06 | 0.038486 | 0.019148
КТП 120 ПС Головчино | Грайворонский | Грайворонский район | 10 | 0.25 | 0.048583 | 0.17926
КТП 121 ПС Головчино | Грайворонский | Грайворонский район | 10 | 0.25 | 0.07276 | 0.15774
КТП 201 ПС Головчино | Грайворонский | Грайворонский район | 10 | 0.063 | 0.0532 | 0.008722
КТП 203 ПС Головчино | Грайворонский | Грайворонский район | 10 | 0.25 | 0.04187 | 0.18524
КТП 204 ПС Головчино | Грайворонский | Грайворонский район | 10 | 0.4 | 0.013144 | 0.3443
КТП 206 ПС Головчино | Грайворонский | Грайворонский район | 10 | 0.063 | 0.042 | 0.01869
КТП 207 ПС Головчино | Грайворонский | Грайворонский район | 10 | 0.25 | 0.0086236 | 0.21482
КТП 209 ПС Головчино | Грайворонский | Грайворонский район | 10 | 0.1 | 0.042 | 0.05162
КТП 210 ПС Головчино | Грайворонский | Грайворонский район | 10 | 0.06 | 0 | 0.0534
КТП 211 ПС Головчино | Грайворонский | Грайворонский район | 10 | 0.1 | 0.013206 | 0.077247
КТП 212 ПС Головчино | Грайворонский | Грайворонский район | 10 | 0.25 | 0.17283 | 0.068684
КТП 213 ПС Головчино | Грайворонский | Грайворонский район | 10 | 0.25 | 0.000233 | 0.22229
КТП 401 ПС Головчино | Грайворонский | Грайворонский район | 10 | 0.063 | 0.029 | 0.03026
КТП 402 ПС Головчино | Грайворонский | Грайворонский район | 10 | 0.4 | 0 | 0.356
КТП 403 ПС Головчино | Грайворонский | Грайворонский район | 10 | 0.1 | 0.095353 | 0.0041358
КТП 404 ПС Головчино | Грайворонский | Грайворонский район | 10 | 0.16 | 0.068297 | 0.081616
КТП 405 ПС Головчино | Грайворонский | Грайворонский район | 10 | 0.1 | 0.027024 | 0.064949
КТП 101 ПС Головчино | Грайворонский | Грайворонский район | 10 | 0.25 | 0.01818 | 0.20632
КТП 103 ПС Головчино | Грайворонский | Грайворонский район | 10 | 0.1 | 0.08562 | 0.012799
КТП 123 ПС Головчино | Грайворонский | Грайворонский район | 10 | 0.16 | 0.1186 | 0.03685
КТП 112 ПС Головчино | Грайворонский | Грайворонский район | 10 | 0.1 | 0.049084 | 0.045315
КТП 413 ПС Головчино | Грайворонский | Грайворонский район | 10 | 0.1 | 0.037676 | 0.055468
КТП 415 ПС Головчино | Грайворонский | Грайворонский район | 10 | 0.25 | 0.13724 | 0.10035
КТП 416 ПС Головчино | Грайворонский | Грайворонский район | 10 | 0.16 | 0.046534 | 0.10098
КТП 504 ПС Головчино | Грайворонский | Грайворонский район | 10 | 0.16 | 0.13611 | 0.021262
КТП 505 ПС Головчино | Грайворонский | Грайворонский район | 10 | 0.1 | 0.020242 | 0.070985
КТП 512 ПС Головчино | Грайворонский | Грайворонский район | 10 | 0.16 | 0.096675 | 0.05636
ЗТП 29 ПС Грайворон | Грайворонский | г. Грайворон | 10 | 0.8 | 0.41447 | 0.34312
КТП 103 ПС Грайворон | Грайворонский | г. Грайворон | 10 | 0.4 | 0.31277 | 0.077634
КТП 301 ПС Гора Подол | Грайворонский | Грайворонский район | 10 | 0.063 | 0.036 | 0.02403
КТП 406 ПС Головчино | Грайворонский | Грайворонский район | 10 | 0.063 | 0.0024874 | 0.053856
КТП 515 ПС Головчино | Грайворонский | Грайворонский район | 10 | 0.16 | 0.052944 | 0.09528
ЗТП 215 ПС Головчино | Грайворонский | Грайворонский район | 10 | 0.315 | 0.055099 | 0.23131
КТП 506 ПС Гора Подол | Грайворонский | Грайворонский район | 10 | 0.16 | 0.1 | 0.0534
КТП 516 ПС Головчино | Грайворонский | Грайворонский район | 10 | 0.25 | 0.066196 | 0.16359
КТП 518 ПС Головчино | Грайворонский | Грайворонский район | 10 | 0.1 | 0.069243 | 0.027374
КТП 407 ПС Головчино | Грайворонский | Грайворонский район | 10 | 0.063 | 0.047 | 0.01424
КТП 202 ПС Грайворон | Грайворонский | г. Грайворон | 10 | 0.063 | 0.01169 | 0.045666
КТП 514 ПС Головчино | Грайворонский | Грайворонский район | 10 | 0.25 | 0.0031843 | 0.21967
КТП 304 ПС Гора Подол | Грайворонский | Грайворонский район | 10 | 0.063 | 0.028 | 0.03115
КТП 401 ПС Гора Подол | Грайворонский | Грайворонский район | 10 | 0.16 | 0.123 | 0.03293
КТП 205 ПС К.Лисица | Грайворонский | Грайворонский район | 10 | 0.4 | 0 | 0.356
КТП 810 ПС Грайворон | Грайворонский | г. Грайворон | 10 | 0.1 | 0.058 | 0.03738
КТП 513 ПС Грайворон | Грайворонский | г. Грайворон | 10 | 0.16 | 0.088 | 0.06408
КТП 201 ПС Грайворон | Грайворонский | г. Грайворон | 10 | 0.04 | 0.012 | 0.02492
КТП 114 ПС Грайворон | Грайворонский | г. Грайворон | 10 | 0.4 | 0.137 | 0.23407
КТП 620 ПС Дорогощь | Грайворонский | Грайворонский район | 10 | 0.25 | 0.136 | 0.10146
КТП 521 ПС Дорогощь | Грайворонский | Грайворонский район | 10 | 0.1 | 0.040771 | 0.052714
КТП 1013(513) ПС Дорогощь | Грайворонский | Грайворонский район | 10 | 0.1 | 0.0043223 | 0.085153
КТП 118 ПС Грайворон | Грайворонский | г. Грайворон | 10 | 0.25 | 0.0050352 | 0.21802
КТП 208 ПС Головчино | Грайворонский | Грайворонский район | 10 | 0.1 | 0.001935 | 0.087278
КТП 1011(516) ПС Дорогощь | Грайворонский | Грайворонский район | 10 | 0.16 | 0.06 | 0.089
КТП 322 ПС Дорогощь | Грайворонский | Грайворонский район | 10 | 0.4 | 0.14503 | 0.22693
КТП 417 ПС Головчино | Грайворонский | Грайворонский район | 10 | 0.25 | 0.023862 | 0.20126
КТП 121 ПС Грайворон | Грайворонский | г. Грайворон | 10 | 0.1 | 0.037 | 0.05607
ЗТП 28 ПС Грайворон | Грайворонский | г. Грайворон | 10 | 0.8 | 0.543 | 0.22873
ЗТП 9 ПС Грайворон | Грайворонский | г. Грайворон | 10 | 0.4 | 0.231 | 0.15041
КТП 412 ПС Дорогощь | Грайворонский | Грайворонский район | 10 | 0.1 | 0.014522 | 0.076075
КТП 204 ПС Грайворон | Грайворонский | г. Грайворон | 10 | 0.1 | 0.0956 | 0.003916
КТП 206 ПС К.Лисица | Грайворонский | Грайворонский район | 10 | 0.063 | 0.008545 | 0.048465
КТП 504 ПС Гора Подол | Грайворонский | Грайворонский район | 10 | 0.025 | 0.011 | 0.01246
КТП 1120 ПС Грайворон | Грайворонский | г. Грайворон | 10 | 0.1 | 0.067 | 0.02937
КТП 701 ПС Дорогощь | Грайворонский | Грайворонский район | 10 | 0.5 | 0.25604 | 0.21712
КТП 703 ПС Дорогощь | Грайворонский | Грайворонский район | 10 | 0.2 | 0.1 | 0.089
КТП 702 ПС Дорогощь | Грайворонский | Грайворонский район | 10 | 0.5 | 0.25728 | 0.21602
КТП 1121 ПС Грайворон | Грайворонский | г. Грайворон | 10 | 0.16 | 0.078706 | 0.072352
КТП 902 ПС Дорогощь | Грайворонский | Грайворонский район | 10 | 0.5 | 0.27284 | 0.20217
КТП 413 ПС Дорогощь | Грайворонский | Грайворонский район | 10 | 0.4 | 0.1628 | 0.21111
КТП 414 ПС Дорогощь | Грайворонский | Грайворонский район | 10 | 0.1 | 0.0014098 | 0.087745
КТП 212 ПС Гора Подол | Грайворонский | Грайворонский район | 10 | 0.16 | 0.081819 | 0.069581
КТП 403 ПС Гора Подол | Грайворонский | Грайворонский район | 10 | 0.16 | 0.1134 | 0.041472
МТП 110 ПС Грайворон | Грайворонский | г. Грайворон | 10 | 0.16 | 0.064 | 0.08544
МТП 118 ПС Головчино | Грайворонский | Грайворонский район | 10 | 0.16 | 0.075613 | 0.075104
МТП 305 ПС Гора Подол | Грайворонский | Грайворонский район | 10 | 0.16 | 0.114 | 0.04094
КТП 214 ПС Гора Подол | Грайворонский | Грайворонский район | 10 | 0.25 | 0.0016064 | 0.22107
КТП 322 ПС Гора Подол | Грайворонский | Грайворонский район | 10 | 0.16 | 0.12258 | 0.033307
КТП 215 ПС Гора Подол | Грайворонский | Грайворонский район | 10 | 0.4 | 0.024889 | 0.33385
КТП 210 ПС Гора Подол | Грайворонский | Грайворонский район | 10 | 0.1 | 0.030464 | 0.061887
КТП 1006 (506) ПС Дорогощь | Грайворонский | Грайворонский район | 10 | 0.25 | 0.19229 | 0.051365
КТП 402 ПС Гора Подол | Грайворонский | Грайворонский район | 10 | 0.16 | 0.018384 | 0.12604
ЗТП 216 ПС Гора Подол | Грайворонский | Грайворонский район | 10 | 0.5 | 0.11463 | 0.34298
КТП 529 ПС Грайворон | Грайворонский | г. Грайворон | 10 | 0.01 | 0.000342 | 0.0085956
КТП 208 ПС Гора Подол | Грайворонский | Грайворонский район | 10 | 0.16 | 0.007811 | 0.13545
КТП 901 ПС Дорогощь | Грайворонский | Грайворонский район | 10 | 0.8 | 0.45912 | 0.30338
КТП 905 ПС Дорогощь | Грайворонский | Грайворонский район | 10 | 0.025 | 0.0054545 | 0.017395
КТП 904 ПС Дорогощь | Грайворонский | Грайворонский район | 10 | 0.5 | 0.26325 | 0.21071
КТП 906 ПС Дорогощь | Грайворонский | Грайворонский район | 10 | 0.8 | 0.433 | 0.32663
КТП 1001 ПС Дорогощь | Грайворонский | Грайворонский район | 10 | 0.025 | 0.017 | 0.00712
КТП 903 ПС Дорогощь | Грайворонский | Грайворонский район | 10 | 0.025 | 0.0041815 | 0.018528
КТП 907 ПС Дорогощь | Грайворонский | Грайворонский район | 10 | 0.5 | 0.25 | 0.2225
КТП 908 ПС Дорогощь | Грайворонский | Грайворонский район | 10 | 0.5 | 0.27681 | 0.19864
КТП 104 ПС Грайворон | Грайворонский | г. Грайворон | 10 | 0.063 | 0.029 | 0.03026
КТП 704 ПС Дорогощь | Грайворонский | Грайворонский район | 10 | 1.26 | 0.76341 | 0.44196
КТП 123 ПС Грайворон | Грайворонский | г. Грайворон | 10 | 0.1 | 0.07 | 0.0267
КТП 419 ПС Головчино | Грайворонский | Грайворонский район | 10 | 0.1 | 0.040804 | 0.052684
КТП 207 ПС Грайворон | Грайворонский | г. Грайворон | 10 | 0.25 | 0.122 | 0.11392
КТП 122 ПС Головчино | Грайворонский | Грайворонский район | 10 | 0.16 | 0.06 | 0.089
КТП 325 ПС Дорогощь | Грайворонский | Грайворонский район | 10 | 0.1 | 0 | 0.089
КТП 18 ПС Грайворон | Грайворонский | г. Грайворон | 10 | 0.25 | 0.038188 | 0.18851
КТП 505 ПС Гора Подол | Грайворонский | Грайворонский район | 10 | 0.063 | 0.028686 | 0.030539
КТП 512 ПС Гора Подол | Грайворонский | Грайворонский район | 10 | 0.1 | 0.009005 | 0.080986
КТП 513 ПС Гора Подол | Грайворонский | Грайворонский район | 10 | 0.1 | 0.016992 | 0.073877
КТП 1009(515) ПС Дорогощь | Грайворонский | Грайворонский район | 10 | 0.16 | 0.05 | 0.0979
КТП 1012(516) ПС Дорогощь | Грайворонский | Грайворонский район | 10 | 0.1 | 0 | 0.089
КТП хознужды ПС Грайворон | Грайворонский | г. Грайворон | 10 | 0.25 | 0.14 | 0.0979
CТП 404 ПС Гора Подол | Грайворонский | Грайворонский район | 10 | 0.063 | 0.02 | 0.03827
КТП 623 ПС Дорогощь | Грайворонский | Грайворонский район | 10 | 0.16 | 0.027196 | 0.1182
КТП 514 ПС Гора Подол | Грайворонский | Грайворонский район | 10 | 0.4 | 0.133 | 0.23763
КТП 1001 ПС Грайворон | Грайворонский | г. Грайворон | 10 | 1.26 | 0.926 | 0.29726
КТП 1002 ПС Грайворон | Грайворонский | г. Грайворон | 10 | 1.26 | 0.819 | 0.39249
СТП 1003 ПС Грайворон | Грайворонский | г. Грайворон | 10 | 0.04 | 0.004886 | 0.031251
СТП 1201 ПС Грайворон | Грайворонский | г. Грайворон | 10 | 0.032 | 0.01 | 0.01958
КТП 626 ПС Дорогощь | Грайворонский | Грайворонский район | 10 | 0.16 | 0.0062721 | 0.13682
КТП 332 ПС Дорогощь | Грайворонский | Грайворонский район | 10 | 0.063 | 0.012497 | 0.044948
КТП 519 ПС Головчино | Грайворонский | Грайворонский район | 10 | 0.126 | 0.063 | 0.05607
СТП 624 ПС Дорогощь | Грайворонский | Грайворонский район | 10 | 0.00125 | 8.5e-06 | 0.0011049
КТП 124 ПС Грайворон | Грайворонский | г. Грайворон | 10 | 0.5 | 0.332 | 0.14952
КТП 26 ПС Грайворон | Грайворонский | г. Грайворон | 10 | 0.1 | 0.033135 | 0.05951
КТП 100 ПС Грайворон | Грайворонский | г. Грайворон | 10 | 0.8 | 0.531 | 0.23941
КТП 114 ПС Казачья Лисица | Грайворонский | Грайворонский район | 10 | 0.25 | 0.035864 | 0.19058
КТП-909 ПС Дорогощь | Грайворонский | Грайворонский район | 10 | 0.1 | 0.045 | 0.04895
КТП 510 ПС Грайворон | Грайворонский | г. Грайворон | 10 | 0.1 | 0.020155 | 0.071062
КТП 201 ПС Каз.Лисица | Грайворонский | Грайворонский район | 10 | 0.063 | 0.005155 | 0.051482
КТП-912 ПС Грайворон | Грайворонский | г. Грайворон | 10 | 0.25 | 0.050529 | 0.17753
КТП 333 ПС Дорогощь | Грайворонский | Грайворонский район | 10 | 0.063 | 0.016834 | 0.041088
КТП 531 ПС Грайворон | Грайворонский | г. Грайворон | 10 | 0.25 | 0.021997 | 0.20292
КТП 501 ПС Грайворон | Грайворонский | г. Грайворон | 10 | 0.32 | 0.16 | 0.1424
КТП 532 ПС Грайворон | Грайворонский | г. Грайворон | 10 | 0.4 | 0.020712 | 0.33757
КТП 420 ПС Головчино | Грайворонский | Грайворонский район | 10 | 0.1 | 0.020331 | 0.070905
КТП 625 ПС Дорогощь | Грайворонский | Грайворонский район | 10 | 0.1 | 0.04663 | 0.047499
КТП 30 ПС Грайворон | Грайворонский | г. Грайворон | 10 | 0.25 | 0.008718 | 0.21474
КТП 31 ПС Грайворон | Грайворонский | г. Грайворон | 10 | 0.25 | 0.003298 | 0.21956
КТП 903 ПС Грайворон | Грайворонский | г. Грайворон | 10 | 0.06 | 0.032343 | 0.024615
КТП 22 ПС Грайворон | Грайворонский | г. Грайворон | 10 | 1.26 | 0.89657 | 0.32345
СТП-1014 ПС Дорогощь | Грайворонский | Грайворонский район | 10 | 0.04 | 0 | 0.0356
СТП-1016 ПС Дорогощь | Грайворонский | Грайворонский район | 10 | 0.032 | 0 | 0.02848
СТП - 503 ПС Головчино | Грайворонский | Грайворонский район | 10 | 0.063 | 0.011551 | 0.04579
СТП - 202 ПС Гора-Подол | Грайворонский | Грайворонский район | 10 | 0.063 | #VALUE! | #VALUE!
КТП 627 ПС Дорогощь | Грайворонский | Грайворонский район | 10 | 0.16 | 0.070464 | 0.079687
КТП 204 ПС Гора-Подол | Грайворонский | Грайворонский район | 10 | 0.1 | 0.044 | 0.04984
КТП-310 ПС Дорогощь | Грайворонский | Грайворонский район | 10 | 0.25 | 0.11 | 0.1246
КТП-125 ПС Грайворон | Грайворонский | г. Грайворон | 10 | 0.25 | 4.7e-05 | 0.22246
КТП 4 ПС Грайворон | Грайворонский | г. Грайворон | 10 | 0.4 | 0.246 | 0.13706
КТП 208 ПС Грайворон | Грайворонский | г. Грайворон | 10 | 2 | 1.2019 | 0.71033
КТП 6 ПС Грайворон | Грайворонский | г. Грайворон | 10 | 0.25 | 0.088 | 0.14418
СТП 217 ПС Головчино | Грайворонский | Грайворонский район | 10 | 0.063 | 0.0042154 | 0.052318
КТП 19 ПС Грайворон | Грайворонский | г. Грайворон | 10 | 0.4 | 0.272 | 0.11392
КТП 533 ПС Грайворон | Грайворонский | г. Грайворон | 10 | 0.4 | 0.252 | 0.13172
СТП 306 ПС Дорогощь | Грайворонский | Грайворонский район | 10 | 0.063 | 0.0006254 | 0.055513
СТП 801 ПС Грайворон | Грайворонский | г. Грайворон | 10 | 0.063 | 0.023664 | 0.035009
КТП 207 ПС Гора-Подол | Грайворонский | Грайворонский район | 10 | 1.26 | 1.0128 | 0.21999
КТП 507 ПС Головчино | Грайворонский | Грайворонский район | 10 | 0.32 | 0.16204 | 0.14059
КТП 628 ПС Дорогощь | Грайворонский | Грайворонский район | 10 | 0.16 | 9.48e-05 | 0.14232
СТП 415 ПС Дорогощь | Грайворонский | Грайворонский район | 10 | 0.063 | 0.044 | 0.01691
КТП 311 ПС Гора-Подол | Грайворонский | Грайворонский район | 10 | 0.16 | 0.075 | 0.07565
КТП 516 ПС Гора-Подол | Грайворонский | Грайворонский район | 10 | 0.16 | 0.09 | 0.0623
КТП 911 ПС Дорогощь | Грайворонский | Грайворонский район | 10 | 0.16 | 0.075 | 0.07565
КТП 906 ПС Грайворон | Грайворонский | г. Грайворон | 10 | 0.16 | 0.083 | 0.06853
СТП 124 ПС Головчино | Грайворонский | Грайворонский район | 10 | 0.063 | 0.021 | 0.03738
СТП - 543 ПС Грайворон | Грайворонский | г. Грайворон | 10 | 0.063 | 0.036 | 0.02403
РП 10 ПС Журавлики-110 | Губкинский | Губкинский район | 6 | 0.8 | 0.45983 | 0.30275
РП 1 ПС Северная | Губкинский | Губкинский район | 6 | 0.16 | 0.073449 | 0.07703
РП 2 ПС Северная | Губкинский | Губкинский район | 6 | 0.8 | 0.47657 | 0.28786
РП 3 ПС Северная | Губкинский | Губкинский район | 6 | 0.8 | 0.533 | 0.23763
РП 4 ПС ТЭЦ | Губкинский | Губкинский район | 6 | 1.26 | 0.922 | 0.30082
РП 6 ПС Лебеди | Губкинский | Губкинский район | 6 | 0.025 | #VALUE! | #VALUE!
РП 7 ПС Журавлики-35 | Губкинский | Губкинский район | 6 | 0.8 | 0.49297 | 0.27325
РП 8 ПС Журавлики-110 | Губкинский | Губкинский район | 6 | 0.8 | 0.49302 | 0.27321
РП 9 ПС Ледовая | Губкинский | Губкинский район | 6 | 0.5 | 0.28697 | 0.1896
РП 5 ПС Лебеди | Губкинский | Губкинский район | 6 | 0.5 | 0.27101 | 0.2038
ЗТП 2 ПС Северная | Губкинский | Губкинский район | 6 | 0.41 | 0.23487 | 0.15587
ЗТП 3 ПС Северная | Губкинский | Губкинский район | 6 | 0.4 | 0.099048 | 0.26785
ЗТП 5 ПС ТЭЦ | Губкинский | Губкинский район | 6 | 0.25 | 0.07557 | 0.15524
ЗТП 6 ПС Северная | Губкинский | Губкинский район | 6 | 1.26 | 0.68025 | 0.51597
ЗТП 7 ПС ТЭЦ | Губкинский | Губкинский район | 6 | 0.8 | 0.43979 | 0.32059
ЗТП 8 ПС 24 КМАруда | Губкинский | Губкинский район | 6 | 0.16 | 0.021694 | 0.12309
ЗТП 10 ПС Северная | Губкинский | Губкинский район | 6 | 1.26 | 0.68812 | 0.50898
ЗТП 11 ПС Журавлики-35 | Губкинский | Губкинский район | 6 | 0.8 | 0.40626 | 0.35043
ЗТП 13 ПС Северная | Губкинский | Губкинский район | 6 | 0.4 | 0.06789 | 0.29558
ЗТП 14 ПС 24 КМАруда | Губкинский | Губкинский район | 6 | 0.72 | 0.40566 | 0.27976
ЗТП 15 ПС 24 КМАруда | Губкинский | Губкинский район | 6 | 0.2 | 0.034717 | 0.1471
ЗТП 16 ПС ТЭЦ | Губкинский | Губкинский район | 6 | 0.8 | 0.42658 | 0.33234
ЗТП 17 ПС Северная | Губкинский | Губкинский район | 6 | 0.4 | 0.077556 | 0.28698
ЗТП 18 ПС ТЭЦ | Губкинский | Губкинский район | 6 | 1.03 | 0.71099 | 0.28392
ЗТП 19 ПС Северная | Губкинский | Губкинский район | 6 | 1.03 | 0.41797 | 0.54471
ЗТП 23 ПС Северная | Губкинский | Губкинский район | 6 | 0.4 | 0.048162 | 0.31314
ЗТП 24 ПС Северная | Губкинский | Губкинский район | 6 | 0.4 | 0.07804 | 0.28654
ЗТП 25 ПС Журавлики-35 | Губкинский | Губкинский район | 6 | 0.32 | 0.055789 | 0.23515
ЗТП 26 ПС Северная | Губкинский | Губкинский район | 6 | 0.16 | 0.03415 | 0.11201
ЗТП 27 ПС Северная | Губкинский | Губкинский район | 6 | 0.4 | 0.22309 | 0.15745
ЗТП 28 ПС ТЭЦ | Губкинский | Губкинский район | 6 | 0.5 | 0.25549 | 0.21762
ЗТП 30 ПС Северная | Губкинский | Губкинский район | 6 | 0.4 | 0.076717 | 0.28772
ЗТП 31 ПС Журавлики-35 | Губкинский | Губкинский район | 6 | 0.4 | 0.089999 | 0.2759
ЗТП 32 ПС Лебеди | Губкинский | Губкинский район | 6 | 0.8 | 0.4574 | 0.30491
ЗТП 33 ПС Лебеди | Губкинский | Губкинский район | 6 | 0.52 | 0.22927 | 0.25875
ЗТП 34 ПС Лебеди | Губкинский | Губкинский район | 6 | 1.26 | 0.6623 | 0.53195
ЗТП 35 ПС Журавлики-35 | Губкинский | Губкинский район | 6 | 0.8 | 0.47552 | 0.28879
ЗТП 37 ПС ТЭЦ | Губкинский | Губкинский район | 6 | 0.25 | 0.043037 | 0.1842
ЗТП 39 ПС Журавлики-35 | Губкинский | Губкинский район | 6 | 1.26 | 0.71029 | 0.48924
ЗТП 40 ПС Северная | Губкинский | Губкинский район | 6 | 2.5 | 1.3087 | 1.0603
ЗТП 41 ПС Северная | Губкинский | Губкинский район | 6 | 0.25 | 0.028524 | 0.19711
ЗТП 42 ПС Северная | Губкинский | Губкинский район | 6 | 0.8 | 0.46912 | 0.29449
ЗТП 43 ПС Северная | Губкинский | Губкинский район | 6 | 0.8 | 0.48919 | 0.27662
ЗТП 44 ПС Северная | Губкинский | Губкинский район | 6 | 0.56 | 0.48029 | 0.070946
ЗТП 45 ПС Лебеди | Губкинский | Губкинский район | 6 | 0.25 | 0.079673 | 0.15159
ЗТП 46 ПС Северная | Губкинский | Губкинский район | 6 | 0.8 | 0.43109 | 0.32833
ЗТП 47 ПС Северная | Губкинский | Губкинский район | 6 | 0.4 | 0.048622 | 0.31273
ЗТП 48 ПС Северная | Губкинский | Губкинский район | 6 | 0.4 | 0.091096 | 0.27492
ЗТП 49 ПС Журавлики-35 | Губкинский | Губкинский район | 6 | 0.8 | 0.55417 | 0.21879
ЗТП 50 ПС Северная | Губкинский | Губкинский район | 6 | 0.4 | 0.065126 | 0.29804
ЗТП 51 ПС Северная | Губкинский | Губкинский район | 6 | 1.03 | 0.71092 | 0.28398
ЗТП 53 ПС Лебеди | Губкинский | Губкинский район | 6 | 0.4 | 0.032368 | 0.32719
ЗТП 54 ПС Северная | Губкинский | Губкинский район | 6 | 0.4 | 0.10013 | 0.26688
ЗТП 56 ПС Северная | Губкинский | Губкинский район | 6 | 0.32 | 0.12195 | 0.17627
ЗТП 57 ПС Северная | Губкинский | Губкинский район | 6 | 0.4 | 0.069556 | 0.2941
ЗТП 58 ПС Северная | Губкинский | Губкинский район | 6 | 0.5 | 0.25546 | 0.21764
ЗТП 59 ПС Северная | Губкинский | Губкинский район | 6 | 0.8 | 0.40248 | 0.3538
ЗТП 148 ПС Восточная | Губкинский | Губкинский район | 6 | 0.5 | 0.29151 | 0.18556
ЗТП 65 ПС Восточная | Губкинский | Губкинский район | 6 | 0.25 | 0.076117 | 0.15476
ЗТП 67 ПС Восточная | Губкинский | Губкинский район | 6 | 0.4 | 0.041916 | 0.31869
ЗТП 68 ПС Лебеди | Губкинский | Губкинский район | 6 | 0.5 | 0.2828 | 0.19331
ЗТП 69 ПС Лебеди | Губкинский | Губкинский район | 6 | 0.72 | 0.35214 | 0.32739
ЗТП 70 ПС Северная | Губкинский | Губкинский район | 6 | 0.8 | 0.46918 | 0.29443
ЗТП 71 ПС Северная | Губкинский | Губкинский район | 6 | 0.65 | 0.45622 | 0.17246
ЗТП 72 ПС Северная | Губкинский | Губкинский район | 6 | 0.65 | 0.29083 | 0.31966
ЗТП 73 ПС Северная | Губкинский | Губкинский район | 6 | 0.8 | 0.44456 | 0.31634
ЗТП 74 ПС Восточная | Губкинский | Губкинский район | 6 | 0.4 | 0.025206 | 0.33357
ЗТП 75 ПС Северная | Губкинский | Губкинский район | 6 | 0.8 | 0.4487 | 0.31265
ЗТП 76 ПС Северная | Губкинский | Губкинский район | 6 | 0.8 | 0.45092 | 0.31068
ЗТП 77 ПС Северная | Губкинский | Губкинский район | 6 | 0.65 | 0.25 | 0.356
ЗТП 78 ПС Северная | Губкинский | Губкинский район | 6 | 0.72 | 0.52321 | 0.17514
ЗТП 79 ПС Северная | Губкинский | Губкинский район | 6 | 0.8 | 0.52115 | 0.24818
ЗТП 80 ПС Северная | Губкинский | Губкинский район | 6 | 0.4 | 0.061507 | 0.30126
ЗТП 84 ПС Северная | Губкинский | Губкинский район | 6 | 0.4 | 0.26273 | 0.12217
ЗТП 85 ПС Северная | Губкинский | Губкинский район | 6 | 0.65 | 0.46015 | 0.16897
ЗТП 86 ПС Журавлики-35 | Губкинский | Губкинский район | 6 | 0.8 | 0.50734 | 0.26046
ЗТП 87 ПС Лебеди | Губкинский | Губкинский район | 6 | 1.26 | 0.898 | 0.32218
ЗТП 89 ПС Журавлики-35 | Губкинский | Губкинский район | 6 | 1.26 | 0.78486 | 0.42287
ЗТП 92 ПС Лебеди | Губкинский | Губкинский район | 6 | 0.25 | 0.078907 | 0.15227
ЗТП 98 ПС Журавлики-35 | Губкинский | Губкинский район | 6 | 0.25 | 0.135 | 0.10235
ЗТП 99 ПС Журавлики-35 | Губкинский | Губкинский район | 6 | 0.8 | 0.40337 | 0.353
ЗТП 108 ПС Восточная | Губкинский | Губкинский район | 6 | 0.64 | 0.525 | 0.10235
ЗТП 109 ПС 2 КМАруда | Губкинский | Губкинский район | 6 | 0.25 | 0.014532 | 0.20957
ЗТП 110 ПС Восточная | Губкинский | Губкинский район | 6 | 0.18 | 0.018643 | 0.14361
ЗТП 111 ПС Восточная | Губкинский | Губкинский район | 6 | 0.56 | 0.010943 | 0.48866
ЗТП 115 ПС Лебеди | Губкинский | Губкинский район | 6 | 0.1 | 0.045 | 0.04895
ЗТП 116 ПС Лебеди | Губкинский | Губкинский район | 6 | 0.8 | 0.44378 | 0.31703
ЗТП 117 ПС Лебеди | Губкинский | Губкинский район | 6 | 0.64 | 0.3596 | 0.24955
ЗТП 118 ПС Лебеди | Губкинский | Губкинский район | 6 | 0.8 | 0.48172 | 0.28327
ЗТП 119 ПС Лебеди | Губкинский | Губкинский район | 6 | 0.8 | 0.44555 | 0.31546
ЗТП 121 ПС Журавлики-35 | Губкинский | Губкинский район | 6 | 0.063 | 0.031 | 0.02848
ЗТП 122 ПС Журавлики-35 | Губкинский | Губкинский район | 6 | 0.063 | 0.04 | 0.02047
ЗТП 123 ПС Журавлики-35 | Губкинский | Губкинский район | 6 | 0.16 | 0.052 | 0.09612
ЗТП 124 ПС Журавлики-35 | Губкинский | Губкинский район | 6 | 0.1 | 0.063 | 0.03293
ЗТП 130 ПС Журавлики-35 | Губкинский | Губкинский район | 6 | 0.65 | 0.37059 | 0.24867
ЗТП 131 ПС Журавлики-35 | Губкинский | Губкинский район | 6 | 0.5 | 0.34494 | 0.138
ЗТП 132 ПС Журавлики-35 | Губкинский | Губкинский район | 6 | 0.8 | 0.49004 | 0.27586
ЗТП 133 ПС Журавлики-35 | Губкинский | Губкинский район | 6 | 1.03 | 0.70106 | 0.29276
ЗТП 134 ПС Журавлики-35 | Губкинский | Губкинский район | 6 | 0.65 | 0.49579 | 0.13725
ЗТП 142 ПС Журавлики-35 | Губкинский | Губкинский район | 6 | 0.8 | 0.48164 | 0.28334
ЗТП 143 ПС Журавлики-35 | Губкинский | Губкинский район | 6 | 1.83 | 1.2819 | 0.4878
ЗТП 144 ПС Журавлики-35 | Губкинский | Губкинский район | 6 | 1.26 | 0.70172 | 0.49687
ЗТП 145 ПС Восточная | Губкинский | Губкинский район | 6 | 0.8 | 0.647 | 0.13617
ЗТП 146 ПС Восточная | Губкинский | Губкинский район | 6 | 0.8 | 0.611 | 0.16821
ЗТП 162 ПС Восточная | Губкинский | Губкинский район | 6 | 0.16 | 0.045775 | 0.10166
ЗТП 190 ПС Журавлики-35 | Губкинский | Губкинский район | 6 | 1.26 | 0.70154 | 0.49703
ЗТП 191 ПС Журавлики-35 | Губкинский | Губкинский район | 6 | 1.03 | 0.44733 | 0.51858
ЗТП 192 ПС Журавлики-110 | Губкинский | Губкинский район | 6 | 0.8 | 0.63563 | 0.14628
ЗТП 193 ПС Журавлики-110 | Губкинский | Губкинский район | 6 | 1.03 | 0.62039 | 0.36455
ЗТП 194 ПС Журавлики-110 | Губкинский | Губкинский район | 6 | 0.8 | 0.41908 | 0.33902
ЗТП 195 ПС Журавлики-110 | Губкинский | Губкинский район | 6 | 1.26 | 0.78958 | 0.41868
ЗТП 196 ПС Журавлики-110 | Губкинский | Губкинский район | 6 | 0.5 | 0.37832 | 0.10829
ЗТП 197 ПС Журавлики-110 | Губкинский | Губкинский район | 6 | 0.8 | 0.4891 | 0.2767
ЗТП 200 ПС Западная | Губкинский | Губкинский район | 6 | 0.8 | 0.44409 | 0.31676
ЗТП 201 ПС Западная | Губкинский | Губкинский район | 6 | 0.8 | 0.42624 | 0.33265
ЗТП 202 ПС Западная | Губкинский | Губкинский район | 6 | 0.8 | 0.49964 | 0.26732
БКТП 203 ПС Западная | Губкинский | Губкинский район | 6 | 0.8 | 0.42839 | 0.33073
ЗТП 204 ПС Западная | Губкинский | Губкинский район | 6 | 0.8 | 0.4655 | 0.29771
ЗТП 205 ПС Западная | Губкинский | Губкинский район | 6 | 0.65 | 0.36718 | 0.25171
ЗТП 207 ПС Западная | Губкинский | Губкинский район | 6 | 0.8 | 0.4 | 0.356
ЗТП 210 ПС Журавлики-110 | Губкинский | Губкинский район | 6 | 1.26 | 0.70637 | 0.49273
ЗТП 211 ПС Журавлики-110 | Губкинский | Губкинский район | 6 | 2.25 | 1.25 | 0.89
ЗТП 212 ПС Журавлики-110 | Губкинский | Губкинский район | 6 | 0.8 | 0.46336 | 0.29961
ЗТП 213 ПС Журавлики-35 | Губкинский | Губкинский район | 6 | 1.26 | 0.63 | 0.5607
ЗТП 214 ПС Журавлики-110 | Губкинский | Губкинский район | 6 | 0.8 | 0.44531 | 0.31567
ЗТП 215 ПС Журавлики-110 | Губкинский | Губкинский район | 6 | 0.8 | 0.44999 | 0.31151
ЗТП 216 ПС Журавлики-110 | Губкинский | Губкинский район | 6 | 0.8 | 0.4 | 0.356
ЗТП 217 ПС Журавлики-110 | Губкинский | Губкинский район | 6 | 0.35 | 0.27664 | 0.065294
ЗТП 218 ПС Ледовая | Губкинский | Губкинский район | 6 | 0.8 | 0.40408 | 0.35237
КТП 1-03 ПС Западная | Губкинский | Губкинский район | 6 | 0.16 | 0.006964 | 0.1362
КТП 1-04 ПС Западная | Губкинский | Губкинский район | 6 | 0.1 | 0.007181 | 0.082609
КТП 1-05 ПС Западная | Губкинский | Губкинский район | 6 | 0.4 | 0.15157 | 0.2211
КТП 1-07 ПС Западная | Губкинский | Губкинский район | 6 | 0.1 | 0.028154 | 0.063943
КТП 1-08 ПС Западная | Губкинский | Губкинский район | 6 | 0.16 | 0.04156 | 0.10541
КТП 1-10 ПС Западная | Губкинский | Губкинский район | 6 | 0.16 | 0.018046 | 0.12634
КТП 1-11 ПС Западная | Губкинский | Губкинский район | 6 | 0.16 | 0.010597 | 0.13297
КТП 1-14 ПС Западная | Губкинский | Губкинский район | 6 | 0.1 | 0.012512 | 0.077864
КТП 1-21 ПС Западная | Губкинский | Губкинский район | 6 | 0.1 | 0.01032 | 0.079815
КТП 26-15 ПС Западная | Губкинский | Губкинский район | 6 | 0.063 | 0.00135 | 0.054869
МТП 107-02 ПС Журавлики-110 | Губкинский | Губкинский район | 6 | 0.16 | 0.075 | 0.07565
КТП 107-05 ПС Журавлики-110 | Губкинский | Губкинский район | 6 | 0.16 | 0.019788 | 0.12479
КТП 107-07 ПС Журавлики-110 | Губкинский | Губкинский район | 6 | 0.1 | 0.025776 | 0.066059
КТП 107-09 ПС Журавлики-110 | Губкинский | Губкинский район | 6 | 0.1 | 0.01284 | 0.077572
КТП 107-10 ПС Журавлики-110 | Губкинский | Губкинский район | 6 | 0.1 | 0.016915 | 0.073946
КТП 107-11 ПС Журавлики-110 | Губкинский | Губкинский район | 6 | 0.16 | 0.03783 | 0.10873
КТП 107-12 ПС Журавлики-110 | Губкинский | Губкинский район | 6 | 0.1 | 0.022646 | 0.068845
КТП 107-13 ПС Журавлики-110 | Губкинский | Губкинский район | 6 | 0.16 | 0.017296 | 0.12701
КТП 107-17 ПС Журавлики-110 | Губкинский | Губкинский район | 6 | 0.1 | 0.035808 | 0.057131
КТП 2-01 ПС Лебеди | Губкинский | Губкинский район | 6 | 0.16 | 0.01924 | 0.12528
КТП 2-03 ПС Лебеди | Губкинский | Губкинский район | 6 | 0.1 | 0.01279 | 0.077617
КТП 2-05 ПС Лебеди | Губкинский | Губкинский район | 6 | 0.25 | 0.031608 | 0.19437
КТП 235 ПС Лебеди | Губкинский | Губкинский район | 6 | 0.16 | 0.094 | 0.05874
КТП 4-04 ПС 24 КМАруда | Губкинский | Губкинский район | 6 | 0.4 | 0.015914 | 0.34184
КТП 4-75 ПС 24 КМАруда | Губкинский | Губкинский район | 6 | 0.4 | 0.055171 | 0.3069
КТП 222 ПС 24 КМАруда | Губкинский | Губкинский район | 6 | 0.4 | 0.033265 | 0.32639
КТП 3-01 ПС Восточная | Губкинский | Губкинский район | 6 | 0.16 | 0.004707 | 0.13821
МТП 3-03 ПС Восточная | Губкинский | Губкинский район | 6 | 0.16 | 0.051 | 0.09701
КТП 3-07 ПС Восточная | Губкинский | Губкинский район | 6 | 0.25 | 0.0272 | 0.19829
КТП 3-11 ПС Восточная | Губкинский | Губкинский район | 6 | 0.16 | 0.033426 | 0.11265
КТП 3-12 ПС Восточная | Губкинский | Губкинский район | 6 | 0.16 | 0.053226 | 0.095029
КТП 3-84 ПС Восточная | Губкинский | Губкинский район | 6 | 0.16 | 0.025499 | 0.11971
КТП 17-01 ПС Восточная | Губкинский | Губкинский район | 6 | 0.063 | 0.034209 | 0.025624
КТП 17-04 ПС Восточная | Губкинский | Губкинский район | 6 | 0.1 | 0.003876 | 0.08555
КТП 17-06 ПС Восточная | Губкинский | Губкинский район | 6 | 0.25 | 0 | 0.2225
КТП 17-07 ПС Восточная | Губкинский | Губкинский район | 6 | 0.25 | 0 | 0.2225
КТП 17-09 ПС Восточная | Губкинский | Губкинский район | 6 | 0.16 | 0.021034 | 0.12368
КТП 17-12 ПС Восточная | Губкинский | Губкинский район | 6 | 0.16 | 0.004372 | 0.13851
КТП 17-13 ПС Восточная | Губкинский | Губкинский район | 6 | 0.25 | 0.06133 | 0.16792
КТП 9 ПС 24 КМАруда | Губкинский | Губкинский район | 6 | 0.1 | 0.021533 | 0.069836
КТП 21 ПС 24 КМАруда | Губкинский | Губкинский район | 6 | 0.1 | 0.010252 | 0.079876
КТП 22 ПС Восточная | Губкинский | Губкинский район | 6 | 0.25 | 0.04929 | 0.17863
КТП 29 ПС Восточная | Губкинский | Губкинский район | 6 | 0.16 | 0.006748 | 0.13639
КТП 60 ПС Лебеди | Губкинский | Губкинский район | 6 | 0.25 | 0.059962 | 0.16913
КТП 61 ПС Восточная | Губкинский | Губкинский район | 6 | 0.16 | 0.048591 | 0.099154
КТП 62 ПС Восточная | Губкинский | Губкинский район | 6 | 0.25 | 0.087931 | 0.14424
КТП 63 ПС Восточная | Губкинский | Губкинский район | 6 | 0.25 | 0.036783 | 0.18976
КТП 64 ПС Восточная | Губкинский | Губкинский район | 6 | 0.16 | 0.01543 | 0.12867
КТП 66 ПС Восточная | Губкинский | Губкинский район | 6 | 0.25 | 0.041884 | 0.18522
КТП 81 ПС Восточная | Губкинский | Губкинский район | 6 | 0.1 | 0.010823 | 0.079368
КТП 82 ПС Лебеди | Губкинский | Губкинский район | 6 | 0.4 | 0.026294 | 0.3326
КТП 83 ПС Восточная | Губкинский | Губкинский район | 6 | 0.25 | 0.042247 | 0.1849
КТП 88 ПС Восточная | Губкинский | Губкинский район | 6 | 0.16 | 0.00638 | 0.13672
КТП 90 ПС Лебеди | Губкинский | Губкинский район | 6 | 0.25 | 0.10323 | 0.13063
КТП 91 ПС Лебеди | Губкинский | Губкинский район | 6 | 0.1 | 0.026655 | 0.065277
КТП 93 ПС Лебеди | Губкинский | Губкинский район | 6 | 0.18 | 0.09284 | 0.077572
КТП 94 ПС Лебеди | Губкинский | Губкинский район | 6 | 0.16 | 0.034502 | 0.11169
КТП 95 ПС Лебеди | Губкинский | Губкинский район | 6 | 0.16 | 0.004557 | 0.13834
КТП 96 ПС Лебеди | Губкинский | Губкинский район | 6 | 0.2 | 0.058277 | 0.12613
КТП 97 ПС Восточная | Губкинский | Губкинский район | 6 | 0.4 | 0.11922 | 0.2499
КТП 100 ПС Лебеди | Губкинский | Губкинский район | 6 | 0.1 | 0.021924 | 0.069488
КТП 103 ПС ТЭЦ | Губкинский | Губкинский район | 6 | 0.1 | 0.029976 | 0.062321
КТП 104 ПС Западная | Губкинский | Губкинский район | 6 | 0.4 | 0.19895 | 0.17893
КТП 112 ПС 3 КМАруда | Губкинский | Губкинский район | 6 | 0.16 | 0.082 | 0.06942
КТП 113 ПС Восточная | Губкинский | Губкинский район | 6 | 0.16 | 0.01954 | 0.12501
КТП 125 ПС Журавлики-35 | Губкинский | Губкинский район | 6 | 0.315 | 0.3117 | 0.002937
КТП 199 ПС Журавлики-110 | Губкинский | Губкинский район | 6 | 0.16 | 0.04003 | 0.10677
КТП 1-19 ПС Западная | Губкинский | Губкинский район | 6 | 0.063 | 0.002524 | 0.053824
КТП 26-01 ПС Западная | Губкинский | Губкинский район | 6 | 0.25 | 0 | 0.2225
КТП 3-05 ПС Восточная | Губкинский | Губкинский район | 6 | 0.16 | 0.104 | 0.04984
КТП 3-17 ПС Восточная | Губкинский | Губкинский район | 6 | 0.1 | 0.020065 | 0.071142
КТП 147 ПС 24 КМАруда | Губкинский | Губкинский район | 6 | 0.4 | 0.008455 | 0.34848
КТП 3-04 ПС Восточная | Губкинский | Губкинский район | 6 | 0.06 | 0.000456 | 0.052994
МТП 1-00 ПС Западная | Губкинский | Губкинский район | 6 | 0.16 | 0.132 | 0.024922
МТП 1-02 ПС Западная | Губкинский | Губкинский район | 6 | 0.1 | 0.00834 | 0.081577
МТП 1-15 ПС Западная | Губкинский | Губкинский район | 6 | 0.25 | 0.02547 | 0.19983
МТП 1-20 ПС Западная | Губкинский | Губкинский район | 6 | 0.1 | 0.008411 | 0.081514
МТП 2-02 ПС Лебеди | Губкинский | Губкинский район | 6 | 0.25 | 0.022236 | 0.20271
МТП 107-14 ПС Журавлики-110 | Губкинский | Губкинский район | 6 | 0.1 | 0.023989 | 0.06765
КТП 168 ПС 24 КМАруда | Губкинский | Губкинский район | 6 | 0.1 | 0.008458 | 0.081472
ЗТП 1 ПС ТЭЦ | Губкинский | Губкинский район | 6 | 1.03 | 0.72183 | 0.27427
КТП 183 ПС 24 КМАруда | Губкинский | Губкинский район | 6 | 0.063 | 0.038337 | 0.02195
КТП 236 ПС 24 КМАруда | Губкинский | Губкинский район | 6 | 0.063 | 0.004005 | 0.052506
ЗТП 135 ПС-24 КМАруда | Губкинский | Губкинский район | 6 | 0.57 | 0.32851 | 0.21493
ЗТП 136 ПС Лебеди | Губкинский | Губкинский район | 6 | 0.8 | 0.4069 | 0.34986
ЗТП 137 ПС Журавлики-35 | Губкинский | Губкинский район | 6 | 0.65 | 0.46041 | 0.16873
ЗТП 138 ПС Журавлики-35 | Губкинский | Губкинский район | 6 | 0.8 | 0.46204 | 0.30078
ЗТП 139 ПС Журавлики-35 | Губкинский | Губкинский район | 6 | 0.88 | 0.32693 | 0.49223
ЗТП 141 ПС Журавлики-35 | Губкинский | Губкинский район | 6 | 0.8 | 0.49928 | 0.26764
КТП 12 ПС Журавлики-110 | Губкинский | Губкинский район | 6 | 0.2 | 0.001856 | 0.17635
КТП 55 ПС 24 КМАруда | Губкинский | Губкинский район | 6 | 0.25 | 0 | 0.2225
КТП 114 ПС Восточная | Губкинский | Губкинский район | 6 | 0.25 | 0.05295 | 0.17537
КТП 126 ПС Журавлики-35 | Губкинский | Губкинский район | 6 | 0.16 | 0.00631 | 0.13678
КТП 127 ПС Журавлики-35 | Губкинский | Губкинский район | 6 | 0.063 | 0.056893 | 0.0054352
КТП 128 ПС Журавлики-35 | Губкинский | Губкинский район | 6 | 0.16 | 0 | 0.1424
КТП 129 ПС Журавлики-35 | Губкинский | Губкинский район | 6 | 0.16 | 0.058197 | 0.090605
КТП 224 ПС Журавлики-110 | Губкинский | Губкинский район | 6 | 0.25 | 0.082402 | 0.14916
КТП 226 ПС Журавлики-110 | Губкинский | Губкинский район | 6 | 0.25 | 0.048406 | 0.17942
КТП 230 ПС Журавлики-110 | Губкинский | Губкинский район | 6 | 0.16 | 0.04823 | 0.099475
КТП 232 ПС Восточная | Губкинский | Губкинский район | 6 | 0.063 | 0.00014831 | 0.055938
КТП 239 ПС Журавлики-110 | Губкинский | Губкинский район | 6 | 0.25 | 0.034921 | 0.19142
КТП 240 ПС ТЭЦ | Губкинский | Губкинский район | 6 | 0.4 | 0.278 | 0.10858
КТП 242 ПС Журавлики-110 | Губкинский | Губкинский район | 6 | 1.26 | 0.66105 | 0.53306
ЗТП 219 ПС Ледовая | Губкинский | Губкинский район | 6 | 1.26 | 0.82354 | 0.38845
КТП 182 ПС 3 КМАруда | Губкинский | Губкинский район | 6 | 0.16 | 0 | 0.1424
КТП 256 ПС 24 КМАруда | Губкинский | Губкинский район | 6 | 0.1 | 0.027922 | 0.064149
КТП 174 ПС Лебеди | Губкинский | Губкинский район | 6 | 0.16 | 0 | 0.1424
ЗТП 169 ПС Лебеди | Губкинский | Губкинский район | 6 | 0.1 | 0 | 0.089
КТПНУ 246 ПС Журавлики-35 | Губкинский | Губкинский район | 6 | 1.26 | 0.7438 | 0.45942
КТП 107-15 ПС Журавлики-110 | Губкинский | Губкинский район | 6 | 0.063 | 0.036 | 0.02403
КТП 228 ПС Лебеди | Губкинский | Губкинский район | 6 | 0.25 | 0.168 | 0.07298
ЗТП 150 ПС Восточная | Губкинский | Губкинский район | 6 | 0.43 | 0.1843 | 0.21867
КТП 184 ПС Восточная | Губкинский | Губкинский район | 6 | 0.1 | 0.004394 | 0.085089
ЗТП 120 ПС Журавлики-35 | Губкинский | Губкинский район | 6 | 0.1 | 0.045 | 0.04895
ЗТП 198 ПС Журавлики-35 | Губкинский | Губкинский район | 6 | 0.4 | 0.337 | 0.05607
КТП 154 ПС Ледовая | Губкинский | Губкинский район | 6 | 0.25 | 0.080323 | 0.15101
КТП 248 ПС Журавлики-110 | Губкинский | Губкинский район | 6 | 0.25 | 0.036001 | 0.19046
КТП 249 ПС Журавлики-110 | Губкинский | Губкинский район | 6 | 0.25 | 0.042523 | 0.18465
КТП 250 ПС Журавлики-110 | Губкинский | Губкинский район | 6 | 0.25 | 0.079662 | 0.1516
БКТП 247 ПС Ледовая | Губкинский | Губкинский район | 6 | 2 | 1.0854 | 0.81397
МТП 210-19 ПС Журавлики-110 | Губкинский | Губкинский район | 6 | 0.4 | 0.034768 | 0.32506
МТП 107-01 ПС Журавлики-110 | Губкинский | Губкинский район | 6 | 0.25 | 0.011203 | 0.21253
КТП 20 ПС 1 КМАруда | Губкинский | Губкинский район | 6 | 0.4 | 0.086284 | 0.27921
КТП 13-09 ПС Лебеди | Губкинский | Губкинский район | 6 | 0.16 | 0.016426 | 0.12778
КТП 210-02 ПС Журавлики-110 | Губкинский | Губкинский район | 6 | 0.25 | 0.017463 | 0.20696
МТП 105 ПС Западная | Губкинский | Губкинский район | 6 | 0.2 | 0.155 | 0.04005
МТП 106 ПС Западная | Губкинский | Губкинский район | 6 | 0.25 | 0.000705 | 0.22187
МТП 107 ПС Западная | Губкинский | Губкинский район | 6 | 0.25 | 0.099243 | 0.13417
КТП 259 ПС Журавлики-35 | Губкинский | Губкинский район | 6 | 0.25 | 0.021848 | 0.20306
КТП 159 ПС Восточная | Губкинский | Губкинский район | 6 | 0.1 | 0.015315 | 0.07537
КТП 3-18 ПС Восточная | Губкинский | Губкинский район | 6 | 0.25 | 0.070338 | 0.1599
КТП 164 ПС ТЭЦ | Губкинский | Губкинский район | 6 | 0.16 | 0.030733 | 0.11505
КТП 38 ПС Журавлики-35 | Губкинский | Губкинский район | 6 | 0.315 | 0.075611 | 0.21306
КТП 3-13 ПС Восточная | Губкинский | Губкинский район | 6 | 0.16 | 0.003592 | 0.1392
БКТП 243 ПС Западная | Губкинский | Губкинский район | 6 | 0.5 | 0.25905 | 0.21445
МТП 17-02 ПС Восточная | Губкинский | Губкинский район | 6 | 0.16 | 0.007936 | 0.13534
КТП 2-04 ПС Лебеди | Губкинский | Губкинский район | 6 | 0.1 | 0.003937 | 0.085496
ЗТП 2-08 ПС Лебеди | Губкинский | Губкинский район | 6 | 0.4 | 0.047382 | 0.31383
КТП 26-13 ПС Западная | Губкинский | Губкинский район | 6 | 0.1 | 0 | 0.089
КТП 210-05 ПС Журавлики-110 | Губкинский | Губкинский район | 6 | 0.063 | 0.013311 | 0.044223
КТП 210-01 ПС Журавлики-110 | Губкинский | Губкинский район | 6 | 0.1 | 0.014109 | 0.076443
ЗТП 102 ПС Лебеди | Губкинский | Губкинский район | 6 | 0.4 | 0.214 | 0.16554
КТП 186 ПС 24 КМАруда | Губкинский | Губкинский район | 6 | 0.16 | 0.006291 | 0.1368
КТП 151 ПС 24 КМАруда | Губкинский | Губкинский район | 6 | 0.25 | 0.081 | 0.15041
КТП 107-03 ПС Журавлики-110 | Губкинский | Губкинский район | 6 | 0.25 | 0.023882 | 0.20125
КТП 263 ПС Западная | Губкинский | Губкинский район | 6 | 0.16 | 0.012129 | 0.13161
КТП 260 ПС Лебеди | Губкинский | Губкинский район | 6 | 0.16 | 0.067269 | 0.082531
КТП 264 ПС Журавлики-110 | Губкинский | Губкинский район | 6 | 0.25 | 0.058481 | 0.17045
КТП 140 ПС Восточная | Губкинский | Губкинский район | 6 | 0.4 | 0.219 | 0.16109
КТП 229 ПС Журавлики-35 | Губкинский | Губкинский район | 6 | 0.32 | 0.006115 | 0.27936
КТП 253 ПС Журавлики-35 | Губкинский | Губкинский район | 6 | 0.25 | 0.093038 | 0.1397
КТП 255 ПС 24 КМАруда | Губкинский | Губкинский район | 6 | 0.16 | 0.079 | 0.07209
КТП 252 ПС Журавлики-110 | Губкинский | Губкинский район | 6 | 2 | 1.4405 | 0.49799
КТП 265 ПС Лебеди | Губкинский | Губкинский район | 6 | 0.8 | 0.40636 | 0.35034
КТП 258 ПС 3 КМАруда | Губкинский | Губкинский район | 6 | 0.25 | 0.002993 | 0.21984
КТПНУ 257 ПС Журавлики-35 | Губкинский | Губкинский район | 6 | 0.5 | 0.2823 | 0.19375
КТП 266 ПС Журавлики-110 | Губкинский | Губкинский район | 6 | 0.16 | 0.027992 | 0.11749
КТП 227 передвижная | Губкинский | Губкинский район | 6 | 0.63 | 0.441 | 0.16821
КТП 268 ПС 24 КМАруда | Губкинский | Губкинский район | 6 | 0.63 | 0.421 | 0.18601
КТП 269 ПС Журавлики-110 | Губкинский | Губкинский район | 6 | 0.25 | 0.037562 | 0.18907
КТП 270 ПС Журавлики-110 | Губкинский | Губкинский район | 6 | 0.16 | 0.021725 | 0.12306
КТП 1-13 ПС Западная | Губкинский | Губкинский район | 6 | 0.1 | 0.03276 | 0.059844
КТП 271 ПС Журавлики-110 | Губкинский | Губкинский район | 6 | 0.16 | 0.016276 | 0.12791
КТП 275 ПС Западная | Губкинский | Губкинский район | 6 | 0.8 | 0.65295 | 0.13088
КТП 272 ПС Журавлики-110 | Губкинский | Губкинский район | 6 | 0.16 | 0.02658 | 0.11874
КТП 273 ПС Журавлики-110 | Губкинский | Губкинский район | 6 | 0.25 | 0.10685 | 0.1274
КТП 274 ПС Журавлики-110 | Губкинский | Губкинский район | 6 | 0.16 | 0.030239 | 0.11549
КТП 276 ПС 3 КМАруда | Губкинский | Губкинский район | 6 | 0.4 | 0.148 | 0.22428
СТП 277 ПС Восточная | Губкинский | Губкинский район | 6 | 0.04 | 0.000472 | 0.03518
КТП 278 ПС Восточная | Губкинский | Губкинский район | 6 | 0.063 | 0.042947 | 0.017847
КТП 280 ПС Журавлики-35 | Губкинский | Губкинский район | 6 | 0.25 | 0.047165 | 0.18052
КТП 1-17 ПС Западная | Губкинский | Губкинский район | 6 | 0.063 | 0.000687 | 0.055459
КТП 281 ПС Журавлики-110 | Губкинский | Губкинский район | 6 | 0.4 | 0.027839 | 0.33122
КТП 282 ПС Журавлики-110 | Губкинский | Губкинский район | 6 | 0.25 | 0.02977 | 0.196
КТП 283 ПС Журавлики-110 | Губкинский | Губкинский район | 6 | 1.26 | 0.68036 | 0.51588
КТП 210-06 ПС Журавлики-110 | Губкинский | Губкинский район | 6 | 0.25 | 0.009251 | 0.21427
КТП 284 ПС Восточная | Губкинский | Губкинский район | 6 | 0.04 | 0 | 0.0356
КТП 286 ПС Западная | Губкинский | Губкинский район | 6 | 0.16 | 0.0168 | 0.12745
КТП 285 ПС Журавлики-110 | Губкинский | Губкинский район | 6 | 0.5 | 0.26665 | 0.20769
КТП 107-06 ПС Журавлики-110 | Губкинский | Губкинский район | 6 | 0.1 | 0.024264 | 0.067405
КТП 107-18 ПС Журавлики-110 | Губкинский | Губкинский район | 6 | 0.1 | 0.003884 | 0.085543
КТП 107-16 ПС Журавлики-110 | Губкинский | Губкинский район | 6 | 0.1 | 0.013294 | 0.077168
КТП 287 ПС Журавлики-110 | Губкинский | Губкинский район | 6 | 0.16 | 0.021693 | 0.12309
КТП 288 ПС Журавлики-35 | Губкинский | Губкинский район | 6 | 0.16 | 0 | 0.1424
КТП 107-19 ПС Журавлики-110 | Губкинский | Губкинский район | 6 | 0.1 | 0.014682 | 0.075933
КТП 17-10 ПС Восточная | Губкинский | Губкинский район | 6 | 0.16 | 0.012523 | 0.13125
КТП 289 ПС Журавлики-35 | Губкинский | Губкинский район | 6 | 0.63 | 0.428 | 0.17978
КТП 107-08 ПС Журавлики-110 | Губкинский | Губкинский район | 6 | 0.1 | 0.026244 | 0.065643
КТП 290 ПС Журавлики-110 | Губкинский | Губкинский район | 6 | 0.25 | 0 | 0.2225
КТП 292 ПС Лебеди | Губкинский | Губкинский район | 6 | 2.5 | 1.8338 | 0.59292
КТП 293 ПС Журавлики-110 | Губкинский | Губкинский район | 6 | 1.26 | 0.63 | 0.5607
КТП 107-20 ПС Журавлики-110 | Губкинский | Губкинский район | 6 | 0.16 | 0.00183 | 0.14077
КТП 210-07 ПС Журавлики-110 | Губкинский | Губкинский район | 6 | 0.25 | 0.012834 | 0.21108
КТП 294 ПС Журавлики-35 | Губкинский | Губкинский район | 6 | 0.4 | 0.247 | 0.13617
КТП 295 ПС Журавлики-110 | Губкинский | Губкинский район | 6 | 2 | 1.336 | 0.59093
КТП 296 ПС Восточная | Губкинский | Губкинский район | 6 | 0.1 | 0.022922 | 0.068599
КТП 210-08 ПС Журавлики-110 | Губкинский | Губкинский район | 6 | 0.1 | 0 | 0.089
СТП 297 ПС Восточная | Губкинский | Губкинский район | 6 | 0.063 | 0.005258 | 0.05139
КТП 298 ПС Журавлики-35 | Губкинский | Губкинский район | 6 | 0.1 | 0.041 | 0.05251
КТП 107-21 ПС Журавлики-110 | Губкинский | Губкинский район | 6 | 0.25 | 0.000687 | 0.22189
КТП 107-22 ПС Журавлики-110 | Губкинский | Губкинский район | 6 | 0.16 | 0.000912 | 0.14159
КТП 301 ПС 24 КМАруда | Губкинский | Губкинский район | 6 | 0.25 | 0 | 0.2225
КТП 300 ПС Журавлики-110 | Губкинский | Губкинский район | 6 | 0.063 | 0.006209 | 0.050544
КТП 302 ПС Лебеди | Губкинский | Губкинский район | 6 | 0.16 | 0.101 | 0.05251
СТП 303 ПС Восточная | Губкинский | Губкинский район | 6 | 0.063 | 0 | 0.05607
КТП 107-24 ПС Журавлики-110 | Губкинский | Губкинский район | 6 | 0.16 | 0 | 0.1424
КТП 304 ПС Журавлики-110 | Губкинский | Губкинский район | 6 | 0.4 | 0 | 0.356
КТП 13-10 Лебеди | Губкинский | Губкинский район | 6 | 0.63 | 0.398 | 0.20648
ЗТП 1-22 ПС Западная | Губкинский | Губкинский район | 6 | 0.32 | 0.211 | 0.09701
КТП 26-16 ПС Западная | Губкинский | Губкинский район | 6 | 0.63 | 0.189 | 0.39249
КТП 307 ПС Журавлики-35 | Губкинский | Губкинский район | 6 | 0.25 | 0.088 | 0.14418
КТП 26-17 ПС Западная | Губкинский | Губкинский район | 6 | 0.16 | 0.112 | 0.04272
КТП 308 ПС 24 КМАруда | Губкинский | Губкинский район | 6 | 0.16 | 0.096017 | 0.056945
КТП 237 ПС Журавлики-110 | Губкинский | Губкинский район | 6 | 0.16 | 0.0968 | 0.056248
ЗТП 1-06 ПС Скородное | Губкинский | Губкинский район | 10 | 0.5 | 0.25662 | 0.21661
ЗТП 3-08 ПС Кретово | Губкинский | Губкинский район | 10 | 0.25 | 0.031312 | 0.19463
КТП 3-04 ПС Лопухинка | Губкинский | Губкинский район | 10 | 0.1 | 0.020451 | 0.070799
КТП 3-05 ПС Лопухинка | Губкинский | Губкинский район | 10 | 0.4 | 0.011926 | 0.34539
КТП 3-06 ПС Лопухинка | Губкинский | Губкинский район | 10 | 0.063 | 0.028 | 0.03115
КТП 3-07 ПС Лопухинка | Губкинский | Губкинский район | 10 | 0.25 | 0.027961 | 0.19761
КТП 3-48 ПС Лопухинка | Губкинский | Губкинский район | 10 | 0.063 | 0.009852 | 0.047302
КТП 4-56 ПС Лопухинка | Губкинский | Губкинский район | 10 | 0.1 | 0.049 | 0.04539
КТП 4-59 ПС Лопухинка | Губкинский | Губкинский район | 10 | 0.1 | 0.015361 | 0.075329
КТП 1-03 ПС Коньшино | Губкинский | Губкинский район | 10 | 0.16 | 0.002975 | 0.13975
КТП 1-04 ПС Коньшино | Губкинский | Губкинский район | 10 | 0.16 | 0.010964 | 0.13264
КТП 1-24 ПС Коньшино | Губкинский | Губкинский район | 10 | 0.2 | 0.004922 | 0.17362
КТП 1-29 ПС Коньшино | Губкинский | Губкинский район | 10 | 0.1 | 0.025928 | 0.065924
КТП 1-30 ПС Коньшино | Губкинский | Губкинский район | 10 | 0.16 | 0.015738 | 0.12839
КТП 2-10 ПС Коньшино | Губкинский | Губкинский район | 10 | 0.063 | 0.0039 | 0.052599
КТП 2-11 ПС Коньшино | Губкинский | Губкинский район | 10 | 0.1 | 0.004758 | 0.084765
КТП 2-12 ПС Коньшино | Губкинский | Губкинский район | 10 | 0.1 | 0.049 | 0.04539
КТП 2-14 ПС Коньшино | Губкинский | Губкинский район | 10 | 0.063 | 0.021706 | 0.036752
КТП 2-15 ПС Коньшино | Губкинский | Губкинский район | 10 | 0.16 | 0.007308 | 0.1359
КТП 2-17 ПС Коньшино | Губкинский | Губкинский район | 10 | 0.063 | 0.007837 | 0.049095
КТП 2-18 ПС Коньшино | Губкинский | Губкинский район | 10 | 0.1 | 0.008491 | 0.081443
КТП 2-19 ПС Коньшино | Губкинский | Губкинский район | 10 | 0.16 | 0.008448 | 0.13488
КТП 2-25 ПС Коньшино | Губкинский | Губкинский район | 10 | 0.25 | 0.002034 | 0.22069
КТП 2-28 ПС Коньшино | Губкинский | Губкинский район | 10 | 0.1 | 0.016135 | 0.07464
КТП 2-32 ПС Коньшино | Губкинский | Губкинский район | 10 | 0.16 | 0.005869 | 0.13718
КТП 2-36 ПС Коньшино | Губкинский | Губкинский район | 10 | 0.16 | 0.006342 | 0.13676
КТП 3-04 ПС Коньшино | Губкинский | Губкинский район | 10 | 0.06 | 0.005388 | 0.048605
КТП 3-05 ПС Коньшино | Губкинский | Губкинский район | 10 | 0.1 | 0.001398 | 0.087756
КТП 3-06 ПС Коньшино | Губкинский | Губкинский район | 10 | 0.1 | 0.005427 | 0.08417
КТП 3-07 ПС Коньшино | Губкинский | Губкинский район | 10 | 0.04 | 0.00175 | 0.034043
КТП 3-08 ПС Коньшино | Губкинский | Губкинский район | 10 | 0.1 | 0.005683 | 0.083942
КТП 3-09 ПС Коньшино | Губкинский | Губкинский район | 10 | 0.1 | 0.054956 | 0.040089
КТП 3-26 ПС Коньшино | Губкинский | Губкинский район | 10 | 0.1 | 0.012306 | 0.078048
КТП 5-03 ПС Истобное | Губкинский | Губкинский район | 10 | 0.1 | 0.023524 | 0.068064
КТП 5-04 ПС Истобное | Губкинский | Губкинский район | 10 | 0.16 | 0.024564 | 0.12054
КТП 5-05 ПС Истобное | Губкинский | Губкинский район | 10 | 0.06 | 0.015679 | 0.039446
КТП 5-06 ПС Истобное | Губкинский | Губкинский район | 10 | 0.25 | 0.017509 | 0.20692
МТП 5-07 ПС Истобное | Губкинский | Губкинский район | 10 | 0.25 | 0.034927 | 0.19141
КТП 5-08 ПС Истобное | Губкинский | Губкинский район | 10 | 0.1 | 0.029348 | 0.06288
КТП 5-09 ПС Истобное | Губкинский | Губкинский район | 10 | 0.16 | 0.01284 | 0.13097
КТП 5-10 ПС Истобное | Губкинский | Губкинский район | 10 | 0.1 | 0.010581 | 0.079583
КТП 5-11 ПС Истобное | Губкинский | Губкинский район | 10 | 0.16 | 0.01482 | 0.12921
КТП 5-12 ПС Истобное | Губкинский | Губкинский район | 10 | 0.25 | 0.011325 | 0.21242
КТП 5-14 ПС Истобное | Губкинский | Губкинский район | 10 | 0.16 | 0.001827 | 0.14077
КТП 5-15 ПС Истобное | Губкинский | Губкинский район | 10 | 0.25 | 0.031965 | 0.19405
КТП 5-17 ПС Истобное | Губкинский | Губкинский район | 10 | 0.25 | 0.005959 | 0.2172
КТП 5-20 ПС Истобное | Губкинский | Губкинский район | 10 | 0.16 | 0.013736 | 0.13017
КТП 5-21 ПС Истобное | Губкинский | Губкинский район | 10 | 0.25 | 0.006163 | 0.21701
КТП 5-22 ПС Истобное | Губкинский | Губкинский район | 10 | 0.16 | 0 | 0.1424
КТП 5-23 ПС Истобное | Губкинский | Губкинский район | 10 | 0.063 | 0.013074 | 0.044434
КТП 6-02 ПС Истобное | Губкинский | Губкинский район | 10 | 0.1 | 0.009777 | 0.080298
КТП 6-03 ПС Истобное | Губкинский | Губкинский район | 10 | 0.16 | 0 | 0.1424
КТП 6-04 ПС Истобное | Губкинский | Губкинский район | 10 | 0.16 | 0.01303 | 0.1308
МТП 6-05 ПС Истобное | Губкинский | Губкинский район | 10 | 0.25 | 0.031557 | 0.19441
КТП 6-06 ПС Истобное | Губкинский | Губкинский район | 10 | 0.1 | 0.028111 | 0.063981
КТП 6-07 ПС Истобное | Губкинский | Губкинский район | 10 | 0.063 | 0.005274 | 0.051376
КТП 6-08 ПС Истобное | Губкинский | Губкинский район | 10 | 0.16 | 0.031215 | 0.11462
КТП 1-01 ПС Б.Дворы | Губкинский | Губкинский район | 10 | 0.063 | 0.011115 | 0.046178
КТП 1-57 ПС Б.Дворы | Губкинский | Губкинский район | 10 | 0.1 | 0.016502 | 0.074313
КТП 1-58 ПС Б.Дворы | Губкинский | Губкинский район | 10 | 0.1 | 0.024757 | 0.066966
КТП 2-01 ПС Б.Дворы | Губкинский | Губкинский район | 10 | 0.1 | 0.020328 | 0.070908
КТП 2-02 ПС Б.Дворы | Губкинский | Губкинский район | 10 | 0.25 | 0.00118 | 0.22145
КТП 7-04 ПС Б.Дворы | Губкинский | Губкинский район | 10 | 0.1 | 0.010302 | 0.079831
КТП 7-05 ПС Б.Дворы | Губкинский | Губкинский район | 10 | 0.25 | 0.091251 | 0.14129
КТП 2-07 ПС Б.Дворы | Губкинский | Губкинский район | 10 | 0.1 | 0.007329 | 0.082477
КТП 7-15 ПС Б.Дворы | Губкинский | Губкинский район | 10 | 0.063 | 0.002016 | 0.054276
КТП 2-18 ПС Б.Дворы | Губкинский | Губкинский район | 10 | 0.16 | 0.073617 | 0.076881
КТП 2-79 ПС Б.Дворы | Губкинский | Губкинский район | 10 | 0.16 | 0.04836 | 0.09936
КТП 6-83 ПС Сапрыкино | Губкинский | Губкинский район | 10 | 0.25 | 0.046222 | 0.18136
КТП 2-84 ПС Б.Дворы | Губкинский | Губкинский район | 10 | 0.063 | 0.002694 | 0.053672
КТП 2-95 ПС Б.Дворы | Губкинский | Губкинский район | 10 | 0.25 | 0.074628 | 0.15608
КТП 3-01 ПС Б.Дворы | Губкинский | Губкинский район | 10 | 0.16 | 0.007467 | 0.13575
КТП 3-03 ПС Б.Дворы | Губкинский | Губкинский район | 10 | 0.25 | 0.12903 | 0.10766
КТП 3-04 ПС Б.Дворы | Губкинский | Губкинский район | 10 | 0.25 | 0.004834 | 0.2182
КТП 3-06 ПС Б.Дворы | Губкинский | Губкинский район | 10 | 0.1 | 0.008557 | 0.081384
КТП 3-07 ПС Б.Дворы | Губкинский | Губкинский район | 10 | 0.16 | 0.01539 | 0.1287
КТП 3-16 ПС Б.Дворы | Губкинский | Губкинский район | 10 | 0.063 | 0.024652 | 0.03413
КТП 3-19 ПС Б.Дворы | Губкинский | Губкинский район | 10 | 0.25 | 0.10606 | 0.12811
КТП 6-24 ПС Б.Дворы | Губкинский | Губкинский район | 10 | 0.16 | 0.024704 | 0.12041
КТП 4-32 ПС Б.Дворы | Губкинский | Губкинский район | 10 | 0.1 | 0.016036 | 0.074728
КТП 4-35 ПС Б.Дворы | Губкинский | Губкинский район | 10 | 0.25 | 0.018619 | 0.20593
КТП 4-36 ПС Б.Дворы | Губкинский | Губкинский район | 10 | 0.1 | 0.003927 | 0.085505
КТП 5-08 ПС Б.Дворы | Губкинский | Губкинский район | 10 | 0.16 | 0.050604 | 0.097362
КТП 5-25 ПС Б.Дворы | Губкинский | Губкинский район | 10 | 0.25 | 0 | 0.2225
КТП 5-26 ПС Б.Дворы | Губкинский | Губкинский район | 10 | 0.063 | 0.009603 | 0.047523
КТП 5-27 ПС Б.Дворы | Губкинский | Губкинский район | 10 | 0.16 | 0.025695 | 0.11953
КТП 5-28 ПС Б.Дворы | Губкинский | Губкинский район | 10 | 0.16 | 0.006129 | 0.13695
КТП 5-29 ПС Б.Дворы | Губкинский | Губкинский район | 10 | 0.1 | 0.009003 | 0.080987
КТП 5-30 ПС Б.Дворы | Губкинский | Губкинский район | 10 | 0.16 | 0.019636 | 0.12492
МТП 6-02 ПС Б.Дворы | Губкинский | Губкинский район | 10 | 0.4 | 0.013098 | 0.34434
КТП 6-04 ПС Б.Дворы | Губкинский | Губкинский район | 10 | 0.25 | 0.087631 | 0.14451
КТП 6-13 ПС Б.Дворы | Губкинский | Губкинский район | 10 | 0.16 | 0.01784 | 0.12652
КТП 6-15 ПС Б.Дворы | Губкинский | Губкинский район | 10 | 0.1 | 0.00956 | 0.080492
КТП 6-16 ПС Б.Дворы | Губкинский | Губкинский район | 10 | 0.1 | 0.005417 | 0.084179
КТП 6-17 ПС Б.Дворы | Губкинский | Губкинский район | 10 | 0.1 | 0.001507 | 0.087659
КТП 5-18 ПС Б.Дворы | Губкинский | Губкинский район | 10 | 0.16 | 0.022859 | 0.12206
КТП 5-23 ПС Б.Дворы | Губкинский | Губкинский район | 10 | 0.1 | 0.007256 | 0.082542
КТП 4-27 ПС Б.Дворы | Губкинский | Губкинский район | 10 | 0.063 | 0 | 0.05607
КТП 6-61 ПС Б.Дворы | Губкинский | Губкинский район | 10 | 0.25 | 0.034097 | 0.19215
КТП 6-63 ПС Б.Дворы | Губкинский | Губкинский район | 10 | 0.16 | 0.016758 | 0.12749
КТП 6-64 ПС Б.Дворы | Губкинский | Губкинский район | 10 | 0.25 | 0.018332 | 0.20618
КТП 7-03 ПС Б.Дворы | Губкинский | Губкинский район | 10 | 0.16 | 0 | 0.1424
КТП 7-06 ПС Б.Дворы | Губкинский | Губкинский район | 10 | 0.063 | 0.028208 | 0.030965
КТП 9-07 ПС Б.Дворы | Губкинский | Губкинский район | 10 | 0.1 | 0.02464 | 0.06707
КТП 9-10 ПС Б.Дворы | Губкинский | Губкинский район | 10 | 0.16 | 0.01973 | 0.12484
КТП 7-11 ПС Б.Дворы | Губкинский | Губкинский район | 10 | 0.16 | 0.019649 | 0.12491
КТП 7-12 ПС Б.Дворы | Губкинский | Губкинский район | 10 | 0.25 | 0.035577 | 0.19084
КТП 9-14 ПС Б.Дворы | Губкинский | Губкинский район | 10 | 0.16 | 0.005302 | 0.13768
КТП 7-16 ПС Б.Дворы | Губкинский | Губкинский район | 10 | 0.16 | 0.004665 | 0.13825
КТП 7-17 ПС Б.Дворы | Губкинский | Губкинский район | 10 | 0.1 | 0.011988 | 0.078331
КТП 7-18 ПС Б.Дворы | Губкинский | Губкинский район | 10 | 0.16 | 0.05307 | 0.095168
КТП 8-02 ПС Б.Дворы | Губкинский | Губкинский район | 10 | 0.16 | 0.011681 | 0.132
КТП 8-05 ПС Б.Дворы | Губкинский | Губкинский район | 10 | 0.025 | 0.006988 | 0.016031
КТП 8-06 ПС Б.Дворы | Губкинский | Губкинский район | 10 | 0.25 | 0.009038 | 0.21446
КТП 8-07 ПС Б.Дворы | Губкинский | Губкинский район | 10 | 0.1 | 0.005767 | 0.083867
КТП 8-59 ПС Б.Дворы | Губкинский | Губкинский район | 10 | 0.16 | 0.10715 | 0.047038
КТП 8-62 ПС Б.Дворы | Губкинский | Губкинский район | 10 | 0.1 | 0.012468 | 0.077903
КТП 8-65 ПС Б.Дворы | Губкинский | Губкинский район | 10 | 0.1 | 0.055 | 0.04005
КТП 8-67 ПС Б.Дворы | Губкинский | Губкинский район | 10 | 0.16 | 0.008399 | 0.13492
КТП 8-70 ПС Б.Дворы | Губкинский | Губкинский район | 10 | 0.25 | 0.024834 | 0.2004
КТП 8-71 ПС Б.Дворы | Губкинский | Губкинский район | 10 | 0.16 | 0.023644 | 0.12136
КТП 1-05 ПС В.Дубрава | Губкинский | Губкинский район | 10 | 0.16 | 0.01831 | 0.1261
МТП 1-06 ПС В.Дубрава | Губкинский | Губкинский район | 10 | 0.16 | 0.033576 | 0.11252
КТП 1-10 ПС В.Дубрава | Губкинский | Губкинский район | 10 | 0.1 | 0.008184 | 0.081716
КТП 1-11 ПС В.Дубрава | Губкинский | Губкинский район | 10 | 0.16 | 0.083 | 0.06853
КТП 2-02 ПС В.Дубрава | Губкинский | Губкинский район | 10 | 0.1 | 0.000687 | 0.088389
КТП 2-05 ПС В.Дубрава | Губкинский | Губкинский район | 10 | 0.1 | 0.040587 | 0.052878
КТП 2-11 ПС В.Дубрава | Губкинский | Губкинский район | 10 | 0.1 | 0.02967 | 0.062594
КТП 3-04 ПС В.Дубрава | Губкинский | Губкинский район | 10 | 0.25 | 0.067224 | 0.16267
КТП 3-06 ПС В.Дубрава | Губкинский | Губкинский район | 10 | 0.1 | 0.01799 | 0.072989
КТП 3-07 ПС В.Дубрава | Губкинский | Губкинский район | 10 | 0.1 | 0.029409 | 0.062826
КТП 3-08 ПС В.Дубрава | Губкинский | Губкинский район | 10 | 0.16 | 0.031047 | 0.11477
КТП 3-09 ПС В.Дубрава | Губкинский | Губкинский район | 10 | 0.16 | 0.03772 | 0.10883
КТП 3-11 ПС В.Дубрава | Губкинский | Губкинский район | 10 | 0.063 | 0.012259 | 0.045159
КТП 2-14 ПС В.Дубрава | Губкинский | Губкинский район | 10 | 0.1 | 0.019622 | 0.071536
КТП 3-17 ПС В.Дубрава | Губкинский | Губкинский район | 10 | 0.16 | 0.018158 | 0.12624
КТП 3-20 ПС В.Дубрава | Губкинский | Губкинский район | 10 | 0.06 | 0.001805 | 0.051794
КТП 3-21 ПС В.Дубрава | Губкинский | Губкинский район | 10 | 0.1 | 0.055 | 0.04005
КТП 2-26 ПС В.Дубрава | Губкинский | Губкинский район | 10 | 0.25 | 0.028248 | 0.19736
КТП 4-01 ПС В.Дубрава | Губкинский | Губкинский район | 10 | 0.16 | 0.021958 | 0.12286
КТП 4-03 ПС В.Дубрава | Губкинский | Губкинский район | 10 | 0.063 | 0 | 0.05607
КТП 4-04 ПС В.Дубрава | Губкинский | Губкинский район | 10 | 0.063 | 0.011336 | 0.045981
КТП 4-05 ПС В.Дубрава | Губкинский | Губкинский район | 10 | 0.25 | 0.012686 | 0.21121
КТП 4-07 ПС В.Дубрава | Губкинский | Губкинский район | 10 | 0.16 | 0.014548 | 0.12945
КТП 4-52 ПС В.Дубрава | Губкинский | Губкинский район | 10 | 0.1 | 0.01173 | 0.07856
КТП 4-53 ПС В.Дубрава | Губкинский | Губкинский район | 10 | 0.16 | 0.10538 | 0.048614
КТП 4-54 ПС В.Дубрава | Губкинский | Губкинский район | 10 | 0.063 | 0.020799 | 0.037559
КТП 4-01 ПС Б.Дворы | Губкинский | Губкинский район | 10 | 0.1 | 0.005636 | 0.083984
КТП 5-02 ПС В.Дубрава | Губкинский | Губкинский район | 10 | 0.1 | 0.015916 | 0.074835
КТП 5-04 ПС В.Дубрава | Губкинский | Губкинский район | 10 | 0.16 | 0.00945 | 0.13399
КТП 5-05 ПС В.Дубрава | Губкинский | Губкинский район | 10 | 0.16 | 0.01174 | 0.13195
КТП 5-07 ПС В.Дубрава | Губкинский | Губкинский район | 10 | 0.1 | 0.005529 | 0.084079
КТП 6-04 ПС В.Дубрава | Губкинский | Губкинский район | 10 | 0.16 | 0.034113 | 0.11204
КТП 6-08 ПС В.Дубрава | Губкинский | Губкинский район | 10 | 0.1 | 0 | 0.089
КТП 6-09 ПС В.Дубрава | Губкинский | Губкинский район | 10 | 0.16 | 0.00471 | 0.13821
КТП 7-02 ПС В.Дубрава | Губкинский | Губкинский район | 10 | 0.063 | 0.046598 | 0.014598
КТП 7-04 ПС В.Дубрава | Губкинский | Губкинский район | 10 | 0.16 | 0.019418 | 0.12512
КТП 7-55 ПС В.Дубрава | Губкинский | Губкинский район | 10 | 0.1 | 0.010769 | 0.079416
КТП 7-57 ПС В.Дубрава | Губкинский | Губкинский район | 10 | 0.1 | 0.017596 | 0.07334
КТП 7-58 ПС В.Дубрава | Губкинский | Губкинский район | 10 | 0.16 | 0.013135 | 0.13071
КТП 4-10 ПС В.Дубрава | Губкинский | Губкинский район | 10 | 0.16 | 0.008008 | 0.13527
КТП 9-07 ПС В.Дубрава | Губкинский | Губкинский район | 10 | 0.1 | 0.011634 | 0.078646
КТП 11-01 ПС В.Дубрава | Губкинский | Губкинский район | 10 | 0.16 | 0.022054 | 0.12277
КТП 11-07 ПС В.Дубрава | Губкинский | Губкинский район | 10 | 0.063 | 0.009582 | 0.047542
КТП 11-08 ПС В.Дубрава | Губкинский | Губкинский район | 10 | 0.1 | 0.006735 | 0.083006
КТП 11-14 ПС В.Дубрава | Губкинский | Губкинский район | 10 | 0.063 | 0.013828 | 0.043763
КТП 1-01 ПС Кретово | Губкинский | Губкинский район | 10 | 0.25 | 0.062261 | 0.16709
КТП 1-03 ПС Кретово | Губкинский | Губкинский район | 10 | 0.063 | 0.012051 | 0.045345
КТП 1-10 ПС Кретово | Губкинский | Губкинский район | 10 | 0.1 | 0.001416 | 0.08774
КТП 1-12 ПС Кретово | Губкинский | Губкинский район | 10 | 0.1 | 0.018039 | 0.072945
КТП 3-01 ПС Кретово | Губкинский | Губкинский район | 10 | 0.25 | 0.011817 | 0.21198
КТП 3-03 ПС Кретово | Губкинский | Губкинский район | 10 | 0.063 | 0.009129 | 0.047945
КТП 3-05 ПС Кретово | Губкинский | Губкинский район | 10 | 0.1 | 0.00328 | 0.086081
КТП 3-07 ПС Кретово | Губкинский | Губкинский район | 10 | 0.25 | 0.083126 | 0.14852
КТП 4-05 ПС Кретово | Губкинский | Губкинский район | 10 | 0.063 | 0.007755 | 0.049168
КТП 4-02 ПС Кретово | Губкинский | Губкинский район | 10 | 0.063 | 0.008044 | 0.048911
КТП 4-03 ПС Лопухинка | Губкинский | Губкинский район | 10 | 0.1 | 0.059 | 0.03649
КТП 5-04 ПС Кретово | Губкинский | Губкинский район | 10 | 0.25 | 0.03946 | 0.18738
КТП 5-06 ПС Кретово | Губкинский | Губкинский район | 10 | 0.25 | 0.008376 | 0.21505
КТП 5-08 ПС Кретово | Губкинский | Губкинский район | 10 | 0.1 | 0.013234 | 0.077222
КТП 5-09 ПС Кретово | Губкинский | Губкинский район | 10 | 0.1 | 0.007978 | 0.0819
КТП 6-01 ПС Кретово | Губкинский | Губкинский район | 10 | 0.1 | 0.013769 | 0.076746
КТП 6-02 ПС Кретово | Губкинский | Губкинский район | 10 | 0.063 | 0.003675 | 0.052799
КТП 6-14 ПС Кретово | Губкинский | Губкинский район | 10 | 0.25 | 0.029477 | 0.19627
МТП 5-16 ПС Кретово | Губкинский | Губкинский район | 10 | 0.25 | 0.017641 | 0.2068
КТП 7-01 ПС Кретово | Губкинский | Губкинский район | 10 | 0.06 | 0.005153 | 0.048814
КТП 8-03 ПС Кретово | Губкинский | Губкинский район | 10 | 0.25 | 0.002046 | 0.22068
КТП 8-08 ПС Кретово | Губкинский | Губкинский район | 10 | 0.25 | 0.023952 | 0.20118
КТП 8-09 ПС Кретово | Губкинский | Губкинский район | 10 | 0.25 | 0.029924 | 0.19587
КТП 1-01 ПС Скородное | Губкинский | Губкинский район | 10 | 0.16 | 0.002811 | 0.1399
КТП 1-03 ПС Скородное | Губкинский | Губкинский район | 10 | 0.16 | 0.011481 | 0.13218
КТП 2-01 ПС Скородное | Губкинский | Губкинский район | 10 | 0.16 | 0.023634 | 0.12137
КТП 2-05 ПС Скородное | Губкинский | Губкинский район | 10 | 0.063 | 0.007038 | 0.049806
КТП 2-06 ПС Скородное | Губкинский | Губкинский район | 10 | 0.16 | 0.021681 | 0.1231
КТП 2-08 ПС Скородное | Губкинский | Губкинский район | 10 | 0.25 | 0.003077 | 0.21976
КТП 2-09 ПС Скородное | Губкинский | Губкинский район | 10 | 0.25 | 0.038744 | 0.18802
МТП 2-10 ПС Скородное | Губкинский | Губкинский район | 10 | 0.25 | 0.04231 | 0.18484
КТП 12-11 ПС Скородное | Губкинский | Губкинский район | 10 | 0.16 | 0 | 0.1424
КТП 2-12 ПС Скородное | Губкинский | Губкинский район | 10 | 0.25 | 0.026947 | 0.19852
КТП 3-02 ПС Скородное | Губкинский | Губкинский район | 10 | 0.1 | 0.01949 | 0.071654
КТП 3-03 ПС Скородное | Губкинский | Губкинский район | 10 | 0.1 | 0.058343 | 0.037075
КТП 3-04 ПС Скородное | Губкинский | Губкинский район | 10 | 0.16 | 0.010518 | 0.13304
КТП 3-21 ПС Скородное | Губкинский | Губкинский район | 10 | 0.16 | 0.06 | 0.089
КТП 3-34 ПС Скородное | Губкинский | Губкинский район | 10 | 0.04 | 0 | 0.0356
КТП 4-02 ПС Скородное | Губкинский | Губкинский район | 10 | 0.16 | 0.017369 | 0.12694
КТП 4-03 ПС Скородное | Губкинский | Губкинский район | 10 | 0.1 | 0.014844 | 0.075789
КТП 4-04 ПС Скородное | Губкинский | Губкинский район | 10 | 0.16 | 0.048122 | 0.099571
КТП 4-05 ПС Скородное | Губкинский | Губкинский район | 10 | 0.16 | 0.043039 | 0.1041
КТП 4-06 ПС Скородное | Губкинский | Губкинский район | 10 | 0.16 | 0.0615 | 0.087665
КТП 4-07 ПС Скородное | Губкинский | Губкинский район | 10 | 0.04 | 0.0029 | 0.033019
КТП 4-08 ПС Скородное | Губкинский | Губкинский район | 10 | 0.16 | 0.013257 | 0.1306
КТП 4-10 ПС Скородное | Губкинский | Губкинский район | 10 | 0.06 | 0.057 | 0.00267
КТП 4-11 ПС Скородное | Губкинский | Губкинский район | 10 | 0.1 | 0.010726 | 0.079454
КТП 4-13 ПС Скородное | Губкинский | Губкинский район | 10 | 0.16 | 0.10792 | 0.046347
КТП 4-15 ПС Скородное | Губкинский | Губкинский район | 10 | 0.1 | 0.005687 | 0.083939
КТП 4-16 ПС Скородное | Губкинский | Губкинский район | 10 | 0.1 | 0.02016 | 0.071058
КТП 4-17 ПС Скородное | Губкинский | Губкинский район | 10 | 0.1 | 0.005815 | 0.083825
КТП 4-21 ПС Скородное | Губкинский | Губкинский район | 10 | 0.04 | 0.008278 | 0.028233
КТП 6-03 ПС Скородное | Губкинский | Губкинский район | 10 | 0.1 | 0 | 0.089
КТП 6-04 ПС Скородное | Губкинский | Губкинский район | 10 | 0.16 | 0.017469 | 0.12685
КТП 6-05 ПС Скородное | Губкинский | Губкинский район | 10 | 0.25 | 0.013266 | 0.21069
КТП 6-06 ПС Скородное | Губкинский | Губкинский район | 10 | 0.16 | 0.018812 | 0.12566
КТП 6-07 ПС Скородное | Губкинский | Губкинский район | 10 | 0.1 | 0.008657 | 0.081295
КТП 6-09 ПС Скородное | Губкинский | Губкинский район | 10 | 0.4 | 0.04341 | 0.31737
КТП 6-12 ПС Скородное | Губкинский | Губкинский район | 10 | 0.1 | 0.025371 | 0.06642
КТП 6-24 ПС Скородное | Губкинский | Губкинский район | 10 | 0.16 | 0.012303 | 0.13145
КТП 6-29 ПС Скородное | Губкинский | Губкинский район | 10 | 0.16 | 0.024264 | 0.12081
КТП 7-04 ПС Скородное | Губкинский | Губкинский район | 10 | 0.063 | 0.008863 | 0.048182
КТП 7-05 ПС Скородное | Губкинский | Губкинский район | 10 | 0.16 | 0.034271 | 0.1119
КТП 2-18 ПС Скородное | Губкинский | Губкинский район | 10 | 0.16 | 0.000912 | 0.14159
КТП 7-10 ПС Скородное | Губкинский | Губкинский район | 10 | 0.25 | 0.017327 | 0.20708
КТП 7-12 ПС Скородное | Губкинский | Губкинский район | 10 | 0.1 | 0.002061 | 0.087166
КТП 2-17 ПС Скородное | Губкинский | Губкинский район | 10 | 0.063 | 0.014737 | 0.042954
КТП 8-01 ПС Скородное | Губкинский | Губкинский район | 10 | 0.16 | 0.04659 | 0.10093
КТП 8-05 ПС Скородное | Губкинский | Губкинский район | 10 | 0.1 | 0.026342 | 0.065556
КТП 7-11 ПС Скородное | Губкинский | Губкинский район | 10 | 0.16 | 0.017189 | 0.1271
КТП 7-15 ПС Скородное | Губкинский | Губкинский район | 10 | 0.1 | 0.033329 | 0.059337
КТП 9-01 ПС Скородное | Губкинский | Губкинский район | 10 | 0.25 | 0.064036 | 0.16551
КТП 9-02 ПС Скородное | Губкинский | Губкинский район | 10 | 0.25 | 0.011236 | 0.2125
КТП 9-03 ПС Скородное | Губкинский | Губкинский район | 10 | 0.1 | 0.029003 | 0.063187
КТП 1-05 ПС Кретово | Губкинский | Губкинский район | 10 | 0.1 | 0.011574 | 0.078699
КТП 9-10 ПС Скородное | Губкинский | Губкинский район | 10 | 0.063 | 0.006852 | 0.049972
КТП 1-06 ПС Кретово | Губкинский | Губкинский район | 10 | 0.1 | 0.014647 | 0.075964
КТП 9-17 ПС Скородное | Губкинский | Губкинский район | 10 | 0.16 | 0.025921 | 0.11933
КТП 9-18 ПС Скородное | Губкинский | Губкинский район | 10 | 0.1 | 0.016555 | 0.074266
КТП 9-20 ПС Скородное | Губкинский | Губкинский район | 10 | 0.04 | 0.006788 | 0.029559
КТП 9-22 ПС Скородное | Губкинский | Губкинский район | 10 | 0.25 | 0 | 0.2225
КТП 9-24 ПС Скородное | Губкинский | Губкинский район | 10 | 0.1 | 0.007296 | 0.082507
КТП 10-01 ПС Скородное | Губкинский | Губкинский район | 10 | 0.06 | 0.007681 | 0.046564
КТП 10-03 ПС Скородное | Губкинский | Губкинский район | 10 | 0.1 | 0.008174 | 0.081725
КТП 10-06 ПС Скородное | Губкинский | Губкинский район | 10 | 0.16 | 0.016786 | 0.12746
КТП 10-09 ПС Скородное | Губкинский | Губкинский район | 10 | 0.063 | 0.003666 | 0.052807
КТП 10-24 ПС Скородное | Губкинский | Губкинский район | 10 | 0.16 | 0.002275 | 0.14038
КТП 10-25 ПС Скородное | Губкинский | Губкинский район | 10 | 0.063 | 0 | 0.05607
КТП 10-26 ПС Скородное | Губкинский | Губкинский район | 10 | 0.25 | 0.017322 | 0.20708
МТП 10-28 ПС Скородное | Губкинский | Губкинский район | 10 | 0.16 | 0.053094 | 0.095146
КТП 10-29 ПС Скородное | Губкинский | Губкинский район | 10 | 0.1 | 0.013716 | 0.076793
КТП 10-30 ПС Скородное | Губкинский | Губкинский район | 10 | 0.063 | 0.002582 | 0.053772
КТП 12-03 ПС Скородное | Губкинский | Губкинский район | 10 | 0.16 | 0.053331 | 0.094935
КТП 12-04 ПС Скородное | Губкинский | Губкинский район | 10 | 0.1 | 0.04881 | 0.045559
КТП 12-05 ПС Скородное | Губкинский | Губкинский район | 10 | 0.16 | 0.003926 | 0.13891
КТП 12-07 ПС Скородное | Губкинский | Губкинский район | 10 | 0.06 | 0.00828 | 0.046031
КТП 12-09 ПС Скородное | Губкинский | Губкинский район | 10 | 0.1 | 0.022426 | 0.069041
КТП 13-01 ПС Скородное | Губкинский | Губкинский район | 10 | 0.1 | 0.005144 | 0.084422
КТП 13-02 ПС Скородное | Губкинский | Губкинский район | 10 | 0.1 | 0.006901 | 0.082858
КТП 13-03 ПС Скородное | Губкинский | Губкинский район | 10 | 0.063 | 0.004824 | 0.051777
КТП 13-05 ПС Скородное | Губкинский | Губкинский район | 10 | 0.063 | 0.005926 | 0.050796
МТП 13-06 ПС Скородное | Губкинский | Губкинский район | 10 | 0.16 | 0.063094 | 0.086246
КТП 13-10 ПС Скородное | Губкинский | Губкинский район | 10 | 0.25 | 0.026364 | 0.19904
МТП 13-11 ПС Скородное | Губкинский | Губкинский район | 10 | 0.25 | 0.087 | 0.14507
КТП 6-14 ПС Б.Дворы | Губкинский | Губкинский район | 10 | 0.16 | 0.003444 | 0.13933
КТП 8-22 ПС Б.Дворы | Губкинский | Губкинский район | 10 | 0.16 | 0.041915 | 0.1051
КТП 7-16 ПС Скородное | Губкинский | Губкинский район | 10 | 0.16 | 0.026699 | 0.11864
КТП 3-09 ПС Лопухинка | Губкинский | Губкинский район | 10 | 0.16 | 0.006258 | 0.13683
КТП 1-02 ПС В.Дубрава | Губкинский | Губкинский район | 10 | 0.4 | 0.259 | 0.12549
КТП 1-09 ПС В.Дубрава | Губкинский | Губкинский район | 10 | 0.4 | 0.22 | 0.1602
КТП 1-12 ПС В.Дубрава | Губкинский | Губкинский район | 10 | 0.16 | 0.101 | 0.05251
КТП 1-13 ПС В.Дубрава | Губкинский | Губкинский район | 10 | 0.1 | 0.059 | 0.03649
КТП 1-15 ПС В.Дубрава | Губкинский | Губкинский район | 10 | 0.25 | 0.098 | 0.13528
КТП 1-16 ПС В.Дубрава | Губкинский | Губкинский район | 10 | 0.16 | 0.106 | 0.04806
КТП 10-02 ПС Скородное | Губкинский | Губкинский район | 10 | 0.1 | 0.00138 | 0.087772
КТП 9-06 ПС В.Дубрава | Губкинский | Губкинский район | 10 | 0.16 | 0 | 0.1424
КТП 2-07 ПС Скородное | Губкинский | Губкинский район | 10 | 0.1 | 0.022785 | 0.068721
КТП 2-33 ПС Коньшино | Губкинский | Губкинский район | 10 | 0.25 | 0.007179 | 0.21611
КТП 3-16 ПС В.Дубрава | Губкинский | Губкинский район | 10 | 0.25 | 0.018964 | 0.20562
КТП 4-07 ПС Кретово | Губкинский | Губкинский район | 10 | 0.25 | 0.00343 | 0.21945
КТП 7-02 ПС Скородное | Губкинский | Губкинский район | 10 | 0.16 | 0.042366 | 0.10469
КТП 7-14 ПС Скородное | Губкинский | Губкинский район | 10 | 0.16 | 0.021814 | 0.12299
КТП 8-12 ПС Кретово | Губкинский | Губкинский район | 10 | 0.063 | 0.002724 | 0.053646
КТП 7-19 ПС Скородное | Губкинский | Губкинский район | 10 | 0.25 | 0.023103 | 0.20194
КТП 5-08 ПС В.Дубрава | Губкинский | Губкинский район | 10 | 0.16 | 0.006031 | 0.13703
КТП 3-02 ПС В.Дубрава | Губкинский | Губкинский район | 10 | 0.063 | 0.007395 | 0.049488
КТП 3-23 ПС В.Дубрава | Губкинский | Губкинский район | 10 | 0.063 | 0.015802 | 0.042006
КТП 13-15 ПС Скородное | Губкинский | Губкинский район | 10 | 0.1 | 0.011969 | 0.078348
КТП 13-16 ПС Скородное | Губкинский | Губкинский район | 10 | 0.16 | 0.010914 | 0.13269
КТП 3-51 ПС Лопухинка | Губкинский | Губкинский район | 10 | 0.16 | 0.008971 | 0.13442
КТП 5-25 ПС Истобное | Губкинский | Губкинский район | 10 | 0.04 | 0.020903 | 0.016996
КТП 5-26 ПС Истобное | Губкинский | Губкинский район | 10 | 0.04 | 0.009843 | 0.02684
КТП 4-23 ПС Скородное | Губкинский | Губкинский район | 10 | 0.063 | 0.012831 | 0.04465
КТП 6-30 ПС Скородное | Губкинский | Губкинский район | 10 | 0.1 | 0.016679 | 0.074156
КТП 9-12 ПС Скородное | Губкинский | Губкинский район | 10 | 0.04 | 0.00696 | 0.029406
КТП 13-17 ПС Скородное | Губкинский | Губкинский район | 10 | 0.16 | 0.049905 | 0.097985
КТП 2-16 ПС Б. Дворы | Губкинский | Губкинский район | 10 | 0.1 | 0.014892 | 0.075746
КТП 2-15 ПС Скородное | Губкинский | Губкинский район | 10 | 0.16 | 0.002046 | 0.14058
КТП 9-25 ПС Скородное | Губкинский | Губкинский район | 10 | 0.16 | 0.04189 | 0.10512
КТП 12-08 ПС Скородное | Губкинский | Губкинский район | 10 | 0.25 | 0.008931 | 0.21455
КТП 5-24 ПС Истобное | Губкинский | Губкинский район | 10 | 0.06 | 0 | 0.0534
КТП 2-13 ПС Б.Дворы | Губкинский | Губкинский район | 10 | 0.1 | 0.053 | 0.04183
КТП 3-01 ПС Сапрыкино | Губкинский | Губкинский район | 10 | 0.25 | 0.031908 | 0.1941
КТП 4-02 ПС Б.Дворы | Губкинский | Губкинский район | 10 | 0.1 | 0.025676 | 0.066148
КТП 4-02 ПС В.Дубрава | Губкинский | Губкинский район | 10 | 0.063 | 0.02323 | 0.035395
КТП 5-09 ПС В.Дубрава | Губкинский | Губкинский район | 10 | 0.25 | 0.1171 | 0.11828
МТП 4-01 ПС Лопухинка | Губкинский | Губкинский район | 10 | 0.04 | 0 | 0.0356
МТП 3-22 ПС Лопухинка | Губкинский | Губкинский район | 10 | 0.1 | 0.057 | 0.03827
МТП 3-49 ПС Лопухинка | Губкинский | Губкинский район | 10 | 0.1 | 0.001984 | 0.087234
МТП 2-16 ПС Коньшино | Губкинский | Губкинский район | 10 | 0.1 | 0.00627 | 0.08342
МТП 2-81 ПС Б.Дворы | Губкинский | Губкинский район | 10 | 0.25 | 0.022758 | 0.20225
МТП 2-82 ПС Б.Дворы | Губкинский | Губкинский район | 10 | 0.16 | 0.018771 | 0.12569
КТП 6-03 ПС Б.Дворы | Губкинский | Губкинский район | 10 | 0.04 | 0.007516 | 0.028911
МТП 4-07 ПС Б.Дворы | Губкинский | Губкинский район | 10 | 0.1 | 0.0009 | 0.088199
МТП 6-12 ПС Б.Дворы | Губкинский | Губкинский район | 10 | 0.16 | 0.021221 | 0.12351
МТП 9-09 ПС Б.Дворы | Губкинский | Губкинский район | 10 | 0.16 | 0.015664 | 0.12846
МТП 8-08 ПС Б.Дворы | Губкинский | Губкинский район | 10 | 0.16 | 0.019807 | 0.12477
МТП 2-13 ПС В.Дубрава | Губкинский | Губкинский район | 10 | 0.16 | 0.011728 | 0.13196
МТП 2-15 ПС В.Дубрава | Губкинский | Губкинский район | 10 | 0.16 | 0.019056 | 0.12544
МТП 7-03 ПС В.Дубрава | Губкинский | Губкинский район | 10 | 0.25 | 0.12739 | 0.10912
МТП 7-08 ПС В.Дубрава | Губкинский | Губкинский район | 10 | 0.16 | 0.048369 | 0.099352
МТП 7-09 ПС В.Дубрава | Губкинский | Губкинский район | 10 | 0.16 | 0.00312 | 0.13962
МТП 11-11 ПС В.Дубрава | Губкинский | Губкинский район | 10 | 0.16 | 0.028814 | 0.11676
МТП 4-12 ПС Скородное | Губкинский | Губкинский район | 10 | 0.25 | 0.021338 | 0.20351
МТП 6-01 ПС Скородное | Губкинский | Губкинский район | 10 | 0.063 | 0.011513 | 0.045823
МТП 6-02 ПС Скородное | Губкинский | Губкинский район | 10 | 0.16 | 0.027538 | 0.11789
МТП 6-08 ПС Скородное | Губкинский | Губкинский район | 10 | 0.16 | 0.013701 | 0.13021
МТП 2-16 ПС Скородное | Губкинский | Губкинский район | 10 | 0.1 | 0.016081 | 0.074688
МТП 9-06 ПС Скородное | Губкинский | Губкинский район | 10 | 0.063 | 0.015631 | 0.042158
МТП 9-19 ПС Скородное | Губкинский | Губкинский район | 10 | 0.16 | 0.0759 | 0.074849
МТП 1-04 ПС Кретово | Губкинский | Губкинский район | 10 | 0.16 | 0.011395 | 0.13226
МТП 3-02 ПС Кретово | Губкинский | Губкинский район | 10 | 0.16 | 0.035624 | 0.11069
МТП 3-04 ПС Кретово | Губкинский | Губкинский район | 10 | 0.1 | 0.004489 | 0.085005
МТП 5-03 ПС Кретово | Губкинский | Губкинский район | 10 | 0.16 | 0.01608 | 0.12809
МТП 5-05 ПС Кретово | Губкинский | Губкинский район | 10 | 0.25 | 0.012481 | 0.21139
МТП 6-12 ПС Кретово | Губкинский | Губкинский район | 10 | 0.1 | 0.016873 | 0.073983
МТП 6-15 ПС Кретово | Губкинский | Губкинский район | 10 | 0.16 | 0.005012 | 0.13794
МТП 8-11 ПС Кретово | Губкинский | Губкинский район | 10 | 0.16 | 0.005663 | 0.13736
КТП 4-24 ПС Скородное | Губкинский | Губкинский район | 10 | 0.1 | 0.020856 | 0.070438
КТП 13-04 ПС Скородное | Губкинский | Губкинский район | 10 | 0.063 | 0.001547 | 0.054693
КТП 13-14 ПС Скородное | Губкинский | Губкинский район | 10 | 0.063 | 0.00688 | 0.049947
КТП 1-00 ПС В.Дубрава | Губкинский | Губкинский район | 10 | 0.25 | 0 | 0.2225
КТП 11-06 ПС В.Дубрава | Губкинский | Губкинский район | 10 | 0.1 | 0.013058 | 0.077378
КТП 1-02 ПС Б.Дворы | Губкинский | Губкинский район | 10 | 0.1 | 0.030628 | 0.061741
КТП 3-08 ПС Б.Дворы | Губкинский | Губкинский район | 10 | 0.1 | 0.007382 | 0.08243
КТП 9-19 ПС Б.Дворы | Губкинский | Губкинский район | 10 | 0.063 | 0 | 0.05607
КТП 6-14 ПС Скородное | Губкинский | Губкинский район | 10 | 0.1 | 0 | 0.089
КТП 5-04 ПС Скородное | Губкинский | Губкинский район | 10 | 0.1 | 0.009094 | 0.080906
КТП 3-10 ПС В.Дубрава | Губкинский | Губкинский район | 10 | 0.1 | 0.019559 | 0.071592
КТП 11-12 ПС В.Дубрава | Губкинский | Губкинский район | 10 | 0.1 | 0.007471 | 0.082351
КТП 11-09 ПС В.Дубрава | Губкинский | Губкинский район | 10 | 0.1 | 0.004968 | 0.084578
КТП 2-80 ПС Б.Дворы | Губкинский | Губкинский район | 10 | 0.1 | 0.008672 | 0.081282
МТП 3-02 ПС Б.Дворы | Губкинский | Губкинский район | 10 | 0.1 | 0.007306 | 0.082498
КТП 5-91 ПС Сапрыкино | Губкинский | Губкинский район | 10 | 0.1 | 0.007647 | 0.082194
КТП 3-13 ПС В.Дубрава | Губкинский | Губкинский район | 10 | 0.06 | 0.057 | 0.00267
КТП 3-02 ПС Сапрыкино | Губкинский | Губкинский район | 10 | 0.25 | 0.023166 | 0.20188
ЗТП 3-04 ПС Сапрыкино | Губкинский | Губкинский район | 10 | 0.5 | 0.26961 | 0.20505
КТП 5-16 ПС Сапрыкино | Губкинский | Губкинский район | 10 | 0.063 | 0.017996 | 0.040054
КТП 6-86 ПС Сапрыкино | Губкинский | Губкинский район | 10 | 0.16 | 0.017949 | 0.12643
КТП 5-90 ПС Сапрыкино | Губкинский | Губкинский район | 10 | 0.1 | 0.010279 | 0.079852
КТП 5-92 ПС Сапрыкино | Губкинский | Губкинский район | 10 | 0.16 | 0.008153 | 0.13514
КТП 5-93 ПС Сапрыкино | Губкинский | Губкинский район | 10 | 0.1 | 0.002088 | 0.087142
КТП 6-03 ПС Сапрыкино | Губкинский | Губкинский район | 10 | 0.16 | 0.013987 | 0.12995
КТП 6-89 ПС Сапрыкино | Губкинский | Губкинский район | 10 | 0.16 | 0.025573 | 0.11964
КТП 6-87 ПС Сапрыкино | Губкинский | Губкинский район | 10 | 0.16 | 0.045171 | 0.1022
КТП 6-13 ПС Сапрыкино | Губкинский | Губкинский район | 10 | 0.4 | 0.003652 | 0.35275
КТП 6-10 ПС Сапрыкино | Губкинский | Губкинский район | 10 | 0.4 | 0.012431 | 0.34494
КТП 6-94 ПС Сапрыкино | Губкинский | Губкинский район | 10 | 0.06 | 0 | 0.0534
МТП 4-14 ПС Скородное | Губкинский | Губкинский район | 10 | 0.4 | 0.069616 | 0.29404
МТП 4-33 ПС Б.Дворы | Губкинский | Губкинский район | 10 | 0.16 | 0.03297 | 0.11306
КТП 5-09 ПС Б.Дворы | Губкинский | Губкинский район | 10 | 0.1 | 0.025595 | 0.06622
ЗТП 11-05 ПС В.Дубрава | Губкинский | Губкинский район | 10 | 0.63 | 0.087458 | 0.48286
КТП 7-07 ПС В.Дубрава | Губкинский | Губкинский район | 10 | 0.16 | 0.081 | 0.07031
КТП 5-94 ПС Сапрыкино | Губкинский | Губкинский район | 10 | 0.1 | 0.0065 | 0.083215
КТП 5-01 ПС Кретово | Губкинский | Губкинский район | 10 | 0.16 | 0 | 0.1424
КТП 5-02 ПС Кретово | Губкинский | Губкинский район | 10 | 0.04 | 0 | 0.0356
КТП 10-07 ПС Скородное | Губкинский | Губкинский район | 10 | 0.063 | 0.046663 | 0.01454
КТП 10-08 ПС Скородное | Губкинский | Губкинский район | 10 | 0.063 | 0.014272 | 0.043368
КТП 6-15 ПС Скородное | Губкинский | Губкинский район | 10 | 0.063 | 0.017689 | 0.040327
КТП 6-16 ПС Скородное | Губкинский | Губкинский район | 10 | 0.063 | 0.036102 | 0.023939
КТП 5-01 ПС Б.Дворы | Губкинский | Губкинский район | 10 | 0.063 | 0.022029 | 0.036464
КТП 5-02 ПС Б.Дворы | Губкинский | Губкинский район | 10 | 0.063 | 0.032668 | 0.026995
КТП 9-27 ПС Скородное | Губкинский | Губкинский район | 10 | 0.063 | 0.027408 | 0.031677
КТП 9-28 ПС Скородное | Губкинский | Губкинский район | 10 | 0.063 | 0.030291 | 0.029111
КТП 4-04 ПС Кретово | Губкинский | Губкинский район | 10 | 0.16 | 0.023132 | 0.12181
КТП 8-13 ПС Кретово | Губкинский | Губкинский район | 10 | 0.1 | 0.012182 | 0.078158
КТП 3-01 ПС Лопухинка | Губкинский | Губкинский район | 10 | 0.1 | 0.006373 | 0.083328
КТП 8-14 ПС Кретово | Губкинский | Губкинский район | 10 | 0.1 | 0.013515 | 0.076972
СТП 4-04 ПС Б.Дворы | Губкинский | Губкинский район | 10 | 0.04 | 0 | 0.0356
КТП 2-03 ПС Б.Дворы | Губкинский | Губкинский район | 10 | 0.063 | 0.035588 | 0.024397
КТП 9-03 ПС В.Дубрава | Губкинский | Губкинский район | 10 | 0.1 | 0.004935 | 0.084608
КТП 4-05 ПС Б.Дворы | Губкинский | Губкинский район | 10 | 0.025 | 0.011 | 0.01246
КТП 2-35 ПС Коньшино | Губкинский | Губкинский район | 10 | 0.063 | 0 | 0.05607
КТП 6-04 ПС Кретово | Губкинский | Губкинский район | 10 | 0.1 | 0.008945 | 0.081039
КТП 6-10 ПС Истобное | Губкинский | Губкинский район | 10 | 0.1 | 0.010445 | 0.079704
КТП 6-01 ПС Истобное | Губкинский | Губкинский район | 10 | 0.1 | 0.011317 | 0.078928
КТП 5-10 ПС Кретово | Губкинский | Губкинский район | 10 | 0.16 | 0.00648 | 0.13663
КТП 5-16 ПС Истобное | Губкинский | Губкинский район | 10 | 0.1 | 0.030938 | 0.061465
КТП 5-27 ПС Истобное | Губкинский | Губкинский район | 10 | 0.1 | 0.015564 | 0.075148
КТП 1-08 ПС Кретово | Губкинский | Губкинский район | 10 | 0.1 | 0.011278 | 0.078963
КТП 1-09 ПС Кретово | Губкинский | Губкинский район | 10 | 0.1 | 0.015726 | 0.075004
КТП 6-21 ПС Б.Дворы | Губкинский | Губкинский район | 10 | 0.1 | 0.031438 | 0.06102
КТП 6-22 ПС Б.Дворы | Губкинский | Губкинский район | 10 | 0.16 | 0.020284 | 0.12435
КТП 5-07 ПС Кретово | Губкинский | Губкинский район | 10 | 0.16 | 0.00936 | 0.13407
КТП 4-20 ПС Б.Дворы | Губкинский | Губкинский район | 10 | 0.16 | 0.015187 | 0.12888
СТП 2-37 ПС Коньшино | Губкинский | Губкинский район | 10 | 0.063 | 0.006785 | 0.050031
СТП 2-38 ПС Коньшино | Губкинский | Губкинский район | 10 | 0.063 | 0.004967 | 0.051649
СТП 5-28 ПС Истобное | Губкинский | Губкинский район | 10 | 0.025 | 0.001155 | 0.021222
СТП 2-27 ПС В.Дубрава | Губкинский | Губкинский район | 10 | 0.063 | 0 | 0.05607
КТП 1-19 ПС В.Дубрава | Губкинский | Губкинский район | 10 | 0.16 | 0.007502 | 0.13572
КТП 9-04 ПС Скородное | Губкинский | Губкинский район | 10 | 0.063 | 0.026 | 0.03293
КТП 2-20 ПС Скородное | Губкинский | Губкинский район | 10 | 0.4 | 0.229 | 0.15219
СТП 7-20 ПС В.Дубрава | Губкинский | Губкинский район | 10 | 0.063 | 0.03 | 0.02937
СТП 5-03 ПС Б.Дворы | Губкинский | Губкинский район | 10 | 0.063 | 0.026 | 0.03293
КТП №101 ПС Сах. завод | Ивнянский | Ивнянский район | 6 | 0.25 | 0.034785 | 0.19154
ЗТП 114 ПС Верхопенье | Ивнянский | Ивнянский район | 10 | 0.5 | 0.25462 | 0.21839
ЗТП 304 ПС Верхопенье | Ивнянский | Ивнянский район | 10 | 1 | 0.004819 | 0.88571
ЗТП 309 ПС Верхопенье | Ивнянский | Ивнянский район | 10 | 0.8 | 0.43773 | 0.32242
ЗТП 407 ПС Ивня | Ивнянский | п. Ивня | 10 | 1.26 | 0.64575 | 0.54668
ЗТП 408 ПС Ивня | Ивнянский | п. Ивня | 10 | 0.5 | 0.25457 | 0.21843
ЗТП 613 ПС Ивня | Ивнянский | п. Ивня | 10 | 0.5 | 0.26432 | 0.20975
ЗТП 713 ПС Ивня | Ивнянский | п. Ивня | 10 | 0.8 | 0.41682 | 0.34103
ЗТП №801 ПС Ивня | Ивнянский | п. Ивня | 10 | 0.16 | 0.032579 | 0.1134
ЗТП 207 ПС Курасовка | Ивнянский | Ивнянский район | 10 | 0.32 | 0.18978 | 0.1159
ЗТП 704 ПС Курасовка | Ивнянский | Ивнянский район | 10 | 0.16 | 0.051197 | 0.096835
ЗТП 706 ПС Курасовка | Ивнянский | Ивнянский район | 10 | 0.16 | 0.031783 | 0.11411
ЗТП 713 ПС Курасовка | Ивнянский | Ивнянский район | 10 | 0.8 | 0.43385 | 0.32587
ЗТП 804 ПС Курасовка | Ивнянский | Ивнянский район | 10 | 0.8 | 0.40954 | 0.34751
КТП 402 ПС Ивня | Ивнянский | п. Ивня | 10 | 0.063 | 0.009673 | 0.047461
ЗТП 109 ПС Ивня | Ивнянский | п. Ивня | 10 | 0.4 | 0.068534 | 0.295
БКТП №702 ПС Курасовка | Ивнянский | Ивнянский район | 10 | 0.8 | 0.4315 | 0.32797
ЗТП 105 ПС Ивня | Ивнянский | п. Ивня | 10 | 0.8 | 0.43224 | 0.3273
ЗТП 204 ПС Новенькое | Ивнянский | Ивнянский район | 10 | 0.63 | 0.008521 | 0.55312
ЗТП 519 ПС Курасовка | Ивнянский | Ивнянский район | 10 | 0.5 | 0.28386 | 0.19237
ЗТП 108 ПС Курасовка | Ивнянский | Ивнянский район | 10 | 2 | 1.1554 | 0.7517
ЗТП 109 ПС Курасовка | Ивнянский | Ивнянский район | 10 | 0.8 | 0.44348 | 0.3173
КТП 101 ПС Верхопенье | Ивнянский | Ивнянский район | 10 | 0.1 | 0.025008 | 0.066743
КТП 103 ПС Верхопенье | Ивнянский | Ивнянский район | 10 | 0.1 | 0.031063 | 0.061354
КТП №104 ПС Верхопенье | Ивнянский | Ивнянский район | 10 | 0.1 | 0.037141 | 0.055945
КТП 105 ПС Верхопенье | Ивнянский | Ивнянский район | 10 | 0.06 | 0.00838 | 0.045942
КТП 106 ПС Верхопенье | Ивнянский | Ивнянский район | 10 | 0.1 | 0.003852 | 0.085572
КТП 108 ПС Верхопенье | Ивнянский | Ивнянский район | 10 | 0.16 | 0.009268 | 0.13415
КТП 110 ПС Верхопенье | Ивнянский | Ивнянский район | 10 | 0.16 | 0.016765 | 0.12748
КТП 111 ПС Верхопенье | Ивнянский | Ивнянский район | 10 | 0.16 | 0.14213 | 0.015905
КТП 203 ПС Верхопенье | Ивнянский | Ивнянский район | 10 | 0.1 | 0.008523 | 0.081415
КТП 204 ПС Верхопенье | Ивнянский | Ивнянский район | 10 | 0.25 | 0.013587 | 0.21041
КТП 205 ПС Верхопенье | Ивнянский | Ивнянский район | 10 | 0.25 | 0.032205 | 0.19384
КТП 206 ПС Верхопенье | Ивнянский | Ивнянский район | 10 | 0.25 | 0.009958 | 0.21364
КТП 216 ПС Верхопенье | Ивнянский | Ивнянский район | 10 | 0.16 | 0.012638 | 0.13115
КТП 301 ПС Верхопенье | Ивнянский | Ивнянский район | 10 | 0.4 | 0.021995 | 0.33642
КТП 302 ПС Верхопенье | Ивнянский | Ивнянский район | 10 | 0.1 | 0.01479 | 0.075837
КТП 303 ПС Верхопенье | Ивнянский | Ивнянский район | 10 | 0.1 | 0.016056 | 0.07471
КТП 306 ПС Верхопенье | Ивнянский | Ивнянский район | 10 | 0.04 | 0.000472 | 0.03518
КТП 307 ПС Верхопенье | Ивнянский | Ивнянский район | 10 | 0.16 | 0.022565 | 0.12232
КТП 308 ПС Верхопенье | Ивнянский | Ивнянский район | 10 | 0.25 | 0.023047 | 0.20199
КТП 310 ПС Верхопенье | Ивнянский | Ивнянский район | 10 | 0.16 | 0.017222 | 0.12707
КТП 316 ПС Верхопенье | Ивнянский | Ивнянский район | 10 | 0.16 | 0.049812 | 0.098067
КТП 319 ПС Верхопенье | Ивнянский | Ивнянский район | 10 | 0.25 | 0.00092 | 0.22168
КТП 401 ПС Верхопенье | Ивнянский | Ивнянский район | 10 | 0.25 | 0.012472 | 0.2114
КТП 402 ПС Верхопенье | Ивнянский | Ивнянский район | 10 | 0.16 | 0.024276 | 0.12079
КТП 404 ПС Верхопенье | Ивнянский | Ивнянский район | 10 | 0.1 | 0.017098 | 0.073783
КТП 405 ПС Верхопенье | Ивнянский | Ивнянский район | 10 | 0.1 | 0.038622 | 0.054626
КТП 503 ПС Верхопенье | Ивнянский | Ивнянский район | 10 | 0.1 | 0.016351 | 0.074448
КТП 504 ПС Верхопенье | Ивнянский | Ивнянский район | 10 | 0.16 | 0.010105 | 0.13341
КТП 506 ПС Верхопенье | Ивнянский | Ивнянский район | 10 | 0.1 | 0.015773 | 0.074962
КТП 508 ПС Верхопенье | Ивнянский | Ивнянский район | 10 | 0.25 | 0.001847 | 0.22086
КТП 510 ПС Верхопенье | Ивнянский | Ивнянский район | 10 | 0.063 | 0.008987 | 0.048072
КТП 902 ПС Новенькое | Ивнянский | Ивнянский район | 10 | 0.063 | 0.002559 | 0.053792
КТП 701 ПС Верхопенье | Ивнянский | Ивнянский район | 10 | 0.16 | 0.009467 | 0.13397
КТП 702 ПС Верхопенье | Ивнянский | Ивнянский район | 10 | 0.1 | 0.025953 | 0.065902
КТП 703 ПС Верхопенье | Ивнянский | Ивнянский район | 10 | 0.1 | 0.018212 | 0.072791
КТП 705 ПС Верхопенье | Ивнянский | Ивнянский район | 10 | 0.063 | 0.007705 | 0.049213
КТП 707 ПС Верхопенье | Ивнянский | Ивнянский район | 10 | 0.1 | 0.00185 | 0.087354
КТП 402 ПС Венгеровка | Ивнянский | Ивнянский район | 10 | 0.1 | 0.023838 | 0.067784
КТП 403 ПС Венгеровка | Ивнянский | Ивнянский район | 10 | 0.16 | 0.03645 | 0.10996
КТП 404 ПС Венгеровка | Ивнянский | Ивнянский район | 10 | 0.16 | 0.036901 | 0.10956
КТП 106 ПС Ивня | Ивнянский | п. Ивня | 10 | 0.16 | 0.00919 | 0.13422
КТП 107 ПС Ивня | Ивнянский | п. Ивня | 10 | 0.16 | 0.028669 | 0.11688
КТП 114 ПС Ивня | Ивнянский | п. Ивня | 10 | 0.315 | 0.026754 | 0.25654
КТП 115 ПС Ивня | Ивнянский | п. Ивня | 10 | 0.1 | 0.029478 | 0.062765
КТП 116 ПС Ивня | Ивнянский | п. Ивня | 10 | 0.16 | 0.021301 | 0.12344
КТП 117 ПС Ивня | Ивнянский | п. Ивня | 10 | 0.1 | 0.023038 | 0.068496
КТП 118 ПС Ивня | Ивнянский | п. Ивня | 10 | 0.4 | 0.025274 | 0.33351
КТП 120 ПС Ивня | Ивнянский | п. Ивня | 10 | 0.1 | 0.006033 | 0.083631
КТП 414 ПС Ивня | Ивнянский | п. Ивня | 10 | 0.1 | 0.007123 | 0.082661
КТП 123 ПС Ивня | Ивнянский | п. Ивня | 10 | 0.16 | 0.034122 | 0.11203
КТП 124 ПС Ивня | Ивнянский | п. Ивня | 10 | 0.16 | 0.009147 | 0.13426
КТП 125 ПС Ивня | Ивнянский | п. Ивня | 10 | 0.025 | 0.008612 | 0.014585
КТП 206 ПС Ивня | Ивнянский | п. Ивня | 10 | 0.1 | 0.045 | 0.04895
КТП 207 ПС Ивня | Ивнянский | п. Ивня | 10 | 0.63 | 0.038754 | 0.52621
КТП 208 ПС Ивня | Ивнянский | п. Ивня | 10 | 0.25 | 0.018046 | 0.20644
КТП 209 ПС Ивня | Ивнянский | п. Ивня | 10 | 0.25 | 0.019723 | 0.20495
КТП 213 ПС Ивня | Ивнянский | п. Ивня | 10 | 0.4 | 0.060143 | 0.30247
КТП 301 ПС Ивня | Ивнянский | п. Ивня | 10 | 0.16 | 0.053112 | 0.09513
КТП 302 ПС Ивня | Ивнянский | п. Ивня | 10 | 0.1 | 0.010179 | 0.079941
КТП 303 ПС Ивня | Ивнянский | п. Ивня | 10 | 0.04 | 0.008344 | 0.028174
КТП 304 ПС Ивня | Ивнянский | п. Ивня | 10 | 0.1 | 0.027985 | 0.064093
КТП 606 ПС Курасовка | Ивнянский | Ивнянский район | 10 | 0.16 | 0.01474 | 0.12928
КТП 607 ПС Курасовка | Ивнянский | Ивнянский район | 10 | 0.1 | 0.031236 | 0.0612
КТП 308 ПС Ивня | Ивнянский | п. Ивня | 10 | 0.1 | 0.019397 | 0.071737
КТП 610 ПС Курасовка | Ивнянский | Ивнянский район | 10 | 0.16 | 0.016262 | 0.12793
КТП 313 ПС Ивня | Ивнянский | п. Ивня | 10 | 0.4 | 0.02492 | 0.33382
КТП 314 ПС Ивня | Ивнянский | п. Ивня | 10 | 0.5 | 0.36062 | 0.12405
КТП 615 ПС Курасовка | Ивнянский | Ивнянский район | 10 | 0.16 | 0.022177 | 0.12266
КТП 317 ПС Ивня | Ивнянский | п. Ивня | 10 | 0.1 | 0.066 | 0.03026
КТП 318 ПС Ивня | Ивнянский | п. Ивня | 10 | 0.16 | 0.023864 | 0.12116
КТП 619 ПС Курасовка | Ивнянский | Ивнянский район | 10 | 0.16 | 0.015343 | 0.12874
КТП 320 ПС Ивня | Ивнянский | п. Ивня | 10 | 0.25 | 0.067626 | 0.16231
КТП 403 ПС Ивня | Ивнянский | п. Ивня | 10 | 0.16 | 0.043223 | 0.10393
КТП 404 ПС Ивня | Ивнянский | п. Ивня | 10 | 0.16 | 0.038168 | 0.10843
КТП 127 ПС Ивня | Ивнянский | п. Ивня | 10 | 0.4 | 0.025306 | 0.33348
КТП 409 ПС Ивня | Ивнянский | п. Ивня | 10 | 0.25 | 0.023585 | 0.20151
КТП 411 ПС Ивня | Ивнянский | п. Ивня | 10 | 0.063 | 0.016301 | 0.041562
КТП 412 ПС Ивня | Ивнянский | п. Ивня | 10 | 0.1 | 0.015802 | 0.074936
КТП 504 ПС Ивня | Ивнянский | п. Ивня | 10 | 0.16 | 0.013393 | 0.13048
КТП 505 ПС Ивня | Ивнянский | п. Ивня | 10 | 0.25 | 0.012843 | 0.21107
КТП 506 ПС Ивня | Ивнянский | п. Ивня | 10 | 0.16 | 0.018016 | 0.12637
КТП 606 ПС Ивня | Ивнянский | п. Ивня | 10 | 0.16 | 0.011151 | 0.13248
КТП 115 ПС Новенькое | Ивнянский | Ивнянский район | 10 | 0.1 | 0.013356 | 0.077113
КТП 114 ПС Новенькое | Ивнянский | Ивнянский район | 10 | 0.16 | 0.019603 | 0.12495
КТП 609 ПС Ивня | Ивнянский | п. Ивня | 10 | 0.1 | 0.021281 | 0.07006
КТП 610 ПС Ивня | Ивнянский | п. Ивня | 10 | 0.1 | 0.013397 | 0.077077
КТП 116 ПС Новенькое | Ивнянский | Ивнянский район | 10 | 0.25 | 0.023568 | 0.20152
КТП 616 ПС Ивня | Ивнянский | п. Ивня | 10 | 0.25 | 0.11064 | 0.12403
КТП 702 ПС Ивня | Ивнянский | п. Ивня | 10 | 0.032 | 0.007393 | 0.0219
КТП 703 ПС Ивня | Ивнянский | п. Ивня | 10 | 0.1 | 0.016328 | 0.074468
КТП 704 ПС Ивня | Ивнянский | п. Ивня | 10 | 0.16 | 0.009701 | 0.13377
КТП 705 ПС Ивня | Ивнянский | п. Ивня | 10 | 0.16 | 0.006191 | 0.13689
КТП 706 ПС Ивня | Ивнянский | п. Ивня | 10 | 0.16 | 0.022312 | 0.12254
КТП 708 ПС Ивня | Ивнянский | п. Ивня | 10 | 0.4 | 0.01469 | 0.34293
КТП 709 ПС Ивня | Ивнянский | п. Ивня | 10 | 0.16 | 0.071 | 0.07921
КТП 710 ПС Ивня | Ивнянский | п. Ивня | 10 | 0.1 | 0.043 | 0.05073
КТП 714 ПС Ивня | Ивнянский | п. Ивня | 10 | 0.025 | 0.009918 | 0.013423
КТП 101 ПС Кочетовка | Ивнянский | Ивнянский район | 10 | 0.1 | 0.000937 | 0.088166
КТП 102 ПС Кочетовка | Ивнянский | Ивнянский район | 10 | 0.25 | 0.050456 | 0.17759
КТП 103 ПС Кочетовка | Ивнянский | Ивнянский район | 10 | 0.1 | 0.008688 | 0.081268
КТП 106 ПС Кочетовка | Ивнянский | Ивнянский район | 10 | 0.16 | 0.027221 | 0.11817
КТП 105 ПС Кочетовка | Ивнянский | Ивнянский район | 10 | 0.1 | 0.018602 | 0.072444
КТП 202 ПС Кочетовка | Ивнянский | Ивнянский район | 10 | 0.25 | 0.017479 | 0.20694
КТП 108 ПС Кочетовка | Ивнянский | Ивнянский район | 10 | 0.063 | 0.001606 | 0.054641
КТП 208 ПС Кочетовка | Ивнянский | Ивнянский район | 10 | 0.063 | 0.020207 | 0.038086
КТП 301 ПС Кочетовка | Ивнянский | Ивнянский район | 10 | 0.25 | 0.028376 | 0.19725
КТП 302 ПС Кочетовка | Ивнянский | Ивнянский район | 10 | 0.1 | 0.031502 | 0.060963
КТП 303 ПС Кочетовка | Ивнянский | Ивнянский район | 10 | 0.25 | 0.022091 | 0.20284
КТП 304 ПС Кочетовка | Ивнянский | Ивнянский район | 10 | 0.1 | 0.036746 | 0.056296
КТП 312 ПС Кочетовка | Ивнянский | Ивнянский район | 10 | 0.1 | 0.006503 | 0.083212
КТП 401 ПС Кочетовка | Ивнянский | Ивнянский район | 10 | 0.063 | 0.015454 | 0.042316
КТП 402 ПС Кочетовка | Ивнянский | Ивнянский район | 10 | 0.1 | 0.007192 | 0.082599
КТП 403 ПС Кочетовка | Ивнянский | Ивнянский район | 10 | 0.16 | 0.015012 | 0.12904
КТП 404 ПС Кочетовка | Ивнянский | Ивнянский район | 10 | 0.16 | 0.075945 | 0.074809
КТП 405 ПС Кочетовка | Ивнянский | Ивнянский район | 10 | 0.25 | 0.000464 | 0.22209
КТП 406 ПС Кочетовка | Ивнянский | Ивнянский район | 10 | 0.1 | 0.00645 | 0.08326
КТП 407 ПС Кочетовка | Ивнянский | Ивнянский район | 10 | 0.25 | 0.029227 | 0.19649
КТП 408 ПС Кочетовка | Ивнянский | Ивнянский район | 10 | 0.1 | 0.021756 | 0.069637
КТП 411 ПС Кочетовка | Ивнянский | Ивнянский район | 10 | 0.063 | 0.005297 | 0.051356
КТП 412 ПС Кочетовка | Ивнянский | Ивнянский район | 10 | 0.16 | 0.019205 | 0.12531
КТП 415 ПС Кочетовка | Ивнянский | Ивнянский район | 10 | 0.25 | 0.036904 | 0.18966
КТП 416 ПС Кочетовка | Ивнянский | Ивнянский район | 10 | 0.1 | 0.013923 | 0.076609
КТП 419 ПС Кочетовка | Ивнянский | Ивнянский район | 10 | 0.1 | 0.025062 | 0.066695
КТП 501 ПС Кочетовка | Ивнянский | Ивнянский район | 10 | 0.1 | 0.025949 | 0.065905
КТП 507 ПС Кочетовка | Ивнянский | Ивнянский район | 10 | 0.1 | 0.021681 | 0.069704
КТП 509 ПС Кочетовка | Ивнянский | Ивнянский район | 10 | 0.16 | 0.008842 | 0.13453
КТП 510 ПС Кочетовка | Ивнянский | Ивнянский район | 10 | 0.1 | 0.087 | 0.01157
КТП 511 ПС Кочетовка | Ивнянский | Ивнянский район | 10 | 0.16 | 0.017679 | 0.12667
КТП 513 ПС Кочетовка | Ивнянский | Ивнянский район | 10 | 0.4 | 0.002541 | 0.35374
КТП 202 ПС Курасовка | Ивнянский | Ивнянский район | 10 | 0.16 | 0.000699 | 0.14178
КТП 203 ПС Курасовка | Ивнянский | Ивнянский район | 10 | 0.1 | 0.079334 | 0.018393
КТП 205 ПС Курасовка | Ивнянский | Ивнянский район | 10 | 0.1 | 0.044211 | 0.049652
КТП 206 ПС Курасовка | Ивнянский | Ивнянский район | 10 | 0.1 | 0.039673 | 0.053691
КТП 208 ПС Курасовка | Ивнянский | Ивнянский район | 10 | 0.25 | 0.076927 | 0.15403
КТП 514 ПС Курасовка | Ивнянский | Ивнянский район | 10 | 0.25 | 0.015683 | 0.20854
КТП 213 ПС Курасовка | Ивнянский | Ивнянский район | 10 | 0.1 | 0.03007 | 0.062238
КТП 216 ПС Курасовка | Ивнянский | Ивнянский район | 10 | 0.1 | 0.033589 | 0.059106
КТП 218 ПС Курасовка | Ивнянский | Ивнянский район | 10 | 0.1 | 0.007349 | 0.082459
КТП 511 ПС Курасовка | Ивнянский | Ивнянский район | 10 | 0.1 | 0.00784 | 0.082022
КТП 222 ПС Курасовка | Ивнянский | Ивнянский район | 10 | 0.04 | 0.01506 | 0.022197
КТП 309 ПС Курасовка | Ивнянский | Ивнянский район | 10 | 0.063 | 0.016679 | 0.041226
КТП 306 ПС Курасовка | Ивнянский | Ивнянский район | 10 | 0.1 | 0.022601 | 0.068885
КТП 305 ПС Курасовка | Ивнянский | Ивнянский район | 10 | 0.16 | 0.039729 | 0.10704
КТП 302 ПС Курасовка | Ивнянский | Ивнянский район | 10 | 0.1 | 0.012917 | 0.077504
КТП 303 ПС Курасовка | Ивнянский | Ивнянский район | 10 | 0.25 | 0.032112 | 0.19392
КТП 304 ПС Курасовка | Ивнянский | Ивнянский район | 10 | 0.16 | 0.035466 | 0.11084
КТП 501 ПС Курасовка | Ивнянский | Ивнянский район | 10 | 0.16 | 0.06712 | 0.082663
МТП 502 ПС Курасовка | Ивнянский | Ивнянский район | 10 | 0.063 | 0.003467 | 0.052984
КТП 311 ПС Курасовка | Ивнянский | Ивнянский район | 10 | 0.1 | 0.04 | 0.0534
КТП 507 ПС Курасовка | Ивнянский | Ивнянский район | 10 | 0.063 | 0.046129 | 0.015015
КТП 508 ПС Курасовка | Ивнянский | Ивнянский район | 10 | 0.25 | 0.058572 | 0.17037
КТП 509 ПС Курасовка | Ивнянский | Ивнянский район | 10 | 0.16 | 0.023037 | 0.1219
КТП 510 ПС Курасовка | Ивнянский | Ивнянский район | 10 | 0.16 | 0 | 0.1424
КТП 513 ПС Курасовка | Ивнянский | Ивнянский район | 10 | 0.063 | 0.000693 | 0.055453
КТП 601 ПС Курасовка | Ивнянский | Ивнянский район | 10 | 0.1 | 0.001168 | 0.08796
КТП 604 ПС Курасовка | Ивнянский | Ивнянский район | 10 | 0.063 | 0.010651 | 0.046591
КТП 612 ПС Курасовка | Ивнянский | Ивнянский район | 10 | 0.16 | 0.05203 | 0.096093
КТП 703 ПС Курасовка | Ивнянский | Ивнянский район | 10 | 0.16 | 0.012668 | 0.13113
КТП 705 ПС Курасовка | Ивнянский | Ивнянский район | 10 | 0.1 | 0.032844 | 0.059769
КТП 101 ПС Новенькое | Ивнянский | Ивнянский район | 10 | 0.1 | 0.048189 | 0.046112
КТП 102 ПС Новенькое | Ивнянский | Ивнянский район | 10 | 0.4 | 0.000466 | 0.35559
КТП 110 ПС Новенькое | Ивнянский | Ивнянский район | 10 | 0.1 | 0.015101 | 0.07556
КТП 206 ПС Новенькое | Ивнянский | Ивнянский район | 10 | 0.4 | 0.015521 | 0.34219
КТП 208 ПС Новенькое | Ивнянский | Ивнянский район | 10 | 0.25 | 0 | 0.2225
КТП 209 ПС Новенькое | Ивнянский | Ивнянский район | 10 | 0.25 | 0.005097 | 0.21796
БКТП 403 ПС Новенькое | Ивнянский | Ивнянский район | 10 | 1.26 | 0.67356 | 0.52194
КТП 408 ПС Венгеровка | Ивнянский | Ивнянский район | 10 | 0.16 | 0.006737 | 0.1364
КТП 407 ПС Венгеровка | Ивнянский | Ивнянский район | 10 | 0.1 | 0.031599 | 0.060877
КТП 409 ПС Венгеровка | Ивнянский | Ивнянский район | 10 | 0.25 | 0.11463 | 0.12048
КТП 410 ПС Венгеровка | Ивнянский | Ивнянский район | 10 | 0.25 | 0.026403 | 0.199
КТП 501 ПС Новенькое | Ивнянский | Ивнянский район | 10 | 0.1 | 0.015529 | 0.075179
КТП 502 ПС Новенькое | Ивнянский | Ивнянский район | 10 | 0.16 | 0.015891 | 0.12826
КТП 503 ПС Новенькое | Ивнянский | Ивнянский район | 10 | 0.1 | 0.027176 | 0.064813
КТП 504 ПС Новенькое | Ивнянский | Ивнянский район | 10 | 0.1 | 0.04819 | 0.046111
КТП 505 ПС Новенькое | Ивнянский | Ивнянский район | 10 | 0.1 | 0.023722 | 0.067887
КТП 506 ПС Новенькое | Ивнянский | Ивнянский район | 10 | 0.04 | 0.007172 | 0.029217
КТП 507 ПС Новенькое | Ивнянский | Ивнянский район | 10 | 0.16 | 0.033616 | 0.11248
КТП 508 ПС Новенькое | Ивнянский | Ивнянский район | 10 | 0.16 | 0.023941 | 0.12109
КТП 509 ПС Новенькое | Ивнянский | Ивнянский район | 10 | 0.1 | 0.012086 | 0.078243
КТП 510 ПС Новенькое | Ивнянский | Ивнянский район | 10 | 0.16 | 0.022444 | 0.12242
КТП 512 ПС Новенькое | Ивнянский | Ивнянский район | 10 | 0.5 | 0.28652 | 0.19
КТП 513 ПС Новенькое | Ивнянский | Ивнянский район | 10 | 0.16 | 0.032812 | 0.1132
КТП 602 ПС Новенькое | Ивнянский | Ивнянский район | 10 | 0.06 | 0.005834 | 0.048208
КТП 603 ПС Новенькое | Ивнянский | Ивнянский район | 10 | 0.4 | 0.000701 | 0.35538
КТП 605 ПС Новенькое | Ивнянский | Ивнянский район | 10 | 0.1 | 0.012365 | 0.077995
КТП 608 ПС Новенькое | Ивнянский | Ивнянский район | 10 | 0.1 | 0.054351 | 0.040628
КТП 609 ПС Новенькое | Ивнянский | Ивнянский район | 10 | 0.16 | 0.016711 | 0.12753
КТП 901 ПС Новенькое | Ивнянский | Ивнянский район | 10 | 0.1 | 0.000466 | 0.088585
КТП 606 ПС Новенькое | Ивнянский | Ивнянский район | 10 | 0.1 | 0 | 0.089
КТП 104 ПС Ивня | Ивнянский | п. Ивня | 10 | 0.25 | 0.010921 | 0.21278
КТП 709 ПС Верхопенье | Ивнянский | Ивнянский район | 10 | 0.16 | 0.065096 | 0.084465
КТП 507 ПС Верхопенье | Ивнянский | Ивнянский район | 10 | 0.063 | 0.010883 | 0.046384
КТП 413 ПС Ивня | Ивнянский | п. Ивня | 10 | 0.25 | 0.032661 | 0.19343
КТП 401 ПС Ивня | Ивнянский | п. Ивня | 10 | 0.1 | 0.011948 | 0.078366
КТП 310 ПС Кочетовка | Ивнянский | Ивнянский район | 10 | 0.025 | 0.003718 | 0.018941
КТП 209 ПС Верхопенье | Ивнянский | Ивнянский район | 10 | 0.63 | 0.1523 | 0.42515
КТП 208 ПС Верхопенье | Ивнянский | Ивнянский район | 10 | 0.063 | #VALUE! | #VALUE!
КТП 205 ПС Ивня | Ивнянский | п. Ивня | 10 | 0.16 | 0.040542 | 0.10632
КТП 202 ПС Верхопенье | Ивнянский | Ивнянский район | 10 | 0.25 | 0.09829 | 0.13502
КТП 111 ПС Кочетовка | Ивнянский | Ивнянский район | 10 | 0.025 | 0.008014 | 0.015118
КТП 110 ПС Кочетовка | Ивнянский | Ивнянский район | 10 | 0.025 | 0 | 0.02225
КТП 109 ПС Кочетовка | Ивнянский | Ивнянский район | 10 | 0.1 | 0.014426 | 0.076161
КТП 107 ПС Кочетовка | Ивнянский | Ивнянский район | 10 | 0.4 | 0.02313 | 0.33541
КТП 104 ПС Кочетовка | Ивнянский | Ивнянский район | 10 | 0.063 | 0.017966 | 0.04008
КТП 512 ПС Курасовка | Ивнянский | Ивнянский район | 10 | 0.1 | 0.00943 | 0.080607
КТП 228 ПС Курасовка | Ивнянский | Ивнянский район | 10 | 0.063 | 0.001844 | 0.054429
КТП 307 ПС Курасовка | Ивнянский | Ивнянский район | 10 | 0.063 | 0.000464 | 0.055657
КТП 308 ПС Курасовка | Ивнянский | Ивнянский район | 10 | 0.1 | 0.019952 | 0.071243
КТП 403 ПС Курасовка | Ивнянский | Ивнянский район | 10 | 0.25 | 0.005729 | 0.2174
КТП 802 ПС Курасовка | Ивнянский | Ивнянский район | 10 | 0.4 | 0.0007 | 0.35538
КТП 802 ПС Ивня | Ивнянский | п. Ивня | 10 | 0.63 | 0.000464 | 0.56029
КТП 803 ПС Ивня | Ивнянский | п. Ивня | 10 | 0.63 | 0.209 | 0.37469
КТП 214 ПС Курасовка | Ивнянский | Ивнянский район | 10 | 0.16 | 0.034283 | 0.11189
КТП 312 ПС Верхопенье | Ивнянский | Ивнянский район | 10 | 0.1 | 0 | 0.089
КТП 404 ПС Курасовка | Ивнянский | Ивнянский район | 10 | 0.16 | 0.004146 | 0.13871
КТП 110 ПС Курасовка | Ивнянский | Ивнянский район | 10 | 1.26 | 0.71483 | 0.4852
КТП 111 ПС Курасовка | Ивнянский | Ивнянский район | 10 | 0.25 | 0.000918 | 0.22168
КТП 708 ПС Курасовка | Ивнянский | Ивнянский район | 10 | 1.26 | 0.63414 | 0.55701
КТП 502 ПС Верхопенье | Ивнянский | Ивнянский район | 10 | 0.16 | 0.006859 | 0.1363
КТП 609 ПС Курасовка | Ивнянский | Ивнянский район | 10 | 0.063 | 0.00511 | 0.051522
КТП 126 ПС Ивня | Ивнянский | п. Ивня | 10 | 0.16 | 0.02861 | 0.11694
КТП 406 ПС Верхопенье | Ивнянский | Ивнянский район | 10 | 0.025 | 0.004748 | 0.018024
КТП 704 ПС Верхопенье | Ивнянский | Ивнянский район | 10 | 0.16 | 0.038385 | 0.10824
МТП 509 ПС Верхопенье | Ивнянский | Ивнянский район | 10 | 0.25 | 0.016405 | 0.2079
МТП 204 ПС Ивня | Ивнянский | п. Ивня | 10 | 0.1 | 0.019582 | 0.071572
МТП 503 ПС Ивня | Ивнянский | п. Ивня | 10 | 0.16 | 0.032755 | 0.11325
МТП 604 ПС Новенькое | Ивнянский | Ивнянский район | 10 | 0.16 | 0.03577 | 0.11056
КТП 301 ПС Новенькое | Ивнянский | Ивнянский район | 10 | 1.26 | 0.78456 | 0.42314
БКТП 801 ПС Новенькое | Ивнянский | Ивнянский район | 10 | 2 | 1.416 | 0.51977
БКТП 802 ПС Новенькое | Ивнянский | Ивнянский район | 10 | 2 | 1.4207 | 0.51557
КТП №211 ПС Верхопенье | Ивнянский | Ивнянский район | 10 | 0.25 | 0.015348 | 0.20884
БКТП 1001 ПС Курасовка | Ивнянский | Ивнянский район | 10 | 1.26 | 0.72342 | 0.47756
БКТП 1102 ПС Курасовка | Ивнянский | Ивнянский район | 10 | 0.8 | 0.54578 | 0.22626
БКТП 801 ПС Верхопенье | Ивнянский | Ивнянский район | 10 | 1.26 | 0.77081 | 0.43538
КТП 802 ПС Верхопенье | Ивнянский | Ивнянский район | 10 | 1.26 | 0.83854 | 0.3751
БКТП 1101 ПС Курасовка | Ивнянский | Ивнянский район | 10 | 0.8 | 0.49707 | 0.26961
КТП 414 ПС Кочетовка | Ивнянский | Ивнянский район | 10 | 0.1 | 0.026709 | 0.065229
КТП 210 ПС Верхопенье | Ивнянский | Ивнянский район | 10 | 0.25 | 0.1157 | 0.11952
КТП 219 ПС Верхопенье | Ивнянский | Ивнянский район | 10 | 0.16 | 0.003043 | 0.13969
БКТП 112 ПС Курасовка | Ивнянский | Ивнянский район | 10 | 1.26 | 0.84176 | 0.37223
КТП 109 ПС Новенькое переименовано на КТП 406 ПС Венгеровка 2015 | Ивнянский | Ивнянский район | 10 | 0.63 | 0.000936 | 0.55987
БКТП 901 ПС Ивня | Ивнянский | п. Ивня | 10 | 2 | 1.1183 | 0.78468
БКТП 902 ПС Ивня | Ивнянский | п. Ивня | 10 | 0.2 | 0.12787 | 0.064196
КТП 521 ПС Курасовка | Ивнянский | Ивнянский район | 10 | 0.04 | 0.00046 | 0.035191
КТП 503 ПС Курасовка | Ивнянский | Ивнянский район | 10 | 0.25 | 0.034705 | 0.19161
КТП 212 ПС Верхопенье | Ивнянский | Ивнянский район | 10 | 0.1 | 0.026337 | 0.06556
КТП 305 ПС Ивня | Ивнянский | п. Ивня | 10 | 0.063 | 0.010179 | 0.047011
КТП 307 ПС Кочетовка | Ивнянский | Ивнянский район | 10 | 0.025 | 0 | 0.02225
КТП 715 ПС Ивня | Ивнянский | п. Ивня | 10 | 0.1 | 0.004616 | 0.084892
КТП 301 ПС Курасовка | Ивнянский | Ивнянский район | 10 | 0.25 | 0.02231 | 0.20264
КТП 415 ПС Ивня | Ивнянский | п. Ивня | 10 | 0.25 | 0.029686 | 0.19608
БКТП 502 ПС Кочетовка | Ивнянский | Ивнянский район | 10 | 0.8 | 0.43475 | 0.32507
КТП 416 ПС Ивня | Ивнянский | п. Ивня | 10 | 0.25 | 0.013915 | 0.21012
КТП 311 ПС Ивня | Ивнянский | п. Ивня | 10 | 0.025 | 0.001378 | 0.021024
КТП 607 ПС Новенькое | Ивнянский | Ивнянский район | 10 | 0.25 | 0.025212 | 0.20006
КТП 905 ПС Новенькое | Ивнянский | Ивнянский район | 10 | 0.1 | 0.014538 | 0.076061
КТП 403 ПС Верхопенье | Ивнянский | Ивнянский район | 10 | 0.1 | 0.012645 | 0.077746
КТП 202 ПС Ивня | Ивнянский | п. Ивня | 10 | 0.1 | 0.012187 | 0.078154
БКТП 503 ПС Кочетовка | Ивнянский | Ивнянский район | 10 | 0.8 | 0.51484 | 0.2538
БКТП 504 ПС Кочетовка | Ивнянский | Ивнянский район | 10 | 1.26 | 0.66826 | 0.52665
КТП 407 ПС Верхопенье | Ивнянский | Ивнянский район | 10 | 1 | 0.000684 | 0.88939
КТП 610 ПС Новенькое | Ивнянский | Ивнянский район | 10 | 0.1 | 0.001638 | 0.087542
СТП 902 ПС Верхопенье | Ивнянский | Ивнянский район | 10 | 0.04 | 0.013931 | 0.023201
СТП 305 ПС Кочетовка | Ивнянский | Ивнянский район | 10 | 0.04 | 0 | 0.0356
КТП 516 ПС Курасовка | Ивнянский | Ивнянский район | 10 | 0.063 | 0.003225 | 0.0532
БКТП 602 ПС Кочетовка | Ивнянский | Ивнянский район | 10 | 1.26 | 0.72234 | 0.47852
БКТП 603 ПС Кочетовка | Ивнянский | Ивнянский район | 10 | 1.26 | 0.69449 | 0.5033
КТП 904 ПС Верхопенье | Ивнянский | Ивнянский район | 10 | 0.04 | 0.000678 | 0.034997
БКТП 905 ПС Верхопенье | Ивнянский | Ивнянский район | 10 | 1.26 | 0.70455 | 0.49435
БКТП 604 ПС Кочетовка | Ивнянский | Ивнянский район | 10 | 1.26 | 0.73384 | 0.46828
БКТП 903 ПС Верхопенье | Ивнянский | Ивнянский район | 10 | 1.26 | 0.7779 | 0.42907
КТП 402 ПС Курасовка | Ивнянский | Ивнянский район | 10 | 0.4 | 0.029913 | 0.32938
БКТП 517 ПС Курасовка | Ивнянский | Ивнянский район | 10 | 0.8 | 0.49591 | 0.27064
КТП 309 ПС Ивня | Ивнянский | п. Ивня | 10 | 0.4 | 0.012953 | 0.34447
БКТП 212 ПС Курасовка | Ивнянский | Ивнянский район | 10 | 0.8 | 0.4114 | 0.34585
БКТП 901 ПС Верхопенье | Ивнянский | Ивнянский район | 10 | 0.5 | 0.26045 | 0.2132
СТП 508 ПС Кочетовка | Ивнянский | Ивнянский район | 10 | 0.025 | 0.007854 | 0.01526
БКТП 113 ПС Ивня | Ивнянский | п. Ивня | 10 | 1.26 | 0.63755 | 0.55398
БКТП 525 ПС Курасовка | Ивнянский | Ивнянский район | 10 | 2.5 | 1.4647 | 0.92144
КТП 602 ПС Курасовка | Ивнянский | Ивнянский район | 10 | 0.25 | 0.025506 | 0.1998
КТП 603 ПС Курасовка | Ивнянский | Ивнянский район | 10 | 0.16 | 0.003944 | 0.13889
КТП 803 ПС Курасовка | Ивнянский | Ивнянский район | 10 | 0.63 | 0.000233 | 0.56049
КТП 512 ПС Кочетовка | Ивнянский | Ивнянский район | 10 | 0.16 | 0.030634 | 0.11514
КТП 601 ПС Новенькое | Ивнянский | Ивнянский район | 10 | 0.25 | 0.030761 | 0.19512
КТП 204 ПС Курасовка | Ивнянский | Ивнянский район | 10 | 0.1 | 0.015631 | 0.075088
КТП 906 ПС Верхопенье | Ивнянский | Ивнянский район | 10 | 0.4 | 0.030791 | 0.3286
КТП 306 ПС Кочетовка | Ивнянский | Ивнянский район | 10 | 0.25 | 0.025101 | 0.20016
БКТП 524 ПС Курасовка | Ивнянский | Ивнянский район | 10 | 2.5 | 1.4653 | 0.92089
КТП 203 ПС Ивня | Ивнянский | п. Ивня | 10 | 0.25 | 0.015041 | 0.20911
СТП 327 ПС Курасовка | Ивнянский | Ивнянский район | 10 | 0.04 | 0.010076 | 0.026632
СТП 709 ПС Курасовка | Ивнянский | Ивнянский район | 10 | 0.04 | 0.002346 | 0.033512
КТП 119 ПС Ивня | Ивнянский | п. Ивня | 10 | 0.4 | 0.08466 | 0.28065
КТП 502 ПС Ивня | Ивнянский | п. Ивня | 10 | 0.4 | 0.029438 | 0.3298
КТП 803 ПС Новенькое | Ивнянский | Ивнянский район | 10 | 0.4 | 0 | 0.356
БКТП 108 ПС Ивня | Ивнянский | п. Ивня | 10 | 0.8 | 0.43371 | 0.326
БКТП 417 ПС Ивня | Ивнянский | п. Ивня | 10 | 1.26 | 0.64684 | 0.54571
СТП 312 ПС Ивня | Ивнянский | п. Ивня | 10 | 0.063 | 0.010935 | 0.046338
СТП №527 ПС Курасовка | Ивнянский | Ивнянский район | 10 | 0.04 | 0 | 0.0356
СТП 310 ПС Курасовка | Ивнянский | Ивнянский район | 10 | 0.063 | 0.015312 | 0.042442
СТП 209 ПС Курасовка | Ивнянский | Ивнянский район | 10 | 0.063 | 0 | 0.05607
БКТП 213 ПС Верхопенье | Ивнянский | Ивнянский район | 10 | 0.32 | 0.16 | 0.1424
КТП 105 ПС Новенькое | Ивнянский | Ивнянский район | 10 | 0.16 | 0.016149 | 0.12803
СТП 112 ПС Новенькое | Ивнянский | Ивнянский район | 10 | 0.063 | 0.005784 | 0.050922
КТП 111 ПС Новенькое | Ивнянский | Ивнянский район | 10 | 0.1 | 0.007 | 0.08277
КТП 214 ПС Верхопенье | Ивнянский | Ивнянский район | 10 | 0.1 | 0.001367 | 0.087783
БКТП 908 ПС Верхопенье | Ивнянский | Ивнянский район | 10 | 2 | 1.0418 | 0.85281
СТП 408 ПС Верхопенье | Ивнянский | Ивнянский район | 10 | 0.063 | 0.000452 | 0.055668
КТП №210 ПС Курасовка | Ивнянский | Ивнянский район | 10 | 0.063 | 0.021 | 0.03738
СТП 501 ПС Верхопенье | Ивнянский | Ивнянский район | 10 | 0.063 | 0.000225 | 0.05587
КТП 316 ПС Ивня | Ивнянский | п. Ивня | 10 | 0.1 | 0.046 | 0.04806
СТП 411 ПС Венгеровка | Ивнянский | Ивнянский район | 10 | 0.063 | 0.003272 | 0.053158
СТП 117 ПС Новенькое | Ивнянский | Ивнянский район | 10 | 0.063 | 0.004402 | 0.052152
КТП 321 ПС Ивня | Ивнянский | п. Ивня | 10 | 0.1 | 0.001151 | 0.087976
КТП 312 ПС Курасовка | Ивнянский | Ивнянский район | 10 | 0.16 | 0.00714 | 0.13605
КТП 313 ПС Курасовка | Ивнянский | Ивнянский район | 10 | 0.16 | 0 | 0.1424
СТП № 1004 ПС Курасовка | Ивнянский | Ивнянский район | 10 | 0.063 | 0.002093 | 0.054207
КТП 611 ПС Новенькое | Ивнянский | Ивнянский район | 10 | 0.25 | 0 | 0.2225
КТП 314 ПС Курасовка | Ивнянский | Ивнянский район | 10 | 0.25 | 0.075 | 0.15575
TP010-0151290 | Ивнянский | Ивнянский район | 10 | 0.25 | 0.141 | 0.09701
СТП 119 ПС Новенькое | Ивнянский | Ивнянский район | 10 | 0.063 | 0.032 | 0.02759
#REF! | Ивнянский | Ивнянский район | 10 | 0.25 | 0.137 | 0.10057
СТП 903 ПС Новенькое | Ивнянский | Ивнянский район | 10 | 0.063 | 0.027 | 0.03204
КТП 1002 ПС Курасовка | Ивнянский | Ивнянский район | 10 | 1.26 | 0.8316 | 0.38128
РП-10кВ №1 (убойный завод), (встроенное) | Корочанский | Корочанский район | 10 | 9.68 | 8.6106 | 0.95177
РП-10кВ №2 (убойный завод), (встроенное) | Корочанский | Корочанский район | 10 | 6.08 | 5.3241 | 0.67272
РП-3 ПС Короча (встроенное). | Корочанский | Корочанский район | 10 | 15.065 | 13.513 | 1.3812
ЗТП 303 ПС Алексеевка | Корочанский | Корочанский район | 10 | 0.4 | 0.017176 | 0.34071
ЗТП 308 ПС Алексеевка | Корочанский | Корочанский район | 10 | 0.25 | 0.075643 | 0.15518
КТП 702 ПС Шеино | Корочанский | Корочанский район | 10 | 0.16 | 0.1201 | 0.035508
ЗТП 504 ПС Анновка | Корочанский | Корочанский район | 10 | 0.25 | 0.024868 | 0.20037
ЗТП 313 ПС Ивица | Корочанский | Корочанский район | 10 | 0.063 | 0.034 | 0.02581
ЗТП 503 ПС Ивица | Корочанский | Корочанский район | 10 | 0.25 | 0.026534 | 0.19888
ЗТП 712 ПС Яблоново | Корочанский | Корочанский район | 10 | 0.4 | 0.072528 | 0.29145
ЗТП 104 ПС Поповка | Корочанский | Корочанский район | 10 | 0.25 | 0.003444 | 0.21943
КТП 107 ПС Короча | Корочанский | Корочанский район | 10 | 0.8 | 0.47651 | 0.28791
ЗТП 108 ПС Короча | Корочанский | Корочанский район | 10 | 1 | 0.22588 | 0.68896
ЗТП 109 ПС Короча | Корочанский | Корочанский район | 10 | 0.16 | 0.054115 | 0.094238
ЗТП 111 ПС Короча | Корочанский | Корочанский район | 10 | 1 | 0.12961 | 0.77465
ЗТП 601 ПС Короча | Корочанский | Корочанский район | 10 | 0.25 | 0.011678 | 0.21211
ЗТП 608 ПС Короча | Корочанский | Корочанский район | 10 | 0.4 | 0.055796 | 0.30634
ЗТП 909 ПС Короча | Корочанский | Корочанский район | 10 | 0.16 | 0.11337 | 0.041499
ЗТП 1204 ПС Короча | Корочанский | Корочанский район | 10 | 0.315 | 0.01362 | 0.26823
ЗТП 1902 ПС Короча | Корочанский | Корочанский район | 10 | 0.5 | 0.28736 | 0.18925
КТП 1904 ПС Короча | Корочанский | Корочанский район | 10 | 0.4 | 0.03274 | 0.32686
ЗТП 1906 ПС Короча | Корочанский | Корочанский район | 10 | 0.16 | 0.079789 | 0.071388
ЗТП 1907 ПС Короча | Корочанский | Корочанский район | 10 | 0.25 | 0.022572 | 0.20241
ЗТП 1908 ПС Короча | Корочанский | Корочанский район | 10 | 0.4 | 0.090707 | 0.27527
ЗТП 1909 ПС Короча | Корочанский | Корочанский район | 10 | 0.8 | 0.47954 | 0.28521
КТП 1910 ПС Короча | Корочанский | Корочанский район | 10 | 1.26 | 0.67557 | 0.52015
ЗТП 2002 ПС Короча | Корочанский | Корочанский район | 10 | 0.4 | 0.056138 | 0.30604
КТП 2102 ПС Короча | Корочанский | Корочанский район | 10 | 0.25 | 0.028535 | 0.1971
ЗТП 2410 ПС Короча | Корочанский | Корочанский район | 10 | 0.5 | 0.27547 | 0.19983
ЗТП 605 ПС Короча | Корочанский | Корочанский район | 10 | 0.4 | 0.036144 | 0.32383
КТП 1814 ПС Короча | Корочанский | Корочанский район | 10 | 1.26 | 0.75811 | 0.44668
КТП 209 ПС Поповка | Корочанский | Корочанский район | 10 | 0.25 | 0.146 | 0.09256
ЗТП 111 ПС Поповка | Корочанский | Корочанский район | 10 | 0.16 | 0.00983 | 0.13365
КТП 1114 ПС Короча | Корочанский | Корочанский район | 10 | 0.063 | 0.004144 | 0.052382
КТП 120 ПС Алексеевка | Корочанский | Корочанский район | 10 | 0.16 | 0.001857 | 0.14075
КТП 104 ПС Алексеевка | Корочанский | Корочанский район | 10 | 0.16 | 0.008061 | 0.13523
КТП 108 ПС Алексеевка | Корочанский | Корочанский район | 10 | 0.16 | 0.043316 | 0.10385
КТП 109 ПС Алексеевка | Корочанский | Корочанский район | 10 | 0.1 | 0.062 | 0.03382
КТП 110 ПС Алексеевка | Корочанский | Корочанский район | 10 | 0.16 | 0.011784 | 0.13191
КТП 111 ПС Алексеевка | Корочанский | Корочанский район | 10 | 0.25 | 0.067195 | 0.1627
КТП 112 ПС Алексеевка | Корочанский | Корочанский район | 10 | 0.16 | 0.03966 | 0.1071
КТП 114 ПС Алексеевка | Корочанский | Корочанский район | 10 | 0.16 | 0.051711 | 0.096377
КТП 115 ПС Алексеевка | Корочанский | Корочанский район | 10 | 0.4 | 0.060184 | 0.30244
КТП 118 ПС Алексеевка | Корочанский | Корочанский район | 10 | 0.063 | 0.002097 | 0.054204
КТП 205 ПС Алексеевка | Корочанский | Корочанский район | 10 | 0.16 | 0.07371 | 0.076798
КТП 206 ПС Алексеевка | Корочанский | Корочанский район | 10 | 0.063 | 0.003058 | 0.053348
КТП 207 ПС Алексеевка | Корочанский | Корочанский район | 10 | 0.063 | 0.007335 | 0.049542
КТП 209 ПС Алексеевка | Корочанский | Корочанский район | 10 | 0.25 | 0.011061 | 0.21266
КТП 211 ПС Алексеевка | Корочанский | Корочанский район | 10 | 0.16 | 0.016474 | 0.12774
КТП 212 ПС Алексеевка | Корочанский | Корочанский район | 10 | 0.04 | 0.019406 | 0.018329
КТП 213 ПС Алексеевка | Корочанский | Корочанский район | 10 | 0.063 | 0.029 | 0.03026
КТП 405 ПС Шеино | Корочанский | Корочанский район | 10 | 0.16 | 0.082 | 0.06942
КТП 219 ПС Алексеевка | Корочанский | Корочанский район | 10 | 0.16 | 0.004874 | 0.13806
КТП 220 ПС Алексеевка | Корочанский | Корочанский район | 10 | 0.16 | 0.006138 | 0.13694
КТП 221 ПС Алексеевка | Корочанский | Корочанский район | 10 | 0.16 | 0.015597 | 0.12852
КТП 222 ПС Алексеевка | Корочанский | Корочанский район | 10 | 0.1 | 0.043121 | 0.050622
КТП 302 ПС Алексеевка | Корочанский | Корочанский район | 10 | 0.1 | 0.029931 | 0.062361
КТП 306 ПС Алексеевка | Корочанский | Корочанский район | 10 | 0.4 | 0.035879 | 0.32407
КТП 401 ПС Алексеевка | Корочанский | Корочанский район | 10 | 0.25 | 0.008541 | 0.2149
КТП 402 ПС Алексеевка | Корочанский | Корочанский район | 10 | 0.063 | 0.006447 | 0.050332
КТП 405 ПС Алексеевка | Корочанский | Корочанский район | 10 | 0.1 | 0.042 | 0.05162
КТП 502 ПС Алексеевка | Корочанский | Корочанский район | 10 | 0.063 | 0.045 | 0.01602
КТП 601 ПС Алексеевка | Корочанский | Корочанский район | 10 | 0.16 | 0.019949 | 0.12465
КТП 602 ПС Алексеевка | Корочанский | Корочанский район | 10 | 0.16 | 0.083962 | 0.067674
КТП 606 ПС Алексеевка | Корочанский | Корочанский район | 10 | 0.063 | 0.02104 | 0.037344
КТП 607 ПС Алексеевка | Корочанский | Корочанский район | 10 | 0.16 | 0.014381 | 0.1296
КТП 609 ПС Алексеевка | Корочанский | Корочанский район | 10 | 0.1 | 0.008545 | 0.081395
КТП 612 ПС Алексеевка | Корочанский | Корочанский район | 10 | 0.1 | 0.039 | 0.05429
КТП 901 ПС Алексеевка | Корочанский | Корочанский район | 10 | 0.25 | 0.12983 | 0.10695
КТП 202 ПС Шеино | Корочанский | Корочанский район | 10 | 0.16 | 0.024014 | 0.12103
КТП 203 ПС Шеино | Корочанский | Корочанский район | 10 | 0.16 | 0.043611 | 0.10359
КТП 208 ПС Шеино | Корочанский | Корочанский район | 10 | 0.16 | 0.030934 | 0.11487
КТП 210 ПС Шеино | Корочанский | Корочанский район | 10 | 0.063 | 0.007456 | 0.049434
КТП 212 ПС Шеино | Корочанский | Корочанский район | 10 | 0.25 | 0.032797 | 0.19331
КТП 214 ПС Шеино | Корочанский | Корочанский район | 10 | 0.16 | 0.076613 | 0.074214
КТП 215 ПС Шеино | Корочанский | Корочанский район | 10 | 0.16 | 0.015846 | 0.1283
КТП 220 ПС Шеино | Корочанский | Корочанский район | 10 | 0.16 | 0.022037 | 0.12279
КТП 105 ПС Шеино | Корочанский | Корочанский район | 10 | 0.1 | 0.024126 | 0.067528
КТП 301 ПС Шеино | Корочанский | Корочанский район | 10 | 0.4 | 0.00335 | 0.35302
КТП 304 ПС Шеино | Корочанский | Корочанский район | 10 | 0.16 | 0.014711 | 0.12931
КТП 305 ПС Шеино | Корочанский | Корочанский район | 10 | 0.1 | 0.02938 | 0.062852
КТП 306 ПС Шеино | Корочанский | Корочанский район | 10 | 0.1 | 0.021665 | 0.069718
КТП 307 ПС Шеино | Корочанский | Корочанский район | 10 | 0.1 | 0.013409 | 0.077066
КТП 308 ПС Шеино | Корочанский | Корочанский район | 10 | 0.16 | 0.001328 | 0.14122
КТП 310 ПС Шеино | Корочанский | Корочанский район | 10 | 0.25 | 0.031214 | 0.19472
КТП 403 ПС Шеино | Корочанский | Корочанский район | 10 | 0.16 | 0.0162 | 0.12798
КТП 404 ПС Шеино | Корочанский | Корочанский район | 10 | 0.16 | 0.007193 | 0.136
КТП 406 ПС Шеино | Корочанский | Корочанский район | 10 | 0.16 | 0.035964 | 0.11039
КТП 407 ПС Шеино | Корочанский | Корочанский район | 10 | 0.1 | 0.02611 | 0.065762
КТП 502 ПС Шеино | Корочанский | Корочанский район | 10 | 0.16 | 0.02064 | 0.12403
КТП 409 ПС Шеино | Корочанский | Корочанский район | 10 | 0.1 | 0.008985 | 0.081003
КТП 505 ПС Шеино | Корочанский | Корочанский район | 10 | 0.16 | 0.024525 | 0.12057
КТП 506 ПС Шеино | Корочанский | Корочанский район | 10 | 0.1 | 0.02238 | 0.069082
КТП 507 ПС Шеино | Корочанский | Корочанский район | 10 | 0.16 | 0.01781 | 0.12655
КТП 508 ПС Шеино | Корочанский | Корочанский район | 10 | 0.063 | 0.043 | 0.0178
КТП 509 ПС Шеино | Корочанский | Корочанский район | 10 | 0.063 | 0.00817 | 0.048799
КТП 510 ПС Шеино | Корочанский | Корочанский район | 10 | 0.1 | 0.008989 | 0.081
КТП 511 ПС Шеино | Корочанский | Корочанский район | 10 | 0.1 | 0.010384 | 0.079758
МТП 523 ПС Шеино | Корочанский | Корочанский район | 10 | 0.1 | 0.026155 | 0.065722
КТП 525 ПС Шеино | Корочанский | Корочанский район | 10 | 0.25 | 0.020243 | 0.20448
КТП 527 ПС Шеино | Корочанский | Корочанский район | 10 | 0.16 | 0.041448 | 0.10551
КТП 606 ПС Шеино | Корочанский | Корочанский район | 10 | 0.1 | 0.009145 | 0.080861
КТП 607 ПС Шеино | Корочанский | Корочанский район | 10 | 0.4 | 0.080532 | 0.28433
КТП 703 ПС Шеино | Корочанский | Корочанский район | 10 | 0.1 | 0.007376 | 0.082435
КТП 705 ПС Шеино | Корочанский | Корочанский район | 10 | 0.25 | 0.068 | 0.16198
КТП 102 ПС Анновка | Корочанский | Корочанский район | 10 | 0.26 | 0.17194 | 0.078374
КТП 104 ПС Анновка | Корочанский | Корочанский район | 10 | 0.16 | 0.006894 | 0.13626
КТП 106 ПС Анновка | Корочанский | Корочанский район | 10 | 0.06 | 0.005236 | 0.04874
КТП 107 ПС Анновка | Корочанский | Корочанский район | 10 | 0.16 | 0.006697 | 0.13644
КТП 108 ПС Анновка | Корочанский | Корочанский район | 10 | 0.25 | 0.012504 | 0.21137
КТП 110 ПС Анновка | Корочанский | Корочанский район | 10 | 0.25 | 0.014433 | 0.20965
КТП 112 ПС Анновка | Корочанский | Корочанский район | 10 | 0.16 | 0.007117 | 0.13607
КТП 113 ПС Анновка | Корочанский | Корочанский район | 10 | 0.16 | 0.006338 | 0.13676
КТП 202 ПС Анновка | Корочанский | Корочанский район | 10 | 0.16 | 0.082 | 0.06942
КТП 203 ПС Анновка | Корочанский | Корочанский район | 10 | 0.1 | 0.008004 | 0.081876
КТП 301 ПС Анновка | Корочанский | Корочанский район | 10 | 0.25 | 0.011729 | 0.21206
КТП 302 ПС Анновка | Корочанский | Корочанский район | 10 | 0.063 | 0.024167 | 0.034561
КТП 303 ПС Анновка | Корочанский | Корочанский район | 10 | 0.1 | 0.080146 | 0.01767
КТП 305 ПС Анновка | Корочанский | Корочанский район | 10 | 0.16 | 0.10841 | 0.045919
КТП 306 ПС Анновка | Корочанский | Корочанский район | 10 | 0.1 | 0.026822 | 0.065128
КТП 401 ПС Анновка | Корочанский | Корочанский район | 10 | 0.1 | 0.007333 | 0.082474
КТП 402 ПС Анновка | Корочанский | Корочанский район | 10 | 0.16 | 0.032994 | 0.11304
КТП 403 ПС Анновка | Корочанский | Корочанский район | 10 | 0.1 | 0.000692 | 0.088384
КТП 404 ПС Анновка | Корочанский | Корочанский район | 10 | 0.1 | 0.005493 | 0.084111
КТП 405 ПС Анновка | Корочанский | Корочанский район | 10 | 0.032 | 0.00433 | 0.024626
КТП 410 ПС Анновка | Корочанский | Корочанский район | 10 | 0.16 | 0.008444 | 0.13488
КТП 501 ПС Анновка | Корочанский | Корочанский район | 10 | 0.1 | 0.022533 | 0.068946
КТП 502 ПС Анновка | Корочанский | Корочанский район | 10 | 0.16 | 0.022164 | 0.12267
КТП 503 ПС Анновка | Корочанский | Корочанский район | 10 | 0.16 | 0.03493 | 0.11131
КТП 505 ПС Анновка | Корочанский | Корочанский район | 10 | 0.16 | 0.015024 | 0.12903
КТП 101 ПС Ивица | Корочанский | Корочанский район | 10 | 0.16 | 0.007878 | 0.13539
КТП 104 ПС Ивица | Корочанский | Корочанский район | 10 | 0.063 | 0 | 0.05607
КТП 2-02 ПС Ивица | Корочанский | Корочанский район | 10 | 0.1 | 0.014606 | 0.076001
КТП 203 ПС Ивица | Корочанский | Корочанский район | 10 | 0.16 | 0.09038 | 0.061962
КТП 204 ПС Ивица | Корочанский | Корочанский район | 10 | 0.16 | 0.087966 | 0.06411
КТП 205 ПС Ивица | Корочанский | Корочанский район | 10 | 0.063 | 0.013084 | 0.044425
КТП 207 ПС Ивица | Корочанский | Корочанский район | 10 | 0.1 | 0.037658 | 0.055484
КТП 209 ПС Ивица | Корочанский | Корочанский район | 10 | 0.16 | 0.016797 | 0.12745
КТП 210 ПС Ивица | Корочанский | Корочанский район | 10 | 0.1 | 0.020814 | 0.070476
КТП 302 ПС Ивица | Корочанский | Корочанский район | 10 | 0.1 | 0.005687 | 0.083939
КТП 303 ПС Ивица | Корочанский | Корочанский район | 10 | 0.16 | 0.02055 | 0.12411
КТП 304 ПС Ивица | Корочанский | Корочанский район | 10 | 0.16 | 0.012471 | 0.1313
КТП 114 пс Анновка | Корочанский | Корочанский район | 10 | 0.16 | 0.010934 | 0.13267
КТП 115 пс Анновка | Корочанский | Корочанский район | 10 | 0.1 | 0.00936 | 0.08067
КТП 308 ПС Ивица | Корочанский | Корочанский район | 10 | 0.063 | 0.007648 | 0.049263
КТП 309 ПС Ивица | Корочанский | Корочанский район | 10 | 0.063 | 0.0346 | 0.025276
КТП 311 ПС Ивица | Корочанский | Корочанский район | 10 | 0.16 | 0.017273 | 0.12703
КТП 312 ПС Ивица | Корочанский | Корочанский район | 10 | 0.1 | 0.003531 | 0.085857
КТП 315 ПС Ивица | Корочанский | Корочанский район | 10 | 0.063 | 0.018225 | 0.03985
КТП 401 ПС Ивица | Корочанский | Корочанский район | 10 | 0.16 | 0.0947 | 0.058117
КТП 402 ПС Ивица | Корочанский | Корочанский район | 10 | 0.1 | 0.0747 | 0.022517
КТП 501 ПС Ивица | Корочанский | Корочанский район | 10 | 0.1 | 0.017241 | 0.073656
КТП 502 ПС Ивица | Корочанский | Корочанский район | 10 | 0.5 | 0.29378 | 0.18353
КТП 504 ПС Ивица | Корочанский | Корочанский район | 10 | 0.16 | 0.080876 | 0.07042
КТП 505 ПС Ивица | Корочанский | Корочанский район | 10 | 0.1 | 0.020032 | 0.071172
КТП 507 ПС Ивица | Корочанский | Корочанский район | 10 | 0.16 | 0.083831 | 0.06779
КТП 508 ПС Ивица | Корочанский | Корочанский район | 10 | 0.16 | 0.004588 | 0.13832
КТП 601 ПС Ивица | Корочанский | Корочанский район | 10 | 0.1 | 0.021424 | 0.069933
КТП 602 ПС Ивица | Корочанский | Корочанский район | 10 | 0.1 | 0.004663 | 0.08485
КТП 305 ПС Яблоново | Корочанский | Корочанский район | 10 | 0.25 | 0.00767 | 0.21567
КТП 202 ПС Яблоново | Корочанский | Корочанский район | 10 | 0.16 | 0.014882 | 0.12916
КТП 203 ПС Яблоново | Корочанский | Корочанский район | 10 | 0.16 | 0.01341 | 0.13047
КТП 207 ПС Яблоново | Корочанский | Корочанский район | 10 | 0.1 | 0.059 | 0.03649
КТП 209 ПС Яблоново | Корочанский | Корочанский район | 10 | 0.25 | 0.11876 | 0.11681
КТП 211 ПС Яблоново | Корочанский | Корочанский район | 10 | 0.16 | 0.032208 | 0.11373
КТП 213 ПС Яблоново | Корочанский | Корочанский район | 10 | 0.04 | 0.004138 | 0.031917
КТП 214 ПС Яблоново | Корочанский | Корочанский район | 10 | 0.063 | 0.009279 | 0.047812
КТП 304 ПС Яблоново | Корочанский | Корочанский район | 10 | 0.63 | 0.058387 | 0.50874
КТП 401 ПС Яблоново | Корочанский | Корочанский район | 10 | 0.06 | 0.033 | 0.02403
КТП 402 ПС Яблоново | Корочанский | Корочанский район | 10 | 0.16 | 0.014981 | 0.12907
КТП 403 ПС Яблоново | Корочанский | Корочанский район | 10 | 0.1 | 0.015046 | 0.075609
КТП 404 ПС Яблоново | Корочанский | Корочанский район | 10 | 0.1 | 0.001388 | 0.087765
КТП 405 ПС Яблоново | Корочанский | Корочанский район | 10 | 0.25 | 0.008306 | 0.21511
КТП 407 ПС Яблоново | Корочанский | Корочанский район | 10 | 0.1 | 0 | 0.089
КТП 408 ПС Яблоново | Корочанский | Корочанский район | 10 | 0.25 | 0.030667 | 0.19521
КТП 501 ПС Яблоново | Корочанский | Корочанский район | 10 | 0.025 | 0.003616 | 0.019032
КТП 503 ПС Яблоново | Корочанский | Корочанский район | 10 | 0.16 | 0.019021 | 0.12547
КТП 504 ПС Яблоново | Корочанский | Корочанский район | 10 | 0.16 | 0.028602 | 0.11694
КТП 2201 ПС Короча | Корочанский | Корочанский район | 10 | 0.25 | 0.017861 | 0.2066
МТП 2202 ПС Короча | Корочанский | Корочанский район | 10 | 0.16 | 0.088 | 0.06408
КТП 512 ПС Яблоново | Корочанский | Корочанский район | 10 | 0.25 | 0.12076 | 0.11503
КТП 506 ПС Яблоново | Корочанский | Корочанский район | 10 | 0.25 | 0.092642 | 0.14005
КТП 602 ПС Яблоново | Корочанский | Корочанский район | 10 | 0.063 | 0.020314 | 0.037991
КТП 603 ПС Яблоново | Корочанский | Корочанский район | 10 | 0.06 | 0.010347 | 0.044191
КТП 505 ПС Яблоново | Корочанский | Корочанский район | 10 | 0.16 | 0.037508 | 0.10902
КТП 609 ПС Яблоново | Корочанский | Корочанский район | 10 | 0.1 | 0.007024 | 0.082749
МТП 611 ПС Яблоново | Корочанский | Корочанский район | 10 | 0.1 | 0.029553 | 0.062698
КТП 612 ПС Яблоново | Корочанский | Корочанский район | 10 | 0.16 | 0.085 | 0.06675
КТП 701 ПС Яблоново | Корочанский | Корочанский район | 10 | 0.4 | 0.005546 | 0.35106
КТП 702 ПС Яблоново | Корочанский | Корочанский район | 10 | 0.16 | 0.012865 | 0.13095
КТП 703 ПС Яблоново | Корочанский | Корочанский район | 10 | 0.06 | 0.005427 | 0.04857
КТП 705 ПС Яблоново | Корочанский | Корочанский район | 10 | 0.1 | 0.016666 | 0.074167
КТП 706 ПС Яблоново | Корочанский | Корочанский район | 10 | 0.1 | 0.013125 | 0.077319
КТП 708 ПС Яблоново | Корочанский | Корочанский район | 10 | 0.1 | 0.010074 | 0.080034
КТП 709 ПС Яблоново | Корочанский | Корочанский район | 10 | 0.25 | 0.026498 | 0.19892
КТП 711 ПС Яблоново | Корочанский | Корочанский район | 10 | 0.1 | 0.017249 | 0.073648
КТП 713 ПС Яблоново | Корочанский | Корочанский район | 10 | 0.063 | 0.023 | 0.0356
КТП 715 ПС Яблоново | Корочанский | Корочанский район | 10 | 0.1 | 0.011872 | 0.078434
КТП 801 ПС Яблоново | Корочанский | Корочанский район | 10 | 0.16 | 0.022762 | 0.12214
КТП 802 ПС Яблоново | Корочанский | Корочанский район | 10 | 0.1 | 0.052 | 0.04272
КТП 101 ПС Борисы | Корочанский | Корочанский район | 10 | 0.063 | 0.0253 | 0.033553
КТП 103 ПС Борисы | Корочанский | Корочанский район | 10 | 0.16 | 0.014285 | 0.12969
КТП 104 ПС Борисы | Корочанский | Корочанский район | 10 | 0.16 | 0.048145 | 0.099551
КТП 105 ПС Борисы | Корочанский | Корочанский район | 10 | 0.16 | 0.009703 | 0.13376
КТП 107 ПС Борисы | Корочанский | Корочанский район | 10 | 0.16 | 0.018696 | 0.12576
КТП 108 ПС Борисы | Корочанский | Корочанский район | 10 | 0.1 | 0.050988 | 0.043621
КТП 109 ПС Борисы | Корочанский | Корочанский район | 10 | 0.16 | 0.034184 | 0.11198
КТП 201 ПС Борисы | Корочанский | Корочанский район | 10 | 0.16 | 0.010583 | 0.13298
КТП 302 ПС Борисы | Корочанский | Корочанский район | 10 | 0.1 | 0.010285 | 0.079846
КТП 303 ПС Борисы | Корочанский | Корочанский район | 10 | 0.063 | 0.014699 | 0.042988
КТП 304 ПС Борисы | Корочанский | Корочанский район | 10 | 0.25 | 0.043586 | 0.18371
КТП 307 ПС Борисы | Корочанский | Корочанский район | 10 | 0.1 | 0.014534 | 0.076065
КТП 309 ПС Борисы | Корочанский | Корочанский район | 10 | 0.16 | 0.015826 | 0.12831
КТП 313 ПС Борисы | Корочанский | Корочанский район | 10 | 0.06 | 0.000929 | 0.052573
КТП 401 ПС Борисы | Корочанский | Корочанский район | 10 | 0.063 | 0.006598 | 0.050198
КТП 405 ПС Борисы | Корочанский | Корочанский район | 10 | 0.032 | 0.001092 | 0.027508
КТП 101 ПС Поповка | Корочанский | Корочанский район | 10 | 0.16 | 0.024274 | 0.1208
КТП 103 ПС Поповка | Корочанский | Корочанский район | 10 | 0.063 | 0.006266 | 0.050493
КТП 105 ПС Поповка | Корочанский | Корочанский район | 10 | 0.25 | 0.008044 | 0.21534
КТП 106 ПС Поповка | Корочанский | Корочанский район | 10 | 0.25 | 0.063015 | 0.16642
КТП 107 ПС Поповка | Корочанский | Корочанский район | 10 | 0.16 | 0.035838 | 0.1105
КТП 108 ПС Поповка | Корочанский | Корочанский район | 10 | 0.4 | 0.2513 | 0.13234
КТП 110 ПС Поповка | Корочанский | Корочанский район | 10 | 0.16 | 0.07925 | 0.071868
КТП 112 ПС Поповка | Корочанский | Корочанский район | 10 | 0.1 | 0.003735 | 0.085676
КТП 208 ПС Поповка | Корочанский | Корочанский район | 10 | 0.16 | 0.002073 | 0.14056
КТП 304 ПС Поповка | Корочанский | Корочанский район | 10 | 0.16 | 0.009947 | 0.13355
КТП 306 ПС Поповка | Корочанский | Корочанский район | 10 | 0.1 | 0.042636 | 0.051054
КТП 308 ПС Поповка | Корочанский | Корочанский район | 10 | 0.063 | 0.005085 | 0.051544
КТП 101 ПС Короча | Корочанский | Корочанский район | 10 | 0.16 | 0.043964 | 0.10327
КТП 104 ПС Короча | Корочанский | Корочанский район | 10 | 0.16 | 0.035603 | 0.11071
КТП 105 ПС Короча | Корочанский | Корочанский район | 10 | 0.16 | 0.056097 | 0.092474
КТП 113 ПС Короча | Корочанский | Корочанский район | 10 | 0.1 | 0.008332 | 0.081585
КТП 2211 ПС Короча | Корочанский | Корочанский район | 10 | 0.06 | 0.006638 | 0.047492
КТП 2213 ПС Короча | Корочанский | Корочанский район | 10 | 0.1 | 0.042824 | 0.050887
МТП 401 ПС Короча | Корочанский | Корочанский район | 10 | 0.25 | 0.1572 | 0.082596
КТП 402 ПС Короча | Корочанский | Корочанский район | 10 | 0.063 | 0.032 | 0.02759
КТП 404 ПС Короча | Корочанский | Корочанский район | 10 | 0.063 | 0.006673 | 0.050131
КТП 405 ПС Короча | Корочанский | Корочанский район | 10 | 0.16 | 0.026937 | 0.11843
КТП 406 ПС Короча | Корочанский | Корочанский район | 10 | 0.1 | 0.047718 | 0.046531
МТП 407 ПС Короча | Корочанский | Корочанский район | 10 | 0.25 | 0.01584 | 0.2084
КТП 408 ПС Короча | Корочанский | Корочанский район | 10 | 0.16 | 0.015557 | 0.12855
КТП 410 ПС Короча | Корочанский | Корочанский район | 10 | 0.1 | 0.065 | 0.03115
КТП 411 ПС Короча | Корочанский | Корочанский район | 10 | 0.04 | 0.002344 | 0.033514
КТП 413 ПС Короча | Корочанский | Корочанский район | 10 | 0.063 | 0.001957 | 0.054328
КТП 423 ПС Короча | Корочанский | Корочанский район | 10 | 0.16 | 0.00752 | 0.13571
КТП 428 ПС Короча | Корочанский | Корочанский район | 10 | 0.1 | 0.002905 | 0.086415
КТП 505 ПС Короча | Корочанский | Корочанский район | 10 | 0.16 | 0.012506 | 0.13127
КТП 701 ПС Короча | Корочанский | Корочанский район | 10 | 0.25 | 0.044699 | 0.18272
КТП 702 ПС Короча | Корочанский | Корочанский район | 10 | 0.25 | 0.05327 | 0.17509
КТП 704 ПС Короча | Корочанский | Корочанский район | 10 | 0.25 | 0.10423 | 0.12974
КТП 705 ПС Короча | Корочанский | Корочанский район | 10 | 0.25 | 0.068929 | 0.16115
КТП 805 ПС Короча | Корочанский | Корочанский район | 10 | 0.025 | 0.013 | 0.01068
КТП 903 ПС Короча | Корочанский | Корочанский район | 10 | 0.1 | 0.050652 | 0.04392
КТП 904 ПС Короча | Корочанский | Корочанский район | 10 | 0.063 | 0.014995 | 0.042724
КТП 905 ПС Короча | Корочанский | Корочанский район | 10 | 0.1 | 0.014686 | 0.075929
КТП 906 ПС Короча | Корочанский | Корочанский район | 10 | 0.1 | 0.01329 | 0.077172
КТП 908 ПС Короча | Корочанский | Корочанский район | 10 | 0.25 | 0.027931 | 0.19764
КТП 910 ПС Короча | Корочанский | Корочанский район | 10 | 0.4 | 0.041068 | 0.31945
КТП 913 ПС Короча | Корочанский | Корочанский район | 10 | 0.04 | 0.009 | 0.02759
КТП 1101 ПС Короча | Корочанский | Корочанский район | 10 | 0.25 | 0.047411 | 0.1803
КТП 1102 ПС Короча | Корочанский | Корочанский район | 10 | 0.16 | 0.038684 | 0.10797
КТП 1103 ПС Короча | Корочанский | Корочанский район | 10 | 0.16 | 0.11486 | 0.040178
МТП 1104 ПС Короча | Корочанский | Корочанский район | 10 | 0.1 | 0.02618 | 0.0657
КТП 1105 ПС Короча | Корочанский | Корочанский район | 10 | 0.16 | 0.025178 | 0.11999
КТП 1106 ПС Короча | Корочанский | Корочанский район | 10 | 0.16 | 0.041914 | 0.1051
КТП 1107 ПС Короча | Корочанский | Корочанский район | 10 | 0.16 | 0.001405 | 0.14115
КТП 1108 ПС Короча | Корочанский | Корочанский район | 10 | 0.063 | 0.0581 | 0.004361
КТП 1109 ПС Короча | Корочанский | Корочанский район | 10 | 0.25 | 0.059396 | 0.16964
КТП 1110 ПС Короча | Корочанский | Корочанский район | 10 | 0.4 | 0.000467 | 0.35558
КТП 1118 ПС Короча | Корочанский | Корочанский район | 10 | 0.063 | 0.003918 | 0.052583
КТП 1122 ПС Короча | Корочанский | Корочанский район | 10 | 0.16 | 0.004331 | 0.13855
КТП 1124 ПС Короча | Корочанский | Корочанский район | 10 | 0.25 | 0.008284 | 0.21513
КТП 1132 ПС Короча | Корочанский | Корочанский район | 10 | 0.16 | 0.035132 | 0.11113
КТП 1201 ПС Короча | Корочанский | Корочанский район | 10 | 0.16 | 0.10712 | 0.047061
КТП 1202 ПС Короча | Корочанский | Корочанский район | 10 | 0.1 | 0.058 | 0.03738
МТП 1203 ПС Короча | Корочанский | Корочанский район | 10 | 0.1 | 0.014318 | 0.076257
КТП 1205 ПС Короча | Корочанский | Корочанский район | 10 | 0.1 | 0.004198 | 0.085264
КТП 1207 ПС Короча | Корочанский | Корочанский район | 10 | 0.16 | 0.026982 | 0.11839
КТП 1208 ПС Короча | Корочанский | Корочанский район | 10 | 0.16 | 0.026306 | 0.11899
КТП 1209 ПС Короча | Корочанский | Корочанский район | 10 | 0.1 | 0.006522 | 0.083195
КТП 1214 ПС Короча | Корочанский | Корочанский район | 10 | 0.04 | 0.007 | 0.02937
КТП 1801 ПС Короча | Корочанский | Корочанский район | 10 | 0.16 | 0.019802 | 0.12478
КТП 18-03 ПС Короча | Корочанский | Корочанский район | 10 | 0.16 | 0.013792 | 0.13013
КТП 18-06 ПС Короча | Корочанский | Корочанский район | 10 | 0.1 | 0.001535 | 0.087634
КТП 1809 ПС Короча | Корочанский | Корочанский район | 10 | 0.16 | 0.018839 | 0.12563
КТП 419 ПС Короча | Корочанский | Корочанский район | 10 | 0.025 | 0.000229 | 0.022046
КТП 1901 ПС Короча | Корочанский | Корочанский район | 10 | 0.25 | 0.10209 | 0.13164
КТП 1912 ПС Короча | Корочанский | Корочанский район | 10 | 0.16 | 0.056615 | 0.092013
КТП 1913 ПС Короча | Корочанский | Корочанский район | 10 | 0.16 | 0.041122 | 0.1058
КТП 2001 ПС Короча | Корочанский | Корочанский район | 10 | 0.4 | 0.038904 | 0.32138
КТП 2007 ПС Короча | Корочанский | Корочанский район | 10 | 0.25 | 0.17188 | 0.069529
КТП 2008 ПС Короча | Корочанский | Корочанский район | 10 | 0.16 | 0.062887 | 0.086431
КТП 2010 ПС Короча | Корочанский | Корочанский район | 10 | 0.16 | 0.057702 | 0.091045
КТП 2011 ПС Короча | Корочанский | Корочанский район | 10 | 0.25 | 0.11416 | 0.1209
КТП 2012 ПС Короча | Корочанский | Корочанский район | 10 | 0.16 | 0.025118 | 0.12004
КТП 2014 ПС Короча | Корочанский | Корочанский район | 10 | 0.16 | 0.021258 | 0.12348
КТП 2015 ПС Короча | Корочанский | Корочанский район | 10 | 0.25 | 0.056337 | 0.17236
КТП 2016 ПС Короча | Корочанский | Корочанский район | 10 | 0.25 | 0.059474 | 0.16957
КТП 2104 ПС Короча | Корочанский | Корочанский район | 10 | 0.4 | 0.17395 | 0.20118
КТП 2105 ПС Короча | Корочанский | Корочанский район | 10 | 0.4 | 0.025564 | 0.33325
КТП 2106 ПС Короча | Корочанский | Корочанский район | 10 | 0.063 | 0.022881 | 0.035706
СТП 2107 ПС Короча | Корочанский | Корочанский район | 10 | 0.025 | 0.003196 | 0.019406
КТП 218 ПС Поповка | Корочанский | Корочанский район | 10 | 0.1 | 0.011964 | 0.078352
КТП 2112 ПС Короча | Корочанский | Корочанский район | 10 | 0.16 | 0.065036 | 0.084518
КТП 213 ПС Поповка | Корочанский | Корочанский район | 10 | 0.025 | 0.004606 | 0.018151
КТП 215 ПС Поповка | Корочанский | Корочанский район | 10 | 0.1 | 0.01612 | 0.074653
КТП 216 ПС Поповка | Корочанский | Корочанский район | 10 | 0.1 | 0.003705 | 0.085703
МТП 217 ПС Поповка | Корочанский | Корочанский район | 10 | 0.4 | 0.31969 | 0.071472
КТП 2205 ПС Короча | Корочанский | Корочанский район | 10 | 0.04 | 0.001345 | 0.034403
КТП 2206 ПС Короча | Корочанский | Корочанский район | 10 | 0.25 | 0.14083 | 0.097161
КТП 2301 ПС Короча | Корочанский | Корочанский район | 10 | 0.1 | 0.039966 | 0.05343
КТП 2306 ПС Короча | Корочанский | Корочанский район | 10 | 0.16 | 0.10273 | 0.050972
КТП 2414 ПС Короча | Корочанский | Корочанский район | 10 | 0.16 | 0.032212 | 0.11373
КТП 2416 ПС Короча | Корочанский | Корочанский район | 10 | 0.16 | 0.03201 | 0.11391
МТП 2415 ПС Короча | Корочанский | Корочанский район | 10 | 0.16 | 0.016981 | 0.12729
КТП 2319 ПС Короча | Корочанский | Корочанский район | 10 | 0.1 | 0.002748 | 0.086554
КТП 2402 ПС Короча | Корочанский | Корочанский район | 10 | 0.1 | 0.030296 | 0.062037
КТП 2404 ПС Короча | Корочанский | Корочанский район | 10 | 0.1 | 0.05 | 0.0445
КТП 2405 ПС Короча | Корочанский | Корочанский район | 10 | 0.25 | 0.060656 | 0.16852
КТП 311 ПС Борисы | Корочанский | Корочанский район | 10 | 0.16 | 0.002464 | 0.14021
КТП 1903 ПС Короча | Корочанский | Корочанский район | 10 | 0.4 | 0.029844 | 0.32944
КТП 504 ПС Короча | Корочанский | Корочанский район | 10 | 0.063 | 0.005416 | 0.05125
КТП 907 ПС Короча | Корочанский | Корочанский район | 10 | 0.16 | 0.011747 | 0.13195
КТП 111 ПС Анновка | Корочанский | Корочанский район | 10 | 0.06 | 0.011425 | 0.043232
МТП 704 ПС Яблоново | Корочанский | Корочанский район | 10 | 0.16 | 0.02644 | 0.11887
КТП 808 ПС Короча | Корочанский | Корочанский район | 10 | 0.1 | 0 | 0.089
КТП 618 ПС Шеино | Корочанский | Корочанский район | 10 | 0.25 | 0.002752 | 0.22005
КТП 2003 ПС Короча | Корочанский | Корочанский район | 10 | 0.063 | 0.008481 | 0.048522
ЗТП 2006 ПС Короча | Корочанский | Корочанский район | 10 | 1.26 | 0.63163 | 0.55925
КТП 926 ПС Короча | Корочанский | Корочанский район | 10 | 0.16 | 0.011619 | 0.13206
КТП 1813 ПС Короча | Корочанский | Корочанский район | 10 | 0.8 | 0.47838 | 0.28624
СТП 105 ПС Алексеевка | Корочанский | Корочанский район | 10 | 0.063 | 0.000232 | 0.055864
ЗТП 218 ПС Шеино | Корочанский | Корочанский район | 10 | 0.5 | 0.26756 | 0.20687
КТП 310 ПС Алексеевка | Корочанский | Корочанский район | 10 | 0.1 | 0.007888 | 0.08198
КТП 220 ПС Яблоново | Корочанский | Корочанский район | 10 | 0.063 | 0.033 | 0.0267
КТП 415 ПС Короча | Корочанский | Корочанский район | 10 | 0.025 | 0.00666 | 0.016323
КТП 314 ПС Шеино | Корочанский | Корочанский район | 10 | 0.25 | 0.12115 | 0.11468
КТП 411 ПС Алексеевка | Корочанский | Корочанский район | 10 | 0.25 | 0.10211 | 0.13162
КТП 2204 ПС Короча | Корочанский | Корочанский район | 10 | 0.063 | 0.005771 | 0.050934
КТП 911 ПС Короча | Корочанский | Корочанский район | 10 | 0.1 | 0.012881 | 0.077536
КТП 314 ПС Ивица | Корочанский | Корочанский район | 10 | 0.315 | 0.24166 | 0.065271
КТП 610 ПС Яблоново | Корочанский | Корочанский район | 10 | 0.16 | 0.001404 | 0.14115
КТП 309 ПС Алексеевка | Корочанский | Корочанский район | 10 | 0.25 | 0.01589 | 0.20836
КТП 1807 ПС Короча | Корочанский | Корочанский район | 10 | 0.063 | 0.004794 | 0.051803
КТП 205 ПС Шеино | Корочанский | Корочанский район | 10 | 0.1 | 0.045 | 0.04895
КТП 2210 ПС Короча | Корочанский | Корочанский район | 10 | 0.1 | 0.002534 | 0.086745
КТП 219 ПС Яблоново | Корочанский | Корочанский район | 10 | 0.1 | 0.01616 | 0.074618
КТП 504 ПС Шеино | Корочанский | Корочанский район | 10 | 0.1 | 0.01096 | 0.079246
КТП 609 ПС Шеино | Корочанский | Корочанский район | 10 | 0.16 | 0.033497 | 0.11259
КТП 19-14 ПС Короча | Корочанский | Корочанский район | 10 | 0.16 | 0.002351 | 0.14031
КТП 515 ПС Яблоново | Корочанский | Корочанский район | 10 | 0.1 | 0.014146 | 0.07641
КТП 103 ПС Ивица | Корочанский | Корочанский район | 10 | 0.1 | 0.008204 | 0.081698
КТП 113 ПС Алексеевка | Корочанский | Корочанский район | 10 | 0.63 | 0.071647 | 0.49693
КТП 216 ПС Алексеевка | Корочанский | Корочанский район | 10 | 0.25 | 0.031177 | 0.19475
КТП 223 ПС Алексеевка | Корочанский | Корочанский район | 10 | 0.16 | 0.074249 | 0.076318
КТП 617 ПС Шеино | Корочанский | Корочанский район | 10 | 0.063 | 0.00365 | 0.052822
КТП 520 ПС Шеино | Корочанский | Корочанский район | 10 | 0.25 | 0.0057 | 0.21743
КТП 208 ПС Ивица | Корочанский | Корочанский район | 10 | 0.1 | 0.00114 | 0.087985
КТП 216 ПС Яблоново | Корочанский | Корочанский район | 10 | 0.25 | 0.003179 | 0.21967
КТП 502 ПС Короча | Корочанский | Корочанский район | 10 | 0.63 | 0.003543 | 0.55755
КТП 102 ПС Шеино | Корочанский | Корочанский район | 10 | 0.5 | 0.25344 | 0.21943
КТП 402 ПС Шеино | Корочанский | Корочанский район | 10 | 0.1 | 0.002455 | 0.086815
КТП 1115 ПС Короча | Корочанский | Корочанский район | 10 | 0.56 | 0.41786 | 0.1265
КТП 201 ПС Яблоново | Корочанский | Корочанский район | 10 | 0.025 | 0.004864 | 0.017921
МТП 101 ПС Алексеевка | Корочанский | Корочанский район | 10 | 0.16 | 0.027748 | 0.1177
МТП 102 ПС Алексеевка | Корочанский | Корочанский район | 10 | 0.16 | 0.030187 | 0.11553
МТП 116 ПС Алексеевка | Корочанский | Корочанский район | 10 | 0.16 | 0.08936 | 0.06287
МТП 117 ПС Алексеевка | Корочанский | Корочанский район | 10 | 0.16 | 0.037034 | 0.10944
МТП 119 ПС Алексеевка | Корочанский | Корочанский район | 10 | 0.25 | 0.031297 | 0.19465
МТП 210 ПС Алексеевка | Корочанский | Корочанский район | 10 | 0.16 | 0.006042 | 0.13702
МТП 218 ПС Алексеевка | Корочанский | Корочанский район | 10 | 0.25 | 0.023419 | 0.20166
МТП 403 ПС Алексеевка | Корочанский | Корочанский район | 10 | 0.063 | 0.04329 | 0.017542
МТП 503 ПС Алексеевка | Корочанский | Корочанский район | 10 | 0.1 | 0.02451 | 0.067186
МТП 504 ПС Алексеевка | Корочанский | Корочанский район | 10 | 0.063 | 0.025366 | 0.033494
МТП 508 ПС Алексеевка | Корочанский | Корочанский район | 10 | 0.2 | 0.18 | 0.0178
КТП 701 ПС Алексеевка | Корочанский | Корочанский район | 10 | 0.1 | 0.055668 | 0.039455
МТП 702 ПС Алексеевка | Корочанский | Корочанский район | 10 | 0.16 | 0.023002 | 0.12193
МТП 704 ПС Алексеевка | Корочанский | Корочанский район | 10 | 0.16 | 0.030373 | 0.11537
КТП 704 ПС Шеино | Корочанский | Корочанский район | 10 | 0.063 | 0.0079 | 0.049039
МТП 626 ПС Шеино | Корочанский | Корочанский район | 10 | 0.25 | 0.17137 | 0.069981
МТП 627 ПС Шеино | Корочанский | Корочанский район | 10 | 0.16 | 0.019873 | 0.12471
КТП 101 ПС Анновка | Корочанский | Корочанский район | 10 | 0.063 | 0.011475 | 0.045857
КТП 103 ПС Анновка | Корочанский | Корочанский район | 10 | 0.063 | 0.004076 | 0.052442
МТП 105 ПС Анновка | Корочанский | Корочанский район | 10 | 0.16 | 0.013621 | 0.13028
МТП 201 ПС Ивица | Корочанский | Корочанский район | 10 | 0.25 | 0.031049 | 0.19487
МТП 502 ПС Яблоново | Корочанский | Корочанский район | 10 | 0.16 | 0.031339 | 0.11451
МТП 605 ПС Яблоново | Корочанский | Корочанский район | 10 | 0.25 | 0.018588 | 0.20596
МТП 606 ПС Яблоново | Корочанский | Корочанский район | 10 | 0.063 | 0.025862 | 0.033053
МТП 707 ПС Яблоново | Корочанский | Корочанский район | 10 | 0.1 | 0 | 0.089
МТП 202 ПС Борисы | Корочанский | Корочанский район | 10 | 0.25 | 0.021118 | 0.2037
КТП 203 ПС Поповка | Корочанский | Корочанский район | 10 | 0.063 | 0.006295 | 0.050467
МТП 2209 ПС Короча | Корочанский | Корочанский район | 10 | 0.25 | 0.019748 | 0.20492
МТП 1206 ПС Короча | Корочанский | Корочанский район | 10 | 0.1 | 0.009168 | 0.08084
МТП 2203 ПС Короча | Корочанский | Корочанский район | 10 | 0.25 | 0.009043 | 0.21445
МТП24-06 ПС Короча | Корочанский | Корочанский район | 10 | 0.16 | 0.044922 | 0.10242
МТП 2407 ПС Короча | Корочанский | Корочанский район | 10 | 0.16 | 0.074933 | 0.07571
МТП 2409 ПС Короча | Корочанский | Корочанский район | 10 | 0.16 | 0.10841 | 0.045918
КТП 121 ПС Алексеевка | Корочанский | Корочанский район | 10 | 0.025 | 0.002325 | 0.020181
КТП 2413 ПС Короча | Корочанский | Корочанский район | 10 | 0.1 | 0.01031 | 0.079824
КТП 901 ПС Яблоново | Корочанский | Корочанский район | 10 | 0.5 | 0.25096 | 0.22165
КТП 613 ПС Яблоново | Корочанский | Корочанский район | 10 | 0.063 | 0.003 | 0.0534
КТП 312 ПС Шеино | Корочанский | Корочанский район | 10 | 0.16 | 0.004189 | 0.13867
КТП 611 ПС Короча | Корочанский | Корочанский район | 10 | 0.4 | 0.03559 | 0.32432
КТП 611 ПСШеино | Корочанский | Корочанский район | 10 | 0.25 | 0.071725 | 0.15866
КТП 1133 ПС Короча | Корочанский | Корочанский район | 10 | 0.25 | 0.034594 | 0.19171
КТП 210 ПС Поповка | Корочанский | Корочанский район | 10 | 0.1 | 0.04 | 0.0534
КТП 2017 ПС Короча | Корочанский | Корочанский район | 10 | 0.16 | 0.033703 | 0.1124
КТП 206 ПС Поповка | Корочанский | Корочанский район | 10 | 0.1 | 0.002332 | 0.086925
КТП 406 ПС Алексеевка | Корочанский | Корочанский район | 10 | 0.4 | 0.052079 | 0.30965
КТП9-02 пс Яблоново 2*400кВА | Корочанский | Корочанский район | 10 | 0.8 | 0.44953 | 0.31192
ЗТП 302 ПС Поповка | Корочанский | Корочанский район | 10 | 0.25 | 0.01447 | 0.20962
КТП 510 ПС Короча | Корочанский | Корочанский район | 10 | 0.025 | 0.003968 | 0.018718
КТП 212 ПС Поповка | Корочанский | Корочанский район | 10 | 0.1 | 0.057 | 0.03827
КТП 716 ПС Яблоново | Корочанский | Корочанский район | 10 | 0.063 | 0.003599 | 0.052867
КТП 613 ПС Шеино | Корочанский | Корочанский район | 10 | 0.25 | 0.036051 | 0.19041
КТП 501 ПС Поповка | Корочанский | Корочанский район | 10 | 0.8 | 0.4871 | 0.27848
КТП 502 ПС Поповка | Корочанский | Корочанский район | 10 | 0.8 | 0.47164 | 0.29224
КТП 503 ПС Поповка | Корочанский | Корочанский район | 10 | 1.26 | 0.78553 | 0.42227
КТП 624 ПС Шеино | Корочанский | Корочанский район | 10 | 0.25 | 0.090917 | 0.14158
КТП 709 ПС Шеино | Корочанский | Корочанский район | 10 | 0.25 | 0.04063 | 0.18634
КТП 123 ПС Алексеевка | Корочанский | Корочанский район | 10 | 0.4 | 0.02359 | 0.335
КТП 409 ПС Яблоново | Корочанский | Корочанский район | 10 | 0.025 | 0.000709 | 0.021619
КТП 706 ПС Шеино | Корочанский | Корочанский район | 10 | 0.25 | 0.10467 | 0.12934
КТП 519 ПС Шеино | Корочанский | Корочанский район | 10 | 0.1 | 0.018862 | 0.072213
КТП 509 ПС Алексеевка | Корочанский | Корочанский район | 10 | 1.26 | 0.64336 | 0.54881
СТП 1215 ПС Короча | Корочанский | Корочанский район | 10 | 0.1 | 0.063749 | 0.032263
КТП 710 ПС Шеино | Корочанский | Корочанский район | 10 | 0.25 | 0.020426 | 0.20432
МТП 210 ПС Яблоново | Корочанский | Корочанский район | 10 | 0.1 | 0.051 | 0.04361
КТП 224 ПС Алексеевка | Корочанский | Корочанский район | 10 | 0.25 | 0.006489 | 0.21672
КТП 707 ПС Шеино | Корочанский | Корочанский район | 10 | 0.16 | 0.027052 | 0.11832
КТП 708 ПС Шеино | Корочанский | Корочанский район | 10 | 0.16 | 0.081644 | 0.069737
КТП 524 ПС Шеино | Корочанский | Корочанский район | 10 | 0.1 | 0.003118 | 0.086225
КТП 622 ПС Шеино | Корочанский | Корочанский район | 10 | 0.16 | 0.014976 | 0.12907
КТП 612 ПС Шеино | Корочанский | Корочанский район | 10 | 0.1 | 0.052192 | 0.042549
КТП 205 ПС Поповка | Корочанский | Корочанский район | 10 | 0.25 | 0.013173 | 0.21078
КТП 714 ПС Яблоново | Корочанский | Корочанский район | 10 | 0.06 | 0.02 | 0.0356
КТП 514 ПС Яблоново | Корочанский | Корочанский район | 10 | 0.1 | 0.019457 | 0.071683
КТП 122 ПС Алексеевка | Корочанский | Корочанский район | 10 | 0.25 | 0.021171 | 0.20366
КТП 2119 ПС Короча | Корочанский | Корочанский район | 10 | 0.16 | 0.060889 | 0.088209
КТП 21-22 ПС Короча | Корочанский | Корочанский район | 10 | 0.16 | 0.001128 | 0.1414
КТП 1701 ПС Короча | Корочанский | Корочанский район | 10 | 0.8 | 0.43745 | 0.32267
КТП 1702 ПС Короча | Корочанский | Корочанский район | 10 | 0.16 | 0.044774 | 0.10255
КТП 2408 ПС Короча | Корочанский | Корочанский район | 10 | 0.16 | 0.10963 | 0.044825
КТП 2207 ПС Короча | Корочанский | Корочанский район | 10 | 0.4 | 0.29184 | 0.096263
КТП 2123 ПС Короча | Корочанский | Корочанский район | 10 | 0.63 | 0.283 | 0.30883
КТП 12-11 ПС Короча | Корочанский | Корочанский район | 10 | 0.25 | 0.009551 | 0.214
ЗТП 2013 ПС Короча | Корочанский | Корочанский район | 10 | 0.8 | 0.55687 | 0.21638
КТП 112 ПС Короча | Корочанский | Корочанский район | 10 | 0.4 | 0.006171 | 0.35051
ЗТП 1112 ПС Короча | Корочанский | Корочанский район | 10 | 0.63 | 0.047568 | 0.51836
ЗТП 1113 ПС Короча | Корочанский | Корочанский район | 10 | 0.25 | 0.02177 | 0.20312
ЗТП 1121 ПС Короча | Корочанский | Корочанский район | 10 | 0.5 | 0.25506 | 0.218
КТП 914 ПС Короча | Корочанский | Корочанский район | 10 | 0.25 | 0.0093 | 0.21422
КТП 603 ПС Ивица | Корочанский | Корочанский район | 10 | 0.16 | 0.028986 | 0.1166
СТП 614 ПС Яблоново | Корочанский | Корочанский район | 10 | 0.04 | 0.003 | 0.03293
КТП 620 ПС Шеино | Корочанский | Корочанский район | 10 | 0.1 | 0.003554 | 0.085837
СТП 2004 ПС Короча | Корочанский | Корочанский район | 10 | 0.025 | 0.000139 | 0.022126
СТП 2005 ПС Короча | Корочанский | Корочанский район | 10 | 0.025 | #VALUE! | #VALUE!
КТП 510 ПС Ивица | Корочанский | Корочанский район | 10 | 0.025 | 0.001145 | 0.021231
КТП 304 ПСАлексеевка | Корочанский | Корочанский район | 10 | 0.06 | 0.013592 | 0.041303
КТП 1905 ПС Короча | Корочанский | Корочанский район | 10 | 0.25 | 0.10117 | 0.13246
КТП 604 ПС Ивица | Корочанский | Корочанский район | 10 | 0.063 | 0.001845 | 0.054428
КТП 1134 ПС Короча | Корочанский | Корочанский район | 10 | 0.025 | 0.00119 | 0.021191
КТП 403 ПС Короча | Корочанский | Корочанский район | 10 | 0.16 | 0.00093 | 0.14157
КТП 506 ПС Анновка | Корочанский | Корочанский район | 10 | 0.25 | 0.11792 | 0.11755
КТП 615 ПС Шеино | Корочанский | Корочанский район | 10 | 0.16 | 0.064148 | 0.085308
ЗТП 604 ПС Короча | Корочанский | Корочанский район | 10 | 0.4 | 0.192 | 0.18512
КТП 103 ПС Алексеевка | Корочанский | Корочанский район | 10 | 0.1 | 0.011192 | 0.079039
КТП 1811 ПС Короча | Корочанский | Корочанский район | 10 | 0.8 | 0.43537 | 0.32453
КТП 510 ПС Алексеевка | Корочанский | Корочанский район | 10 | 1.26 | 0.77074 | 0.43544
КТП 628 ПС Шеино | Корочанский | Корочанский район | 10 | 0.25 | 0.025172 | 0.2001
КТП 317 ПС Борисы | Корочанский | Корочанский район | 10 | 0.063 | 0.019026 | 0.039137
КТП 318 ПС Борисы | Корочанский | Корочанский район | 10 | 1.26 | 0.6373 | 0.55421
МТП 629 ПС Шеино | Корочанский | Корочанский район | 10 | 0.25 | 0.09619 | 0.13689
КТП 301 ПС Ивица | Корочанский | Корочанский район | 10 | 1.26 | 0.87353 | 0.34395
КТП 2418 ПС Короча | Корочанский | Корочанский район | 10 | 0.1 | 0.069913 | 0.026777
КТП 630 ПС Шеино | Корочанский | Корочанский район | 10 | 0.025 | 0.005069 | 0.017739
КТП 632 ПС Шеино | Корочанский | Корочанский район | 10 | 0.16 | 0.024779 | 0.12035
КТП 528 ПС Шеино | Корочанский | Корочанский район | 10 | 0.025 | 0.019288 | 0.0050837
КТП 105 ПС Ивица | Корочанский | Корочанский район | 10 | 0.8 | 0.47554 | 0.28877
КТП 106 ПС Ивица | Корочанский | Корочанский район | 10 | 0.8 | 0.48551 | 0.2799
КТП 901 ПС Короча | Корочанский | Корочанский район | 10 | 0.16 | 0.02427 | 0.1208
КТП 505 ПС Поповка | Корочанский | Корочанский район | 10 | 0.8 | 0.47453 | 0.28966
КТП 504 ПС Поповка | Корочанский | Корочанский район | 10 | 1.26 | 0.78591 | 0.42194
КТП 319 ПС Борисы | Корочанский | Корочанский район | 10 | 0.8 | 0.40114 | 0.35499
КТП 320 ПС Борисы | Корочанский | Корочанский район | 10 | 0.8 | 0.4 | 0.356
КТП 116 ПС Анновка | Корочанский | Корочанский район | 10 | 0.2 | 0.10369 | 0.085714
КТП 410 ПС Яблоново | Корочанский | Корочанский район | 10 | 0.5 | 0.33099 | 0.15042
КТП 633 ПС Шеино | Корочанский | Корочанский район | 10 | 0.025 | 0.00233 | 0.020176
КТП 126 ПС Алексеевка | Корочанский | Корочанский район | 10 | 0.08 | 0.043479 | 0.032504
КТП 221 ПС Яблоново | Корочанский | Корочанский район | 10 | 0.1 | 0.068967 | 0.027619
КТП 1815 ПС Короча | Корочанский | Корочанский район | 10 | 0.8 | 0.4 | 0.356
КТП 2302 ПС Короча | Корочанский | Корочанский район | 10 | 0.1 | 0.006386 | 0.083316
КТП 2420 ПС Короча | Корочанский | Корочанский район | 10 | 0.1 | 0.045762 | 0.048272
КТП 634 ПС Шеино | Корочанский | Корочанский район | 10 | 0.4 | 0.028093 | 0.331
СТП 711 ПС Шеино | Корочанский | Корочанский район | 10 | 0.04 | 0.002198 | 0.033644
СТП 712 ПС Шеино | Корочанский | Корочанский район | 10 | 0.04 | 0.002204 | 0.033638
СТП 713 ПС Шеино | Корочанский | Корочанский район | 10 | 0.04 | 0.002646 | 0.033245
СТП 714 ПС Шеино | Корочанский | Корочанский район | 10 | 0.04 | 0.002 | 0.03382
СТП 715 ПС Шеино | Корочанский | Корочанский район | 10 | 0.04 | 0.00485 | 0.031283
КТП 805 ПС Яблоново | Корочанский | Корочанский район | 10 | 0.1 | 0.006863 | 0.082892
СТП 225 ПС Алексеевка | Корочанский | Корочанский район | 10 | 0.025 | 0.014218 | 0.009596
КТП 220 ПС Поповка | Корочанский | Корочанский район | 10 | 0.063 | 0.057937 | 0.0045061
КТП 429 ПС Короча | Корочанский | Корочанский район | 10 | 0.063 | 0.038557 | 0.021754
КТП 2421 ПС Короча | Корочанский | Корочанский район | 10 | 0.063 | 0.029036 | 0.030228
КТП 2129 ПС Короча | Корочанский | Корочанский район | 10 | 0.063 | 0.048728 | 0.012702
КТП 2128 ПС Короча | Корочанский | Корочанский район | 10 | 0.063 | 0.04754 | 0.013759
КТП 2130 ПС Короча | Корочанский | Корочанский район | 10 | 0.063 | 0.050156 | 0.011431
КТП 1135 ПС Короча | Корочанский | Корочанский район | 10 | 0.25 | 0.048554 | 0.17929
КТП 116 ПС Короча | Корочанский | Корочанский район | 10 | 0.5 | 0.25279 | 0.22002
СТП 219 ПС Поповка | Корочанский | Корочанский район | 10 | 0.04 | 0.000926 | 0.034776
КТП 635 ПС Шеино | Корочанский | Корочанский район | 10 | 0.5 | 0.25327 | 0.21959
КТП 303 ПС Яблоново | Корочанский | Корочанский район | 10 | 0.63 | 0.010216 | 0.55161
КТП 204 ПС Анновка | Корочанский | Корочанский район | 10 | 0.05 | 0.024793 | 0.022434
КТП 716 ПС Шеино | Корочанский | Корочанский район | 10 | 0.25 | 0.1928 | 0.050909
КТП 124 ПС Алексеевка | Корочанский | Корочанский район | 10 | 0.32 | 0.16232 | 0.14033
КТП 603 ПС Алексеевка | Корочанский | Корочанский район | 10 | 0.063 | 0.03014 | 0.029245
КТП 2208 ПС Короча | Корочанский | Корочанский район | 10 | 0.4 | 0.01709 | 0.34079
КТП 529 ПС Шеино | Корочанский | Корочанский район | 10 | 0.04 | 0.01601 | 0.021351
КТП 304 ПС Анновка | Корочанский | Корочанский район | 10 | 0.1 | 0.003336 | 0.086031
КТП 717 ПС Шеино | Корочанский | Корочанский район | 10 | 0.1 | 0.027239 | 0.064757
СТП 615 ПС Яблоново | Корочанский | Корочанский район | 10 | 0.025 | 0.003193 | 0.019408
КТП 2215 ПС Короча | Корочанский | Корочанский район | 10 | 0.063 | 0.013659 | 0.043913
СТП 1216 ПС Короча | Корочанский | Корочанский район | 10 | 0.025 | 0.002451 | 0.020069
КТП 601 ПС Шеино | Корочанский | Корочанский район | 10 | 0.1 | 0.011435 | 0.078823
СТП 317 ПС Шеино | Корочанский | Корочанский район | 10 | 0.025 | 0.002533 | 0.019996
СТП 610 ПС Шеино | Корочанский | Корочанский район | 10 | 0.032 | 0.011407 | 0.018328
КТП 412 ПС Короча | Корочанский | Корочанский район | 10 | 0.025 | 0 | 0.02225
КТП 602 ПС Шеино | Корочанский | Корочанский район | 10 | 0.16 | 0.078258 | 0.07275
СТП 2422 ПС Короча | Корочанский | Корочанский район | 10 | 0.04 | 0.0007141 | 0.034964
СТП 717 ПС Яблоново | Корочанский | Корочанский район | 10 | 0.04 | 0 | 0.0356
СТП 413 ПС Анновка | Корочанский | Корочанский район | 10 | 0.063 | 0.02323 | 0.035395
КТП 221 ПС Шеино | Корочанский | Корочанский район | 10 | 0.16 | 0.010524 | 0.13303
КТП 1217 ПС Короча | Корочанский | Корочанский район | 10 | 0.1 | 0.037786 | 0.05537
КТП 1218 ПС Короча | Корочанский | Корочанский район | 10 | 0.1 | 0.049225 | 0.04519
КТП 616 ПС Яблоново | Корочанский | Корочанский район | 10 | 0.1 | 0.055827 | 0.039314
КТП 118 ПС Анновка | Корочанский | Корочанский район | 10 | 0.1 | 0.042318 | 0.051337
КТП 127 ПС Алексеевка | Корочанский | Корочанский район | 10 | 0.1 | 0.030426 | 0.061921
КТП 531 ПС Шеино | Корочанский | Корочанский район | 10 | 0.1 | 0.036438 | 0.05657
КТП 532 ПС Шеино | Корочанский | Корочанский район | 10 | 0.1 | 0.034851 | 0.057983
КТП 533 ПС Шеино | Корочанский | Корочанский район | 10 | 0.1 | 0.040294 | 0.053138
КТП 534 ПС 110 кВ Шеино | Корочанский | Корочанский район | 10 | 0.1 | 0.051828 | 0.042873
КТП 636 ПС Шеино | Корочанский | Корочанский район | 10 | 0.1 | 0.041133 | 0.052392
КТП 637 ПС Шеино | Корочанский | Корочанский район | 10 | 0.1 | 0.073 | 0.02403
КТП 642 ПС Шеино | Корочанский | Корочанский район | 10 | 0.1 | 0.036364 | 0.056636
СТП 718 ПС Яблоново | Корочанский | Корочанский район | 10 | 0.04 | 0 | 0.0356
СТП 719 ПС Яблоново | Корочанский | Корочанский район | 10 | 0.04 | 0.017 | 0.02047
СТП 720 ПС Яблоново | Корочанский | Корочанский район | 10 | 0.04 | 0.017 | 0.02047
КТП 535 ПС Шеино | Корочанский | Корочанский район | 10 | 0.16 | 0.016056 | 0.12811
СТП 721 ПС Яблоново | Корочанский | Корочанский район | 10 | 0.04 | 0.005335 | 0.030852
КТП 602 ПС Короча | Корочанский | Корочанский район | 10 | 0.8 | 0.51187 | 0.25644
КТП 1703 ПС Короча | Корочанский | Корочанский район | 10 | 2 | 1.052 | 0.84369
КТП 1915 ПС Короча | Корочанский | Корочанский район | 10 | 0.16 | 0.011044 | 0.13257
КТП 301 ПС Алексеевка | Корочанский | Корочанский район | 10 | 0.63 | 0.014618 | 0.54769
СТП 722 ПС Яблоново | Корочанский | Корочанский район | 10 | 0.063 | 0.034 | 0.02581
СТП 723 ПС Яблоново | Корочанский | Корочанский район | 10 | 0.063 | 0.001885 | 0.054392
КТП 2303 ПС Короча | Корочанский | Корочанский район | 10 | 0.25 | 0.051623 | 0.17656
КТП 638 ПС Шеино | Корочанский | Корочанский район | 10 | 0.1 | 0.04293 | 0.050792
КТП 915 ПС Короча | Корочанский | Корочанский район | 10 | 0.16 | 0.015546 | 0.12856
КТП 916 ПС Короча | Корочанский | Корочанский район | 10 | 0.1 | 0.011648 | 0.078633
КТП 106 ПС Шеино | Корочанский | Корочанский район | 10 | 0.1 | 0.03 | 0.0623
КТП 319 ПС Шеино | Корочанский | Корочанский район | 10 | 0.1 | 0.015209 | 0.075464
КТП 12-19 ПС Короча | Корочанский | Корочанский район | 10 | 0.1 | 0.011305 | 0.078939
КТП 703 ПС Алексеевка | Корочанский | Корочанский район | 10 | 0.1 | 0.013528 | 0.07696
СТП 538 ПС Шеино | Корочанский | Корочанский район | 10 | 0.063 | 0.005098 | 0.051533
КТП 536 ПС Шеино | Корочанский | Корочанский район | 10 | 0.1 | 0.007862 | 0.082003
КТП 221 ПС Поповка | Корочанский | Корочанский район | 10 | 0.1 | 0.042 | 0.05162
КТП 513 ПС Ивица | Корочанский | Корочанский район | 10 | 0.063 | 0.000907 | 0.055263
КТП 512 ПС Ивица | Корочанский | Корочанский район | 10 | 0.16 | 0.032626 | 0.11336
СТП 639 ПС Шеино | Корочанский | Корочанский район | 10 | 0.063 | 0.007774 | 0.049151
КТП 640 ПС Шеино | Корочанский | Корочанский район | 10 | 0.16 | 0.023994 | 0.12105
КТП 612 ПС Короча | Корочанский | Корочанский район | 10 | 0.5 | 0.25683 | 0.21643
КТП 801 ПС Короча | Корочанский | Корочанский район | 10 | 0.25 | 0.000235 | 0.22229
КТП 223 ПС Поповка | Корочанский | Корочанский район | 10 | 0.25 | 0.001858 | 0.22085
СТП 537 ПС Шеино | Корочанский | Корочанский район | 10 | 0.063 | 0.008097 | 0.048864
КТП 641 ПС Шеино | Корочанский | Корочанский район | 10 | 0.25 | 0.092391 | 0.14027
КТП 320 ПС Шеино | Корочанский | Корочанский район | 10 | 0.16 | 0.00718 | 0.13601
КТП 613 ПС Короча | Корочанский | Корочанский район | 10 | 0.16 | 0.01863 | 0.12582
СТП 501 ПС Алексеевка | Корочанский | Корочанский район | 10 | 0.04 | 0.013026 | 0.024007
КТП 306 ПС Ивица | Корочанский | Корочанский район | 10 | 0.16 | 0.00257 | 0.14011
СТП 208 ПС Яблоново | Корочанский | Корочанский район | 10 | 0.063 | 0.023 | 0.0356
КТП 521 ПС Шеино | Корочанский | Корочанский район | 10 | 0.16 | 0.03178 | 0.11412
КТП 604 ПС Яблоново | Корочанский | Корочанский район | 10 | 0.16 | 0.073912 | 0.076618
СТП 411 ПС Яблоново | Корочанский | Корочанский район | 10 | 0.063 | 0 | 0.05607
КТП 104 ПС Шеино | Корочанский | Корочанский район | 10 | 0.16 | 0.007555 | 0.13568
КТП 303 ПС Шеино | Корочанский | Корочанский район | 10 | 0.16 | 0.011136 | 0.13249
КТП 409 ПС Короча | Корочанский | Корочанский район | 10 | 0.063 | 0.022524 | 0.036024
КТП 2313 ПС Короча | Корочанский | Корочанский район | 10 | 0.16 | 0.013127 | 0.13072
КТП 224 ПС Поповка | Корочанский | Корочанский район | 10 | 0.25 | 0.153 | 0.08633
СТП 513 ПС Шеино | Корочанский | Корочанский район | 10 | 0.063 | 0.008559 | 0.048452
СТП 514 ПС Шеино | Корочанский | Корочанский район | 10 | 0.063 | 0.006182 | 0.050568
КТП 107 ПС Алексеевка | Корочанский | Корочанский район | 10 | 0.16 | 0.052 | 0.09612
КТП 106 ПС Алексеевка | Корочанский | Корочанский район | 10 | 0.4 | 0.01361 | 0.34389
СТП 503 ПС Короча | Корочанский | Корочанский район | 10 | 0.063 | 0.000927 | 0.055245
КТП 604 ПС Шеино | Корочанский | Корочанский район | 10 | 0.25 | 0.027598 | 0.19794
КТП 511 ПС Короча | Корочанский | Корочанский район | 10 | 0.4 | 0.002109 | 0.35412
СТП 506 ПС Короча | Корочанский | Корочанский район | 10 | 0.063 | 0.001379 | 0.054843
КТП 1001 ПС Шеино | Корочанский | Корочанский район | 10 | 2.5 | 1.3422 | 1.0305
КТП 701 ПС Шеино | Корочанский | Корочанский район | 10 | 0.25 | 0.015501 | 0.2087
КТП 1101 ПС Шеино | Корочанский | Корочанский район | 10 | 2.5 | 1.335 | 1.0369
КТП 1119 ПС Короча | Корочанский | Корочанский район | 10 | 0.063 | 0.005976 | 0.050751
КТП 117 ПС Короча | Корочанский | Корочанский район | 10 | 0.16 | 0 | 0.1424
КТП 606 ПС Короча | Корочанский | Корочанский район | 10 | 0.5 | 0.34295 | 0.13978
КТП 118 ПС Короча | Корочанский | Корочанский район | 10 | 0.4 | 0.019505 | 0.33864
КТП 512 ПС Короча | Корочанский | Корочанский район | 10 | 1.25 | 0 | 1.1125
КТП 302 ПС Яблоново | Корочанский | Корочанский район | 10 | 0.5 | 0.405 | 0.08455
КТП-10 кВ 406 ПС Яблоново | Корочанский | Корочанский район | 10 | 0.8 | 0.40973 | 0.34734
КТП-1111 ПС Короча | Корочанский | Корочанский район | 10 | 0.16 | 0.02838 | 0.11714
СТП 120 ПС Анновка | Корочанский | Корочанский район | 10 | 0.063 | 0.01471 | 0.042978
СТП-121 Анновка | Корочанский | Корочанский район | 10 | 0.063 | 0.017432 | 0.040556
СТП 2419 ПС Короча | Корочанский | Корочанский район | 10 | 0.063 | 0.0122 | 0.045212
СТП 803 ПС Яблоново | Корочанский | Корочанский район | 10 | 0.063 | 0.006282 | 0.050479
КТП 503 ПС Шеино | Корочанский | Корочанский район | 10 | 0.16 | 0.011072 | 0.13255
СТП 2305 ПС Короча | Корочанский | Корочанский район | 10 | 0.063 | 0.012849 | 0.044634
СТП 204 ПС Яблоново | Корочанский | Корочанский район | 10 | 0.063 | 0.005726 | 0.050974
СТП 2423 ПС Короча | Корочанский | Корочанский район | 10 | 0.063 | 0.007372 | 0.049509
СТП 117 ПС Анновка | Корочанский | Корочанский район | 10 | 0.063 | 0.012424 | 0.045013
СТП 201 ПС Анновка | Корочанский | Корочанский район | 10 | 0.063 | 0.01345 | 0.044099
КТП 625 ПС Шеино | Корочанский | Корочанский район | 10 | 0.1 | 0.006699 | 0.083038
СТП 621 ПС Шеино | Корочанский | Корочанский район | 10 | 0.063 | 0.010872 | 0.046394
КТП 616 ПС Шеино | Корочанский | Корочанский район | 10 | 0.16 | 0.006078 | 0.13699
КТП 643 ПС Шеино | Корочанский | Корочанский район | 10 | 0.16 | 0.002663 | 0.14003
СТП 507 ПС Анновка | Корочанский | Корочанский район | 10 | 0.063 | 0.000704 | 0.055443
КТП 903 ПС Яблоново | Корочанский | Корочанский район | 10 | 0.16 | 0.012498 | 0.13128
КТП 201 ПС Шеино | Корочанский | Корочанский район | 10 | 0.16 | 0.061 | 0.08811
СТП 505 ПС Алексеевка | Корочанский | Корочанский район | 10 | 0.063 | 0.000477 | 0.055645
КТП 902 ПС Алексеевка | Корочанский | Корочанский район | 10 | 0.25 | 0.087 | 0.14507
КТП 2018 ПС Короча | Корочанский | Корочанский район | 10 | 0.25 | 0.027532 | 0.198
СТП 644 ПС Шеино | Корочанский | Корочанский район | 10 | 0.063 | 0.041 | 0.01958
КТП 407 ПС 35 кВ Алексеевка | Корочанский | Корочанский район | 10 | 0.1 | 0.046 | 0.04806
КТП 201 ПС Поповка | Корочанский | Корочанский район | 10 | 0.25 | 0.097 | 0.13617
СТП 307 ПС Анновка | Корочанский | Корочанский район | 10 | 0.1 | 0.04 | 0.0534
КТП 2019 ПС Короча | Корочанский | Корочанский район | 10 | 0.25 | 0.14 | 0.0979
КТП 645 ПС Шеино | Корочанский | Корочанский район | 10 | 0.4 | 0.001368 | 0.35478
КТП 412 ПС Яблоново | Корочанский | Корочанский район | 10 | 0.16 | 0.105 | 0.04895
СТП 2214 ПС Короча | Корочанский | Корочанский район | 10 | 0.063 | 0.027 | 0.03204
КТП 646 ПС Шеино | Корочанский | Корочанский район | 10 | 0.1 | 0.04 | 0.0534
КТП 128 ПС Алексеевка | Корочанский | Корочанский район | 10 | 0.1 | 0.061 | 0.03471
СТП 1210 ПС Короча | Корочанский | Корочанский район | 10 | 0.063 | 0.023 | 0.0356
СТП 501 ПС Короча | Корочанский | Корочанский район | 10 | 0.063 | 0.035 | 0.02492
СТП 129 ПС Алексеевка | Корочанский | Корочанский район | 10 | 0.063 | 0.043 | 0.0178
СТП 604 ПС Алексеевка | Корочанский | Корочанский район | 10 | 0.063 | 0.024 | 0.03471
ЗТП №249 ВЛ-10 кВ №1 ПС Сетище | Красненский | Красненский район | 10 | 0.5 | 0.26165 | 0.21213
КТП №414 ВЛ-10 №4 ПС Новоуколово | Красненский | Красненский район | 10 | 0.025 | 0.00046 | 0.021841
КТП №123 ВЛ-10 кВ №1 ПС Сетище | Красненский | Красненский район | 10 | 0.063 | 0.000236 | 0.05586
КТП №104 кВ ВЛ-10 №1 ПС Сетище | Красненский | Красненский район | 10 | 0.25 | 0.011272 | 0.21247
КТП №222 ВЛ-10 №2 ПС Сетище | Красненский | Красненский район | 10 | 0.16 | 0.017347 | 0.12696
КТП №225 ВЛ-10 №2 ПС Сетище | Красненский | Красненский район | 10 | 0.063 | 0.009205 | 0.047878
КТП №226 ВЛ-10 №2 ПС Сетище | Красненский | Красненский район | 10 | 0.16 | 0.12851 | 0.02803
КТП №227 ВЛ-10 №2 ПС Сетище | Красненский | Красненский район | 10 | 0.1 | 0.099466 | 0.00047526
КТП №229 ВЛ-10 №2 ПС Сетище | Красненский | Красненский район | 10 | 0.1 | 0.030611 | 0.061756
КТП №232 ВЛ-10 кВ №2 ПС Сетище | Красненский | Красненский район | 10 | 0.1 | 0.040908 | 0.052592
КТП №233 ВЛ-10 кВ №2 ПС Сетище | Красненский | Красненский район | 10 | 0.1 | 0.039219 | 0.054095
КТП №234 ВЛ-10 №2 ПС Сетище | Красненский | Красненский район | 10 | 0.1 | 0.014274 | 0.076296
КТП №235 ВЛ-10 №2 ПС Сетище | Красненский | Красненский район | 10 | 0.1 | 0.012813 | 0.077596
КТП №236 ВЛ-10 №2 ПС Сетище | Красненский | Красненский район | 10 | 0.16 | 0.017339 | 0.12697
КТП №240 ВЛ-10 №2 ПС Сетище | Красненский | Красненский район | 10 | 0.25 | 0.014037 | 0.21001
КТП №243 ВЛ-10 №2 ПС Сетище | Красненский | Красненский район | 10 | 0.25 | 0.10233 | 0.13142
КТП №247 ВЛ-10 №2 ПС Сетище | Красненский | Красненский район | 10 | 0.1 | 0.018466 | 0.072565
КТП №250 ВЛ-10 №2 ПС Сетище | Красненский | Красненский район | 10 | 0.25 | 0.02295 | 0.20207
КТП №251 ВЛ-10 №2 ПС Сетище | Красненский | Красненский район | 10 | 0.25 | 0.005851 | 0.21729
КТП №303 ВЛ-10 №3 ПС Сетище | Красненский | Красненский район | 10 | 0.04 | 0 | 0.0356
КТП №306 ВЛ-10 №3 ПС Сетище | Красненский | Красненский район | 10 | 0.063 | 0.012369 | 0.045062
МТП №460 ВЛ-10 №4 ПС Сетище | Красненский | Красненский район | 10 | 0.315 | 0.04544 | 0.23991
КТП №461 ВЛ-10 №4 ПС Сетище | Красненский | Красненский район | 10 | 0.1 | 0.030938 | 0.061465
КТП №463 ВЛ-10 №4 ПС Сетище | Красненский | Красненский район | 10 | 0.1 | 0.006883 | 0.082874
КТП №465 ВЛ-10 №4 ПС Сетище | Красненский | Красненский район | 10 | 0.063 | 0.008913 | 0.048137
КТП №470 ВЛ-10 №4 ПС Сетище | Красненский | Красненский район | 10 | 0.16 | 0.02521 | 0.11996
КТП №504 ВЛ-10 №5 ПС Сетище | Красненский | Красненский район | 10 | 0.04 | 0 | 0.0356
КТП №506 ВЛ-10 №5 ПС Сетище | Красненский | Красненский район | 10 | 0.25 | 0.054567 | 0.17394
КТП №507 ВЛ-10 №5 ПС Сетище | Красненский | Красненский район | 10 | 0.16 | 0.0327 | 0.1133
КТП №508 ВЛ-10 №5 ПС Сетище | Красненский | Красненский район | 10 | 0.25 | 0.026276 | 0.19911
КТП №510 ВЛ-10 №5 ПС Сетище | Красненский | Красненский район | 10 | 0.06 | 0.009709 | 0.044759
КТП №511 ВЛ-10 №5 ПС Сетище | Красненский | Красненский район | 10 | 0.16 | 0.050104 | 0.097807
КТП №512 ВЛ-10 №5 ПС Сетище | Красненский | Красненский район | 10 | 0.25 | 0.063824 | 0.1657
КТП №513 ВЛ-10 №5 ПС Сетище | Красненский | Красненский район | 10 | 0.1 | 0.042948 | 0.050776
КТП №514 ВЛ-10 №5 ПС Сетище | Красненский | Красненский район | 10 | 0.16 | 0.008975 | 0.13441
КТП №515 ВЛ-10 №5 ПС Сетище | Красненский | Красненский район | 10 | 0.4 | 0.04393 | 0.3169
КТП №521 ВЛ-10 №5 ПС Сетище | Красненский | Красненский район | 10 | 0.25 | 0.00829 | 0.21512
КТП №604 ВЛ-10 №6 ПС Сетище | Красненский | Красненский район | 10 | 0.25 | 0.024683 | 0.20053
КТП №701 ВЛ-10 кВ №7 ПС Сетище | Красненский | Красненский район | 10 | 0.16 | 0.001224 | 0.14131
КТП №702 ВЛ-10 №7 ПС Сетище | Красненский | Красненский район | 10 | 0.16 | 0.080646 | 0.070625
КТП №201 ВЛ-10 кВ №2 ПС Свистовка | Красненский | Красненский район | 10 | 0.063 | 0.003249 | 0.053178
КТП №204 ВЛ-10 кВ №2 ПС Свистовка | Красненский | Красненский район | 10 | 0.1 | 0.003934 | 0.085499
КТП №208 ВЛ-10 кВ №2 ПС Свистовка | Красненский | Красненский район | 10 | 0.1 | 0.005715 | 0.083914
КТП №209 ВЛ-10 кВ №2 ПС Свистовка | Красненский | Красненский район | 10 | 0.063 | 0.015387 | 0.042376
КТП №212 ВЛ-10 кВ №2 ПС Свистовка | Красненский | Красненский район | 10 | 0.1 | 0.019414 | 0.071722
КТП №213 ВЛ-10 кВ №2 ПС Свистовка | Красненский | Красненский район | 10 | 0.1 | 0.012685 | 0.07771
КТП №214 ВЛ-10 кВ №2 ПС Свистовка | Красненский | Красненский район | 10 | 0.1 | 0.00418 | 0.08528
КТП №215 ВЛ-10 кВ №2 ПС Свистовка | Красненский | Красненский район | 10 | 0.063 | 0.003029 | 0.053374
КТП №216 ВЛ-10 кВ №2 ПС Свистовка | Красненский | Красненский район | 10 | 0.1 | 0.029283 | 0.062938
КТП №217 ВЛ-10 кВ №2 ПС Свистовка | Красненский | Красненский район | 10 | 0.06 | 0.003262 | 0.050497
КТП №218 ВЛ-10 кВ №2 ПС Свистовка | Красненский | Красненский район | 10 | 0.1 | 0.02698 | 0.064988
КТП №219 ВЛ-10 кВ №2 ПС Свистовка | Красненский | Красненский район | 10 | 0.25 | 0.005971 | 0.21719
КТП №304 ВЛ-10 №3 ПС Свистовка | Красненский | Красненский район | 10 | 0.1 | 0.016612 | 0.074215
КТП №305 ВЛ-10 №3 ПС Свистовка | Красненский | Красненский район | 10 | 0.1 | 0.007353 | 0.082456
КТП №306 ВЛ-10 №3 ПС Свистовка | Красненский | Красненский район | 10 | 0.25 | 0.07925 | 0.15197
КТП №308 ВЛ-10 №3 ПС Свистовка | Красненский | Красненский район | 10 | 0.1 | 0.011351 | 0.078898
КТП №401 ВЛ-10 №4 ПС Свистовка | Красненский | Красненский район | 10 | 0.1 | 0.004394 | 0.085089
КТП №402 ВЛ-10 №4 ПС Свистовка | Красненский | Красненский район | 10 | 0.063 | 0.004453 | 0.052107
КТП №403 ВЛ-10 №4 ПС Свистовка | Красненский | Красненский район | 10 | 0.16 | 0.008171 | 0.13513
КТП №404 ВЛ-10 №4 ПС Свистовка | Красненский | Красненский район | 10 | 0.1 | 0.009118 | 0.080885
КТП №405 ВЛ-10 №4 ПС Свистовка | Красненский | Красненский район | 10 | 0.063 | 0.010911 | 0.04636
КТП №406 ВЛ-10 №4 ПС Свистовка | Красненский | Красненский район | 10 | 0.1 | 0.019439 | 0.071699
КТП №505 ВЛ-10 №5 ПС Свистовка | Красненский | Красненский район | 10 | 0.25 | 0.047795 | 0.17996
КТП №509 ВЛ-10 №5 ПС Свистовка | Красненский | Красненский район | 10 | 0.25 | 0.037642 | 0.189
КТП №510 ВЛ-10 №5 ПС Свистовка | Красненский | Красненский район | 10 | 0.1 | 0.028238 | 0.063868
КТП №512 ВЛ-10 №5 ПС Свистовка | Красненский | Красненский район | 10 | 0.06 | 0.019984 | 0.035614
КТП №513 ВЛ-10 №5 ПС Свистовка | Красненский | Красненский район | 10 | 0.4 | 0.01178 | 0.34552
КТП №514 ВЛ-10 №5 ПС Свистовка | Красненский | Красненский район | 10 | 0.063 | 0.026 | 0.03293
КТП №101 ВЛ-10 кВ №1 ПС Камызино | Красненский | Красненский район | 10 | 0.1 | 0 | 0.089
КТП №105 ВЛ-10 кВ №1 ПС Камызино | Красненский | Красненский район | 10 | 0.06 | 0.007726 | 0.046524
КТП №106 ВЛ-10 кВ №1 ПС Камызино | Красненский | Красненский район | 10 | 0.1 | 0.026035 | 0.065828
КТП №107 ВЛ-10 кВ №1 ПС Камызино | Красненский | Красненский район | 10 | 0.16 | 0.013504 | 0.13038
КТП №110 ВЛ-10 кВ №1 ПС Камызино | Красненский | Красненский район | 10 | 0.04 | 0.001661 | 0.034122
КТП №201 ВЛ-10 кВ №2 ПС Камызино | Красненский | Красненский район | 10 | 0.315 | 0.022017 | 0.26075
КТП №202 ВЛ-10 кВ №2 ПС Камызино | Красненский | Красненский район | 10 | 0.16 | 0.015511 | 0.1286
КТП №203 ВЛ-10 кВ №2 ПС Камызино | Красненский | Красненский район | 10 | 0.1 | 0.010738 | 0.079443
КТП №301 ВЛ-10 №3 ПС Камызино | Красненский | Красненский район | 10 | 0.04 | 0.000238 | 0.035388
КТП №303 ВЛ-10 №3 ПС Камызино | Красненский | Красненский район | 10 | 0.16 | 0.066801 | 0.082947
КТП №305 ВЛ-10 №3 ПС Камызино | Красненский | Красненский район | 10 | 0.16 | 0.0042 | 0.13866
КТП №306 ВЛ-10 №3 ПС Камызино | Красненский | Красненский район | 10 | 0.63 | 0.017709 | 0.54494
КТП №307 ВЛ-10 №3 ПС Камызино | Красненский | Красненский район | 10 | 0.1 | 0.006855 | 0.082899
КТП №309 ВЛ-10 №3 ПС Камызино | Красненский | Красненский район | 10 | 0.1 | 0.009457 | 0.080583
КТП №310 ВЛ-10 №3 ПС Камызино | Красненский | Красненский район | 10 | 0.025 | 0.010395 | 0.012998
КТП №311 ВЛ-10 №3 ПС Камызино | Красненский | Красненский район | 10 | 0.1 | 0.012096 | 0.078235
КТП №312 ВЛ-10 №3 ПС Камызино | Красненский | Красненский район | 10 | 0.04 | 0.010128 | 0.026586
КТП №315 ВЛ-10 №3 ПС Камызино | Красненский | Красненский район | 10 | 0.1 | 0.003957 | 0.085478
КТП №316 ВЛ-10 №3 ПС Камызино | Красненский | Красненский район | 10 | 0.25 | 0.017385 | 0.20703
КТП №317 ВЛ-10 №3 ПС Камызино | Красненский | Красненский район | 10 | 0.025 | 0.000701 | 0.021626
КТП №405 ВЛ-10 №4 ПС Камызино | Красненский | Красненский район | 10 | 0.16 | 0.013528 | 0.13036
КТП №406 ВЛ-10 №4 ПС Камызино | Красненский | Красненский район | 10 | 0.1 | 0.013102 | 0.077339
КТП №407 ВЛ-10 №4 ПС Камызино | Красненский | Красненский район | 10 | 0.04 | 0.012109 | 0.024823
КТП №409 ВЛ-10 №4 ПС Камызино | Красненский | Красненский район | 10 | 0.1 | 0.006816 | 0.082934
КТП №410 ВЛ-10 №4 ПС Камызино | Красненский | Красненский район | 10 | 0.063 | 0.000944 | 0.05523
КТП №411 ВЛ-10 №4ПС Камызино | Красненский | Красненский район | 10 | 0.1 | 0.006326 | 0.08337
КТП №412 ВЛ-10 №4 ПС Камызино | Красненский | Красненский район | 10 | 0.1 | 0.0081635 | 0.081734
КТП №413 ВЛ-10 №4 ПС Камызино | Красненский | Красненский район | 10 | 0.063 | 0 | 0.05607
КТП №102 ВЛ-10 кВ №1 ПС Новоуколово | Красненский | Красненский район | 10 | 0.16 | 0.034337 | 0.11184
КТП №106 ВЛ-10 кВ №1 ПС Новоуколово | Красненский | Красненский район | 10 | 0.16 | 0.016496 | 0.12772
КТП №108 ВЛ-10 кВ №1 ПС Новоуколово | Красненский | Красненский район | 10 | 0.04 | 0.002822 | 0.033088
КТП №115 ВЛ-10 кВ №1 ПС Новоуколово | Красненский | Красненский район | 10 | 0.1 | 0.014741 | 0.075881
КТП №117 ВЛ-10 кВ №1 ПС Новоуколово | Красненский | Красненский район | 10 | 0.063 | 0 | 0.05607
КТП №201 ВЛ-10 кВ №2 ПС Новоуколово | Красненский | Красненский район | 10 | 0.04 | 0.00714 | 0.029245
КТП №203 ВЛ-10 кВ №2 ПС Новоуколово | Красненский | Красненский район | 10 | 0.063 | 0.008078 | 0.048881
КТП №205 ВЛ-10 кВ №2 ПС Новоуколово | Красненский | Красненский район | 10 | 0.025 | 0.004842 | 0.017941
КТП №213 ВЛ-10 кВ №2 ПС Новоуколово | Красненский | Красненский район | 10 | 0.1 | 0.01413 | 0.076424
КТП №215 ВЛ-10 кВ №2 ПС Н.Уколово | Красненский | Красненский район | 10 | 0.16 | 0.000714 | 0.14176
КТП №216 ВЛ-10 кВ №2 ПС Н.Уколово | Красненский | Красненский район | 10 | 0.25 | 0.01265 | 0.21124
КТП №217 ВЛ-10 кВ №2 ПС Н.Уколово | Красненский | Красненский район | 10 | 0.063 | 0.012357 | 0.045072
КТП №218 ВЛ-10 кВ №2 ПС.Н.Уколово | Красненский | Красненский район | 10 | 0.25 | 0.025712 | 0.19962
КТП №219 ВЛ-10 кВ №2 ПС Н.Уколово | Красненский | Красненский район | 10 | 0.16 | 0.013358 | 0.13051
КТП №220 ВЛ-10 кВ №2 ПС.Н.Уколово | Красненский | Красненский район | 10 | 0.025 | 0.006999 | 0.016021
КТП №221 ВЛ-10кВ №2 ПС Новоуколово | Красненский | Красненский район | 10 | 0.04 | 0.000687 | 0.034989
КТП №425 ВЛ-10кВ №4 ПС Сетище | Красненский | Красненский район | 10 | 0.1 | 0.009653 | 0.080409
КТП №426 ВЛ-10кВ №4 ПС Сетище | Красненский | Красненский район | 10 | 0.1 | 0.016956 | 0.073909
КТП №427 ВЛ-10кВ №4 ПС Сетище | Красненский | Красненский район | 10 | 0.04 | 0 | 0.0356
КТП №419 от ВЛ-10кВ №4 ПС Камызино | Красненский | Красненский район | 10 | 1.26 | 0.70323 | 0.49552
КТП №429 ВЛ-10кВ №4 ПС Сетище | Красненский | Красненский район | 10 | 0.1 | 0.013164 | 0.077284
КТП №430 ВЛ-10кВ №4 ПС Сетище | Красненский | Красненский район | 10 | 0.063 | 0.013656 | 0.043916
КТП №431 ВЛ-10кВ №4 ПС Сетище | Красненский | Красненский район | 10 | 0.04 | 0.020816 | 0.017074
КТП №432 ВЛ-10кВ №4 ПС Сетище | Красненский | Красненский район | 10 | 0.1 | 0.012612 | 0.077775
КТП №233 ВЛ-10кВ №2 ПС Новоуколово | Красненский | Красненский район | 10 | 0.063 | 0.009232 | 0.047854
КТП №301 ВЛ-10кВ №3 ПС Новоуколово | Красненский | Красненский район | 10 | 0.16 | 0.034341 | 0.11184
КТП №302 ВЛ-10кВ №3 ПС Новоуколово | Красненский | Красненский район | 10 | 0.1 | 0.020624 | 0.070645
КТП №303 ВЛ-10кВ №3 ПС Новоуколово | Красненский | Красненский район | 10 | 0.1 | 0.018207 | 0.072796
КТП №305 ВЛ-10кВ №3 ПС Новоуколово | Красненский | Красненский район | 10 | 0.16 | 0.015061 | 0.129
КТП №602 ВЛ-10кВ №6 ПС Новоуколово | Красненский | Красненский район | 10 | 0.16 | 0.019481 | 0.12506
КТП №604 ВЛ-10кВ №6 ПС Новоуколово | Красненский | Красненский район | 10 | 0.063 | 0.035505 | 0.024471
КТП №311 ВЛ-10кВ №3 ПС Новоуколово | Красненский | Красненский район | 10 | 0.25 | 0.004337 | 0.21864
КТП №312 ВЛ-10кВ №3 ПС Новоуколово | Красненский | Красненский район | 10 | 0.1 | 0.015286 | 0.075395
КТП №313 ВЛ-10кВ №3 ПС Новоуколово | Красненский | Красненский район | 10 | 0.063 | 0.004802 | 0.051796
КТП №605 ВЛ-10 кВ №6 ПС Новоуколово | Красненский | Красненский район | 10 | 0.04 | 0.026 | 0.01246
КТП №316 ВЛ-10кВ №3 ПС Новоуколово | Красненский | Красненский район | 10 | 0.04 | 0.006026 | 0.030237
КТП №401 ВЛ-10кВ №4 ПС Новоуколово | Красненский | Красненский район | 10 | 0.5 | 0.26355 | 0.21044
КТП №814 ВЛ-10кВ №8 ПС Новоуколово | Красненский | Красненский район | 10 | 0.1 | 0.019691 | 0.071475
КТП №403 ВЛ-10кВ №4 ПС Новоуколово | Красненский | Красненский район | 10 | 0.25 | 0.044364 | 0.18302
КТП №811 ВЛ-10кВ №8 ПС Новоуколово | Красненский | Красненский район | 10 | 0.25 | 0.20069 | 0.043889
КТП №806 ВЛ-10кВ №8 ПС Новоуколово | Красненский | Красненский район | 10 | 0.1 | 0.04428 | 0.049591
КТП №807 ВЛ-10кВ №8 ПС Новоуколово | Красненский | Красненский район | 10 | 0.063 | 0.010154 | 0.047033
КТП №808 ВЛ-10кВ №8 ПС Новоуколово | Красненский | Красненский район | 10 | 0.1 | 0.014033 | 0.076511
КТП №809 ВЛ10№8 ПС Новоуколово | Красненский | Красненский район | 10 | 0.1 | 0.033201 | 0.059452
КТП №810 ВЛ-10кВ №8 ПС Новоуколово | Красненский | Красненский район | 10 | 0.16 | 0.0036002 | 0.1392
КТП №411 ВЛ-10кВ №4 ПС Новоуколово | Красненский | Красненский район | 10 | 0.1 | 0.002534 | 0.086745
КТП №812 ВЛ-10кВ №8 ПС Новоуколово | Красненский | Красненский район | 10 | 0.1 | 0.021835 | 0.069567
КТП №502 ВЛ-10кВ №5 ПС Новоуколово | Красненский | Красненский район | 10 | 0.063 | 0 | 0.05607
КТП №503 ВЛ-10кВ №5 ПС Новоуколово | Красненский | Красненский район | 10 | 0.25 | 0.008996 | 0.21449
КТП №504 ВЛ-10кВ №5 ПС Новоуколово | Красненский | Красненский район | 10 | 0.25 | 0.048984 | 0.1789
КТП №505 ВЛ-10кВ №5 ПС Новоуколово | Красненский | Красненский район | 10 | 0.04 | 0.014143 | 0.023013
КТП №506 ВЛ-10кВ №5 ПС Новоуколово | Красненский | Красненский район | 10 | 0.063 | 0.005372 | 0.051289
КТП №507 ВЛ-10кВ №5 ПС Новоуколово | Красненский | Красненский район | 10 | 0.1 | 0.011033 | 0.079181
КТП №509 ВЛ-10 кВ №5 ПС Новоуколово | Красненский | Красненский район | 10 | 0.063 | 0.006657 | 0.050145
КТП №510 ВЛ-10кВ №5 ПС Новоуколово | Красненский | Красненский район | 10 | 0.04 | 0.00253 | 0.033348
КТП №511 ВЛ-10кВ №5 ПС Новоуколово | Красненский | Красненский район | 10 | 0.06 | 0.001787 | 0.05181
КТП №512 ВЛ-10кВ №5 ПС Новоуколово | Красненский | Красненский район | 10 | 0.1 | 0.010031 | 0.080072
КТП №513 ВЛ-10кВ №5 ПС Новоуколово | Красненский | Красненский район | 10 | 0.1 | 0.001847 | 0.087356
КТП №515 ВЛ-10кВ №5 ПС Новоуколово | Красненский | Красненский район | 10 | 0.1 | 0.01016 | 0.079958
КТП №516 ВЛ-10кВ №5 ПС Новоуколово | Красненский | Красненский район | 10 | 0.16 | 0.033153 | 0.11289
КТП №802 ВЛ-10кВ №8 ПС Новоуколово | Красненский | Красненский район | 10 | 0.1 | 0.014201 | 0.076361
КТП №804 ВЛ-10кВ №8 ПС Новоуколово | Красненский | Красненский район | 10 | 0.1 | 0.00428 | 0.085191
КТП №805 ВЛ-10кВ №8 ПС Новоуколово | Красненский | Красненский район | 10 | 0.1 | 0.007529 | 0.082299
КТП №408 ВЛ-10 №4 ПС Камызино | Красненский | Красненский район | 10 | 0.1 | 0.005994 | 0.083665
КТП №300 ВЛ-10 кВ №3 ПС Камызино | Красненский | Красненский район | 10 | 0.16 | 0.018025 | 0.12636
КТП №317 ВЛ-10кВ №3 ПС Н.Уколово | Красненский | Красненский район | 10 | 0.1 | 0.010147 | 0.079969
КТП №813 ВЛ-10кВ №8 ПС Н.Уколово | Красненский | Красненский район | 10 | 0.04 | 0 | 0.0356
КТП №518 ВЛ-10кВ №5 ПС Н.Уколово | Красненский | Красненский район | 10 | 0.04 | 0.001146 | 0.03458
ЗТП №519 ВЛ-10 кВ №5 ПС Н.Уколово | Красненский | Красненский район | 10 | 0.32 | 0.008438 | 0.27729
КТП №205 ВЛ-10 кВ №2 ПС Камызино | Красненский | Красненский район | 10 | 0.16 | 0.017522 | 0.12681
КТП №318 ВЛ-10кВ №3 ПС Камызино | Красненский | Красненский район | 10 | 0.1 | 0.008354 | 0.081565
КТП №402 ВЛ-10кВ №4 ПС Камызино | Красненский | Красненский район | 10 | 0.063 | 0.016334 | 0.041533
КТП №403 ВЛ-10кВ №4 ПС Камызино | Красненский | Красненский район | 10 | 0.063 | 0.005242 | 0.051405
КТП №428 от ВЛ-10кВ №4 ПС Камызино | Красненский | Красненский район | 10 | 0.8 | 0.41057 | 0.3466
КТП №416 ВЛ-10кВ №4 ПС Камызино | Красненский | Красненский район | 10 | 0.1 | 0.03584 | 0.057102
КТП №417 ВЛ-10кВ №4 ПС Камызино | Красненский | Красненский район | 10 | 0.04 | 0.003749 | 0.032263
КТП №418 ВЛ-10кВ №4 ПС Камызино | Красненский | Красненский район | 10 | 0.1 | 0.014004 | 0.076536
КТП №602 ВЛ-10 кВ №6 ПС Сетище | Красненский | Красненский район | 10 | 0.04 | 0.0004389 | 0.035209
КТП №222 ВЛ-10 №2 ПС Свистовка | Красненский | Красненский район | 10 | 0.063 | 0.0085 | 0.048505
КТП №239 ВЛ-10кВ №2 ПС Сетище | Красненский | Красненский район | 10 | 0.2 | 0.10567 | 0.083953
ЗТП №548 ВЛ-10 кВ №5 ПС Сетище | Красненский | Красненский район | 10 | 0.8 | 0.41243 | 0.34493
КТП №519 ВЛ-10кВ №5 ПС Сетище | Красненский | Красненский район | 10 | 0.25 | 0.002362 | 0.2204
КТП №517 ВЛ-10кВ №5 ПС Сетище | Красненский | Красненский район | 10 | 0.16 | 0.013466 | 0.13042
МТП №313 ВЛ-10 №3 ПС Камызино | Красненский | Красненский район | 10 | 0.04 | 0.004892 | 0.031246
МТП №101 ВЛ-10 №1 ПС Сетище | Красненский | Красненский район | 10 | 0.16 | 0.043948 | 0.10329
МТП №223 ВЛ-10 №2 ПС Сетище | Красненский | Красненский район | 10 | 0.16 | 0.056972 | 0.091695
МТП №224 ВЛ-10 №2 ПС Сетище | Красненский | Красненский район | 10 | 0.25 | 0.040562 | 0.1864
МТП №241 ВЛ-10 №2 ПС Сетище | Красненский | Красненский район | 10 | 0.25 | 0.02996 | 0.19584
МТП №305 ВЛ-10 №3 ПС Сетище | Красненский | Красненский район | 10 | 0.063 | 0.0133 | 0.044233
МТП №462 ВЛ-10 №4 ПС Сетище | Красненский | Красненский район | 10 | 0.063 | 0.02297 | 0.035627
МТП №464 ВЛ-10 №4 ПС Сетище | Красненский | Красненский район | 10 | 0.1 | 0.029544 | 0.062706
МТП №509 ВЛ-10 №5 ПС Сетище | Красненский | Красненский район | 10 | 0.1 | 0.076757 | 0.020686
МТП №108 ВЛ-10 №1 ПС Камызино | Красненский | Красненский район | 10 | 0.25 | 0.062545 | 0.16683
КТП №502 ПС Сетище | Красненский | Красненский район | 10 | 0.25 | 0.00785 | 0.21551
КТП №230 ВЛ-10 кВ №2 ПС Сетище | Красненский | Красненский район | 10 | 0.04 | 0 | 0.0356
КТП №244 ПС Сетище | Красненский | Красненский район | 10 | 0.06 | 0 | 0.0534
КТП №307 ПС Сетище | Красненский | Красненский район | 10 | 0.32 | 0.017412 | 0.2693
КТП №505 ПС Сетище | Красненский | Красненский район | 10 | 0.4 | 0.013416 | 0.34406
КТП №522 ПС Сетище | Красненский | Красненский район | 10 | 0.04 | 0.006076 | 0.030192
КТП №701 ПС ПС Новоуколово | Красненский | Красненский район | 10 | 0.063 | 0 | 0.05607
КТП №103 ВЛ 10 кВ №1 ПС Сетище | Красненский | Красненский район | 10 | 0.025 | 0.004471 | 0.018271
КТП №319 ВЛ-10кВ №3 ПС Камызино | Красненский | Красненский район | 10 | 1 | 0 | 0.89
КТП №429 от ВЛ-10 кВ №4 ПС Камызино | Красненский | Красненский район | 10 | 0.8 | 0.4173 | 0.34061
CТП №501 ВЛ-10кВ №5 ПС Сетище | Красненский | Красненский район | 10 | 0.01 | 0 | 0.0089
КТП №223 ВЛ-10 №2 ПС Свистовка | Красненский | Красненский район | 10 | 0.063 | 0.003688 | 0.052788
КТП №430 от ВЛ-10 кВ №4 ПС Камызино | Красненский | Красненский район | 10 | 0.8 | 0.42485 | 0.33389
КТП №472 ВЛ-10 кВ №4 ПС Сетище | Красненский | Красненский район | 10 | 0.8 | 0.44822 | 0.31309
КТП №471 ВЛ-10 кВ №4 ПС Сетище | Красненский | Красненский район | 10 | 0.8 | 0.4232 | 0.33535
КТП №504 ВЛ-10 №5 ПС Свистовка | Красненский | Красненский район | 10 | 0.04 | 0 | 0.0356
КТП №816 ВЛ-10кВ №8 ПС Новоуколово | Красненский | Красненский район | 10 | 0.1 | 0.011082 | 0.079137
CТП №224 ВЛ-10 кВ №2 ПС Свистовка | Красненский | Красненский район | 10 | 0.04 | 0 | 0.0356
КТП №817 ВЛ-10 кВ №8 ПС Новоуколово | Красненский | Красненский район | 10 | 0.16 | 0.018347 | 0.12607
КТП №818 ВЛ-10 кВ №8 ПС Новоуколово | Красненский | Красненский район | 10 | 0.1 | 0.019305 | 0.071819
КТП №414 ВЛ-10 кВ №4 ПС Камызино | Красненский | Красненский район | 10 | 0.16 | 0.015896 | 0.12825
КТП №603 ВЛ-10 №6 ПС Сетище | Красненский | Красненский район | 10 | 0.63 | 0.007842 | 0.55372
КТП №234 ВЛ-10 №2 ПС Новоуколово | Красненский | Красненский район | 10 | 0.16 | 0.041137 | 0.10579
КТП №703 ВЛ-10 кВ №7 ПС Сетище | Красненский | Красненский район | 10 | 0.5 | 0.28752 | 0.18911
КТП №704 ВЛ-10 кВ №7 ПС Сетище | Красненский | Красненский район | 10 | 0.8 | 0.45222 | 0.30952
КТП №252 ВЛ-10кВ №2 ПС Сетище | Красненский | Красненский район | 10 | 0.1 | 0.003054 | 0.086282
КТП №320 ВЛ-10 №3 ПС Камызино | Красненский | Красненский район | 10 | 0.16 | 0.021365 | 0.12339
КТП №321 ВЛ-10 №3 ПС Камызино | Красненский | Красненский район | 10 | 0.25 | 0.027239 | 0.19826
СТП №705 ПС Сетище | Красненский | Красненский район | 10 | 0.063 | 0 | 0.05607
СТП - 10 кВ 469 ПС Сетище | Красненский | Красненский район | 10 | 0.063 | 0.006267 | 0.050492
КТП №212 ВЛ-10 №2 ПС Новоуколово | Красненский | Красненский район | 10 | 0.16 | 0.006822 | 0.13633
КТП №523 ВЛ-10 кВ №5 ПС Сетище | Красненский | Красненский район | 10 | 0.25 | 0.116 | 0.11926
СТП №322 ПС Камызино | Красненский | Красненский район | 10 | 0.063 | 0.003927 | 0.052575
КТП №253 ВЛ 10 №2 ПС Сетище | Красненский | Красненский район | 10 | 0.04 | 0.006622 | 0.029706
СТП № 323 ПС Камызино | Красненский | Красненский район | 10 | 0.04 | 0 | 0.0356
КТП №118 кВ ВЛ-10 №1 ПС НУколово | Красненский | Красненский район | 10 | 0.16 | 0.031684 | 0.1142
СТП № 235 ПС Новоуколово | Красненский | Красненский район | 10 | 0.063 | 0 | 0.05607
КТП №819 ВЛ-10 кВ №8 ПС Новоуколово | Красненский | Красненский район | 10 | 0.16 | 0.11306 | 0.04178
КТП №206 ВЛ-10 кВ №2 ПС Камызино | Красненский | Красненский район | 10 | 0.16 | 0.022097 | 0.12273
СТП №105 ВЛ-10 кВ №1 ПС Свистовка | Красненский | Красненский район | 10 | 0.063 | 0 | 0.05607
СТП №524 ВЛ-10 кВ №5 ПС Сетище | Красненский | Красненский район | 10 | 0.063 | 0.027 | 0.03204
КТП №525 ВЛ-10 кВ №5 ПС Сетище | Красненский | Красненский район | 10 | 0.16 | 0.066 | 0.08366
ЗТП 204 ПС Никитовка | Красногвардейский | Красногвардейский район | 10 | 0.16 | 0.040517 | 0.10634
ЗТП-104 ВЛ-10 №1 ПС Красногвардейское | Красногвардейский | Красногвардейский район | 10 | 1.26 | 0.74098 | 0.46193
ЗТП-457 ВЛ-10 №4 ПС Красногвардейское | Красногвардейский | Красногвардейский район | 10 | 0.4 | 0.035824 | 0.32412
ЗТП-502 ВЛ-10 №5 ПС Красногвардейское | Красногвардейский | Красногвардейский район | 10 | 0.5 | 0.27665 | 0.19878
ЗТП 503 ПС Красногвардейское | Красногвардейский | Красногвардейский район | 10 | 0.4 | 0.074806 | 0.28942
ЗТП 505 ПС Красногвардейское | Красногвардейский | Красногвардейский район | 10 | 0.4 | 0.12854 | 0.2416
ЗТП-509 ВЛ-10 №5 ПС Красногвардейское | Красногвардейский | Красногвардейский район | 10 | 0.4 | 0.067385 | 0.29603
ЗТП 512 ПС Красногвардейское | Красногвардейский | Красногвардейский район | 10 | 0.16 | 0.020192 | 0.12443
ЗТП-513 ВЛ-10 №5 ПС Красногвардейское | Красногвардейский | Красногвардейский район | 10 | 0.25 | 0.10877 | 0.12569
ЗТП-617 ВЛ-10 №6 ПС Красногвардейское | Красногвардейский | Красногвардейский район | 10 | 0.4 | 0.1496 | 0.22285
ЗТП 525 ПС Красногвардейское | Красногвардейский | Красногвардейский район | 10 | 0.8 | 0.46122 | 0.30152
ЗТП-615 ВЛ-10 №6 ПС Красногвардейское | Красногвардейский | Красногвардейский район | 10 | 0.8 | 0.13827 | 0.58894
ЗТП 616 ПС Красногвардейское | Красногвардейский | Красногвардейский район | 10 | 0.5 | 0.2685 | 0.20603
ЗТП-703 ВЛ-10 №7 ПС Красногвардейское | Красногвардейский | Красногвардейский район | 10 | 0.32 | 0.18591 | 0.11934
ЗТП 202 ПС Ливенка | Красногвардейский | Красногвардейский район | 10 | 0.5 | 0.28572 | 0.19071
ЗТП-705 ВЛ-10 №7 ПС Ливенка | Красногвардейский | Красногвардейский район | 10 | 0.8 | 0.45183 | 0.30987
КТП 501 ПС Красногвардейское | Красногвардейский | Красногвардейский район | 10 | 0.1 | 0.003651 | 0.085751
КТП-826 ВЛ-10 №8 ПС Ливенка | Красногвардейский | Красногвардейский район | 10 | 0.16 | 0.027355 | 0.11805
КТП №325 ВЛ-10 №3 ПС Кр.Гвардия | Красногвардейский | Красногвардейский район | 10 | 0.063 | 0.0606 | 0.002136
КТП 503 ПС Раздорное | Красногвардейский | Красногвардейский район | 10 | 0.16 | 0.011985 | 0.13173
КТП №508 ВЛ-10 №5 ПС Раздорное | Красногвардейский | Красногвардейский район | 10 | 0.4 | 0.030444 | 0.3289
КТП №369 ВЛ-10 №3 ПС Кр.Гвардия | Красногвардейский | Красногвардейский район | 10 | 0.25 | 0 | 0.2225
КТП №1138 ВЛ-10 №11 ПС В. Покровка | Красногвардейский | Красногвардейский район | 10 | 0.1 | 0.019941 | 0.071253
КТП №835 ВЛ-10 №8 ПС Ливенка | Красногвардейский | Красногвардейский район | 10 | 0.063 | 0.029593 | 0.029732
ЗТП №502 ВЛ-10 №5 ПС Раздорное | Красногвардейский | Красногвардейский район | 10 | 0.4 | 0.007934 | 0.34894
КТП №915 ВЛ-10 №9 ПС Никитовка | Красногвардейский | Красногвардейский район | 10 | 0.4 | 0.03666 | 0.32337
КТП №829 ВЛ-10 №8 ПС Палатовка | Красногвардейский | Красногвардейский район | 10 | 0.16 | 0.08 | 0.0712
КТП №1005 ВЛ-10 №10 ПС Кр.Гвардия | Красногвардейский | Красногвардейский район | 10 | 0.063 | 0.027405 | 0.03168
КТП №1006 ВЛ-10 №10 ПС Кр.Гвардия | Красногвардейский | Красногвардейский район | 10 | 0.25 | 0.013143 | 0.2108
КТП №1007 ВЛ-10 №10 ПС Кр.Гвардия | Красногвардейский | Красногвардейский район | 10 | 0.04 | 0.011631 | 0.025248
КТП №1008 ВЛ-10 №10 ПС Кр.Гвардия | Красногвардейский | Красногвардейский район | 10 | 0.16 | 0.026997 | 0.11837
КТП №1009 ВЛ-10 №10 ПС Кр.Гвардия | Красногвардейский | Красногвардейский район | 10 | 0.1 | 0.031794 | 0.060703
КТП №1010 ВЛ-10 №10 ПС Кр.Гвардия | Красногвардейский | Красногвардейский район | 10 | 0.1 | 0.017197 | 0.073695
КТП №1011 ВЛ-10 №10 ПС Кр.Гвардия | Красногвардейский | Красногвардейский район | 10 | 0.1 | 0.012198 | 0.078144
КТП №412 ВЛ-10 №4 ПС Кр.Гвардия | Красногвардейский | Красногвардейский район | 10 | 0.16 | 0.071921 | 0.07839
КТП №1014 ВЛ-10 №10 ПС Кр.Гвардия | Красногвардейский | Красногвардейский район | 10 | 0.25 | 0.059146 | 0.16986
КТП №1015 ВЛ-10 №10 ПС Кр.Гвардия | Красногвардейский | Красногвардейский район | 10 | 0.25 | 0.058316 | 0.1706
КТП №1016 ВЛ-10 №10 ПС Кр.Гвардия | Красногвардейский | Красногвардейский район | 10 | 0.25 | 0.0478 | 0.17996
КТП №1017 ВЛ-10 №10 ПС Кр.Гвардия | Красногвардейский | Красногвардейский район | 10 | 0.16 | 0.010747 | 0.13284
КТП №1063 ВЛ-10 №10 ПС Кр.Гвардия | Красногвардейский | Красногвардейский район | 10 | 0.063 | 0.007391 | 0.049492
КТП №1064 ВЛ-10 №10 ПС Кр.Гвардия | Красногвардейский | Красногвардейский район | 10 | 0.1 | 0.009427 | 0.08061
КТП №490 ВЛ-10 №4 ПС Кр.Гвардия | Красногвардейский | Красногвардейский район | 10 | 0.16 | 0.011418 | 0.13224
КТП №1004 ВЛ-10 №10 ПС Кр.Гвардия | Красногвардейский | Красногвардейский район | 10 | 0.063 | 0.003256 | 0.053172
КТП №1003 ВЛ-10 №10 ПС Кр.Гвардия | Красногвардейский | Красногвардейский район | 10 | 0.1 | 0.065133 | 0.031032
КТП №402 ВЛ-10 №4 ПС Кр.Гвардия | Красногвардейский | Красногвардейский район | 10 | 0.063 | 0.004527 | 0.052041
КТП №634 ВЛ-10 №6ПС Раздорное | Красногвардейский | Красногвардейский район | 10 | 0.1 | 0.019757 | 0.071416
КТП №1201 ВЛ-10 №2 ПС Кр.Гвардия | Красногвардейский | Красногвардейский район | 10 | 0.063 | 0.019695 | 0.038541
КТП №203 ВЛ-10 №2 ПС Кр.Гвардия | Красногвардейский | Красногвардейский район | 10 | 0.16 | 0.077454 | 0.073466
КТП №208 ВЛ-10 №2 ПС В.-Покровка | Красногвардейский | Красногвардейский район | 10 | 0.16 | 0.009882 | 0.13361
КТП №207 ВЛ-10 №2 ПС Кр.Гвардия | Красногвардейский | Красногвардейский район | 10 | 0.1 | 0.034086 | 0.058663
КТП №208 ВЛ-10 №2 ПС Кр.Гвардия | Красногвардейский | Красногвардейский район | 10 | 0.1 | 0.003683 | 0.085722
КТП №708 ВЛ-10 №7 ПС Уточка | Красногвардейский | Красногвардейский район | 10 | 0.1 | 0.046305 | 0.047789
КТП №215 ВЛ-10 №2 ПС Кр.Гвардия | Красногвардейский | Красногвардейский район | 10 | 0.1 | 0.03045 | 0.0619
КТП -705 ВЛ-10 №7 ПС уточка | Красногвардейский | Красногвардейский район | 10 | 0.063 | 0.004296 | 0.052247
КТП №719 ВЛ-10 №7 ПС Уточка | Красногвардейский | Красногвардейский район | 10 | 0.1 | 0.01 | 0.0801
КТП №721 ВЛ-10 №7 ПС Уточка | Красногвардейский | Красногвардейский район | 10 | 0.16 | 0.007222 | 0.13597
КТП №422 ВЛ-10 №4 ПС В.-Покровка | Красногвардейский | Красногвардейский район | 10 | 0.16 | 0.085279 | 0.066502
КТП №423 ВЛ-10 №4 ПС В.-Покровка | Красногвардейский | Красногвардейский район | 10 | 0.1 | 0.027058 | 0.064918
КТП №224 ВЛ-10 №2 ПС Кр.Гвардия | Красногвардейский | Красногвардейский район | 10 | 0.16 | 0.034073 | 0.11208
КТП №225 ВЛ-10 №2 ПС Кр.Гвардия | Красногвардейский | Красногвардейский район | 10 | 0.25 | 0.020327 | 0.20441
КТП №226 ВЛ-10 №2 ПС В.-Покровка | Красногвардейский | Красногвардейский район | 10 | 0.16 | 0.05218 | 0.09596
КТП №428 ВЛ-10 №4 ПС В-. Покровка | Красногвардейский | Красногвардейский район | 10 | 0.1 | 0.078 | 0.01958
КТП №429 ВЛ-10 №4 ПС В.-Покровка | Красногвардейский | Красногвардейский район | 10 | 0.16 | 0.042326 | 0.10473
КТП №230 ВЛ-10 №2 ПС Кр.Гвардия | Красногвардейский | Красногвардейский район | 10 | 0.063 | 0.015573 | 0.04221
КТП №231 ВЛ-10 №2 ПС в.-Покровка | Красногвардейский | Красногвардейский район | 10 | 0.1 | 0.029598 | 0.062658
КТП №232 ВЛ-10 №2 ПС Кр.Гвардия | Красногвардейский | Красногвардейский район | 10 | 0.1 | 0.007844 | 0.082019
КТП №733 ВЛ-10 №7 ПС Уточка | Красногвардейский | Красногвардейский район | 10 | 0.1 | 0.073634 | 0.023466
КТП №237 ВЛ-10 №2 ПС Кр.Гвардия | Красногвардейский | Красногвардейский район | 10 | 0.16 | 0.091253 | 0.061185
КТП №278 ВЛ-10 №2 ПС Кр.Гвардия | Красногвардейский | Красногвардейский район | 10 | 0.16 | 0.077546 | 0.073384
КТП №101 ВЛ-10 №1 ПС Кр.Гвардия | Красногвардейский | Красногвардейский район | 10 | 0.25 | 0.10469 | 0.12932
КТП №287 ВЛ-10 №2 ПС Кр.Гвардия | Красногвардейский | Красногвардейский район | 10 | 0.16 | 0.031867 | 0.11404
КТП №295 ВЛ-10 №2 ПС Кр.Гвардия | Красногвардейский | Красногвардейский район | 10 | 0.8 | 0.61334 | 0.16613
КТП №796 ВЛ-10 №7 ПС Уточка | Красногвардейский | Красногвардейский район | 10 | 0.06 | 0.01509 | 0.03997
КТП №301 ВЛ-10 №3 ПС Кр.Гвардия | Красногвардейский | Красногвардейский район | 10 | 0.063 | 0.017195 | 0.040766
КТП №302 ВЛ-10 №3 ПС Кр.Гвардия | Красногвардейский | Красногвардейский район | 10 | 0.25 | 0.014633 | 0.20948
КТП №314 ВЛ-10 №3 ПС Кр.Гвардия | Красногвардейский | Красногвардейский район | 10 | 0.16 | 0.08186 | 0.069545
КТП №315 ВЛ-10 №3 ПС Кр.Гвардия | Красногвардейский | Красногвардейский район | 10 | 0.16 | 0.13535 | 0.021935
КТП №316 ВЛ-10 №3 ПС Кр.Гвардия | Красногвардейский | Красногвардейский район | 10 | 0.1 | 0.066904 | 0.029455
КТП №318 ВЛ-10 №3 ПС Кр.Гвардия | Красногвардейский | Красногвардейский район | 10 | 0.16 | 0.048972 | 0.098815
КТП №319 ВЛ-10 №3 ПС Кр.Гвардия | Красногвардейский | Красногвардейский район | 10 | 0.16 | 0.004648 | 0.13826
КТП №320 ВЛ-10 №3 ПС Кр.Гвардия | Красногвардейский | Красногвардейский район | 10 | 0.063 | 0.0035146 | 0.052942
КТП №321 ВЛ-10 №3 ПС Кр.Гвардия | Красногвардейский | Красногвардейский район | 10 | 0.1 | 0.011465 | 0.078796
КТП №322 ВЛ-10 №3 ПС Кр.Гвардия | Красногвардейский | Красногвардейский район | 10 | 0.063 | 0.016287 | 0.041575
КТП №367 ВЛ-10 №3 ПС Кр.Гвардия | Красногвардейский | Красногвардейский район | 10 | 0.25 | 0.095215 | 0.13776
КТП №1244 ВЛ-10 №12 ПС Кр.Гвардия | Красногвардейский | Красногвардейский район | 10 | 0.25 | 0.055545 | 0.17306
КТП №101 ВЛ-10 №1 ПС Красное | Красногвардейский | Красногвардейский район | 10 | 0.004 | 0.004 | 0
КТП №102 ВЛ-10 №1 ПС Красное | Красногвардейский | Красногвардейский район | 10 | 0.04 | 0.004 | 0.03204
КТП №614 ВЛ-10 №6 ПС Красногвардейское | Красногвардейский | Красногвардейский район | 10 | 0.16 | 0.028993 | 0.1166
КТП №111 ВЛ-10 №1 ПС Красное | Красногвардейский | Красногвардейский район | 10 | 0.1 | 0.002098 | 0.087133
КТП №105 ВЛ-10 №1 ПС Красное | Красногвардейский | Красногвардейский район | 10 | 0.1 | 0.002246 | 0.087001
КТП №914 ВЛ-10 №9 ПС Раздорное | Красногвардейский | Красногвардейский район | 10 | 0.04 | 0.0019 | 0.033909
КТП 521 ПС Новохуторное | Красногвардейский | Красногвардейский район | 10 | 0.16 | 0.055944 | 0.09261
КТП 520 ПС Новохуторное | Красногвардейский | Красногвардейский район | 10 | 0.1 | 0.017565 | 0.073367
КТП №513 ВЛ-10 №5 ПС Красное | Красногвардейский | Красногвардейский район | 10 | 0.1 | 0.01463 | 0.075979
КТП №109 ВЛ-10 №1 ПС Кр.Гвардия | Красногвардейский | Красногвардейский район | 10 | 0.16 | 0.04456 | 0.10274
КТП №217 ВЛ-10 №2 ПС Красное | Красногвардейский | Красногвардейский район | 10 | 0.1 | 0.01195 | 0.078365
КТП №219 ВЛ-10 №2 ПС Красное | Красногвардейский | Красногвардейский район | 10 | 0.063 | 0.026925 | 0.032107
КТП 220 ПС Красное | Красногвардейский | Красногвардейский район | 10 | 0.1 | 0.023308 | 0.068256
КТП №521 ВЛ-10 №5 ПС Красное | Красногвардейский | Красногвардейский район | 10 | 0.16 | 0.034644 | 0.11157
КТП №523 ВЛ-10 №5 ПС Красное | Красногвардейский | Красногвардейский район | 10 | 0.063 | 0.0246 | 0.034176
КТП №527 ВЛ-10 №5 ПС Красное | Красногвардейский | Красногвардейский район | 10 | 0.063 | 0.030074 | 0.029304
КТП №528 ВЛ-10 №5 ПС Красное | Красногвардейский | Красногвардейский район | 10 | 0.1 | 0.025125 | 0.066639
КТП 522 ПС Красное | Красногвардейский | Красногвардейский район | 10 | 0.16 | 0.048368 | 0.099352
КТП №530 ВЛ-10 №5 ПС Красное | Красногвардейский | Красногвардейский район | 10 | 0.1 | 0.036597 | 0.056429
КТП №535 ВЛ-10 №5 ПС Красное | Красногвардейский | Красногвардейский район | 10 | 0.16 | 0.015668 | 0.12846
КТП №536 ВЛ-10 №5 ПС Красное | Красногвардейский | Красногвардейский район | 10 | 0.16 | 0.033173 | 0.11288
КТП №537 ВЛ-10 №5 ПС Красное | Красногвардейский | Красногвардейский район | 10 | 0.063 | 0.005129 | 0.051505
КТП №630 ВЛ-10 №6ПС Раздорное | Красногвардейский | Красногвардейский район | 10 | 0.1 | 0.029913 | 0.062377
КТП №632 ВЛ-10 №6 ПС Раздорное | Красногвардейский | Красногвардейский район | 10 | 0.1 | 0.02574 | 0.066091
КТП №633 ВЛ-10 №6 ПС Раздорное | Красногвардейский | Красногвардейский район | 10 | 0.063 | 0.02415 | 0.034577
КТП №635 ВЛ-10 №6ПС Раздорное | Красногвардейский | Красногвардейский район | 10 | 0.16 | 0.040179 | 0.10664
КТП №637 ВЛ-10 №6 ПС Раздорное | Красногвардейский | Красногвардейский район | 10 | 0.16 | 0.024855 | 0.12028
СТП 639 ПС Раздорное | Красногвардейский | Красногвардейский район | 10 | 0.063 | 0.020646 | 0.037695
КТП №437 ВЛ-10 №4 ПС Красное | Красногвардейский | Красногвардейский район | 10 | 0.1 | 0.02276 | 0.068744
КТП №440 ВЛ-10 №4 ПС Красное | Красногвардейский | Красногвардейский район | 10 | 0.16 | 0.017505 | 0.12682
КТП-441 ПС Красное | Красногвардейский | Красногвардейский район | 10 | 0.1 | 0.042781 | 0.050925
КТП 942 ПС Раздорное | Красногвардейский | Красногвардейский район | 10 | 0.16 | 0.067706 | 0.082142
КТП 943 ПС Раздорное | Красногвардейский | Красногвардейский район | 10 | 0.16 | 0.027124 | 0.11826
КТП №944 ВЛ-10 №9 ПС Раздорное | Красногвардейский | Красногвардейский район | 10 | 0.25 | 0.065683 | 0.16404
КТП 945 ПС Раздорное | Красногвардейский | Красногвардейский район | 10 | 0.25 | 0.1311 | 0.10582
КТП 955 ПС Раздорное | Красногвардейский | Красногвардейский район | 10 | 0.16 | 0.017774 | 0.12658
CТП 538 ПС Красное | Красногвардейский | Красногвардейский район | 10 | 0.063 | 0.022131 | 0.036373
КТП 966 ПС Раздорное | Красногвардейский | Красногвардейский район | 10 | 0.16 | 0.006993 | 0.13618
ЗТП №602 ВЛ-10 №6 ПС Красное | Красногвардейский | Красногвардейский район | 10 | 0.4 | 0.022838 | 0.33567
КТП № 614 ВЛ-10 №6 ПС Красное | Красногвардейский | Красногвардейский район | 10 | 0.1 | 0.01573 | 0.075
КТП №616 ВЛ-10 №6 ПС Красное | Красногвардейский | Красногвардейский район | 10 | 0.16 | 0.036612 | 0.10982
КТП №617 ВЛ-10 №6 ПС Красное | Красногвардейский | Красногвардейский район | 10 | 0.16 | 0.064206 | 0.085257
КТП №525 ВЛ-10 №5 ПС Красное | Красногвардейский | Красногвардейский район | 10 | 0.063 | 0.011943 | 0.045441
КТП №526 ВЛ-10 №5 ПС Красное | Красногвардейский | Красногвардейский район | 10 | 0.1 | 0.00469 | 0.084826
КТП №531 ВЛ-10 №5 ПС Красное | Красногвардейский | Красногвардейский район | 10 | 0.1 | 0.015585 | 0.075129
КТП №532 ВЛ-10 №5 ПС Красное | Красногвардейский | Красногвардейский район | 10 | 0.063 | 0.010589 | 0.046646
КТП №701 ВЛ-10 №7 ПС Красное | Красногвардейский | Красногвардейский район | 10 | 0.5 | 0.27331 | 0.20176
КТП №109 ВЛ-10 №1 ПС Раздорное | Красногвардейский | Красногвардейский район | 10 | 0.4 | 0.068213 | 0.29529
КТП №111 ВЛ-10 №1 ПС Раздорное | Красногвардейский | Красногвардейский район | 10 | 0.16 | 0.045322 | 0.10206
КТП 156 ПС Раздорное | Красногвардейский | Красногвардейский район | 10 | 0.4 | 0.14541 | 0.22658
КТП №707 ВЛ-10 №7 ПС Раздорное | Красногвардейский | Красногвардейский район | 10 | 0.1 | 0.00846 | 0.081471
КТП №301 ВЛ-10 №3 ПС Н-Хуторное | Красногвардейский | Красногвардейский район | 10 | 0.1 | 0.005893 | 0.083755
КТП №302 ВЛ-10 №3 ПС Н-Хуторное | Красногвардейский | Красногвардейский район | 10 | 0.063 | 0.026596 | 0.0324
КТП №603 ВЛ-10 №6 ПС Н-Хуторное | Красногвардейский | Красногвардейский район | 10 | 0.063 | 0.032288 | 0.027334
КТП №604 ВЛ-10 №6 ПС Н-Хуторное | Красногвардейский | Красногвардейский район | 10 | 0.1 | 0.032499 | 0.060076
КТП №507 ВЛ-10 №5 ПС Кр.Гвардия | Красногвардейский | Красногвардейский район | 10 | 0.16 | 0.034586 | 0.11162
КТП №801 ВЛ-10 №8 ПС Н-Хуторное | Красногвардейский | Красногвардейский район | 10 | 0.1 | 0.020026 | 0.071177
КТП №501 ВЛ-10 №5 ПС Н-Хуторное | Красногвардейский | Красногвардейский район | 10 | 0.16 | 0.0272 | 0.11819
КТП №502 ВЛ-10 №5 ПС Н-Хуторное | Красногвардейский | Красногвардейский район | 10 | 0.1 | 0.022204 | 0.069238
КТП № 546 ВЛ-10 №5 ПС Н-Хуторное | Красногвардейский | Красногвардейский район | 10 | 0.063 | 0.008969 | 0.048088
КТП №834 ВЛ №8 ПС Ливенка | Красногвардейский | Красногвардейский район | 10 | 0.063 | 0.013012 | 0.044489
КТП №802 ВЛ-10 №8 ПС Н-Хуторное | Красногвардейский | Красногвардейский район | 10 | 0.1 | 0.058418 | 0.037008
КТП №159 ВЛ-10 №1 ПС Никитовка | Красногвардейский | Красногвардейский район | 10 | 0.1 | 0.05269 | 0.042106
КТП №208 ВЛ-10 №2 ПС Никитовка | Красногвардейский | Красногвардейский район | 10 | 0.063 | 0.028488 | 0.030716
КТП №209 ВЛ-10 №2 ПС Никитовка | Красногвардейский | Красногвардейский район | 10 | 0.04 | 0.008694 | 0.027862
КТП 310 ПС Красногвардейское | Красногвардейский | Красногвардейский район | 10 | 0.063 | 0.0296 | 0.029726
КТП №212 ВЛ-10 №2 ПС Никитовка | Красногвардейский | Красногвардейский район | 10 | 0.25 | 0.032583 | 0.1935
КТП №261 ВЛ-10 №2 ПС Никитовка | Красногвардейский | Красногвардейский район | 10 | 0.063 | 0.009087 | 0.047983
КТП №268 ВЛ-10 №2 ПС Никитовка | Красногвардейский | Красногвардейский район | 10 | 0.025 | 0 | 0.02225
КТП 902 ПС Никитовка | Красногвардейский | Красногвардейский район | 10 | 0.1 | 0.022816 | 0.068694
КТП №315 ВЛ-10 №3 ПС Никитовка | Красногвардейский | Красногвардейский район | 10 | 0.04 | 0.011133 | 0.025692
КТП №319 ВЛ-10 №3 ПС Никитовка | Красногвардейский | Красногвардейский район | 10 | 0.04 | 0.006247 | 0.03004
КТП №323 ВЛ-10 №3 ПС Никитовка | Красногвардейский | Красногвардейский район | 10 | 0.04 | 0.038932 | 0.00095065
КТП №325 ВЛ-10 №3 ПС Никитовка | Красногвардейский | Красногвардейский район | 10 | 0.1 | 0.033879 | 0.058848
КТП №326 ВЛ-10 №3 ПС Никитовка | Красногвардейский | Красногвардейский район | 10 | 0.1 | 0.013944 | 0.07659
КТП №327 ВЛ-10 №3 ПС Никитовка | Красногвардейский | Красногвардейский район | 10 | 0.16 | 0.023249 | 0.12171
КТП №328 ВЛ-10 №3 ПС Никитовка | Красногвардейский | Красногвардейский район | 10 | 0.16 | 0.022959 | 0.12197
КТП №331 ВЛ-10 №3 ПС Никитовка | Красногвардейский | Красногвардейский район | 10 | 0.04 | 0.018747 | 0.018915
КТП №332 ВЛ-10 №3 ПС Никитовка | Красногвардейский | Красногвардейский район | 10 | 0.03 | 0.027325 | 0.0023808
КТП №340 ВЛ-10 №3 ПС Никитовка | Красногвардейский | Красногвардейский район | 10 | 0.25 | 0.042999 | 0.18423
КТП №349 ВЛ-10 №3 ПС Никитовка | Красногвардейский | Красногвардейский район | 10 | 0.25 | 0.10103 | 0.13258
КТП №361 ВЛ-10 №3 ПС Никитовка | Красногвардейский | Красногвардейский район | 10 | 0.1 | 0.074894 | 0.022344
КТП 362 ПС Никитовка | Красногвардейский | Красногвардейский район | 10 | 0.06 | 0.020899 | 0.0348
КТП №363 ВЛ-10 №3 ПС Никитовка | Красногвардейский | Красногвардейский район | 10 | 0.1 | 0.01125 | 0.078988
КТП №365 ВЛ-10 №3 ПС Никитовка | Красногвардейский | Красногвардейский район | 10 | 0.063 | 0.022861 | 0.035724
КТП №366 ВЛ-10 №3 ПС Никитовка | Красногвардейский | Красногвардейский район | 10 | 0.063 | 0.012738 | 0.044733
КТП №303 ВЛ-10 №3 ПС Никитовка | Красногвардейский | Красногвардейский район | 10 | 0.1 | 0.004192 | 0.085269
КТП 108 ПС Красногвардейское | Красногвардейский | Красногвардейский район | 10 | 0.25 | 0.052676 | 0.17562
КТП №442 ВЛ-10 №4 ПС Никитовка | Красногвардейский | Красногвардейский район | 10 | 0.16 | 0.003756 | 0.13906
КТП №743 ВЛ-10 №7 ПС Никитовка | Красногвардейский | Красногвардейский район | 10 | 0.1 | 0.063 | 0.03293
КТП 744 ПС Никитовка | Красногвардейский | Красногвардейский район | 10 | 0.1 | 0.020009 | 0.071192
КТП №752 ВЛ-10 №7 ПС Никитовка | Красногвардейский | Красногвардейский район | 10 | 0.04 | 0.024 | 0.01424
КТП №620 ВЛ-10 №6 ПС Кр.Гвардия | Красногвардейский | Красногвардейский район | 10 | 0.1 | 0.002817 | 0.086493
КТП №533 ВЛ-10 №5 ПС Никитовка | Красногвардейский | Красногвардейский район | 10 | 0.1 | 0.034784 | 0.058042
КТП №534 ВЛ-10 №5 ПС Никитовка | Красногвардейский | Красногвардейский район | 10 | 0.04 | 0.023 | 0.01513
КТП №535 ВЛ-10 №5 ПС Никитовка | Красногвардейский | Красногвардейский район | 10 | 0.16 | 0.071907 | 0.078403
КТП №536 ВЛ-10 №5 ПС Никитовка | Красногвардейский | Красногвардейский район | 10 | 0.04 | 0.01712 | 0.020363
КТП №406 ВЛ-10 №4 ПС Никитовка | Красногвардейский | Красногвардейский район | 10 | 0.25 | 0.04467 | 0.18274
КТП 311 ПС Никитовка | Красногвардейский | Красногвардейский район | 10 | 0.063 | 0.018658 | 0.039464
КТП №462 ВЛ-10 №4 ПС Кр.Гвардия | Красногвардейский | Красногвардейский район | 10 | 0.04 | 0.003619 | 0.032379
КТП №461 ВЛ-10 №4 ПС Кр.Гвардия | Красногвардейский | Красногвардейский район | 10 | 0.1 | 0.009976 | 0.080121
КТП 419 ПС Красногвардейское | Красногвардейский | Красногвардейский район | 10 | 0.16 | 0.017634 | 0.12671
СТП 420 ПС Ливенка | Красногвардейский | Красногвардейский район | 10 | 0.04 | 0.004733 | 0.031388
КТП 106 ПС Никитовка | Красногвардейский | Красногвардейский район | 10 | 0.16 | 0.010308 | 0.13323
КТП №912 ВЛ-10 №9 ПС Никитовка | Красногвардейский | Красногвардейский район | 10 | 0.1 | 0.011561 | 0.078711
КТП №913 ВЛ-10 №9 ПС Никитовка | Красногвардейский | Красногвардейский район | 10 | 0.1 | 0.018118 | 0.072875
КТП 914 ПС Никитовка | Красногвардейский | Красногвардейский район | 10 | 0.063 | 0.016272 | 0.041588
КТП №916 ВЛ-10 №9 ПС Никитовка | Красногвардейский | Красногвардейский район | 10 | 0.16 | 0.010609 | 0.13296
КТП 105 ПС Никитовка | Красногвардейский | Красногвардейский район | 10 | 0.1 | 0.045118 | 0.048845
КТП 102 ПС Ливенка | Красногвардейский | Красногвардейский район | 10 | 0.04 | 0.001398 | 0.034356
КТП 218 ПС Ливенка | Красногвардейский | Красногвардейский район | 10 | 0.1 | 0.030054 | 0.062252
КТП №302 ВЛ-10 №3 ПС Ливенка | Красногвардейский | Красногвардейский район | 10 | 0.1 | 0.035174 | 0.057695
КТП №303 ВЛ-10 №3 ПС Ливенка | Красногвардейский | Красногвардейский район | 10 | 0.025 | 0.01015 | 0.013217
КТП №304 ВЛ-10 №3 ПС Ливенка | Красногвардейский | Красногвардейский район | 10 | 0.1 | 0.027808 | 0.064251
КТП №305 ВЛ-10 №3 ПС Ливенка | Красногвардейский | Красногвардейский район | 10 | 0.063 | 0.01525 | 0.042498
КТП №307 ВЛ-10 №3 ПС Ливенка | Красногвардейский | Красногвардейский район | 10 | 0.16 | 0.043953 | 0.10328
КТП №309 ВЛ-10 №3 ПС Ливенка | Красногвардейский | Красногвардейский район | 10 | 0.16 | 0.020771 | 0.12391
КТП №310 ВЛ-10 №3 ПС Ливенка | Красногвардейский | Красногвардейский район | 10 | 0.063 | 0.006743 | 0.050069
КТП №311 ВЛ-10 №3 ПС Ливенка | Красногвардейский | Красногвардейский район | 10 | 0.063 | 0.017501 | 0.040494
КТП №312 ВЛ-10 №3 ПС Ливенка | Красногвардейский | Красногвардейский район | 10 | 0.063 | 0.037743 | 0.022479
КТП №325 ВЛ-10 №3 ПС Ливенка | Красногвардейский | Красногвардейский район | 10 | 0.1 | 0.02578 | 0.066056
КТП №313 ВЛ-10 №3 ПС Ливенка | Красногвардейский | Красногвардейский район | 10 | 0.1 | 0.025495 | 0.066309
КТП №502 ВЛ-10 №5 ПС Ливенка | Красногвардейский | Красногвардейский район | 10 | 0.1 | 0.04008 | 0.053329
КТП №504 ВЛ-10 №5 ПС Ливенка | Красногвардейский | Красногвардейский район | 10 | 0.063 | 0.027114 | 0.031939
КТП №506 ВЛ-10 №5 ПС Ливенка | Красногвардейский | Красногвардейский район | 10 | 0.1 | 0.084 | 0.01424
КТП №101 ВЛ-10 №1 ПС Ливенка | Красногвардейский | Красногвардейский район | 10 | 0.063 | 0.007965 | 0.048981
КТП №216 ВЛ-10 №2 ПС Ливенка | Красногвардейский | Красногвардейский район | 10 | 0.25 | 0.040427 | 0.18652
КТП №436 ВЛ-10 №4 ПС Ливенка | Красногвардейский | Красногвардейский район | 10 | 0.16 | 0.081642 | 0.069739
КТП №507 ВЛ-10 №5 ПС Ливенка | Красногвардейский | Красногвардейский район | 10 | 0.1 | 0.010471 | 0.079681
КТП №508 ВЛ-10 №5 ПС Ливенка | Красногвардейский | Красногвардейский район | 10 | 0.1 | 0.042787 | 0.05092
КТП №509 ВЛ-10 №5 ПС Ливенка | Красногвардейский | Красногвардейский район | 10 | 0.04 | 0.019758 | 0.018015
КТП №511 ВЛ-10 №5 ПС Ливенка | Красногвардейский | Красногвардейский район | 10 | 0.16 | 0.00023 | 0.1422
КТП №513 ВЛ-10 №5 ПС Ливенка | Красногвардейский | Красногвардейский район | 10 | 0.063 | 0.017485 | 0.040508
КТП №515 ВЛ-10 №5 ПС Ливенка | Красногвардейский | Красногвардейский район | 10 | 0.16 | 0.050266 | 0.097663
КТП №516 ВЛ-10 №5 ПС Ливенка | Красногвардейский | Красногвардейский район | 10 | 0.25 | 0.003217 | 0.21964
КТП №701 ВЛ-10 №7 ПС Ливенка | Красногвардейский | Красногвардейский район | 10 | 0.063 | 0.031047 | 0.028438
КТП №703 ВЛ-10 №7 ПС Ливенка | Красногвардейский | Красногвардейский район | 10 | 0.1 | 0.013602 | 0.076894
КТП №306 ВЛ-10 №3 ПС В-Покровка | Красногвардейский | Красногвардейский район | 10 | 0.1 | 0.037781 | 0.055375
КТП №407 ВЛ-10 №4 ПС В-Покровка | Красногвардейский | Красногвардейский район | 10 | 0.16 | 0.033115 | 0.11293
КТП №409 ВЛ-10 №4 ПС В-Покровка | Красногвардейский | Красногвардейский район | 10 | 0.1 | 0.034216 | 0.058548
КТП 110 ПС В.Покровка | Красногвардейский | Красногвардейский район | 10 | 0.04 | 0.007127 | 0.029257
КТП №830 ВЛ-10 №8 ПС Ливенка | Красногвардейский | Красногвардейский район | 10 | 0.1 | 0.064936 | 0.031207
КТП №144 ВЛ-10 №1 ПС В-Покровка | Красногвардейский | Красногвардейский район | 10 | 0.1 | 0.041714 | 0.051875
КТП №147 ВЛ-10 №1 ПС В-Покровка | Красногвардейский | Красногвардейский район | 10 | 0.16 | 0.021955 | 0.12286
КТП №148 ВЛ-10 №1 ПС В-Покровка | Красногвардейский | Красногвардейский район | 10 | 0.16 | 0.05019 | 0.097731
КТП 250 ПС В-Покровка | Красногвардейский | Красногвардейский район | 10 | 0.1 | 0.02734 | 0.064667
КТП №824 ВЛ-10 №8 ПС Ливенка | Красногвардейский | Красногвардейский район | 10 | 0.04 | 0.019144 | 0.018562
КТП №752 ВЛ-10 №7 ПС Уточка | Красногвардейский | Красногвардейский район | 10 | 0.1 | 0.013398 | 0.077076
КТП №458 ВЛ-10 №4 ПС В-Покровка | Красногвардейский | Красногвардейский район | 10 | 0.16 | 0.003519 | 0.13927
КТП №159 ВЛ-10 №1 ПС В-Покровка | Красногвардейский | Красногвардейский район | 10 | 0.16 | 0.044633 | 0.10268
КТП №162 ВЛ-10 №1 ПС В-Покровка | Красногвардейский | Красногвардейский район | 10 | 0.16 | 0.023193 | 0.12176
КТП №465 ВЛ-10 №4 ПС В-Покровка | Красногвардейский | Красногвардейский район | 10 | 0.16 | 0.026496 | 0.11882
КТП 174 ПС В.Покровка | Красногвардейский | Красногвардейский район | 10 | 0.1 | 0.025026 | 0.066727
КТП №175 ВЛ-10 №1 ПС В-Покровка | Красногвардейский | Красногвардейский район | 10 | 0.1 | 0.028824 | 0.063347
КТП №192 ВЛ-10 №1 ПС В-Покровка | Красногвардейский | Красногвардейский район | 10 | 0.1 | 0.02998 | 0.062318
КТП №303 ВЛ-10 №3 ПС В-Покровка | Красногвардейский | Красногвардейский район | 10 | 0.063 | 0.005251 | 0.051397
КТП №207 ВЛ-10 №1 ПС В-Покровка | Красногвардейский | Красногвардейский район | 10 | 0.063 | 0.032 | 0.02759
КТП №301 ВЛ-10 №3 ПС В-Покровка | Красногвардейский | Красногвардейский район | 10 | 0.1 | 0.007904 | 0.081965
КТП №304 ВЛ-10 №3 ПС В-Покровка | Красногвардейский | Красногвардейский район | 10 | 0.063 | 0.0008152 | 0.055344
КТП №105 ВЛ-10 №1 ПС Кр.Гвардия | Красногвардейский | Красногвардейский район | 10 | 0.16 | 0.076857 | 0.073997
КТП №402 ВЛ-10 №4 ПС В-Покровка | Красногвардейский | Красногвардейский район | 10 | 0.1 | 0.034661 | 0.058152
КТП №381 ВЛ-10 №3 ПС Кр.Гвардия | Красногвардейский | Красногвардейский район | 10 | 0.25 | 0.016042 | 0.20822
КТП №404 ВЛ-10 №4 ПС В-Покровка | Красногвардейский | Красногвардейский район | 10 | 0.1 | 0.053093 | 0.041747
КТП №411 ВЛ-10 №4 ПС В-Покровка | Красногвардейский | Красногвардейский район | 10 | 0.1 | 0.019877 | 0.071309
КТП №1139 ВЛ-10 №11 ПС В-Покровка | Красногвардейский | Красногвардейский район | 10 | 0.25 | 0.050918 | 0.17718
КТП №423 ВЛ-10 № 4 ПС Кр.Гвардия | Красногвардейский | Красногвардейский район | 10 | 0.4 | 0.227 | 0.15397
КТП №1141 ВЛ-10 №11 ПС В-Покровка | Красногвардейский | Красногвардейский район | 10 | 0.16 | 0.057057 | 0.091619
КТП № 242 ВЛ-10 №2 ПС В-Покровка | Красногвардейский | Красногвардейский район | 10 | 0.25 | 0.044263 | 0.18311
КТП № 243 ВЛ-10 №2 ПС В-Покровка | Красногвардейский | Красногвардейский район | 10 | 0.16 | 0.012818 | 0.13099
КТП №1145 ВЛ-10 №11 ПС В-Покровка | Красногвардейский | Красногвардейский район | 10 | 0.25 | 0.020842 | 0.20395
КТП №1146 ВЛ-10 №11 ПС В-Покровка | Красногвардейский | Красногвардейский район | 10 | 0.1 | 0.028123 | 0.063971
КТП №1153 ВЛ-10 №11 ПС В-Покровка | Красногвардейский | Красногвардейский район | 10 | 0.063 | 0.022326 | 0.0362
КТП №1155 ВЛ-10 №11 ПС В-Покровка | Красногвардейский | Красногвардейский район | 10 | 0.1 | 0.034142 | 0.058614
КТП №1157 ВЛ-10 №11 ПС В-Покровка | Красногвардейский | Красногвардейский район | 10 | 0.04 | 0.016574 | 0.020849
КТП 710 ПС Раздорное | Красногвардейский | Красногвардейский район | 10 | 0.1 | 0.013432 | 0.077046
КТП №1171 ВЛ-10 №11 ПС В-Покровка | Красногвардейский | Красногвардейский район | 10 | 0.16 | 0.096909 | 0.056151
КТП №1024 ВЛ-10 №4 ПС Кр.Гвардия | Красногвардейский | Красногвардейский район | 10 | 0.04 | 0 | 0.0356
КТП №1184 ВЛ-10 №11 ПС В-Покровка | Красногвардейский | Красногвардейский район | 10 | 0.25 | 0.008778 | 0.21469
КТП №1185 ВЛ-10 №11 ПС В-Покровка | Красногвардейский | Красногвардейский район | 10 | 0.1 | 0.02769 | 0.064356
КТП 1213 ПС В.Покровка | Красногвардейский | Красногвардейский район | 10 | 0.1 | 0.00023 | 0.088795
КТП 102 ПС Уточка | Красногвардейский | Красногвардейский район | 10 | 0.25 | 0.021318 | 0.20353
КТП 501 ПС Уточка | Красногвардейский | Красногвардейский район | 10 | 0.4 | 0.000697 | 0.35538
КТП №103 ВЛ-10 №1 ПС Уточка | Красногвардейский | Красногвардейский район | 10 | 0.25 | 0.043243 | 0.18401
КТП №107 ВЛ-10 №1 ПС Уточка | Красногвардейский | Красногвардейский район | 10 | 0.1 | 0.024882 | 0.066855
КТП №108 ВЛ-10 №1 ПС Уточка | Красногвардейский | Красногвардейский район | 10 | 0.063 | 0.007861 | 0.049074
КТП №109 ВЛ-10 №1 ПС Уточка | Красногвардейский | Красногвардейский район | 10 | 0.1 | 0.069 | 0.02759
КТП 111 ПС Уточка | Красногвардейский | Красногвардейский район | 10 | 0.04 | 0.002088 | 0.033742
КТП №112 ВЛ-10 №1 ПС Уточка | Красногвардейский | Красногвардейский район | 10 | 0.25 | 0.028202 | 0.1974
КТП №113 ВЛ-10 №1 ПС Уточка | Красногвардейский | Красногвардейский район | 10 | 0.04 | 0.002505 | 0.033371
КТП 101 ПС Уточка | Красногвардейский | Красногвардейский район | 10 | 0.25 | 0.034955 | 0.19139
КТП №115 ВЛ-10 №1 ПС Уточка | Красногвардейский | Красногвардейский район | 10 | 0.063 | 0.012114 | 0.045289
КТП 323 ПС Уточка | Красногвардейский | Красногвардейский район | 10 | 0.1 | 0.012998 | 0.077432
КТП 902 ПС Уточка | Красногвардейский | Красногвардейский район | 10 | 0.1 | 0.017659 | 0.073283
КТП 304 ПС Уточка | Красногвардейский | Красногвардейский район | 10 | 0.16 | 0.013766 | 0.13015
КТП 312 ПС Уточка | Красногвардейский | Красногвардейский район | 10 | 0.25 | 0.023165 | 0.20188
КТП 913 ПС Уточка | Красногвардейский | Красногвардейский район | 10 | 0.1 | 0.021415 | 0.069941
КТП 914 ПС Уточка | Красногвардейский | Красногвардейский район | 10 | 0.025 | 0.002575 | 0.019958
КТП 915 ПС Уточка | Красногвардейский | Красногвардейский район | 10 | 0.04 | 0.015 | 0.02225
КТП 916 ПС Уточка | Красногвардейский | Красногвардейский район | 10 | 0.1 | 0.032754 | 0.059849
КТП №717 ВЛ-10 №7 ПС Уточка | Красногвардейский | Красногвардейский район | 10 | 0.1 | 0.025686 | 0.066139
КТП №718 ВЛ-10 №7 ПС Уточка | Красногвардейский | Красногвардейский район | 10 | 0.16 | 0.016167 | 0.12801
КТП 920 ПС Уточка | Красногвардейский | Красногвардейский район | 10 | 0.1 | 0.025574 | 0.066239
КТП №517 ВЛ-10 №5 ПС Уточка | Красногвардейский | Красногвардейский район | 10 | 0.1 | 0.014213 | 0.07635
КТП 904 ПС Уточка | Красногвардейский | Красногвардейский район | 10 | 0.16 | 0.016862 | 0.12739
КТП 802 ПС Красногвардейское | Красногвардейский | Красногвардейский район | 10 | 0.8 | 0.46945 | 0.29419
КТП №112 ВЛ-10 №1 ПС Кр.Гвардия | Красногвардейский | Красногвардейский район | 10 | 0.16 | 0.10748 | 0.046743
КТП №304 ВЛ-10 №3 ПС Кр.Гвардия | Красногвардейский | Красногвардейский район | 10 | 0.1 | 0.092272 | 0.0068779
КТП №323 ВЛ-10 №3 ПС Кр.Гвардия | Красногвардейский | Красногвардейский район | 10 | 0.063 | 0.00828 | 0.048701
КТП №324 ВЛ-10 №3 ПС Кр.Гвардия | Красногвардейский | Красногвардейский район | 10 | 0.1 | 0.015462 | 0.075239
КТП №281 ВЛ-10 №2 ПС Кр.Гвардия | Красногвардейский | Красногвардейский район | 10 | 0.16 | 0.015231 | 0.12884
КТП 504 ПС Красногвардейское | Красногвардейский | Красногвардейский район | 10 | 0.25 | 0.043148 | 0.1841
КТП 510 ПС Красногвардейское | Красногвардейский | Красногвардейский район | 10 | 0.25 | 0.17838 | 0.063744
КТП 717 ПС Красногвардейское | Красногвардейский | Красногвардейский район | 10 | 0.4 | 0.11099 | 0.25722
КТП 719 ПС Красногвардейское | Красногвардейский | Красногвардейский район | 10 | 0.25 | 0.095879 | 0.13717
КТП 721 ПС Красногвардейское | Красногвардейский | Красногвардейский район | 10 | 0.25 | 0.0614 | 0.16785
КТП 524 ПС Красногвардейское | Красногвардейский | Красногвардейский район | 10 | 0.16 | 0.069771 | 0.080304
КТП №527 ВЛ-10 №5 ПС Кр.Гвардия | Красногвардейский | Красногвардейский район | 10 | 0.25 | 0.081413 | 0.15004
КТП №601 ВЛ-10 №6 ПС Кр.Гвардия | Красногвардейский | Красногвардейский район | 10 | 0.1 | 0.019322 | 0.071803
КТП 602 ПС Красногвардейское | Красногвардейский | Красногвардейский район | 10 | 0.25 | 0.11374 | 0.12127
КТП №606 ВЛ-10 №6 ПС Кр.Гвардия | Красногвардейский | Красногвардейский район | 10 | 0.4 | 0.10494 | 0.2626
КТП 607 ПС Красногвардейское | Красногвардейский | Красногвардейский район | 10 | 0.4 | 0.10924 | 0.25878
КТП №608 ВЛ-10 №6 ПС Кр.Гвардия | Красногвардейский | Красногвардейский район | 10 | 0.4 | 0.054739 | 0.30728
КТП №619 ВЛ-10 №6 ПС Кр.Гвардия | Красногвардейский | Красногвардейский район | 10 | 0.1 | 0 | 0.089
КТП №618 ВЛ-10 №6 ПС Кр.Гвардия | Красногвардейский | Красногвардейский район | 10 | 0.4 | 0.05771 | 0.30464
КТП 803 ПС Ливенка | Красногвардейский | Красногвардейский район | 10 | 0.16 | 0.013844 | 0.13008
КТП №809 ВЛ-10 №8 ПС Ливенка | Красногвардейский | Красногвардейский район | 10 | 0.16 | 0.012741 | 0.13106
КТП №704 ВЛ-10 №7 ПС Ливенка | Красногвардейский | Красногвардейский район | 10 | 0.16 | 0.015296 | 0.12879
КТП №706 ВЛ-10 №7 ПС Ливенка | Красногвардейский | Красногвардейский район | 10 | 0.063 | 0.040773 | 0.019782
КТП №808 ВЛ-10 №8 ПС Ливенка | Красногвардейский | Красногвардейский район | 10 | 0.063 | 0.009289 | 0.047803
КТП №822 ВЛ-10 №8 ПС Ливенка | Красногвардейский | Красногвардейский район | 10 | 0.063 | 0.008936 | 0.048117
КТП №821 ВЛ-10 №8 ПС Ливенка | Красногвардейский | Красногвардейский район | 10 | 0.16 | 0.058326 | 0.09049
КТП №205 ВЛ-10 №2 ПС Ливенка | Красногвардейский | Красногвардейский район | 10 | 0.16 | 0.12822 | 0.028286
КТП №708 ВЛ-10 №7 ПС Ливенка | Красногвардейский | Красногвардейский район | 10 | 0.1 | 0.068515 | 0.028022
КТП №702 ВЛ-10 №7 ПС Ливенка | Красногвардейский | Красногвардейский район | 10 | 0.16 | 0.052393 | 0.09577
КТП №806 ВЛ-10 №8 ПС Ливенка | Красногвардейский | Красногвардейский район | 10 | 0.25 | 0.0801 | 0.15121
КТП №807 ВЛ-10 №8 ПС Ливенка | Красногвардейский | Красногвардейский район | 10 | 0.25 | 0.17511 | 0.066648
КТП №823 ВЛ-10 №8 ПС Ливенка | Красногвардейский | Красногвардейский район | 10 | 0.1 | 0.03272 | 0.059879
КТП №827 ВЛ-10 №8 ПС Ливенка | Красногвардейский | Красногвардейский район | 10 | 0.1 | 0.047 | 0.04717
КТП №231 ВЛ-10 №2 ПС Ливенка | Красногвардейский | Красногвардейский район | 10 | 0.025 | 0.008988 | 0.014251
КТП №230 ВЛ-10 №2 ПС Ливенка | Красногвардейский | Красногвардейский район | 10 | 0.16 | 0.082 | 0.06942
ЗТП №1021 ВЛ-10 №10 ПС Кр.Гвардия | Красногвардейский | Красногвардейский район | 10 | 0.25 | 0.14067 | 0.097305
КТП №801 ВЛ-10 №8 ПС Ливенка | Красногвардейский | Красногвардейский район | 10 | 0.1 | 0.095535 | 0.0039739
КТП 201 ПС Никитовка | Красногвардейский | Красногвардейский район | 10 | 0.25 | 0.019326 | 0.2053
КТП №203 ВЛ-10 №2 ПС Никитовка | Красногвардейский | Красногвардейский район | 10 | 0.16 | 0.039379 | 0.10735
КТП №205 ВЛ-10 №2 ПС Никитовка | Красногвардейский | Красногвардейский район | 10 | 0.1 | 0.02455 | 0.067151
КТП №207 ВЛ-10 №2 ПС Никитовка | Красногвардейский | Красногвардейский район | 10 | 0.16 | 0.050972 | 0.097035
КТП №211 ВЛ-10 №2 ПС Никитовка | Красногвардейский | Красногвардейский район | 10 | 0.16 | 0.063283 | 0.086078
КТП №370 ВЛ-10 №3 ПС Никитовка | Красногвардейский | Красногвардейский район | 10 | 0.1 | 0.024801 | 0.066927
КТП №702 ВЛ-10 №7 ПС Никитовка | Красногвардейский | Красногвардейский район | 10 | 0.1 | 0.00095 | 0.088154
КТП №445 ВЛ-10 №4 ПС Никитовка | Красногвардейский | Красногвардейский район | 10 | 0.25 | 0.026974 | 0.19849
КТП №703 ВЛ-10 №7 ПС Никитовка | Красногвардейский | Красногвардейский район | 10 | 0.25 | 0.018153 | 0.20634
КТП №446 ВЛ-10 №4 ПС Никитовка | Красногвардейский | Красногвардейский район | 10 | 0.063 | 0.025 | 0.03382
КТП №373 ВЛ-10 №3 ПС Никитовка | Красногвардейский | Красногвардейский район | 10 | 0.1 | 0.020458 | 0.070792
КТП 264 ПС Никитовка | Красногвардейский | Красногвардейский район | 10 | 0.16 | 0.012601 | 0.13119
КТП 508 ПС Новохуторное | Красногвардейский | Красногвардейский район | 10 | 0.1 | 0.02935 | 0.062879
КТП №833 ВЛ-10кВ №8 ПС Ливенка | Красногвардейский | Красногвардейский район | 10 | 0.063 | 0.037 | 0.02314
КТП №832 ВЛ-10кВ №8 ПС Ливенка | Красногвардейский | Красногвардейский район | 10 | 0.1 | 0.019845 | 0.071338
КТП №825 ВЛ-10кВ №8 ПС Ливенка | Красногвардейский | Красногвардейский район | 10 | 0.063 | 0.040489 | 0.020035
КТП №828 ВЛ-10кВ №8 ПС Ливенка | Красногвардейский | Красногвардейский район | 10 | 0.1 | 0.044508 | 0.049388
КТП 504 ПС Раздорное | Красногвардейский | Красногвардейский район | 10 | 0.04 | 0.013685 | 0.02342
КТП №518 ВЛ-10 №5 ПС Красное | Красногвардейский | Красногвардейский район | 10 | 0.1 | 0.002244 | 0.087003
КТП №205 ВЛ-10 №2 ПС Кр.Гвардия | Красногвардейский | Красногвардейский район | 10 | 0.063 | 0.021333 | 0.037084
КТП №1210 ВЛ-10 №12 ПС Кр.Гвардия | Красногвардейский | Красногвардейский район | 10 | 0.16 | 0.088917 | 0.063264
КТП №705 ВЛ-10кВ №7 ПС Красное | Красногвардейский | Красногвардейский район | 10 | 0.5 | 0.2788 | 0.19687
ЗТП 709 ПС Раздорное | Красногвардейский | Красногвардейский район | 10 | 0.25 | 0.048035 | 0.17975
КТП-236 ВЛ-10кВ №2 ПС Кр.Гвардия | Красногвардейский | Красногвардейский район | 10 | 0.16 | 0.054203 | 0.094159
КТП 1208 ПС Красногвардейское | Красногвардейский | Красногвардейский район | 10 | 0.25 | 0.038023 | 0.18866
КТП-859 ВЛ-10кВ №8 ПС Кр.Гвардия | Красногвардейский | Красногвардейский район | 10 | 0.16 | 0.01092 | 0.13268
КТП-613 ВЛ-10кВ №6 ПС Кр.Гвардия | Красногвардейский | Красногвардейский район | 10 | 0.1 | 0.043 | 0.05073
КТП-1101 ВЛ10кВ№11 ПС Кр.Гвардия | Красногвардейский | Красногвардейский район | 10 | 0.1 | 0.036746 | 0.056296
КТП 223 ПС Никитовка | Красногвардейский | Красногвардейский район | 10 | 0.16 | 0 | 0.1424
КТП-256 ВЛ-10кВ №2 ПС Никитовка | Красногвардейский | Красногвардейский район | 10 | 0.16 | 0.015299 | 0.12878
КТП-258 ВЛ-10кВ №2 ПС Никитовка | Красногвардейский | Красногвардейский район | 10 | 0.16 | 0.011373 | 0.13228
КТП-371 ВЛ-10кВ №3 ПС Никитовка | Красногвардейский | Красногвардейский район | 10 | 0.04 | 0.002787 | 0.03312
КТП 507 ПС Раздорное | Красногвардейский | Красногвардейский район | 10 | 0.4 | 0.014634 | 0.34298
КТП-629 ВЛ-10кВ №6 ПС Раздорное | Красногвардейский | Красногвардейский район | 10 | 0.25 | 0.030804 | 0.19508
ЗТП-706 ВЛ-10кВ №7 ПС Раздорное | Красногвардейский | Красногвардейский район | 10 | 0.4 | 0.06273 | 0.30017
КТП-403 ВЛ-10кВ №4 ПС Ливенка | Красногвардейский | Красногвардейский район | 10 | 0.063 | 0.041267 | 0.019342
КТП-836 ВЛ-10кВ №8 ПС Ливенка | Красногвардейский | Красногвардейский район | 10 | 0.063 | 0.038976 | 0.021381
КТП 603 ПС Красногвардейское | Красногвардейский | Красногвардейский район | 10 | 0.16 | 0.10378 | 0.05004
КТП 506 ПС Красногвардейское | Красногвардейский | Красногвардейский район | 10 | 0.16 | 0.019313 | 0.12521
КТП-611 ВЛ-10кВ №6 ПС Кр.Гвардия | Красногвардейский | Красногвардейский район | 10 | 0.4 | 0.053177 | 0.30867
КТП-621 ВЛ-10кВ №6 ПС Кр.Гвардия | Красногвардейский | Красногвардейский район | 10 | 0.16 | 0.12111 | 0.034611
КТП 704 ПС Красногвардейское | Красногвардейский | Красногвардейский район | 10 | 0.16 | 0.05073 | 0.09725
КТП 709 ПС Красногвардейское | Красногвардейский | Красногвардейский район | 10 | 0.16 | 0.027154 | 0.11823
КТП № 611 ВЛ-10кВ №6 ПС Н-Хуторное | Красногвардейский | Красногвардейский район | 10 | 0.1 | 0.030309 | 0.062025
КТП-1144 ВЛ-10кВ №11 ПС В. Покровка | Красногвардейский | Красногвардейский район | 10 | 0.25 | 0.011112 | 0.21261
КТП-514 ВЛ-10кВ №5 ПС Красное | Красногвардейский | Красногвардейский район | 10 | 0.16 | 0.044484 | 0.10281
КТП-529 ВЛ-10кВ №5 ПС Красное | Красногвардейский | Красногвардейский район | 10 | 0.1 | 0.022103 | 0.069328
КТП-604 ВЛ-10кВ №6 ПС Красное | Красногвардейский | Красногвардейский район | 10 | 0.1 | 0.003063 | 0.086274
КТП-215 ВЛ-10кВ №2 ПС Никитовка | Красногвардейский | Красногвардейский район | 10 | 0.1 | 0.006774 | 0.082971
КТП-309 ВЛ-10кВ №3 ПС Никитовка | Красногвардейский | Красногвардейский район | 10 | 0.5 | 0.25779 | 0.21557
КТП-105 ВЛ-10кВ №1 ПС Раздорное | Красногвардейский | Красногвардейский район | 10 | 0.063 | 0.011932 | 0.045451
ЗТП-406 ВЛ-10кВ №4 ПС Раздорное | Красногвардейский | Красногвардейский район | 10 | 0.4 | 0.019246 | 0.33887
КТП-704 ВЛ-10кВ №7 ПС Раздорное | Красногвардейский | Красногвардейский район | 10 | 0.25 | 0.069069 | 0.16103
КТП-322 ВЛ-10кВ №3 ПС Ливенка | Красногвардейский | Красногвардейский район | 10 | 0.04 | 0.011554 | 0.025317
КТП-831 ВЛ-10кВ №8 ПС Ливенка | Красногвардейский | Красногвардейский район | 10 | 0.063 | 0.041301 | 0.019312
КТП-609 ВЛ-10кВ №6 ПС Кр.Гвардия | Красногвардейский | Красногвардейский район | 10 | 0.1 | 0.088173 | 0.010526
КТП-401 ВЛ-10кВ №4 ПС Кр.Гвардия | Красногвардейский | Красногвардейский район | 10 | 0.16 | 0.017986 | 0.12639
КТП №511 ВЛ-10 кВ №5 ПС Кр.Гвардия | Красногвардейский | Красногвардейский район | 10 | 0.16 | 0.037425 | 0.10909
КТП 329 ВЛ-10 кВ №3 ПС Ливенка | Красногвардейский | Красногвардейский район | 10 | 0.1 | 0.016034 | 0.07473
КТП 317 ВЛ-10 кВ №3 ПС Кр.Гвардия | Красногвардейский | Красногвардейский район | 10 | 0.1 | 0.022988 | 0.068541
КТП 1118 ВЛ-10 кВ №11 ПС В.Покровка | Красногвардейский | Красногвардейский район | 10 | 0.1 | 0.020951 | 0.070354
КТП 204 ВЛ-10кВ №2 ПС Кр.Гвардия | Красногвардейский | Красногвардейский район | 10 | 0.04 | #VALUE! | #VALUE!
КТП 433 ВЛ-10кВ №4 ПС Ливенка | Красногвардейский | Красногвардейский район | 10 | 0.063 | 0.018096 | 0.039965
КТП 769 ВЛ-10 кВ №7 ПС Ливенка | Красногвардейский | Красногвардейский район | 10 | 0.04 | 0 | 0.0356
ЗТП №526 ВЛ-10 кВ №5 ПС Кр.Гвардия | Красногвардейский | Красногвардейский район | 10 | 0.126 | 0.06517 | 0.054139
КТП 515 ВЛ-10 кВ №3 ПС Раздорное | Красногвардейский | Красногвардейский район | 10 | 0.063 | 0.020769 | 0.037586
КТП 605 ВЛ-10 кВ №6 ПС Никитовка | Красногвардейский | Красногвардейский район | 10 | 1.26 | 0.77135 | 0.4349
КТП 670 ВЛ-10 кВ №6 ПС Никитовка | Красногвардейский | Красногвардейский район | 10 | 0.16 | 0.014721 | 0.1293
КТП 454 ПС Красногвардейское | Красногвардейский | Красногвардейский район | 10 | 0.25 | 0.002693 | 0.2201
КТП 413 ПС Красногвардейское | Красногвардейский | Красногвардейский район | 10 | 0.025 | 0 | 0.02225
КТП 602 ВЛ-10 кВ №6 ПС Никитовка | Красногвардейский | Красногвардейский район | 10 | 0.04 | 0.009493 | 0.027151
МТП №213 ВЛ-10 №2 ПС Кр.Гвардия | Красногвардейский | Красногвардейский район | 10 | 0.16 | 0.050145 | 0.097771
МТП №214 ВЛ-10 №2 ПС Кр.Гвардия | Красногвардейский | Красногвардейский район | 10 | 0.16 | 0.049707 | 0.098161
МТП №249 от ВЛ-10 №2 ПС В-Покровка | Красногвардейский | Красногвардейский район | 10 | 0.1 | 0.022868 | 0.068647
КТП-403 ВЛ-10 кВ №4 ПС В.Покровка | Красногвардейский | Красногвардейский район | 10 | 0.16 | 0.018039 | 0.12635
КТП-206 ВЛ-10 кВ №2 ПС В.Покровка | Красногвардейский | Красногвардейский район | 10 | 0.16 | 0.086945 | 0.065019
КТП-404 ПС Никитовка | Красногвардейский | Красногвардейский район | 10 | 0.1 | 0.010352 | 0.079787
КТП-162 ВЛ-10 кВ №1 ПС Никитовка | Красногвардейский | Красногвардейский район | 10 | 0.063 | 0.023 | 0.0356
КТП-506 ПС Раздорное | Красногвардейский | Красногвардейский район | 10 | 0.4 | 0.052105 | 0.30963
КТП-622 ПС Красногвардейское | Красногвардейский | Красногвардейский район | 10 | 0.04 | 0.020354 | 0.017485
КТП 1189 ПС Красногвардейское | Красногвардейский | Красногвардейский район | 10 | 0.63 | 0.283 | 0.30883
КТП-1103 ПС Красногвардейское | Красногвардейский | Красногвардейский район | 10 | 0.1 | 0.014764 | 0.07586
КТП 910 ПС Никитовка | Красногвардейский | Красногвардейский район | 10 | 0.32 | 0.1748 | 0.12923
КТП-840 ПС Палатовка | Красногвардейский | Красногвардейский район | 10 | 0.063 | 0.025 | 0.03382
МТП 507 ПС Новохуторное | Красногвардейский | Красногвардейский район | 10 | 0.04 | 0.014767 | 0.022457
КТП-104 ПС Ливенка | Красногвардейский | Красногвардейский район | 10 | 0.41 | 0.28721 | 0.10928
КТП-203 ПС Ливенка | Красногвардейский | Красногвардейский район | 10 | 0.2 | 0.14836 | 0.045957
КТП-781 ПС Ливенка | Красногвардейский | Красногвардейский район | 10 | 0.04 | 0.015732 | 0.021599
КТП-412 ПС Ливенка | Красногвардейский | Красногвардейский район | 10 | 0.025 | 0.004232 | 0.018484
КТП-802 ПС Ливенка | Красногвардейский | Красногвардейский район | 10 | 0.1 | 0.020198 | 0.071024
КТП-810 ПС Ливенка | Красногвардейский | Красногвардейский район | 10 | 0.25 | 0.002629 | 0.22016
КТП-305 ПС Н-Хуторное | Красногвардейский | Красногвардейский район | 10 | 0.063 | 0.012673 | 0.044791
КТП-110 ВЛ-10кВ №1 ПС Красногвардейское | Красногвардейский | Красногвардейский район | 10 | 0.16 | 0.019836 | 0.12475
КТП-1020 ВЛ-10кВ№10 ПС Красногвардейское | Красногвардейский | Красногвардейский район | 10 | 0.025 | 0 | 0.02225
КТП-1225 ВЛ-10кВ №4 ПС Красногвардейское | Красногвардейский | Красногвардейский район | 10 | 0.025 | 0.004921 | 0.01787
КТП-1226 ВЛ-10кВ №4 ПС Красногвардейское | Красногвардейский | Красногвардейский район | 10 | 0.5 | 0.38613 | 0.10135
ЗТП 801 ПС Красногвардейское | Красногвардейский | Красногвардейский район | 10 | 0.5 | 0.31506 | 0.1646
КТП-907 ВЛ-10кВ №9 ПС Красногвардейское | Красногвардейский | Красногвардейский район | 10 | 0.5 | 0.39798 | 0.090801
КТП-106 ВЛ-10кВ №1 Ливенка | Красногвардейский | Красногвардейский район | 10 | 0.5 | 0.29552 | 0.18199
КТП-209 ВЛ-10кВ №2 Ливенка | Красногвардейский | Красногвардейский район | 10 | 0.5 | 0.3321 | 0.14943
КТП-301 ВЛ-10кВ №3 Ливенка | Красногвардейский | Красногвардейский район | 10 | 0.063 | 0.008532 | 0.048477
КТП-707 ВЛ-10кВ №7 Ливенка | Красногвардейский | Красногвардейский район | 10 | 0.32 | 0.16 | 0.1424
КТП-402 ВЛ-10кВ №4 Красное | Красногвардейский | Красногвардейский район | 10 | 0.8 | 0.49281 | 0.2734
КТП-405 ВЛ-10кВ №4 Красное | Красногвардейский | Красногвардейский район | 10 | 0.025 | 0.016538 | 0.0075312
КТП-704 ВЛ-10кВ №7 Красное | Красногвардейский | Красногвардейский район | 10 | 0.5 | 0.27046 | 0.20429
КТП-301 ВЛ-10 №3 ПС Палатовка | Красногвардейский | Красногвардейский район | 10 | 0.1 | 0.036 | 0.05696
КТП 405 ПС Ливенка | Красногвардейский | Красногвардейский район | 10 | 0.04 | 0.008035 | 0.028449
КТП № 901 ПС Красногвардейское | Красногвардейский | Красногвардейский район | 10 | 0.5 | 0.34009 | 0.14232
КТП 503 ПС Н.-Хуторное | Красногвардейский | Красногвардейский район | 10 | 0.063 | 0.019586 | 0.038638
КТП 531 ВЛ-10 кВ №5 ПС Ливенка | Красногвардейский | Красногвардейский район | 10 | 0.025 | 0.015 | 0.0089
КТП 530 ВЛ-10 кВ №5 ПС Ливенка | Красногвардейский | Красногвардейский район | 10 | 0.16 | 0.006958 | 0.13621
КТП 210 ПС Никитовка | Красногвардейский | Красногвардейский район | 10 | 0.4 | 0.22112 | 0.15921
КТП-625 ВЛ-10 кВ № 6 ПС Кр. Гвардия | Красногвардейский | Красногвардейский район | 10 | 0.1 | 0.011892 | 0.078416
КТП- 624 ВЛ-10 кВ № 6 ПС Кр. Гвардия | Красногвардейский | Красногвардейский район | 10 | 0.25 | 0.003941 | 0.21899
КТП 308 ПС Н.-Хуторное | Красногвардейский | Красногвардейский район | 10 | 0.32 | 0.2438 | 0.067822
КТП-1101 ВЛ-10кВ №11 ПС В.-Покровка | Красногвардейский | Красногвардейский район | 10 | 0.04 | 0.000446 | 0.035203
КТП 208 ПС Ливенка | Красногвардейский | Красногвардейский район | 10 | 0.5 | 0.38889 | 0.09889
КТП 803 ПС Красногвардейское | Красногвардейский | Красногвардейский район | 10 | 0.25 | 0.082205 | 0.14934
КТП-105 ВЛ-10 кВ №1 ПС Ливенка | Красногвардейский | Красногвардейский район | 10 | 0.4 | 0.17503 | 0.20022
КТП 1027 ВЛ-10 кВ №10 ПС Кр.Гвардия | Красногвардейский | Красногвардейский район | 10 | 0.025 | 0.006309 | 0.016635
КТП №212 ВЛ-10 №2 ПС Ливенка | Красногвардейский | Красногвардейский район | 10 | 0.063 | 0.014179 | 0.043451
КТП №107 ВЛ-10 №1 ПС Ливенка | Красногвардейский | Красногвардейский район | 10 | 0.04 | 0.018194 | 0.019407
КТП 210 ПС Ливенка | Красногвардейский | Красногвардейский район | 10 | 0.5 | 0.26114 | 0.21259
КТП-211 ПС Ливенка | Красногвардейский | Красногвардейский район | 10 | 0.5 | 0.33812 | 0.14407
КТП-401 ВЛ-10 кВ №4 ПС В.-Покровка | Красногвардейский | Красногвардейский район | 10 | 0.223 | 0.16 | 0.05607
КТП-238 ПС Красногвардейское | Красногвардейский | Красногвардейский район | 10 | 0.04 | 0.00685 | 0.029503
КТП №703 ВЛ-10 №7 ПС Красное | Красногвардейский | Красногвардейский район | 10 | 0.1 | 0.018324 | 0.072692
КТП 428 ВЛ-10 кВ №4 ПС Кр.Гвардия | Красногвардейский | Красногвардейский район | 10 | 0.063 | 0.00978 | 0.047366
КТП №241 ВЛ-10 №2 ПС В.Покровка | Красногвардейский | Красногвардейский район | 10 | 0.1 | 0.007172 | 0.082617
КТП-401 ПС Раздорное | Красногвардейский | Красногвардейский район | 10 | 0.16 | 0.010624 | 0.13294
КТП-623 ПС Кр Гвардия | Красногвардейский | Красногвардейский район | 10 | 0.16 | 0.057705 | 0.091043
КТП №406 ВЛ-10 №4 ПС Ливенка | Красногвардейский | Красногвардейский район | 10 | 0.025 | 0.011375 | 0.012126
КТП-1108 ПС Красногвардейское | Красногвардейский | Красногвардейский район | 10 | 1.26 | 0.64849 | 0.54424
КТП-401 ПС Ливенка | Красногвардейский | Красногвардейский район | 10 | 2 | 1.035 | 0.85889
КТП-402 ПС Ливенка | Красногвардейский | Красногвардейский район | 10 | 2 | 1.2212 | 0.69314
КТП-404 ПС Ливенка | Красногвардейский | Красногвардейский район | 10 | 0.8 | 0.43222 | 0.32733
КТП-202 ПС Никитовка | Красногвардейский | Красногвардейский район | 10 | 0.5 | 0.25048 | 0.22208
КТП №1102 ВЛ-10 №11 ПС Кр.Гвардия | Красногвардейский | Красногвардейский район | 10 | 0.025 | 0.005914 | 0.016987
КТП-917 ПС Никитовка | Красногвардейский | Красногвардейский район | 10 | 0.16 | 0.071668 | 0.078615
КТП 103 ПС Ливенка | Красногвардейский | Красногвардейский район | 10 | 0.63 | 0.008658 | 0.55299
КТП 105 ПС Уточка | Красногвардейский | Красногвардейский район | 10 | 0.16 | 0.036582 | 0.10984
КТП-1029 ВЛ-10кВ№10 ПС Красногвардейское | Красногвардейский | Красногвардейский район | 10 | 0.063 | 0.033 | 0.0267
КТП 306 ВЛ-10 кВ №3 ПС Ливенка | Красногвардейский | Красногвардейский район | 10 | 0.1 | 0.009484 | 0.080559
СТП №902 ВЛ 10 кВ №9 ПС Раздорное | Красногвардейский | Красногвардейский район | 10 | 0.063 | 0.012382 | 0.04505
КТП №504 ВЛ 10кВ №5 Н.Хуторное | Красногвардейский | Красногвардейский район | 10 | 1.26 | 0.66197 | 0.53224
КТП 430 ПС Красногвардейское | Красногвардейский | Красногвардейский район | 10 | 0.04 | 0.008304 | 0.028209
КТП №431 ВЛ 10кВ от ПС Красногвардейское | Красногвардейский | Красногвардейский район | 10 | 1.26 | 0.7875 | 0.42052
КТП №909 ВЛ 10 кВ №9 ПС Красногвардия | Красногвардейский | Красногвардейский район | 10 | 0.5 | 0.2791 | 0.1966
СТП-№217 ВЛ-10 кВ № 2 ПС Ливенка | Красногвардейский | Красногвардейский район | 10 | 0.025 | 0.019515 | 0.0048817
КТП-102 ПС Никитовка | Красногвардейский | Красногвардейский район | 10 | 0.04 | 0.014904 | 0.022335
КТП 1202 ПС Красногвардейское | Красногвардейский | Красногвардейский район | 10 | 0.4 | 0.043453 | 0.31733
КТП-101 ВЛ-10 кВ №1 ПС Никитовка | Красногвардейский | Красногвардейский район | 10 | 0.16 | #VALUE! | #VALUE!
КТП 610 ПС Красногвардейское | Красногвардейский | Красногвардейский район | 10 | 0.16 | 0.055018 | 0.093434
СТП-308 ВЛ-10 кВ №3 ПС Ливенка | Красногвардейский | Красногвардейский район | 10 | 0.063 | 0.005108 | 0.051524
КТП 505 ПС Новохуторное | Красногвардейский | Красногвардейский район | 10 | 0.063 | 0.00349 | 0.052964
КТП 201 ПС В.Покровка | Красногвардейский | Красногвардейский район | 10 | 0.5 | 0.30229 | 0.17596
СТП 206 ПС Ливенка | Красногвардейский | Красногвардейский район | 10 | 0.04 | 0.025111 | 0.013251
СТП 410 ПС Ливенка | Красногвардейский | Красногвардейский район | 10 | 0.04 | 0.002951 | 0.032974
КТП 409 ПС Ливенка | Красногвардейский | Красногвардейский район | 10 | 0.32 | 0.16046 | 0.14199
КТП 118 ПС Красное | Красногвардейский | Красногвардейский район | 10 | 0.16 | 0.0438 | 0.10342
КТП 803 ПС Новохуторное | Красногвардейский | Красногвардейский район | 10 | 0.5 | 0.27 | 0.2047
КТП 226 ПС Красногвардейское | Красногвардейский | Красногвардейский район | 10 | 0.063 | 0.010867 | 0.046398
КТП 608 ПС Никитовка | Красногвардейский | Красногвардейский район | 10 | 0.63 | 0.14905 | 0.42805
КТП 609 ПС Никитовка | Красногвардейский | Красногвардейский район | 10 | 0.63 | 0.038568 | 0.52637
КТП 903 ПС Раздорное | Красногвардейский | Красногвардейский район | 10 | 0.126 | 0.074898 | 0.045481
СТП 110 ПС Никитовка | Красногвардейский | Красногвардейский район | 10 | 0.025 | 0.003471 | 0.019161
КТП 627 ПС Красногвардейское | Красногвардейский | Красногвардейский район | 10 | 0.4 | 0.052285 | 0.30947
КТП 628 ПС Красногвардейское | Красногвардейский | Красногвардейский район | 10 | 0.4 | 0.05021 | 0.31131
СТП 904 ПС Раздорное | Красногвардейский | Красногвардейский район | 10 | 0.025 | 0.000692 | 0.021634
КТП 206 ПС Никитовка | Красногвардейский | Красногвардейский район | 10 | 0.126 | 0.0649 | 0.054379
КТП 202 ПС Красногвардейское | Красногвардейский | Красногвардейский район | 10 | 0.16 | 0.00552 | 0.13749
КТП 506 ПС Новохуторное | Красногвардейский | Красногвардейский район | 10 | 0.5 | 0.27162 | 0.20326
КТП 213 ПС Никитовка | Красногвардейский | Красногвардейский район | 10 | 0.1 | 0.014616 | 0.075992
КТП 629 ПС Красногвардейское | Красногвардейский | Красногвардейский район | 10 | 0.25 | 0.034008 | 0.19223
КТП 401 ПС Никитовка | Красногвардейский | Красногвардейский район | 10 | 0.63 | 0.005167 | 0.5561
КТП 630 ПС Красногвардейское | Красногвардейский | Красногвардейский район | 10 | 0.5 | 0.26668 | 0.20765
КТП 1203 ПС Красногвардейское | Красногвардейский | Красногвардейский район | 10 | 1.26 | 0.68221 | 0.51423
КТП 103 ПС Никитовка | Красногвардейский | Красногвардейский район | 10 | 0.5 | 0.33259 | 0.149
КТП 402 ПС Раздорное | Красногвардейский | Красногвардейский район | 10 | 0.16 | 0.128 | 0.02848
КТП 701 ПС Никитовка | Красногвардейский | Красногвардейский район | 10 | 0.63 | 0.284 | 0.30794
КТП 301 ПС Уточка | Красногвардейский | Красногвардейский район | 10 | 0.63 | 0.4244 | 0.18298
КТП 812 ПС Ливенка | Красногвардейский | Красногвардейский район | 10 | 0.1 | 0.008422 | 0.081504
СТП 804 ПС Красногвардейское | Красногвардейский | Красногвардейский район | 10 | 0.063 | 0.012415 | 0.045021
СТП 330 ПС Ливенка | Красногвардейский | Красногвардейский район | 10 | 0.063 | 0.009097 | 0.047974
СТП 270 ПС Никитовка | Красногвардейский | Красногвардейский район | 10 | 0.1 | 0.046821 | 0.047329
КТП 631 ПС Красногвардейское | Красногвардейский | Красногвардейский район | 10 | 0.25 | 0.006607 | 0.21662
СТП 103 ПС Красное | Красногвардейский | Красногвардейский район | 10 | 0.063 | 0 | 0.05607
КТП 508 ПС Красногвардейское | Красногвардейский | Красногвардейский район | 10 | 0.16 | 0.058625 | 0.090224
КТП 202 ПС В.Покровка | Красногвардейский | Красногвардейский район | 10 | 1.26 | 0.822 | 0.38982
КТП 402 ПС Никитовка | Красногвардейский | Красногвардейский район | 10 | 0.63 | 0.00821 | 0.55339
СТП 1209 ПС Красногвардейское | Красногвардейский | Красногвардейский район | 10 | 0.063 | 0.038011 | 0.022241
КТП 925 ПС Уточка | Красногвардейский | Красногвардейский район | 10 | 1.26 | 1.0715 | 0.16772
КТП 1002 ПС Красногвардейское | Красногвардейский | Красногвардейский район | 10 | 0.06 | 0.0027845 | 0.050922
СТП 1103 ПС В.Покровка | Красногвардейский | Красногвардейский район | 10 | 0.1 | 0.013939 | 0.076594
КТП 1106 ПС Красногвардейское | Красногвардейский | Красногвардейский район | 10 | 0.4 | 0.142 | 0.22962
СТП 440 ПС Красногвардейское | Красногвардейский | Красногвардейский район | 10 | 0.063 | 0.044 | 0.01691
КТП 1212 ПС Красногвардейское | Красногвардейский | Красногвардейский район | 10 | 1 | 0.7 | 0.267
КТП 515 ПС Красногвардейское | Красногвардейский | Красногвардейский район | 10 | 0.1 | 0.07 | 0.0267
КТП 444 ПС Ливенка | Красногвардейский | Красногвардейский район | 10 | 0.4 | 0.222 | 0.15842
КТП 777 ПС Ливенка | Красногвардейский | Красногвардейский район | 10 | 0.4 | 0.126 | 0.24386
КТП № 906 ВЛ-10кВ N9 ПС Кр.Гвардия | Красногвардейский | Красногвардейский район | 10 | 0.32 | 0.22233 | 0.086924
КТП 210 ПС Красногвардейское | Красногвардейский | Красногвардейский район | 10 | 0.16 | 0.057846 | 0.090917
ЗТП 101 ПС Красная Яруга | Краснояружский | Краснояружский район | 10 | 0.4 | 0.000908 | 0.35519
ЗТП 320 ПС Красная Яруга | Краснояружский | Краснояружский район | 10 | 0.25 | 0.005704 | 0.21742
ЗТП 318 ПС Красная Яруга | Краснояружский | Краснояружский район | 10 | 0.16 | 0.006804 | 0.13634
ЗТП 1201 ПС Красная Яруга | Краснояружский | Краснояружский район | 10 | 0.8 | 0.4077 | 0.34915
ЗТП 1203 ПС Красная Яруга | Краснояружский | Краснояружский район | 10 | 0.5 | 0.38415 | 0.10311
ЗТП 1401 ПС Красная Яруга | Краснояружский | Краснояружский район | 10 | 0.8 | 0.43728 | 0.32282
ЗТП 1215 ПС Красная Яруга | Краснояружский | Краснояружский район | 10 | 0.5 | 0.29941 | 0.17853
ЗТП 1216 ПС Красная Яруга | Краснояружский | Краснояружский район | 10 | 0.32 | 0.20003 | 0.10678
ЗТП 301 ПС Теребрено | Краснояружский | Краснояружский район | 10 | 0.18 | 0.005382 | 0.15541
ЗТП 211 ПС Репяховка | Краснояружский | Краснояружский район | 10 | 0.32 | 0.16426 | 0.13861
ЗТП 505-2 ПС Красная Яруга | Краснояружский | Краснояружский район | 10 | 0.4 | 0.038937 | 0.32135
ЗТП 710 ПС Красная Яруга | Краснояружский | Краснояружский район | 10 | 0.63 | 0.089512 | 0.48103
ЗТП 1202 ПС Красная Яруга | Краснояружский | Краснояружский район | 10 | 0.8 | 0.40071 | 0.35537
КТП 1501 ПС Красная Яруга | Краснояружский | Краснояружский район | 10 | 0.063 | 0.0044 | 0.052154
КТП 103 ПС Красная Яруга | Краснояружский | Краснояружский район | 10 | 0.1 | 0.05 | 0.0445
КТП 104 ПС Красная Яруга | Краснояружский | Краснояружский район | 10 | 0.06 | 0.0021 | 0.051531
КТП 105 ПС Красная Яруга | Краснояружский | Краснояружский район | 10 | 0.25 | 0.046679 | 0.18096
КТП 106 ПС Красная Яруга | Краснояружский | Краснояружский район | 10 | 0.25 | 0.005506 | 0.2176
КТП 107 ПС Красная Яруга | Краснояружский | Краснояружский район | 10 | 0.1 | 0.018039 | 0.072945
КТП 108 ПС Красная Яруга | Краснояружский | Краснояружский район | 10 | 0.1 | 0.015006 | 0.075645
КТП 109 ПС Красная Яруга | Краснояружский | Краснояружский район | 10 | 0.16 | 0.025519 | 0.11969
КТП 417 ПС Красная Яруга | Краснояружский | Краснояружский район | 10 | 0.1 | 0 | 0.089
КТП 114 ПС Красная Яруга | Краснояружский | Краснояружский район | 10 | 0.25 | 0.002585 | 0.2202
КТП 115 ПС Красная Яруга | Краснояружский | Краснояружский район | 10 | 0.1 | 0.005526 | 0.084082
КТП 702 ПС Красная Яруга | Краснояружский | Краснояружский район | 10 | 0.1 | 0 | 0.089
КТП 117 ПС Красная Яруга | Краснояружский | Краснояружский район | 10 | 0.1 | 0.037528 | 0.0556
КТП 301 ПС Красная Яруга | Краснояружский | Краснояружский район | 10 | 0.25 | 0.037315 | 0.18929
КТП 302 ПС Красная Яруга | Краснояружский | Краснояружский район | 10 | 0.25 | 0.036623 | 0.18991
КТП 303 ПС Красная Яруга | Краснояружский | Краснояружский район | 10 | 0.16 | 0.037862 | 0.1087
КТП 304 ПС Красная Яруга | Краснояружский | Краснояружский район | 10 | 0.1 | 0.007497 | 0.082328
КТП 305 ПС Красная Яруга | Краснояружский | Краснояружский район | 10 | 0.06 | 0.007411 | 0.046804
КТП 306 ПС Красная Яруга | Краснояружский | Краснояружский район | 10 | 0.063 | 0.000877 | 0.055289
КТП 307 ПС Красная Яруга | Краснояружский | Краснояружский район | 10 | 0.1 | 0 | 0.089
КТП 1503 ПС Красная Яруга | Краснояружский | Краснояружский район | 10 | 0.8 | 0.42353 | 0.33505
КТП 309 ПС Красная Яруга | Краснояружский | Краснояружский район | 10 | 0.16 | 0.018123 | 0.12627
КТП 311 ПС Красная Яруга | Краснояружский | Краснояружский район | 10 | 0.1 | 0.011979 | 0.078339
КТП 312 ПС Красная Яруга | Краснояружский | Краснояружский район | 10 | 0.25 | 0.039451 | 0.18739
КТП 313 ПС Красная Яруга | Краснояружский | Краснояружский район | 10 | 0.1 | 0.021354 | 0.069995
КТП 308 ПС Красная Яруга | Краснояружский | Краснояружский район | 10 | 0.025 | 0.002306 | 0.020198
КТП 315 ПС Красная Яруга | Краснояружский | Краснояружский район | 10 | 0.1 | 0 | 0.089
КТП 317 ПС Красная Яруга | Краснояружский | Краснояружский район | 10 | 0.25 | 0.002867 | 0.21995
КТП 319 ПС Красная Яруга | Краснояружский | Краснояружский район | 10 | 0.4 | 0.004536 | 0.35196
КТП 321 ПС Красная Яруга | Краснояружский | Краснояружский район | 10 | 0.1 | 0.006061 | 0.083606
КТП 322 ПС Красная Яруга | Краснояружский | Краснояружский район | 10 | 0.1 | 0.085 | 0.01335
КТП 323 ПС Красная Яруга | Краснояружский | Краснояружский район | 10 | 0.16 | 0.11 | 0.0445
КТП 324 ПС Красная Яруга | Краснояружский | Краснояружский район | 10 | 0.25 | 0.003448 | 0.21943
КТП 325 ПС Красная Яруга | Краснояружский | Краснояружский район | 10 | 0.16 | 0.04408 | 0.10317
КТП 904 ПС Красная Яруга | Краснояружский | Краснояружский район | 10 | 0.063 | 0.002793 | 0.053584
КТП 110 ПС Красная Яруга | Краснояружский | Краснояружский район | 10 | 0.04 | 0 | 0.0356
КТП 1103 ПС Красная Яруга | Краснояружский | Краснояружский район | 10 | 0.25 | 0.15055 | 0.088514
КТП 1104 ПС Красная Яруга | Краснояружский | Краснояружский район | 10 | 0.1 | 0.025173 | 0.066596
КТП 1106 ПС Красная Яруга | Краснояружский | Краснояружский район | 10 | 0.1 | 0.007835 | 0.082027
КТП 1122 ПС Красная Яруга | Краснояружский | Краснояружский район | 10 | 0.25 | 0.013905 | 0.21012
КТП 1124 ПС Красная Яруга | Краснояружский | Краснояружский район | 10 | 0.032 | 0.002826 | 0.025965
КТП 201 ПС Красная Яруга | Краснояружский | Краснояружский район | 10 | 0.1 | 0.045495 | 0.048509
КТП 202 ПС Красная Яруга | Краснояружский | Краснояружский район | 10 | 0.16 | 0.041771 | 0.10522
КТП 203 ПС Красная Яруга | Краснояружский | Краснояружский район | 10 | 0.1 | 0.000892 | 0.088206
КТП 204 ПС Красная Яруга | Краснояружский | Краснояружский район | 10 | 0.25 | 0.026762 | 0.19868
КТП 205 ПС Красная Яруга | Краснояружский | Краснояружский район | 10 | 0.1 | 0.0259 | 0.065949
КТП 402 ПС Красная Яруга | Краснояружский | Краснояружский район | 10 | 0.16 | 0.023006 | 0.12192
КТП 404 ПС Красная Яруга | Краснояружский | Краснояружский район | 10 | 0.16 | 0.020523 | 0.12413
КТП 405 ПС Красная Яруга | Краснояружский | Краснояружский район | 10 | 0.063 | 0.010086 | 0.047093
КТП 406 ПС Красная Яруга | Краснояружский | Краснояружский район | 10 | 0.16 | 0.012964 | 0.13086
КТП 408 ПС Красная Яруга | Краснояружский | Краснояружский район | 10 | 0.16 | 0.035061 | 0.1112
КТП 410 ПС Красная Яруга | Краснояружский | Краснояружский район | 10 | 0.063 | 0.001901 | 0.054378
КТП 411 ПС Красная Яруга | Краснояружский | Краснояружский район | 10 | 0.1 | 0.039401 | 0.053933
КТП 412 ПС Красная Яруга | Краснояружский | Краснояружский район | 10 | 0.1 | 0.038746 | 0.054516
КТП 413 ПС Красная Яруга | Краснояружский | Краснояружский район | 10 | 0.16 | 0.033245 | 0.11281
КТП 415 ПС Красная Яруга | Краснояружский | Краснояружский район | 10 | 0.063 | 0.046 | 0.01513
КТП 416 ПС Красная Яруга | Краснояружский | Краснояружский район | 10 | 0.25 | 0.049407 | 0.17853
КТП 418 ПС Красная Яруга | Краснояружский | Краснояружский район | 10 | 0.25 | 0.16703 | 0.073845
КТП 419 ПС Красная Яруга | Краснояружский | Краснояружский район | 10 | 0.16 | 0.024347 | 0.12073
КТП 420 ПС Красная Яруга | Краснояружский | Краснояружский район | 10 | 0.04 | 0.002133 | 0.033702
КТП 422 ПС Красная Яруга | Краснояружский | Краснояружский район | 10 | 0.25 | 0.025559 | 0.19975
КТП 501 ПС Красная Яруга | Краснояружский | Краснояружский район | 10 | 0.16 | 0.022983 | 0.12195
КТП 504 ПС Красная Яруга | Краснояружский | Краснояружский район | 10 | 0.1 | 0.011212 | 0.079021
КТП 701 ПС Красная Яруга | Краснояружский | Краснояружский район | 10 | 0.4 | 0.027565 | 0.33147
КТП 703 ПС Красная Яруга | Краснояружский | Краснояружский район | 10 | 0.25 | 0.025596 | 0.19972
КТП 704 ПС Красная Яруга | Краснояружский | Краснояружский район | 10 | 0.1 | 0.038745 | 0.054517
КТП 705 ПС Красная Яруга | Краснояружский | Краснояружский район | 10 | 0.16 | 0.014255 | 0.12971
КТП 706 ПС Красная Яруга | Краснояружский | Краснояружский район | 10 | 0.25 | 0.047026 | 0.18065
КТП 707 ПС Красная Яруга | Краснояружский | Краснояружский район | 10 | 0.16 | 0.03686 | 0.10959
КТП 708 ПС Красная Яруга | Краснояружский | Краснояружский район | 10 | 0.1 | 0.027503 | 0.064522
КТП 709 ПС Красная Яруга | Краснояружский | Краснояружский район | 10 | 0.1 | 0.000692 | 0.088384
КТП 711 ПС Красная Яруга | Краснояружский | Краснояружский район | 10 | 0.16 | 0.016899 | 0.12736
КТП 713 ПС Красная Яруга | Краснояружский | Краснояружский район | 10 | 0.4 | 0.022847 | 0.33567
КТП 714 ПС Красная Яруга | Краснояружский | Краснояружский район | 10 | 0.16 | 0.017859 | 0.12651
КТП 715 ПС Красная Яруга | Краснояружский | Краснояружский район | 10 | 0.1 | 0.012165 | 0.078173
КТП 1204 ПС Красная Яруга | Краснояружский | Краснояружский район | 10 | 0.1 | 0.035527 | 0.057381
КТП 1205 ПС Красная Яруга | Краснояружский | Краснояружский район | 10 | 0.16 | 0.040462 | 0.10639
КТП 1206 ПС Красная Яруга | Краснояружский | Краснояружский район | 10 | 0.1 | 0.076 | 0.02136
КТП 1207 ПС Красная Яруга | Краснояружский | Краснояружский район | 10 | 0.16 | 0.054717 | 0.093702
КТП 1402 ПС Красная Яруга | Краснояружский | Краснояружский район | 10 | 0.1 | 0 | 0.089
КТП 403 ПС Красная Яруга | Краснояружский | Краснояружский район | 10 | 0.16 | 0.000941 | 0.14156
КТП 1211 ПС Красная Яруга | Краснояружский | Краснояружский район | 10 | 0.25 | 0.17753 | 0.064494
КТП 1212 ПС Красная Яруга | Краснояружский | Краснояружский район | 10 | 0.25 | 0.049972 | 0.17802
КТП 1214 ПС Красная Яруга | Краснояружский | Краснояружский район | 10 | 0.25 | 0.046652 | 0.18098
КТП 101 ПС Репяховка | Краснояружский | Краснояружский район | 10 | 0.06 | 0.000687 | 0.052789
КТП 102 ПС Репяховка | Краснояружский | Краснояружский район | 10 | 0.16 | 0.06063 | 0.088439
КТП 103 ПС Репяховка | Краснояружский | Краснояружский район | 10 | 0.063 | 0.007086 | 0.049763
КТП 104 ПС Репяховка | Краснояружский | Краснояружский район | 10 | 0.025 | 0.000687 | 0.021639
КТП 105 ПС Репяховка | Краснояружский | Краснояружский район | 10 | 0.1 | 0.017616 | 0.073322
КТП 107 ПС Репяховка | Краснояружский | Краснояружский район | 10 | 0.25 | 0.010631 | 0.21304
КТП 108 ПС Репяховка | Краснояружский | Краснояружский район | 10 | 0.16 | 0.01343 | 0.13045
КТП 109 ПС Репяховка | Краснояружский | Краснояружский район | 10 | 0.16 | 0.012962 | 0.13086
КТП 110 ПС Репяховка | Краснояружский | Краснояружский район | 10 | 0.1 | 0.038107 | 0.055085
КТП 111 ПС Репяховка | Краснояружский | Краснояружский район | 10 | 0.25 | 0.000922 | 0.22168
КТП 112 ПС Репяховка | Краснояружский | Краснояружский район | 10 | 0.1 | 0.014113 | 0.076439
КТП 114 ПС Репяховка | Краснояружский | Краснояружский район | 10 | 0.063 | 0.001581 | 0.054663
КТП 116 ПС Репяховка | Краснояружский | Краснояружский район | 10 | 0.025 | 0.001581 | 0.020843
КТП 117 ПС Репяховка | Краснояружский | Краснояружский район | 10 | 0.25 | 0.037541 | 0.18909
КТП 118 ПС Репяховка | Краснояружский | Краснояружский район | 10 | 0.25 | 0.070666 | 0.15961
КТП 121 ПС Репяховка | Краснояружский | Краснояружский район | 10 | 0.1 | 0 | 0.089
КТП 201 ПС Репяховка | Краснояружский | Краснояружский район | 10 | 0.1 | 0.053 | 0.04183
КТП 202 ПС Репяховка | Краснояружский | Краснояружский район | 10 | 0.25 | 0.011461 | 0.2123
КТП 203 ПС Репяховка | Краснояружский | Краснояружский район | 10 | 0.063 | 0.009491 | 0.047623
КТП 204 ПС Репяховка | Краснояружский | Краснояружский район | 10 | 0.1 | 0.016296 | 0.074497
КТП 205 ПС Репяховка | Краснояружский | Краснояружский район | 10 | 0.06 | 0.014333 | 0.040644
КТП 206 ПС Репяховка | Краснояружский | Краснояружский район | 10 | 0.16 | 0.001422 | 0.14113
КТП 207 ПС Репяховка | Краснояружский | Краснояружский район | 10 | 0.1 | 0.008066 | 0.081821
КТП 209 ПС Репяховка | Краснояружский | Краснояружский район | 10 | 0.1 | 0.012992 | 0.077437
КТП 301 ПС Репяховка | Краснояружский | Краснояружский район | 10 | 0.1 | 0.020374 | 0.070867
КТП 302 ПС Репяховка | Краснояружский | Краснояружский район | 10 | 0.25 | 0.01674 | 0.2076
КТП 304 ПС Репяховка | Краснояружский | Краснояружский район | 10 | 0.16 | 0.003296 | 0.13947
КТП 305 ПС Репяховка | Краснояружский | Краснояружский район | 10 | 0.16 | 0.008733 | 0.13463
КТП 306 ПС Репяховка | Краснояружский | Краснояружский район | 10 | 0.16 | 0.002044 | 0.14058
КТП 307 ПС Репяховка | Краснояружский | Краснояружский район | 10 | 0.4 | 0.35333 | 0.041536
КТП 308 ПС Репяховка | Краснояружский | Краснояружский район | 10 | 0.1 | 0.00324 | 0.086116
КТП 309 ПС Репяховка | Краснояружский | Краснояружский район | 10 | 0.1 | 0.010665 | 0.079508
КТП 106 ПС Репяховка | Краснояружский | Краснояружский район | 10 | 0.1 | 0.0109 | 0.079299
КТП 312 ПС Репяховка | Краснояружский | Краснояружский район | 10 | 0.1 | 0.007626 | 0.082213
КТП 314 ПС Репяховка | Краснояружский | Краснояружский район | 10 | 0.25 | 0.020529 | 0.20423
КТП 315 ПС Репяховка | Краснояружский | Краснояружский район | 10 | 0.25 | 0.020429 | 0.20432
КТП 316 ПС Репяховка | Краснояружский | Краснояружский район | 10 | 0.16 | 0 | 0.1424
КТП 317 ПС Репяховка | Краснояружский | Краснояружский район | 10 | 0.16 | 0.004725 | 0.13819
КТП 319 ПС Репяховка | Краснояружский | Краснояружский район | 10 | 0.063 | 0.00237 | 0.053961
КТП 320 ПС Репяховка | Краснояружский | Краснояружский район | 10 | 0.25 | 0.011988 | 0.21183
КТП 322 ПС Репяховка | Краснояружский | Краснояружский район | 10 | 0.04 | 0.003968 | 0.032068
КТП 323 ПС Репяховка | Краснояружский | Краснояружский район | 10 | 0.16 | 0.006784 | 0.13636
КТП 402 ПС Репяховка | Краснояружский | Краснояружский район | 10 | 0.1 | 0.043076 | 0.050662
КТП 404 ПС Репяховка | Краснояружский | Краснояружский район | 10 | 0.16 | 0.014067 | 0.12988
КТП 405 ПС Репяховка | Краснояружский | Краснояружский район | 10 | 0.1 | 0.007621 | 0.082217
КТП 406 ПС Репяховка | Краснояружский | Краснояружский район | 10 | 0.1 | 0.014326 | 0.07625
КТП 408 ПС Репяховка | Краснояружский | Краснояружский район | 10 | 0.063 | 0.007338 | 0.049539
КТП 410 ПС Репяховка | Краснояружский | Краснояружский район | 10 | 0.4 | 0.033765 | 0.32595
КТП 411 ПС Репяховка | Краснояружский | Краснояружский район | 10 | 0.16 | 0.027359 | 0.11805
КТП 420 ПС Репяховка | Краснояружский | Краснояружский район | 10 | 0.16 | 0.022316 | 0.12254
КТП 501 ПС Репяховка | Краснояружский | Краснояружский район | 10 | 0.1 | 0.002075 | 0.087153
КТП 503 ПС Репяховка | Краснояружский | Краснояружский район | 10 | 0.18 | 0.0046 | 0.15611
КТП 511 ПС Репяховка | Краснояружский | Краснояружский район | 10 | 0.025 | 0.007482 | 0.015591
КТП 516 ПС Репяховка | Краснояружский | Краснояружский район | 10 | 0.04 | 0.008237 | 0.028269
КТП 517 ПС Репяховка | Краснояружский | Краснояружский район | 10 | 0.16 | 0.009888 | 0.1336
КТП 313 ПС Репяховка | Краснояружский | Краснояружский район | 10 | 0.1 | 0.032056 | 0.06047
КТП 321 ПС Репяховка | Краснояружский | Краснояружский район | 10 | 0.16 | 0.014405 | 0.12958
КТП 102 ПС Теребрено | Краснояружский | Краснояружский район | 10 | 0.04 | 0.000468 | 0.035183
КТП 103 ПС Теребрено | Краснояружский | Краснояружский район | 10 | 0.4 | 0.030056 | 0.32925
КТП 104 ПС Теребрено | Краснояружский | Краснояружский район | 10 | 0.063 | 0.014247 | 0.04339
КТП 106 ПС Теребрено | Краснояружский | Краснояружский район | 10 | 0.1 | 0.005841 | 0.083802
КТП 108 ПС Теребрено | Краснояружский | Краснояружский район | 10 | 0.1 | 0.006453 | 0.083257
КТП 109 ПС Теребрено | Краснояружский | Краснояружский район | 10 | 0.16 | 0.010707 | 0.13287
КТП 110 ПС Теребрено | Краснояружский | Краснояружский район | 10 | 0.06 | 0.018672 | 0.036782
КТП 111 ПС Теребрено | Краснояружский | Краснояружский район | 10 | 0.04 | 0.000234 | 0.035392
КТП 113 ПС Теребрено | Краснояружский | Краснояружский район | 10 | 0.1 | 0.002858 | 0.086456
КТП 204 ПС Теребрено | Краснояружский | Краснояружский район | 10 | 0.063 | 0.008932 | 0.048121
КТП 102 ПС Красная Яруга | Краснояружский | Краснояружский район | 10 | 0.1 | 0.013858 | 0.076666
КТП 305 ПС Теребрено | Краснояружский | Краснояружский район | 10 | 0.063 | 0.023866 | 0.034829
КТП 306 ПС Теребрено | Краснояружский | Краснояружский район | 10 | 0.16 | 0.029462 | 0.11618
КТП 401 ПС Теребрено | Краснояружский | Краснояружский район | 10 | 0.1 | 0.041912 | 0.051698
КТП 402 ПС Теребрено | Краснояружский | Краснояружский район | 10 | 0.1 | 0.020219 | 0.071005
КТП 107 ПС Теребрено | Краснояружский | Краснояружский район | 10 | 0.1 | 0.012115 | 0.078218
КТП 502 ПС Красная Яруга | Краснояружский | Краснояружский район | 10 | 0.16 | 0 | 0.1424
КТП 1004 ПС Красная Яруга | Краснояружский | Краснояружский район | 10 | 0.4 | 0.014717 | 0.3429
КТП 407 ПС Красная Яруга | Краснояружский | Краснояружский район | 10 | 0.16 | 0.010381 | 0.13316
СТП 119 ПС Красная Яруга | Краснояружский | Краснояружский район | 10 | 0.01 | 0 | 0.0089
КТП 414 ПС Красная Яруга | Краснояружский | Краснояружский район | 10 | 0.4 | 0 | 0.356
МТП 409 ПС Красная Яруга | Краснояружский | Краснояружский район | 10 | 0.4 | 0.008981 | 0.34801
КТП 421 ПС Красная Яруга | Краснояружский | Краснояружский район | 10 | 0.25 | 0.015927 | 0.20832
ЗТП 712 ПС Красная Яруга | Краснояружский | Краснояружский район | 10 | 0.25 | 0.017255 | 0.20714
ЗТП 910 ПС Красная Яруга | Краснояружский | Краснояружский район | 10 | 2 | 1.0168 | 0.87506
КТП 907 ПС Красная Яруга | Краснояружский | Краснояружский район | 10 | 0.25 | 0.010823 | 0.21287
КТП 1006 ПС Красная Яруга | Краснояружский | Краснояружский район | 10 | 0.4 | 0.000476 | 0.35558
КТП 1213 ПС Красная Яруга | Краснояружский | Краснояружский район | 10 | 0.16 | 0 | 0.1424
СТП 1308 ПС Красная Яруга | Краснояружский | Краснояружский район | 10 | 0.01 | 0.0027 | 0.006497
КТП 1403 ПС Красная Яруга | Краснояружский | Краснояружский район | 10 | 0.1 | 0 | 0.089
СТП 210 ПС Репяховка | Краснояружский | Краснояружский район | 10 | 0.01 | 0 | 0.0089
СТП 303 ПС Репяховка | Краснояружский | Краснояружский район | 10 | 0.01 | 0.000466 | 0.0084853
СТП 310 ПС Репяховка | Краснояружский | Краснояружский район | 10 | 0.01 | 0.004029 | 0.0053142
СТП 105 ПС Теребрено | Краснояружский | Краснояружский район | 10 | 0.01 | 0.003287 | 0.0059746
КТП 111 ПС Красная Яруга | Краснояружский | Краснояружский район | 10 | 0.1 | 0.006933 | 0.08283
КТП 122 ПС Красная Яруга | Краснояружский | Краснояружский район | 10 | 0.8 | 0.42927 | 0.32995
КТП 113 ПС Красная Яруга | Краснояружский | Краснояружский район | 10 | 0.25 | 0.035442 | 0.19096
КТП 116 ПС Красная Яруга | Краснояружский | Краснояружский район | 10 | 0.16 | 0.030411 | 0.11533
КТП 501 ПС Теребрено | Краснояружский | Краснояружский район | 10 | 1.26 | 0.68007 | 0.51614
КТП 113 ПС Репяховка | Краснояружский | Краснояружский район | 10 | 0.1 | 0.00255 | 0.086731
КТП 423 ПС Красная Яруга | Краснояружский | Краснояружский район | 10 | 0.16 | 0.011549 | 0.13212
КТП 202 ПС Теребрено | Краснояружский | Краснояружский район | 10 | 0.8 | 0.41212 | 0.34522
КТП 119 ПС Репяховка | Краснояружский | Краснояружский район | 10 | 0.063 | 0 | 0.05607
КТП 701 ПС Репяховка | Краснояружский | Краснояружский район | 10 | 0.8 | 0.4359 | 0.32405
КТП 1407 ПС Красная Яруга | Краснояружский | Краснояружский район | 10 | 0.8 | 0.43222 | 0.32732
МТП 1001 ПС Красная Яруга | Краснояружский | Краснояружский район | 10 | 0.1 | 0.037866 | 0.055299
МТП 1003 ПС Красная Яруга | Краснояружский | Краснояружский район | 10 | 0.16 | 0.048904 | 0.098875
МТП 503 ПС Красная Яруга | Краснояружский | Краснояружский район | 10 | 0.063 | 0.017042 | 0.040903
МТП 112 ПС Теребрено | Краснояружский | Краснояружский район | 10 | 0.16 | 0.037425 | 0.10909
МТП 407 ПС Репяховка | Краснояружский | Краснояружский район | 10 | 0.1 | 0.014268 | 0.076301
МТП 318 ПС Репяховка | Краснояружский | Краснояружский район | 10 | 0.16 | 0.017598 | 0.12674
КТП 1506 ПС Красная Яруга | Краснояружский | Краснояружский район | 10 | 0.8 | 0.4286 | 0.33055
КТП 1510 ПС Красная Яруга | Краснояружский | Краснояружский район | 10 | 0.063 | 0 | 0.05607
КТП 311 ПС Репяховка | Краснояружский | Краснояружский район | 10 | 0.1 | 0.010598 | 0.079568
КТП 1504 ПС Красная Яруга | Краснояружский | Краснояружский район | 10 | 0.8 | 0.50067 | 0.2664
КТП 1507 ПС Красная Яруга | Краснояружский | Краснояружский район | 10 | 0.5 | 0.28183 | 0.19417
КТП 1301 ПС Красная Яруга | Краснояружский | Краснояружский район | 10 | 0.1 | 0.01915 | 0.071957
КТП 1509 ПС Красная Яруга | Краснояружский | Краснояружский район | 10 | 0.5 | 0.26426 | 0.20981
КТП 603 ПС Репяховка | Краснояружский | Краснояружский район | 10 | 0.8 | 0.42943 | 0.32981
КТП 604 ПС Репяховка | Краснояружский | Краснояружский район | 10 | 1.26 | 0.6707 | 0.52447
КТП 605 ПС Репяховка | Краснояружский | Краснояружский район | 10 | 0.8 | 0.46342 | 0.29956
КТП 1508 ПС Красная Яруга | Краснояружский | Краснояружский район | 10 | 0.5 | 0.2922 | 0.18494
КТП 424 ПС Красная Яруга | Краснояружский | Краснояружский район | 10 | 0.126 | 0.068942 | 0.050782
КТП 401 ПС Красная Яруга | Краснояружский | Краснояружский район | 10 | 0.16 | 0.01296 | 0.13087
КТП 1008 ПС Красная Яруга | Краснояружский | Краснояружский район | 10 | 2 | 1.0409 | 0.85361
КТП 1218 ПС Касная Яруга | Краснояружский | Краснояружский район | 10 | 0.25 | 0.034997 | 0.19135
КТП 425 ПС Красная Яруга | Краснояружский | Краснояружский район | 10 | 0.25 | 0.04427 | 0.1831
КТП 314 ПС Красная Яруга | Краснояружский | Краснояружский район | 10 | 0.063 | 0 | 0.05607
КТП 1208 ПС Красная Яруга | Краснояружский | Краснояружский район | 10 | 0.1 | 0.024576 | 0.067127
КТП 326 ПС Красная Яруга | Краснояружский | Краснояружский район | 10 | 0.8 | 0.40484 | 0.3517
СТП 212 ПС Репяховка | Краснояружский | Краснояружский район | 10 | 0.04 | 0.031 | 0.00801
КТП 1302 ПС Красная Яруга | Краснояружский | Краснояружский район | 10 | 0.4 | 0.063118 | 0.29982
КТП 327 ПС Красная Яруга | Краснояружский | Краснояружский район | 10 | 0.1 | 0.013063 | 0.077374
КТП 1007 ПС Красная Яруга | Краснояружский | Краснояружский район | 10 | 0.1 | 0.001166 | 0.087962
КТП 716 ПС Красная Яруга | Краснояружский | Краснояружский район | 10 | 0.4 | 0.209 | 0.16999
КТП 1304 ПС Красная Яруга | Краснояружский | Краснояружский район | 10 | 0.25 | 0.013475 | 0.21051
КТП 717 ПС Красная Яруга | Краснояружский | Краснояружский район | 10 | 0.16 | 0.030292 | 0.11544
КТП 1009 ПС Красная Яруга | Краснояружский | Краснояружский район | 10 | 0.16 | 0.003973 | 0.13886
CТП 1010 ПС Красная Яруга | Краснояружский | Краснояружский район | 10 | 0.063 | 0.027 | 0.03204
КТП 1209 ПС Красная Яруга | Краснояружский | Краснояружский район | 10 | 0.1 | 0.013584 | 0.07691
КТП 1011 ПС Красная Яруга | Краснояружский | Краснояружский район | 10 | 0.1 | 0.00819 | 0.081711
КТП 1309 ПС Красная Яруга | Краснояружский | Краснояружский район | 10 | 0.1 | 0.000237 | 0.088789
КТП 324 ПС Репяховка | Краснояружский | Краснояружский район | 10 | 0.16 | 0.005205 | 0.13777
КТП 307 ПС Теребрено | Краснояружский | Краснояружский район | 10 | 0.16 | 0.081 | 0.07031
СТП 1306 ПС Красная Яруга | Краснояружский | Краснояружский район | 10 | 0.063 | 0.006619 | 0.050179
СТП 329 ПС Красная Яруга | Краснояружский | Краснояружский район | 10 | 0.063 | 0 | 0.05607
КТП 330 ПС Красная Яруга | Краснояружский | Краснояружский район | 10 | 0.1 | 0.018294 | 0.072718
КТП 1408 ПС Красная Яруга | Краснояружский | Краснояружский район | 10 | 0.1 | 0 | 0.089
КТП 1310 ПС Красная Яруга | Краснояружский | Краснояружский район | 10 | 1.26 | 0.68132 | 0.51502
КТП 213 ПС Репяховка | Краснояружский | Краснояружский район | 10 | 0.16 | 0.010756 | 0.13283
КТП 214 ПС Репяховка | Краснояружский | Краснояружский район | 10 | 0.25 | 0.008195 | 0.21521
СТП 426 ПС Красная Яруга | Краснояружский | Краснояружский район | 10 | 0.063 | 0.00094 | 0.055233
КТП 1311 ПС Красная Яруга | Краснояружский | Краснояружский район | 10 | 0.4 | 0.00611 | 0.35056
КТП 1312 ПС Красная Яруга | Краснояружский | Краснояружский район | 10 | 0.1 | 0.00050171 | 0.088553
СТП 901 ПС Красная Яруга | Краснояружский | Краснояружский район | 10 | 0.063 | 0 | 0.05607
КТП 902 ПС Красная Яруга | Краснояружский | Краснояружский район | 10 | 0.1 | 0.00023 | 0.088795
КТП 1101 ПС Красная Яруга | Краснояружский | Краснояружский район | 10 | 0.16 | 0.055 | 0.09345
СТП 325 ПС Репяховка | Краснояружский | Краснояружский район | 10 | 0.063 | 0.042 | 0.01869
ЗТП 1406 ПС Красная Яруга | Краснояружский | Краснояружский район | 10 | 1.26 | 0.845 | 0.36935
ЗТП 505-1 ПС Красная Яруга | Краснояружский | Краснояружский район | 10 | 0.4 | 0.193 | 0.18423
РП Птицефабрика | Новооскольский | Новооскольский район | 10 | 0 | #VALUE! | #VALUE!
РП-1 ПС Н.Оскол | Новооскольский | Новооскольский район | 10 | 0 | #VALUE! | #VALUE!
РП-2 ПС Н.Оскол | Новооскольский | Новооскольский район | 10 | 0 | #VALUE! | #VALUE!
РП-3 ПС Н.Оскол | Новооскольский | Новооскольский район | 10 | 0 | #VALUE! | #VALUE!
РП-4 ПС Н.Оскол | Новооскольский | Новооскольский район | 10 | 0 | #VALUE! | #VALUE!
РП-10 Приосколье | Новооскольский | Новооскольский район | 10 | 0 | #VALUE! | #VALUE!
ЗТП 15-13 ПС Н.Оскол | Новооскольский | Новооскольский район | 10 | 0.32 | 0.045053 | 0.2447
ЗТП 1-29 ПС В.Михайловка | Новооскольский | Новооскольский район | 10 | 0.1 | 0.025764 | 0.06607
ЗТП 3-39-01 ПС Н.Оскол | Новооскольский | Новооскольский район | 10 | 0.8 | 0.65169 | 0.132
ЗТП 5-01 ПС Н.Оскол | Новооскольский | Новооскольский район | 10 | 0.63 | 0.14136 | 0.43489
ЗТП 9-23-01 ПС Н.Оскол | Новооскольский | Новооскольский район | 10 | 0.5 | 0.26334 | 0.21063
ЗТП 34-04 РП 3 ПС Н.Оскол | Новооскольский | Новооскольский район | 10 | 0.4 | 0.06457 | 0.29853
ЗТП 1-02 ПС Н.Оскол | Новооскольский | Новооскольский район | 10 | 0.63 | 0.12508 | 0.44938
ЗТП 31-02 ПС Н.Оскол | Новооскольский | Новооскольский район | 10 | 0.63 | 0.10882 | 0.46385
ЗТП 15-39-21 ПС Н.Оскол | Новооскольский | Новооскольский район | 10 | 0.65 | 0.30363 | 0.30827
ЗТП 11-01 РП 1 ПС Н.Оскол | Новооскольский | Новооскольский район | 10 | 0.63 | 0.48256 | 0.13122
ЗТП 13-01 РП 1 ПС Н.Оскол | Новооскольский | Новооскольский район | 10 | 0.63 | 0.077068 | 0.49211
ЗТП 13-14-04 РП 1 ПС Н.Оскол | Новооскольский | Новооскольский район | 10 | 0.8 | 0.41962 | 0.33854
ЗТП 17-05 РП 1 ПС Н.Оскол | Новооскольский | Новооскольский район | 10 | 0.26 | 0.10269 | 0.14001
ЗТП 20-26-08 РП 2 ПС Н.Оскол | Новооскольский | Новооскольский район | 10 | 0.5 | 0.27219 | 0.20275
ЗТП 20-16-10 РП 2 ПС Н.Оскол | Новооскольский | Новооскольский район | 10 | 0.5 | 0.27617 | 0.19921
ЗТП 23-27-01 РП 2 ПС Н.Оскол | Новооскольский | Новооскольский район | 10 | 0.8 | 0.45262 | 0.30917
ЗТП 24-28-01 РП 2 ПС Н.Оскол | Новооскольский | Новооскольский район | 10 | 0.41 | 0.25 | 0.1424
ЗТП 24-28-02 РП 2 ПС Н.Оскол | Новооскольский | Новооскольский район | 10 | 0.8 | 0.47448 | 0.28971
ЗТП 26-01 РП 2 ПС Н.Оскол | Новооскольский | Новооскольский район | 10 | 0.16 | 0.157 | 0.00267
ЗТП 26-02 РП 2 ПС Н.Оскол | Новооскольский | Новооскольский район | 10 | 0.4 | 0.071642 | 0.29224
ЗТП 26-06 РП 2 ПС Н.Оскол | Новооскольский | Новооскольский район | 10 | 0.4 | 0.046812 | 0.31434
ЗТП 26-07 РП 2 ПС Н.Оскол | Новооскольский | Новооскольский район | 10 | 0.4 | 0.077962 | 0.28661
ЗТП 26-08 РП 2 ПС Н.Оскол | Новооскольский | Новооскольский район | 10 | 0.32 | 0.036806 | 0.25204
ЗТП 26-09 РП 2 ПС Н.Оскол | Новооскольский | Новооскольский район | 10 | 0.5 | 0.37081 | 0.11498
ЗТП 26-12 РП 2 ПС Н.Оскол | Новооскольский | Новооскольский район | 10 | 0.16 | 0.039302 | 0.10742
ЗТП 26-15 РП 2 ПС Н.Оскол | Новооскольский | Новооскольский район | 10 | 0.16 | 0.001151 | 0.14138
ЗТП 42-06 РП 4 ПС Н.Оскол | Новооскольский | Новооскольский район | 10 | 0.4 | 0.082419 | 0.28265
ЗТП 42-07 РП 4 ПС Н.Оскол | Новооскольский | Новооскольский район | 10 | 0.32 | 0.02232 | 0.26494
ЗТП 31-33-01 РП 3 ПС Н.Оскол | Новооскольский | Новооскольский район | 10 | 1.03 | 0.65243 | 0.33604
ЗТП 31-33-02 РП 3 ПС Н.Оскол | Новооскольский | Новооскольский район | 10 | 0.8 | 0.4205 | 0.33775
ЗТП 32-34-04 РП 3 ПС Н.Оскол | Новооскольский | Новооскольский район | 10 | 0.5 | 0.26765 | 0.20679
ЗТП 34-25-01 РП 3 ПС Н.Оскол | Новооскольский | Новооскольский район | 10 | 0.5 | 0.2778 | 0.19776
ЗТП 34-25-02 РП 3 ПС Н.Оскол | Новооскольский | Новооскольский район | 10 | 0.5 | 0.25002 | 0.22248
ЗТП 7-4-03 ПС Б.Ивановка | Новооскольский | Новооскольский район | 10 | 0.32 | 0.16355 | 0.13924
ЗТП 8-16-01 РП Птицефабрика | Новооскольский | Новооскольский район | 10 | 1.26 | 0.73557 | 0.46674
ЗТП 3-18-01 ПС Птицефабрика | Новооскольский | Новооскольский район | 10 | 2 | 1.0469 | 0.84823
ЗТП 3-18-02 ПС Птицефабрика | Новооскольский | Новооскольский район | 10 | 2 | 1.2713 | 0.64855
ЗТП 4-19-01 ПС Птицефабрика | Новооскольский | Новооскольский район | 10 | 2 | 1.1008 | 0.80029
ЗТП 4-19-02 ПС Птицефабрика | Новооскольский | Новооскольский район | 10 | 2 | 1.0093 | 0.8817
ЗТП 5-15-04 ПС Птицефабрика | Новооскольский | Новооскольский район | 10 | 0.8 | 0.46676 | 0.29658
ЗТП 5-9-01 ПС Глинное | Новооскольский | Новооскольский район | 10 | 0.8 | 0.44893 | 0.31245
ЗТП 5-07 ПС Н.Оскол | Новооскольский | Новооскольский район | 10 | 0.25 | 0.033132 | 0.19301
ЗТП 32-35-02 РП 3 ПС Н.Оскол | Новооскольский | Новооскольский район | 10 | 0.5 | 0.26604 | 0.20822
ЗТП 13-12 РП 1 ПС Н.Оскол | Новооскольский | Новооскольский район | 10 | 0.25 | 0.20506 | 0.039997
ЗТП 23-27-02 РП 2 ПС Н.Оскол | Новооскольский | Новооскольский район | 10 | 1.26 | 0.69944 | 0.49889
КТП 15-27-08 ПС Н.Оскол | Новооскольский | Новооскольский район | 10 | 1.26 | 0.7358 | 0.46654
КТП 15-15 ПС Н.Оскол | Новооскольский | Новооскольский район | 10 | 0.1 | 0.032748 | 0.059854
КТП 15-16 ПС Н.Оскол | Новооскольский | Новооскольский район | 10 | 0.1 | 0.002501 | 0.086774
КТП 15-17 ПС Н.Оскол | Новооскольский | Новооскольский район | 10 | 0.16 | 0.049174 | 0.098635
КТП 15-06 ПС Н.Оскол | Новооскольский | Новооскольский район | 10 | 0.16 | 0.032996 | 0.11303
КТП 15-09 ПС Н.Оскол | Новооскольский | Новооскольский район | 10 | 0.16 | 0.01551 | 0.1286
КТП 15-11 ПС Н.Оскол | Новооскольский | Новооскольский район | 10 | 0.16 | 0.015913 | 0.12824
КТП 15-12 ПС Н.Оскол | Новооскольский | Новооскольский район | 10 | 0.25 | 0.06255 | 0.16683
КТП 25-14 ПС Н.Оскол | Новооскольский | Новооскольский район | 10 | 0.4 | 0.091297 | 0.27475
КТП 17-09 ПС Н.Оскол | Новооскольский | Новооскольский район | 10 | 0.06 | 0.059 | 0.00089
КТП 17-10 ПС Н.Оскол | Новооскольский | Новооскольский район | 10 | 0.16 | 0.003566 | 0.13923
КТП 17-11 ПС Н.Оскол | Новооскольский | Новооскольский район | 10 | 0.06 | 0.010257 | 0.044271
КТП 17-12 ПС Н.Оскол | Новооскольский | Новооскольский район | 10 | 0.16 | 0.035776 | 0.11056
КТП 17-60 ПС Н.Оскол | Новооскольский | Новооскольский район | 10 | 0.063 | 0.018766 | 0.039368
КТП 19-05 ПС Н.Оскол | Новооскольский | Новооскольский район | 10 | 0.1 | 0.014604 | 0.076002
КТП 19-15 ПС Н.Оскол | Новооскольский | Новооскольский район | 10 | 0.1 | 0.008872 | 0.081104
КТП 19-20 ПС Н.Оскол | Новооскольский | Новооскольский район | 10 | 0.1 | 0.003735 | 0.085676
КТП 19-24 ПС Н.Оскол | Новооскольский | Новооскольский район | 10 | 0.16 | 0.00497 | 0.13798
КТП 1-07 ПС Глинное | Новооскольский | Новооскольский район | 10 | 0.1 | 0.027529 | 0.064499
КТП 1-10 ПС Птицефабрика | Новооскольский | Новооскольский район | 10 | 0.1 | 0.025473 | 0.066329
КТП 1-17 ПС Птицефабрика | Новооскольский | Новооскольский район | 10 | 0.1 | 0.065979 | 0.030279
КТП 1-16 ПС Птицефабрика | Новооскольский | Новооскольский район | 10 | 0.03 | 0.003405 | 0.02367
КТП 25-01 ПС Н.Оскол | Новооскольский | Новооскольский район | 10 | 0.16 | 0.004814 | 0.13812
КТП 25-07 ПС Н.Оскол | Новооскольский | Новооскольский район | 10 | 0.25 | 0.04459 | 0.18281
КТП 25-09 ПС Н.Оскол | Новооскольский | Новооскольский район | 10 | 0.16 | 0.045513 | 0.10189
КТП 25-49 ПС Н.Оскол | Новооскольский | Новооскольский район | 10 | 0.16 | 0.009702 | 0.13377
КТП 29-03 ПС Н.Оскол | Новооскольский | Новооскольский район | 10 | 0.06 | 0.003493 | 0.050291
КТП 29-09 ПС Н.Оскол | Новооскольский | Новооскольский район | 10 | 0.1 | 0.01043 | 0.079717
КТП 35-10 ПС Н.Оскол | Новооскольский | Новооскольский район | 10 | 0.16 | 0.049 | 0.09879
КТП 29-16 ПС Н.Оскол | Новооскольский | Новооскольский район | 10 | 0.03 | 0.00167 | 0.025214
КТП 29-17 ПС Н.Оскол | Новооскольский | Новооскольский район | 10 | 0.1 | 0.00069 | 0.088386
КТП 35-03 ПС Н.Оскол | Новооскольский | Новооскольский район | 10 | 0.1 | 0.031459 | 0.061001
КТП 35-06 ПС Н.Оскол | Новооскольский | Новооскольский район | 10 | 0.1 | 0.022155 | 0.069282
КТП 35-07 ПС Н.Оскол | Новооскольский | Новооскольский район | 10 | 0.16 | 0.032095 | 0.11384
КТП 35-08 ПС Н.Оскол | Новооскольский | Новооскольский район | 10 | 0.16 | 0.033968 | 0.11217
КТП 35-09 ПС Н.Оскол | Новооскольский | Новооскольский район | 10 | 0.06 | 0.003932 | 0.049901
КТП 19-06 ПС Н.Оскол | Новооскольский | Новооскольский район | 10 | 0.25 | 0.00888 | 0.2146
КТП 19-07 ПС Н.Оскол | Новооскольский | Новооскольский район | 10 | 0.16 | 0.010706 | 0.13287
КТП 19-08 ПС Н.Оскол | Новооскольский | Новооскольский район | 10 | 0.1 | 0.044072 | 0.049776
КТП 19-11 ПС Н.Оскол | Новооскольский | Новооскольский район | 10 | 0.1 | 0.038554 | 0.054687
КТП 35-16 ПС Н.Оскол | Новооскольский | Новооскольский район | 10 | 0.16 | 0.033446 | 0.11263
КТП 35-19 ПС Н.Оскол | Новооскольский | Новооскольский район | 10 | 0.04 | 0.005762 | 0.030472
КТП 3-01 ПС Серебрянка | Новооскольский | Новооскольский район | 10 | 0.25 | 0.007498 | 0.21583
КТП 3-03 ПС Серебрянка | Новооскольский | Новооскольский район | 10 | 0.25 | 0.009223 | 0.21429
КТП 3-04 ПС Серебрянка | Новооскольский | Новооскольский район | 10 | 0.16 | 0.000462 | 0.14199
КТП 3-05 ПС Серебрянка | Новооскольский | Новооскольский район | 10 | 0.16 | 0.028626 | 0.11692
КТП 3-06 ПС Серебрянка | Новооскольский | Новооскольский район | 10 | 0.1 | 0.004817 | 0.084713
КТП 4-02 ПС Серебрянка | Новооскольский | Новооскольский район | 10 | 0.1 | 0.012359 | 0.078
КТП 4-03 ПС Серебрянка | Новооскольский | Новооскольский район | 10 | 0.16 | 0.060466 | 0.088585
КТП 4-05 ПС Серебрянка | Новооскольский | Новооскольский район | 10 | 0.063 | 0 | 0.05607
КТП 4-06 ПС Серебрянка | Новооскольский | Новооскольский район | 10 | 0.16 | 0.013387 | 0.13049
КТП 4-09 ПС Серебрянка | Новооскольский | Новооскольский район | 10 | 0.063 | 0.000454 | 0.055666
КТП 7-03 ПС Серебрянка | Новооскольский | Новооскольский район | 10 | 0.06 | 0.00421 | 0.049653
КТП 7-04 ПС Серебрянка | Новооскольский | Новооскольский район | 10 | 0.063 | 0.00117 | 0.055029
КТП 7-07 ПС Серебрянка | Новооскольский | Новооскольский район | 10 | 0.4 | 0.035112 | 0.32475
КТП 7-09 ПС Серебрянка | Новооскольский | Новооскольский район | 10 | 0.063 | 0.005801 | 0.050907
КТП 9-11 ПС Серебрянка | Новооскольский | Новооскольский район | 10 | 0.16 | 0.023501 | 0.12148
КТП 7-12 ПС Серебрянка | Новооскольский | Новооскольский район | 10 | 0.1 | 0.000941 | 0.088163
КТП 7-14 ПС Серебрянка | Новооскольский | Новооскольский район | 10 | 0.1 | 0.001745 | 0.087447
КТП 4-19 ПС Серебрянка | Новооскольский | Новооскольский район | 10 | 0.25 | 0.002544 | 0.22024
КТП 4-20 ПС Серебрянка | Новооскольский | Новооскольский район | 10 | 0.1 | 0.007293 | 0.082509
КТП 4-21 ПС Серебрянка | Новооскольский | Новооскольский район | 10 | 0.1 | 0.027241 | 0.064756
КТП 4-22 ПС Серебрянка | Новооскольский | Новооскольский район | 10 | 0.25 | 0.011528 | 0.21224
КТП 8-01 ПС Серебрянка | Новооскольский | Новооскольский район | 10 | 0.16 | 0.023176 | 0.12177
КТП 8-03 ПС Серебрянка | Новооскольский | Новооскольский район | 10 | 0.063 | 0.007091 | 0.049759
КТП 25-04 ПС Н.Оскол | Новооскольский | Новооскольский район | 10 | 0.16 | 0.023606 | 0.12139
КТП 8-05 ПС Серебрянка | Новооскольский | Новооскольский район | 10 | 0.16 | 0.014538 | 0.12946
КТП 8-08 ПС Серебрянка | Новооскольский | Новооскольский район | 10 | 0.1 | 0.063 | 0.03293
КТП 8-09 ПС Серебрянка | Новооскольский | Новооскольский район | 10 | 0.16 | 0.010933 | 0.13267
КТП 9-03 ПС Серебрянка | Новооскольский | Новооскольский район | 10 | 0.04 | 0.011 | 0.02581
КТП 27-04 ПС Н.Оскол | Новооскольский | Новооскольский район | 10 | 0.1 | 0 | 0.089
КТП 1-05 ПС Слоновка | Новооскольский | Новооскольский район | 10 | 0.16 | 0.008753 | 0.13461
КТП 1-07 ПС Слоновка | Новооскольский | Новооскольский район | 10 | 0.063 | 0.006628 | 0.050171
КТП 3-03 ПС Слоновка | Новооскольский | Новооскольский район | 10 | 0.06 | 0.026861 | 0.029494
КТП 3-04 ПС Слоновка | Новооскольский | Новооскольский район | 10 | 0.1 | 0.009698 | 0.080369
КТП 3-06 ПС Слоновка | Новооскольский | Новооскольский район | 10 | 0.1 | 0.02247 | 0.069002
КТП 3-07 ПС Слоновка | Новооскольский | Новооскольский район | 10 | 0.1 | 0.020335 | 0.070902
КТП 3-08 ПС Слоновка | Новооскольский | Новооскольский район | 10 | 0.1 | 0.010006 | 0.080095
КТП 3-09 ПС Слоновка | Новооскольский | Новооскольский район | 10 | 0.1 | 0.022413 | 0.069052
КТП 3-17 ПС Слоновка | Новооскольский | Новооскольский район | 10 | 0.25 | 0.020116 | 0.2046
КТП 3-23 ПС Слоновка | Новооскольский | Новооскольский район | 10 | 0.1 | 0.01143 | 0.078827
КТП 3-24 ПС Слоновка | Новооскольский | Новооскольский район | 10 | 0.1 | 0.011774 | 0.078521
КТП 8-22 ПС Слоновка | Новооскольский | Новооскольский район | 10 | 0.16 | 0.014852 | 0.12918
КТП 3-26 ПС Слоновка | Новооскольский | Новооскольский район | 10 | 0.1 | 0.002311 | 0.086943
КТП 3-28 ПС Слоновка | Новооскольский | Новооскольский район | 10 | 0.1 | 0.002362 | 0.086898
КТП 7-22 ПС Слоновка | Новооскольский | Новооскольский район | 10 | 0.1 | 0.011276 | 0.078964
КТП 4-01 ПС Слоновка | Новооскольский | Новооскольский район | 10 | 0.1 | 0.012062 | 0.078265
КТП 4-02 ПС Слоновка | Новооскольский | Новооскольский район | 10 | 0.25 | 0.02571 | 0.19962
КТП 4-03 ПС Слоновка | Новооскольский | Новооскольский район | 10 | 0.16 | 0.053562 | 0.09473
КТП 4-04 ПС Слоновка | Новооскольский | Новооскольский район | 10 | 0.1 | 0.036566 | 0.056456
КТП 4-05 ПС Слоновка | Новооскольский | Новооскольский район | 10 | 0.1 | 0.013188 | 0.077263
КТП 4-06 ПС Слоновка | Новооскольский | Новооскольский район | 10 | 0.1 | 0.000681 | 0.088394
КТП 4-07 ПС Слоновка | Новооскольский | Новооскольский район | 10 | 0.06 | 0.03544 | 0.021858
КТП 4-08 ПС Слоновка | Новооскольский | Новооскольский район | 10 | 0.25 | 0.011358 | 0.21239
КТП 4-09 ПС Слоновка | Новооскольский | Новооскольский район | 10 | 0.25 | 0.017414 | 0.207
КТП 25-26 ПС Н.Оскол | Новооскольский | Новооскольский район | 10 | 0.25 | 0.026116 | 0.19926
КТП 4-33 ПС Слоновка | Новооскольский | Новооскольский район | 10 | 0.1 | 0.023917 | 0.067714
МТП 4-39 ПС Слоновка | Новооскольский | Новооскольский район | 10 | 0.1 | 0.016408 | 0.074397
КТП 4-68 ПС Слоновка | Новооскольский | Новооскольский район | 10 | 0.25 | 0.19007 | 0.053341
КТП 4-69 ПС Слоновка | Новооскольский | Новооскольский район | 10 | 0.16 | 0.035266 | 0.11101
КТП 25-85 ПС Н.Оскол | Новооскольский | Новооскольский район | 10 | 0.1 | 0.0986 | 0.001246
КТП 4-86 ПС Слоновка | Новооскольский | Новооскольский район | 10 | 0.16 | 0.01711 | 0.12717
КТП 4-87 ПС Слоновка | Новооскольский | Новооскольский район | 10 | 0.16 | 0.008448 | 0.13488
КТП 4-91 ПС Слоновка | Новооскольский | Новооскольский район | 10 | 0.1 | 0.014006 | 0.076535
КТП 4-93 ПС Слоновка | Новооскольский | Новооскольский район | 10 | 0.25 | 0.040497 | 0.18646
КТП 4-98 ПС Слоновка | Новооскольский | Новооскольский район | 10 | 0.1 | 0.000933 | 0.08817
КТП 4-01 ПС Ярское | Новооскольский | Новооскольский район | 10 | 0.25 | 0.011816 | 0.21198
КТП 3-05 ПС Слоновка | Новооскольский | Новооскольский район | 10 | 0.1 | 0.008964 | 0.081022
КТП 7-25 ПС Слоновка | Новооскольский | Новооскольский район | 10 | 0.16 | 0.011925 | 0.13179
КТП 7-26 ПС Слоновка | Новооскольский | Новооскольский район | 10 | 0.16 | 0.01852 | 0.12592
КТП 7-27 ПС Слоновка | Новооскольский | Новооскольский район | 10 | 0.1 | 0.008076 | 0.081812
КТП 3-11 ПС Ярское | Новооскольский | Новооскольский район | 10 | 0.16 | 0.007847 | 0.13542
КТП 3-12 ПС Ярское | Новооскольский | Новооскольский район | 10 | 0.1 | 0.025571 | 0.066242
КТП 3-16 ПС Ярское | Новооскольский | Новооскольский район | 10 | 0.1 | 0.000463 | 0.088588
КТП 3-18 ПС Ярское | Новооскольский | Новооскольский район | 10 | 0.1 | 0.001848 | 0.087355
КТП 3-21 ПС Ярское | Новооскольский | Новооскольский район | 10 | 0.16 | 0.00023 | 0.1422
КТП 8-01 ПС Слоновка | Новооскольский | Новооскольский район | 10 | 0.4 | 0.002596 | 0.35369
МТП 8-03 ПС Слоновка | Новооскольский | Новооскольский район | 10 | 0.25 | 0.04967 | 0.17829
КТП 8-05 ПС Слоновка | Новооскольский | Новооскольский район | 10 | 0.1 | 0.011635 | 0.078645
КТП 8-06 ПС Слоновка | Новооскольский | Новооскольский район | 10 | 0.1 | 0 | 0.089
КТП 8-09 ПС Слоновка | Новооскольский | Новооскольский район | 10 | 0.1 | 0.047988 | 0.046291
КТП 8-10 ПС Слоновка | Новооскольский | Новооскольский район | 10 | 0.063 | 0.010172 | 0.047017
КТП 8-11 ПС Слоновка | Новооскольский | Новооскольский район | 10 | 0.16 | 0.092432 | 0.060136
КТП 8-15 ПС Слоновка | Новооскольский | Новооскольский район | 10 | 0.16 | 0.002304 | 0.14035
КТП 8-16 ПС Слоновка | Новооскольский | Новооскольский район | 10 | 0.25 | 0.072157 | 0.15828
КТП 8-17 ПС Слоновка | Новооскольский | Новооскольский район | 10 | 0.16 | 0.024945 | 0.1202
КТП 8-19 ПС Слоновка | Новооскольский | Новооскольский район | 10 | 0.25 | 0.071452 | 0.15891
КТП 8-21 ПС Слоновка | Новооскольский | Новооскольский район | 10 | 0.1 | 0.004239 | 0.085227
КТП 1-01 ПС Птицефабрика | Новооскольский | Новооскольский район | 10 | 0.16 | 0.041324 | 0.10562
КТП 1-02 ПС Птицефабрика | Новооскольский | Новооскольский район | 10 | 0.25 | 0 | 0.2225
КТП 1-03 ПС Птицефабрика | Новооскольский | Новооскольский район | 10 | 0.1 | 0.051016 | 0.043596
КТП 1-04 ПС Птицефабрика | Новооскольский | Новооскольский район | 10 | 0.1 | 0.024955 | 0.06679
КТП 1-06 ПС Птицефабрика | Новооскольский | Новооскольский район | 10 | 0.16 | 0.038926 | 0.10776
КТП 1-08 ПС Птицефабрика | Новооскольский | Новооскольский район | 10 | 0.25 | 0.155 | 0.08455
КТП 1-09 ПС Птицефабрика | Новооскольский | Новооскольский район | 10 | 0.1 | 0.035867 | 0.057078
КТП 1-13 ПС Птицефабрика | Новооскольский | Новооскольский район | 10 | 0.063 | 0.052 | 0.00979
КТП 1-15 ПС Птицефабрика | Новооскольский | Новооскольский район | 10 | 0.25 | 0.056608 | 0.17212
КТП 1-19 ПС Птицефабрика | Новооскольский | Новооскольский район | 10 | 0.1 | 0.018614 | 0.072434
КТП 1-21 ПС Птицефабрика | Новооскольский | Новооскольский район | 10 | 0.16 | 0.078601 | 0.072445
КТП 1-22 ПС Птицефабрика | Новооскольский | Новооскольский район | 10 | 0.16 | 0.020416 | 0.12423
КТП 2-02 ПС Птицефабрика | Новооскольский | Новооскольский район | 10 | 0.063 | 0.000924 | 0.055248
КТП 2-05 ПС Птицефабрика | Новооскольский | Новооскольский район | 10 | 0.16 | 0.047416 | 0.1002
КТП 2-07 ПС Птицефабрика | Новооскольский | Новооскольский район | 10 | 0.25 | 0.005569 | 0.21754
КТП 1-03 ПС В.Михайловка | Новооскольский | Новооскольский район | 10 | 0.1 | 0.009224 | 0.080791
КТП 8-04 ПС В.Михайловка | Новооскольский | Новооскольский район | 10 | 0.063 | 0.014429 | 0.043228
КТП 1-05 ПС В.Михайловка | Новооскольский | Новооскольский район | 10 | 0.1 | 0.00047 | 0.088582
КТП 1-07 ПС В.Михайловка | Новооскольский | Новооскольский район | 10 | 0.16 | 0.00454 | 0.13836
КТП 1-11 ПС В.Михайловка | Новооскольский | Новооскольский район | 10 | 0.16 | 0.02118 | 0.12355
КТП 1-12 ПС В.Михайловка | Новооскольский | Новооскольский район | 10 | 0.4 | 0.02772 | 0.33133
КТП 1-19 ПС В.Михайловка | Новооскольский | Новооскольский район | 10 | 0.16 | 0.032565 | 0.11342
КТП 1-20 ПС В.Михайловка | Новооскольский | Новооскольский район | 10 | 0.25 | 0.14583 | 0.092707
КТП 1-21 ПС В.Михайловка | Новооскольский | Новооскольский район | 10 | 0.25 | 0.15424 | 0.085222
КТП 1-23 ПС В.Михайловка | Новооскольский | Новооскольский район | 10 | 0.1 | 0.033639 | 0.059061
КТП 1-24 ПС В.Михайловка | Новооскольский | Новооскольский район | 10 | 0.1 | 0.009316 | 0.080709
КТП 8-25 ПС В.Михайловка | Новооскольский | Новооскольский район | 10 | 0.18 | 0.025631 | 0.13739
КТП 2-16 ПС В.Михайловка | Новооскольский | Новооскольский район | 10 | 0.1 | 0.035552 | 0.057359
КТП 3-01 ПС В.Михайловка | Новооскольский | Новооскольский район | 10 | 0.06 | 0.002554 | 0.051127
КТП 3-03 ПС В.Михайловка | Новооскольский | Новооскольский район | 10 | 0.16 | 0.014218 | 0.12975
КТП 3-04 ПС В.Михайловка | Новооскольский | Новооскольский район | 10 | 0.1 | 0.002284 | 0.086967
КТП 3-05 ПС В.Михайловка | Новооскольский | Новооскольский район | 10 | 0.063 | 0.043392 | 0.017451
КТП 3-06 ПС В.Михайловка | Новооскольский | Новооскольский район | 10 | 0.1 | 0 | 0.089
КТП 3-07 ПС В.Михайловка | Новооскольский | Новооскольский район | 10 | 0.063 | 0.004268 | 0.052271
КТП 3-08 ПС В.Михайловка | Новооскольский | Новооскольский район | 10 | 0.1 | 0.015686 | 0.075039
МТП 4-01 ПС В.Михайловка | Новооскольский | Новооскольский район | 10 | 0.25 | 0.18698 | 0.056086
КТП 4-02 ПС В.Михайловка | Новооскольский | Новооскольский район | 10 | 0.1 | 0.022668 | 0.068825
КТП 4-05 ПС В.Михайловка | Новооскольский | Новооскольский район | 10 | 0.03 | 0 | 0.0267
КТП 4-09 ПС В.Михайловка | Новооскольский | Новооскольский район | 10 | 0.06 | 0 | 0.0534
КТП 5-02 ПС В.Михайловка | Новооскольский | Новооскольский район | 10 | 0.1 | 0.031211 | 0.061222
КТП 8-25 ПС Слоновка | Новооскольский | Новооскольский район | 10 | 0.1 | 0.016633 | 0.074196
КТП 5-06 ПС В.Михайловка | Новооскольский | Новооскольский район | 10 | 0.1 | 0.022989 | 0.06854
КТП 5-12 ПС В.Михайловка | Новооскольский | Новооскольский район | 10 | 0.1 | 0.01961 | 0.071547
КТП 5-13 ПС В.Михайловка | Новооскольский | Новооскольский район | 10 | 0.16 | 0.005678 | 0.13735
КТП 6-03 ПС В.Михайловка | Новооскольский | Новооскольский район | 10 | 0.25 | 0.012484 | 0.21139
КТП 6-05 ПС В.Михайловка | Новооскольский | Новооскольский район | 10 | 0.25 | 0.004043 | 0.2189
КТП 6-06 ПС В.Михайловка | Новооскольский | Новооскольский район | 10 | 0.16 | 0.043664 | 0.10354
КТП 6-07 ПС В.Михайловка | Новооскольский | Новооскольский район | 10 | 0.16 | 0.042731 | 0.10437
КТП 7-03 ПС В.Михайловка | Новооскольский | Новооскольский район | 10 | 0.01 | 0 | 0.0089
КТП 7-14 ПС В.Михайловка | Новооскольский | Новооскольский район | 10 | 0.16 | 0.062699 | 0.086598
КТП 7-15 ПС В.Михайловка | Новооскольский | Новооскольский район | 10 | 0.1 | 0.010647 | 0.079524
КТП 7-16 ПС В.Михайловка | Новооскольский | Новооскольский район | 10 | 0.25 | 0.032984 | 0.19314
КТП 7-17 ПС В.Михайловка | Новооскольский | Новооскольский район | 10 | 0.16 | 0.026436 | 0.11887
КТП 7-18 ПС В.Михайловка | Новооскольский | Новооскольский район | 10 | 0.16 | 0 | 0.1424
КТП 17-13 РП 1 ПС Н.Оскол | Новооскольский | Новооскольский район | 10 | 0.16 | 0.010375 | 0.13317
КТП 7-22 ПС В.Михайловка | Новооскольский | Новооскольский район | 10 | 0.16 | 0 | 0.1424
КТП 8-01 ПС В.Михайловка | Новооскольский | Новооскольский район | 10 | 0.25 | 0.034967 | 0.19138
КТП 8-09 ПС В.Михайловка | Новооскольский | Новооскольский район | 10 | 0.4 | 0.009016 | 0.34798
КТП 8-16 ПС В.Михайловка | Новооскольский | Новооскольский район | 10 | 0.1 | 0.012491 | 0.077883
КТП 1-01 ПС Ярское | Новооскольский | Новооскольский район | 10 | 0.16 | 0.010524 | 0.13303
КТП 1-02 ПС Ярское | Новооскольский | Новооскольский район | 10 | 0.4 | 0 | 0.356
КТП 1-03 ПС Ярское | Новооскольский | Новооскольский район | 10 | 0.1 | 0.016494 | 0.07432
КТП 1-06 ПС Ярское | Новооскольский | Новооскольский район | 10 | 0.25 | 0.041145 | 0.18588
КТП 1-08 ПС Ярское | Новооскольский | Новооскольский район | 10 | 0.25 | 0.023068 | 0.20197
КТП 1-12 ПС Ярское | Новооскольский | Новооскольский район | 10 | 0.25 | 0.012625 | 0.21126
КТП 1-13 ПС Ярское | Новооскольский | Новооскольский район | 10 | 0.16 | 0.022539 | 0.12234
КТП 1-16 ПС Ярское | Новооскольский | Новооскольский район | 10 | 0.25 | 0.03143 | 0.19453
КТП 1-17 ПС Ярское | Новооскольский | Новооскольский район | 10 | 0.25 | 0.012901 | 0.21102
КТП 1-18 ПС Ярское | Новооскольский | Новооскольский район | 10 | 0.063 | 0.0335 | 0.026255
КТП 2-01 ПС Ярское | Новооскольский | Новооскольский район | 10 | 0.1 | 0.013005 | 0.077426
КТП 2-02 ПС Ярское | Новооскольский | Новооскольский район | 10 | 0.063 | 0.017648 | 0.040363
КТП 2-03 ПС Ярское | Новооскольский | Новооскольский район | 10 | 0.1 | 0.00045 | 0.088599
КТП 2-04 ПС Ярское | Новооскольский | Новооскольский район | 10 | 0.16 | 0.060941 | 0.088163
КТП 2-05 ПС Ярское | Новооскольский | Новооскольский район | 10 | 0.1 | 0.014515 | 0.076082
КТП 2-06 ПС Ярское | Новооскольский | Новооскольский район | 10 | 0.063 | 0.00607 | 0.050668
КТП 2-07 ПС Ярское | Новооскольский | Новооскольский район | 10 | 0.1 | 0.014142 | 0.076414
КТП 2-08 ПС Ярское | Новооскольский | Новооскольский район | 10 | 0.1 | 0.00541 | 0.084185
КТП 2-10 ПС Ярское | Новооскольский | Новооскольский район | 10 | 0.1 | 0.00627 | 0.08342
КТП 3-01 ПС Ярское | Новооскольский | Новооскольский район | 10 | 0.1 | 0.002096 | 0.087135
КТП 3-07 ПС Ярское | Новооскольский | Новооскольский район | 10 | 0.063 | 0.019552 | 0.038669
КТП 1-01 ПС Б.Ивановка | Новооскольский | Новооскольский район | 10 | 0.16 | 0.017566 | 0.12677
КТП 1-02 ПС Б.Ивановка | Новооскольский | Новооскольский район | 10 | 0.16 | 0.020248 | 0.12438
КТП 1-03 ПС Б.Ивановка | Новооскольский | Новооскольский район | 10 | 0.16 | 0.01404 | 0.1299
КТП 1-09 ПС Б.Ивановка | Новооскольский | Новооскольский район | 10 | 0.1 | 0.035058 | 0.057798
КТП 1-10 ПС Б.Ивановка | Новооскольский | Новооскольский район | 10 | 0.1 | 0.002807 | 0.086502
КТП 1-11 ПС Б.Ивановка | Новооскольский | Новооскольский район | 10 | 0.16 | 0.005318 | 0.13767
КТП 1-12 ПС Б.Ивановка | Новооскольский | Новооскольский район | 10 | 0.16 | 0.024918 | 0.12022
КТП 1-15 ПС Б.Ивановка | Новооскольский | Новооскольский район | 10 | 0.1 | 0.018879 | 0.072198
КТП 1-17 ПС Б.Ивановка | Новооскольский | Новооскольский район | 10 | 0.1 | 0.062 | 0.03382
КТП 1-24 ПС Б.Ивановка | Новооскольский | Новооскольский район | 10 | 0.16 | 0.047911 | 0.099759
КТП 5-10 ПС Б.Ивановка | Новооскольский | Новооскольский район | 10 | 0.4 | 0 | 0.356
КТП 2-11 ПС Б.Ивановка | Новооскольский | Новооскольский район | 10 | 0.16 | 0.012982 | 0.13085
КТП 2-12 ПС Б.Ивановка | Новооскольский | Новооскольский район | 10 | 0.1 | 0 | 0.089
КТП 2-13 ПС Б.Ивановка | Новооскольский | Новооскольский район | 10 | 0.1 | 0.042494 | 0.05118
КТП 2-14 ПС Б.Ивановка | Новооскольский | Новооскольский район | 10 | 0.1 | 0.028075 | 0.064013
КТП 2-15 ПС Б.Ивановка | Новооскольский | Новооскольский район | 10 | 0.1 | 0.013003 | 0.077427
КТП 2-17 ПС Б.Ивановка | Новооскольский | Новооскольский район | 10 | 0.16 | 0.007869 | 0.1354
КТП 2-18 ПС Б.Ивановка | Новооскольский | Новооскольский район | 10 | 0.16 | 0.03322 | 0.11283
КТП 2-20 ПС Б.Ивановка | Новооскольский | Новооскольский район | 10 | 0.25 | 0.015392 | 0.2088
КТП 3-01 ПС Б.Ивановка | Новооскольский | Новооскольский район | 10 | 0.063 | 0 | 0.05607
КТП 3-49 ПС Б.Ивановка | Новооскольский | Новооскольский район | 10 | 0.063 | 0.0329 | 0.026789
КТП 4-02 ПС Б.Ивановка | Новооскольский | Новооскольский район | 10 | 0.16 | 0.009816 | 0.13366
КТП 4-36 ПС Б.Ивановка | Новооскольский | Новооскольский район | 10 | 0.16 | 0.019004 | 0.12549
КТП 4-60 ПС Б.Ивановка | Новооскольский | Новооскольский район | 10 | 0.06 | 0.004166 | 0.049692
КТП 4-61 ПС Б.Ивановка | Новооскольский | Новооскольский район | 10 | 0.1 | 0.014611 | 0.075996
КТП 4-62 ПС Б.Ивановка | Новооскольский | Новооскольский район | 10 | 0.1 | 0.057 | 0.03827
КТП 4-70 ПС Б.Ивановка | Новооскольский | Новооскольский район | 10 | 0.1 | 0.024853 | 0.066881
КТП 4-86 ПС Б.Ивановка | Новооскольский | Новооскольский район | 10 | 0.16 | 0.030089 | 0.11562
КТП 4-87 ПС Б.Ивановка | Новооскольский | Новооскольский район | 10 | 0.1 | 0.08 | 0.0178
КТП 4-88 ПС Б.Ивановка | Новооскольский | Новооскольский район | 10 | 0.1 | 0.016594 | 0.074231
КТП 5-01 ПС Б.Ивановка | Новооскольский | Новооскольский район | 10 | 0.1 | 0.008704 | 0.081253
КТП 5-02 ПС Б.Ивановка | Новооскольский | Новооскольский район | 10 | 0.06 | 0.001129 | 0.052395
КТП 5-03 ПС Б.Ивановка | Новооскольский | Новооскольский район | 10 | 0.16 | 0.014618 | 0.12939
КТП 5-04 ПС Б.Ивановка | Новооскольский | Новооскольский район | 10 | 0.16 | 0.017207 | 0.12709
КТП 6-02 ПС Б.Ивановка | Новооскольский | Новооскольский район | 10 | 0.1 | 0.027042 | 0.064933
КТП 7-05 ПС Б.Ивановка | Новооскольский | Новооскольский район | 10 | 0.1 | 0.015164 | 0.075504
КТП 7-06 ПС Б.Ивановка | Новооскольский | Новооскольский район | 10 | 0.16 | 0.002546 | 0.14013
КТП 7-71 ПС Б.Ивановка | Новооскольский | Новооскольский район | 10 | 0.16 | 0.00813 | 0.13516
КТП 7-91 ПС Б.Ивановка | Новооскольский | Новооскольский район | 10 | 0.4 | 0 | 0.356
КТП 1-01 ПС Глинное | Новооскольский | Новооскольский район | 10 | 0.1 | 0.001362 | 0.087788
КТП 1-02 ПС Глинное | Новооскольский | Новооскольский район | 10 | 0.16 | 0.013189 | 0.13066
КТП 1-03 ПС Глинное | Новооскольский | Новооскольский район | 10 | 0.25 | 0.007363 | 0.21595
КТП 1-04 ПС Глинное | Новооскольский | Новооскольский район | 10 | 0.1 | 0.021047 | 0.070268
КТП 1-05 ПС Глинное | Новооскольский | Новооскольский район | 10 | 0.1 | 0.001846 | 0.087357
КТП 2-01 ПС Глинное | Новооскольский | Новооскольский район | 10 | 0.063 | 0.019 | 0.03916
КТП 2-03 ПС Глинное | Новооскольский | Новооскольский район | 10 | 0.1 | 0.011235 | 0.079001
КТП 7-01 ПС Глинное | Новооскольский | Новооскольский район | 10 | 0.1 | 0.013638 | 0.076862
КТП 7-02 ПС Глинное | Новооскольский | Новооскольский район | 10 | 0.1 | 0.021639 | 0.069741
КТП 7-03 ПС Глинное | Новооскольский | Новооскольский район | 10 | 0.16 | 0.02117 | 0.12356
КТП 7-04 ПС Глинное | Новооскольский | Новооскольский район | 10 | 0.25 | 0.050811 | 0.17728
КТП 7-05 ПС Глинное | Новооскольский | Новооскольский район | 10 | 0.06 | 0.007106 | 0.047076
КТП 7-07 ПС Глинное | Новооскольский | Новооскольский район | 10 | 0.1 | 0.002716 | 0.086583
КТП 7-08 ПС Глинное | Новооскольский | Новооскольский район | 10 | 0.1 | 0.007008 | 0.082763
КТП 13-02 РП 1 ПС Н.Оскол | Новооскольский | Новооскольский район | 10 | 0.25 | 0.11105 | 0.12366
КТП 13-01 ПС Н.Оскол | Новооскольский | Новооскольский район | 10 | 0.4 | 0.001411 | 0.35474
КТП 25-02 ПС Н.Оскол | Новооскольский | Новооскольский район | 10 | 0.25 | 0.039578 | 0.18728
КТП 15-05 ПС Н.Оскол | Новооскольский | Новооскольский район | 10 | 0.25 | 0.059891 | 0.1692
КТП 15-02 ПС Н.Оскол | Новооскольский | Новооскольский район | 10 | 0.4 | 0.058428 | 0.304
КТП 25-48 ПС Н.Оскол | Новооскольский | Новооскольский район | 10 | 0.16 | 0.068935 | 0.081048
КТП 11-03 РП 1 ПС Н.Оскол | Новооскольский | Новооскольский район | 10 | 0.25 | 0.10253 | 0.13125
КТП 16-01 РП 1 ПС Н.Оскол | Новооскольский | Новооскольский район | 10 | 0.25 | 0.18538 | 0.057509
КТП 16-02 РП 1 ПС Н.Оскол | Новооскольский | Новооскольский район | 10 | 0.16 | 0.10103 | 0.052482
КТП 13-06 РП 1 ПС Н.Оскол | Новооскольский | Новооскольский район | 10 | 0.4 | 0.026478 | 0.33243
КТП 13-14 РП 1 ПС Н.Оскол | Новооскольский | Новооскольский район | 10 | 0.1 | 0.004158 | 0.085299
КТП 13-16 РП 1 ПС Н.Оскол | Новооскольский | Новооскольский район | 10 | 0.25 | 0.050188 | 0.17783
КТП 14-02 РП 1 ПС Н.Оскол | Новооскольский | Новооскольский район | 10 | 0.25 | 0.099985 | 0.13351
КТП 14-14 РП 1 ПС Н.Оскол | Новооскольский | Новооскольский район | 10 | 0.16 | 0.008064 | 0.13522
КТП 17-10 РП 1 ПС Н.Оскол | Новооскольский | Новооскольский район | 10 | 0.16 | 0.033211 | 0.11284
КТП 21-01 РП 2 ПС Н.Оскол | Новооскольский | Новооскольский район | 10 | 0.16 | 0.11448 | 0.040513
КТП 21-03 РП 2 ПС Н.Оскол | Новооскольский | Новооскольский район | 10 | 0.16 | 0.01477 | 0.12925
КТП 26-03 РП 2 ПС Н.Оскол | Новооскольский | Новооскольский район | 10 | 0.25 | 0.014723 | 0.2094
КТП 26-05 РП 2 ПС Н.Оскол | Новооскольский | Новооскольский район | 10 | 0.1 | 0.016651 | 0.074181
КТП 26-10 РП 2 ПС Н.Оскол | Новооскольский | Новооскольский район | 10 | 0.8 | 0.51307 | 0.25536
КТП 42-04 РП 4 ПС Н.Оскол | Новооскольский | Новооскольский район | 10 | 0.25 | 0.1739 | 0.06773
КТП 42-05 РП 4 ПС Н.Оскол | Новооскольский | Новооскольский район | 10 | 0.16 | 0.057734 | 0.091017
КТП 3-17 ПС Серебрянка | Новооскольский | Новооскольский район | 10 | 0.4 | 0.10522 | 0.26236
КТП 3-18 ПС Серебрянка | Новооскольский | Новооскольский район | 10 | 0.25 | 0.074004 | 0.15664
КТП 3-19 ПС Серебрянка | Новооскольский | Новооскольский район | 10 | 0.25 | 0.026996 | 0.19847
КТП 2-03 ПС В.Михайловка | Новооскольский | Новооскольский район | 10 | 0.1 | 0.015588 | 0.075127
КТП 2-17 ПС В.Михайловка | Новооскольский | Новооскольский район | 10 | 0.1 | 0.011147 | 0.079079
КТП 2-20 ПС В.Михайловка | Новооскольский | Новооскольский район | 10 | 0.16 | 0.038156 | 0.10844
КТП 6-04 ПС В.Михайловка | Новооскольский | Новооскольский район | 10 | 0.063 | 0.018252 | 0.039826
КТП 1-03 ПС Н.Оскол | Новооскольский | Новооскольский район | 10 | 0.16 | 0.073638 | 0.076862
ЗТП 15-03 ПС Н.Оскол | Новооскольский | Новооскольский район | 10 | 0.25 | 0.1197 | 0.11596
ЗТП 15-04 ПС Н.Оскол | Новооскольский | Новооскольский район | 10 | 0.16 | 0.00885 | 0.13452
КТП 17-12 РП 1 ПС Н.Оскол | Новооскольский | Новооскольский район | 10 | 0.063 | 0.011957 | 0.045428
КТП 17-03 РП 1 ПС Н.Оскол | Новооскольский | Новооскольский район | 10 | 0.25 | 0.000233 | 0.22229
КТП 17-04 РП 1 ПС Н.Оскол | Новооскольский | Новооскольский район | 10 | 0.25 | 0 | 0.2225
КТП 3-39 ПС Б.Ивановка | Новооскольский | Новооскольский район | 10 | 0.16 | 0.00139 | 0.14116
КТП 8-06 ПС Серебрянка | Новооскольский | Новооскольский район | 10 | 0.1 | 0.038764 | 0.0545
КТП 17-06 РП 1 ПС Н.Оскол | Новооскольский | Новооскольский район | 10 | 0.01 | 0.0012595 | 0.007779
КТП 3-10 ПС Ярское | Новооскольский | Новооскольский район | 10 | 0.1 | 0.063 | 0.03293
КТП 2-14 ПС В.Михайловка | Новооскольский | Новооскольский район | 10 | 0.1 | 0.042 | 0.05162
КТП 2-10 ПС В.Михайловка | Новооскольский | Новооскольский район | 10 | 0.1 | 0.04 | 0.0534
КТП 2-25 ПС В.Михайловка | Новооскольский | Новооскольский район | 10 | 0.16 | 0.068 | 0.08188
КТП 19-25 ПС Н.Оскол | Новооскольский | Новооскольский район | 10 | 0.16 | 0.007325 | 0.13588
КТП 1-20 ПС Птицефабрика | Новооскольский | Новооскольский район | 10 | 0.4 | 0.003122 | 0.35322
ЗТП 1-11 ПС Птицефабрика | Новооскольский | Новооскольский район | 10 | 0.32 | 0.16824 | 0.13506
КТП 19-19 ПС Н.Оскол | Новооскольский | Новооскольский район | 10 | 0.03 | 0.000958 | 0.025847
КТП 1-18 ПС Птицефабрика | Новооскольский | Новооскольский район | 10 | 0.01 | 0 | 0.0089
КТП 1-07 ПС Птицефабрика | Новооскольский | Новооскольский район | 10 | 0.01 | 0.002508 | 0.0066679
КТП 35-05 ПС Н.Оскол | Новооскольский | Новооскольский район | 10 | 0.4 | 0.001691 | 0.3545
КТП 35-18 ПС Н.Оскол | Новооскольский | Новооскольский район | 10 | 0.4 | 0.006258 | 0.35043
КТП 29-11 ПС Н.Оскол | Новооскольский | Новооскольский район | 10 | 0.01 | 0.00109 | 0.0079299
КТП 1-18 ПС Б.Ивановка | Новооскольский | Новооскольский район | 10 | 0.1 | 0.030825 | 0.061566
КТП 2-41 ПС В.Михайловка | Новооскольский | Новооскольский район | 10 | 0.16 | 0.015702 | 0.12843
КТП 11-08 ПС Птицефабрика | Новооскольский | Новооскольский район | 10 | 0.063 | 0.006054 | 0.050682
КТП 7-24 ПС Слоновка | Новооскольский | Новооскольский район | 10 | 0.16 | 0.008226 | 0.13508
КТП 2-04 ПС Птицефабрика | Новооскольский | Новооскольский район | 10 | 0.16 | 0.00326 | 0.1395
КТП 3-09 ПС В.Михайловка | Новооскольский | Новооскольский район | 10 | 0.063 | 0.01849 | 0.039614
КТП 29-19 ПС Н.Оскол | Новооскольский | Новооскольский район | 10 | 0.06 | 0.018 | 0.03738
КТП 26-16 РП 2 ПС Н.Оскол | Новооскольский | Новооскольский район | 10 | 0.16 | 0.062463 | 0.086808
КТП 42-01 РП 4 ПС Н.Оскол | Новооскольский | Новооскольский район | 10 | 0.1 | 0.004318 | 0.085157
КТП 42-03 РП 4 ПС Н.Оскол | Новооскольский | Новооскольский район | 10 | 0.16 | 0.037231 | 0.10926
КТП 13-05 РП 1 ПС Н.Оскол | Новооскольский | Новооскольский район | 10 | 0.1 | 0.002064 | 0.087163
КТП 17-11 РП 1 ПС Н.Оскол | Новооскольский | Новооскольский район | 10 | 0.25 | 0.004776 | 0.21825
МТП 1-08 ПС Глинное | Новооскольский | Новооскольский район | 10 | 0.16 | 0.013185 | 0.13067
МТП 35-02 ПС Н.Оскол | Новооскольский | Новооскольский район | 10 | 0.25 | 0.074023 | 0.15662
МТП 19-10 ПС Н.Оскол | Новооскольский | Новооскольский район | 10 | 0.4 | 0.15164 | 0.22104
МТП 9-13 ПС Серебрянка | Новооскольский | Новооскольский район | 10 | 0.25 | 0.14817 | 0.090629
МТП 9-01 ПС Серебрянка | Новооскольский | Новооскольский район | 10 | 0.25 | 0.08 | 0.1513
МТП 3-14 ПС Ярское | Новооскольский | Новооскольский район | 10 | 0.25 | 0.014428 | 0.20966
МТП 3-15 ПС Ярское | Новооскольский | Новооскольский район | 10 | 0.25 | 0.014072 | 0.20998
МТП 8-02 ПС Слоновка | Новооскольский | Новооскольский район | 10 | 0.25 | 0.034392 | 0.19189
МТП 8-20 ПС Слоновка | Новооскольский | Новооскольский район | 10 | 0.25 | 0 | 0.2225
МТП 8-15 ПС В.Михайловка | Новооскольский | Новооскольский район | 10 | 0.16 | 0.022278 | 0.12257
МТП 3-02 ПС В.Михайловка | Новооскольский | Новооскольский район | 10 | 0.16 | 0.006315 | 0.13678
МТП 8-17 ПС В.Михайловка | Новооскольский | Новооскольский район | 10 | 0.25 | 0.031778 | 0.19422
МТП 8-27 ПС В.Михайловка | Новооскольский | Новооскольский район | 10 | 0.25 | 0.045103 | 0.18236
МТП 8-32 ПС В.Михайловка | Новооскольский | Новооскольский район | 10 | 0.16 | 0.000714 | 0.14176
КТП 4-59 ПС Б.Ивановка | Новооскольский | Новооскольский район | 10 | 0.1 | 0.039112 | 0.05419
МТП 4-65 ПС Б.Ивановка | Новооскольский | Новооскольский район | 10 | 0.25 | 0 | 0.2225
МТП 2-05 ПС Глинное | Новооскольский | Новооскольский район | 10 | 0.06 | 0.02 | 0.0356
КТП 3-04 ПС Глинное | Новооскольский | Новооскольский район | 10 | 0.16 | 0.016805 | 0.12744
КТП 3-6-02 ПС Глинное | Новооскольский | Новооскольский район | 10 | 0.8 | 0.41713 | 0.34076
КТП 3-6-03 ПС Глинное | Новооскольский | Новооскольский район | 10 | 0.8 | 0.50671 | 0.26102
ЗТП 11-05 РП 1 ПС Н.Оскол | Новооскольский | Новооскольский район | 10 | 0.8 | 0.47066 | 0.29311
КТП 13-09 РП 1 ПС Н.Оскол | Новооскольский | Новооскольский район | 10 | 0.25 | 0.014887 | 0.20925
КТП 14-05 РП 1 ПС Н.Оскол | Новооскольский | Новооскольский район | 10 | 0.25 | 0.008859 | 0.21462
КТП 26-23 РП 2 ПС Н.Оскол | Новооскольский | Новооскольский район | 10 | 0.25 | 0.013219 | 0.21074
КТП 1-01 ПС В.Михайловка | Новооскольский | Новооскольский район | 10 | 0.16 | 0.071 | 0.07921
КТП 5-04 ПС Глинное | Новооскольский | Новооскольский район | 10 | 0.16 | 0.050693 | 0.097283
КТП 1-2-01 РП Приосколье | Новооскольский | Новооскольский район | 10 | 2 | 1.2161 | 0.69763
КТП 3-09 ПС Ярское | Новооскольский | Новооскольский район | 10 | 0.1 | 0.004157 | 0.0853
КТП 2-06 ПС В.Михайловка | Новооскольский | Новооскольский район | 10 | 0.025 | 0.004119 | 0.018584
КТП 2-01 ПС Птицефабрика | Новооскольский | Новооскольский район | 10 | 0.063 | 0.000931 | 0.055241
КТП 27-01 РП 2 ПС Н.Оскол | Новооскольский | Новооскольский район | 10 | 0.16 | 0.001152 | 0.14137
КТП 29-18 ПС Н.Оскол | Новооскольский | Новооскольский район | 10 | 0.063 | 0.000235 | 0.055861
КТП 1-19-09 ПС Глинное | Новооскольский | Новооскольский район | 10 | 0.32 | 0.16999 | 0.13351
СТП 17-08 РП-1 ПС Н.Оскол | Новооскольский | Новооскольский район | 10 | 0.01 | 0.00046 | 0.0084906
КТП 9-10 ПС Серебрянка | Новооскольский | Новооскольский район | 10 | 0.4 | 0.029583 | 0.32967
КТП 8-12 ПС Слоновка | Новооскольский | Новооскольский район | 10 | 0.4 | 0.164 | 0.21004
КТП 2-24 ПС В.Михайловка | Новооскольский | Новооскольский район | 10 | 0.25 | 0.001896 | 0.22081
КТП 5-06 ПС Н.Оскол | Новооскольский | Новооскольский район | 10 | 0.16 | 0 | 0.1424
КТП 25-03 ПС Н.Оскол | Новооскольский | Новооскольский район | 10 | 0.16 | 0.078 | 0.07298
КТП 25-05 ПС Н.Оскол | Новооскольский | Новооскольский район | 10 | 0.063 | 0.044 | 0.01691
КТП 25-10 ПС Н.Оскол | Новооскольский | Новооскольский район | 10 | 0.04 | 0.00411 | 0.031942
КТП 25-12 ПС Н.Оскол | Новооскольский | Новооскольский район | 10 | 0.4 | 0.23 | 0.1513
КТП 27-03 ПС Н.Оскол | Новооскольский | Новооскольский район | 10 | 0.16 | 0.066 | 0.08366
КТП 11-02 РП-1 ПС Н.Оскол | Новооскольский | Новооскольский район | 10 | 0.1 | 0.043 | 0.05073
КТП 13-11 РП 1 ПС Н.Оскол | Новооскольский | Новооскольский район | 10 | 0.25 | 0.030473 | 0.19538
КТП 13-17 РП 1 ПС Н.Оскол | Новооскольский | Новооскольский район | 10 | 0.063 | 0.003452 | 0.052998
КТП 13-18 РП 1 ПС Н.Оскол | Новооскольский | Новооскольский район | 10 | 0.16 | 0.039874 | 0.10691
КТП 5-13 ПС Н.Оскол | Новооскольский | Новооскольский район | 10 | 0.1 | #VALUE! | #VALUE!
ЗТП 14-11 РП 1 ПС Н.Оскол | Новооскольский | Новооскольский район | 10 | 1.03 | 0.855 | 0.15575
КТП 14-12 РП 1 ПС Н.Оскол | Новооскольский | Новооскольский район | 10 | 0.16 | 0.002987 | 0.13974
КТП 29-10 ПС Н.Оскол | Новооскольский | Новооскольский район | 10 | 0.1 | 0.037 | 0.05607
КТП 14-18 РП 1 ПС Н.Оскол | Новооскольский | Новооскольский район | 10 | 0.16 | 0.001175 | 0.14135
КТП 26-24 РП 2 ПС Н.Оскол | Новооскольский | Новооскольский район | 10 | 0.25 | 0.12459 | 0.11161
КТП 4-04 ПС Глинное | Новооскольский | Новооскольский район | 10 | 0.16 | 0.049396 | 0.098438
КТП 4-8-02 ПС Глинное | Новооскольский | Новооскольский район | 10 | 0.8 | 0.4358 | 0.32414
КТП 4-8-03 ПС Глинное | Новооскольский | Новооскольский район | 10 | 0.8 | 0.4707 | 0.29308
КТП 11-04 ПС Птицефабрика | Новооскольский | Новооскольский район | 10 | 0.04 | 0.019579 | 0.018175
КТП 15-02 ПС Птицефабрика | Новооскольский | Новооскольский район | 10 | 0.1 | 0.011176 | 0.079053
КТП 4-01 РП Птицефабрика | Новооскольский | Новооскольский район | 10 | 0.04 | 0.008292 | 0.02822
КТП 5-01 РП Птицефабрика | Новооскольский | Новооскольский район | 10 | 0.25 | 0.024851 | 0.20038
ЗТП 5-07 РП Птицефабрика | Новооскольский | Новооскольский район | 10 | 0.25 | 0.038874 | 0.1879
ЗТП 20-26-14 РП 2 ПС Н.Оскол | Новооскольский | Новооскольский район | 10 | 1.26 | 0.63 | 0.5607
КТП 14-03 РП 1 ПС Н.Оскол | Новооскольский | Новооскольский район | 10 | 0.63 | 0.003346 | 0.55772
ЗТП 14-16 РП 1 ПС Н.Оскол | Новооскольский | Новооскольский район | 10 | 0.1 | 0.012488 | 0.077886
ЗТП 35-32-01 РП 3 ПС Н.Оскол | Новооскольский | Новооскольский район | 10 | 0.8 | 0.40212 | 0.35412
ЗТП 7-17-01 РП Птицефабрика | Новооскольский | Новооскольский район | 10 | 0.8 | 0.42604 | 0.33283
ЗТП 7-17-02 РП Птицефабрика | Новооскольский | Новооскольский район | 10 | 0.8 | 0.49269 | 0.27351
ЗТП 7-17-03 РП Птицефабрика | Новооскольский | Новооскольский район | 10 | 0.8 | 0.42668 | 0.33226
ЗТП 12-15-01 РП 1 ПС Н.Оскол | Новооскольский | Новооскольский район | 10 | 2 | 1.0746 | 0.82364
ЗТП 12-15-02 РП 1 ПС Н.Оскол | Новооскольский | Новооскольский район | 10 | 2 | 1.2207 | 0.6936
ЗТП 7-17-04 РП Птицефабрика | Новооскольский | Новооскольский район | 10 | 0.8 | 0.42087 | 0.33742
ЗТП 8-16-02 РП Птицефабрика | Новооскольский | Новооскольский район | 10 | 1.26 | 0.75656 | 0.44806
ЗТП 15-01 ПС Н.Оскол | Новооскольский | Новооскольский район | 10 | 0.8 | 0.45663 | 0.3056
ЗТП 32-34-06 РП 3 ПС Н.Оскол | Новооскольский | Новооскольский район | 10 | 0.5 | 0.26249 | 0.21138
ЗТП 5-6-01 РП Приосколье | Новооскольский | Новооскольский район | 10 | 2 | 1.244 | 0.67282
ЗТП 3-4-01 РП Приосколье | Новооскольский | Новооскольский район | 10 | 2 | 1.316 | 0.60875
ЗТП 11-12-01 РП Приосколье | Новооскольский | Новооскольский район | 10 | 2 | 1.2354 | 0.68046
ЗТП 7-8-01 РП Приосколье | Новооскольский | Новооскольский район | 10 | 2 | 1.0129 | 0.87855
ЗТП 11-21-01 ПС Птицефабрика | Новооскольский | Новооскольский район | 10 | 1.26 | 0.69979 | 0.49859
ЗТП 1-2-04 РП Птицефабрика | Новооскольский | Новооскольский район | 10 | 0.32 | #VALUE! | #VALUE!
ЗТП 1-2-05 РП Птицефабрика | Новооскольский | Новооскольский район | 10 | 0.5 | 0.25708 | 0.2162
ЗТП 1-2-06 РП Птицефабрика | Новооскольский | Новооскольский район | 10 | 1.26 | 0.69696 | 0.50111
ЗТП 1-2-07 РП Птицефабрика | Новооскольский | Новооскольский район | 10 | 0.8 | 0.44218 | 0.31846
ЗТП 3-4-02 РП Птицефабрика | Новооскольский | Новооскольский район | 10 | 0.8 | 0.43537 | 0.32452
ЗТП 5-6-02 РП Птицефабрика | Новооскольский | Новооскольский район | 10 | 1.26 | 1.027 | 0.20737
ЗТП 5-6-03 РП Птицефабрика | Новооскольский | Новооскольский район | 10 | 1.26 | 0.63893 | 0.55275
ЗТП 5-04 РП Птицефабрика | Новооскольский | Новооскольский район | 10 | 0.4 | 0.085087 | 0.28027
ЗТП 15-18-01 РП Птицефабрика | Новооскольский | Новооскольский район | 10 | 0.8 | 0.44396 | 0.31687
ЗТП 15-18-02 РП Птицефабрика | Новооскольский | Новооскольский район | 10 | 0.8 | 0.4 | 0.356
КТП 15-07 ПС Н.Оскол | Новооскольский | Новооскольский район | 10 | 0.16 | 0.029836 | 0.11585
БКТП 5-9-02 ПС Глинное | Новооскольский | Новооскольский район | 10 | 1.26 | 0.64667 | 0.54586
БКТП 5-15-05 ПС Птицефабрика | Новооскольский | Новооскольский район | 10 | 1.26 | 0.71273 | 0.48707
КТП 14-04 РП 1 ПС Н.Оскол | Новооскольский | Новооскольский район | 10 | 0.1 | 0.006758 | 0.082985
МТП 8-07 ПС Слоновка | Новооскольский | Новооскольский район | 10 | 0.1 | 0.0195 | 0.071645
КТП 27-01 ПС Н.Оскол | Новооскольский | Новооскольский район | 10 | 0.1 | 0.019136 | 0.071969
КТП 2-12 ПС В.Михайловка | Новооскольский | Новооскольский район | 10 | 0.25 | 0.062331 | 0.16703
КТП 17-07 РП 1 ПС Н.Оскол | Новооскольский | Новооскольский район | 10 | 0.25 | 0.092095 | 0.14054
КТП 8-04 ПС Глинное | Новооскольский | Новооскольский район | 10 | 0.16 | 0.079194 | 0.071917
КТП 3-17-09 ПС Серебрянка | Новооскольский | Новооскольский район | 10 | 0.8 | 0.70673 | 0.083007
ЗТП 11-21-05 ПС Птицефабрика | Новооскольский | Новооскольский район | 10 | 1.26 | 0.7398 | 0.46298
ЗТП 11-21-02 ПС Птицефабрика | Новооскольский | Новооскольский район | 10 | 1.26 | 0.8081 | 0.40219
КТП 1-04 ПС Б.Ивановка | Новооскольский | Новооскольский район | 10 | 0.04 | 0.002196 | 0.033646
КТП 8-06 ПС Глинное | Новооскольский | Новооскольский район | 10 | 0.16 | 0.036191 | 0.11019
КТП 5-8-05 ПС Глинное | Новооскольский | Новооскольский район | 10 | 1.26 | 0.79121 | 0.41722
КТП 5-15-03 ПС Птицефабрика | Новооскольский | Новооскольский район | 10 | 0.8 | 0.505 | 0.26255
КТП 13-24 РП 1 ПС Н.Оскол | Новооскольский | Новооскольский район | 10 | 0.25 | 0.04483 | 0.1826
КТП 3-20 ПС Серебрянка | Новооскольский | Новооскольский район | 10 | 0.1 | 0.000944 | 0.08816
КТП 2-27 ПС В.Михайловка | Новооскольский | Новооскольский район | 10 | 0.16 | 0.026267 | 0.11902
КТП 5-8-07 ПС Глинное | Новооскольский | Новооскольский район | 10 | 1.26 | 0.73729 | 0.46521
КТП 5-9-03 ПС Глинное | Новооскольский | Новооскольский район | 10 | 0.8 | 0.45353 | 0.30835
МТП 2-10 ПС Птицефабрика | Новооскольский | Новооскольский район | 10 | 0.25 | 0.002315 | 0.22044
КТП 11-01 ПС Н.Оскол | Новооскольский | Новооскольский район | 10 | 0.025 | 0 | 0.02225
КТП 5-14 ПС Н.Оскол | Новооскольский | Новооскольский район | 10 | 0.1 | 0.053 | 0.04183
КТП 1-22 ПС Б.Ивановка | Новооскольский | Новооскольский район | 10 | 0.063 | 0.002636 | 0.053724
КТП 5-6-03 ПС Слоновка | Новооскольский | Новооскольский район | 10 | 0.8 | 0.42412 | 0.33453
КТП 5-6-05 ПС Слоновка | Новооскольский | Новооскольский район | 10 | 0.5 | 0.25 | 0.2225
КТП 1-2-02 РП Приосколье | Новооскольский | Новооскольский район | 10 | 2 | 1.051 | 0.84459
КТП 8-16-03 РП Птицефабрика | Новооскольский | Новооскольский район | 10 | 1.26 | 0.71562 | 0.4845
КТП 5-6-06 РП Птицефабрика | Новооскольский | Новооскольский район | 10 | 2 | 1.0814 | 0.81753
КТП 8-16-04 РП Птицефабрика | Новооскольский | Новооскольский район | 10 | 1.26 | 0.86876 | 0.34821
КТП 1-05 ПС Б.Ивановка | Новооскольский | Новооскольский район | 10 | 0.25 | 0.017625 | 0.20681
КТП 19-04 ПС Н.Оскол | Новооскольский | Новооскольский район | 10 | 0.04 | 0 | 0.0356
ЗТП 4-11-06 РП Птицефабрика | Новооскольский | Новооскольский район | 10 | 1.26 | 0.81253 | 0.39825
ЗТП 4-11-07 РП Птицефабрика | Новооскольский | Новооскольский район | 10 | 1.26 | 0.70729 | 0.49191
КТП 2-51 ПС В.Михайловка | Новооскольский | Новооскольский район | 10 | 0.16 | 0.010503 | 0.13305
КТП 3-6-05 ПС Глинное | Новооскольский | Новооскольский район | 10 | 1.26 | 0.68741 | 0.50961
КТП 3-06 ПС Глинное | Новооскольский | Новооскольский район | 10 | 0.16 | 0.047746 | 0.099906
КТП 4-8-05 ПС Глинное | Новооскольский | Новооскольский район | 10 | 1.26 | 0.7148 | 0.48523
КТП 1-2-03 РП Приосколье | Новооскольский | Новооскольский район | 10 | 2 | 1.1715 | 0.73736
КТП 1-2-04 РП Приосколье | Новооскольский | Новооскольский район | 10 | 2 | 1.1138 | 0.78871
КТП 13-21 РП 1 ПС Н.Оскол | Новооскольский | Новооскольский район | 10 | 0.1 | 0.007631 | 0.082208
КТП 7-06 ПС Слоновка | Новооскольский | Новооскольский район | 10 | 0.025 | 0.0075 | 0.015575
КТП 2-31 ПС В.Михайловка | Новооскольский | Новооскольский район | 10 | 0.063 | 0.023294 | 0.035338
КТП 1-28 ПС В.Михайловка | Новооскольский | Новооскольский район | 10 | 0.25 | 0.028122 | 0.19747
КТП 26-42-21 РП 2 ПС Н.Оскол | Новооскольский | Новооскольский район | 10 | 0.32 | 0.16 | 0.1424
КТП 5-6-01 ПС Слоновка | Новооскольский | Новооскольский район | 10 | 0.5 | 0.26336 | 0.21061
КТП 5-6-02 ПС Слоновка | Новооскольский | Новооскольский район | 10 | 2.5 | 1.2671 | 1.0973
КТП 7-4-28 ПС Слоновка | Новооскольский | Новооскольский район | 10 | 2 | 1.0035 | 0.88688
КТП 1-11-09 РП Птицефабрика | Новооскольский | Новооскольский район | 10 | 2 | 1.3146 | 0.60997
КТП 15-06 ПС Птицефабрика | Новооскольский | Новооскольский район | 10 | 0.63 | 0.12228 | 0.45187
КТП 7-05 ПС Серебрянка | Новооскольский | Новооскольский район | 10 | 0.025 | 0.017 | 0.00712
КТП 35-03 РП 3 ПС Н.Оскол | Новооскольский | Новооскольский район | 10 | 0.16 | 0.011044 | 0.13257
КТП 42-09 РП 4 ПС Н.Оскол | Новооскольский | Новооскольский район | 10 | 0.16 | 0.032068 | 0.11386
КТП 13-10 РП-1 ПС Н.Оскол | Новооскольский | Новооскольский район | 10 | 0.25 | 0.009449 | 0.21409
СТП 3-03 ПС Ярское | Новооскольский | Новооскольский район | 10 | 0.04 | 0.000238 | 0.035388
СТП 6-03 ПС Б.Ивановка | Новооскольский | Новооскольский район | 10 | 0.04 | 0 | 0.0356
СТП 15-18 ПС Н.Оскол | Новооскольский | Новооскольский район | 10 | 0.032 | 0.001121 | 0.027482
КТП 34-03 РП-3 ПС Н.Оскол | Новооскольский | Новооскольский район | 10 | 0.16 | 0 | 0.1424
КТП 26-25 РП-2 ПС Н.Оскол | Новооскольский | Новооскольский район | 10 | 0.16 | 0.002552 | 0.14013
КТП 4-04 ПС Б.Ивановка | Новооскольский | Новооскольский район | 10 | 0.1 | 0.001876 | 0.08733
КТП 7-01 ПС Серебрянка | Новооскольский | Новооскольский район | 10 | 0.04 | 0 | 0.0356
КТП 5-6-06 ПС Слоновка | Новооскольский | Новооскольский район | 10 | 0.8 | 0.55 | 0.2225
КТП 4-02 ПС Ярское | Новооскольский | Новооскольский район | 10 | 0.1 | 0.038476 | 0.054756
СТП 9-02 ПС Серебрянка | Новооскольский | Новооскольский район | 10 | 0.025 | 0.001843 | 0.02061
КТП 13-22 РП-1 ПС Н.Оскол | Новооскольский | Новооскольский район | 10 | 0.25 | 0.000223 | 0.2223
КТП 23-27-03 РП-2 ПС Н.Оскол | Новооскольский | Новооскольский район | 10 | 0.32 | 0.1676 | 0.13564
КТП 5-6-08 ПС Слоновка | Новооскольский | Новооскольский район | 10 | 2 | 1.0348 | 0.85906
КТП 13-23 РП-1 ПС Н.Оскол | Новооскольский | Новооскольский район | 10 | 0.16 | 0.032138 | 0.1138
КТП 9-01 ПС Птицефабрика | Новооскольский | Новооскольский район | 10 | 0.04 | 0.019867 | 0.017918
КТП 14-01 ПС Птицефабрика | Новооскольский | Новооскольский район | 10 | 0.04 | 0.019172 | 0.018537
КТП 2-26 ПС В.Михайловка | Новооскольский | Новооскольский район | 10 | 0.16 | 0.026982 | 0.11839
КТП 2-22 ПС В.Михайловка | Новооскольский | Новооскольский район | 10 | 0.25 | 0.07542 | 0.15538
КТП 2-28 ПС В.Михайловка | Новооскольский | Новооскольский район | 10 | 0.16 | 0.051311 | 0.096733
КТП 8-27 ПС Слоновка | Новооскольский | Новооскольский район | 10 | 0.4 | 0.041401 | 0.31915
КТП 2-01 ПС В.Михайловка | Новооскольский | Новооскольский район | 10 | 0.25 | 0.01705 | 0.20733
КТП 2-08 пс В.Михайловка | Новооскольский | Новооскольский район | 10 | 0.16 | 0.005889 | 0.13716
СТП 4-10 пс В.Михайловка | Новооскольский | Новооскольский район | 10 | 0.04 | 0.000942 | 0.034762
КТП 2-07 ПС В.Михайловка | Новооскольский | Новооскольский район | 10 | 0.16 | 0.025203 | 0.11997
КТП 2-19 ПС В.Михайловка | Новооскольский | Новооскольский район | 10 | 0.25 | 0.027219 | 0.19828
КТП 2-21 ПС В.Михайловка | Новооскольский | Новооскольский район | 10 | 0.4 | 0.092705 | 0.27349
КТП 2-05 ПС В.Михайловка | Новооскольский | Новооскольский район | 10 | 0.25 | 0.13363 | 0.10357
КТП 4-11 пс В.Михайловка | Новооскольский | Новооскольский район | 10 | 1 | 0.11748 | 0.78544
СТП 4-01 ПС Серебрянка | Новооскольский | Новооскольский район | 10 | 0.04 | 0.000229 | 0.035396
КТП 27-05 пс Н.Оскол | Новооскольский | Новооскольский район | 10 | 0.16 | 0.004008 | 0.13883
КТП 15-20 ПС Н.Оскол | Новооскольский | Новооскольский район | 10 | 0.16 | 0.028032 | 0.11745
СТП 4-13 ПС Серебрянка | Новооскольский | Новооскольский район | 10 | 0.025 | 0 | 0.02225
СТП 4-05 ПС Ярское | Новооскольский | Новооскольский район | 10 | 0.025 | 0.00117 | 0.021209
КТП 42-10 РП 4 ПС Н.Оскол | Новооскольский | Новооскольский район | 10 | 0.16 | 0.042939 | 0.10418
КТП 8-26 ПС Слоновка | Новооскольский | Новооскольский район | 10 | 0.16 | 0.003016 | 0.13972
КТП 8-28 ПС Слоновка | Новооскольский | Новооскольский район | 10 | 0.25 | 0.02718 | 0.19831
КТП 8-29 ПС Слоновка | Новооскольский | Новооскольский район | 10 | 0.4 | 0.037398 | 0.32272
КТП 42-11 РП 4 ПС Н.Оскол | Новооскольский | Новооскольский район | 10 | 0.16 | 0.022795 | 0.12211
КТП 1-4-20 ПС Ярское | Новооскольский | Новооскольский район | 10 | 0.8 | 0.44148 | 0.31908
КТП 26-17 РП-2 ПС Н.Оскол | Новооскольский | Новооскольский район | 10 | 0.25 | 0.10138 | 0.13227
КТП 8-11 ПС Серебрянка | Новооскольский | Новооскольский район | 10 | 0.1 | 0 | 0.089
КТП 20-05 РП-2 ПС Н.Оскол | Новооскольский | Новооскольский район | 10 | 0.25 | 0.037644 | 0.189
КТП 20-16 РП-2 ПС Н.Оскол | Новооскольский | Новооскольский район | 10 | 0.25 | 0.082071 | 0.14946
КТП 20-04 РП-2 ПС Н.Оскол | Новооскольский | Новооскольский район | 10 | 0.4 | 0.10798 | 0.2599
КТП 20-26-06 РП-2 ПС Н.Оскол | Новооскольский | Новооскольский район | 10 | 0.5 | 0.31774 | 0.16221
КТП 20-35-15 РП-2 ПС Н.Оскол | Новооскольский | Новооскольский район | 10 | 0.32 | 0.1859 | 0.11935
КТП 20-12 РП-2 ПС Н.Оскол | Новооскольский | Новооскольский район | 10 | 0.25 | 0.091685 | 0.1409
КТП 20-26-13 РП-2 ПС Н.Оскол | Новооскольский | Новооскольский район | 10 | 0.5 | 0.33329 | 0.14837
КТП 20-34-01 РП-2 ПС Н.Оскол | Новооскольский | Новооскольский район | 10 | 0.5 | 0.28892 | 0.18786
КТП 3-18-03 ПС Птицефабрика | Новооскольский | Новооскольский район | 10 | 2 | 1.1335 | 0.77114
КТП 20-34-02 РП-2 ПС Н.Оскол | Новооскольский | Новооскольский район | 10 | 0.5 | 0.29379 | 0.18353
КТП 13-25 РП-1 ПС Н.Оскол | Новооскольский | Новооскольский район | 10 | 0.25 | 0.026315 | 0.19908
СТП 9-15 ПС Серебрянка | Новооскольский | Новооскольский район | 10 | 0.063 | 0.012384 | 0.045048
КТП 2-11 ПС В.Михайловка | Новооскольский | Новооскольский район | 10 | 0.1 | 0.012286 | 0.078065
КТП 35-20 ПС Н.Оскол | Новооскольский | Новооскольский район | 10 | 0.4 | 0.039501 | 0.32084
СТП 9-16 ПС Серебрянка | Новооскольский | Новооскольский район | 10 | 0.063 | 0.012577 | 0.044876
СТП 4-12 ПС Серебрянка | Новооскольский | Новооскольский район | 10 | 0.063 | 0 | 0.05607
КТП 29-04 ПС Н.Оскол | Новооскольский | Новооскольский район | 10 | 0.25 | 0.030785 | 0.1951
КТП 29-05 ПС Н.Оскол | Новооскольский | Новооскольский район | 10 | 0.25 | 0.018124 | 0.20637
КТП 29-06 ПС Н.Оскол | Новооскольский | Новооскольский район | 10 | 0.25 | 0.02976 | 0.19601
КТП 29-07 ПС Н.Оскол | Новооскольский | Новооскольский район | 10 | 0.25 | 0 | 0.2225
КТП 2-04 ПС В.Михайловка | Новооскольский | Новооскольский район | 10 | 0.1 | 0 | 0.089
КТП 1-04 ПС Слоновка | Новооскольский | Новооскольский район | 10 | 0.1 | 0.004284 | 0.085187
КТП 21-04 РП 2 ПС Н.Оскол | Новооскольский | Новооскольский район | 10 | 0.25 | 0.017043 | 0.20733
СТП 1-23 ПС Птицефабрика | Новооскольский | Новооскольский район | 10 | 0.063 | 0 | 0.05607
СТП 1-08 ПС Слоновка | Новооскольский | Новооскольский район | 10 | 0.063 | 0.039432 | 0.020976
СТП 6-02 ПС В.Михайловка | Новооскольский | Новооскольский район | 10 | 0.063 | 0.008806 | 0.048233
КТП 20-26-17 РП-2 ПС Н.Оскол | Новооскольский | Новооскольский район | 10 | 0.32 | 0.16226 | 0.14039
СТП 15-10 ПС Н.Оскол | Новооскольский | Новооскольский район | 10 | 0.063 | 0.042 | 0.01869
СТП 8-12 ПС В.Михайловка | Новооскольский | Новооскольский район | 10 | 0.1 | 0.031 | 0.06141
КТП 26-42-22 РП 2 ПС Н.Оскол | Новооскольский | Новооскольский район | 10 | 0.8 | 0.40685 | 0.34991
КТП 29-08 ПС Н.Оскол | Новооскольский | Новооскольский район | 10 | 0.25 | 0 | 0.2225
СТП 7-23 ПС В.Михайловка | Новооскольский | Новооскольский район | 10 | 0.063 | 0.028 | 0.03115
КТП 25-86 ПС Н.Оскол | Новооскольский | Новооскольский район | 10 | 0.25 | 0.16 | 0.0801
СТП 1-11 ПС Слоновка | Новооскольский | Новооскольский район | 10 | 0.063 | 0 | 0.05607
СТП 8-30 ПС Слоновка | Новооскольский | Новооскольский район | 10 | 0.063 | 0.010515 | 0.046712
СТП 1-12 ПС Слоновка | Новооскольский | Новооскольский район | 10 | 0.063 | 0 | 0.05607
КТП 34-05 РП-3 ПС Н.Оскол | Новооскольский | Новооскольский район | 10 | 0.16 | 0.039 | 0.10769
КТП 7-07 ПС Б.Ивановка | Новооскольский | Новооскольский район | 10 | 0.63 | 0.003094 | 0.55795
СТП 8-31 ПС Слоновка | Новооскольский | Новооскольский район | 10 | 0.063 | 0.015459 | 0.042311
СТП 7-24 ПС В.Михайловка | Новооскольский | Новооскольский район | 10 | 0.063 | 0.02 | 0.03827
СТП 25-15 ПС Н.Оскол | Новооскольский | Новооскольский район | 10 | 0.063 | 0.03 | 0.02937
КТП 4-99 ПС Слоновка | Новооскольский | Новооскольский район | 10 | 0.16 | 0.06 | 0.089
КТП 13-26 РП-1 ПС Н.Оскол | Новооскольский | Новооскольский район | 10 | 1 | 0.621 | 0.33731
КТП 25-87 ПС Н.Оскол | Новооскольский | Новооскольский район | 10 | 0.16 | 0.089 | 0.06319
СТП 8-12 ПС Серебрянка | Новооскольский | Новооскольский район | 10 | 0.063 | 0.032 | 0.02759
КТП 3-08 ПС Ярское | Новооскольский | Новооскольский район | 10 | 0.16 | 0.089 | 0.06319
КТП 6-10 ПС В.Михайловка | Новооскольский | Новооскольский район | 10 | 0.16 | 0.085 | 0.06675
СТП 27-06 ПС Н.Оскол | Новооскольский | Новооскольский район | 10 | 0.063 | 0.044022 | 0.016891
КТП 3-22 ПС Серебрянка | Новооскольский | Новооскольский район | 10 | 0.16 | 0.086 | 0.06586
КТП 20-18 РП-2 ПС Н.Оскол | Новооскольский | Новооскольский район | 10 | 0.25 | 0.149 | 0.08989
СТП 1-24 ПС Птицефабрика | Новооскольский | Новооскольский район | 10 | 0.063 | 0.033 | 0.0267
КТП 25-16 ПС Н.Оскол | Новооскольский | Новооскольский район | 10 | 0.25 | 0.118 | 0.11748
РП 10кВ Прохоровка | Прохоровский | Прохоровский район | 10 | 1.26 | 0.77848 | 0.42855
ЗТП №101 ПС Александровка | Прохоровский | Прохоровский район | 10 | 0.5 | 0.26679 | 0.20756
ЗТП №1101 ПС Прелестное | Прохоровский | Прохоровский район | 10 | 2 | 1.549 | 0.40139
ЗТП №203 ПС Прелестное | Прохоровский | Прохоровский район | 10 | 0.4 | 0.223 | 0.15753
ЗТП №504 ПС Холодное | Прохоровский | Прохоровский район | 10 | 0.32 | 0.24851 | 0.063627
КТП №412 ПС Прелестное | Прохоровский | Прохоровский район | 10 | 0.063 | 0.03 | 0.02937
КТП №704 ПС Прелестное | Прохоровский | Прохоровский район | 10 | 0.4 | 0.0466 | 0.31453
КТП №1205 РП Прохоровка | Прохоровский | Прохоровский район | 10 | 0.1 | 0.001411 | 0.087744
КТП №101 ПС Радьковка | Прохоровский | Прохоровский район | 10 | 0.1 | 0.014259 | 0.076309
КТП №102 ПС Радьковка | Прохоровский | Прохоровский район | 10 | 0.16 | 0.05069 | 0.097286
КТП №103 ПС Радьковка | Прохоровский | Прохоровский район | 10 | 0.16 | 0.010573 | 0.13299
КТП №104 ВЛ-10 №1 ПС-35 Радьковка | Прохоровский | Прохоровский район | 10 | 0.16 | 0.0047 | 0.13822
КТП №106 ВЛ-10 №1 ПС-35 Радьковка | Прохоровский | Прохоровский район | 10 | 0.25 | 0.023306 | 0.20176
КТП №107 ВЛ-10 №1 ПС-35 Радьковка | Прохоровский | Прохоровский район | 10 | 0.16 | 0.022512 | 0.12236
КТП №108 ВЛ-10 №1 ПС-35 Радьковка | Прохоровский | Прохоровский район | 10 | 0.16 | 0.043032 | 0.1041
КТП №109 ВЛ-10 №1 ПС-35 Радьковка | Прохоровский | Прохоровский район | 10 | 0.1 | 0.005429 | 0.084168
КТП №110 ВЛ-10 №1 ПС-35 Радьковка | Прохоровский | Прохоровский район | 10 | 0.25 | 0.1113 | 0.12344
КТП №111 ВЛ-10 №1 ПС-35 Радьковка | Прохоровский | Прохоровский район | 10 | 0.25 | 0.020634 | 0.20414
КТП №112 ВЛ-10 №1 ПС-35 Радьковка | Прохоровский | Прохоровский район | 10 | 0.25 | 0.013825 | 0.2102
КТП №113 ВЛ-10 №1 ПС-35 Радьковка | Прохоровский | Прохоровский район | 10 | 0.1 | 0.01436 | 0.07622
КТП №115 ВЛ-10 №1 ПС-35 Радьковка | Прохоровский | Прохоровский район | 10 | 0.1 | 0.01566 | 0.075063
КТП №116 ВЛ-10 №1 ПС-35 Радьковка | Прохоровский | Прохоровский район | 10 | 0.25 | 0.030581 | 0.19528
КТП №201 ВЛ-10 №2 ПС-35 Радьковка | Прохоровский | Прохоровский район | 10 | 0.1 | 0.01075 | 0.079433
КТП №202 ВЛ-10 №2 ПС-35 Радьковка | Прохоровский | Прохоровский район | 10 | 0.1 | 0.012768 | 0.077636
КТП №203 ВЛ-10 №2 ПС-35 Радьковка | Прохоровский | Прохоровский район | 10 | 0.25 | 0.01693 | 0.20743
КТП №204 ВЛ-10 №2 ПС-35 Радьковка | Прохоровский | Прохоровский район | 10 | 0.25 | 0.09797 | 0.13531
КТП №206 ВЛ-10 №2 ПС-35 Радьковка | Прохоровский | Прохоровский район | 10 | 0.1 | 0.010576 | 0.079587
КТП №207 ВЛ-10 №2 ПС-35 Радьковка | Прохоровский | Прохоровский район | 10 | 0.1 | 0.010356 | 0.079783
КТП №209 ВЛ-10 №2 ПС-35 Радьковка | Прохоровский | Прохоровский район | 10 | 0.25 | 0.0163 | 0.20799
КТП №211 ВЛ-10 №2 ПС-35 Радьковка | Прохоровский | Прохоровский район | 10 | 0.1 | 0.013718 | 0.076791
КТП №215 ВЛ-10 №2 ПС-35 Радьковка | Прохоровский | Прохоровский район | 10 | 0.04 | 0.012 | 0.02492
КТП №616 ПС Александровка | Прохоровский | Прохоровский район | 10 | 0.1 | 0.009094 | 0.080906
КТП 617 ПС Александровка | Прохоровский | Прохоровский район | 10 | 0.1 | 0.005888 | 0.08376
КТП №614 ВЛ-10 №6 ПС-110/35/10 Александр | Прохоровский | Прохоровский район | 10 | 0.1 | 0.012212 | 0.078131
КТП №611 ВЛ-10 №6 ПС-110/35/10 Александр | Прохоровский | Прохоровский район | 10 | 0.1 | 0.017756 | 0.073197
КТП №606 ВЛ-10 №6 ПС-110/35/10 Алекса | Прохоровский | Прохоровский район | 10 | 0.25 | 0.008967 | 0.21452
КТП №605 ВЛ-10 №6 ПС-110/35/10 Александ | Прохоровский | Прохоровский район | 10 | 0.063 | 0.027 | 0.03204
КТП №223 ВЛ-10 №2 ПС-35 Радьковка | Прохоровский | Прохоровский район | 10 | 0.063 | 0.032214 | 0.0274
КТП №225 ВЛ-10 №2 ПС-35 Радьковка | Прохоровский | Прохоровский район | 10 | 0.16 | 0.014685 | 0.12933
КТП №226 ВЛ-10 №2 ПС-35 Радьковка | Прохоровский | Прохоровский район | 10 | 0.06 | 0.039 | 0.01869
КТП №227 ВЛ-10 №2 ПС-35 Радьковка | Прохоровский | Прохоровский район | 10 | 0.1 | 0.023691 | 0.067915
КТП №613 ВЛ-10 №6 ПС-110/35/10 Александр | Прохоровский | Прохоровский район | 10 | 0.16 | 0.01292 | 0.1309
КТП №615 ВЛ-10 №6 ПС-110/35/10 Александр | Прохоровский | Прохоровский район | 10 | 0.16 | 0.074467 | 0.076124
КТП №301 ВЛ-10 №3 ПС-35 Радьковка | Прохоровский | Прохоровский район | 10 | 0.16 | 0.001649 | 0.14093
КТП №302 ВЛ-10 №3 ПС-35 Радьковка | Прохоровский | Прохоровский район | 10 | 0.1 | 0.004711 | 0.084807
КТП №303 ВЛ-10 №3 ПС-35 Радьковка | Прохоровский | Прохоровский район | 10 | 0.16 | 0.006394 | 0.13671
КТП №304 ВЛ-10 №3 ПС-35 Радьковка | Прохоровский | Прохоровский район | 10 | 0.16 | 0.01518 | 0.12889
КТП №305 ВЛ-10 №3 ПС-35 Радьковка | Прохоровский | Прохоровский район | 10 | 0.1 | 0.004682 | 0.084833
КТП №306 ВЛ-10 №3 ПС-35 Радьковка | Прохоровский | Прохоровский район | 10 | 0.1 | 0.016992 | 0.073877
КТП №307 ВЛ-10 №3 ПС-35 Радьковка | Прохоровский | Прохоровский район | 10 | 0.25 | 0.10258 | 0.1312
КТП №310 ВЛ-10 №3 ПС-35 Радьковка | Прохоровский | Прохоровский район | 10 | 0.1 | 0.008403 | 0.081521
МТП №311 ВЛ-10 №3 ПС-35 Радьковка | Прохоровский | Прохоровский район | 10 | 0.063 | 0.008991 | 0.048068
КТП №313 ВЛ-10 №3 ПС-35 Радьковка | Прохоровский | Прохоровский район | 10 | 0.25 | 0.020326 | 0.20441
КТП №314 ВЛ-10 №3 ПС-35 Радьковка | Прохоровский | Прохоровский район | 10 | 0.25 | 0.004465 | 0.21853
КТП №315 ВЛ-10 №3 ПС-35 Радьковка | Прохоровский | Прохоровский район | 10 | 0.06 | 0.033 | 0.02403
КТП №316 ВЛ-10 №3 ПС-35 Радьковка | Прохоровский | Прохоровский район | 10 | 0.1 | 0.009976 | 0.080121
КТП №317 ВЛ-10 №3 ПС-35 Радьковка | Прохоровский | Прохоровский район | 10 | 0.1 | 0.03861 | 0.054637
КТП №318 ВЛ-10 №3 ПС-35 Радьковка | Прохоровский | Прохоровский район | 10 | 0.1 | 0.00161 | 0.087567
КТП №319 ВЛ-10 №3 ПС-35 Радьковка | Прохоровский | Прохоровский район | 10 | 0.16 | 0.023904 | 0.12113
КТП №323 ВЛ-10 №3 ПС-35 Радьковка | Прохоровский | Прохоровский район | 10 | 0.1 | 0.002815 | 0.086495
КТП №401 ВЛ-10 №4 ПС-35 Радьковка | Прохоровский | Прохоровский район | 10 | 0.1 | 0.016373 | 0.074428
КТП №402 ВЛ-10 №4 ПС-35 Радьковка | Прохоровский | Прохоровский район | 10 | 0.16 | 0.015646 | 0.12848
КТП №403 ВЛ-10 №4 ПС-35 Радьковка | Прохоровский | Прохоровский район | 10 | 0.1 | 0.021639 | 0.069741
КТП №404 ВЛ-10 №4 ПС-35 Радьковка | Прохоровский | Прохоровский район | 10 | 0.1 | 0.053067 | 0.04177
КТП №702 ВЛ-10 №7 ПС-35 Подольхи | Прохоровский | Прохоровский район | 10 | 0.1 | 0.007972 | 0.081905
КТП №406 ВЛ-10 №4 ПС-35 Радьковка | Прохоровский | Прохоровский район | 10 | 0.25 | 0.13589 | 0.10156
КТП №407 ВЛ-10 №4 ПС-35 Радьковка | Прохоровский | Прохоровский район | 10 | 0.16 | 0.007208 | 0.13598
КТП №408 ВЛ-10 №4 ПС-35 Радьковка | Прохоровский | Прохоровский район | 10 | 0.16 | 0.028949 | 0.11664
КТП №411 ВЛ-10 №4 ПС-35 Радьковка | Прохоровский | Прохоровский район | 10 | 0.04 | 0.000235 | 0.035391
КТП №412 ВЛ-10 №4 ПС-35 Радьковка | Прохоровский | Прохоровский район | 10 | 0.1 | 0.038 | 0.05518
КТП №413 ВЛ-10 №4 ПС-35 Радьковка | Прохоровский | Прохоровский район | 10 | 0.16 | 0.118 | 0.03738
КТП №414 ВЛ-10 №4 ПС-35 Радьковка | Прохоровский | Прохоровский район | 10 | 0.16 | 0.066098 | 0.083573
КТП №501 ВЛ-10 №5 ПС-35 Радьковка | Прохоровский | Прохоровский район | 10 | 0.25 | 0.037166 | 0.18942
КТП №502 ВЛ-10 №5 ПС-35 Радьковка | Прохоровский | Прохоровский район | 10 | 0.16 | 0.012235 | 0.13151
КТП №503 ВЛ-10 №5 ПС-35 Радьковка | Прохоровский | Прохоровский район | 10 | 0.1 | 0.012453 | 0.077917
КТП №505 ВЛ-10 №5 ПС-35 Радьковка | Прохоровский | Прохоровский район | 10 | 0.1 | 0.005193 | 0.084378
КТП №506 ВЛ-10 №5 ПС-35 Радьковка | Прохоровский | Прохоровский район | 10 | 0.1 | 0.011182 | 0.079048
КТП №507 ВЛ-10 №5 ПС-35 Радьковка | Прохоровский | Прохоровский район | 10 | 0.16 | 0.004756 | 0.13817
КТП №509 ВЛ-10 №5 ПС-35 Радьковка | Прохоровский | Прохоровский район | 10 | 0.1 | 0.00332 | 0.086045
СТП №411 ВЛ-10 №4 ПС-35 Прелестное | Прохоровский | Прохоровский район | 10 | 0.04 | 0.015 | 0.02225
КТП №511 ВЛ-10 №5 ПС-35 Радьковка | Прохоровский | Прохоровский район | 10 | 0.063 | 0.036 | 0.02403
КТП №512 ВЛ-10 №5 ПС-35 Радьковка | Прохоровский | Прохоровский район | 10 | 0.1 | 0.012991 | 0.077438
КТП №515 ВЛ-10 №5 ПС-35 Радьковка | Прохоровский | Прохоровский район | 10 | 0.16 | 0.067811 | 0.082048
КТП №516 ВЛ-10 №5 ПС-35 Радьковка | Прохоровский | Прохоровский район | 10 | 0.16 | 0.093237 | 0.059419
КТП №517 ВЛ-10 №5 ПС-35 Радьковка | Прохоровский | Прохоровский район | 10 | 0.1 | 0.019324 | 0.071802
КТП №519 ВЛ-10 №5 ПС-35 Радьковка | Прохоровский | Прохоровский район | 10 | 0.1 | 0.00222 | 0.087024
КТП №520 ВЛ-10 №5 ПС-35 Радьковка | Прохоровский | Прохоровский район | 10 | 0.16 | 0.09374 | 0.058971
КТП №524 ВЛ-10 №5 ПС-35 Радьковка | Прохоровский | Прохоровский район | 10 | 0.25 | 0.03122 | 0.19471
КТП №525 ВЛ-10 №5 ПС-35 Радьковка | Прохоровский | Прохоровский район | 10 | 0.1 | 0.010202 | 0.07992
КТП №321 ВЛ-10 №3 ПС-35 Радьковка | Прохоровский | Прохоровский район | 10 | 0.1 | 0.004931 | 0.084611
КТП №527 ВЛ-10 №5 ПС-35 Радьковка | Прохоровский | Прохоровский район | 10 | 0.063 | 0.032 | 0.02759
КТП №601 ВЛ-10 №6 ПС-35 Радьковка | Прохоровский | Прохоровский район | 10 | 0.1 | 0.033 | 0.05963
КТП №505 ВЛ-10 №5 ПС-35 Холодное | Прохоровский | Прохоровский район | 10 | 0.16 | 0.035333 | 0.11095
КТП №506 ВЛ-10 №5 ПС-35 Холодное | Прохоровский | Прохоровский район | 10 | 0.25 | 0.04292 | 0.1843
КТП №507 ВЛ-10 №5 ПС-35 Холодное | Прохоровский | Прохоровский район | 10 | 0.1 | 0.00828 | 0.081631
КТП №508 ВЛ-10 №5 ПС-35 Холодное | Прохоровский | Прохоровский район | 10 | 0.063 | 0.010974 | 0.046303
КТП №510 ВЛ-10 №5 ПС-35 Холодное | Прохоровский | Прохоровский район | 10 | 0.1 | 0.005608 | 0.084009
КТП №511 ВЛ-10 №5 ПС-35 Холодное | Прохоровский | Прохоровский район | 10 | 0.25 | 0.019068 | 0.20553
КТП №513 ВЛ-10 №5 ПС-35 Холодное | Прохоровский | Прохоровский район | 10 | 0.16 | 0.010506 | 0.13305
КТП №514 ВЛ-10 №5 ПС-35 Холодное | Прохоровский | Прохоровский район | 10 | 0.1 | 0.000237 | 0.088789
КТП №515 ВЛ-10 №5 ПС-35 Холодное | Прохоровский | Прохоровский район | 10 | 0.1 | 0.019851 | 0.071333
КТП №518 ВЛ-10 №5 ПС-35 Холодное | Прохоровский | Прохоровский район | 10 | 0.1 | 0.05 | 0.0445
КТП №1101 ВЛ-10 №11 ПС-35 Холодное | Прохоровский | Прохоровский район | 10 | 0.06 | 0.029 | 0.02759
КТП №1102 ВЛ-10 №11 ПС-35 Холодное | Прохоровский | Прохоровский район | 10 | 0.1 | 0.040052 | 0.053354
КТП №1104 ВЛ-10 №11 ПС-35 Холодное | Прохоровский | Прохоровский район | 10 | 0.1 | 0.054424 | 0.040563
КТП №1105 ВЛ-10 №11 ПС-35 Холодное | Прохоровский | Прохоровский район | 10 | 0.1 | 0.001368 | 0.087782
КТП №1106 ВЛ-10 №11 ПС-35 Холодное | Прохоровский | Прохоровский район | 10 | 0.16 | 0.00883 | 0.13454
КТП №1107 ВЛ-10 №11 ПС-35 Холодное | Прохоровский | Прохоровский район | 10 | 0.25 | 0.16168 | 0.078601
КТП №1108 ВЛ-10 №11 ПС-35 Холодное | Прохоровский | Прохоровский район | 10 | 0.16 | 0.040645 | 0.10623
КТП №1109 ВЛ-10 №11 ПС-35 Холодное | Прохоровский | Прохоровский район | 10 | 0.16 | 0.022386 | 0.12248
КТП №1110 ВЛ-10 №11 ПС-35 Холодное | Прохоровский | Прохоровский район | 10 | 0.1 | 0.008412 | 0.081513
КТП №1111 ВЛ-10 №11 ПС-35 Холодное | Прохоровский | Прохоровский район | 10 | 0.1 | 0.012931 | 0.077491
КТП №1112 ВЛ-10 №11 ПС-35 Холодное | Прохоровский | Прохоровский район | 10 | 0.063 | 0.010049 | 0.047126
КТП №1113 ВЛ-10 №11 ПС-35 Холодное | Прохоровский | Прохоровский район | 10 | 0.063 | 0.012636 | 0.044824
КТП №1114 ВЛ-10 №11 ПС-35 Холодное | Прохоровский | Прохоровский район | 10 | 0.1 | 0.00253 | 0.086748
КТП №1115 ВЛ-10 №11 ПС-35 Холодное | Прохоровский | Прохоровский район | 10 | 0.16 | 0.004382 | 0.1385
КТП №516 ВЛ-10 №5 ПС-35 Холодное | Прохоровский | Прохоровский район | 10 | 0.1 | 0.016754 | 0.074089
КТП №1120 ВЛ-10 №11 ПС-35 Холодное | Прохоровский | Прохоровский район | 10 | 0.1 | 0.009989 | 0.08011
КТП №102 ПС Прелестное | Прохоровский | Прохоровский район | 10 | 0.25 | 0.146 | 0.09256
КТП №104 ПС Прелестное | Прохоровский | Прохоровский район | 10 | 0.315 | 0.186 | 0.11481
ЗТП №105 ПС Прелестное | Прохоровский | Прохоровский район | 10 | 1.26 | 0.97 | 0.2581
КТП №201 ВЛ-10 №2 ПС-35 Прелестное | Прохоровский | Прохоровский район | 10 | 0.25 | 0.009804 | 0.21377
КТП №202 ВЛ-10 №2 ПС-35 Прелестное | Прохоровский | Прохоровский район | 10 | 0.1 | 0.008855 | 0.081119
КТП №208 ВЛ-10 №2 ПС-35 Прелестное | Прохоровский | Прохоровский район | 10 | 0.1 | 0.023929 | 0.067703
КТП №210 ВЛ-10 №2 ПС-35 Прелестное | Прохоровский | Прохоровский район | 10 | 0.1 | 0.018592 | 0.072453
КТП №211 ВЛ-10 №2 ПС-35 Прелестное | Прохоровский | Прохоровский район | 10 | 0.063 | 0.012418 | 0.045018
КТП №212 ВЛ-10 №2 ПС-35 Прелестное | Прохоровский | Прохоровский район | 10 | 0.25 | 0.14051 | 0.097444
КТП №215 ВЛ-10 №2 ПС-35 Прелестное | Прохоровский | Прохоровский район | 10 | 0.16 | 0.010703 | 0.13287
КТП №301 ВЛ-10 №3 ПС-35 Прелестное | Прохоровский | Прохоровский район | 10 | 0.4 | 0.186 | 0.19046
КТП №302 ВЛ-10 №3 ПС-35 Прелестное | Прохоровский | Прохоровский район | 10 | 0.025 | 0.014 | 0.00979
КТП №304 ВЛ-10 №3 ПС-35 Прелестное | Прохоровский | Прохоровский район | 10 | 0.1 | 0.029293 | 0.062929
КТП №318 ВЛ-10 №3 ПС-35 Прелестное | Прохоровский | Прохоровский район | 10 | 0.25 | 0.037942 | 0.18873
КТП №401 ВЛ-10 №4 ПС-35 Прелестное | Прохоровский | Прохоровский район | 10 | 0.1 | 0.003266 | 0.086093
КТП №402 ВЛ-10 №4 ПС-35 Прелестное | Прохоровский | Прохоровский район | 10 | 0.25 | 0.13366 | 0.10354
КТП №403 ВЛ-10 №4 ПС-35 Прелестное | Прохоровский | Прохоровский район | 10 | 0.063 | 0.014789 | 0.042908
КТП №404 ВЛ-10 №4 ПС-35 Прелестное | Прохоровский | Прохоровский район | 10 | 0.16 | 0.026757 | 0.11859
КТП №405 ВЛ-10 №4 ПС-35 Прелестное | Прохоровский | Прохоровский район | 10 | 0.16 | 0.04256 | 0.10452
КТП №406 ВЛ-10 №4 ПС-35 Прелестное | Прохоровский | Прохоровский район | 10 | 0.1 | 0.052 | 0.04272
КТП №407 ВЛ-10 №4 ПС-35 Прелестное | Прохоровский | Прохоровский район | 10 | 0.1 | 0.001874 | 0.087332
КТП №408 ВЛ-10 №4 ПС-35 Прелестное | Прохоровский | Прохоровский район | 10 | 0.16 | 0.021339 | 0.12341
КТП №409 ВЛ-10 №4 ПС-35 Прелестное | Прохоровский | Прохоровский район | 10 | 0.1 | 0.01664 | 0.07419
КТП №414 ВЛ-10 №4 ПС-35 Прелестное | Прохоровский | Прохоровский район | 10 | 0.1 | 0.018929 | 0.072153
КТП №1201 ВЛ-10 №12 ПС-35 Прелестное | Прохоровский | Прохоровский район | 10 | 0.04 | 0.005962 | 0.030294
КТП №1202 ВЛ-10 №12 ПС-35 Прелестное | Прохоровский | Прохоровский район | 10 | 0.1 | 0.002549 | 0.086731
КТП №1203 ВЛ-10 №12 ПС-35 Прелестное | Прохоровский | Прохоровский район | 10 | 0.1 | 0.005888 | 0.08376
МТП №1205 ВЛ-10 №12 ПС-35 Прелестное | Прохоровский | Прохоровский район | 10 | 0.16 | 0.080346 | 0.070892
КТП №1206 ВЛ-10 №12 ПС-35 Прелестное | Прохоровский | Прохоровский район | 10 | 0.1 | 0.013898 | 0.076631
КТП №1207 ВЛ-10 №12 ПС-35 Прелестное | Прохоровский | Прохоровский район | 10 | 0.8 | 0.538 | 0.23318
КТП №1208 ВЛ-10 №12 ПС-35 Прелестное | Прохоровский | Прохоровский район | 10 | 0.1 | 0.005668 | 0.083955
КТП №1209 ВЛ-10 №12 ПС-35 Прелестное | Прохоровский | Прохоровский район | 10 | 0.1 | 0.006275 | 0.083415
КТП №1210 ВЛ-10 №12 ПС-35 Прелестное | Прохоровский | Прохоровский район | 10 | 0.25 | 0.008705 | 0.21475
КТП №802 ВЛ-10 №8 ПС-35 Прелестное | Прохоровский | Прохоровский район | 10 | 0.1 | 0.000694 | 0.088382
КТП №804 ПС Прелестное | Прохоровский | Прохоровский район | 10 | 0.1 | 0.010628 | 0.079541
КТП №806 ПС Прелестное | Прохоровский | Прохоровский район | 10 | 0.1 | 0.001335 | 0.087812
КТП №808 ПС Прелестное | Прохоровский | Прохоровский район | 10 | 0.16 | 0.018351 | 0.12607
МТП №809 ПС Прелестное | Прохоровский | Прохоровский район | 10 | 0.1 | 0.031598 | 0.060878
КТП №810 ПС Прелестное | Прохоровский | Прохоровский район | 10 | 0.1 | 0.01272 | 0.077679
КТП №811 ПС Прелестное | Прохоровский | Прохоровский район | 10 | 0.1 | 0.015518 | 0.075189
КТП №1001 ПС Прелестное | Прохоровский | Прохоровский район | 10 | 0.1 | 0.01241 | 0.077955
КТП №1002 ПС Прелестное | Прохоровский | Прохоровский район | 10 | 0.063 | 0 | 0.05607
КТП №1003 ПС Прелестное | Прохоровский | Прохоровский район | 10 | 0.1 | 0.001206 | 0.087927
КТП №1004 ПС Прелестное | Прохоровский | Прохоровский район | 10 | 0.16 | 0.007223 | 0.13597
КТП №1006 ПС Прелестное | Прохоровский | Прохоровский район | 10 | 0.25 | 0.006038 | 0.21713
ЗТП №102 ПС Подольхи | Прохоровский | Прохоровский район | 10 | 0.315 | 0.113 | 0.17978
КТП №202 ВЛ-10 №2 ПС-35 Подольхи | Прохоровский | Прохоровский район | 10 | 0.1 | 0.04607 | 0.047998
КТП №204 ВЛ-10 №2 ПС-35 Подольхи | Прохоровский | Прохоровский район | 10 | 0.04 | 0.003096 | 0.032845
КТП №205 ВЛ-10 №2 ПС-35 Подольхи | Прохоровский | Прохоровский район | 10 | 0.1 | 0.046612 | 0.047515
КТП №206 ВЛ-10 №2 ПС-35 Подольхи | Прохоровский | Прохоровский район | 10 | 0.06 | 0.02273 | 0.03317
КТП №207 ВЛ-10 №2 ПС-35 Подольхи | Прохоровский | Прохоровский район | 10 | 0.1 | 0.004296 | 0.085177
КТП №208 ВЛ-10 №2 ПС-35 Подольхи | Прохоровский | Прохоровский район | 10 | 0.16 | 0.10174 | 0.051851
КТП №209 ВЛ-10 №2 ПС-35 Подольхи | Прохоровский | Прохоровский район | 10 | 0.1 | 0.008121 | 0.081772
КТП №212 ВЛ-10 №2 ПС-35 Подольхи | Прохоровский | Прохоровский район | 10 | 0.16 | 0.026135 | 0.11914
КТП №213 ВЛ-10 №2 ПС-35 Подольхи | Прохоровский | Прохоровский район | 10 | 0.16 | 0.018513 | 0.12592
КТП №302 ВЛ-10 №3 ПС-35 Подольхи | Прохоровский | Прохоровский район | 10 | 0.1 | 0.00273 | 0.08657
КТП №303 ВЛ-10 №3 ПС-35 Подольхи | Прохоровский | Прохоровский район | 10 | 0.1 | 0.00313 | 0.086214
КТП №304 ВЛ-10 №3 ПС-35 Подольхи | Прохоровский | Прохоровский район | 10 | 0.06 | 0.006679 | 0.047456
КТП №305 ВЛ-10 №3 ПС-35 Подольхи | Прохоровский | Прохоровский район | 10 | 0.1 | 0.006733 | 0.083008
КТП №306 ВЛ-10 №3 ПС-35 Подольхи | Прохоровский | Прохоровский район | 10 | 0.1 | 0.013786 | 0.07673
ЗТП №308 ПС Подольхи | Прохоровский | Прохоровский район | 10 | 0.25 | 0.1092 | 0.12531
КТП №309 ВЛ-10 №3 ПС-35 Подольхи | Прохоровский | Прохоровский район | 10 | 0.16 | 0.00724 | 0.13596
КТП №310 ВЛ-10 №3 ПС-35 Подольхи | Прохоровский | Прохоровский район | 10 | 0.16 | 0.06943 | 0.080607
КТП №311 ВЛ-10 №3 ПС-35 Подольхи | Прохоровский | Прохоровский район | 10 | 0.4 | 0.006815 | 0.34993
КТП №401 ВЛ-10 №4 ПС-35 Подольхи | Прохоровский | Прохоровский район | 10 | 0.04 | 0.016154 | 0.021223
КТП №403 ВЛ-10 №4 ПС-35 Подольхи | Прохоровский | Прохоровский район | 10 | 0.1 | 0.021265 | 0.070074
КТП №404 ВЛ-10 №4 ПС-35 Подольхи | Прохоровский | Прохоровский район | 10 | 0.16 | 0.033476 | 0.11261
КТП №405 ВЛ-10 №4 ПС-35 Подольхи | Прохоровский | Прохоровский район | 10 | 0.16 | 0.026052 | 0.11921
КТП №407 ВЛ-10 №4 ПС-35 Подольхи | Прохоровский | Прохоровский район | 10 | 0.1 | 0.01126 | 0.078979
КТП №408 ВЛ-10 №4 ПС-35 Подольхи | Прохоровский | Прохоровский район | 10 | 0.06 | 0.006419 | 0.047687
КТП №412 ВЛ-10 №4 ПС-35 Подольхи | Прохоровский | Прохоровский район | 10 | 0.1 | 0.030762 | 0.061622
КТП №701 ВЛ-10 №7 ПС-35 Подольхи | Прохоровский | Прохоровский район | 10 | 0.25 | 0.033686 | 0.19252
КТП №601 ВЛ-10 №6 ПС-35 Подольхи | Прохоровский | Прохоровский район | 10 | 0.16 | 0.034284 | 0.11189
КТП №602 ВЛ-10 №6 ПС-35 Подольхи | Прохоровский | Прохоровский район | 10 | 0.06 | 0.006307 | 0.047787
КТП №603 ВЛ-10 №6 ПС-35 Подольхи | Прохоровский | Прохоровский район | 10 | 0.1 | 0.004438 | 0.08505
КТП №605 ВЛ-10 №6 ПС-35 Подольхи | Прохоровский | Прохоровский район | 10 | 0.04 | 0.000467 | 0.035184
КТП №606 ВЛ-10 №6 ПС-35 Подольхи | Прохоровский | Прохоровский район | 10 | 0.063 | 0.018356 | 0.039733
КТП №607 ВЛ-10 №6 ПС-35 Подольхи | Прохоровский | Прохоровский район | 10 | 0.25 | 0.10369 | 0.13021
КТП №608 ВЛ-10 №6 ПС-35 Подольхи | Прохоровский | Прохоровский район | 10 | 0.06 | 0.012296 | 0.042457
КТП №610 ВЛ-10 №6 ПС-35 Подольхи | Прохоровский | Прохоровский район | 10 | 0.16 | 0.022214 | 0.12263
КТП №612 ВЛ-10 №6 ПС-35 Подольхи | Прохоровский | Прохоровский район | 10 | 0.1 | 0.005642 | 0.083979
МТП №615 ПС Подольхи | Прохоровский | Прохоровский район | 10 | 0.1 | 0.01064 | 0.07953
КТП №704 ВЛ-10 №7 ПС-35 Подольхи | Прохоровский | Прохоровский район | 10 | 0.063 | 0.005316 | 0.051339
КТП №301 ВЛ-10 №3 ПС-110 Александровка | Прохоровский | Прохоровский район | 10 | 0.1 | 0.023653 | 0.067949
КТП №1024 ПС Александровка | Прохоровский | Прохоровский район | 10 | 0.1 | 0.01824 | 0.072766
КТП №1025 ПС Александровка | Прохоровский | Прохоровский район | 10 | 0.16 | 0.013858 | 0.13007
КТП №1026 ПС Александровка | Прохоровский | Прохоровский район | 10 | 0.063 | 0.006491 | 0.050293
МТП №302 ПС Александровка | Прохоровский | Прохоровский район | 10 | 0.16 | 0.003952 | 0.13888
КТП №303 ВЛ-10 №3 ПС-110 Александровка | Прохоровский | Прохоровский район | 10 | 0.1 | 0.01509 | 0.07557
КТП №304 ВЛ-10 №3 ПС-110 Александровка | Прохоровский | Прохоровский район | 10 | 0.1 | 0.003739 | 0.085672
КТП №305 ВЛ-10 №3 ПС-110 Александровка | Прохоровский | Прохоровский район | 10 | 0.1 | 0.004894 | 0.084644
КТП №307 ВЛ-10 №3 ПС-110 Александровка | Прохоровский | Прохоровский район | 10 | 0.1 | 0.009997 | 0.080103
КТП №308 ВЛ-10 №3 ПС-110 Александровка | Прохоровский | Прохоровский район | 10 | 0.1 | 0.002088 | 0.087142
КТП №309 ВЛ-10 №3 ПС-110 Александровка | Прохоровский | Прохоровский район | 10 | 0.1 | 0.004889 | 0.084649
КТП №311 ВЛ-10 №3 ПС-110 Александровка | Прохоровский | Прохоровский район | 10 | 0.1 | 0.019167 | 0.071941
КТП №313 ВЛ-10 №3 ПС-110 Александровка | Прохоровский | Прохоровский район | 10 | 0.1 | 0.006523 | 0.083195
КТП №315 ВЛ-10 №3 ПС-110 Александровка | Прохоровский | Прохоровский район | 10 | 0.063 | 0.028 | 0.03115
КТП №316 ВЛ-10 №3 ПС-110 Александровка | Прохоровский | Прохоровский район | 10 | 0.1 | 0.000328 | 0.088708
КТП №317 ВЛ-10 №3 ПС-110 Александровка | Прохоровский | Прохоровский район | 10 | 0.1 | 0.001196 | 0.087936
КТП №705 ВЛ-10 №7 ПС-35/10 Радьковка | Прохоровский | Прохоровский район | 10 | 0.1 | 0.06 | 0.0356
КТП №319 ВЛ-10 №3 ПС-110 Александровка | Прохоровский | Прохоровский район | 10 | 0.063 | 0.013152 | 0.044365
КТП №321 ВЛ-10 №3 ПС-110 Александровка | Прохоровский | Прохоровский район | 10 | 0.25 | 0.1737 | 0.067909
КТП №501 ВЛ-10 №5 ПС-110 Александровка | Прохоровский | Прохоровский район | 10 | 0.1 | 0.020736 | 0.070545
КТП №502 ВЛ-10 №5 ПС-110 Александровка | Прохоровский | Прохоровский район | 10 | 0.1 | 0.044 | 0.04984
КТП №503 ВЛ-10 №5 ПС-110 Александровка | Прохоровский | Прохоровский район | 10 | 0.1 | 0.018186 | 0.072814
КТП №504 ВЛ-10 №5 ПС-110 Александровка | Прохоровский | Прохоровский район | 10 | 0.1 | 0.011127 | 0.079097
КТП №505 ВЛ-10 №5 ПС-110 Александровка | Прохоровский | Прохоровский район | 10 | 0.06 | 0 | 0.0534
КТП №601 ВЛ-10 №6 ПС-110 Александровка | Прохоровский | Прохоровский район | 10 | 0.1 | 0.021183 | 0.070147
КТП №602 ВЛ-10 №6 ПС-110 Александровка | Прохоровский | Прохоровский район | 10 | 0.1 | 0.026808 | 0.065141
КТП №603 ВЛ-10 №6 ПС-110 Александровка | Прохоровский | Прохоровский район | 10 | 0.04 | 0.003952 | 0.032083
ЗТП №1103 ПС Александровка | Прохоровский | Прохоровский район | 10 | 0.25 | 0.029752 | 0.19602
КТП №1104 ВЛ-10 №11 ПС-110 Александровка | Прохоровский | Прохоровский район | 10 | 0.4 | 0.15638 | 0.21682
КТП №402 ВЛ-10 №4 РП-10 Сажное | Прохоровский | Прохоровский район | 10 | 0.1 | 0.0252 | 0.066572
КТП №404 ВЛ-10 №4 РП-10 Сажное | Прохоровский | Прохоровский район | 10 | 0.1 | 0.044 | 0.04984
КТП №405 ВЛ-10 №4 РП-10 Сажное | Прохоровский | Прохоровский район | 10 | 0.1 | 0.046787 | 0.04736
КТП №410 ВЛ-10 №4 РП-10 Сажное | Прохоровский | Прохоровский район | 10 | 0.25 | 0.060529 | 0.16863
ЗТП 415 РП Сажное | Прохоровский | Прохоровский район | 10 | 0.25 | 0.036567 | 0.18996
КТП №701 ВЛ-10 №7 РП-10 Сажное | Прохоровский | Прохоровский район | 10 | 0.16 | 0.085986 | 0.065872
КТП №702 ВЛ-10 №7 РП-10 Сажное | Прохоровский | Прохоровский район | 10 | 0.16 | 0.01632 | 0.12788
КТП №703 ВЛ-10 №7 РП-10 Сажное | Прохоровский | Прохоровский район | 10 | 0.063 | 0.000897 | 0.055272
КТП №705 ВЛ-10 №7 РП-10 Сажное | Прохоровский | Прохоровский район | 10 | 0.1 | 0.052074 | 0.042654
КТП №706 ВЛ-10 №7 РП-10 Сажное | Прохоровский | Прохоровский район | 10 | 0.063 | 0.01197 | 0.045417
КТП №707 ВЛ-10 №7 РП-10 Сажное | Прохоровский | Прохоровский район | 10 | 0.1 | 0.058898 | 0.036581
МТП №708 РП Сажное | Прохоровский | Прохоровский район | 10 | 0.1 | 0.004679 | 0.084836
МТП №709 РП Сажное | Прохоровский | Прохоровский район | 10 | 0.04 | 0.0024 | 0.033464
МТП №710 РП Сажное | Прохоровский | Прохоровский район | 10 | 0.063 | 0.028 | 0.03115
КТП №716 ВЛ-10 №7 РП-10 Сажное | Прохоровский | Прохоровский район | 10 | 0.25 | 0.1093 | 0.12522
КТП №717 ВЛ-10 №7 РП-10 Сажное | Прохоровский | Прохоровский район | 10 | 0.25 | 0.011711 | 0.21208
КТП №718 ВЛ-10 №7 РП-10 Сажное | Прохоровский | Прохоровский район | 10 | 0.1 | 0.007375 | 0.082436
КТП №719 ВЛ-10 №7 РП-10 Сажное | Прохоровский | Прохоровский район | 10 | 0.1 | 0.022752 | 0.068751
КТП №1201 ВЛ-10 №12 РП-10 Прохоровка | Прохоровский | Прохоровский район | 10 | 0.25 | 0.051327 | 0.17682
КТП №1203 ВЛ-10 №12 РП-10 Прохоровка | Прохоровский | Прохоровский район | 10 | 0.25 | 0.024278 | 0.20089
КТП №1218 ВЛ-10 №12 РП-10 Прохоровка | Прохоровский | Прохоровский район | 10 | 0.16 | 0.043868 | 0.10336
КТП №1222 ВЛ-10 №12 РП-10 Прохоровка | Прохоровский | Прохоровский район | 10 | 0.25 | 0.056052 | 0.17261
КТП №1225 ВЛ-10 №12 РП-10 Прохоровка | Прохоровский | Прохоровский район | 10 | 0.4 | 0.093498 | 0.27279
КТП №522 ВЛ-10 №5 ПС Радьковка | Прохоровский | Прохоровский район | 10 | 0.16 | 0.092 | 0.06052
КТП №1301 ВЛ-10 №13 РП-10 Прохоровка | Прохоровский | Прохоровский район | 10 | 0.25 | 0.041992 | 0.18513
КТП №1314 ВЛ-10 №13 РП-10 Прохоровка | Прохоровский | Прохоровский район | 10 | 0.16 | 0.042133 | 0.1049
КТП №1317 ВЛ-10 №13 РП-10 Прохоровка | Прохоровский | Прохоровский район | 10 | 0.4 | 0.051294 | 0.31035
КТП №301 ВЛ-10 №3 ПС-35 Подольхи | Прохоровский | Прохоровский район | 10 | 0.16 | 0.016079 | 0.12809
КТП №509 ВЛ-10 №5 ПС-35 Холодное | Прохоровский | Прохоровский район | 10 | 0.1 | 0.061 | 0.03471
МТП №503 ПС Холодное | Прохоровский | Прохоровский район | 10 | 0.4 | 0.25 | 0.1335
КТП №502 ВЛ-10 №5 ПС-35 Холодное | Прохоровский | Прохоровский район | 10 | 0.1 | 0.043 | 0.05073
ЗТП №1013 ПС Александровка | Прохоровский | Прохоровский район | 10 | 0.56 | 0.486 | 0.06586
КТП №1023 ПС Александровка | Прохоровский | Прохоровский район | 10 | 0.25 | 0.099 | 0.13439
КТП №323 ВЛ-10 №3 ПС-110 Александровка | Прохоровский | Прохоровский район | 10 | 0.063 | 0.006094 | 0.050646
КТП №214 ВЛ-10 №2 ПС-35 Подольхи | Прохоровский | Прохоровский район | 10 | 0.1 | 0.057 | 0.03827
КТП №312 ВЛ-10 №3 ПС-35 Подольхи | Прохоровский | Прохоровский район | 10 | 0.16 | 0.018096 | 0.12629
КТП №319 ВЛ-10 №3 ПС-35 Подольхи | Прохоровский | Прохоровский район | 10 | 0.16 | 0.013192 | 0.13066
КТП №1102 ВЛ-10 №11 ПС-35 Прелестное | Прохоровский | Прохоровский район | 10 | 0.25 | 0.116 | 0.11926
КТП №611 ВЛ-10 №6 ПС-35 Подольхи | Прохоровский | Прохоровский район | 10 | 0.25 | 0.053269 | 0.17509
КТП №1122 ВЛ-10 №11 ПС-35 Холодное | Прохоровский | Прохоровский район | 10 | 0.1 | 0.065 | 0.03115
КТП №1018 ПС Александровка | Прохоровский | Прохоровский район | 10 | 0.4 | 0.057963 | 0.30441
КТП 1019 ПС Александровка | Прохоровский | Прохоровский район | 10 | 0.16 | 0.103 | 0.050726
КТП №526 ВЛ-10 №5 ПС-35 Радьковка | Прохоровский | Прохоровский район | 10 | 0.1 | 0.053 | 0.04183
ЗТП №1108 ПС Александровка | Прохоровский | Прохоровский район | 10 | 0.16 | 0.065 | 0.08455
КТП №1022 ПС Александровка | Прохоровский | Прохоровский район | 10 | 0.1 | 0.043 | 0.05073
КТП №1034 ПС Александровка | Прохоровский | Прохоровский район | 10 | 0.25 | 0.024755 | 0.20047
КТП №106 ПС Александровка | Прохоровский | Прохоровский район | 10 | 0.063 | 0.027 | 0.03204
ЗТП №1105 ПС Александровка | Прохоровский | Прохоровский район | 10 | 0.32 | 0.234 | 0.07654
КТП №608 ВЛ-10 №6 ПС-110 Александровка | Прохоровский | Прохоровский район | 10 | 0.1 | 0.031 | 0.06141
КТП №1215 ВЛ-10 №12 РП-10 Прохоровка | Прохоровский | Прохоровский район | 10 | 0.25 | 0.017422 | 0.20699
КТП №1219 ВЛ-10 №12 РП-10 Прохоровка | Прохоровский | Прохоровский район | 10 | 0.25 | 0.01569 | 0.20854
КТП №1403 ВЛ-10 №14 РП-10 Прохоровка | Прохоровский | Прохоровский район | 10 | 0.25 | 0.019393 | 0.20524
КТП №1407 ВЛ-10 №14 РП-10 Прохоровка | Прохоровский | Прохоровский район | 10 | 0.1 | 0.004397 | 0.085087
КТП №419 ВЛ-10 №4 РП-10 Сажное | Прохоровский | Прохоровский район | 10 | 0.063 | 0.019 | 0.03916
КТП №423 ВЛ-10 №4 РП-10 Сажное | Прохоровский | Прохоровский район | 10 | 0.1 | 0.044 | 0.04984
КТП №408 ВЛ-10 №4 РП-10 Сажное | Прохоровский | Прохоровский район | 10 | 0.1 | 0.013154 | 0.077293
КТП №411 ВЛ-10 №4 РП-10 Сажное | Прохоровский | Прохоровский район | 10 | 0.1 | 0.01248 | 0.077893
КТП №414 ВЛ-10 №4 РП-10 Сажное | Прохоровский | Прохоровский район | 10 | 0.25 | 0.005201 | 0.21787
КТП №416 ВЛ-10 №4 РП-10 Сажное | Прохоровский | Прохоровский район | 10 | 0.25 | 0.11157 | 0.1232
КТП №417 ВЛ-10 №4 РП-10 Сажное | Прохоровский | Прохоровский район | 10 | 0.1 | 0.03 | 0.0623
КТП №418 ВЛ-10 №4 РП-10 Сажное | Прохоровский | Прохоровский район | 10 | 0.063 | 0.001656 | 0.054596
КТП №420 ВЛ-10 №4 РП-10 Сажное | Прохоровский | Прохоровский район | 10 | 0.1 | 0.069 | 0.02759
КТП №421 ВЛ-10 №4 РП-10 Сажное | Прохоровский | Прохоровский район | 10 | 0.16 | 0.072 | 0.07832
КТП №422 ВЛ-10 №4 РП-10 Сажное | Прохоровский | Прохоровский район | 10 | 0.4 | 0.017784 | 0.34017
ЗТП 720 РП Сажное | Прохоровский | Прохоровский район | 10 | 0.32 | 0.223 | 0.08633
КТП №1106 ВЛ-10 №11 ПС-110 Александровка | Прохоровский | Прохоровский район | 10 | 0.16 | 0.047072 | 0.10051
КТП №1113 ВЛ-10 №11 ПС-110 Александровка | Прохоровский | Прохоровский район | 10 | 0.25 | 0.064192 | 0.16537
ЗТП №322 ПС Александровка | Прохоровский | Прохоровский район | 10 | 0.8 | 0.41445 | 0.34314
КТП №314 ВЛ-10 №3 ПС-110 Александровка | Прохоровский | Прохоровский район | 10 | 0.25 | 0.11505 | 0.12011
КТП №902 ПС Александровка | Прохоровский | Прохоровский район | 10 | 0.063 | 0.034824 | 0.025077
КТП №705 ПС Прелестное | Прохоровский | Прохоровский район | 10 | 0.25 | 0.037962 | 0.18871
КТП №1212 ВЛ-10 №12 ПС-35 Прелестное | Прохоровский | Прохоровский район | 10 | 0.25 | 0.006901 | 0.21636
КТП №805 ПС Прелестное | Прохоровский | Прохоровский район | 10 | 0.1 | 0.01003 | 0.080073
КТП №314 ВЛ-10 №3 ПС-35 Подольхи | Прохоровский | Прохоровский район | 10 | 0.1 | 0.035522 | 0.057385
КТП №317 ВЛ-10 №3 ПС-35 Подольхи | Прохоровский | Прохоровский район | 10 | 0.25 | 0.217 | 0.02937
КТП №315 ВЛ-10 №3 ПС-35 Подольхи | Прохоровский | Прохоровский район | 10 | 0.1 | 0.007729 | 0.082121
ЗТП №504 ПС Подольхи | Прохоровский | Прохоровский район | 10 | 0.32 | 0.17391 | 0.13002
КТП №707 ВЛ-10 №7 ПС-35 Радьковка | Прохоровский | Прохоровский район | 10 | 0.2 | 0.169 | 0.02759
КТП №228 ВЛ-10 №2 ПС-35 Радьковка | Прохоровский | Прохоровский район | 10 | 0.25 | 0.042 | 0.18512
КТП №114 ВЛ-10 №1 ПС-35 Радьковка | Прохоровский | Прохоровский район | 10 | 0.1 | 0.020036 | 0.071168
КТП №1126 ВЛ-10 №11 ПС-35 Холодное | Прохоровский | Прохоровский район | 10 | 0.25 | 0.04819 | 0.17961
КТП №1123 ВЛ-10 №11 ПС-35 Холодное | Прохоровский | Прохоровский район | 10 | 0.16 | 0.020576 | 0.12409
КТП №1125 ВЛ-10 №11 ПС-35 Холодное | Прохоровский | Прохоровский район | 10 | 0.25 | 0.029481 | 0.19626
КТП №1124 ВЛ-10 №11 ПС-35 Холодное | Прохоровский | Прохоровский район | 10 | 0.25 | 0.014276 | 0.20979
КТП №1213 ВЛ-10 №12 РП Прохоровка | Прохоровский | Прохоровский район | 10 | 0.25 | 0.036262 | 0.19023
КТП №118 ВЛ-10 №1 ПС-35 Радьковка | Прохоровский | Прохоровский район | 10 | 0.04 | 0.026 | 0.01246
КТП №609 ВЛ-10 №6 ПС-110 Александровка | Прохоровский | Прохоровский район | 10 | 0.16 | 0.024564 | 0.12054
КТП №610 ВЛ-10 №6 ПС-110 Александровка | Прохоровский | Прохоровский район | 10 | 0.25 | 0.14443 | 0.09396
КТП №1430 ВЛ-10 №14 РП-10 Прохоровка | Прохоровский | Прохоровский район | 10 | 0.16 | 0.112 | 0.04272
КТП №117 ВЛ-10 №1 ПС-35 Радьковка | Прохоровский | Прохоровский район | 10 | 0.16 | 0.089 | 0.06319
МТП №519 ПС Холодное | Прохоровский | Прохоровский район | 10 | 0.1 | 0.064 | 0.03204
КТП №520 ВЛ-10 №5 ПС-35 Холодное | Прохоровский | Прохоровский район | 10 | 0.063 | 0.015088 | 0.042642
КТП №1119 ВЛ-10 №11 ПС-35 Холодное | Прохоровский | Прохоровский район | 10 | 0.063 | 0.010381 | 0.046831
КТП №312 ВЛ-10 №3 ПС-35 Прелестное | Прохоровский | Прохоровский район | 10 | 0.25 | 0.034602 | 0.1917
КТП №812 ПС Прелестное | Прохоровский | Прохоровский район | 10 | 0.1 | 0.010902 | 0.079297
КТП №1213 ВЛ-10 №12 ПС-35 Прелестное | Прохоровский | Прохоровский район | 10 | 0.063 | 0.000234 | 0.055862
КТП №424 ВЛ-10 №4 РП-10 Сажное | Прохоровский | Прохоровский район | 10 | 0.25 | 0.088 | 0.14418
КТП №1007 ПС Прелестное | Прохоровский | Прохоровский район | 10 | 0.16 | 0.069 | 0.08099
КТП №521 ВЛ-10 №5 ПС-35 Холодное | Прохоровский | Прохоровский район | 10 | 0.1 | 0.011415 | 0.078841
КТП №1116 ВЛ-10 №11 ПС-35 Холодное | Прохоровский | Прохоровский район | 10 | 0.1 | 0.008276 | 0.081634
КТП №1030 ПС Александровка | Прохоровский | Прохоровский район | 10 | 0.25 | 0.057452 | 0.17137
КТП №528 ВЛ-10 №5 ПС Радьковка | Прохоровский | Прохоровский район | 10 | 0.1 | 0.0014655 | 0.087696
МТП №1015 ПС Александровка | Прохоровский | Прохоровский район | 10 | 0.25 | 0.11418 | 0.12088
КТП №101 ПС Подольхи | Прохоровский | Прохоровский район | 10 | 0.1 | 0.05 | 0.0445
МТП №703 ПС Подольхи | Прохоровский | Прохоровский район | 10 | 0.16 | 0.014063 | 0.12988
КТП №612 ВЛ-10 №6 ПС-110/35/10 Александр | Прохоровский | Прохоровский район | 10 | 0.1 | 0.00757 | 0.082263
КТП №312 ВЛ-10 №3 ПС-35 Радьковка | Прохоровский | Прохоровский район | 10 | 0.1 | 0.039454 | 0.053886
МТП №504 ПС Радьковка | Прохоровский | Прохоровский район | 10 | 0.1 | 0.005627 | 0.083992
МТП №407 РП Сажное | Прохоровский | Прохоровский район | 10 | 0.063 | 0.001116 | 0.055077
КТП №201 ВЛ-10 №2 ПС Александровка | Прохоровский | Прохоровский район | 10 | 0.1 | 0.001872 | 0.087334
КТП №202 ВЛ-10 №2 ПС Александровка | Прохоровский | Прохоровский район | 10 | 0.063 | 0.015168 | 0.04257
КТП №203 ВЛ-10 №2 ПС Александровка | Прохоровский | Прохоровский район | 10 | 0.1 | 0.011505 | 0.078761
КТП №204 ВЛ-10 №2 ПС Александровка | Прохоровский | Прохоровский район | 10 | 0.063 | 0.001885 | 0.054392
КТП №106 ПС Прелестное | Прохоровский | Прохоровский район | 10 | 0.1 | 0.006236 | 0.08345
КТП 107 ПС Прелестное | Прохоровский | Прохоровский район | 10 | 0.16 | 0.021666 | 0.12312
КТП №108 ПС Прелестное | Прохоровский | Прохоровский район | 10 | 0.16 | 0.009762 | 0.13371
КТП №1005 ПС Прелестное | Прохоровский | Прохоровский район | 10 | 0.1 | 0.013066 | 0.077371
ЗТП №806 ПС Александровка | Прохоровский | Прохоровский район | 10 | 0.8 | 0.574 | 0.20114
ЗТП №1017 ПС Александровка | Прохоровский | Прохоровский район | 10 | 0.4 | 0.0443 | 0.31657
ЗТП №1204 РП Прохоровка | Прохоровский | Прохоровский район | 10 | 0.8 | 0.598 | 0.17978
ЗТП №1311 РП Прохоровка | Прохоровский | Прохоровский район | 10 | 0.25 | 0.065752 | 0.16398
ЗТП №1323 РП Прохоровка | Прохоровский | Прохоровский район | 10 | 1.26 | 0.70621 | 0.49288
ЗТП №1303 РП Прохоровка | Прохоровский | Прохоровский район | 10 | 0.8 | 0.42187 | 0.33653
ЗТП №1408 РП Прохоровка | Прохоровский | Прохоровский район | 10 | 0.5 | 0.29523 | 0.18224
ЗТП №1409 РП Прохоровка | Прохоровский | Прохоровский район | 10 | 0.16 | 0.099 | 0.05429
ЗТП №103 ПС Прелестное | Прохоровский | Прохоровский район | 10 | 0.4 | 0.177 | 0.19847
ЗТП №1429 РП Прохоровка | Прохоровский | Прохоровский район | 10 | 0.63 | 0.2692 | 0.32111
ЗТП №1214 РП Прохоровка | Прохоровский | Прохоровский район | 10 | 0.16 | 0.047037 | 0.10054
КТП №1027 ПС Александровка | Прохоровский | Прохоровский район | 10 | 0.16 | 0.023322 | 0.12164
КТП №204 ВЛ-10 №2 ПС Прелестное | Прохоровский | Прохоровский район | 10 | 0.1 | 0.042947 | 0.050777
КТП №313 ПС Подольхи | Прохоровский | Прохоровский район | 10 | 0.06 | 0.0007 | 0.052777
КТП №1402 РП Прохоровка | Прохоровский | Прохоровский район | 10 | 0.25 | 0.024672 | 0.20054
КТП №416 ПС Радьковка | Прохоровский | Прохоровский район | 10 | 0.5 | 0.374 | 0.11214
КТП №524 ПС Холодное | Прохоровский | Прохоровский район | 10 | 1.26 | 0.947 | 0.27857
КТП №1031 ПС Александровка | Прохоровский | Прохоровский район | 10 | 0.16 | 0.049881 | 0.098006
КТП №1401 РП Прохоровка | Прохоровский | Прохоровский район | 10 | 0.16 | 0.026098 | 0.11917
КТП №1406 РП Прохоровка | Прохоровский | Прохоровский район | 10 | 0.25 | 0.077509 | 0.15352
КТП №702 ПС Прелестное | Прохоровский | Прохоровский район | 10 | 0.25 | 0.16071 | 0.079468
КТП №105 ПС Александровка | Прохоровский | Прохоровский район | 10 | 0.16 | 0.003313 | 0.13945
КТП №1021 пс Александровка | Прохоровский | Прохоровский район | 10 | 0.1 | 0.067 | 0.02937
КТП 402 ВЛ 10кВ №4 ПС Александровка | Прохоровский | Прохоровский район | 10 | 0.1 | 0.063 | 0.03293
КТП №802 ПС Радьковка | Прохоровский | Прохоровский район | 10 | 0.5 | 0.407 | 0.08277
КТП №801 пс Подольхи | Прохоровский | Прохоровский район | 10 | 1.26 | 1.039 | 0.19669
КТП №802 ПС Подольхи | Прохоровский | Прохоровский район | 10 | 0.8 | 0.527 | 0.24297
КТП №105 ПС Радьковка | Прохоровский | Прохоровский район | 10 | 0.8 | 0.667 | 0.11837
КТП №233 ПС Радьковка | Прохоровский | Прохоровский район | 10 | 1.26 | 0.873 | 0.34443
КТП №602 ПС Радьковка | Прохоровский | Прохоровский район | 10 | 1.26 | 1.015 | 0.21805
КТП №607 ПС Александровка | Прохоровский | Прохоровский район | 10 | 0.16 | 0.071 | 0.07921
КТП №604 ПС Подольхи | Прохоровский | Прохоровский район | 10 | 0.1 | 0.041244 | 0.052293
КТП №214 ПС Радьковка | Прохоровский | Прохоровский район | 10 | 0.1 | 0.004344 | 0.085134
КТП №1033 ПС Александровка | Прохоровский | Прохоровский район | 10 | 0.315 | 0.010626 | 0.27089
КТП №1032 ПС Александровка | Прохоровский | Прохоровский район | 10 | 0.25 | 0.030773 | 0.19511
КТП №903 ПС Александровка | Прохоровский | Прохоровский район | 10 | 0.25 | 0.020351 | 0.20439
КТП №802 ПС Александровка | Прохоровский | Прохоровский район | 10 | 0.4 | 0.03358 | 0.32611
КТП №901 ПС Александровка | Прохоровский | Прохоровский район | 10 | 0.4 | 0.17551 | 0.1998
КТП №1001 ПС Александровка | Прохоровский | Прохоровский район | 10 | 0.4 | 0.047 | 0.31417
КТП №205 ПС Александровка | Прохоровский | Прохоровский район | 10 | 0.025 | 0.011 | 0.01246
КТП №704 РП-10 Сажное | Прохоровский | Прохоровский район | 10 | 1.26 | 0.931 | 0.29281
СТП №711 РП Сажное | Прохоровский | Прохоровский район | 10 | 0.04 | 0.026 | 0.01246
КТП №1802 ПС Александровка | Прохоровский | Прохоровский район | 10 | 3.2 | 2.09 | 0.9879
КТП №1302 РП 10 Прохоровка | Прохоровский | Прохоровский район | 10 | 0.16 | 0.084 | 0.06764
КТП №406 ПС Подольхи | Прохоровский | Прохоровский район | 10 | 0.2 | 0.181 | 0.01691
КТП №702 ВЛ 10 кВ № 7 ПС Радьковка | Прохоровский | Прохоровский район | 10 | 0.5 | 0.367 | 0.11837
КТП №206 ПС Александровка | Прохоровский | Прохоровский район | 10 | 0.25 | 0.092 | 0.14062
КТП №1505 ВЛ-10 кВ № 15 ПС Александровка | Прохоровский | Прохоровский район | 10 | 1.26 | 0.9 | 0.3204
КТП №1506 ВЛ 10 кВ № 15 ПС 110 кВ Алекса | Прохоровский | Прохоровский район | 10 | 0.8 | 0.634 | 0.14774
КТП №1507 ВЛ 10 кВ № 15 ПС 110 кВ Алекса | Прохоровский | Прохоровский район | 10 | 1.26 | 0.987 | 0.24297
КТП №1304 РП Прохоровка | Прохоровский | Прохоровский район | 10 | 0.25 | 0.12 | 0.1157
КТП №1801 ПС Александровка | Прохоровский | Прохоровский район | 10 | 5 | 3.264 | 1.545
КТП №803 ПС Подольхи | Прохоровский | Прохоровский район | 10 | 0.8 | 0.55 | 0.2225
КТП №1601 ПС Александровка | Прохоровский | Прохоровский район | 10 | 3.2 | 2.201 | 0.88911
КТП №529 ВЛ-10 №5 ПС-35 Радьковка | Прохоровский | Прохоровский район | 10 | 0.25 | 0.15708 | 0.082697
КТП №513 ВЛ-10 №5 ПС-35 Радьковка | Прохоровский | Прохоровский район | 10 | 0.16 | 0.015424 | 0.12867
КТП №1206 ВЛ-10 №12 РП-10 Прохоровка | Прохоровский | Прохоровский район | 10 | 0.25 | 0.02979 | 0.19599
КТП №309 ПС Радьковка | Прохоровский | Прохоровский район | 10 | 0.16 | 0.020307 | 0.12433
КТП №1504 ВЛ-10 кВ № 15 ПС Александровка | Прохоровский | Прохоровский район | 10 | 0.8 | 0.53 | 0.2403
КТП №804 ПС Подольхи | Прохоровский | Прохоровский район | 10 | 0.8 | 0.566 | 0.20826
КТП №1508 ПС Александровка | Прохоровский | Прохоровский район | 10 | 1.26 | 0.823 | 0.38893
КТП №401 РП 10 Сажное | Прохоровский | Прохоровский район | 10 | 0.16 | 0.005967 | 0.13709
КТП №701 ПС Холодное | Прохоровский | Прохоровский район | 10 | 0.8 | 0.557 | 0.21627
КТП №1008 ПС Прелестное | Прохоровский | Прохоровский район | 10 | 0.063 | 0.041 | 0.01958
КТП №1602 ПС Александровка | Прохоровский | Прохоровский район | 10 | 3.2 | 2.528 | 0.59808
КТП №1510 ПС Александровка | Прохоровский | Прохоровский район | 10 | 0.8 | 0.655 | 0.12905
КТП №1509 ПС Александровка | Прохоровский | Прохоровский район | 10 | 0.8 | 0.64 | 0.1424
КТП №1603 ПС Александровка | Прохоровский | Прохоровский район | 10 | 5 | 3.662 | 1.1908
КТП №2801 ПС Крапивенская | Прохоровский | Прохоровский район | 10 | 2.5 | 1.772 | 0.64792
СТП №324 ПС Радьковка | Прохоровский | Прохоровский район | 10 | 0.032 | 0.013 | 0.01691
СТП №614 ПС Подольхи | Прохоровский | Прохоровский район | 10 | 0.04 | 0.016 | 0.02136
КТП №205 ВЛ-10 №2 ПС-35 Радьковка | Прохоровский | Прохоровский район | 10 | 0.1 | 0.006729 | 0.083011
КТП №2001 ПС Александровка | Прохоровский | Прохоровский район | 10 | 3.2 | 2.701 | 0.44411
КТП №2002 ПС Александровка | Прохоровский | Прохоровский район | 10 | 3.2 | 2.161 | 0.92471
КТП №1411 РП 10 Прохоровка | Прохоровский | Прохоровский район | 10 | 0.25 | 0.02189 | 0.20302
КТП №618 ВЛ-10 №6 ПС Александровка | Прохоровский | Прохоровский район | 10 | 0.063 | 0.005644 | 0.051047
КТП №416 ВЛ-10 №4 ПС-35 Прелестное | Прохоровский | Прохоровский район | 10 | 0.063 | 0.02 | 0.03827
КТП №208 ВЛ-10 №2 ПС-35 Радьковка | Прохоровский | Прохоровский район | 10 | 0.25 | 0.014652 | 0.20946
КТП №1035 ПС Александровка | Прохоровский | Прохоровский район | 10 | 0.25 | 0.025089 | 0.20017
КТП № 905 ПС Александровка | Прохоровский | Прохоровский район | 10 | 0.16 | 0.00945 | 0.13399
КТП №104 ПС Александровка | Прохоровский | Прохоровский район | 10 | 0.4 | 0.09144 | 0.27462
КТП-703 ВЛ-10 кВ №7 ПС Прелестное | Прохоровский | Прохоровский район | 10 | 0.1 | 0.008806 | 0.081163
КТП №604 ВЛ-10 №6 ПС Александровка | Прохоровский | Прохоровский район | 10 | 0.4 | 0.00094 | 0.35516
КТП №1211 ВЛ-10 №12 РП-10 Прохоровка | Прохоровский | Прохоровский район | 10 | 0.4 | 0.010565 | 0.3466
КТП №1212 ВЛ-10 №12 РП-10 Прохоровка | Прохоровский | Прохоровский район | 10 | 0.4 | 0.253 | 0.13083
КТП №2701 ПС Крапивенская | Прохоровский | Прохоровский район | 10 | 1.25 | 0.704 | 0.48594
КТП №417 ПС Прелестное | Прохоровский | Прохоровский район | 10 | 0.16 | 0.1 | 0.0534
СТП №619 ПС Александровка | Прохоровский | Прохоровский район | 10 | 0.063 | 0.028 | 0.03115
КТП №506 ПС Александровка | Прохоровский | Прохоровский район | 10 | 0.63 | 0.43 | 0.178
СТП №620 ПС Александровка | Прохоровский | Прохоровский район | 10 | 0.063 | 0.035 | 0.02492
КТП №2702 ПС Крапивенская | Прохоровский | Прохоровский район | 10 | 0.8 | 0.655 | 0.12905
КТП №1220 РП Прохоровка | Прохоровский | Прохоровский район | 10 | 0.8 | 0.65 | 0.1335
КТП №1214 ПС Прелестное | Прохоровский | Прохоровский район | 10 | 1.26 | 0.834 | 0.37914
КТП №621 ПС Александровка | Прохоровский | Прохоровский район | 10 | 0.16 | 0.00893 | 0.13445
СТП №205 ПС Прелестное | Прохоровский | Прохоровский район | 10 | 0.063 | 0.043 | 0.0178
КТП №212 ПС Радьковка | Прохоровский | Прохоровский район | 10 | 0.1 | 0.00024 | 0.088786
КТП №630 ПС Александровка | Прохоровский | Прохоровский район | 10 | 0.16 | 0.00376 | 0.13905
СТП №801 ВЛ-10 №8 ПС Прелестное | Прохоровский | Прохоровский район | 10 | 0.063 | 0.029 | 0.03026
КТП №210 ВЛ-10 №2 ПС-35 Радьковка | Прохоровский | Прохоровский район | 10 | 0.16 | 0.063557 | 0.085834
КТП №530 ВЛ-10 №5 ПС-35 Радьковка | Прохоровский | Прохоровский район | 10 | 0.63 | 0.434 | 0.17444
КТП №803 ПС Прелестное | Прохоровский | Прохоровский район | 10 | 1.26 | 0.822 | 0.38982
КТП №1305 РП Прохоровка | Прохоровский | Прохоровский район | 10 | 1.26 | 1.013 | 0.21983
СТП №631 ПС Александровка | Прохоровский | Прохоровский район | 10 | 0.063 | 0.026 | 0.03293
КТП №708 ПС Радьковка | Прохоровский | Прохоровский район | 10 | 0.4 | 0.232 | 0.14952
КТП №1511 ПС Александровка | Прохоровский | Прохоровский район | 10 | 0.16 | 0.063 | 0.08633
КТП 622 ПС Александровка | Прохоровский | Прохоровский район | 10 | 0.16 | 0.069 | 0.08099
СТП №507 ПС Александровка | Прохоровский | Прохоровский район | 10 | 0.063 | 0.037 | 0.02314
КТП 807 ПС Прелестное | Прохоровский | Прохоровский район | 10 | 0.1 | 0.059 | 0.03649
КТП №1503 ВЛ 10 кВ № 15 ПС 110 кВ Алекса | Прохоровский | Прохоровский район | 10 | 1.26 | 0.945 | 0.28035
КТП №1502 ВЛ 10 кВ № 15 ПС 110 кВ Алекса | Прохоровский | Прохоровский район | 10 | 1.26 | 0.995 | 0.23585
КТП №1501 ВЛ 10 кВ № 15 ПС 110 кВ Алекса | Прохоровский | Прохоровский район | 10 | 1.26 | 0.921 | 0.30171
РП-10 Ракитное ВЛ-10 кВ №4 ПС 35 кВ Мали | Ракитянский | Ракитянский район | 10 | 0.8 | 0.43427 | 0.3255
ЗТП №102 ВЛ-10 кВ №1 ПС 110 кВ Ракитное | Ракитянский | Ракитянский район | 10 | 1.26 | 1.0172 | 0.21613
ЗТП №107 ВЛ-10 кВ №1 ПС 110 кВ Ракитное | Ракитянский | Ракитянский район | 10 | 0.8 | 0.4 | 0.356
ЗТП №109 ВЛ-10 кВ №1 ПС 110 кВ Ракитное | Ракитянский | Ракитянский район | 10 | 0.4 | 0.09102 | 0.27499
ЗТП №601 ВЛ-10 кВ №6 ПС 110 кВ Ракитное | Ракитянский | Ракитянский район | 10 | 0.5 | 0.26793 | 0.20654
ЗТП №801 ВЛ-10 кВ №8 ПС 110 кВ Готня | Ракитянский | Ракитянский район | 10 | 0.4 | 0.056609 | 0.30562
ЗТП №804 ВЛ-10 кВ №8 ПС 110 кВ Готня | Ракитянский | Ракитянский район | 10 | 0.8 | 0.47304 | 0.29099
ЗТП №807 ВЛ-10 кВ №8 ПС 110 кВ Готня | Ракитянский | Ракитянский район | 10 | 0.8 | 0.46372 | 0.29929
ЗТП №808 ВЛ-10 кВ №8 ПС 110 кВ Готня | Ракитянский | Ракитянский район | 10 | 0.8 | 0.49241 | 0.27376
ЗТП №804 ВЛ-10 кВ №8 ПС 35 кВ Кировская | Ракитянский | Ракитянский район | 10 | 0.63 | 0.002801 | 0.55821
ЗТП №806 ВЛ-10 кВ №8 ПС 35 кВ Кировская | Ракитянский | Ракитянский район | 10 | 0.25 | 0.036554 | 0.18997
ЗТП №905 ВЛ-10 кВ №9 ПС 35 кВ Кировская | Ракитянский | Ракитянский район | 10 | 0.1 | 0.026566 | 0.065356
ЗТП-501 ПС Венгеровка | Ракитянский | Ракитянский район | 10 | 0.5 | 0.28483 | 0.1915
ЗТП №211 ВЛ-10 кВ №2 ПС 35 кВ Дмитриевка | Ракитянский | Ракитянский район | 10 | 0.5 | 0.25547 | 0.21763
ЗТП №116 ВЛ-10 №1 ПС-110 Ракитное | Ракитянский | Ракитянский район | 10 | 0.5 | 0.401 | 0.08811
ЗТП №121 ВЛ-10 кВ №1 ПС 35 кВ Венгеровка | Ракитянский | Ракитянский район | 10 | 0.5 | 0.26971 | 0.20496
ЗТП №1211 ВЛ-10 №12 ПС-35 Кировская | Ракитянский | Ракитянский район | 10 | 0.5 | 0.26395 | 0.21009
КТП №1101 ВЛ-10 кВ №11 ПС Готня | Ракитянский | Ракитянский район | 10 | 0.1 | 0.011967 | 0.078349
КТП №1102 ВЛ-10 кВ №11 ПС Готня | Ракитянский | Ракитянский район | 10 | 0.1 | 0.028373 | 0.063748
КТП №1103 ВЛ-10 кВ №11 ПС Готня | Ракитянский | Ракитянский район | 10 | 0.8 | 0.76635 | 0.029952
КТП №101 ВЛ-10 кВ №1 ПС 110 кВ Ракитное | Ракитянский | Ракитянский район | 10 | 0.16 | 0.025852 | 0.11939
КТП №105 ВЛ-10 кВ №1 ПС 110 кВ Ракитное | Ракитянский | Ракитянский район | 10 | 0.16 | 0.0978 | 0.055358
КТП 106 ПС Ракитное | Ракитянский | Ракитянский район | 10 | 0.25 | 0.034978 | 0.19137
КТП №110 ВЛ-10 кВ №1 ПС 110 кВ Ракитное | Ракитянский | Ракитянский район | 10 | 0.25 | 0.034608 | 0.1917
КТП №111 ВЛ-10 кВ №1 ПС 110 кВ Ракитное | Ракитянский | Ракитянский район | 10 | 0.16 | 0.095967 | 0.056989
КТП №112 ВЛ-10 кВ №1 ПС 110 кВ Ракитное | Ракитянский | Ракитянский район | 10 | 0.1 | 0.035168 | 0.0577
КТП №114 ВЛ-10 кВ №1 ПС 110 кВ Ракитное | Ракитянский | Ракитянский район | 10 | 0.25 | 0.07304 | 0.15749
КТП №113 ВЛ-10 кВ №1 ПС 110 кВ Ракитное | Ракитянский | Ракитянский район | 10 | 0.25 | 0.091134 | 0.14139
КТП №119 ВЛ-10 кВ №1 ПС 110 кВ Ракитное | Ракитянский | Ракитянский район | 10 | 0.1 | 0.055388 | 0.039705
КТП №301 ВЛ-10 кВ №3 ПС 110 кВ Ракитное | Ракитянский | Ракитянский район | 10 | 0.1 | 0 | 0.089
КТП №302 ВЛ-10 кВ №3 ПС 110 кВ Ракитное | Ракитянский | Ракитянский район | 10 | 0.063 | 0.012936 | 0.044557
КТП №303 ВЛ-10 кВ №3 ПС 110 кВ Ракитное | Ракитянский | Ракитянский район | 10 | 0.063 | 0.002398 | 0.053936
КТП №304 ВЛ-10 кВ №3 ПС 110 кВ Ракитное | Ракитянский | Ракитянский район | 10 | 0.63 | 0.23518 | 0.35139
КТП №307 ВЛ-10 кВ №3 ПС 110 кВ Ракитное | Ракитянский | Ракитянский район | 10 | 0.1 | 0.019246 | 0.071871
КТП №306 ВЛ-10 кВ №3 ПС 110 кВ Ракитное | Ракитянский | Ракитянский район | 10 | 0.25 | 0.082902 | 0.14872
КТП №308 ВЛ-10 кВ №3 ПС 110 кВ Ракитное | Ракитянский | Ракитянский район | 10 | 0.06 | 0.025 | 0.03115
КТП №309 ВЛ-10 кВ №3 ПС 110 кВ Ракитное | Ракитянский | Ракитянский район | 10 | 0.063 | 0.004546 | 0.052024
КТП №310 ВЛ-10 кВ №3 ПС 110 кВ Ракитное | Ракитянский | Ракитянский район | 10 | 0.25 | 0.028272 | 0.19734
КТП №305 ВЛ-10 кВ №3 ПС 110 кВ Ракитное | Ракитянский | Ракитянский район | 10 | 0.16 | 0.056 | 0.09256
КТП №401 ВЛ-10 кВ №4 ПС 110 кВ Ракитное | Ракитянский | Ракитянский район | 10 | 0.1 | 0.0029895 | 0.086339
КТП №402 ВЛ-10 кВ №4 ПС 110 кВ Ракитное | Ракитянский | Ракитянский район | 10 | 0.063 | 0.0064402 | 0.050338
КТП №404 ВЛ-10 кВ №4 ПС 110 кВ Ракитное | Ракитянский | Ракитянский район | 10 | 0.16 | 0.016652 | 0.12758
КТП №405 ВЛ-10 кВ №4 ПС 110 кВ Ракитное | Ракитянский | Ракитянский район | 10 | 0.16 | 0.0089194 | 0.13446
КТП 217 ПС Готня | Ракитянский | Ракитянский район | 10 | 0.063 | 0.02754 | 0.031559
КТП №407 ВЛ-10 кВ №4 ПС 110 кВ Ракитное | Ракитянский | Ракитянский район | 10 | 0.25 | 0.15047 | 0.088582
КТП №408 ВЛ-10 кВ №4 ПС 110 кВ Ракитное | Ракитянский | Ракитянский район | 10 | 0.1 | 0.019781 | 0.071395
КТП №410 ВЛ-10 кВ №4 ПС 110 кВ Ракитное | Ракитянский | Ракитянский район | 10 | 0.25 | 0.0070125 | 0.21626
КТП №502 ВЛ-10 кВ №5 ПС 110 кВ Ракитное | Ракитянский | Ракитянский район | 10 | 0.16 | 0.016109 | 0.12806
КТП №503 ВЛ-10 кВ №5 ПС 110 кВ Ракитное | Ракитянский | Ракитянский район | 10 | 0.16 | 0.026375 | 0.11893
КТП №504 ВЛ-10 кВ №5 ПС 110 кВ Ракитное | Ракитянский | Ракитянский район | 10 | 0.25 | 0.035426 | 0.19097
КТП №505 ВЛ-10 кВ №5 ПС 110 кВ Ракитное | Ракитянский | Ракитянский район | 10 | 0.16 | 0.041569 | 0.1054
КТП №506 ВЛ-10 кВ №5 ПС 110 кВ Ракитное | Ракитянский | Ракитянский район | 10 | 0.25 | 0.037269 | 0.18933
КТП №507 ВЛ-10 кВ №5 ПС 110 кВ Ракитное | Ракитянский | Ракитянский район | 10 | 0.1 | 0.021318 | 0.070027
КТП №509 ВЛ-10 кВ №5 ПС 110 кВ Ракитное | Ракитянский | Ракитянский район | 10 | 0.4 | 0.048866 | 0.31251
КТП №510 ВЛ-10 кВ №5 ПС 110 кВ Ракитное | Ракитянский | Ракитянский район | 10 | 0.25 | 0.12172 | 0.11417
КТП №511 ВЛ-10 кВ №5 ПС 110 кВ Ракитное | Ракитянский | Ракитянский район | 10 | 0.16 | 0.062062 | 0.087165
КТП №512 ВЛ-10 кВ №5 ПС 110 кВ Ракитное | Ракитянский | Ракитянский район | 10 | 0.4 | 0.034319 | 0.32546
КТП №515 ВЛ-10 кВ №5 ПС 110 кВ Ракитное | Ракитянский | Ракитянский район | 10 | 0.063 | 0 | 0.05607
КТП №516 ВЛ-10 кВ №5 ПС 110 кВ Ракитное | Ракитянский | Ракитянский район | 10 | 0.1 | 0.001569 | 0.087604
КТП №520 ВЛ-10 кВ №5 ПС 110 кВ Ракитное | Ракитянский | Ракитянский район | 10 | 0.1 | 0.015214 | 0.07546
КТП №521 ВЛ-10 кВ №5 ПС 110 кВ Ракитное | Ракитянский | Ракитянский район | 10 | 0.16 | 0.0185 | 0.12593
КТП №202 ВЛ-10 кВ Армзавод ПС 110 кВ Рак | Ракитянский | Ракитянский район | 10 | 0.16 | 0 | 0.1424
КТП №101 ВЛ-10 кВ №1 ПС 110 кВ Готня | Ракитянский | Ракитянский район | 10 | 0.04 | 0.008 | 0.02848
КТП №102 ВЛ-10 кВ №1 ПС 110 кВ Готня | Ракитянский | Ракитянский район | 10 | 0.1 | 0.021034 | 0.07028
КТП №103 ВЛ-10 кВ №1 ПС 110 кВ Готня | Ракитянский | Ракитянский район | 10 | 0.1 | 0.009271 | 0.080749
КТП №105 ВЛ-10 кВ №1 ПС 110 кВ Готня | Ракитянский | Ракитянский район | 10 | 0.1 | 0.02113 | 0.070194
КТП №106 ВЛ-10 кВ №1 ПС 110 кВ Готня | Ракитянский | Ракитянский район | 10 | 0.1 | 0.007253 | 0.082545
КТП №108 ВЛ-10 кВ №1 ПС 110 кВ Готня | Ракитянский | Ракитянский район | 10 | 0.16 | 0.07236 | 0.078
КТП №112 ВЛ-10 кВ №1 ПС 110 кВ Готня | Ракитянский | Ракитянский район | 10 | 0.04 | 0.004067 | 0.03198
КТП №114 ВЛ-10 кВ №1 ПС 110 кВ Готня | Ракитянский | Ракитянский район | 10 | 0.1 | 0.019819 | 0.071361
КТП №115 ВЛ-10 кВ №1 ПС 110 кВ Готня | Ракитянский | Ракитянский район | 10 | 0.4 | 0.005309 | 0.35127
КТП №116 ВЛ-10 кВ №1 ПС 110 кВ Готня | Ракитянский | Ракитянский район | 10 | 0.16 | 0.004929 | 0.13801
КТП №117 ВЛ-10 кВ №1 ПС 110 кВ Готня | Ракитянский | Ракитянский район | 10 | 0.16 | 0.000705 | 0.14177
КТП №118 ВЛ-10 кВ №1 ПС 110 кВ Готня | Ракитянский | Ракитянский район | 10 | 0.16 | 0.0118 | 0.1319
КТП №121 ВЛ-10 кВ №1 ПС 110 кВ Готня | Ракитянский | Ракитянский район | 10 | 0.04 | 0.021 | 0.01691
КТП №201 ВЛ-10 кВ №2 ПС 110 кВ Готня | Ракитянский | Ракитянский район | 10 | 0.63 | 0.041731 | 0.52356
КТП №202 ВЛ-10 кВ №2 ПС 110 кВ Готня | Ракитянский | Ракитянский район | 10 | 0.25 | 0.017353 | 0.20706
КТП №203 ВЛ-10 кВ №2 ПС 110 кВ Готня | Ракитянский | Ракитянский район | 10 | 0.25 | 0.153 | 0.08633
КТП №204 ВЛ-10 кВ №2 ПС 110 кВ Готня | Ракитянский | Ракитянский район | 10 | 0.1 | 0.054 | 0.04094
КТП №205 ВЛ-10 кВ №2 ПС 110 кВ Готня | Ракитянский | Ракитянский район | 10 | 0.1 | 0.04143 | 0.052127
КТП №207 ВЛ-10 кВ №2 ПС 110 кВ Готня | Ракитянский | Ракитянский район | 10 | 0.25 | 0.007998 | 0.21538
КТП №208 ВЛ-10 кВ №2 ПС 110 кВ Готня | Ракитянский | Ракитянский район | 10 | 0.25 | 0.084101 | 0.14765
КТП №212 ВЛ-10 кВ №2 ПС 110 кВ Готня | Ракитянский | Ракитянский район | 10 | 0.1 | 0.056 | 0.03916
КТП №301 ВЛ-10 кВ №3 ПС 110 кВ Готня | Ракитянский | Ракитянский район | 10 | 0.16 | 0.00623 | 0.13686
КТП №304 ПС Готня | Ракитянский | Ракитянский район | 10 | 0.16 | 0.015919 | 0.12823
КТП №305 ВЛ-10 кВ №3 ПС 110 кВ Готня | Ракитянский | Ракитянский район | 10 | 0.16 | 0.00023918 | 0.14219
КТП №311 ВЛ-10 кВ №3 ПС 110 кВ Готня | Ракитянский | Ракитянский район | 10 | 0.1 | 0.015973 | 0.074784
КТП №312 ВЛ-10 кВ №3 ПС 110 кВ Готня | Ракитянский | Ракитянский район | 10 | 0.16 | 0.077116 | 0.073767
КТП №313 ВЛ-10 кВ №3 ПС 110 кВ Готня | Ракитянский | Ракитянский район | 10 | 0.06 | 0.013345 | 0.041523
КТП №316 ВЛ-10 кВ №3 ПС 110 кВ Готня | Ракитянский | Ракитянский район | 10 | 0.06 | 0.005988 | 0.048071
КТП №318 ВЛ-10 кВ №3 ПС 110 кВ Готня | Ракитянский | Ракитянский район | 10 | 0.063 | 0 | 0.05607
КТП №320 ВЛ-10 кВ №3 ПС 110 кВ Готня | Ракитянский | Ракитянский район | 10 | 0.063 | 0.034874 | 0.025032
КТП №324 ВЛ-10 кВ №3 ПС 110 кВ Готня | Ракитянский | Ракитянский район | 10 | 0.16 | 0.005075 | 0.13788
КТП №333 ВЛ-10 кВ №3 ПС 110 кВ Готня | Ракитянский | Ракитянский район | 10 | 0.1 | 0.006742 | 0.083
КТП №337 ВЛ-10 кВ №3 ПС 110 кВ Готня | Ракитянский | Ракитянский район | 10 | 0.16 | 0.010596 | 0.13297
КТП №338 ВЛ-10 кВ №3 ПС 110 кВ Готня | Ракитянский | Ракитянский район | 10 | 0.063 | 0.013814 | 0.043776
КТП №339 ВЛ-10 кВ №3 ПС 110 кВ Готня | Ракитянский | Ракитянский район | 10 | 0.1 | 0.023052 | 0.068484
КТП №401 ВЛ-10 кВ №4 ПС 110 кВ Готня | Ракитянский | Ракитянский район | 10 | 0.16 | 0.004251 | 0.13862
КТП №403 ВЛ-10 кВ №4 ПС 110 кВ Готня | Ракитянский | Ракитянский район | 10 | 0.56 | 0.017265 | 0.48303
КТП №406 ВЛ-10 №4 ПС-110 Готня | Ракитянский | Ракитянский район | 10 | 0.4 | 0.201 | 0.17711
КТП №410 ВЛ-10 кВ №4 ПС 110 кВ Готня | Ракитянский | Ракитянский район | 10 | 0.16 | 0.102 | 0.05162
КТП №413 ВЛ-10 кВ №4 ПС 110 кВ Готня | Ракитянский | Ракитянский район | 10 | 0.1 | 0.017642 | 0.073299
КТП №414 ВЛ-10 кВ №4 ПС 110 кВ Готня | Ракитянский | Ракитянский район | 10 | 0.16 | 0.072604 | 0.077782
КТП №124 ПС Готня | Ракитянский | Ракитянский район | 10 | 0.16 | 0.086 | 0.06586
КТП №502 ВЛ-10 №5 ПС-110 Готня | Ракитянский | Ракитянский район | 10 | 0.4 | 0.18874 | 0.18802
КТП №504 ВЛ-10 кВ №5 ПС 110 кВ Готня | Ракитянский | Ракитянский район | 10 | 0.1 | 0.043 | 0.05073
КТП №506 ВЛ-10 кВ №5 ПС 110 кВ Готня | Ракитянский | Ракитянский район | 10 | 0.063 | 0.026 | 0.03293
КТП №507 ВЛ-10 кВ №5 ПС 110 кВ Готня | Ракитянский | Ракитянский район | 10 | 0.06 | 0.010623 | 0.043946
КТП №508 ВЛ-10 кВ №5 ПС 110 кВ Готня | Ракитянский | Ракитянский район | 10 | 0.06 | 0.012491 | 0.042283
КТП №511 ВЛ-10 кВ №5 ПС 110 кВ Готня | Ракитянский | Ракитянский район | 10 | 0.16 | 0.006019 | 0.13704
КТП №516 ВЛ-10 кВ №5 ПС 110 кВ Готня | Ракитянский | Ракитянский район | 10 | 0.1 | 0.012587 | 0.077798
КТП №601 ВЛ-10 кВ №6 ПС 110 кВ Готня | Ракитянский | Ракитянский район | 10 | 0.16 | 0.092 | 0.06052
КТП №604 ВЛ-10 кВ №6 ПС 110 кВ Готня | Ракитянский | Ракитянский район | 10 | 0.25 | 0.11891 | 0.11667
КТП №608 ВЛ-10 кВ №6 ПС 110 кВ Готня | Ракитянский | Ракитянский район | 10 | 0.25 | 0.052502 | 0.17577
КТП №611 ВЛ-10 кВ №6 ПС 110 кВ Готня | Ракитянский | Ракитянский район | 10 | 0.25 | 0.071786 | 0.15861
КТП №613 ВЛ-10 кВ №6 ПС 110 кВ Готня | Ракитянский | Ракитянский район | 10 | 0.25 | 0.16473 | 0.07589
КТП №614 ВЛ-10 кВ №6 ПС 110 кВ Готня | Ракитянский | Ракитянский район | 10 | 0.25 | 0.029034 | 0.19666
КТП №802 ВЛ-10 кВ №8 ПС 110 кВ Готня | Ракитянский | Ракитянский район | 10 | 0.25 | 0.097857 | 0.13541
КТП №803 ВЛ-10 кВ №8 ПС 110 кВ Готня | Ракитянский | Ракитянский район | 10 | 0.25 | 0.076696 | 0.15424
КТП №805 ВЛ-10 кВ №8 ПС 110 кВ Готня | Ракитянский | Ракитянский район | 10 | 0.16 | 0.127 | 0.02937
КТП №806 ВЛ-10 кВ №8 ПС 110 кВ Готня | Ракитянский | Ракитянский район | 10 | 0.16 | 0.039527 | 0.10722
КТП №809 ВЛ-10 кВ №8 ПС 110 кВ Готня | Ракитянский | Ракитянский район | 10 | 0.8 | 0.46546 | 0.29774
КТП №810 ВЛ-10 кВ №8 ПС 110 кВ Готня | Ракитянский | Ракитянский район | 10 | 0.25 | 0.04416 | 0.1832
КТП №811 ВЛ-10 кВ №8 ПС 110 кВ Готня | Ракитянский | Ракитянский район | 10 | 0.1 | 0.058 | 0.03738
КТП №812 ВЛ-10 кВ №8 ПС 110 кВ Готня | Ракитянский | Ракитянский район | 10 | 0.25 | 0.072212 | 0.15823
КТП №813 ВЛ-10 кВ №8 ПС 110 кВ Готня | Ракитянский | Ракитянский район | 10 | 0.4 | 0.078662 | 0.28599
КТП №814 ВЛ-10 кВ №8 ПС 110 кВ Готня | Ракитянский | Ракитянский район | 10 | 0.4 | 0.067832 | 0.29563
КТП №862 ПС 10 кВ Готня | Ракитянский | Ракитянский район | 10 | 0.4 | 0.27692 | 0.10954
КТП №1117 ПС Готня | Ракитянский | Ракитянский район | 10 | 0.08 | 0.04 | 0.0356
КТП №1106 ВЛ-10 кВ №11 ПС Готня | Ракитянский | Ракитянский район | 10 | 0.16 | 0.079383 | 0.071749
КТП №102 ВЛ-10 кВ №1 ПС 35 кВ Кировская | Ракитянский | Ракитянский район | 10 | 0.2 | 0.106 | 0.083659
КТП №603 ПС Венгеровка | Ракитянский | Ракитянский район | 10 | 0.1 | 0.0059817 | 0.083676
КТП №604 ПС Венгеровка | Ракитянский | Ракитянский район | 10 | 0.1 | 0.007293 | 0.082509
КТП №605 ПС Венгеровка | Ракитянский | Ракитянский район | 10 | 0.1 | 0.064728 | 0.031392
КТП №607 ПС Венгеровка | Ракитянский | Ракитянский район | 10 | 0.063 | 0.034 | 0.02581
КТП №108 ВЛ-10 кВ №1 ПС 35 кВ Малиновка | Ракитянский | Ракитянский район | 10 | 0.04 | 0.01281 | 0.024199
КТП №609 ПС Венгеровка | Ракитянский | Ракитянский район | 10 | 0.16 | 0.072 | 0.07832
КТП №610 ПС Венгеровка | Ракитянский | Ракитянский район | 10 | 0.4 | 0.037677 | 0.32247
КТП №611 ПС Венгеровка | Ракитянский | Ракитянский район | 10 | 0.1 | 0.009694 | 0.080372
КТП №602 ПС Венгеровка | Ракитянский | Ракитянский район | 10 | 0.063 | 0.03 | 0.02937
КТП №616 ПС Венгеровка | Ракитянский | Ракитянский район | 10 | 0.06 | 0.025 | 0.03115
КТП №617 ПС Венгеровка | Ракитянский | Ракитянский район | 10 | 0.1 | 0.046489 | 0.047625
КТП №314 ВЛ-10 кВ №3 ПС Ракитное | Ракитянский | Ракитянский район | 10 | 0.1 | 0.005607 | 0.08401
КТП №501 ВЛ-10 кВ №5 ПС 35 кВ Кировская | Ракитянский | Ракитянский район | 10 | 0.063 | 0.005219 | 0.051425
КТП №506 ВЛ-10 кВ №5 ПС 35 кВ Кировская | Ракитянский | Ракитянский район | 10 | 0.16 | 0.012188 | 0.13155
КТП №514 ВЛ-10 кВ №5 ПС 35 кВ Кировская | Ракитянский | Ракитянский район | 10 | 0.16 | 0.074774 | 0.075851
КТП №522 ВЛ-10 кВ №5 ПС 35 кВ Кировская | Ракитянский | Ракитянский район | 10 | 0.16 | 0.015227 | 0.12885
КТП №523 ВЛ-10 кВ №5 ПС 35 кВ Кировская | Ракитянский | Ракитянский район | 10 | 0.1 | 0.023345 | 0.068223
КТП №512 ВЛ-10 кВ №5 ПС 35 кВ Кировская | Ракитянский | Ракитянский район | 10 | 0.063 | 0.015701 | 0.042096
КТП №701 ВЛ-10 кВ №7 ПС 35 кВ Кировская | Ракитянский | Ракитянский район | 10 | 0.1 | 0.002492 | 0.086782
КТП №702 ВЛ-10 кВ №7 ПС 35 кВ Кировская | Ракитянский | Ракитянский район | 10 | 0.04 | 0.017689 | 0.019857
КТП-525 ПС Ракитное | Ракитянский | Ракитянский район | 10 | 0.16 | 0.097 | 0.05607
КТП №706 ВЛ-10 кВ №7 ПС 35 кВ Кировская | Ракитянский | Ракитянский район | 10 | 0.16 | 0.029712 | 0.11596
КТП №707 ВЛ-10 кВ №7 ПС 35 кВ Кировская | Ракитянский | Ракитянский район | 10 | 0.25 | 0.013413 | 0.21056
КТП №801 ВЛ-10 кВ №8 ПС 35 кВ Кировская | Ракитянский | Ракитянский район | 10 | 0.06 | 0.025841 | 0.030402
КТП №802 ВЛ-10 кВ №8 ПС 35 кВ Кировская | Ракитянский | Ракитянский район | 10 | 0.16 | 0.068618 | 0.08133
КТП №803 ВЛ-10 кВ №8 ПС 35 кВ Кировская | Ракитянский | Ракитянский район | 10 | 0.16 | 0.0041635 | 0.13869
КТП №805 ВЛ-10 кВ №8 ПС 35 кВ Кировская | Ракитянский | Ракитянский район | 10 | 0.063 | 0.006408 | 0.050367
КТП №807 ВЛ-10 кВ №8 ПС 35 кВ Кировская | Ракитянский | Ракитянский район | 10 | 0.025 | 0.013 | 0.01068
КТП №808 ВЛ-10 кВ №8 ПС 35 кВ Кировская | Ракитянский | Ракитянский район | 10 | 0.16 | 0.127 | 0.02937
КТП №809 ВЛ-10 кВ №8 ПС 35 кВ Кировская | Ракитянский | Ракитянский район | 10 | 0.16 | 0.02987 | 0.11582
КТП №810 ВЛ-10 кВ №8 ПС 35 кВ Кировская | Ракитянский | Ракитянский район | 10 | 0.25 | 0.017844 | 0.20662
КТП 812 ПС Кировская | Ракитянский | Ракитянский район | 10 | 0.1 | 0.005496 | 0.084109
КТП №814 ВЛ-10 кВ №8 ПС 35 кВ Кировская | Ракитянский | Ракитянский район | 10 | 0.25 | 0.030003 | 0.1958
КТП №815 ВЛ-10 кВ №8 ПС 35 кВ Кировская | Ракитянский | Ракитянский район | 10 | 0.16 | 0.01514 | 0.12893
КТП №816 ВЛ-10 кВ №8 ПС 35 кВ Кировская | Ракитянский | Ракитянский район | 10 | 0.16 | 0.017288 | 0.12701
КТП №817 ВЛ-10 кВ №8 ПС 35 кВ Кировская | Ракитянский | Ракитянский район | 10 | 0.4 | 0.025782 | 0.33305
КТП №903 ВЛ-10 кВ №9 ПС 35 кВ Кировская | Ракитянский | Ракитянский район | 10 | 0.1 | 0.01675 | 0.074093
КТП №906 ВЛ-10 кВ №9 ПС 35 кВ Кировская | Ракитянский | Ракитянский район | 10 | 0.1 | 0.003778 | 0.085638
КТП №1003 ВЛ-10 кВ №10 ПС 35 кВ Кировска | Ракитянский | Ракитянский район | 10 | 0.1 | 0.008995 | 0.080994
КТП №1004 ВЛ-10 кВ №10 ПС 35 кВ Кировска | Ракитянский | Ракитянский район | 10 | 0.2 | 0.188 | 0.01068
КТП №1005 ВЛ-10 кВ №10 ПС 35 кВ Кировска | Ракитянский | Ракитянский район | 10 | 0.16 | 0.041518 | 0.10545
КТП №1007 ВЛ-10 кВ №10 ПС 35 кВ Кировска | Ракитянский | Ракитянский район | 10 | 0.1 | 0.040557 | 0.052904
КТП №1106 ВЛ-10 кВ №11 ПС 35 кВ Кировска | Ракитянский | Ракитянский район | 10 | 0.1 | 0.042 | 0.05162
КТП №1107 ВЛ-10 кВ №11 ПС 35 кВ Кировска | Ракитянский | Ракитянский район | 10 | 0.25 | 0.038731 | 0.18803
КТП №1108 ВЛ-10 кВ №11 ПС 35 кВ Кировска | Ракитянский | Ракитянский район | 10 | 0.1 | 0.01975 | 0.071422
КТП №1204 ВЛ-10 кВ №12 ПС 35 кВ Кировска | Ракитянский | Ракитянский район | 10 | 0.16 | 0.036652 | 0.10978
КТП №1207 ВЛ-10 кВ №12 ПС 35 кВ Кировска | Ракитянский | Ракитянский район | 10 | 0.25 | 0.057191 | 0.1716
КТП №1208 ВЛ-10 кВ №12 ПС 35 кВ Кировска | Ракитянский | Ракитянский район | 10 | 0.25 | 0.04078 | 0.18621
КТП №1209 ВЛ-10 кВ №12 ПС 35 кВ Кировска | Ракитянский | Ракитянский район | 10 | 0.25 | 0.033441 | 0.19274
КТП №1210 ВЛ-10 кВ №12 ПС 35 кВ Кировска | Ракитянский | Ракитянский район | 10 | 0.25 | 0.031814 | 0.19419
КТП №1212 ВЛ-10 кВ №12 ПС 35 кВ Кировска | Ракитянский | Ракитянский район | 10 | 0.16 | 0.033726 | 0.11238
КТП №1009 ВЛ-10 кВ №10 ПС 35 кВ Кировска | Ракитянский | Ракитянский район | 10 | 0.025 | 0.01975 | 0.0046725
КТП №1010 ВЛ-10 кВ №10 ПС 35 кВ Кировска | Ракитянский | Ракитянский район | 10 | 0.1 | 0.003924 | 0.085508
КТП №509 ПС Дмитриевка | Ракитянский | Ракитянский район | 10 | 0.16 | 0.010343 | 0.13319
КТП №201 ВЛ-10 кВ №2 ПС 35 кВ Дмитриевка | Ракитянский | Ракитянский район | 10 | 0.4 | 0.007395 | 0.34942
КТП №203 ВЛ-10 кВ №2 ПС 35 кВ Дмитриевка | Ракитянский | Ракитянский район | 10 | 0.16 | 0.01516 | 0.12891
КТП №204 ВЛ-10 кВ №2 ПС 35 кВ Дмитриевка | Ракитянский | Ракитянский район | 10 | 0.25 | 0.16724 | 0.073654
КТП №205 ВЛ-10 кВ №2 ПС 35 кВ Дмитриевка | Ракитянский | Ракитянский район | 10 | 0.16 | 0.018265 | 0.12614
КТП 302 ПС Дмитриевка | Ракитянский | Ракитянский район | 10 | 0.063 | 0.006354 | 0.050415
КТП №207 ВЛ-10 кВ №2 ПС 35 кВ Дмитриевка | Ракитянский | Ракитянский район | 10 | 0.16 | 0.004694 | 0.13822
КТП 505 ПС Дмитриевка | Ракитянский | Ракитянский район | 10 | 0.063 | 0.004131 | 0.052393
КТП №1106 ПС Дмитриевка | Ракитянский | Ракитянский район | 10 | 0.1 | 0.005062 | 0.084495
КТП1107 ПС Дмитриевка | Ракитянский | Ракитянский район | 10 | 0.1 | 0.012651 | 0.07774
КТП №903 ВЛ-10 кВ №3 ПС 35 кВ Дмитриевка | Ракитянский | Ракитянский район | 10 | 0.1 | 0.054 | 0.04094
КТП 1118 ПС Готня | Ракитянский | Ракитянский район | 10 | 0.063 | 0.017385 | 0.040597
КТП №403 ВЛ-10 кВ №4 ПС 35 кВ Дмитриевка | Ракитянский | Ракитянский район | 10 | 0.06 | 0.03 | 0.0267
КТП №404 ВЛ-10 кВ №4 ПС 35 кВ Дмитриевка | Ракитянский | Ракитянский район | 10 | 0.1 | 0.00777 | 0.082085
КТП №405 ВЛ-10 кВ №4 ПС 35 кВ Дмитриевка | Ракитянский | Ракитянский район | 10 | 0.16 | 0.068757 | 0.081206
КТП №406 ВЛ-10 кВ №4 ПС 35 кВ Дмитриевка | Ракитянский | Ракитянский район | 10 | 0.04 | 0.021 | 0.01691
КТП №407 ВЛ-10 кВ №4 ПС 35 кВ Дмитриевка | Ракитянский | Ракитянский район | 10 | 0.025 | 0.0127 | 0.010947
КТП №408 ВЛ-10 кВ №4 ПС 35 кВ Дмитриевка | Ракитянский | Ракитянский район | 10 | 0.25 | 0.17867 | 0.063482
КТП №409 ВЛ-10 кВ №4 ПС 35 кВ Дмитриевка | Ракитянский | Ракитянский район | 10 | 0.1 | 0.002328 | 0.086928
КТП 412 ПС Дмитриевка | Ракитянский | Ракитянский район | 10 | 0.1 | 0.012044 | 0.078281
КТП №501 ВЛ-10 кВ №5 ПС 35 кВ Дмитриевка | Ракитянский | Ракитянский район | 10 | 0.1 | 0.006589 | 0.083136
КТП №502 ВЛ-10 кВ №5 ПС 35 кВ Дмитриевка | Ракитянский | Ракитянский район | 10 | 0.25 | 0.00213 | 0.2206
КТП №503 ВЛ-10 кВ №5 ПС 35 кВ Дмитриевка | Ракитянский | Ракитянский район | 10 | 0.063 | 0.0318 | 0.027768
КТП №504 ВЛ-10 кВ №5 ПС 35 кВ Дмитриевка | Ракитянский | Ракитянский район | 10 | 0.1 | 0.003458 | 0.085922
КТП №601 ВЛ-10 кВ №6 ПС 35 кВ Дмитриевка | Ракитянский | Ракитянский район | 10 | 0.4 | 0.00026571 | 0.35576
КТП №602 ВЛ-10 кВ №6 ПС 35 кВ Дмитриевка | Ракитянский | Ракитянский район | 10 | 0.16 | 0.01239 | 0.13137
КТП №603 ВЛ-10 кВ №6 ПС 35 кВ Дмитриевка | Ракитянский | Ракитянский район | 10 | 0.16 | 0.072196 | 0.078146
КТП №606 ВЛ-10 кВ №6 ПС 35 кВ Дмитриевка | Ракитянский | Ракитянский район | 10 | 0.1 | 0.001896 | 0.087313
КТП №608 ВЛ-10 кВ №6 ПС 35 кВ Дмитриевка | Ракитянский | Ракитянский район | 10 | 0.06 | 0.0234 | 0.032574
КТП №609 ВЛ-10 кВ №6 ПС 35 кВ Дмитриевка | Ракитянский | Ракитянский район | 10 | 0.1 | 0.005037 | 0.084517
КТП 701 ПС Дмитриевка | Ракитянский | Ракитянский район | 10 | 0.06 | 0.001798 | 0.0518
КТП 702 ПС Дмитриевка | Ракитянский | Ракитянский район | 10 | 0.06 | 0.004289 | 0.049583
КТП №703 ВЛ-10 кВ №7 ПС 35 кВ Дмитриевка | Ракитянский | Ракитянский район | 10 | 0.1 | 0.007705 | 0.082143
КТП №704 ВЛ-10 кВ №7 ПС 35 кВ Дмитриевка | Ракитянский | Ракитянский район | 10 | 0.1 | 0.001577 | 0.087596
КТП №101 ВЛ-10 кВ №1 ПС 35 кВ Венгеровка | Ракитянский | Ракитянский район | 10 | 0.1 | 0.004782 | 0.084744
КТП №102 ВЛ-10 кВ №1 ПС 35 кВ Венгеровка | Ракитянский | Ракитянский район | 10 | 0.1 | 0.018844 | 0.072229
КТП №103 ВЛ-10 кВ №1 ПС 35 кВ Венгеровка | Ракитянский | Ракитянский район | 10 | 0.16 | 0.020298 | 0.12433
КТП №104 ВЛ-10 №1 ПС-35 Венгеровка | Ракитянский | Ракитянский район | 10 | 0.1 | 0.01399 | 0.076549
КТП №105 ВЛ-10 кВ №1 ПС 35 кВ Венгеровка | Ракитянский | Ракитянский район | 10 | 0.25 | 0.006541 | 0.21668
КТП №106 ВЛ-10 кВ №1 ПС 35 кВ Венгеровка | Ракитянский | Ракитянский район | 10 | 0.16 | 0.010609 | 0.13296
КТП №107 ВЛ-10 кВ №1 ПС 35 кВ Венгеровка | Ракитянский | Ракитянский район | 10 | 0.1 | 0.042606 | 0.051081
КТП №109 ВЛ-10 кВ №1 ПС 35 кВ Венгеровка | Ракитянский | Ракитянский район | 10 | 0.16 | 0.013388 | 0.13048
КТП 110 ПС Венгеровка | Ракитянский | Ракитянский район | 10 | 0.25 | 0.015746 | 0.20849
КТП №111 ВЛ-10 кВ №1 ПС 35 кВ Венгеровка | Ракитянский | Ракитянский район | 10 | 0.16 | 0.011581 | 0.13209
КТП №112 ВЛ-10 кВ №1 ПС 35 кВ Венгеровка | Ракитянский | Ракитянский район | 10 | 0.16 | 0.016516 | 0.1277
КТП 113 ПС Венгеровка | Ракитянский | Ракитянский район | 10 | 0.16 | 0.06 | 0.089
КТП №115 ВЛ-10 кВ №1 ПС 35 кВ Венгеровка | Ракитянский | Ракитянский район | 10 | 0.1 | 0.010123 | 0.079991
КТП №116 ВЛ-10 кВ №1 ПС 35 кВ Венгеровка | Ракитянский | Ракитянский район | 10 | 0.16 | 0 | 0.1424
КТП №117 ВЛ-10 кВ №1 ПС 35 кВ Венгеровка | Ракитянский | Ракитянский район | 10 | 0.25 | 0.017598 | 0.20684
КТП №122 ВЛ-10 кВ №1 ПС 35 кВ Венгеровка | Ракитянский | Ракитянский район | 10 | 0.25 | 0.040938 | 0.18607
КТП 123 Венгеровка | Ракитянский | Ракитянский район | 10 | 0.1 | 0.009499 | 0.080546
КТП №202 ВЛ-10 кВ №2 ПС 35 кВ Венгеровка | Ракитянский | Ракитянский район | 10 | 0.16 | 0.015303 | 0.12878
КТП 615 ПС Венгеровка | Ракитянский | Ракитянский район | 10 | 0.063 | 0.00163 | 0.054619
КТП 206 ПС Венгеровка | Ракитянский | Ракитянский район | 10 | 0.1 | 0.011343 | 0.078905
КТП 207 ПС Венгеровка | Ракитянский | Ракитянский район | 10 | 0.16 | 0.005359 | 0.13763
КТП №208 ВЛ-10 кВ №2 ПС 35 кВ Венгеровка | Ракитянский | Ракитянский район | 10 | 0.25 | 0.037401 | 0.18921
КТП 606 ПС Венгеровка | Ракитянский | Ракитянский район | 10 | 0.06 | 0.008244 | 0.046063
КТП 612 ПС Венгеровка | Ракитянский | Ракитянский район | 10 | 0.063 | 0.006171 | 0.050578
КТП 613 ПС Венгеровка | Ракитянский | Ракитянский район | 10 | 0.1 | 0.001115 | 0.088008
КТП №216 ВЛ-10 кВ №2 ПС 35 кВ Венгеровка | Ракитянский | Ракитянский район | 10 | 0.063 | 0.003 | 0.0534
КТП №217 ВЛ-10 кВ №2 ПС 35 кВ Венгеровка | Ракитянский | Ракитянский район | 10 | 0.1 | 0.044902 | 0.049037
КТП №301 ВЛ-10 кВ №3 ПС 35 кВ Венгеровка | Ракитянский | Ракитянский район | 10 | 0.25 | 0.018511 | 0.20603
КТП №304 ВЛ-10 кВ №3 ПС 35 кВ Венгеровка | Ракитянский | Ракитянский район | 10 | 0.1 | 0.031984 | 0.060534
КТП №305 ВЛ-10 кВ №3 ПС 35 кВ Венгеровка | Ракитянский | Ракитянский район | 10 | 0.16 | 0.043376 | 0.1038
КТП №124 ВЛ-10 кВ №1 ПС 35 кВ Венгеровка | Ракитянский | Ракитянский район | 10 | 0.16 | 0.067 | 0.08277
КТП 1105 ПС Малиновка | Ракитянский | Ракитянский район | 10 | 0.1 | 0.037 | 0.05607
КТП 1108 ПС Дмитриевка | Ракитянский | Ракитянский район | 10 | 0.06 | 0.037 | 0.02047
КТП 401 ПС Дмитриевка | Ракитянский | Ракитянский район | 10 | 0.1 | 0.048 | 0.04628
КТП №411 ВЛ-10 кВ №4 ПС 35 кВ Дмитриевка | Ракитянский | Ракитянский район | 10 | 0.1 | 0.043 | 0.05073
КТП №1114 ВЛ10 кВ №11ПС 110 кВ Готня | Ракитянский | Ракитянский район | 10 | 0.1 | 0.021628 | 0.069751
КТП 602 ПС Готня | Ракитянский | Ракитянский район | 10 | 0.4 | 0.034486 | 0.32531
КТП 603 ПС Готня | Ракитянский | Ракитянский район | 10 | 0.1 | 0.057 | 0.03827
КТП 605 ПС Готня | Ракитянский | Ракитянский район | 10 | 0.4 | 0.1773 | 0.19821
КТП 606 ПС Готня | Ракитянский | Ракитянский район | 10 | 0.25 | 0.12937 | 0.10736
КТП 609 ПС 110 кВ Готня | Ракитянский | Ракитянский район | 10 | 0.25 | 0.1185 | 0.11704
КТП 610 ПС Готня | Ракитянский | Ракитянский район | 10 | 0.1 | 0.024425 | 0.067262
КТП №108 ВЛ-10 кВ №1 ПС 110 кВ Ракитное | Ракитянский | Ракитянский район | 10 | 0.4 | 0.002668 | 0.35363
КТП №110 ВЛ-10 кВ №1 ПС 110 кВ Готня | Ракитянский | Ракитянский район | 10 | 0.1 | 0.041 | 0.05251
КТП №811 ПС Кировская | Ракитянский | Ракитянский район | 10 | 0.1 | 0.022644 | 0.068847
КТП 1203 ПС Кировска | Ракитянский | Ракитянский район | 10 | 0.25 | 0.11205 | 0.12278
КТП №211 ВЛ-10 кВ №2 ПС 110 кВ Готня | Ракитянский | Ракитянский район | 10 | 0.25 | 0.00045 | 0.2221
КТП 417 ПС Дмитриевка | Ракитянский | Ракитянский район | 10 | 0.06 | 0.0277 | 0.028747
КТП 402 ПС Готня | Ракитянский | Ракитянский район | 10 | 0.1 | 0.000687 | 0.088389
КТП 218 ПС Готня | Ракитянский | Ракитянский район | 10 | 0.06 | 0.015866 | 0.039279
КТП 407 ПС Готня | Ракитянский | Ракитянский район | 10 | 0.16 | 0 | 0.1424
КТП №408 ВЛ-10 кВ №4 ПС 110 кВ Готня | Ракитянский | Ракитянский район | 10 | 0.1 | 0.000696 | 0.088381
КТП 415 ПС Готня | Ракитянский | Ракитянский район | 10 | 0.4 | 0.17164 | 0.20324
КТП №417 ВЛ-10 кВ №4 ПС 110 кВ Готня | Ракитянский | Ракитянский район | 10 | 0.25 | 0.094507 | 0.13839
КТП 513 ПС Ракитное | Ракитянский | Ракитянский район | 10 | 0.4 | 0 | 0.356
КТП 517 ПС Ракитное | Ракитянский | Ракитянский район | 10 | 0.063 | 0.002286 | 0.054035
КТП 518 ПС Ракитное | Ракитянский | Ракитянский район | 10 | 0.25 | 0.035884 | 0.19056
КТП 519 ПС Ракитное | Ракитянский | Ракитянский район | 10 | 0.25 | 0.01115 | 0.21258
КТП №618 ВЛ-10 кВ №6 ПС 110 кВ Готня | Ракитянский | Ракитянский район | 10 | 0.25 | 0.072376 | 0.15809
КТП 709 ПС Кировская | Ракитянский | Ракитянский район | 10 | 0.1 | 0.01125 | 0.078988
КТП №819 ВЛ-10 кВ №8 ПС 35 кВ Кировская | Ракитянский | Ракитянский район | 10 | 0.1 | 0.009023 | 0.08097
КТП №908 ВЛ-10 кВ №9 ПС 35 кВ Кировская | Ракитянский | Ракитянский район | 10 | 0.16 | 0.1 | 0.0534
КТП 909 ПС Кировская | Ракитянский | Ракитянский район | 10 | 0.1 | 0.041 | 0.05251
КТП 301 ПС Дмитриевка | Ракитянский | Ракитянский район | 10 | 0.16 | 0.005524 | 0.13748
КТП №1213 ВЛ-10 кВ №12 ПС 35 Кировская | Ракитянский | Ракитянский район | 10 | 0.16 | 0.012209 | 0.13153
КТП №901 ВЛ-10 кВ №9 ПС 35 кВ Кировская | Ракитянский | Ракитянский район | 10 | 0.16 | 0.020842 | 0.12385
КТП №302 ВЛ-10 кВ №3 ПС 110 кВ Готня | Ракитянский | Ракитянский район | 10 | 0.25 | 0.090235 | 0.14219
КТП №619 ВЛ-10 кВ №6 ПС 110 кВ Готня | Ракитянский | Ракитянский район | 10 | 0.25 | 0.17292 | 0.068603
КТП №1104 ВЛ-10 кВ №11 ПС 35 кВ Кировска | Ракитянский | Ракитянский район | 10 | 0.06 | 0.024 | 0.03204
КТП №1008 ВЛ-10 кВ №10 ПС 35 кВ Кировска | Ракитянский | Ракитянский район | 10 | 0.1 | 0.008151 | 0.081746
КТП №120 ВЛ-10 кВ №1 ПС Ракитное | Ракитянский | Ракитянский район | 10 | 0.1 | 0 | 0.089
КТП №312 ВЛ-10 кВ №3 ПС Ракитное | Ракитянский | Ракитянский район | 10 | 0.02 | 0.010228 | 0.0086971
КТП №620 ВЛ-10 кВ №6 ПС Готня | Ракитянский | Ракитянский район | 10 | 0.1 | 0.034109 | 0.058643
КТП №516 ВЛ-10 кВ №5 ПС Кировская | Ракитянский | Ракитянский район | 10 | 0.1 | 0.03 | 0.0623
КТП 820 ПС Кировская | Ракитянский | Ракитянский район | 10 | 0.16 | 0.032179 | 0.11376
КТП 1214 ПС Кировская | Ракитянский | Ракитянский район | 10 | 0.063 | 0.032429 | 0.027208
КТП 1215 ПС Кировская | Ракитянский | Ракитянский район | 10 | 0.16 | 0.041013 | 0.1059
КТП 203 ПС Венгеровка | Ракитянский | Ракитянский район | 10 | 0.025 | 0.006308 | 0.016636
КТП №701 ВЛ-10 кВ №7 ПС Венгеровка | Ракитянский | Ракитянский район | 10 | 0.63 | 0.043776 | 0.52174
КТП 801 ПС Дмитриевка | Ракитянский | Ракитянский район | 10 | 1.26 | 0.66789 | 0.52698
КТП 802 ПС Дмитриевка | Ракитянский | Ракитянский район | 10 | 0.16 | 0.082 | 0.06942
КТП 823 ПС Кировская | Ракитянский | Ракитянский район | 10 | 0.16 | 0.009222 | 0.13419
МТП №214 ВЛ-10кВ №2 ПС Венгеровка | Ракитянский | Ракитянский район | 10 | 0.25 | 0.159 | 0.080986
КТП-101 ВЛ-10кВ №1 ПС Малиновка | Ракитянский | Ракитянский район | 10 | 0.063 | 0.014511 | 0.043155
КТП-1110 ПС Малиновка | Ракитянский | Ракитянский район | 10 | 0.1 | 0.002974 | 0.086353
КТП-103 ВЛ-10кВ №1 ПС Малиновка | Ракитянский | Ракитянский район | 10 | 0.16 | 0.023289 | 0.12167
КТП-401 ВЛ-10кВ №4 ПС Малиновка | Ракитянский | Ракитянский район | 10 | 0.16 | 0.007246 | 0.13595
КТП 402 ПС Малиновка | Ракитянский | Ракитянский район | 10 | 0.16 | 0.039385 | 0.10735
КТП-404 ВЛ-10кВ №4 С Малиновка | Ракитянский | Ракитянский район | 10 | 0.25 | 0.027706 | 0.19784
КТП-407 ВЛ-10кВ №4 ПС Малиновка | Ракитянский | Ракитянский район | 10 | 0.4 | 0.004308 | 0.35217
КТП-409 ВЛ-10кВ №4 ПС Малиновка | Ракитянский | Ракитянский район | 10 | 0.4 | 0.005244 | 0.35133
МТП-410 ВЛ-10кВ №4 ПС Малиновка | Ракитянский | Ракитянский район | 10 | 0.16 | 0.034124 | 0.11203
КТП 501 ПС Малиновка | Ракитянский | Ракитянский район | 10 | 1.26 | 0.69471 | 0.5031
КТП 1101 ПС Малиновка | Ракитянский | Ракитянский район | 10 | 0.16 | 0.11241 | 0.042355
КТП 301 ПС Малиновка | Ракитянский | Ракитянский район | 10 | 1.26 | 0.72897 | 0.47262
КТП 302 ПС Малиновка | Ракитянский | Ракитянский район | 10 | 1.26 | 0.65077 | 0.54222
КТП 705 ПС Дмитриевка | Ракитянский | Ракитянский район | 10 | 0.01 | 0.002 | 0.00712
КТП 1001 ПС Дмитриевка | Ракитянский | Ракитянский район | 10 | 0.2 | 0.10622 | 0.083462
КТП 1201 ПС Дмитриевка | Ракитянский | Ракитянский район | 10 | 0.2 | 0.11554 | 0.075172
КТП 1202 ПС Дмитриевка | Ракитянский | Ракитянский район | 10 | 0.16 | 0.038528 | 0.10811
КТП 508 ПС Ракитное | Ракитянский | Ракитянский район | 10 | 0.16 | 0.016768 | 0.12748
МТП №615 ВЛ-10 №6 ПС-110 Готня | Ракитянский | Ракитянский район | 10 | 0.1 | 0.016825 | 0.074026
МТП №616 ВЛ-10 №6 ПС-110 Готня | Ракитянский | Ракитянский район | 10 | 0.16 | 0.054018 | 0.094324
КТП 1101 ПС Дмитриевка | Ракитянский | Ракитянский район | 10 | 0.32 | 0.17137 | 0.13228
КТП 1102 ПС Дмитриевка | Ракитянский | Ракитянский район | 10 | 0.32 | 0.11689 | 0.18077
КТП 901 ПС Дмитриевка | Ракитянский | Ракитянский район | 10 | 0.025 | 0.01 | 0.01335
КТП 902 ПС Дмитриевка | Ракитянский | Ракитянский район | 10 | 0.025 | 0.013 | 0.01068
КТП 825 ПС Кировская | Ракитянский | Ракитянский район | 10 | 0.16 | 0.008907 | 0.13447
КТП 616 ПС Кировская | Ракитянский | Ракитянский район | 10 | 0.16 | 0 | 0.1424
КТП 901 ПС Малиновка | Ракитянский | Ракитянский район | 10 | 1.26 | 0.707 | 0.49217
КТП 902 ПС Малиновка | Ракитянский | Ракитянский район | 10 | 1.26 | 0.8491 | 0.3657
КТП 701 ПС Малиновка | Ракитянский | Ракитянский район | 10 | 1.26 | 0.76843 | 0.4375
КТП 702 ПС Малиновка | Ракитянский | Ракитянский район | 10 | 1.26 | 0.72185 | 0.47896
КТП 703 ПС Малиновка | Ракитянский | Ракитянский район | 10 | 1.26 | 0.65589 | 0.53765
МТП №1206 ВЛ-10кВ №12 ПС Кировская | Ракитянский | Ракитянский район | 10 | 0.4 | 0.016431 | 0.34138
КТП 119 ПС Венгеровка | Ракитянский | Ракитянский район | 10 | 0.16 | 0.035608 | 0.11071
КТП 216 ПС Готня | Ракитянский | Ракитянский район | 10 | 0.5 | 0.28727 | 0.18933
КТП 1011 ПС Кировская | Ракитянский | Ракитянский район | 10 | 0.063 | 0.021628 | 0.036821
КТП 427 ПС Готня | Ракитянский | Ракитянский район | 10 | 0.1 | 0.067036 | 0.029338
КТП №412 ПС 110/35/10 кВ Ракитное | Ракитянский | Ракитянский район | 10 | 0.025 | 0.002 | 0.02047
КТП 503 ПС Кировская | Ракитянский | Ракитянский район | 10 | 0.16 | 0.006573 | 0.13655
КТП-10 кВ № 1218 ПС-Кировская | Ракитянский | Ракитянский район | 10 | 0.16 | 0.073305 | 0.077159
КТП 514 ПС Ракитное | Ракитянский | Ракитянский район | 10 | 0.4 | 0.074927 | 0.28931
КТП 10кВ 209 ПС-110 Готня | Ракитянский | Ракитянский район | 10 | 0.16 | 0.07628 | 0.074511
КТП 123 ПС-110 Готня | Ракитянский | Ракитянский район | 10 | 0.16 | 0.077 | 0.07387
КТП 621 ПС-110 Готня | Ракитянский | Ракитянский район | 10 | 0.16 | 0.092547 | 0.060033
КТП-903 ПС Готня | Ракитянский | Ракитянский район | 10 | 0.25 | 0.024143 | 0.20101
КТП 904 ПС-110 Готня | Ракитянский | Ракитянский район | 10 | 0.1 | 0.013488 | 0.076996
КТП 905 ПС-110 Готня | Ракитянский | Ракитянский район | 10 | 0.1 | 0.042766 | 0.050938
КТП 1004 ПС 110 Готня | Ракитянский | Ракитянский район | 10 | 0.1 | 0.009023 | 0.08097
КТП 907 ПС Готня | Ракитянский | Ракитянский район | 10 | 0.1 | 0.012691 | 0.077705
КТП 909 ПС-110 Готня | Ракитянский | Ракитянский район | 10 | 0.06 | 0.016308 | 0.038886
КТП 10кВ 827 ПС-35 Кировская | Ракитянский | Ракитянский район | 10 | 0.16 | 0.01779 | 0.12657
КТП 1205 ПС Кировская | Ракитянский | Ракитянский район | 10 | 0.25 | 0.11791 | 0.11756
КТП 1216 ПС-35 Кировская | Ракитянский | Ракитянский район | 10 | 0.16 | 0.024058 | 0.12099
КТП 1217 ПС Кировская | Ракитянский | Ракитянский район | 10 | 0.063 | 0.010806 | 0.046453
КТП 219 ПС-35 Венгеровка | Ракитянский | Ракитянский район | 10 | 0.1 | 0.013985 | 0.076553
КТП-413 ВЛ-10кВ №4 ПС Малиновка | Ракитянский | Ракитянский район | 10 | 0.16 | 0.088817 | 0.063352
ЗТП №101 РП-10кВ Ракитное | Ракитянский | Ракитянский район | 10 | 0.8 | 0.4152 | 0.34247
КТП-102 РП-Ракитное | Ракитянский | Ракитянский район | 10 | 0.4 | 0.021643 | 0.33674
КТП КТП-103 РП-Ракитное | Ракитянский | Ракитянский район | 10 | 0.16 | 0.054272 | 0.094098
КТП 201 РП-Ракитное | Ракитянский | Ракитянский район | 10 | 0.4 | 0.19305 | 0.18418
КТП-801 ПС Малиновка | Ракитянский | Ракитянский район | 10 | 1.26 | 0.67956 | 0.51659
КТП 802 ПС Малиновка | Ракитянский | Ракитянский район | 10 | 1.26 | 0.7495 | 0.45435
КТП 601 ПС Венгеровка | Ракитянский | Ракитянский район | 10 | 0.63 | 0.0023 | 0.55865
КТП 502 ПС -35 Кировская | Ракитянский | Ракитянский район | 10 | 0.1 | 0.000686 | 0.088389
КТП 502 ПС малиновка | Ракитянский | Ракитянский район | 10 | 0.8 | 0.46141 | 0.30134
КТП 201 ПС Малиновка | Ракитянский | Ракитянский район | 10 | 0.8 | 0.40716 | 0.34962
КТП 411 ПС Готня | Ракитянский | Ракитянский район | 10 | 0.01 | 0 | 0.0089
КТП-10 кВ №202 ПС Малиновка | Ракитянский | Ракитянский район | 10 | 0.8 | 0.18308 | 0.54906
КТП 903 ПС Малиновка | Ракитянский | Ракитянский район | 10 | 0.04 | 0.006 | 0.03026
КТП 1109 ПС Готня | Ракитянский | Ракитянский район | 10 | 0.4 | 0.005373 | 0.35122
КТП 107 ПС Малиновка | Ракитянский | Ракитянский район | 10 | 0.063 | 0.008772 | 0.048263
КТП 803 ПС Дмитриевка | Ракитянский | Ракитянский район | 10 | 1.26 | 0.65595 | 0.53761
КТП 1115 ПС Готня | Ракитянский | Ракитянский район | 10 | 0.1 | 0 | 0.089
КТП №201 ПС Венгеровка | Ракитянский | Ракитянский район | 10 | 0.16 | 0.014852 | 0.12918
КТП 1103 ПС Малиновка | Ракитянский | Ракитянский район | 10 | 0.063 | 0 | 0.05607
КТП 1301 ПС Малиновка | Ракитянский | Ракитянский район | 10 | 2 | 1.2445 | 0.67238
КТП 1302 ПС Малиновка | Ракитянский | Ракитянский район | 10 | 2 | 1.2535 | 0.66439
КТП 1110 ПС Готня | Ракитянский | Ракитянский район | 10 | 0.25 | 0.008065 | 0.21532
КТП 1401 ПС Малиновка | Ракитянский | Ракитянский район | 10 | 1.26 | 0.72456 | 0.47654
КТП 1402 ПС Малиновка | Ракитянский | Ракитянский район | 10 | 1.26 | 0.67868 | 0.51737
КТП 1108 ПС Готня | Ракитянский | Ракитянский район | 10 | 0.25 | 0.012098 | 0.21173
ЗТП 612 ПС-Готня | Ракитянский | Ракитянский район | 10 | 0.4 | 0.18554 | 0.19087
КТП 1104 ПС Готня | Ракитянский | Ракитянский район | 10 | 0.16 | 0.02918 | 0.11643
КТП 1107 ПС Готня | Ракитянский | Ракитянский район | 10 | 0.25 | 0.066734 | 0.16311
КТП №501 ВЛ-10кВ №5 ПС Ракитное | Ракитянский | Ракитянский район | 10 | 0.16 | 0.038631 | 0.10802
КТП №1102 ПС Малиновка | Ракитянский | Ракитянский район | 10 | 0.5 | 0.25897 | 0.21452
КТП №105 РП Ракитное | Ракитянский | Ракитянский район | 10 | 0.8 | 0.45346 | 0.30842
КТП №109 ПС Готня | Ракитянский | Ракитянский район | 10 | 0.063 | 0.023 | 0.0356
КТП №1002 ПС Дмитриевка | Ракитянский | Ракитянский район | 10 | 0.5 | 0.328 | 0.15308
КТП №-1105 ПС Кировская | Ракитянский | Ракитянский район | 10 | 0.16 | 0 | 0.1424
КТП №419 ПС 110/10 Готня | Ракитянский | Ракитянский район | 10 | 0.16 | 0.007953 | 0.13532
КТП №128 ПС 35/10 Венгеровка | Ракитянский | Ракитянский район | 10 | 1.26 | 0.85698 | 0.35869
КТП №127 ПС 35/10 Венгеровка | Ракитянский | Ракитянский район | 10 | 1.26 | 0.82172 | 0.39007
КТП №1112 ПС 110/10 Готня | Ракитянский | Ракитянский район | 10 | 1.26 | 0.63262 | 0.55837
КТП-№ 707 ПС 110/35/10 Ракитное | Ракитянский | Ракитянский район | 10 | 0.1 | 0.045 | 0.04895
КТП-340 ПС 110/10 Готня | Ракитянский | Ракитянский район | 10 | 0.16 | 0.002243 | 0.1404
КТП-10 кВ № 122 ПС 110/35/10 Ракитное | Ракитянский | Ракитянский район | 10 | 0.16 | 0.031881 | 0.11403
КТП-10 кВ № 1111 ПС 110/10 Готня | Ракитянский | Ракитянский район | 10 | 0.4 | 0.01975 | 0.33842
КТП-524 ПС 110/35/10 Ракитное | Ракитянский | Ракитянский район | 10 | 0.32 | 0.16618 | 0.1369
КТП-10 кВ №1107 ПС 35/10 Малиновка | Ракитянский | Ракитянский район | 10 | 0.4 | 0.01541 | 0.34229
КТП-415 ПС 35/10 Малиновка | Ракитянский | Ракитянский район | 10 | 0.063 | 0.000678 | 0.055467
КТП-10 кВ № 416 ПС 35/10 Малиновка | Ракитянский | Ракитянский район | 10 | 0.16 | 0.002987 | 0.13974
КТП-10 кВ №1104 ПС Малиновка | Ракитянский | Ракитянский район | 10 | 0.25 | 0.129 | 0.10769
КТП-10 кВ №806 ПС Малиновка | Ракитянский | Ракитянский район | 10 | 3.2 | 1.7078 | 1.3281
КТП-10 кВ №1103 ПС Дмитриевка | Ракитянский | Ракитянский район | 10 | 0.8 | 0.18425 | 0.54802
КТП-10 кВ №807 ПС Малиновка | Ракитянский | Ракитянский район | 10 | 0.08 | 0.045198 | 0.030974
СТП-10 кВ № 129 ПС Венгеровка | Ракитянский | Ракитянский район | 10 | 0.04 | 0.006912 | 0.029448
КТП-10 кВ №122 ПС Готня | Ракитянский | Ракитянский район | 10 | 0.063 | 0.004625 | 0.051954
КТП-10 кВ № 123 ПС Ракитное | Ракитянский | Ракитянский район | 10 | 0.063 | 0.013544 | 0.044016
КТП 417 ПС Малиновка | Ракитянский | Ракитянский район | 10 | 0.8 | 0.609 | 0.16999
КТП-10 кВ №520 ПС Готня | Ракитянский | Ракитянский район | 10 | 0.126 | 0.078 | 0.04272
КТП № 710 ПС 35/10 кВ Кировская | Ракитянский | Ракитянский район | 10 | 0.1 | 0.006012 | 0.083649
КТП-10 кВ №1001 ПС Малиновка | Ракитянский | Ракитянский район | 10 | 2.5 | 0.017036 | 2.2098
КТП-10 кВ №817 ПС Готня | Ракитянский | Ракитянский район | 10 | 0.8 | 0.40625 | 0.35044
КТП-10 кВ №904 ПС Дмитриевка | Ракитянский | Ракитянский район | 10 | 0.2 | 0.053812 | 0.13011
КТП-10 кВ №1106 ПС Малиновка | Ракитянский | Ракитянский район | 10 | 2 | 1.6164 | 0.34143
КТП 526 ПС Ракитное | Ракитянский | Ракитянский район | 10 | 0.063 | 0.00137 | 0.054851
КТП 524 ПС Кировская | Ракитянский | Ракитянский район | 10 | 0.04 | 0.004912 | 0.031228
КТП 702 ПС Готня | Ракитянский | Ракитянский район | 10 | 0.04 | 0.001598 | 0.034178
СТП 1219 ПС Кировская | Ракитянский | Ракитянский район | 10 | 0.063 | 0.014155 | 0.043472
КТП 1003 ПС Готня | Ракитянский | Ракитянский район | 10 | 0.16 | 0.072159 | 0.078178
КТП 703 ПС Готня | Ракитянский | Ракитянский район | 10 | 0.16 | 0.002989 | 0.13974
КТП-108 ПС Венгеровка | Ракитянский | Ракитянский район | 10 | 0.1 | 0.064 | 0.03204
КТП-114 ПС Венгеровка | Ракитянский | Ракитянский район | 10 | 0.1 | 0.011852 | 0.078452
КТП-818 ПС Готня | Ракитянский | Ракитянский район | 10 | 0.5 | 0.11289 | 0.34452
КТП 527 ПС Ракитное | Ракитянский | Ракитянский район | 10 | 0.5 | 0.2594 | 0.21414
КТП-10 кВ №905 ПС Дмитриевка | Ракитянский | Ракитянский район | 10 | 0.5 | 0.25559 | 0.21752
КТП-10 кВ №1105 пс Дмитриевка | Ракитянский | Ракитянский район | 10 | 0.8 | 0.41855 | 0.33949
КТП 506 ПС Дмитриевка | Ракитянский | Ракитянский район | 10 | 0.16 | 0.012328 | 0.13143
КТП 623 ПС Готня | Ракитянский | Ракитянский район | 10 | 0.8 | 0.07161 | 0.64827
КТП-1201 ПС Венгеровка | Ракитянский | Ракитянский район | 10 | 0.063 | 0.012783 | 0.044693
КТП 527 ПС Кировская | Ракитянский | Ракитянский район | 10 | 0.16 | 0.12851 | 0.028029
КТП 528 ПС Кировская | Ракитянский | Ракитянский район | 10 | 0.16 | 0.003432 | 0.13935
КТП 526 ПС Кировская | Ракитянский | Ракитянский район | 10 | 0.04 | 0.003351 | 0.032618
КТП 602 ПС Ракитное | Ракитянский | Ракитянский район | 10 | 0.16 | 0.006333 | 0.13676
КТП-819 ПС Готня | Ракитянский | Ракитянский район | 10 | 0.25 | 0.12563 | 0.11069
КТП 218 ПС Венгеровка | Ракитянский | Ракитянский район | 10 | 0.1 | 0.011343 | 0.078905
КТП 1109 ПС Дмитриевка | Ракитянский | Ракитянский район | 10 | 0.1 | 0 | 0.089
КТП 1108 ПС Малиновка | Ракитянский | Ракитянский район | 10 | 0.16 | 0.016129 | 0.12805
КТП 604 ПС Малиновка | Ракитянский | Ракитянский район | 10 | 2 | 1.45 | 0.4895
КТП 704 ПС Готня | Ракитянский | Ракитянский район | 10 | 0.5 | 0.25227 | 0.22048
КТП 406 ПС Ракитное | Ракитянский | Ракитянский район | 10 | 0.063 | 0.033 | 0.0267
КТП-1202 ПС Малиновка | Ракитянский | Ракитянский район | 10 | 0.5 | 0.389 | 0.09879
КТП 618 ПС Венгеровка | Ракитянский | Ракитянский район | 10 | 0.1 | 0.00368 | 0.085725
КТП 428 ПС Готня | Ракитянский | Ракитянский район | 10 | 0.1 | 0.004927 | 0.084615
КТП 1201 ПС Малиновка | Ракитянский | Ракитянский район | 10 | 2 | 0.086623 | 1.7029
КТП 529 ПС Кировская | Ракитянский | Ракитянский район | 10 | 0.25 | 0.21258 | 0.033306
КТП 420 ПС Готня | Ракитянский | Ракитянский район | 10 | 0.4 | 0.18542 | 0.19098
КТП 1119 ПС Готня | Ракитянский | Ракитянский район | 10 | 0.16 | 0.10016 | 0.053261
КТП 1120 ПС Готня | Ракитянский | Ракитянский район | 10 | 0.16 | 0.10557 | 0.04844
КТП 2501 ПС Готня | Ракитянский | Ракитянский район | 10 | 3.2 | 0.01225 | 2.8371
КТП 130 ПС Венгеровка | Ракитянский | Ракитянский район | 10 | 0.25 | 0.00572 | 0.21741
КТП 528 ПС Ракитное | Ракитянский | Ракитянский район | 10 | 0.1 | 0.041071 | 0.052447
КТП 220 ПС Готня | Ракитянский | Ракитянский район | 10 | 0.63 | 0.003438 | 0.55764
КТП 508 ПС Дмитриевка | Ракитянский | Ракитянский район | 10 | 0.063 | 0.0086 | 0.048416
КТП 804 ПС Дмитриевка | Ракитянский | Ракитянский район | 10 | 0.063 | 0.007958 | 0.048987
КТП 805 ПС Дмитриевка | Ракитянский | Ракитянский район | 10 | 0.063 | 0.007244 | 0.049623
КТП 906 ПС Дмитриевка | Ракитянский | Ракитянский район | 10 | 0.063 | 0.011932 | 0.045451
СТП 316 ПС Ракитное | Ракитянский | Ракитянский район | 10 | 0.063 | 0.000226 | 0.055869
СТП 419 ПС Дмитриевка | Ракитянский | Ракитянский район | 10 | 0.063 | 0.007953 | 0.048992
СТП 420 ПС Дмитриевка | Ракитянский | Ракитянский район | 10 | 0.063 | 0.007219 | 0.049645
СТП 421 ПС Дмитриевка | Ракитянский | Ракитянский район | 10 | 0.063 | 0.006347 | 0.050421
СТП 802 ПС Ракитное | Ракитянский | Ракитянский район | 10 | 0.063 | 0.004788 | 0.051809
СТП 803 ПС Ракитное | Ракитянский | Ракитянский район | 10 | 0.063 | 0.005175 | 0.051464
СТП 124 ПС Ракитное | Ракитянский | Ракитянский район | 10 | 0.063 | 0.012847 | 0.044636
КТП 521 ПС Готня | Ракитянский | Ракитянский район | 10 | 1.26 | 0.86392 | 0.35251
КТП 522 ПС Готня | Ракитянский | Ракитянский район | 10 | 0.16 | 0.067359 | 0.08245
КТП 820 ПС Готня | Ракитянский | Ракитянский район | 10 | 0.1 | 0.054 | 0.04094
КТП 1109 ПС Малиновка | Ракитянский | Ракитянский район | 10 | 1.26 | 0.845 | 0.36935
КТП 325 ПС Готня | Ракитянский | Ракитянский район | 10 | 0.5 | 0.40419 | 0.085267
КТП 206 ПС Готня | Ракитянский | Ракитянский район | 10 | 0.4 | 0.19162 | 0.18546
КТП 104 РП 10 Ракитное | Ракитянский | Ракитянский район | 10 | 0.5 | 0.41558 | 0.075132
СТП 1121 ПС Готня | Ракитянский | Ракитянский район | 10 | 0.063 | 0.006067 | 0.05067
КТП 907 ПС Дмитриевка | Ракитянский | Ракитянский район | 10 | 0.063 | 0.044 | 0.01691
КТП 1122 ПС Готня | Ракитянский | Ракитянский район | 10 | 0.16 | 0.012177 | 0.13156
КТП 1123 ПС Готня | Ракитянский | Ракитянский район | 10 | 0.063 | 0.013547 | 0.044013
КТП 806 ПС Дмитриевка | Ракитянский | Ракитянский район | 10 | 2 | 1.0758 | 0.82253
КТП 219 ПС Готня | Ракитянский | Ракитянский район | 10 | 0.25 | 0.16215 | 0.078187
КТП 706 ПС Дмириевка | Ракитянский | Ракитянский район | 10 | 0.16 | 0.048 | 0.09968
КТП 1005 ПС Готня | Ракитянский | Ракитянский район | 10 | 0.8 | 0.40387 | 0.35255
СТП 523 ПС Готня | Ракитянский | Ракитянский район | 10 | 0.063 | 0.005038 | 0.051586
СТП 524 ПС Готня | Ракитянский | Ракитянский район | 10 | 0.063 | 0 | 0.05607
КТП 603 ПС Ракитное | Ракитянский | Ракитянский район | 10 | 0.25 | 0.002951 | 0.21987
КТП 411 ПС Малиновка | Ракитянский | Ракитянский район | 10 | 0.16 | 0.09702 | 0.056052
КТП 412 ПС Готня | Ракитянский | Ракитянский район | 10 | 0.25 | 0.044264 | 0.18311
КТП 405 ПС Малиновка | Ракитянский | Ракитянский район | 10 | 0.25 | 0.12083 | 0.11496
КТП-10 кВ №821 ПС Готня | Ракитянский | Ракитянский район | 10 | 0.25 | 0.166 | 0.07476
КТП 530 ПС ракитное | Ракитянский | Ракитянский район | 10 | 0.4 | 0.22 | 0.1602
СТП 1202 ПС Венгеровка | Ракитянский | Ракитянский район | 10 | 0.063 | 0.023 | 0.0356
КТП 531 ПС Ракитное | Ракитянский | Ракитянский район | 10 | 0.16 | 0.059 | 0.08989
КТП 221 ПС Готня | Ракитянский | Ракитянский район | 10 | 0.4 | 0.167 | 0.20737
КТП 421 ПС Готня | Ракитянский | Ракитянский район | 10 | 0.4 | 0.21 | 0.1691
КТП 705 ПС Готня | Ракитянский | Ракитянский район | 10 | 0.25 | 0.165 | 0.07565
КТП №104 ВЛ-10 кВ №1 ПС Малиновка | Ракитянский | Ракитянский район | 10 | 0.063 | 0.045 | 0.01602
КТП № 703 ВЛ-10 кВ № 7 ПС Ракитное | Ракитянский | Ракитянский район | 10 | 0.063 | 0.028 | 0.03115
КТП №106 ВЛ-10 кВ №1 ПС Малиновка | Ракитянский | Ракитянский район | 10 | 0.16 | 0.03189 | 0.11402
КТП №901 ВЛ-10 кВ №10 ПС 110 кВ Готня | Ракитянский | Ракитянский район | 10 | 0.32 | 0.1853 | 0.11988
КТП №1002 ВЛ-10 кВ №10 ПС 110 кВ Готня | Ракитянский | Ракитянский район | 10 | 0.04 | 0 | 0.0356
КТП №1001 ВЛ-10 кВ №10 ПС 110 кВ Готня | Ракитянский | Ракитянский район | 10 | 0.025 | 0 | 0.02225
КТП 315 ПС Ракитное | Ракитянский | Ракитянский район | 10 | 0.04 | 0.011 | 0.02581
КТП №908 ВЛ-10 кВ №10 ПС 110 кВ Готня | Ракитянский | Ракитянский район | 10 | 0.32 | 0.19217 | 0.11377
КТП №902 ВЛ-10 кВ №10 ПС 110 кВ Готня | Ракитянский | Ракитянский район | 10 | 0.32 | 0.18285 | 0.12207
КТП №412 ВЛ-10 кВ №4 ПС Малиновка | Ракитянский | Ракитянский район | 10 | 0.16 | 0.027042 | 0.11833
КТП № 826 ВЛ-10 кВ № 8 ПС Кировская | Ракитянский | Ракитянский район | 10 | 0.16 | 0.007379 | 0.13583
ЗТП №212 ВЛ-10 №2 ПС-35 кВ Ровеньки | Ровеньской | Ровеньской район | 10 | 0.25 | 0.002268 | 0.22048
ЗТП №247 ВЛ-10 №2 ПС-35 Ровеньки | Ровеньской | Ровеньской район | 10 | 0.4 | 0.018362 | 0.33966
ЗТП №606 ВЛ-10 №6 ПС-35 Ровеньки | Ровеньской | Ровеньской район | 10 | 0.25 | 0.035582 | 0.19083
ЗТП №612 ВЛ-10 №6 ПС-35 Ровеньки | Ровеньской | Ровеньской район | 10 | 0.25 | 0.10185 | 0.13186
ЗТП №613 ВЛ-10 №6 ПС Ровеньки | Ровеньской | Ровеньской район | 10 | 0.25 | 0.019678 | 0.20499
ЗТП №501 ВЛ-10 кВ №5 ПС Н.Александровка | Ровеньской | Ровеньской район | 10 | 0.4 | 0.012711 | 0.34469
КТП №102 ВЛ-10 №1 ПС-35 Ровеньки | Ровеньской | Ровеньской район | 10 | 0.1 | 0.033485 | 0.059198
КТП №104 ВЛ-10 №1 ПС-35 Ровеньки | Ровеньской | Ровеньской район | 10 | 0.16 | 0.042706 | 0.10439
ТП №105 ВЛ-10 №1 ПС-35 Ровеньки | Ровеньской | Ровеньской район | 10 | 0.16 | 0.06404 | 0.085404
ТП №106 ВЛ-10 №1 ПС-35 Ровеньки | Ровеньской | Ровеньской район | 10 | 0.1 | 0.016736 | 0.074105
КТП №108 ВЛ-10 №1 ПС-35 Ровеньки | Ровеньской | Ровеньской район | 10 | 0.06 | 0.03108 | 0.025738
ТП №117 ВЛ-10 №1 ПС-35 Ровеньки | Ровеньской | Ровеньской район | 10 | 0.1 | 0.01757 | 0.073363
КТП №124 ВЛ-10 №1 ПС-35 Ровеньки | Ровеньской | Ровеньской район | 10 | 0.25 | 0.0011676 | 0.22146
КТП №128 ВЛ-10 №1 ПС-35 Ровеньки | Ровеньской | Ровеньской район | 10 | 0.063 | 0.019408 | 0.038797
КТП №131 ВЛ-10 кВ №1 ПС-35 Ровеньки | Ровеньской | Ровеньской район | 10 | 0.06 | 0.042 | 0.01602
МТП №208 ВЛ-10 №2 ПС-35 Ровеньки | Ровеньской | Ровеньской район | 10 | 0.25 | 0.02376 | 0.20135
КТП №216 ВЛ-10 №2 ПС-35 Ровеньки | Ровеньской | Ровеньской район | 10 | 0.16 | 0.030646 | 0.11512
КТП №217 ВЛ-10 №2 ПС-35 Ровеньки | Ровеньской | Ровеньской район | 10 | 0.315 | 0.0007576 | 0.27968
КТП №218 ВЛ-10 №2 ПС-Ровеньки | Ровеньской | Ровеньской район | 10 | 0.25 | 0.020236 | 0.20449
КТП №219 ВЛ-10 №2 ПС-35 Ровеньки | Ровеньской | Ровеньской район | 10 | 0.16 | 0.021605 | 0.12317
КТП №222 ВЛ-10 №2 ПС-35 Ровеньки | Ровеньской | Ровеньской район | 10 | 0.1 | 0 | 0.089
КТП №224 ВЛ-10 №2 ПС-35 Ровеньки | Ровеньской | Ровеньской район | 10 | 0.1 | 0.013546 | 0.076944
КТП №225 ВЛ-10 №2 ПС-35 Ровеньки | Ровеньской | Ровеньской район | 10 | 0.16 | 0.025086 | 0.12007
КТП №226 ВЛ-10 №2 ПС-35 Ровеньки | Ровеньской | Ровеньской район | 10 | 0.1 | 0.014866 | 0.075769
КТП №230 ВЛ-10 №2 ПС-35 Ровеньки | Ровеньской | Ровеньской район | 10 | 0.1 | 0.017101 | 0.07378
КТП №231 ВЛ-10 №2 ПС-35 Ровеньки | Ровеньской | Ровеньской район | 10 | 0.16 | 0.022153 | 0.12268
КТП №232 ВЛ-10 №2 ПС-35 Ровеньки | Ровеньской | Ровеньской район | 10 | 0.1 | 0.024027 | 0.067616
КТП №233 ВЛ-10 №2 ПС-35 Ровеньки | Ровеньской | Ровеньской район | 10 | 0.1 | 0.0093085 | 0.080715
КТП №234 ВЛ-10 №2 ПС-35 Ровеньки | Ровеньской | Ровеньской район | 10 | 0.16 | 0.0097091 | 0.13376
КТП №236 ВЛ-10 №2 ПС-35 Ровеньки | Ровеньской | Ровеньской район | 10 | 0.025 | 0.000414 | 0.021882
КТП №238 ВЛ-10 №2 ПС-35 Ровеньки | Ровеньской | Ровеньской район | 10 | 0.063 | 0.0031185 | 0.053295
КТП №241 ВЛ-10 №2 ПС-35 Ровеньки | Ровеньской | Ровеньской район | 10 | 0.1 | 0.015156 | 0.075511
КТП №243 ВЛ-10 №2 ПС-35 Ровеньки | Ровеньской | Ровеньской район | 10 | 0.16 | 0.010291 | 0.13324
КТП №244 ВЛ-10 №2 ПС-35 Ровеньки | Ровеньской | Ровеньской район | 10 | 0.16 | 0.0048479 | 0.13809
КТП №245 ВЛ-10 №2 ПС-35 Ровеньки | Ровеньской | Ровеньской район | 10 | 0.063 | 0.0073391 | 0.049538
КТП №246 ВЛ-10 №2 ПС-35 Ровеньки | Ровеньской | Ровеньской район | 10 | 0.1 | 0.01033 | 0.079806
КТП-206 ВЛ-10 №2 ПС-35 Ровеньки | Ровеньской | Ровеньской район | 10 | 0.063 | 0.0042782 | 0.052262
КТП №306 ВЛ-10 №3 ПС-35 Ровеньки | Ровеньской | Ровеньской район | 10 | 0.25 | 0.04153 | 0.18554
КТП №314 ВЛ-10 №3 ПС-35 Ровеньки | Ровеньской | Ровеньской район | 10 | 0.1 | 0.011548 | 0.078722
КТП №317 ВЛ-10 №3 ПС-35 Ровеньки | Ровеньской | Ровеньской район | 10 | 0.1 | 0.014678 | 0.075937
КТП №1202 от ВЛ-10кВ №12 ПС-110 РОВЕНЬКИ | Ровеньской | Ровеньской район | 10 | 0.16 | 0.037964 | 0.10861
КТП №410 ВЛ-10 №4 ПС-110 Ровеньки | Ровеньской | Ровеньской район | 10 | 0.1 | 0.011906 | 0.078404
КТП №411 ВЛ-10 №4 ПС-110 Ровеньки | Ровеньской | Ровеньской район | 10 | 0.1 | 0.035445 | 0.057454
КТП №413 ВЛ-10 №4 ПС-Ровеньки | Ровеньской | Ровеньской район | 10 | 0.16 | 0.038025 | 0.10856
КТП №414 ВЛ-10 №4 ПС-Ровеньки | Ровеньской | Ровеньской район | 10 | 0.04 | 0.0020807 | 0.033748
КТП №415 ВЛ-10 №4 ПС-110 Ровеньки | Ровеньской | Ровеньской район | 10 | 0.4 | 0.016862 | 0.34099
КТП №416 ВЛ-10 №4 ПС-110 Ровеньки | Ровеньской | Ровеньской район | 10 | 0.1 | 0.0071844 | 0.082606
КТП №418 ВЛ-10 №4 ПС-110 Ровеньки | Ровеньской | Ровеньской район | 10 | 0.16 | 0.0080605 | 0.13523
КТП №610 ВЛ-10 №6 ПС-35 Ровеньки | Ровеньской | Ровеньской район | 10 | 0.25 | 0.021846 | 0.20306
КТП №705 ВЛ-10 №7 ПС Ровеньки | Ровеньской | Ровеньской район | 10 | 0.063 | 0.015339 | 0.042418
КТП №707 ВЛ-10 №7 ПС-110 Ровеньки | Ровеньской | Ровеньской район | 10 | 0.16 | 0.036888 | 0.10957
КТП №708 ВЛ-10 №7 ПС-110 Ровеньки | Ровеньской | Ровеньской район | 10 | 0.1 | 0.021651 | 0.069731
КТП №709 ВЛ-10 №7 ПС-110 Ровеньки | Ровеньской | Ровеньской район | 10 | 0.16 | 0.038518 | 0.10812
КТП №710 ВЛ-10 №7 ПС-110 Ровеньки | Ровеньской | Ровеньской район | 10 | 0.16 | 0.019878 | 0.12471
КТП №711 ВЛ-10 №7 ПС-110 Ровеньки | Ровеньской | Ровеньской район | 10 | 0.1 | 0.01441 | 0.076175
КТП №806 ВЛ-10 №8 ПС-110 Ровеньки | Ровеньской | Ровеньской район | 10 | 0.04 | 0.000435 | 0.035213
КТП №1105 х.н. ВЛ-10 №11 ПС-35 Ровеньки | Ровеньской | Ровеньской район | 10 | 0.4 | 0.064011 | 0.29903
КТП №305 ВЛ-10 №3 ПС Айдар | Ровеньской | Ровеньской район | 10 | 0.04 | 0 | 0.0356
КТП №702 ВЛ-10 №7 ПС Айдар | Ровеньской | Ровеньской район | 10 | 0.25 | 0.20531 | 0.039777
КТП №304 ВЛ-10 №3 ПС Айдар | Ровеньской | Ровеньской район | 10 | 0.16 | 0.03078 | 0.11501
КТП №308 ВЛ-10 №3 ПС Айдар | Ровеньской | Ровеньской район | 10 | 0.1 | 0.0056132 | 0.084004
КТП №809 ВЛ-10 №8 ПС Айдар | Ровеньской | Ровеньской район | 10 | 0.063 | 0.028505 | 0.030701
ТП №401 ВЛ-10 №4 ПС Айдар | Ровеньской | Ровеньской район | 10 | 0.04 | 0.009979 | 0.026719
КТП №403 ВЛ-10 №4 ПС Айдар | Ровеньской | Ровеньской район | 10 | 0.1 | 0.012084 | 0.078246
КТП №404 ВЛ-10 №4 ПС Айдар | Ровеньской | Ровеньской район | 10 | 0.063 | 0.0011554 | 0.055042
КТП №405 ВЛ-10 №4 ПС Айдар | Ровеньской | Ровеньской район | 10 | 0.16 | 0.0086467 | 0.1347
КТП №407 ВЛ-10 №4 ПС Айдар | Ровеньской | Ровеньской район | 10 | 0.1 | 0.0086357 | 0.081314
КТП №410 ВЛ-10 №4 ПС Айдар | Ровеньской | Ровеньской район | 10 | 0.1 | 0.000138 | 0.088877
КТП №411 ВЛ-10 №4 ПС Айдар | Ровеньской | Ровеньской район | 10 | 0.16 | 0.004353 | 0.13853
КТП №412 ВЛ-10 №4 ПС Айдар | Ровеньской | Ровеньской район | 10 | 0.16 | 0.012702 | 0.1311
КТП №413 ВЛ-10 №4 ПС Айдар | Ровеньской | Ровеньской район | 10 | 0.1 | 0.022756 | 0.068747
КТП №414 ВЛ-10 №4 ПС Айдар | Ровеньской | Ровеньской район | 10 | 0.16 | 0.056977 | 0.09169
КТП №415 ВЛ-10 №4 ПС Айдар | Ровеньской | Ровеньской район | 10 | 0.063 | 0.04 | 0.02047
КТП №623 ВЛ-10 №6 ПС Айдар | Ровеньской | Ровеньской район | 10 | 0.1 | 0.018632 | 0.072418
КТП №604 ВЛ-10 №6 ПС Айдар | Ровеньской | Ровеньской район | 10 | 0.16 | 0.03577 | 0.11056
КТП №708 ВЛ-10 №7 ПС Айдар | Ровеньской | Ровеньской район | 10 | 0.16 | 0.00261 | 0.14008
КТП №621 ВЛ-10 №6 ПС Айдар | Ровеньской | Ровеньской район | 10 | 0.25 | 0.030627 | 0.19524
КТП №622 ВЛ-10 №6 ПС Айдар | Ровеньской | Ровеньской район | 10 | 0.16 | 0.01187 | 0.13184
КТП №603 ВЛ-10 №6 ПС Айдар | Ровеньской | Ровеньской район | 10 | 0.1 | 0.014604 | 0.076002
КТП №605 ВЛ-10 №6 ПС Айдар | Ровеньской | Ровеньской район | 10 | 0.063 | 0.041995 | 0.018694
КТП №606 ВЛ-10 №6 ПС Айдар | Ровеньской | Ровеньской район | 10 | 0.1 | 0.010595 | 0.07957
КТП №607 ВЛ-10 №6 ПС Айдар | Ровеньской | Ровеньской район | 10 | 0.04 | 0.006726 | 0.029614
КТП №608 ВЛ-10 №6 ПС Айдар | Ровеньской | Ровеньской район | 10 | 0.063 | 0.01527 | 0.04248
КТП №609 ВЛ-10 №6 ПС Айдар | Ровеньской | Ровеньской район | 10 | 0.16 | 0.031685 | 0.1142
КТП №610 ВЛ-10 №6 ПС Айдар | Ровеньской | Ровеньской район | 10 | 0.1 | 0.04 | 0.0534
КТП №611 ВЛ-10 №6 ПС Айдар | Ровеньской | Ровеньской район | 10 | 0.04 | 0.027 | 0.01157
КТП №613 ВЛ-10 №6 ПС Айдар | Ровеньской | Ровеньской район | 10 | 0.16 | 0.01847 | 0.12596
КТП №615 ВЛ-10 №6 ПС Айдар | Ровеньской | Ровеньской район | 10 | 0.1 | 0.039 | 0.05429
КТП №616 ВЛ-10 №6 ПС Айдар | Ровеньской | Ровеньской район | 10 | 0.04 | 0.007372 | 0.029039
КТП №617 ВЛ-10 №6 ПС Айдар | Ровеньской | Ровеньской район | 10 | 0.16 | 0.014122 | 0.12983
КТП №101 ВЛ-10 №1 ПС Всесвятка | Ровеньской | Ровеньской район | 10 | 0.1 | 0.002151 | 0.087086
КТП №104 ВЛ-10 №1 ПС Всесвятка | Ровеньской | Ровеньской район | 10 | 0.16 | 0.03128 | 0.11456
КТП №105 ВЛ-10 №1 ПС Всесвятка | Ровеньской | Ровеньской район | 10 | 0.063 | 0.006691 | 0.050115
КТП №106 ВЛ-10 №1 ПС Всесвятка | Ровеньской | Ровеньской район | 10 | 0.1 | 0.030482 | 0.061871
КТП №108 ВЛ-10 №1 ПС Всесвятка | Ровеньской | Ровеньской район | 10 | 0.1 | 0.0023 | 0.086953
КТП №109 ВЛ-10 №1 ПС Всесвятка | Ровеньской | Ровеньской район | 10 | 0.16 | 0.001165 | 0.14136
КТП №110 ВЛ-10 №1 ПС Всесвятка | Ровеньской | Ровеньской район | 10 | 0.025 | 0 | 0.02225
КТП №111 ВЛ-10 кВ №1 ПС Всесвятка | Ровеньской | Ровеньской район | 10 | 0.04 | 0.018 | 0.01958
КТП №113 ВЛ-10 №1 ПС Всесвятка | Ровеньской | Ровеньской район | 10 | 0.1 | 0.03123 | 0.061205
КТП №115 ВЛ-10 №1 ПС Всесвятка | Ровеньской | Ровеньской район | 10 | 0.04 | 0 | 0.0356
КТП №116 ВЛ-10 №1 ПС Всесвятка | Ровеньской | Ровеньской район | 10 | 0.1 | 0.039092 | 0.054208
КТП №117 ВЛ-10 №1 ПС Всесвятка | Ровеньской | Ровеньской район | 10 | 0.25 | 0 | 0.2225
КТП №201 ВЛ-10 №2 ПС Всесвятка | Ровеньской | Ровеньской район | 10 | 0.025 | 0.015 | 0.0089
КТП №202 ВЛ-10 №2 ПС Всесвятка | Ровеньской | Ровеньской район | 10 | 0.1 | 0.008403 | 0.081521
КТП №303 ВЛ-10 №3 ПС Всесвятка | Ровеньской | Ровеньской район | 10 | 0.1 | 0.022528 | 0.06895
КТП №304 ВЛ-10 №3 ПС Всесвятка | Ровеньской | Ровеньской район | 10 | 0.063 | 0.019469 | 0.038743
КТП №305 ВЛ-10 №3 ПС Всесвятка | Ровеньской | Ровеньской район | 10 | 0.063 | 0.006754 | 0.050059
КТП №306 ВЛ-10 №3 ПС Всесвятка | Ровеньской | Ровеньской район | 10 | 0.1 | 0.003772 | 0.085643
КТП №307 ВЛ-10 №3 ПС Всесвятка | Ровеньской | Ровеньской район | 10 | 0.16 | 0 | 0.1424
КТП №308 ВЛ-10 №3 ПС Всесвятка | Ровеньской | Ровеньской район | 10 | 0.04 | 0 | 0.0356
КТП №309 ВЛ-10 №3 ПС Всесвятка | Ровеньской | Ровеньской район | 10 | 0.1 | 0.046571 | 0.047552
КТП №312 ВЛ-10 №3 ПС Всесвятка | Ровеньской | Ровеньской район | 10 | 0.1 | 0.005013 | 0.084538
КТП №314 ВЛ-10 №3 ПС Всесвятка | Ровеньской | Ровеньской район | 10 | 0.063 | 0.027 | 0.03204
КТП №315 ВЛ-10 №3 ПС Всесвятка | Ровеньской | Ровеньской район | 10 | 0.063 | 0.000935 | 0.055238
КТП №316 ВЛ-10 №3 ПС Всесвятка | Ровеньской | Ровеньской район | 10 | 0.1 | 0.01394 | 0.076593
КТП №317 ВЛ-10 №3 ПС Всесвятка | Ровеньской | Ровеньской район | 10 | 0.1 | 0.010776 | 0.079409
КТП №319 ВЛ-10 №3 ПС Всесвятка | Ровеньской | Ровеньской район | 10 | 0.1 | 0.005376 | 0.084215
КТП №320 ВЛ-10 №3 ПС Всесвятка | Ровеньской | Ровеньской район | 10 | 0.16 | 0.01291 | 0.13091
КТП №401 ВЛ-10 №4 ПС Всесвятка | Ровеньской | Ровеньской район | 10 | 0.04 | 0.00046 | 0.035191
КТП №403 ВЛ-10 №4 ПС Всесвятка | Ровеньской | Ровеньской район | 10 | 0.063 | 0.024137 | 0.034588
КТП №404 ВЛ-10 №4 ПС Всесвятка | Ровеньской | Ровеньской район | 10 | 0.16 | 0.02643 | 0.11888
КТП №405 ВЛ-10 №4 ПС Всесвятка | Ровеньской | Ровеньской район | 10 | 0.16 | 0.052545 | 0.095635
КТП №406 ВЛ-10 №4 ПС Всесвятка | Ровеньской | Ровеньской район | 10 | 0.063 | 0.01787 | 0.040166
КТП №407 ВЛ-10 №4 ПС Всесвятка | Ровеньской | Ровеньской район | 10 | 0.25 | 0.027965 | 0.19761
ТП №408 ВЛ-10 №4 ПС Всесвятка | Ровеньской | Ровеньской район | 10 | 0.25 | 0.036356 | 0.19014
КТП №409 ВЛ-10 №4 ПС Всесвятка | Ровеньской | Ровеньской район | 10 | 0.16 | 0.047945 | 0.099729
КТП №410 ВЛ-10 №4 ПС Всесвятка | Ровеньской | Ровеньской район | 10 | 0.16 | 0.009656 | 0.13381
КТП №411 ВЛ-10 №4 ПС Всесвятка | Ровеньской | Ровеньской район | 10 | 0.063 | 0.029 | 0.03026
КТП №502 ВЛ-10 №5 ПС Всесвятка | Ровеньской | Ровеньской район | 10 | 0.1 | 0.014055 | 0.076491
КТП №504 ВЛ-10 №5 ПС Всесвятка | Ровеньской | Ровеньской район | 10 | 0.16 | 0.00231 | 0.14034
КТП №505 ВЛ-10 №5 ПС Всесвятка | Ровеньской | Ровеньской район | 10 | 0.25 | 0.034713 | 0.19161
КТП №506 ВЛ-10 №5 ПС Всесвятка | Ровеньской | Ровеньской район | 10 | 0.16 | 0.010457 | 0.13309
КТП №507 ВЛ-10 №5 ПС Всесвятка | Ровеньской | Ровеньской район | 10 | 0.16 | 0.038539 | 0.1081
ТП №508 ВЛ-10 №5 ПС Всесвятка | Ровеньской | Ровеньской район | 10 | 0.1 | 0.021308 | 0.070036
КТП №509 ВЛ-10 №5 ПС Всесвятка | Ровеньской | Ровеньской район | 10 | 0.1 | 0.044 | 0.04984
КТП №510 ВЛ-10 №5 ПС Всесвятка | Ровеньской | Ровеньской район | 10 | 0.063 | 0.000472 | 0.05565
КТП №511 ВЛ-10 №5 ПС Всесвятка | Ровеньской | Ровеньской район | 10 | 0.16 | 0.018567 | 0.12588
КТП №512 ВЛ-10 №5 ПС Всесвятка | Ровеньской | Ровеньской район | 10 | 0.1 | 0.032798 | 0.05981
КТП №515 ВЛ-10 №5 ПС Всесвятка | Ровеньской | Ровеньской район | 10 | 0.1 | 0 | 0.089
КТП №601 ВЛ-10 №6 ПС Всесвятка | Ровеньской | Ровеньской район | 10 | 0.063 | 0.010565 | 0.046667
КТП №602 ВЛ-10 №6 ПС Всесвятка | Ровеньской | Ровеньской район | 10 | 0.1 | 0.008051 | 0.081835
КТП №603 ВЛ-10 №6 ПС Всесвятка | Ровеньской | Ровеньской район | 10 | 0.063 | 0.00674 | 0.050071
КТП №607 ВЛ-10 №6 ПС Всесвятка | Ровеньской | Ровеньской район | 10 | 0.063 | 0.002982 | 0.053416
КТП №609 ВЛ-10 №6 ПС Всесвятка | Ровеньской | Ровеньской район | 10 | 0.063 | 0.006365 | 0.050405
КТП №611 ВЛ-10 №6 ПС Всесвятка | Ровеньской | Ровеньской район | 10 | 0.06 | 0.008514 | 0.045823
КТП №612 ВЛ-10 №6 ПС Всесвятка | Ровеньской | Ровеньской район | 10 | 0.16 | 0.026103 | 0.11917
КТП №613 ВЛ-10 №6 ПС Всесвятка | Ровеньской | Ровеньской район | 10 | 0.1 | 0.047106 | 0.047076
КТП №615 ВЛ-10 №6 ПС Всесвятка | Ровеньской | Ровеньской район | 10 | 0.063 | 0 | 0.05607
КТП №702 ВЛ-10 №7 ПС Всесвятка | Ровеньской | Ровеньской район | 10 | 0.16 | 0.000478 | 0.14197
КТП №703 ВЛ-10 №7 ПС Всесвятка | Ровеньской | Ровеньской район | 10 | 0.16 | 0.00985 | 0.13363
КТП №706 ВЛ-10 №7 ПС Всесвятка | Ровеньской | Ровеньской район | 10 | 0.04 | 0.008478 | 0.028055
КТП №707 ВЛ-10 №7 ПС Всесвятка | Ровеньской | Ровеньской район | 10 | 0.063 | 0.013471 | 0.044081
КТП №101 ВЛ-10 №1 ПС Новоалександр. | Ровеньской | Ровеньской район | 10 | 0.16 | 0.040396 | 0.10645
КТП №102 ВЛ-10 №1 ПС Новоалександр. | Ровеньской | Ровеньской район | 10 | 0.1 | 0.006198 | 0.083484
КТП №103 ВЛ-10 №1 ПС Новоалександр. | Ровеньской | Ровеньской район | 10 | 0.1 | 0.009284 | 0.080737
КТП №104 ВЛ-10 №1 ПС Новоалександр. | Ровеньской | Ровеньской район | 10 | 0.063 | 0.012671 | 0.044793
КТП №105 ВЛ-10 №1 ПС Новоалександр. | Ровеньской | Ровеньской район | 10 | 0.025 | 0.011 | 0.01246
КТП №106 ВЛ-10 №1 ПС Новоалександр. | Ровеньской | Ровеньской район | 10 | 0.063 | 0 | 0.05607
КТП №107 ВЛ-10 №1 ПС Новоалександр. | Ровеньской | Ровеньской район | 10 | 0.063 | 0.004761 | 0.051833
КТП 110 ПС Н.Александровка | Ровеньской | Ровеньской район | 10 | 0.25 | 0.002563 | 0.22022
КТП-111/160КВА Н.Александровка | Ровеньской | Ровеньской район | 10 | 0.16 | 0.002776 | 0.13993
КТП №115 ВЛ-10 №1 ПС Новоалександр. | Ровеньской | Ровеньской район | 10 | 0.025 | 0.003417 | 0.019209
КТП №119 ВЛ-10 №1 ПС Новоалександр. | Ровеньской | Ровеньской район | 10 | 0.1 | 0.032088 | 0.060442
КТП №121 ВЛ-10 №1 ПС Новоалександр. | Ровеньской | Ровеньской район | 10 | 0.25 | 0.030729 | 0.19515
КТП №123 ВЛ-10 №1 ПС Новоалександр. | Ровеньской | Ровеньской район | 10 | 0.25 | 0.032688 | 0.19341
КТП №125 ВЛ-10 №1 ПС Новоалександр. | Ровеньской | Ровеньской район | 10 | 0.1 | 0.007172 | 0.082617
КТП №133 ВЛ-10 №1 ПС Новоалександр. | Ровеньской | Ровеньской район | 10 | 0.25 | 0.02506 | 0.2002
КТП №135 ВЛ-10 №1 ПС Новоалександр. | Ровеньской | Ровеньской район | 10 | 0.16 | 0.006836 | 0.13632
КТП №137 ВЛ-10 №1 ПС Новоалександр. | Ровеньской | Ровеньской район | 10 | 0.16 | 0.002266 | 0.14038
КТП №201 ВЛ-10 №2 ПС Новоалександр. | Ровеньской | Ровеньской район | 10 | 0.1 | 0.021653 | 0.069729
КТП №202 ВЛ-10 №2 ПС Новоалександр. | Ровеньской | Ровеньской район | 10 | 0.16 | 0.016412 | 0.12779
КТП №203 ВЛ-10 №2 ПС Новоалександр. | Ровеньской | Ровеньской район | 10 | 0.16 | 0.035169 | 0.1111
КТП №204 ВЛ-10 №2 ПС Новоалександр. | Ровеньской | Ровеньской район | 10 | 0.1 | 0.008955 | 0.08103
КТП №208 ВЛ-10 №2 ПС Новоалександр. | Ровеньской | Ровеньской район | 10 | 0.1 | 0.011267 | 0.078972
КТП №210 ВЛ-10 №2 ПС Новоалександр. | Ровеньской | Ровеньской район | 10 | 0.063 | 0.028 | 0.03115
КТП №211 ВЛ-10 №2 ПС Новоалександр. | Ровеньской | Ровеньской район | 10 | 0.16 | 0.066378 | 0.083324
КТП №212 ВЛ-10 №2 ПС Новоалександр. | Ровеньской | Ровеньской район | 10 | 0.16 | 0.002874 | 0.13984
КТП №416 ВЛ-10 №4 ПС Айдар | Ровеньской | Ровеньской район | 10 | 0.04 | 0.01647 | 0.020941
КТП №219 ВЛ-10 №2 ПС Новоалександр. | Ровеньской | Ровеньской район | 10 | 0.063 | 0.014363 | 0.043287
КТП №220 ВЛ-10 №2 ПС Новоалександр. | Ровеньской | Ровеньской район | 10 | 0.16 | 0 | 0.1424
КТП №221 ВЛ-10 №2 ПС Новоалександр. | Ровеньской | Ровеньской район | 10 | 0.06 | 0.012862 | 0.041953
КТП №401 ВЛ-10 №4 ПС Новоалександр. | Ровеньской | Ровеньской район | 10 | 0.063 | 0.034634 | 0.025246
КТП №402 ВЛ-10 №4 ПС Новоалександр. | Ровеньской | Ровеньской район | 10 | 0.1 | 0.011614 | 0.078664
КТП №403 ВЛ-10 №4 ПС Новоалександр. | Ровеньской | Ровеньской район | 10 | 0.04 | 0.018994 | 0.018695
КТП №416 ВЛ-10 №4 ПС Новоалександр. | Ровеньской | Ровеньской район | 10 | 0.04 | 0.01 | 0.0267
КТП №417 ВЛ-10 №4 ПС Новоалександр. | Ровеньской | Ровеньской район | 10 | 0.25 | 0.005058 | 0.218
КТП №418 ВЛ-10 №4 ПС Новоалександр. | Ровеньской | Ровеньской район | 10 | 0.25 | 0.11903 | 0.11657
КТП-430/100КВА Н.Александровка | Ровеньской | Ровеньской район | 10 | 0.1 | 0.003697 | 0.08571
КТП №601 ВЛ-10 №6 ПС Новоалександр. | Ровеньской | Ровеньской район | 10 | 0.4 | 0.011247 | 0.34599
КТП №602 ВЛ-10 №6 ПС Новоалександр. | Ровеньской | Ровеньской район | 10 | 0.025 | 0 | 0.02225
КТП №603 ВЛ-10 №6 ПС Новоалександр. | Ровеньской | Ровеньской район | 10 | 0.4 | 0.004753 | 0.35177
КТП №702 ВЛ-10 №7 ПС Новоалександр. | Ровеньской | Ровеньской район | 10 | 0.25 | 0.004157 | 0.2188
КТП №702А ВЛ-10 №7 ПС Новоалександр. | Ровеньской | Ровеньской район | 10 | 0.25 | 0 | 0.2225
КТП №703 ВЛ-10 №7 ПС Новоалександр. | Ровеньской | Ровеньской район | 10 | 0.16 | 0.119 | 0.03649
КТП №705 ВЛ-10 №7 ПС Новоалександр. | Ровеньской | Ровеньской район | 10 | 0.1 | 0.014518 | 0.076079
КТП №706 ВЛ-10 №7 ПС Новоалександр. | Ровеньской | Ровеньской район | 10 | 0.1 | 0.000663 | 0.08841
КТП №712 ВЛ-10 №7 ПС Новоалександр. | Ровеньской | Ровеньской район | 10 | 0.1 | 0.002937 | 0.086386
КТП №103 ВЛ-10 №1 ПС Харьковская | Ровеньской | Ровеньской район | 10 | 0.16 | 0.022248 | 0.1226
КТП №104 ВЛ-10 №1 ПС Харьковская | Ровеньской | Ровеньской район | 10 | 0.16 | 0.01591 | 0.12824
КТП №102 ВЛ-10 №1 ПС Харьковская | Ровеньской | Ровеньской район | 10 | 0.16 | 0.11627 | 0.038921
КТП №125 ВЛ-10 №1 ПС Харьковская | Ровеньской | Ровеньской район | 10 | 0.16 | 0.014496 | 0.1295
КТП №126 ВЛ-10 №1 ПС Харьковская | Ровеньской | Ровеньской район | 10 | 0.16 | 0.06345 | 0.08593
КТП №127 ВЛ-10 №1 ПС Харьковская | Ровеньской | Ровеньской район | 10 | 0.063 | 0.01589 | 0.041928
КТП №128 ВЛ-10 №1 ПС Харьковская | Ровеньской | Ровеньской район | 10 | 0.063 | 0.009516 | 0.047601
КТП №130 ВЛ-10 №1 ПС Харьковская | Ровеньской | Ровеньской район | 10 | 0.1 | 0.076 | 0.02136
КТП №131 ВЛ-10 №1 ПС Харьковская | Ровеньской | Ровеньской район | 10 | 0.25 | 0.0045 | 0.21849
КТП №132 ВЛ-10 №1 ПС Харьковская | Ровеньской | Ровеньской район | 10 | 0.1 | 0.01913 | 0.071974
КТП №134 ВЛ-10 №1 ПС Харьковская | Ровеньской | Ровеньской район | 10 | 0.1 | 0.007721 | 0.082128
КТП №136 ВЛ-10 №1 ПС Харьковская | Ровеньской | Ровеньской район | 10 | 0.16 | 0.009046 | 0.13435
КТП №137 ВЛ-10 №1 ПС Харьковская | Ровеньской | Ровеньской район | 10 | 0.1 | 0.024667 | 0.067046
КТП №307 ВЛ-10 №3 ПС Харьковская | Ровеньской | Ровеньской район | 10 | 0.16 | 0.004728 | 0.13819
КТП №308 ВЛ-10 №3 ПС Харьковская | Ровеньской | Ровеньской район | 10 | 0.063 | 0.034 | 0.02581
КТП №309 ВЛ-10 №3 ПС Харьковская | Ровеньской | Ровеньской район | 10 | 0.1 | 0.01334 | 0.077127
КТП №320 ВЛ-10 №3 ПС Харьковская | Ровеньской | Ровеньской район | 10 | 0.4 | 0.013703 | 0.3438
КТП №321 ВЛ-10 №3 ПС Харьковская | Ровеньской | Ровеньской район | 10 | 0.16 | 0.039612 | 0.10715
КТП №326 ВЛ-10 №3 ПС Харьковская | Ровеньской | Ровеньской район | 10 | 0.1 | 0.000231 | 0.088794
КТП №329 ВЛ-10 №3 ПС Харьковская | Ровеньской | Ровеньской район | 10 | 0.25 | 0.050871 | 0.17722
КТП №401 ВЛ-10 №4 ПС Харьковская | Ровеньской | Ровеньской район | 10 | 0.16 | 0.015897 | 0.12825
КТП №402 ВЛ-10 №4 ПС Харьковская | Ровеньской | Ровеньской район | 10 | 0.063 | 0.011453 | 0.045877
КТП №411 ВЛ-10 №4 ПС Харьковская | Ровеньской | Ровеньской район | 10 | 0.16 | 0.01313 | 0.13071
КТП №414 ВЛ-10 №4 ПС Харьковская | Ровеньской | Ровеньской район | 10 | 0.063 | 0.01003 | 0.047143
КТП №422 ВЛ-10 №4 ПС Харьковская | Ровеньской | Ровеньской район | 10 | 0.16 | 0.000232 | 0.14219
ТП №202 ВЛ-10 №2 ПС-35 Ровеньки | Ровеньской | Ровеньской район | 10 | 0.25 | 0.0048591 | 0.21818
КТП №205 ВЛ-10 №2 ПС-35 Ровеньки | Ровеньской | Ровеньской район | 10 | 0.4 | 0.044753 | 0.31617
КТП №207 ВЛ-10 №2 ПС-35 Ровеньки | Ровеньской | Ровеньской район | 10 | 0.25 | 0.023785 | 0.20133
КТП №209 ВЛ-10 №2 ПС-35 Ровеньки | Ровеньской | Ровеньской район | 10 | 0.63 | 0.345 | 0.25365
КТП №211 ВЛ-10 №2 ПС-35 Ровеньки | Ровеньской | Ровеньской район | 10 | 0.16 | 0.01084 | 0.13275
КТП №214 ВЛ-10 №2 ПС-35 Ровеньки | Ровеньской | Ровеньской район | 10 | 0.16 | 0.0008971 | 0.1416
КТП №215 ВЛ-10 №2 ПС-35 Ровеньки | Ровеньской | Ровеньской район | 10 | 0.16 | 0.01856 | 0.12588
КТП 239 ПС Ровеньки | Ровеньской | Ровеньской район | 10 | 0.4 | 0.0086142 | 0.34833
КТП №240 ВЛ-10 №2 ПС-35 Ровеньки | Ровеньской | Ровеньской район | 10 | 0.16 | 0.001156 | 0.14137
КТП №249 ВЛ-10 №2 ПС-35 Ровеньки | Ровеньской | Ровеньской район | 10 | 0.4 | 0.036551 | 0.32347
КТП №303 ВЛ-10 №3 ПС-35 Ровеньки | Ровеньской | Ровеньской район | 10 | 0.25 | 0.03772 | 0.18893
КТП №307 ВЛ-10 №3 ПС Ровеньки | Ровеньской | Ровеньской район | 10 | 0.1 | 0.023778 | 0.067838
КТП №1204 №12 ПС 110-Ровеньки | Ровеньской | Ровеньской район | 10 | 0.1 | 0 | 0.089
КТП №313 ВЛ-10 №3 ПС-35 Ровеньки | Ровеньской | Ровеньской район | 10 | 0.06 | 0.023487 | 0.032497
КТП №312 ВЛ-10 №3 ПС Ровеньки | Ровеньской | Ровеньской район | 10 | 0.16 | 0.061214 | 0.087919
КТП №203 ВЛ-10 №2 ПС-35 Ровеньки | Ровеньской | Ровеньской район | 10 | 0.4 | 0.021514 | 0.33685
КТП №401 ВЛ-10 №4 ПС-110 Ровеньки | Ровеньской | Ровеньской район | 10 | 0.16 | 0.046999 | 0.10057
КТП №422 ВЛ-10 №4 ПС-110 Ровеньки | Ровеньской | Ровеньской район | 10 | 0.16 | 0.0090169 | 0.13437
КТП №602 ВЛ-10 №6 ПС-Ровеньки | Ровеньской | Ровеньской район | 10 | 0.4 | 0.060311 | 0.30232
КТП №604 ВЛ-10 №6 ПС-35 Ровеньки | Ровеньской | Ровеньской район | 10 | 0.4 | 0.11148 | 0.25678
КТП №607 ВЛ-10 №6 ПС-35 Ровеньки | Ровеньской | Ровеньской район | 10 | 0.25 | 0.049626 | 0.17833
КТП №608 ВЛ-10 №6 ПС-35 Ровеньки | Ровеньской | Ровеньской район | 10 | 0.25 | 0.043851 | 0.18347
КТП №609 ВЛ-10 №6 ПС-35 Ровеньки | Ровеньской | Ровеньской район | 10 | 0.4 | 0.024806 | 0.33392
ЗТП №611 ВЛ-10 №6 ПС-35 Ровеньки | Ровеньской | Ровеньской район | 10 | 0.4 | 0.10565 | 0.26197
КТП №615 ВЛ-10 №6 ПС-35 Ровеньки | Ровеньской | Ровеньской район | 10 | 0.4 | 0.30351 | 0.085872
КТП №703 ВЛ-10 №7 ПС-110 Ровеньки | Ровеньской | Ровеньской район | 10 | 0.4 | 0.063299 | 0.29966
КТП №713 ВЛ-10 №7 ПС-110 Ровеньки | Ровеньской | Ровеньской район | 10 | 0.4 | 0.012264 | 0.34509
КТП 1214 ПС Ровеньки | Ровеньской | Ровеньской район | 10 | 0.04 | 0.0020365 | 0.033788
КТП №124 ВЛ-10 №1 ПС Харьковская | Ровеньской | Ровеньской район | 10 | 0.16 | 0.032495 | 0.11348
КТП №624 ВЛ-10 №6 ПС Айдар | Ровеньской | Ровеньской район | 10 | 0.1 | 0.025566 | 0.066246
КТП №709 ВЛ-10 №7 ПС Айдар | Ровеньской | Ровеньской район | 10 | 0.063 | 0.004268 | 0.052271
КТП №402 ВЛ-10кВ №4 ПС110/35кВ Айдар | Ровеньской | Ровеньской район | 10 | 0.1 | 0.017135 | 0.07375
КТП №618 ВЛ-10кВ №6 ПС Айдар | Ровеньской | Ровеньской район | 10 | 0.25 | 0.006246 | 0.21694
КТП №619 ВЛ-10кВ №6 ПС110/35кВ Айдар | Ровеньской | Ровеньской район | 10 | 0.16 | 0 | 0.1424
КТП №701 ВЛ-10кВ №7 ПС110/35кВ Айдар | Ровеньской | Ровеньской район | 10 | 0.1 | 0.009139 | 0.080866
КТП №703 ВЛ-10кВ №7 ПС110/35кВ Айдар | Ровеньской | Ровеньской район | 10 | 0.063 | 0.025531 | 0.033347
КТП №705 ВЛ-10кВ №7 ПС Айдар | Ровеньской | Ровеньской район | 10 | 0.1 | 0.0076773 | 0.082167
КТП №706 ВЛ-10 кВ №7 ПС110/35кВ Айдар | Ровеньской | Ровеньской район | 10 | 0.06 | 0.003516 | 0.050271
КТП №707 ВЛ-10кВ №7 ПС110/35кВ Айдар | Ровеньской | Ровеньской район | 10 | 0.04 | 0.000686 | 0.034989
КТП №214 ВЛ-10кВ №2 ПС Новоалександровка | Ровеньской | Ровеньской район | 10 | 0.16 | 0.047567 | 0.10007
КТП №110 ВЛ-10 кВ №1 ПС-Ровеньки | Ровеньской | Ровеньской район | 10 | 0.063 | 0.0008158 | 0.055344
КТП №315 ВЛ-10кВ №3 ПС-35 Ровеньки | Ровеньской | Ровеньской район | 10 | 0.16 | 0.019466 | 0.12507
КТП №1107 ВЛ-10 кВ №11 ПС Ровеньки | Ровеньской | Ровеньской район | 10 | 0.1 | 0.0153 | 0.075383
КТП №514 ВЛ-10кВ №5 ПС Всесвятка | Ровеньской | Ровеньской район | 10 | 0.16 | 0.023211 | 0.12174
КТП №704 ВЛ-10 кВ №7 ПС Всесвятка | Ровеньской | Ровеньской район | 10 | 0.16 | 0.022856 | 0.12206
КТП-707 ВЛ-10кВ №7 ПС Н.Александровка | Ровеньской | Ровеньской район | 10 | 0.25 | 0.019869 | 0.20482
КТП-222 ВЛ-10кВ №2 ПС Н.Александровка | Ровеньской | Ровеньской район | 10 | 0.25 | 0 | 0.2225
КТП-235 ВЛ-10кВ №2 ПС35 кВ Ровеньки | Ровеньской | Ровеньской район | 10 | 0.16 | 0.0053837 | 0.13761
КТП №801 ВЛ-10кВ №8 ПС110кВ Ровеньки | Ровеньской | Ровеньской район | 10 | 0.25 | 0.030323 | 0.19551
КТП №802 ВЛ-10кВ №8 ПС Айдар | Ровеньской | Ровеньской район | 10 | 0.25 | 0 | 0.2225
КТП-1203 ВЛ-10кВ №12 ПС Ровеньки | Ровеньской | Ровеньской район | 10 | 0.04 | 0.000552 | 0.035109
КТП-417 ВЛ-10кВ №4 ПС Ровеньки | Ровеньской | Ровеньской район | 10 | 0.25 | 0.0002941 | 0.22224
КТП-420 ВЛ-10кВ №4 ПС Ровеньки | Ровеньской | Ровеньской район | 10 | 0.04 | 0.012 | 0.02492
КТП-201 ВЛ-10кВ №2 ПС Ровеньки | Ровеньской | Ровеньской район | 10 | 0.25 | 0.0046106 | 0.2184
КТП-1205 ВЛ-10кВ №12 ПС Ровеньки | Ровеньской | Ровеньской район | 10 | 0.1 | 0.024512 | 0.067184
КТП №706 ВЛ-10 кВ №7 ПС Ровеньки | Ровеньской | Ровеньской район | 10 | 0.063 | 0.014863 | 0.042841
КТП №115 ВЛ-10кВ №1 ПС Ровеньки | Ровеньской | Ровеньской район | 10 | 0.16 | 0.016906 | 0.12735
КТП №123 ВЛ-10кВ №1 ПС Ровеньки | Ровеньской | Ровеньской район | 10 | 0.16 | 0.020872 | 0.12382
КТП №602 ВЛ-10 кВ №6 ПС Айдар | Ровеньской | Ровеньской район | 10 | 0.063 | 0.026533 | 0.032456
КТП 1215 ПС Ровеньки | Ровеньской | Ровеньской район | 10 | 0.1 | 0.016198 | 0.074584
КТП-1206 ВЛ-10 кВ №12 ПС-110 Ровеньки | Ровеньской | Ровеньской район | 10 | 0.25 | 0.015934 | 0.20832
КТП-614 ПС-35 Ровеньки | Ровеньской | Ровеньской район | 10 | 0.04 | 0 | 0.0356
ЗТП-118 ПС-35 Ровеньки | Ровеньской | Ровеньской район | 10 | 0.25 | 0.011381 | 0.21237
КТП №138 ВЛ-10 кВ №1 ПС Н.Александровка | Ровеньской | Ровеньской район | 10 | 0.16 | 0.101 | 0.05251
КТП-213 ПС-35 Ровеньки | Ровеньской | Ровеньской район | 10 | 0.4 | 0.123 | 0.24653
БКТП-103 ВЛ-10 кВ №1 ПС Ровеньки | Ровеньской | Ровеньской район | 10 | 0.25 | 0.014581 | 0.20952
КТП-503 ПС-110 Ровеньки | Ровеньской | Ровеньской район | 10 | 0.25 | 0.0003235 | 0.22221
КТП-227 ПС-35 Ровеньки | Ровеньской | Ровеньской район | 10 | 0.25 | 0.0096874 | 0.21388
КТП-325 ПС-35 Ровеньки | Ровеньской | Ровеньской район | 10 | 0.25 | 0.0072316 | 0.21606
БКТП-704 ПС 110 ПС Ровеньки | Ровеньской | Ровеньской район | 10 | 0.4 | 0.015113 | 0.34255
МТП №114 ВЛ-10 №1 ПС-35 Ровеньки | Ровеньской | Ровеньской район | 10 | 0.063 | 0.026 | 0.03293
КТП №120 ВЛ-10 №1 ПС-35 Ровеньки | Ровеньской | Ровеньской район | 10 | 0.16 | 0.017572 | 0.12676
МТП №122 ВЛ-10 №1 ПС-35 Ровеньки | Ровеньской | Ровеньской район | 10 | 0.1 | 0.026986 | 0.064982
МТП №127 ВЛ-10 №1 ПС-35 Ровеньки | Ровеньской | Ровеньской район | 10 | 0.16 | 0.027405 | 0.11801
МТП №129 ВЛ-10 №1 ПС-35 Ровеньки | Ровеньской | Ровеньской район | 10 | 0.1 | 0.013104 | 0.077338
МТП №130 ВЛ-10 №1 ПС-35 Ровеньки | Ровеньской | Ровеньской район | 10 | 0.063 | 0.022052 | 0.036444
МТП №229 ВЛ-10 №2 ПС-35 Ровеньки | Ровеньской | Ровеньской район | 10 | 0.4 | 0.005735 | 0.3509
КТП №403 ВЛ-10 №4 ПС-Ровеньки | Ровеньской | Ровеньской район | 10 | 0.16 | 0.044808 | 0.10252
МТП №412 ВЛ-10 №4 ПС-110 Ровеньки | Ровеньской | Ровеньской район | 10 | 0.1 | 0.0080422 | 0.081842
МТП №206 ВЛ-10 №2 ПС Айдар | Ровеньской | Ровеньской район | 10 | 0.063 | 0.022 | 0.03649
МТП №302 ВЛ-10 №3 ПС Айдар | Ровеньской | Ровеньской район | 10 | 0.25 | 0 | 0.2225
МТП №101 ВЛ-10 №1 ПС Харьковская | Ровеньской | Ровеньской район | 10 | 0.1 | 0.011076 | 0.079142
КТП №206 ВЛ-10 кВ №2 ПС Всесвятка | Ровеньской | Ровеньской район | 10 | 0.25 | 0.007898 | 0.21547
КТП 1217 ПС Ровеньки | Ровеньской | Ровеньской район | 10 | 0.4 | 0.018995 | 0.33909
КТП №604 ВЛ-10 кВ №6 ПС Новоалександровк | Ровеньской | Ровеньской район | 10 | 0.16 | 0.11172 | 0.042968
КТП-302 ВЛ-10кВ №3 ПС Ровеньки | Ровеньской | Ровеньской район | 10 | 0.025 | 0.012 | 0.01157
КТП-1207 ВЛ-10кВ №12 ПС Ровеньки-110кВ | Ровеньской | Ровеньской район | 10 | 0.25 | 0.011669 | 0.21211
КТП-412 ВЛ-10кВ №4 ПС Всесвятка | Ровеньской | Ровеньской район | 10 | 0.16 | 0.004106 | 0.13875
КТП-316 ВЛ-10кВ №3 ПС Ровеньки-35 | Ровеньской | Ровеньской район | 10 | 0.25 | 0.11912 | 0.11648
КТП-1104 ВЛ-10кВ №11 ПС Ровеньки-110 | Ровеньской | Ровеньской район | 10 | 0.1 | 0.0005998 | 0.088466
КТП-716 ВЛ-10кВ №7 ПС Ровеньки-110 | Ровеньской | Ровеньской район | 10 | 0.1 | 6.91e-05 | 0.088939
КТП-614 ВЛ-10кВ №6 ПС Всесвятка | Ровеньской | Ровеньской район | 10 | 0.04 | 0.004012 | 0.032029
КТП-405 ВЛ-10кВ №4 ПС Н.Александровка | Ровеньской | Ровеньской район | 10 | 0.1 | 0 | 0.089
КТП 505 ПС Ровеньки | Ровеньской | Ровеньской район | 10 | 0.1 | 0.020027 | 0.071176
КТП №802 ВЛ-10кВ №8 ПС Ровеньки | Ровеньской | Ровеньской район | 10 | 0.5 | 0.27702 | 0.19845
КТП-1001 ПС Ровеньки | Ровеньской | Ровеньской район | 10 | 0.5 | 0.25412 | 0.21884
КТП №806 ПС Айдар | Ровеньской | Ровеньской район | 10 | 0.5 | 0.30228 | 0.17597
КТП №807 ПС Айдар | Ровеньской | Ровеньской район | 10 | 0.8 | 0.45356 | 0.30833
КТП №808 ПС Айдар | Ровеньской | Ровеньской район | 10 | 0.5 | 0.16899 | 0.2946
КТП-718 ПС Рвеньки | Ровеньской | Ровеньской район | 10 | 0.16 | 0.017138 | 0.12715
КТП-608 ПС Всесвятка | Ровеньской | Ровеньской район | 10 | 0.1 | 0.027375 | 0.064636
КТП №113 ВЛ-10 кВ №1 ПС-35 Ровеньки | Ровеньской | Ровеньской район | 10 | 0.063 | 0.020527 | 0.037801
КТП-201 ПС Айдар | Ровеньской | Ровеньской район | 10 | 0.5 | 0.27248 | 0.20249
КТП-701 ПС Новоалександровка | Ровеньской | Ровеньской район | 10 | 0.16 | 0.008181 | 0.13512
КТП-1208 ПС Ровеньки-110 | Ровеньской | Ровеньской район | 10 | 0.16 | 0.012158 | 0.13158
КТП-1209 ПС Ровеньки | Ровеньской | Ровеньской район | 10 | 0.16 | 0.009756 | 0.13372
КТП-101 ПС-35 Ровеньки | Ровеньской | Ровеньской район | 10 | 0.1 | 0.021031 | 0.070282
КТП 111 ПС Ровеньки | Ровеньской | Ровеньской район | 10 | 0.063 | 0.013511 | 0.044045
КТП-210/160кВа ПС Ровеньки | Ровеньской | Ровеньской район | 10 | 0.16 | 0.0044484 | 0.13844
КТП-305 ВЛ-10кВ №3 ПС Ровеньки | Ровеньской | Ровеньской район | 10 | 0.1 | 0 | 0.089
КТП-313 ПС Всесвятка | Ровеньской | Ровеньской район | 10 | 0.063 | 0 | 0.05607
КТП 708 ПС Новоалександровка | Ровеньской | Ровеньской район | 10 | 0.1 | 0.044 | 0.04984
КТП-318 ПС Ровеньки | Ровеньской | Ровеньской район | 10 | 0.32 | 0.16582 | 0.13722
КТП-134/250 ПС Ровеньки | Ровеньской | Ровеньской район | 10 | 0.25 | 0.031042 | 0.19487
СТП-120 ПС Новоалександровка | Ровеньской | Ровеньской район | 10 | 0.025 | 0.002714 | 0.019835
СТП №604 ПС Всесвятка | Ровеньской | Ровеньской район | 10 | 0.025 | 0.00387 | 0.018806
КТП-709 ПС Новоалександровка | Ровеньской | Ровеньской район | 10 | 0.1 | 0.017295 | 0.073607
СТП - 404 ПС Ровеньки | Ровеньской | Ровеньской район | 10 | 0.1 | 0.010072 | 0.080036
КТП-1401 ПС Ровеньки | Ровеньской | Ровеньской район | 10 | 0.25 | 0.0005094 | 0.22205
1КТП-719 ПС Ровеньки | Ровеньской | Ровеньской район | 10 | 0.25 | 6.94e-05 | 0.22244
КТП-139 ПС Новоалександровка | Ровеньской | Ровеньской район | 10 | 0.063 | 0.002935 | 0.053458
КТП-1108 ПС Ровеньки | Ровеньской | Ровеньской район | 10 | 0.32 | 0.0030975 | 0.28204
КТП-803 ПС 110/35/10 кВ Ровеньки | Ровеньской | Ровеньской район | 10 | 0.025 | 4.63e-05 | 0.022209
БКТП-308 ПС 35/10Ровеньки | Ровеньской | Ровеньской район | 10 | 0.8 | 0.46877 | 0.2948
СТП 505 ПC Новоалександровка | Ровеньской | Ровеньской район | 10 | 0.025 | 0 | 0.02225
КТП-901 ПС 35/10 Ровеньки | Ровеньской | Ровеньской район | 10 | 0.1 | 0.0022587 | 0.08699
КТП-605 ПС Новоалександровка | Ровеньской | Ровеньской район | 10 | 0.126 | 0.10292 | 0.020542
КТП-1210 ПС Ровеньки | Ровеньской | Ровеньской район | 10 | 0.4 | 0.0025904 | 0.35369
КТП-1211 ВЛ-10 кВ №12 ПС Ровеньки | Ровеньской | Ровеньской район | 10 | 0.04 | 0.002502 | 0.033373
СТП - 107 ВЛ-10 кВ №1ПС 35/10 Всесвятка | Ровеньской | Ровеньской район | 10 | 0.04 | 0.003525 | 0.032463
КТП-204 ВЛ-10кВ №2 ПС 35/10 Ровеньки | Ровеньской | Ровеньской район | 10 | 0.04 | 0.014 | 0.02314
КТП-205 ВЛ-10кВ №2 ПС Новоалександровка | Ровеньской | Ровеньской район | 10 | 0.16 | 0.13151 | 0.025359
КТП №720 ВЛ-10 №7 ПС-110 Ровеньки | Ровеньской | Ровеньской район | 10 | 0.16 | 0.0037061 | 0.1391
КТП №250 ВЛ-10 № 2 ПС-35/10Ровеньки | Ровеньской | Ровеньской район | 10 | 0.16 | 0.0080368 | 0.13525
СТП-722 ВЛ-10кВ №7 ПС Новоалександровка | Ровеньской | Ровеньской район | 10 | 0.063 | 0.000458 | 0.055662
КТП № 409 ВЛ-10кВ №4 ПС110 Ровеньки | Ровеньской | Ровеньской район | 10 | 0.25 | 0.012949 | 0.21098
КТП 902 ПС Ровеньки | Ровеньской | Ровеньской район | 10 | 0.25 | 0.013806 | 0.21021
КТП-301 ПС Ровеньки | Ровеньской | Ровеньской район | 10 | 0.63 | 0.57128 | 0.052262
КТП 605 ПС Всесвятка | Ровеньской | Ровеньской район | 10 | 0.063 | 0.022901 | 0.035688
КТП-107 ПС Ровеньки | Ровеньской | Ровеньской район | 10 | 0.063 | 0.0012713 | 0.054939
КТП-221 ВЛ-10кВ N2 ПС Ровеньки | Ровеньской | Ровеньской район | 10 | 0.63 | 0.243 | 0.34443
КТП-501 ПС 110/35/10 Ровеньки | Ровеньской | Ровеньской район | 10 | 2 | 1.553 | 0.39783
КТП-504 ПС Ровеньки | Ровеньской | Ровеньской район | 10 | 0.1 | 0.055 | 0.04005
СТП 202 ПС Айдар | Ровеньской | Ровеньской район | 10 | 0.04 | 0.017 | 0.02047
СТП - 102 ПС Всесвятка | Ровеньской | Ровеньской район | 10 | 0.04 | 0.017 | 0.02047
СТП 805 ПС Ровеньки | Ровеньской | Ровеньской район | 10 | 0.063 | 0.036 | 0.02403
КТП №721 ПС Ровеньки | Ровеньской | Ровеньской район | 10 | 0.16 | 0.055 | 0.09345
КТП 406 ПС110 Ровеньки | Ровеньской | Ровеньской район | 10 | 0.1 | 0.051 | 0.04361
КТП № 714 ВЛ-10кВ N7 ПС Н. Александровка | Ровеньской | Ровеньской район | 10 | 0.063 | 0.004154 | 0.052373
ЗТП №618 ВЛ-10 кВ N6 ПС-35 Ровеньки | Ровеньской | Ровеньской район | 10 | 0.2 | 0.1115 | 0.078768
КТП № 617 ВЛ-10кВ N6 ПС Ровеньки-35 | Ровеньской | Ровеньской район | 10 | 0.25 | 0.026325 | 0.19907
КТП № 406 ВЛ-10кВ N4 ПС Айдар | Ровеньской | Ровеньской район | 10 | 0.25 | 0.0062837 | 0.21691
КТП № 405 ВЛ-10кВ N4 ПС Ровеньки-110 | Ровеньской | Ровеньской район | 10 | 0.16 | 0.0058742 | 0.13717
РП 8 ПС Старый Оскол-1 | СОЭС | г. Старый Оскол | 6 | 0.25 | 0.12407 | 0.11208
РП 9 ПС Старый Оскол-1 | СОЭС | г. Старый Оскол | 6 | 0.25 | 0.074046 | 0.1566
РП 10 ПС Старый Оскол-1 | СОЭС | г. Старый Оскол | 6 | 1.26 | 0.65143 | 0.54163
РП 11 ПС Старый Оскол-1 | СОЭС | г. Старый Оскол | 6 | 1.26 | 0.65218 | 0.54096
РП 12 ПС Казацкие Бугры | СОЭС | Старооскольский городской округ | 6 | 1.26 | 0.64843 | 0.5443
РП 13 ПС Казацкие Бугры | СОЭС | Старооскольский городской округ | 6 | 0.8 | 0.41556 | 0.34215
РП 14 ПС Старый Оскол-1 | СОЭС | г. Старый Оскол | 6 | 2 | 1.1633 | 0.74465
РП 1 ПС Старый Оскол-2 | СОЭС | г. Старый Оскол | 6 | 1.26 | 0.95588 | 0.27066
РП 4 ПС Старый Оскол-2 | СОЭС | г. Старый Оскол | 6 | 0.65 | 0.27905 | 0.33014
РП 5 ПС Старый Оскол-2 | СОЭС | г. Старый Оскол | 6 | 0.63 | 0.11002 | 0.46278
РП 6 ПС Казацкие Бугры | СОЭС | Старооскольский городской округ | 6 | 0.63 | 0.12274 | 0.45146
РП 1н ПС Пушкарная | СОЭС | Старооскольский городской округ | 10 | 1.26 | 0.76184 | 0.44337
РП 2н ПС Пушкарная | СОЭС | Старооскольский городской округ | 10 | 1.26 | 0.6757 | 0.52003
РП 3н ПС Пушкарная | СОЭС | Старооскольский городской округ | 10 | 1.26 | 0.6845 | 0.5122
РП 4н ПС Промышленная | СОЭС | Старооскольский городской округ | 10 | 1.03 | 0.67503 | 0.31592
РП 8н ПС Пушкарная | СОЭС | Старооскольский городской округ | 10 | 1.26 | 0.71831 | 0.4821
РП 10н ПС Пушкарная | СОЭС | Старооскольский городской округ | 10 | 1 | 0.046788 | 0.84836
РП 12н ПС Центральная | СОЭС | Старооскольский городской округ | 10 | 0.85 | #VALUE! | #VALUE!
РП 13н ПС Центральная | СОЭС | Старооскольский городской округ | 10 | 1.26 | 0.86242 | 0.35384
РП 41н ПС Центральная | СОЭС | Старооскольский городской округ | 10 | 1.26 | 0.73087 | 0.47092
РП 61н ПС Центральная | СОЭС | Старооскольский городской округ | 10 | 2.025 | 1.0726 | 0.84768
РП ПКЗ ПС Промышленная | СОЭС | Старооскольский городской округ | 10 | 0.25 | 0.006269 | 0.21692
РП 2 ПС Промышленная | СОЭС | Старооскольский городской округ | 10 | 1.26 | 0.66486 | 0.52967
РП 3 ПС Казацкие Бугры | СОЭС | Старооскольский городской округ | 10 | 2 | 1.0708 | 0.82702
РП 14н ПС Центральная | СОЭС | Старооскольский городской округ | 10 | 1.26 | 0.67603 | 0.51973
РП ПС Пионерная | СОЭС | Старооскольский городской округ | 10 | 5 | 4.208 | 0.70488
РП ПС Убля | СОЭС | Старооскольский городской округ | 10 | 8 | 5.465 | 2.2561
РП 15н ПС Центральная | СОЭС | Старооскольский городской округ | 10 | 3.2 | 1.7956 | 1.2499
РП 16н ПС Центральная | СОЭС | Старооскольский городской округ | 10 | 1.26 | 0.71788 | 0.48249
РП 17н ПС Центральная | СОЭС | Старооскольский городской округ | 10 | 1.34 | 0.71 | 0.5607
РП Генерация | СОЭС | Старооскольский городской округ | 10 | 0.32 | 0.1714 | 0.13225
РП 18н ПС Центральная | СОЭС | Старооскольский городской округ | 10 | 1.34 | 0.72055 | 0.55131
ЗТП 12-08 ПС Федосеевка | СОЭС | Старооскольский городской округ | 6 | 0.18 | 0.031624 | 0.13205
ЗТП 12-09 ПС Федосеевка | СОЭС | Старооскольский городской округ | 6 | 0.25 | 0.075679 | 0.15515
ЗТП 8-07 ПС Федосеевка | СОЭС | Старооскольский городской округ | 6 | 0.4 | 0.11281 | 0.2556
ЗТП 12-18 ПС Федосеевка | СОЭС | Старооскольский городской округ | 6 | 0.25 | 0.14021 | 0.097714
ЗТП 8-05 ПС Очистные | СОЭС | Старооскольский городской округ | 6 | 0.4 | 0.057006 | 0.30526
ЗТП 9-08 ПС Старый Оскол-1 | СОЭС | г. Старый Оскол | 6 | 0.1 | 0.002304 | 0.086949
ЗТП 29-02 ПС Старый Оскол-1 | СОЭС | г. Старый Оскол | 6 | 0.18 | 0.027295 | 0.13591
ЗТП 1001 ПС Старый Оскол-1 | СОЭС | г. Старый Оскол | 6 | 0.8 | 0.436 | 0.32396
ЗТП 1002 ПС Старый Оскол-1 | СОЭС | г. Старый Оскол | 6 | 0.5 | 0.39569 | 0.092833
ЗТП 1003 ПС Старый Оскол-1 | СОЭС | г. Старый Оскол | 6 | 0.5 | 0.34514 | 0.13783
ЗТП 1004 ПС Старый Оскол-1 | СОЭС | г. Старый Оскол | 6 | 0.5 | 0.45045 | 0.044098
ЗТП 1005 ПС Старый Оскол-1 | СОЭС | г. Старый Оскол | 6 | 0.34 | 0.30247 | 0.033398
ЗТП 1006 ПС Старый Оскол-1 | СОЭС | г. Старый Оскол | 6 | 1.26 | 0.83867 | 0.37498
ЗТП 1007 ПС Старый Оскол-1 | СОЭС | г. Старый Оскол | 6 | 0.5 | 0.33651 | 0.14551
ЗТП 1008 ПС Старый Оскол-1 | СОЭС | г. Старый Оскол | 6 | 0.5 | 0.44873 | 0.045629
ЗТП 1009 ПС Старый Оскол-1 | СОЭС | г. Старый Оскол | 6 | 0.5 | 0.35347 | 0.13041
ЗТП 1010 ПС Старый Оскол-1 | СОЭС | г. Старый Оскол | 6 | 0.41 | 0.28188 | 0.11403
ЗТП 1011 ПС Старый Оскол-1 | СОЭС | г. Старый Оскол | 6 | 0.8 | 0.43223 | 0.32732
ЗТП 1101 ПС Старый Оскол-1 | СОЭС | г. Старый Оскол | 6 | 0.8 | 0.58312 | 0.19302
ЗТП 1102 ПС Старый Оскол-1 | СОЭС | г. Старый Оскол | 6 | 0.8 | 0.51474 | 0.25388
ЗТП 1103 ПС Старый Оскол-1 | СОЭС | г. Старый Оскол | 6 | 1.26 | 0.69903 | 0.49927
ЗТП 1104 ПС Старый Оскол-1 | СОЭС | г. Старый Оскол | 6 | 0.5 | 0.39935 | 0.08958
ЗТП 1105 ПС Старый Оскол-1 | СОЭС | г. Старый Оскол | 6 | 0.8 | 0.47717 | 0.28732
ЗТП 1106 ПС Старый Оскол-1 | СОЭС | г. Старый Оскол | 6 | 1.26 | 0.69046 | 0.50689
ЗТП 1108 ПС Старый Оскол-1 | СОЭС | г. Старый Оскол | 6 | 0.8 | 0.42805 | 0.33103
ЗТП 1109 ПС Старый Оскол-1 | СОЭС | г. Старый Оскол | 6 | 0.5 | 0.28133 | 0.19462
ЗТП 1201 ПС Казацкие Бугры | СОЭС | Старооскольский городской округ | 6 | 0.8 | 0.47934 | 0.28539
ЗТП 1202 ПС Казацкие Бугры | СОЭС | Старооскольский городской округ | 6 | 0.96 | 0.72536 | 0.20883
ЗТП 1203 ПС Казацкие Бугры | СОЭС | Старооскольский городской округ | 6 | 0.8 | 0.49903 | 0.26787
ЗТП 1205 ПС Казацкие Бугры | СОЭС | Старооскольский городской округ | 6 | 1.26 | 0.9074 | 0.31381
ЗТП 1301 ПС Казацкие Бугры | СОЭС | Старооскольский городской округ | 6 | 0.8 | 0.62095 | 0.15936
ЗТП 1302 ПС Казацкие Бугры | СОЭС | Старооскольский городской округ | 6 | 0.8 | 0.55185 | 0.22086
ЗТП 1303 ПС Казацкие Бугры | СОЭС | Старооскольский городской округ | 6 | 0.8 | 0.55062 | 0.22195
ЗТП 1304 ПС Казацкие Бугры | СОЭС | Старооскольский городской округ | 6 | 0.5 | 0.3243 | 0.15638
ЗТП 1305 ПС Казацкие Бугры | СОЭС | Старооскольский городской округ | 6 | 0.8 | 0.61198 | 0.16734
ЗТП 1306 ПС Казацкие Бугры | СОЭС | Старооскольский городской округ | 6 | 1.26 | 0.77697 | 0.4299
ЗТП 1307 ПС Казацкие Бугры | СОЭС | Старооскольский городской округ | 6 | 1.26 | 0.881 | 0.33731
ЗТП 1308 ПС Казацкие Бугры | СОЭС | Старооскольский городской округ | 6 | 1.26 | 0.63 | 0.5607
ЗТП 1401 ПС Старый Оскол-1 | СОЭС | г. Старый Оскол | 6 | 0.8 | 0.43243 | 0.32713
ЗТП 1402 ПС Старый Оскол-1 | СОЭС | г. Старый Оскол | 6 | 0.8 | 0.45861 | 0.30384
ЗТП 1403 ПС Старый Оскол-1 | СОЭС | г. Старый Оскол | 6 | 1.03 | 0.76764 | 0.2335
ЗТП 1404 ПС Старый Оскол-1 | СОЭС | г. Старый Оскол | 6 | 0.715 | 0.33296 | 0.34002
ЗТП 2101 ПС Старый Оскол-1 | СОЭС | г. Старый Оскол | 6 | 1.03 | 0.70245 | 0.29152
ЗТП 2102 ПС Старый Оскол-1 | СОЭС | г. Старый Оскол | 6 | 1.26 | 0.7006 | 0.49787
ЗТП 2103 ПС Старый Оскол-1 | СОЭС | г. Старый Оскол | 6 | 0.715 | 0.43411 | 0.24999
ЗТП 2104 ПС Старый Оскол-1 | СОЭС | г. Старый Оскол | 6 | 0.8 | 0.44705 | 0.31413
ЗТП 81 ПС Старый Оскол-1 | СОЭС | г. Старый Оскол | 6 | 1.26 | 0.64992 | 0.54297
ЗТП 82 ПС Старый Оскол-1 | СОЭС | г. Старый Оскол | 6 | 0.8 | 0.44232 | 0.31834
ЗТП 83 ПС Старый Оскол-1 | СОЭС | г. Старый Оскол | 6 | 1.26 | 0.63875 | 0.55291
ЗТП 801 ПС Старый Оскол-1 | СОЭС | г. Старый Оскол | 6 | 0.5 | 0.29386 | 0.18346
ЗТП 802 ПС Старый Оскол-1 | СОЭС | г. Старый Оскол | 6 | 0.65 | 0.34647 | 0.27014
ЗТП 803 ПС Старый Оскол-1 | СОЭС | г. Старый Оскол | 6 | 0.8 | 0.67405 | 0.11209
ЗТП 804 ПС Старый Оскол-1 | СОЭС | г. Старый Оскол | 6 | 1.03 | 0.48152 | 0.48814
ЗТП 805 ПС Старый Оскол-1 | СОЭС | г. Старый Оскол | 6 | 1.26 | 0.79856 | 0.41069
ЗТП 806 ПС Старый Оскол-1 | СОЭС | г. Старый Оскол | 6 | 0.8 | 0.42518 | 0.33359
ЗТП 807 ПС Старый Оскол-1 | СОЭС | г. Старый Оскол | 6 | 0.41 | 0.31433 | 0.085147
ЗТП 901 ПС Старый Оскол-1 | СОЭС | г. Старый Оскол | 6 | 1.03 | 0.87823 | 0.13507
ЗТП 902 ПС Старый Оскол-1 | СОЭС | г. Старый Оскол | 6 | 0.8 | 0.46977 | 0.29391
ЗТП 903 ПС Старый Оскол-1 | СОЭС | г. Старый Оскол | 6 | 1.03 | 0.6806 | 0.31097
ЗТП 904 ПС Старый Оскол-1 | СОЭС | г. Старый Оскол | 6 | 0.65 | 0.5451 | 0.093357
ЗТП 905 ПС Старый Оскол-1 | СОЭС | г. Старый Оскол | 6 | 1.03 | 0.73224 | 0.265
ЗТП 906 ПС Старый Оскол-1 | СОЭС | г. Старый Оскол | 6 | 1.26 | 0.83752 | 0.37601
ЗТП 9 ПС Старый Оскол-2 | СОЭС | г. Старый Оскол | 6 | 0.32 | 0.16544 | 0.13755
ЗТП 16 ПС Старый Оскол-2 | СОЭС | г. Старый Оскол | 6 | 0.4 | 0.087434 | 0.27818
ЗТП 77 ПС Старый Оскол-1 | СОЭС | г. Старый Оскол | 6 | 0.8 | 0.598 | 0.17978
ЗТП 79 ПС Очистные | СОЭС | Старооскольский городской округ | 6 | 0.25 | 0.044885 | 0.18255
ЗТП 120 ПС Старый Оскол-1 | СОЭС | г. Старый Оскол | 6 | 1.26 | 0.69242 | 0.50515
ЗТП 137 ПС Старый Оскол-1 | СОЭС | г. Старый Оскол | 6 | 0.8 | 0.60634 | 0.17236
ЗТП 141 ПС Старый Оскол-1 | СОЭС | г. Старый Оскол | 6 | 1.26 | 0.81934 | 0.39219
ЗТП 142 ПС Очистные | СОЭС | Старооскольский городской округ | 6 | 0.5 | 0.38192 | 0.10509
ЗТП 143 ПС Старый Оскол-1 | СОЭС | г. Старый Оскол | 6 | 1.26 | 0.69383 | 0.50389
ЗТП 146 ПС Очистные | СОЭС | Старооскольский городской округ | 6 | 0.8 | 0.46249 | 0.30038
ЗТП 147 ПС Очистные | СОЭС | Старооскольский городской округ | 6 | 0.8 | 0.41694 | 0.34092
ЗТП 149 ПС Очистные | СОЭС | Старооскольский городской округ | 6 | 0.8 | 0.50942 | 0.25862
ЗТП 151 ПС Очистные | СОЭС | Старооскольский городской округ | 6 | 0.8 | 0.49893 | 0.26795
ЗТП 152 ПС Очистные | СОЭС | Старооскольский городской округ | 6 | 0.5 | 0.29146 | 0.1856
ЗТП 163 ПС Старый Оскол-1 | СОЭС | г. Старый Оскол | 6 | 0.5 | 0.32712 | 0.15386
ЗТП 164 ПС Очистные | СОЭС | Старооскольский городской округ | 6 | 0.8 | 0.43951 | 0.32083
ЗТП 156 ПС Очистные | СОЭС | Старооскольский городской округ | 6 | 1.26 | 0.948 | 0.27768
ЗТП 157 ПС Очистные | СОЭС | Старооскольский городской округ | 6 | 1.26 | 0.917 | 0.30527
КТП 17 ПС Казацкие Бугры | СОЭС | Старооскольский городской округ | 6 | 0.25 | 0.070956 | 0.15935
ЗТП 223 ПС Очистные | СОЭС | Старооскольский городской округ | 6 | 0.1 | 0.047278 | 0.046923
ЗТП 224 ПС Очистные | СОЭС | Старооскольский городской округ | 6 | 0.1 | 0.052342 | 0.042416
ЗТП 226 ПС Очистные | СОЭС | Старооскольский городской округ | 6 | 0.1 | 0.042506 | 0.05117
ЗТП 227 ПС Очистные | СОЭС | Старооскольский городской округ | 6 | 0.063 | 0.020344 | 0.037964
ЗТП 228 ПС Очистные | СОЭС | Старооскольский городской округ | 6 | 0.1 | 0.020022 | 0.07118
ЗТП 229 ПС Очистные | СОЭС | Старооскольский городской округ | 6 | 0.063 | 0.055331 | 0.0068254
ЗТП 230 ПС Очистные | СОЭС | Старооскольский городской округ | 6 | 0.063 | 0.029701 | 0.029636
ЗТП 4 ПС Старый Оскол-2 | СОЭС | г. Старый Оскол | 6 | 1.03 | 0.72205 | 0.27407
ЗТП 5 ПС Старый Оскол-2 | СОЭС | г. Старый Оскол | 6 | 0.4 | 0.084395 | 0.28089
ЗТП 6 ПС Старый Оскол-2 | СОЭС | г. Старый Оскол | 6 | 0.8 | 0.59825 | 0.17955
ЗТП 7 ПС Старый Оскол-2 | СОЭС | г. Старый Оскол | 6 | 0.2 | 0.169 | 0.02759
ЗТП 10 ПС Старый Оскол-2 | СОЭС | г. Старый Оскол | 6 | 0.2 | 0.098847 | 0.090026
ЗТП 11 ПС Привокзальная | СОЭС | Старооскольский городской округ | 6 | 0.5 | 0.35747 | 0.12685
ЗТП 13 ПС Старый Оскол-2 | СОЭС | г. Старый Оскол | 6 | 0.4 | 0.11389 | 0.25464
ЗТП 15 ПС Привокзальная | СОЭС | Старооскольский городской округ | 6 | 1.03 | 0.74616 | 0.25261
ЗТП 24 ПС Старый Оскол-2 | СОЭС | г. Старый Оскол | 6 | 0.8 | 0.47672 | 0.28772
ЗТП 25 ПС Старый Оскол-2 | СОЭС | г. Старый Оскол | 6 | 0.32 | 0.075859 | 0.21729
ЗТП 26 ПС Привокзальная | СОЭС | Старооскольский городской округ | 6 | 0.8 | 0.50017 | 0.26685
ЗТП 27 ПС Привокзальная | СОЭС | Старооскольский городской округ | 6 | 0.8 | 0.55584 | 0.21731
ЗТП 28 ПС Привокзальная | СОЭС | Старооскольский городской округ | 6 | 0.25 | 0.08164 | 0.14984
ЗТП 29 ПС Привокзальная | СОЭС | Старооскольский городской округ | 6 | 0.5 | 0.34908 | 0.13432
ЗТП 33 ПС Казацкие Бугры | СОЭС | Старооскольский городской округ | 6 | 0.4 | 0.084056 | 0.28119
ЗТП 34 ПС Старый Оскол-2 | СОЭС | г. Старый Оскол | 6 | 1.26 | 0.68953 | 0.50772
ЗТП 37 ПС Старый Оскол-2 | СОЭС | г. Старый Оскол | 6 | 0.4 | 0.10375 | 0.26366
ЗТП 38 ПС Казацкие Бугры | СОЭС | Старооскольский городской округ | 6 | 0.63 | 0.086918 | 0.48334
ЗТП 39 ПС Старый Оскол-2 | СОЭС | г. Старый Оскол | 6 | 0.5 | 0.29663 | 0.181
ЗТП 41 ПС Старый Оскол-2 | СОЭС | г. Старый Оскол | 6 | 0.8 | 0.47445 | 0.28974
ЗТП 45 ПС Старый Оскол-2 | СОЭС | г. Старый Оскол | 6 | 0.4 | 0.068348 | 0.29517
ЗТП 47 ПС Старый Оскол-2 | СОЭС | г. Старый Оскол | 6 | 0.2 | 0.11108 | 0.079137
ЗТП 50 ПС Старый Оскол-2 | СОЭС | г. Старый Оскол | 6 | 0.25 | 0.1534 | 0.085976
ЗТП 55 ПС Старый Оскол-2 | СОЭС | г. Старый Оскол | 6 | 0.8 | 0.41671 | 0.34113
ЗТП 59 ПС Старый Оскол-2 | СОЭС | г. Старый Оскол | 6 | 0.41 | 0.26396 | 0.12997
ЗТП 60 ПС Старый Оскол-2 | СОЭС | г. Старый Оскол | 6 | 0.5 | 0.28582 | 0.19062
ЗТП 86 ПС Казацкие Бугры | СОЭС | Старооскольский городской округ | 6 | 1.63 | 1.272 | 0.31862
ЗТП 87 ПС Казацкие Бугры | СОЭС | Старооскольский городской округ | 6 | 0.63 | 0.005512 | 0.55579
ЗТП 88 ПС Старый Оскол-2 | СОЭС | г. Старый Оскол | 6 | 0.8 | 0.44201 | 0.31861
КТП 96 ПС Привокзальная | СОЭС | Старооскольский городской округ | 6 | 0.25 | 0.070086 | 0.16012
КТП 97 ПС Привокзальная | СОЭС | Старооскольский городской округ | 6 | 0.4 | 0.0351 | 0.32476
ЗТП 102 ПС Привокзальная | СОЭС | Старооскольский городской округ | 6 | 0.96 | 0.57266 | 0.34473
ЗТП 104 ПС Казацкие Бугры | СОЭС | Старооскольский городской округ | 6 | 0.8 | 0.46718 | 0.29621
ЗТП 105 ПС Казацкие Бугры | СОЭС | Старооскольский городской округ | 6 | 0.57 | 0.27157 | 0.2656
ЗТП 106 ПС Старый Оскол-2 | СОЭС | г. Старый Оскол | 6 | 0.5 | 0.28576 | 0.19067
ЗТП 107 ПС Старый Оскол-2 | СОЭС | г. Старый Оскол | 6 | 0.4 | 0.06159 | 0.30118
ЗТП 110 ПС Старый Оскол-2 | СОЭС | г. Старый Оскол | 6 | 0.8 | 0.47025 | 0.29348
ЗТП 114 ПС Казацкие Бугры | СОЭС | Старооскольский городской округ | 6 | 0.8 | 0.44095 | 0.31955
ЗТП 122 ПС Старый Оскол-2 | СОЭС | г. Старый Оскол | 6 | 1.03 | 0.68637 | 0.30583
ЗТП 128 ПС Старый Оскол-2 | СОЭС | г. Старый Оскол | 6 | 0.4 | 0.09179 | 0.27431
ЗТП 134 ПС Старый Оскол-2 | СОЭС | г. Старый Оскол | 6 | 0.32 | 0.21386 | 0.09446
ЗТП 135 ПС Старый Оскол-2 | СОЭС | г. Старый Оскол | 6 | 1.26 | 0.77026 | 0.43587
ЗТП 140 ПС Старый Оскол-2 | СОЭС | г. Старый Оскол | 6 | 1.03 | 0.49053 | 0.48013
ЗТП 154 УВЗ ПС Убля | СОЭС | Старооскольский городской округ | 6 | 0.1 | 0.058948 | 0.036536
ЗТП 155 УВЗ ПС Убля | СОЭС | Старооскольский городской округ | 6 | 0.16 | 0.056633 | 0.091997
ЗТП 158 УВЗ ПС Убля | СОЭС | Старооскольский городской округ | 6 | 0.1 | 0.02513 | 0.066634
ЗТП 159 УВЗ ПС Убля | СОЭС | Старооскольский городской округ | 6 | 0.16 | 0.10092 | 0.052579
ЗТП 160 УВЗ ПС Убля | СОЭС | Старооскольский городской округ | 6 | 0.1 | 0.054051 | 0.040895
ЗТП 161 УВЗ ПС Убля | СОЭС | Старооскольский городской округ | 6 | 0.1 | 0.028304 | 0.063809
ЗТП 162 УВЗ ПС Убля | СОЭС | Старооскольский городской округ | 6 | 0.25 | 0.057879 | 0.17099
ЗТП 148 ПС Очистные | СОЭС | Старооскольский городской округ | 6 | 0.8 | 0.47986 | 0.28493
ЗТП 1206 ПС Казацкие Бугры | СОЭС | Старооскольский городской округ | 6 | 0.8 | 0.40396 | 0.35247
ЗТП 7-02 ПС Старый Оскол-1 | СОЭС | г. Старый Оскол | 6 | 0.8 | 0.43175 | 0.32774
КТП 9-01 ПС Казацкая | СОЭС | Старооскольский городской округ | 6 | 0.1 | 0.04172 | 0.051869
КТП 9-02 ПС Казацкая | СОЭС | Старооскольский городской округ | 6 | 0.1 | 0.069218 | 0.027396
КТП 9-03 ПС Казацкая | СОЭС | Старооскольский городской округ | 6 | 0.1 | 0.05328 | 0.041581
КТП 9-04 ПС Казацкая | СОЭС | Старооскольский городской округ | 6 | 0.063 | 0.00752 | 0.049377
КТП 9-05 ПС Казацкая | СОЭС | Старооскольский городской округ | 6 | 0.063 | 0.024521 | 0.034246
КТП 9-13 ПС Казацкая | СОЭС | Старооскольский городской округ | 6 | 0.1 | 0.05353 | 0.041358
КТП 9-14 ПС Казацкая | СОЭС | Старооскольский городской округ | 6 | 0.16 | 0.030617 | 0.11515
КТП 13-01 ПС Казацкая | СОЭС | Старооскольский городской округ | 6 | 0.25 | 0.084776 | 0.14705
КТП 13-02 ПС Казацкая | СОЭС | Старооскольский городской округ | 6 | 0.25 | 0.010591 | 0.21307
КТП 13-03 ПС Казацкая | СОЭС | Старооскольский городской округ | 6 | 0.25 | 0.15501 | 0.084542
КТП 13-05 ПС Казацкая | СОЭС | Старооскольский городской округ | 6 | 0.16 | 0.097113 | 0.055969
КТП 13-06 ПС Казацкая | СОЭС | Старооскольский городской округ | 6 | 0.25 | 0.076536 | 0.15438
КТП 13-11 ПС Казацкая | СОЭС | Старооскольский городской округ | 6 | 0.16 | 0.005743 | 0.13729
КТП 41-01 ПС Казацкие Бугры | СОЭС | Старооскольский городской округ | 6 | 0.16 | 0.044836 | 0.1025
КТП 8-01 ПС Очистные | СОЭС | Старооскольский городской округ | 6 | 0.25 | 0.035087 | 0.19127
КТП 8-08 ПС Очистные | СОЭС | Старооскольский городской округ | 6 | 0.16 | 0.086288 | 0.065604
КТП 8-13 ПС Очистные | СОЭС | Старооскольский городской округ | 6 | 0.25 | 0.162 | 0.07832
КТП 3-02 ПС Старый Оскол-1 | СОЭС | г. Старый Оскол | 6 | 0.04 | 0.003239 | 0.032717
КТП 3-03 ПС Старый Оскол-1 | СОЭС | г. Старый Оскол | 6 | 0.063 | 0.007844 | 0.049089
КТП 3-08 ПС Старый Оскол-1 | СОЭС | г. Старый Оскол | 6 | 0.4 | 0.008667 | 0.34829
КТП 3-15 ПС Старый Оскол-1 | СОЭС | г. Старый Оскол | 6 | 0.1 | 0.086 | 0.01246
КТП 3-16 ПС Старый Оскол-1 | СОЭС | г. Старый Оскол | 6 | 0.1 | 0.012675 | 0.077719
КТП 3-19 ПС Старый Оскол-1 | СОЭС | г. Старый Оскол | 6 | 0.1 | 0 | 0.089
КТП 3-20 ПС Старый Оскол-1 | СОЭС | г. Старый Оскол | 6 | 0.16 | 0.003879 | 0.13895
КТП 9-03 ПС Старый Оскол-1 | СОЭС | г. Старый Оскол | 6 | 0.16 | 0.012614 | 0.13117
КТП 9-04 ПС Старый Оскол-1 | СОЭС | г. Старый Оскол | 6 | 0.25 | 0.075139 | 0.15563
КТП 9-05 ПС Старый Оскол-1 | СОЭС | г. Старый Оскол | 6 | 0.25 | 0.003282 | 0.21958
КТП 9-07 ПС Старый Оскол-1 | СОЭС | г. Старый Оскол | 6 | 0.16 | 0.019936 | 0.12466
КТП 9-10 ПС Старый Оскол-1 | СОЭС | г. Старый Оскол | 6 | 0.1 | #VALUE! | #VALUE!
КТП 9-13 ПС Старый Оскол-1 | СОЭС | г. Старый Оскол | 6 | 0.063 | 0.037 | 0.02314
КТП 9-14 ПС Старый Оскол-1 | СОЭС | г. Старый Оскол | 6 | 0.25 | 0.013412 | 0.21056
КТП 9-16 ПС Старый Оскол-1 | СОЭС | г. Старый Оскол | 6 | 0.1 | 0.039658 | 0.053704
КТП 9-19 ПС Старый Оскол-1 | СОЭС | г. Старый Оскол | 6 | 0.16 | 0.029034 | 0.11656
КТП 1-02 ПС Федосеевка | СОЭС | Старооскольский городской округ | 6 | 0.16 | 0.025025 | 0.12013
КТП 1-03 ПС Федосеевка | СОЭС | Старооскольский городской округ | 6 | 0.25 | 0.082149 | 0.14939
КТП 1-05 ПС Федосеевка | СОЭС | Старооскольский городской округ | 6 | 0.25 | 0.015322 | 0.20886
КТП 1-06 ПС Федосеевка | СОЭС | Старооскольский городской округ | 6 | 0.16 | 0.035955 | 0.1104
КТП 1-07 ПС Федосеевка | СОЭС | Старооскольский городской округ | 6 | 0.16 | 0.044534 | 0.10276
КТП 1-14 ПС Федосеевка | СОЭС | Старооскольский городской округ | 6 | 0.1 | 0.001165 | 0.087963
КТП 1-16 ПС Федосеевка | СОЭС | Старооскольский городской округ | 6 | 0.025 | 0.0047 | 0.018067
КТП 5-01 ПС Федосеевка | СОЭС | Старооскольский городской округ | 6 | 0.4 | 0 | 0.356
КТП 5-04 ПС Федосеевка | СОЭС | Старооскольский городской округ | 6 | 0.1 | 0.004727 | 0.084793
КТП 5-08 ПС Федосеевка | СОЭС | Старооскольский городской округ | 6 | 0.04 | 0.002972 | 0.032955
КТП 5-11 ПС Федосеевка | СОЭС | Старооскольский городской округ | 6 | 0.063 | 0.010984 | 0.046294
КТП 8-01 ПС Федосеевка | СОЭС | Старооскольский городской округ | 6 | 0.4 | 0.00094 | 0.35516
КТП 8-02 ПС Федосеевка | СОЭС | Старооскольский городской округ | 6 | 0.04 | 0.00046 | 0.035191
КТП 8-04 ПС Федосеевка | СОЭС | Старооскольский городской округ | 6 | 0.04 | 0 | 0.0356
КТП 8-06 ПС Федосеевка | СОЭС | Старооскольский городской округ | 6 | 0.16 | 0.008742 | 0.13462
КТП 12-26 ПС Федосеевка | СОЭС | Старооскольский городской округ | 6 | 0.4 | 0.075889 | 0.28846
КТП 12-28 ПС Федосеевка | СОЭС | Старооскольский городской округ | 6 | 0.1 | 0.03836 | 0.05486
КТП 12-29 ПС Федосеевка | СОЭС | Старооскольский городской округ | 6 | 0.16 | 0.086159 | 0.065718
КТП 12-04 ПС Федосеевка | СОЭС | Старооскольский городской округ | 6 | 0.25 | 0.062195 | 0.16715
КТП 12-07 ПС Федосеевка | СОЭС | Старооскольский городской округ | 6 | 0.1 | 0.012602 | 0.077784
КТП 12-13 ПС Федосеевка | СОЭС | Старооскольский городской округ | 6 | 0.16 | 0.07025 | 0.079878
КТП 169 ПС Старый Оскол-1 | СОЭС | г. Старый Оскол | 6 | 0.4 | 0.231 | 0.15041
КТП 170 ПС Очистные | СОЭС | Старооскольский городской округ | 6 | 0.063 | 0.005057 | 0.051569
КТП 57 ПС Казацкие Бугры | СОЭС | Старооскольский городской округ | 6 | 0.16 | 0.053737 | 0.094574
КТП 7-01 ПС Старый Оскол-1 | СОЭС | г. Старый Оскол | 6 | 0.1 | 0.012083 | 0.078246
КТП 124 ПС Привокзальная | СОЭС | Старооскольский городской округ | 6 | 0.16 | 0.047019 | 0.10055
КТП 14 ПС Старый Оскол-2 | СОЭС | г. Старый Оскол | 6 | 0.25 | 0.05771 | 0.17114
КТП 22 ПС Казацкие Бугры | СОЭС | Старооскольский городской округ | 6 | 0.16 | 0.093441 | 0.059238
КТП 23 ПС Казацкие Бугры | СОЭС | Старооскольский городской округ | 6 | 0.18 | 0.090191 | 0.07993
КТП 30 ПС Казацкие Бугры | СОЭС | Старооскольский городской округ | 6 | 0.25 | 0.12573 | 0.1106
КТП 31 ПС Старый Оскол-2 | СОЭС | г. Старый Оскол | 6 | 0.4 | 0.14328 | 0.22848
КТП 42 ПС Казацкие Бугры | СОЭС | Старооскольский городской округ | 6 | 0.1 | 0.019455 | 0.071685
КТП 46 ПС Старый Оскол-2 | СОЭС | г. Старый Оскол | 6 | 0.25 | 0.079899 | 0.15139
КТП 49 ПС Старый Оскол-2 | СОЭС | г. Старый Оскол | 6 | 0.4 | 0.086554 | 0.27897
КТП 51 ПС Старый Оскол-2 | СОЭС | г. Старый Оскол | 6 | 0.16 | 0.1358 | 0.02154
КТП 52 ПС Казацкие Бугры | СОЭС | Старооскольский городской округ | 6 | 0.18 | 0.051096 | 0.11472
КТП 53 ПС Привокзальная | СОЭС | Старооскольский городской округ | 6 | 0.16 | 0.05834 | 0.090477
КТП 56 ПС Старый Оскол-2 | СОЭС | г. Старый Оскол | 6 | 0.25 | 0.12592 | 0.11043
КТП 58 ПС Старый Оскол-2 | СОЭС | г. Старый Оскол | 6 | 0.25 | 0.17276 | 0.068744
КТП 98 ПС Привокзальная | СОЭС | Старооскольский городской округ | 6 | 0.18 | 0.050881 | 0.11492
ЗТП 133 ПС Старый Оскол-2 | СОЭС | г. Старый Оскол | 6 | 0.8 | 0.4707 | 0.29308
КТП 136 ПС Старый Оскол-2 | СОЭС | г. Старый Оскол | 6 | 0.4 | 0.125 | 0.24475
КТП 20 ПС Казацкие Бугры | СОЭС | Старооскольский городской округ | 6 | 0.25 | 0.10375 | 0.13016
КТП 225 ПС Очистные | СОЭС | Старооскольский городской округ | 6 | 0.2 | 0.05387 | 0.13006
КТП 222 ПС Очистные | СОЭС | Старооскольский городской округ | 6 | 0.18 | 0.041739 | 0.12305
КТП 19 ИВЗ ПС Пионерная | СОЭС | Старооскольский городской округ | 6 | 0.25 | 0.174 | 0.06764
КТП 18 НВЗ ПС Убля | СОЭС | Старооскольский городской округ | 6 | 0.25 | 0.134 | 0.10324
ЗТП 14 НВЗ ПС Убля | СОЭС | Старооскольский городской округ | 6 | 0.25 | 0.136 | 0.10146
ЗТП 15 НВЗ ПС Убля | СОЭС | Старооскольский городской округ | 6 | 0.25 | 0.094 | 0.13884
ЗТП 16 НВЗ ПС Убля | СОЭС | Старооскольский городской округ | 6 | 0.25 | 0.089 | 0.14329
ЗТП 17 НВЗ ПС Убля | СОЭС | Старооскольский городской округ | 6 | 0.25 | 0.08 | 0.1513
КТП 5 ПС Очистные | СОЭС | Старооскольский городской округ | 6 | 1.26 | 0.961 | 0.26611
КТП 6 ПС Очистные | СОЭС | Старооскольский городской округ | 6 | 0.63 | 0.206 | 0.37736
КТП 1-23 ПС Федосеевка | СОЭС | Старооскольский городской округ | 6 | 0.1 | 0.046 | 0.04806
КТП 8-02 ПС Очистные | СОЭС | Старооскольский городской округ | 6 | 0.25 | 0.00954 | 0.21401
КТП 8-18 ПС Очистные | СОЭС | Старооскольский городской округ | 6 | 0.16 | 0.035349 | 0.11094
КТП 8-21 ПС Очистные | СОЭС | Старооскольский городской округ | 6 | 0.4 | 0.050261 | 0.31127
КТП 9-01 ПС Старый Оскол-1 | СОЭС | г. Старый Оскол | 6 | 0.16 | 0.00916 | 0.13425
ЗТП 9-21 ПС Старый Оскол-1 | СОЭС | г. Старый Оскол | 6 | 0.16 | 0.095 | 0.05785
КТП 3-01 ПС Старый Оскол-1 | СОЭС | г. Старый Оскол | 6 | 0.1 | 0.00069 | 0.088386
КТП 9-09 ПС Старый Оскол-1 | СОЭС | г. Старый Оскол | 6 | 0.315 | 0.060288 | 0.22669
КТП 9-15 ПС Старый Оскол-1 | СОЭС | г. Старый Оскол | 6 | 0.1 | 0 | 0.089
КТП 9-22 ПС Старый Оскол-1 | СОЭС | г. Старый Оскол | 6 | 0.25 | 0.017048 | 0.20733
КТП 1-13 Федосеевка | СОЭС | Старооскольский городской округ | 6 | 0.16 | 0.053 | 0.09523
КТП 1-15 ПС Федосеевка | СОЭС | Старооскольский городской округ | 6 | 0.063 | 0.026 | 0.03293
КТП 5-10 ПС Федосеевка | СОЭС | Старооскольский городской округ | 6 | 0.063 | 0.001613 | 0.054634
КТП 252 ПС 1подъем ЛГОК | СОЭС | Старооскольский городской округ | 6 | 0.8 | 0.581 | 0.19491
КТП 9-20 ПС Старый Оскол-1 | СОЭС | г. Старый Оскол | 6 | 0.04 | 0.024 | 0.01424
КТП 8-05 ПС Федосеевка | СОЭС | Старооскольский городской округ | 6 | 0.16 | 0.003916 | 0.13891
КТП 12-30 ПС Федосеевка | СОЭС | Старооскольский городской округ | 6 | 0.25 | 0.148 | 0.09078
КТП 12-01 ПС Федосеевка | СОЭС | Старооскольский городской округ | 6 | 0.25 | 0 | 0.2225
КТП 57-01 ПС Старый Оскол-1 | СОЭС | г. Старый Оскол | 6 | 0.25 | 0.057281 | 0.17152
КТП 1 ИВЗ ПС Пионерная | СОЭС | Старооскольский городской округ | 6 | 0.063 | 0.026 | 0.03293
КТП 2 ИВЗ ПС Пионерная | СОЭС | Старооскольский городской округ | 6 | 0.1 | 0.058 | 0.03738
КТП 3 ИВЗ ПС Пионерная | СОЭС | Старооскольский городской округ | 6 | 0.16 | 0.104 | 0.04984
КТП 4 ИВЗ ПС Пионерная | СОЭС | Старооскольский городской округ | 6 | 0.063 | 0.028 | 0.03115
КТП 5 ИВЗ ПС Пионерная | СОЭС | Старооскольский городской округ | 6 | 0.063 | 0.024 | 0.03471
КТП 6 ИВЗ ПС Пионерная | СОЭС | Старооскольский городской округ | 6 | 0.063 | 0.027 | 0.03204
КТП 7 ИВЗ ПС Пионерная | СОЭС | Старооскольский городской округ | 6 | 0.1 | 0.063 | 0.03293
КТП 8 ИВЗ ПС Пионерная | СОЭС | Старооскольский городской округ | 6 | 0.063 | 0.038 | 0.02225
КТП 9 ИВЗ ПС Пионерная | СОЭС | Старооскольский городской округ | 6 | 0.063 | 0.031 | 0.02848
КТП 10 ИВЗ ПС Пионерная | СОЭС | Старооскольский городской округ | 6 | 0.063 | 0.042 | 0.01869
КТП 11 ИВЗ ПС Пионерная | СОЭС | Старооскольский городской округ | 6 | 0.16 | 0.112 | 0.04272
КТП 12 ИВЗ ПС Пионерная | СОЭС | Старооскольский городской округ | 6 | 0.063 | 0.041 | 0.01958
КТП 13 ИВЗ ПС Пионерная | СОЭС | Старооскольский городской округ | 6 | 0.063 | 0.03 | 0.02937
КТП 14 ИВЗ ПС Пионерная | СОЭС | Старооскольский городской округ | 6 | 0.25 | 0.132 | 0.10502
КТП 15 ИВЗ ПС Пионерная | СОЭС | Старооскольский городской округ | 6 | 0.1 | 0.05 | 0.0445
КТП 20н ПС Пионерная | СОЭС | Старооскольский городской округ | 6 | 0.4 | 0.206 | 0.17266
КТП 63 ПС Очистные | СОЭС | Старооскольский городской округ | 6 | 0.025 | 0.005789 | 0.017098
КТП 119 ПС Казацкие Бугры | СОЭС | Старооскольский городской округ | 6 | 0.315 | 0.128 | 0.16643
КТП 166 ПС Очистные | СОЭС | Старооскольский городской округ | 6 | 0.16 | 0.021685 | 0.1231
КТП 167 ПС Очистные | СОЭС | Старооскольский городской округ | 6 | 0.16 | 0.064721 | 0.084798
ЗТП 103 ПС Старый Оскол-2 | СОЭС | г. Старый Оскол | 6 | 0.8 | 0.602 | 0.17622
ЗТП 84 ПС Казацкие Бугры | СОЭС | Старооскольский городской округ | 6 | 0.315 | 0.094386 | 0.19635
МТП 9-17 ПС Казацкая | СОЭС | Старооскольский городской округ | 6 | 0.063 | 0.041902 | 0.018777
МТП 9-18 ПС Казацкая | СОЭС | Старооскольский городской округ | 6 | 0.4 | 0.050907 | 0.31069
МТП 3-01 ПС Казацкие Бугpы | СОЭС | Старооскольский городской округ | 6 | 0.4 | 0.11147 | 0.25679
МТП 8-03 ПС Очистные | СОЭС | Старооскольский городской округ | 6 | 0.25 | 0.014655 | 0.20946
МТП 3-05 ПС Старый Оскол-1 | СОЭС | г. Старый Оскол | 6 | 0.16 | 0.068868 | 0.081107
МТП 12-27 ПС Федосеевка | СОЭС | Старооскольский городской округ | 6 | 0.1 | 0.044049 | 0.049796
МТП 12-03 ПС Федосеевка | СОЭС | Старооскольский городской округ | 6 | 0.4 | 0.19369 | 0.18362
МТП 12-22 ПС Федосеевка | СОЭС | Старооскольский городской округ | 6 | 0.4 | 0.015343 | 0.34234
МТП 12-24 ПС Федосеевка | СОЭС | Старооскольский городской округ | 6 | 0.32 | 0.086724 | 0.20762
КТП 165 ПС Очистные | СОЭС | Старооскольский городской округ | 6 | 0.1 | 0.019724 | 0.071446
КТП 35 ПС Казацкие Бугры | СОЭС | Старооскольский городской округ | 6 | 0.1 | #VALUE! | #VALUE!
КТП 18 ПС Старый Оскол-2 | СОЭС | г. Старый Оскол | 6 | 0.1 | 0.041884 | 0.051723
КТП 13-07 ПС Казацкая | СОЭС | Старооскольский городской округ | 6 | 0.25 | 0.059337 | 0.16969
МТП 1-09 ПС Федосеевка | СОЭС | Старооскольский городской округ | 6 | 0.05 | 0.00691 | 0.03835
ЗТП 2 ПС Старый Оскол-2 | СОЭС | г. Старый Оскол | 6 | 0.8 | 0.45589 | 0.30625
КТП 64 ПС Казацкие Бугры | СОЭС | Старооскольский городской округ | 6 | 0.4 | 0.10536 | 0.26223
КТП 3-25 ПС Старый Оскол-1 | СОЭС | г. Старый Оскол | 6 | 0.25 | 0.055454 | 0.17315
КТП 12-02 ПС Федосеевка | СОЭС | Старооскольский городской округ | 6 | 0.16 | 0.10529 | 0.04869
ЗТП 91 ПС Старый Оскол-2 | СОЭС | г. Старый Оскол | 6 | 0.8 | 0.53119 | 0.23924
ЗТП 144 ПС Старый Оскол-1 | СОЭС | г. Старый Оскол | 6 | 0.43 | 0.21531 | 0.19107
КТП 123 ПС Старый Оскол-2 | СОЭС | г. Старый Оскол | 6 | 0.63 | 0.14633 | 0.43046
КТП 116 ПС Казацкие Бугры | СОЭС | Старооскольский городской округ | 6 | 0.25 | 0.046837 | 0.18082
КТП 118 ПС Казацкие Бугры | СОЭС | Старооскольский городской округ | 6 | 0.25 | 0.07671 | 0.15423
КТП 1309 ПС Казацкие Бугры | СОЭС | Старооскольский городской округ | 6 | 2 | 1.4665 | 0.47482
КТП 25-02 ПС Казацкие Бугры | СОЭС | Старооскольский городской округ | 6 | 0.1 | 0.040401 | 0.053043
КТП 3-24 ПС Старый Оскол-1 | СОЭС | г. Старый Оскол | 6 | 0.04 | 0.026828 | 0.011723
КТП 16 ИВЗ ПС Пионерная | СОЭС | Старооскольский городской округ | 6 | 0.063 | 0.038 | 0.02225
КТП 41-07 ПС Казацкие Бугры | СОЭС | Старооскольский городской округ | 6 | 0.25 | 0.013527 | 0.21046
КТП 9-26 ПС Старый Оскол-1 | СОЭС | г. Старый Оскол | 6 | 0.1 | 0.009244 | 0.080773
КТП 9-11 ПС Казацкая | СОЭС | Старооскольский городской округ | 6 | 0.1 | 0.032853 | 0.059761
КТП 9-16 ПС Казацкая | СОЭС | Старооскольский городской округ | 6 | 0.1 | 0.03416 | 0.058598
КТП 5-05 ПС Федосеевка | СОЭС | Старооскольский городской округ | 6 | 0.1 | 0.02953 | 0.062718
КТП 9-06 ПС Казацкая | СОЭС | Старооскольский городской округ | 6 | 0.04 | 0 | 0.0356
КТП 9-07 ПС Казацкая | СОЭС | Старооскольский городской округ | 6 | 0.1 | 0.002314 | 0.086941
КТП 12-25 ПС Федосеевка | СОЭС | Старооскольский городской округ | 6 | 0.4 | 0.088832 | 0.27694
КТП 9-23 ПС Старый Оскол-1 | СОЭС | г. Старый Оскол | 6 | 0.4 | 0.021517 | 0.33685
КТП 47-01 ПС Старый Оскол-1 | СОЭС | г. Старый Оскол | 6 | 0.25 | 0.01015 | 0.21347
КТП 8-03 ПС Федосеевка | СОЭС | Старооскольский городской округ | 6 | 0.1 | 0 | 0.089
КТП 9-24 ПС Старый Оскол-1 | СОЭС | г. Старый Оскол | 6 | 0.025 | 0.004117 | 0.018586
КТП 9-27 ПС Старый Оскол-1 | СОЭС | г. Старый Оскол | 6 | 0.04 | 0.001835 | 0.033967
КТП 174 ПС Старый Оскол-1 | СОЭС | г. Старый Оскол | 6 | 0.63 | 0.039657 | 0.52541
КТП 1 НВЗ ПС Убля | СОЭС | Старооскольский городской округ | 6 | 0.25 | 0.131 | 0.10591
КТП 3-23 ПС Старый Оскол-1 | СОЭС | г. Старый Оскол | 6 | 0.1 | 0.042811 | 0.050898
КТП 9-25 ПС Старый Оскол-1 | СОЭС | г. Старый Оскол | 6 | 0.25 | 0.049561 | 0.17839
КТП 9-28 ПС Старый Оскол-1 | СОЭС | г. Старый Оскол | 6 | 0.1 | 0.035707 | 0.057221
СТП 1-32 ПС Федосеевка | СОЭС | Старооскольский городской округ | 6 | 0.063 | 0.005329 | 0.051327
КТП 8 ПС Старый Оскол-2 | СОЭС | г. Старый Оскол | 6 | 0.5 | 0.25762 | 0.21571
КТП 4-01 ПС Казацкие Бугры | СОЭС | Старооскольский городской округ | 6 | 0.25 | 0.058106 | 0.17079
КТП 13-12 ПС Казацкая | СОЭС | Старооскольский городской округ | 6 | 0.1 | 0.025105 | 0.066657
КТП 65 ПС Привокзальная | СОЭС | Старооскольский городской округ | 6 | 0.4 | 0.010628 | 0.34654
КТП 9-29 ПС Старый Оскол-1 | СОЭС | г. Старый Оскол | 6 | 0.063 | 0.037541 | 0.022659
КТП 66 ПС Убля | СОЭС | Старооскольский городской округ | 6 | 0.063 | 0.027119 | 0.031934
КТП 4-02 ПС Казацкие Бугры | СОЭС | Старооскольский городской округ | 6 | 0.25 | 0.025779 | 0.19956
КТП 4-05 ПС Казацкие Бугры | СОЭС | Старооскольский городской округ | 6 | 0.25 | 0.025589 | 0.19973
КТП 4-04 ПС Казацкие Бугры | СОЭС | Старооскольский городской округ | 6 | 0.25 | 0.043452 | 0.18383
КТП 47-02 ПС Казацкие Бугры | СОЭС | Старооскольский городской округ | 6 | 0.25 | 0.051464 | 0.1767
КТП 8-06 ПС Очистные | СОЭС | Старооскольский городской округ | 6 | 0.16 | 0.008165 | 0.13513
КТП 47-03 ПС Казацкие Бугры | СОЭС | Старооскольский городской округ | 6 | 0.25 | 0.049965 | 0.17803
КТП 168 ПС Старый Оскол-1 | СОЭС | г. Старый Оскол | 6 | 0.25 | 0.117 | 0.11837
СТП 1-33 ПС Федосеевка | СОЭС | Старооскольский городской округ | 6 | 0.025 | 0.001422 | 0.020984
КТП 68 ПС Казацкие Бугры | СОЭС | Старооскольский городской округ | 6 | 0.32 | 0.1607 | 0.14177
КТП 4-03 ПС Казацкие Бугры | СОЭС | Старооскольский городской округ | 6 | 0.25 | 0.028528 | 0.19711
КТП 47-01 ПС Казацкие Бугры | СОЭС | Старооскольский городской округ | 6 | 0.25 | 0.056714 | 0.17202
КТП 47-04 ПС Казацкие Бугры | СОЭС | Старооскольский городской округ | 6 | 0.1 | 0.005738 | 0.083893
СТП 1-34 ПС Федосеевка | СОЭС | Старооскольский городской округ | 6 | 0.025 | 0 | 0.02225
КТП 69 ПС Старый Оскол-2 | СОЭС | г. Старый Оскол | 6 | 0.32 | 0.21442 | 0.093964
КТП 5-02 ПС Федосеевка | СОЭС | Старооскольский городской округ | 6 | 0.4 | 0.187 | 0.18957
СТП 19-01 ПС Привокзальная | СОЭС | Старооскольский городской округ | 6 | 0.04 | 0.018 | 0.01958
КТП 13-13 ПС Казацкая | СОЭС | Старооскольский городской округ | 6 | 0.1 | 0.004793 | 0.084734
КТП 1-04 ПС Пионерная | СОЭС | Старооскольский городской округ | 6 | 0.1 | 0.016525 | 0.074293
КТП 72 ПС Старый Оскол-2 | СОЭС | г. Старый Оскол | 6 | 0.25 | 0.062886 | 0.16653
КТП 73 ПС Старый Оскол-2 | СОЭС | г. Старый Оскол | 6 | 0.16 | 0.0683 | 0.081613
КТП 74 ПС Старый Оскол-2 | СОЭС | г. Старый Оскол | 6 | 0.16 | 0.030086 | 0.11562
КТП 75 ПС Старый Оскол-2 | СОЭС | г. Старый Оскол | 6 | 0.16 | 0.01868 | 0.12577
КТП 76 ПС Старый Оскол-2 | СОЭС | г. Старый Оскол | 6 | 0.25 | 0.020034 | 0.20467
СТП 19-02 ПС Привокзальная | СОЭС | Старооскольский городской округ | 6 | 0.063 | 0.00694 | 0.049893
СТП 19-03 ПС Привокзальная | СОЭС | Старооскольский городской округ | 6 | 0.063 | 0.009272 | 0.047818
КТП 1-01 ПС Привокзальная | СОЭС | Старооскольский городской округ | 6 | 0.63 | 0.07682 | 0.49233
КТП 1-02 ПС Привокзальная | СОЭС | Старооскольский городской округ | 6 | 0.25 | 0.038171 | 0.18853
КТП 22-01 ПС Очистные | СОЭС | Старооскольский городской округ | 6 | 0.25 | 0.058332 | 0.17058
КТП 1310 ПС Казацкие Бугры | СОЭС | Старооскольский городской округ | 6 | 0.2 | 0.1123 | 0.078057
СТП 12-35 ПС Федосеевка | СОЭС | Старооскольский городской округ | 6 | 0.04 | 0.032174 | 0.0069651
КТП 12-34 ПС Федосеевка | СОЭС | Старооскольский городской округ | 6 | 0.1 | 0.068 | 0.02848
КТП 131 ПС Старый Оскол-2 | СОЭС | г. Старый Оскол | 6 | 0.25 | 0.028038 | 0.19755
КТП 94 ПС Старый Оскол-2 | СОЭС | г. Старый Оскол | 6 | 1.26 | 0.65606 | 0.5375
КТП 1311 ПС Казацкие Бугры | СОЭС | Старооскольский городской округ | 6 | 0.16 | 0.00276 | 0.13994
КТП 113 ПС Привокзальная | СОЭС | Старооскольский городской округ | 6 | 0.25 | 0.011119 | 0.2126
КТП 109 ПС Старый Оскол-2 | СОЭС | г. Старый Оскол | 6 | 0.32 | 0.17516 | 0.1289
СТП 1-37 ПС Федосеевка | СОЭС | Старооскольский городской округ | 6 | 0.063 | 0.000693 | 0.055453
СТП 1-39 ПС Федосеевка | СОЭС | Старооскольский городской округ | 6 | 0.063 | 0.002754 | 0.053619
КТП 121 ПС Привокзальная | СОЭС | Старооскольский городской округ | 6 | 0.16 | 0.009892 | 0.1336
КТП 150 ПС Очистные | СОЭС | Старооскольский городской округ | 6 | 0.16 | 0.006971 | 0.1362
КТП 1-42 ПС Федосеевка | СОЭС | Старооскольский городской округ | 6 | 0.063 | 0.015917 | 0.041904
КТП 1-40 ПС Федосеевка | СОЭС | Старооскольский городской округ | 6 | 0.063 | 0.041652 | 0.019
СТП 1-41 ПС Федосеевка | СОЭС | Старооскольский городской округ | 6 | 0.063 | 0.014233 | 0.043403
КТП 9-32 ПС Старый Оскол-1 | СОЭС | г. Старый Оскол | 6 | 0.16 | 0 | 0.1424
КТП 126 ПС Старый Оскол-2 | СОЭС | г. Старый Оскол | 6 | 0.25 | 0.03786 | 0.1888
КТП 1-43 ПС Федосеевка | СОЭС | Старооскольский городской округ | 6 | 0.25 | 0.006158 | 0.21702
КТП 1207 ПС Казацкие Бугры | СОЭС | Старооскольский городской округ | 6 | 0.25 | 0.003 | 0.21983
КТП 40 ПС Старый Оскол-2 | СОЭС | г. Старый Оскол | 6 | 0.8 | 0.416 | 0.34176
СТП 40-01 ПС Старый Оскол-1 | СОЭС | г. Старый Оскол | 6 | 0.063 | 0.000908 | 0.055262
КТП 7-03 ПС Старый Оскол-1 | СОЭС | г. Старый Оскол | 6 | 0.25 | 0.020511 | 0.20425
СТП 5-02 ПС 1 Подъем ЛГОК | СОЭС | Старооскольский городской округ | 6 | 0.063 | 0.000928 | 0.055244
CТП 3-27 Старый Оскол-1 | СОЭС | г. Старый Оскол | 6 | 0.063 | 0.03 | 0.02937
КТП 85 ПС Старый Оскол-1 | СОЭС | г. Старый Оскол | 6 | 1.26 | 0.66873 | 0.52623
КТП 1-44 ПС Федосеевка | СОЭС | Старооскольский городской округ | 6 | 0.1 | 0.001844 | 0.087359
СТП 9-33 ПС Старый Оскол-1 | СОЭС | г. Старый Оскол | 6 | 0.063 | 0 | 0.05607
КТП 25-03 ПС Казацкие Бугры | СОЭС | Старооскольский городской округ | 6 | 0.16 | 0 | 0.1424
КТП 132 ПС Старый Оскол-2 | СОЭС | г. Старый Оскол | 6 | 0.16 | 0.049153 | 0.098654
КТП 1-46 ПС Федосеевка | СОЭС | Старооскольский городской округ | 6 | 0.16 | 0.073 | 0.07743
КТП 3-26 ПС Старый Оскол-1 | СОЭС | г. Старый Оскол | 6 | 0.16 | 0.098 | 0.05518
КТП РГК ПС Очистные | СОЭС | Старооскольский городской округ | 6 | 0.4 | 0.269 | 0.11659
СТП 25-04 ПС Казацкие Бугры | СОЭС | Старооскольский городской округ | 6 | 0.063 | 0.044 | 0.01691
КТП 3-28 ПС Старый Оскол-1 | СОЭС | г. Старый Оскол | 6 | 0.16 | 0.073 | 0.07743
КТП 1012 ПС Старый Оскол-1 | СОЭС | г. Старый Оскол | 6 | 0.25 | 0.125 | 0.11125
КТП 5-12 ПС Федосеевка | СОЭС | Старооскольский городской округ | 6 | 0.16 | 0.087 | 0.06497
ЗТП 24н ПС Центральная | СОЭС | Старооскольский городской округ | 10 | 1.26 | 0.71562 | 0.4845
ЗТП 26н ПС Центральная | СОЭС | Старооскольский городской округ | 10 | 1.26 | 0.74863 | 0.45512
ЗТП 201 ПС Промышленная | СОЭС | Старооскольский городской округ | 10 | 0.8 | 0.43052 | 0.32883
ЗТП 202 ПС Промышленная | СОЭС | Старооскольский городской округ | 10 | 0.5 | 0.34359 | 0.13921
ЗТП 301 ПС Казацкие Бугры | СОЭС | Старооскольский городской округ | 10 | 0.8 | 0.46361 | 0.29939
ЗТП 302 ПС Казацкие Бугры | СОЭС | Старооскольский городской округ | 10 | 0.5 | 0.25333 | 0.21954
ЗТП 303 ПС Казацкие Бугры | СОЭС | Старооскольский городской округ | 10 | 1.26 | 0.71339 | 0.48649
ЗТП 304 ПС Казацкие Бугры | СОЭС | Старооскольский городской округ | 10 | 0.8 | 0.48344 | 0.28173
ЗТП 305 ПС Казацкие Бугры | СОЭС | Старооскольский городской округ | 10 | 0.8 | 0.43546 | 0.32444
ЗТП 101н ПС Пушкарная | СОЭС | Старооскольский городской округ | 10 | 1.26 | 0.70664 | 0.49249
ЗТП 102н ПС Пушкарная | СОЭС | Старооскольский городской округ | 10 | 1.26 | 0.63 | 0.5607
ЗТП 103н ПС Пушкарная | СОЭС | Старооскольский городской округ | 10 | 1.26 | 0.77334 | 0.43313
ЗТП 104н ПС Пушкарная | СОЭС | Старооскольский городской округ | 10 | 1.26 | 0.81951 | 0.39204
ЗТП 105н ПС Пушкарная | СОЭС | Старооскольский городской округ | 10 | 1.26 | 0.83347 | 0.37962
ЗТП 106н ПС Пушкарная | СОЭС | Старооскольский городской округ | 10 | 1.26 | 0.7412 | 0.46173
ЗТП 108н ПС Пушкарная | СОЭС | Старооскольский городской округ | 10 | 1.26 | 0.66763 | 0.52721
ЗТП 110н ПС Пушкарная | СОЭС | Старооскольский городской округ | 10 | 1.26 | 0.75947 | 0.44547
ЗТП 111н ПС Пушкарная | СОЭС | Старооскольский городской округ | 10 | 1.26 | 0.82838 | 0.38414
ЗТП 112н ПС Пушкарная | СОЭС | Старооскольский городской округ | 10 | 1.26 | 0.82074 | 0.39094
ЗТП 113н ПС Пушкарная | СОЭС | Старооскольский городской округ | 10 | 1.26 | 0.7121 | 0.48763
ЗТП 201н ПС Пушкарная | СОЭС | Старооскольский городской округ | 10 | 1.26 | 0.6429 | 0.54922
ЗТП 202н ПС Пушкарная | СОЭС | Старооскольский городской округ | 10 | 1.26 | 0.63238 | 0.55858
ЗТП 203н ПС Пушкарная | СОЭС | Старооскольский городской округ | 10 | 1.26 | 0.69389 | 0.50383
ЗТП 204н ПС Пушкарная | СОЭС | Старооскольский городской округ | 10 | 1.26 | 0.64691 | 0.54565
ЗТП 205н ПС Пушкарная | СОЭС | Старооскольский городской округ | 10 | 1.26 | 0.72698 | 0.47439
ЗТП 206н ПС Пушкарная | СОЭС | Старооскольский городской округ | 10 | 1.26 | 0.78446 | 0.42323
ЗТП 207н ПС Пушкарная | СОЭС | Старооскольский городской округ | 10 | 1.03 | 0.55135 | 0.42599
ЗТП 208н ПС Пушкарная | СОЭС | Старооскольский городской округ | 10 | 1.26 | 0.89058 | 0.32878
ЗТП 209н ПС Пушкарная | СОЭС | Старооскольский городской округ | 10 | 1.26 | 0.73176 | 0.47014
ЗТП 211н ПС Пушкарная | СОЭС | Старооскольский городской округ | 10 | 1.26 | 0.90825 | 0.31306
ЗТП 213н ПС Пушкарная | СОЭС | Старооскольский городской округ | 10 | 1.26 | 0.65723 | 0.53646
ЗТП 214н ПС Пушкарная | СОЭС | Старооскольский городской округ | 10 | 0.8 | 0.47091 | 0.29289
ЗТП 215н ПС Пушкарная | СОЭС | Старооскольский городской округ | 10 | 0.8 | 0.40462 | 0.35189
ЗТП 302н ПС Пушкарная | СОЭС | Старооскольский городской округ | 10 | 1.26 | 0.81742 | 0.3939
ЗТП 303н ПС Пушкарная | СОЭС | Старооскольский городской округ | 10 | 1.26 | 0.66513 | 0.52944
ЗТП 305н ПС Пушкарная | СОЭС | Старооскольский городской округ | 10 | 1.26 | 0.73252 | 0.46945
ЗТП 307н пс Пушкарная | СОЭС | Старооскольский городской округ | 10 | 0.8 | 0.61518 | 0.16449
ЗТП 309н ПС Пушкарная | СОЭС | Старооскольский городской округ | 10 | 0.8 | 0.40424 | 0.35222
ЗТП 310н ПС Пушкарная | СОЭС | Старооскольский городской округ | 10 | 0.8 | 0.59663 | 0.181
ЗТП 311н ПС Пушкарная | СОЭС | Старооскольский городской округ | 10 | 0.8 | 0.47979 | 0.28499
ЗТП 312н ПС Пушкарная | СОЭС | Старооскольский городской округ | 10 | 1.26 | 0.89351 | 0.32617
ЗТП 313н ПС Пушкарная | СОЭС | Старооскольский городской округ | 10 | 1.26 | 0.8008 | 0.40869
ЗТП 314н ПС Пушкарная | СОЭС | Старооскольский городской округ | 10 | 1.26 | 0.63566 | 0.55566
ЗТП 317н ПС Пушкарная | СОЭС | Старооскольский городской округ | 10 | 1.26 | 0.78044 | 0.4268
ЗТП 401н ПС Промышленная | СОЭС | Старооскольский городской округ | 10 | 2 | 1.1137 | 0.78881
ЗТП 402н ПС Промышленная | СОЭС | Старооскольский городской округ | 10 | 2 | 1.2599 | 0.65865
ЗТП 403н ПС Промышленная | СОЭС | Старооскольский городской округ | 10 | 1.26 | 0.63604 | 0.55533
ЗТП 404н ПС Промышленная | СОЭС | Старооскольский городской округ | 10 | 1.26 | 0.79263 | 0.41596
ЗТП 714н ПС Пушкарная | СОЭС | Старооскольский городской округ | 10 | 0.8 | 0.52322 | 0.24634
ЗТП 715н ПС Пушкарная | СОЭС | Старооскольский городской округ | 10 | 1.03 | 0.54633 | 0.43047
ЗТП 717н ПС Пушкарная | СОЭС | Старооскольский городской округ | 10 | 1.26 | 0.82853 | 0.384
ЗТП 817н ПС Пушкарная | СОЭС | Старооскольский городской округ | 10 | 1.26 | 0.79961 | 0.40975
ЗТП 818н ПС Пушкарная | СОЭС | Старооскольский городской округ | 10 | 1.26 | 0.68591 | 0.51094
ЗТП 819н ПС Пушкарная | СОЭС | Старооскольский городской округ | 10 | 0.8 | 0.45874 | 0.30372
ЗТП 820н ПС Пушкарная | СОЭС | Старооскольский городской округ | 10 | 0.8 | 0.40834 | 0.34858
ЗТП 1002н ПС Пушкарная | СОЭС | Старооскольский городской округ | 10 | 0.8 | 0.49208 | 0.27405
ЗТП 1003н ПС Пушкарная | СОЭС | Старооскольский городской округ | 10 | 0.8 | 0.51498 | 0.25367
ЗТП 1004н ПС Пушкарная | СОЭС | Старооскольский городской округ | 10 | 1.26 | 0.64025 | 0.55158
ЗТП 1006н ПС Пушкарная | СОЭС | Старооскольский городской округ | 10 | 1.26 | 0.70433 | 0.49455
ЗТП 1007н ПС Пушкарная | СОЭС | Старооскольский городской округ | 10 | 0.8 | 0.40555 | 0.35106
ЗТП 1008н ПС Пушкарная | СОЭС | Старооскольский городской округ | 10 | 1.26 | 0.64833 | 0.54439
ЗТП 1009н ПС Пушкарная | СОЭС | Старооскольский городской округ | 10 | 0.8 | 0.42984 | 0.32944
ЗТП 1010н ПС Пушкарная | СОЭС | Старооскольский городской округ | 10 | 0.8 | 0.48106 | 0.28386
ЗТП 1201н ПС Центральная | СОЭС | Старооскольский городской округ | 10 | 1.26 | 0.96971 | 0.25836
ЗТП 1202н ПС Центральная | СОЭС | Старооскольский городской округ | 10 | 1.26 | 0.95609 | 0.27048
ЗТП 1203н ПС Центральная | СОЭС | Старооскольский городской округ | 10 | 1.26 | 0.83365 | 0.37946
ЗТП 1204н ПС Центральная | СОЭС | Старооскольский городской округ | 10 | 1.26 | 0.75022 | 0.45371
ЗТП 1205н ПС Центральная | СОЭС | Старооскольский городской округ | 10 | 1.26 | 0.70934 | 0.49008
ЗТП 1206н ПС Центральная | СОЭС | Старооскольский городской округ | 10 | 1.26 | 0.65184 | 0.54127
ЗТП 1207н ПС Центральная | СОЭС | Старооскольский городской округ | 10 | 1.26 | 0.67213 | 0.5232
ЗТП 1209н ПС Центральная | СОЭС | Старооскольский городской округ | 10 | 1.26 | 0.67172 | 0.52357
ЗТП 1210н ПС Центральная | СОЭС | Старооскольский городской округ | 10 | 1.26 | 0.81 | 0.4005
ЗТП 1211н ПС Центральная | СОЭС | Старооскольский городской округ | 10 | 2 | 1.0609 | 0.83579
ЗТП 1302н ПС Центральная | СОЭС | Старооскольский городской округ | 10 | 1.26 | 0.9352 | 0.28908
ЗТП 1303н ПС Центральная | СОЭС | Старооскольский городской округ | 10 | 1.26 | 0.76712 | 0.43866
ЗТП 1304н ПС Центральная | СОЭС | Старооскольский городской округ | 10 | 1.26 | 0.90159 | 0.31898
ЗТП 1306н ПС Центральная | СОЭС | Старооскольский городской округ | 10 | 1.26 | 0.66187 | 0.53233
ЗТП 1308н ПС Центральная | СОЭС | Старооскольский городской округ | 10 | 1.26 | 0.71859 | 0.48185
ЗТП 1309н ПС Центральная | СОЭС | Старооскольский городской округ | 10 | 1.26 | 0.71066 | 0.48891
ЗТП 4102н ПС Центральная | СОЭС | Старооскольский городской округ | 10 | 1.26 | 0.7777 | 0.42925
ЗТП 4103н ПС Центральная | СОЭС | Старооскольский городской округ | 10 | 1.26 | 1.1063 | 0.13682
ЗТП 4104н ПС Центральная | СОЭС | Старооскольский городской округ | 10 | 1.26 | 0.81924 | 0.39228
ЗТП 4105н ПС Центральная | СОЭС | Старооскольский городской округ | 10 | 1.26 | 0.75311 | 0.45113
ЗТП 4106н ПС Центральная | СОЭС | Старооскольский городской округ | 10 | 1.26 | 0.89945 | 0.32089
ЗТП 6102н ПС Центральная | СОЭС | Старооскольский городской округ | 10 | 0.8 | 0.54554 | 0.22647
ЗТП 6103н ПС Центральная | СОЭС | Старооскольский городской округ | 10 | 0.8 | 0.40656 | 0.35016
ЗТП 6104н ПС Центральная | СОЭС | Старооскольский городской округ | 10 | 0.8 | 0.53793 | 0.23324
ЗТП 6105н ПС Центральная | СОЭС | Старооскольский городской округ | 10 | 0.8 | 0.50303 | 0.2643
ЗТП 6106н ПС Центральная | СОЭС | Старооскольский городской округ | 10 | 1.26 | 0.76336 | 0.44201
ЗТП 6107н ПС Центральная | СОЭС | Старооскольский городской округ | 10 | 0.8 | 0.46004 | 0.30256
ЗТП 6108н ПС Центральная | СОЭС | Старооскольский городской округ | 10 | 0.8 | 0.46184 | 0.30096
ЗТП 33-03 ПС Центральная | СОЭС | Старооскольский городской округ | 10 | 0.5 | 0.2886 | 0.18814
ЗТП 5-11 ПС Голофеевка | СОЭС | Старооскольский городской округ | 10 | 0.25 | 0.095 | 0.13795
ЗТП 3-04 ПС Городище | СОЭС | Старооскольский городской округ | 10 | 0.16 | 0.010796 | 0.13279
КТП 18-11 ПС Роговатое | СОЭС | Старооскольский городской округ | 10 | 0.4 | 0.027167 | 0.33182
КТП 1-09 ПС Городище | СОЭС | Старооскольский городской округ | 10 | 0.063 | 0.019173 | 0.039006
ЗТП 5-08 ПС Городище | СОЭС | Старооскольский городской округ | 10 | 0.5 | 0.25483 | 0.2182
ЗТП 5-09 ПС Городище | СОЭС | Старооскольский городской округ | 10 | 0.5 | 0.27929 | 0.19643
КТП 7-12 ПС Городище | СОЭС | Старооскольский городской округ | 10 | 0.1 | 0 | 0.089
СТП 11-14 ПС Роговатое | СОЭС | Старооскольский городской округ | 10 | 0.16 | 0.009868 | 0.13362
КТП 18-10 ПС Роговатое | СОЭС | Старооскольский городской округ | 10 | 0.4 | 0.274 | 0.11214
ЗТП 4-06 ПС Городище | СОЭС | Старооскольский городской округ | 10 | 0.25 | 0.017006 | 0.20736
ЗТП 406н ПС Промышленная | СОЭС | Старооскольский городской округ | 10 | 0.8 | 0.40848 | 0.34845
КТП 3-05 ПС Архангельская | СОЭС | Старооскольский городской округ | 10 | 0.5 | 0.36094 | 0.12376
КТП 2-24 ПС Голофеевка | СОЭС | Старооскольский городской округ | 10 | 0.25 | 0.105 | 0.12905
КТП 4-12 ПС Архангельская | СОЭС | Старооскольский городской округ | 10 | 0.063 | 0.045781 | 0.015325
КТП 3-01 ПС Архангельская | СОЭС | Старооскольский городской округ | 10 | 0.1 | 0.03037 | 0.061971
КТП 3-03 ПС Архангельская | СОЭС | Старооскольский городской округ | 10 | 0.16 | 0.020056 | 0.12455
КТП 3-04 ПС Архангельская | СОЭС | Старооскольский городской округ | 10 | 0.25 | 0.007118 | 0.21616
КТП 4-01 ПС Архангельская | СОЭС | Старооскольский городской округ | 10 | 0.1 | 0.018249 | 0.072758
КТП 4-02 ПС Архангельская | СОЭС | Старооскольский городской округ | 10 | 0.1 | 0.034019 | 0.058723
КТП 4-03 ПС Архангельская | СОЭС | Старооскольский городской округ | 10 | 0.063 | 0.006743 | 0.050069
КТП 4-04 ПС Архангельская | СОЭС | Старооскольский городской округ | 10 | 0.25 | 0.01039 | 0.21325
КТП 4-08 ПС Архангельская | СОЭС | Старооскольский городской округ | 10 | 0.1 | 0.014507 | 0.076088
КТП 4-11 ПС Архангельская | СОЭС | Старооскольский городской округ | 10 | 0.1 | 0 | 0.089
КТП 4-09 ПС Архангельская | СОЭС | Старооскольский городской округ | 10 | 0.1 | 0.029928 | 0.062364
КТП 3-02 ПС Архангельская | СОЭС | Старооскольский городской округ | 10 | 0.16 | 0.051272 | 0.096768
КТП 5-02 ПС Архангельская | СОЭС | Старооскольский городской округ | 10 | 0.16 | 0.03959 | 0.10716
КТП 5-06 ПС Архангельская | СОЭС | Старооскольский городской округ | 10 | 0.1 | 0.043528 | 0.05026
КТП 10-06 ПС Владимировка | СОЭС | Старооскольский городской округ | 10 | 0.04 | 0.013618 | 0.02348
КТП 1-03 ПС Голофеевка | СОЭС | Старооскольский городской округ | 10 | 0.063 | 0.009497 | 0.047618
КТП 1-04 ПС Голофеевка | СОЭС | Старооскольский городской округ | 10 | 0.1 | 0.042798 | 0.05091
КТП 1-05 ПС Голофеевка | СОЭС | Старооскольский городской округ | 10 | 0.16 | 0.03085 | 0.11494
КТП 1-06 ПС Голофеевка | СОЭС | Старооскольский городской округ | 10 | 0.16 | 0.04306 | 0.10408
КТП 1-07 ПС Голофеевка | СОЭС | Старооскольский городской округ | 10 | 0.16 | 0.03483 | 0.1114
КТП 1-08 ПС Голофеевка | СОЭС | Старооскольский городской округ | 10 | 0.1 | 0.029679 | 0.062586
КТП 1-09 ПС Голофеевка | СОЭС | Старооскольский городской округ | 10 | 0.1 | 0.02229 | 0.069162
КТП 1-11 ПС Голофеевка | СОЭС | Старооскольский городской округ | 10 | 0.16 | 0.037611 | 0.10893
КТП 1-12 ПС Голофеевка | СОЭС | Старооскольский городской округ | 10 | 0.1 | 0.017899 | 0.07307
КТП 1-13 ПС Голофеевка | СОЭС | Старооскольский городской округ | 10 | 0.25 | 0.006027 | 0.21714
КТП 1-14 ПС Голофеевка | СОЭС | Старооскольский городской округ | 10 | 0.16 | 0.013889 | 0.13004
КТП 1-15 ПС Голофеевка | СОЭС | Старооскольский городской округ | 10 | 0.1 | 0.021449 | 0.06991
КТП 1-20 ПС Голофеевка | СОЭС | Старооскольский городской округ | 10 | 0.063 | 0 | 0.05607
КТП 1-21 ПС Голофеевка | СОЭС | Старооскольский городской округ | 10 | 0.16 | 0.036999 | 0.10947
КТП 1-24 ПС Голофеевка | СОЭС | Старооскольский городской округ | 10 | 0.16 | 0.005025 | 0.13793
КТП 2-03 ПС Голофеевка | СОЭС | Старооскольский городской округ | 10 | 0.1 | 0.050474 | 0.044078
КТП 2-04 ПС Голофеевка | СОЭС | Старооскольский городской округ | 10 | 0.04 | 0.000924 | 0.034778
КТП 2-06 ПС Голофеевка | СОЭС | Старооскольский городской округ | 10 | 0.1 | 0.016066 | 0.074701
КТП 2-08 ПС Голофеевка | СОЭС | Старооскольский городской округ | 10 | 0.1 | 0.004511 | 0.084985
КТП 2-09 ПС Голофеевка | СОЭС | Старооскольский городской округ | 10 | 0.1 | 0.009098 | 0.080903
КТП 2-11 ПС Голофеевка | СОЭС | Старооскольский городской округ | 10 | 0.1 | 0.01438 | 0.076202
КТП 2-14 ПС Голофеевка | СОЭС | Старооскольский городской округ | 10 | 0.1 | 0.010598 | 0.079568
КТП 2-18 ПС Голофеевка | СОЭС | Старооскольский городской округ | 10 | 0.1 | 0.014418 | 0.076168
КТП 2-20 ПС Голофеевка | СОЭС | Старооскольский городской округ | 10 | 0.063 | 0.00694 | 0.049893
КТП 1-30 ПС Голофеевка | СОЭС | Старооскольский городской округ | 10 | 0.063 | 0.014916 | 0.042795
КТП 5-20 ПС Голофеевка | СОЭС | Старооскольский городской округ | 10 | 0.1 | 0.03663 | 0.056399
КТП 5-07 ПС Голофеевка | СОЭС | Старооскольский городской округ | 10 | 0.16 | 0.033109 | 0.11293
КТП 5-08 ПС Голофеевка | СОЭС | Старооскольский городской округ | 10 | 0.1 | 0.017941 | 0.073033
КТП 5-03 ПС Городище | СОЭС | Старооскольский городской округ | 10 | 0.16 | 0.019985 | 0.12461
КТП 1-02 ПС Городище | СОЭС | Старооскольский городской округ | 10 | 0.1 | 0.000932 | 0.088171
КТП 1-03 ПС Городище | СОЭС | Старооскольский городской округ | 10 | 0.16 | 0.04264 | 0.10445
КТП 1-04 ПС Городище | СОЭС | Старооскольский городской округ | 10 | 0.025 | 0.006316 | 0.016629
КТП 1-05 ПС Городище | СОЭС | Старооскольский городской округ | 10 | 0.16 | 0.040545 | 0.10631
КТП 1-06 ПС Городище | СОЭС | Старооскольский городской округ | 10 | 0.16 | 0.023831 | 0.12119
КТП 1-07 ПС Городище | СОЭС | Старооскольский городской округ | 10 | 0.1 | 0.0080195 | 0.081863
КТП 1-11 ПС Городище | СОЭС | Старооскольский городской округ | 10 | 0.06 | 0.010362 | 0.044178
КТП 1-13 ПС Городище | СОЭС | Старооскольский городской округ | 10 | 0.1 | 0.022779 | 0.068727
КТП 1-15 ПС Городище | СОЭС | Старооскольский городской округ | 10 | 0.1 | 0.0159 | 0.074849
КТП 1-16 ПС Городище | СОЭС | Старооскольский городской округ | 10 | 0.16 | 0.023382 | 0.12159
КТП 1-17 ПС Городище | СОЭС | Старооскольский городской округ | 10 | 0.25 | 0.017495 | 0.20693
КТП 1-18 ПС Городище | СОЭС | Старооскольский городской округ | 10 | 0.16 | 0.0319 | 0.11401
КТП 1-19 ПС Городище | СОЭС | Старооскольский городской округ | 10 | 0.16 | 0.017283 | 0.12702
КТП 1-20 ПС Городище | СОЭС | Старооскольский городской округ | 10 | 0.1 | 0.032882 | 0.059735
КТП 1-22 ПС Городище | СОЭС | Старооскольский городской округ | 10 | 0.1 | 0.005268 | 0.084311
КТП 1-25 ПС Городище | СОЭС | Старооскольский городской округ | 10 | 0.1 | 0.023529 | 0.068059
КТП 1-26 ПС Городище | СОЭС | Старооскольский городской округ | 10 | 0.16 | 0.036902 | 0.10956
КТП 1-39 ПС Городище | СОЭС | Старооскольский городской округ | 10 | 0.25 | 0.031948 | 0.19407
КТП 1-40 ПС Городище | СОЭС | Старооскольский городской округ | 10 | 0.16 | 0.003081 | 0.13966
КТП 1-42 ПС Городище | СОЭС | Старооскольский городской округ | 10 | 0.1 | 0.05456 | 0.040442
КТП 2-01 ПС Городище | СОЭС | Старооскольский городской округ | 10 | 0.16 | 0.099748 | 0.053624
КТП 2-04 ПС Городище | СОЭС | Старооскольский городской округ | 10 | 0.1 | 0.026532 | 0.065387
КТП 2-05 ПС Городище | СОЭС | Старооскольский городской округ | 10 | 0.1 | 0.015618 | 0.0751
КТП 2-07 ПС Городище | СОЭС | Старооскольский городской округ | 10 | 0.063 | 0.028816 | 0.030424
КТП 2-08 ПС Городище | СОЭС | Старооскольский городской округ | 10 | 0.1 | 0.022881 | 0.068636
КТП 2-12 ПС Городище | СОЭС | Старооскольский городской округ | 10 | 0.1 | 0.016262 | 0.074527
КТП 2-13 ПС Городище | СОЭС | Старооскольский городской округ | 10 | 0.04 | 0.015419 | 0.021877
КТП 2-14 ПС Городище | СОЭС | Старооскольский городской округ | 10 | 0.4 | 0.015163 | 0.3425
КТП 2-15 ПС Городище | СОЭС | Старооскольский городской округ | 10 | 0.16 | 0.017147 | 0.12714
КТП 2-16 ПС Городище | СОЭС | Старооскольский городской округ | 10 | 0.063 | 0.033861 | 0.025934
КТП 3-01 ПС Городище | СОЭС | Старооскольский городской округ | 10 | 0.1 | 0.025078 | 0.066681
КТП 3-02 ПС Городище | СОЭС | Старооскольский городской округ | 10 | 0.1 | 0.004135 | 0.08532
КТП 3-03 ПС Городище | СОЭС | Старооскольский городской округ | 10 | 0.1 | 0.028204 | 0.063898
КТП 3-05 ПС Городище | СОЭС | Старооскольский городской округ | 10 | 0.16 | 0.040385 | 0.10646
КТП 3-06 ПС Городище | СОЭС | Старооскольский городской округ | 10 | 0.1 | 0.051689 | 0.042997
КТП 3-07 ПС Городище | СОЭС | Старооскольский городской округ | 10 | 0.1 | 0.038468 | 0.054763
КТП 3-11 ПС Городище | СОЭС | Старооскольский городской округ | 10 | 0.1 | 0.022834 | 0.068678
КТП 4-22 ПС Городище | СОЭС | Старооскольский городской округ | 10 | 0.16 | 0.044407 | 0.10288
КТП 3-14 ПС Городище | СОЭС | Старооскольский городской округ | 10 | 0.1 | 0.011866 | 0.078439
КТП 4-01 ПС Городище | СОЭС | Старооскольский городской округ | 10 | 0.1 | 0.026392 | 0.065511
КТП 4-02 ПС Городище | СОЭС | Старооскольский городской округ | 10 | 0.16 | 0.0357 | 0.11063
КТП 4-03 ПС Городище | СОЭС | Старооскольский городской округ | 10 | 0.25 | 0.039463 | 0.18738
КТП 4-04 ПС Городище | СОЭС | Старооскольский городской округ | 10 | 0.1 | 0.027944 | 0.06413
КТП 4-05 ПС Городище | СОЭС | Старооскольский городской округ | 10 | 0.16 | 0.07028 | 0.079851
КТП 4-07 ПС Городище | СОЭС | Старооскольский городской округ | 10 | 0.25 | 0.033712 | 0.1925
КТП 4-09 ПС Городище | СОЭС | Старооскольский городской округ | 10 | 0.16 | 0.001683 | 0.1409
КТП 4-10 ПС Городище | СОЭС | Старооскольский городской округ | 10 | 0.16 | 0.026846 | 0.11851
КТП 4-12 ПС Городище | СОЭС | Старооскольский городской округ | 10 | 0.25 | 0.043626 | 0.18367
КТП 4-13 ПС Городище | СОЭС | Старооскольский городской округ | 10 | 0.1 | 0.009076 | 0.080922
КТП 4-14 ПС Городище | СОЭС | Старооскольский городской округ | 10 | 0.16 | 0.033833 | 0.11229
КТП 4-15 ПС Городище | СОЭС | Старооскольский городской округ | 10 | 0.16 | 0.027792 | 0.11767
КТП 4-16 ПС Городище | СОЭС | Старооскольский городской округ | 10 | 0.1 | 0.03613 | 0.056844
КТП 5-02 ПС Городище | СОЭС | Старооскольский городской округ | 10 | 0.1 | 0.006628 | 0.083101
КТП 5-04 ПС Городище | СОЭС | Старооскольский городской округ | 10 | 0.4 | 0.019183 | 0.33893
КТП 5-05 ПС Городище | СОЭС | Старооскольский городской округ | 10 | 0.25 | 0.031297 | 0.19465
КТП 5-06 ПС Городище | СОЭС | Старооскольский городской округ | 10 | 0.16 | 0.019195 | 0.12532
КТП 5-10 ПС Городище | СОЭС | Старооскольский городской округ | 10 | 0.25 | 0 | 0.2225
КТП 5-14 ПС Городище | СОЭС | Старооскольский городской округ | 10 | 0.25 | 0.035922 | 0.19053
КТП 7-04 ПС Городище | СОЭС | Старооскольский городской округ | 10 | 0.16 | 0.037402 | 0.10911
КТП 7-05 ПС Городище | СОЭС | Старооскольский городской округ | 10 | 0.16 | 0.057212 | 0.091481
КТП 7-06 ПС Городище | СОЭС | Старооскольский городской округ | 10 | 0.16 | 0.008589 | 0.13476
КТП 7-07 ПС Городище | СОЭС | Старооскольский городской округ | 10 | 0.25 | 0.000701 | 0.22188
КТП 7-08 ПС Городище | СОЭС | Старооскольский городской округ | 10 | 0.1 | 0.013453 | 0.077027
КТП 5-15 ПС Городище | СОЭС | Старооскольский городской округ | 10 | 0.16 | 0.042514 | 0.10456
КТП 7-11 ПС Городище | СОЭС | Старооскольский городской округ | 10 | 0.1 | 0.01755 | 0.073381
КТП 7-14 ПС Городище | СОЭС | Старооскольский городской округ | 10 | 0.16 | 0.034893 | 0.11135
КТП 7-15 ПС Городище | СОЭС | Старооскольский городской округ | 10 | 0.063 | 0.020435 | 0.037883
КТП 5-16 ПС Городище | СОЭС | Старооскольский городской округ | 10 | 0.063 | 0.015546 | 0.042234
КТП 7-19 ПС Городище | СОЭС | Старооскольский городской округ | 10 | 0.1 | 0.008392 | 0.081531
КТП 1-03 ПС Котово | СОЭС | Старооскольский городской округ | 10 | 0.16 | 0.00794 | 0.13533
КТП 1-05 ПС Котово | СОЭС | Старооскольский городской округ | 10 | 0.16 | 0.009618 | 0.13384
КТП 1-06 ПС Котово | СОЭС | Старооскольский городской округ | 10 | 0.063 | 0.02 | 0.03827
КТП 4-22 ПС Котово | СОЭС | Старооскольский городской округ | 10 | 0.16 | 0.032422 | 0.11354
КТП 5-02 ПС Казацкая | СОЭС | Старооскольский городской округ | 10 | 0.1 | 0.01054 | 0.079619
КТП 1-11 ПС Котово | СОЭС | Старооскольский городской округ | 10 | 0.25 | 0.006895 | 0.21636
КТП 1-12 ПС Котово | СОЭС | Старооскольский городской округ | 10 | 0.1 | 0.034524 | 0.058274
КТП 1-16 ПС Котово | СОЭС | Старооскольский городской округ | 10 | 0.1 | 0.034456 | 0.058334
КТП 1-17 ПС Котово | СОЭС | Старооскольский городской округ | 10 | 0.04 | 0.001185 | 0.034545
КТП 1-20 ПС Котово | СОЭС | Старооскольский городской округ | 10 | 0.25 | 0.027484 | 0.19804
КТП 1-25 ПС Котово | СОЭС | Старооскольский городской округ | 10 | 0.16 | 0.034542 | 0.11166
КТП 1-29 ПС Котово | СОЭС | Старооскольский городской округ | 10 | 0.25 | 0.029405 | 0.19633
КТП 1-32 ПС Котово | СОЭС | Старооскольский городской округ | 10 | 0.04 | 0.007619 | 0.028819
КТП 1-35 ПС Котово | СОЭС | Старооскольский городской округ | 10 | 0.25 | 0.092178 | 0.14046
КТП 1-36 ПС Котово | СОЭС | Старооскольский городской округ | 10 | 0.1 | 0.057636 | 0.037704
МТП 2-01 ПС Котово | СОЭС | Старооскольский городской округ | 10 | 0.4 | 0.025299 | 0.33348
КТП 2-02 ПС Котово | СОЭС | Старооскольский городской округ | 10 | 0.16 | 0.035531 | 0.11078
КТП 2-04 ПС Котово | СОЭС | Старооскольский городской округ | 10 | 0.4 | 0.039656 | 0.32071
КТП 2-05 ПС Котово | СОЭС | Старооскольский городской округ | 10 | 0.1 | 0.036828 | 0.056223
КТП 3-04 ПС Котово | СОЭС | Старооскольский городской округ | 10 | 0.1 | 0.026943 | 0.065021
КТП 3-06 ПС Котово | СОЭС | Старооскольский городской округ | 10 | 0.16 | 0.017753 | 0.1266
КТП 3-08 ПС Котово | СОЭС | Старооскольский городской округ | 10 | 0.063 | 0.014442 | 0.043217
КТП 3-09 ПС Котово | СОЭС | Старооскольский городской округ | 10 | 0.16 | 0.001624 | 0.14095
КТП 3-10 ПС Котово | СОЭС | Старооскольский городской округ | 10 | 0.4 | 0.058153 | 0.30424
КТП 4-01 ПС Котово | СОЭС | Старооскольский городской округ | 10 | 0.25 | 0.056543 | 0.17218
КТП 4-02 ПС Котово | СОЭС | Старооскольский городской округ | 10 | 0.25 | 0.000464 | 0.22209
КТП 4-06 ПС Котово | СОЭС | Старооскольский городской округ | 10 | 0.1 | 0.034402 | 0.058382
КТП 4-07 ПС Котово | СОЭС | Старооскольский городской округ | 10 | 0.25 | 0.05136 | 0.17679
КТП 4-12 ПС Котово | СОЭС | Старооскольский городской округ | 10 | 0.25 | 0.047362 | 0.18035
КТП 4-13 ПС Котово | СОЭС | Старооскольский городской округ | 10 | 0.16 | 0.02991 | 0.11578
КТП 5-02 ПС Котово | СОЭС | Старооскольский городской округ | 10 | 0.1 | 0.015284 | 0.075397
КТП 5-03 ПС Котово | СОЭС | Старооскольский городской округ | 10 | 0.16 | 0.044415 | 0.10287
КТП 5-04 ПС Котово | СОЭС | Старооскольский городской округ | 10 | 0.16 | 0.05251 | 0.095666
КТП 5-06 пс Котово | СОЭС | Старооскольский городской округ | 10 | 0.1 | 0.044971 | 0.048976
КТП 5-07 ПС Котово | СОЭС | Старооскольский городской округ | 10 | 0.25 | 0.042657 | 0.18454
КТП 5-08 ПС Котово | СОЭС | Старооскольский городской округ | 10 | 0.16 | 0.027102 | 0.11828
КТП 5-09 ПС Котово | СОЭС | Старооскольский городской округ | 10 | 0.063 | 0.010633 | 0.046607
КТП 5-10 ПС Котово | СОЭС | Старооскольский городской округ | 10 | 0.16 | 0.08022 | 0.071004
КТП 5-15 ПС Котово | СОЭС | Старооскольский городской округ | 10 | 0.063 | 0.00276 | 0.053614
КТП 5-17 ПС Котово | СОЭС | Старооскольский городской округ | 10 | 0.25 | 0.040022 | 0.18688
КТП 15-01 ПС Пушкарная | СОЭС | Старооскольский городской округ | 10 | 0.16 | 0.067866 | 0.081999
КТП 15-02 ПС Пушкарная | СОЭС | Старооскольский городской округ | 10 | 0.1 | 0.038172 | 0.055027
КТП 15-03 ПС Пушкарная | СОЭС | Старооскольский городской округ | 10 | 0.16 | 0.065782 | 0.083854
КТП 15-04 ПС Пушкарная | СОЭС | Старооскольский городской округ | 10 | 0.16 | 0.01028 | 0.13325
КТП 15-06 ПС Пушкарная | СОЭС | Старооскольский городской округ | 10 | 0.16 | 0.052204 | 0.095938
КТП 45-15 ПС Пушкарная | СОЭС | Старооскольский городской округ | 10 | 0.16 | 0.10088 | 0.052617
КТП 5-06 ПС Роговатое | СОЭС | Старооскольский городской округ | 10 | 0.25 | 0.001862 | 0.22084
КТП 5-09 ПС Роговатое | СОЭС | Старооскольский городской округ | 10 | 0.16 | 0.022495 | 0.12238
КТП 5-11 ПС Роговатое | СОЭС | Старооскольский городской округ | 10 | 0.1 | 0.016798 | 0.07405
КТП 5-12 ПС Роговатое | СОЭС | Старооскольский городской округ | 10 | 0.04 | 0.003813 | 0.032206
МТП 8-02 ПС Роговатое | СОЭС | Старооскольский городской округ | 10 | 0.16 | 0.045562 | 0.10185
КТП 8-04 ПС Роговатое | СОЭС | Старооскольский городской округ | 10 | 0.16 | 0.054332 | 0.094045
КТП 5-15 ПС Роговатое | СОЭС | Старооскольский городской округ | 10 | 0.063 | 0.00574 | 0.050961
КТП 8-06 ПС Роговатое | СОЭС | Старооскольский городской округ | 10 | 0.1 | 0.031924 | 0.060588
КТП 5-16 ПС Роговатое | СОЭС | Старооскольский городской округ | 10 | 0.1 | 0.040226 | 0.053199
КТП 8-13 ПС Роговатое | СОЭС | Старооскольский городской округ | 10 | 0.8 | 0.40024 | 0.35579
КТП 7-13 ПС Шаталовка | СОЭС | Старооскольский городской округ | 10 | 0.16 | 0.008771 | 0.13459
КТП 8-15 ПС Роговатое | СОЭС | Старооскольский городской округ | 10 | 0.1 | 0.013208 | 0.077245
КТП 11-02 ПС Роговатое | СОЭС | Старооскольский городской округ | 10 | 0.16 | 0.038596 | 0.10805
КТП 11-04 ПС Роговатое | СОЭС | Старооскольский городской округ | 10 | 0.16 | 0.042163 | 0.10487
КТП 11-07 ПС Роговатое | СОЭС | Старооскольский городской округ | 10 | 0.16 | 0.034568 | 0.11163
КТП 11-09 ПС Роговатое | СОЭС | Старооскольский городской округ | 10 | 0.16 | 0.042486 | 0.10459
КТП 11-10 ПС Роговатое | СОЭС | Старооскольский городской округ | 10 | 0.1 | 0.033596 | 0.0591
КТП 11-11 ПС Роговатое | СОЭС | Старооскольский городской округ | 10 | 0.1 | 0.022553 | 0.068928
КТП 11-13 ПС Роговатое | СОЭС | Старооскольский городской округ | 10 | 0.063 | 0.016162 | 0.041686
КТП 11-15 ПС Роговатое | СОЭС | Старооскольский городской округ | 10 | 0.16 | 0.020052 | 0.12455
КТП 11-16 ПС Роговатое | СОЭС | Старооскольский городской округ | 10 | 0.025 | 0.004989 | 0.01781
КТП 11-17 ПС Роговатое | СОЭС | Старооскольский городской округ | 10 | 0.25 | 0.115 | 0.12015
КТП 11-18 ПС Роговатое | СОЭС | Старооскольский городской округ | 10 | 0.025 | 0.008 | 0.01513
КТП 11-21 ПС Роговатое | СОЭС | Старооскольский городской округ | 10 | 0.25 | 0.001606 | 0.22107
КТП 18-01 ПС Роговатое | СОЭС | Старооскольский городской округ | 10 | 0.4 | 0.002621 | 0.35367
КТП 18-03 ПС Роговатое | СОЭС | Старооскольский городской округ | 10 | 0.4 | 0.012299 | 0.34505
КТП 18-09 ПС Роговатое | СОЭС | Старооскольский городской округ | 10 | 0.16 | 0.000939 | 0.14156
КТП 33-02 ПС Центральная | СОЭС | Старооскольский городской округ | 10 | 0.4 | 0.24316 | 0.13959
КТП 33-05 ПС Центральная | СОЭС | Старооскольский городской округ | 10 | 0.25 | 0.080621 | 0.15075
КТП 33-08 ПС Центральная | СОЭС | Старооскольский городской округ | 10 | 0.25 | 0.000916 | 0.22168
КТП 33-13 ПС Центральная | СОЭС | Старооскольский городской округ | 10 | 0.16 | 0.04268 | 0.10441
КТП 33-17 ПС Центральная | СОЭС | Старооскольский городской округ | 10 | 0.063 | 0.002973 | 0.053424
КТП 33-18 ПС Центральная | СОЭС | Старооскольский городской округ | 10 | 0.1 | 0.010365 | 0.079775
КТП 46-01 РП 16н яч.17 ПС Центральная | СОЭС | Старооскольский городской округ | 10 | 0.1 | 0 | 0.089
КТП 46-02 РП 16н яч.17 | СОЭС | Старооскольский городской округ | 10 | 0.16 | 0.010789 | 0.1328
КТП 46-03 РП 16н яч.17 | СОЭС | Старооскольский городской округ | 10 | 0.1 | 0.021787 | 0.06961
МТП 3-05 ПС Котово | СОЭС | Старооскольский городской округ | 10 | 0.16 | 0.023908 | 0.12112
КТП 46-07 РП 16н яч.17 | СОЭС | Старооскольский городской округ | 10 | 0.16 | 0.036373 | 0.11003
КТП 46-09 РП 16н яч.17 | СОЭС | Старооскольский городской округ | 10 | 0.1 | 0.033819 | 0.058901
КТП 1-03 ПС Шаталовка | СОЭС | Старооскольский городской округ | 10 | 0.25 | 0.020042 | 0.20466
КТП 1-05 ПС Шаталовка | СОЭС | Старооскольский городской округ | 10 | 0.16 | 0.031906 | 0.114
КТП 1-06 ПС Шаталовка | СОЭС | Старооскольский городской округ | 10 | 0.16 | 0.03246 | 0.11351
КТП 1-07 ПС Шаталовка | СОЭС | Старооскольский городской округ | 10 | 0.16 | 0.038671 | 0.10798
КТП 2-02 ПС Шаталовка | СОЭС | Старооскольский городской округ | 10 | 0.1 | 0.023812 | 0.067808
КТП 2-03 ПС Шаталовка | СОЭС | Старооскольский городской округ | 10 | 0.1 | 0.027485 | 0.064538
КТП 2-04 ПС Шаталовка | СОЭС | Старооскольский городской округ | 10 | 0.16 | 0.021388 | 0.12336
КТП 2-06 ПС Шаталовка | СОЭС | Старооскольский городской округ | 10 | 0.1 | 0.019884 | 0.071303
КТП 2-09 ПС Шаталовка | СОЭС | Старооскольский городской округ | 10 | 0.04 | 0.002601 | 0.033285
КТП 2-10 ПС Шаталовка | СОЭС | Старооскольский городской округ | 10 | 0.1 | 0.025415 | 0.066381
КТП 2-11 ПС Шаталовка | СОЭС | Старооскольский городской округ | 10 | 0.063 | 0.011907 | 0.045473
КТП 2-12 ПС Шаталовка | СОЭС | Старооскольский городской округ | 10 | 0.1 | 0.0002724 | 0.088758
КТП 2-14 ПС Шаталовка | СОЭС | Старооскольский городской округ | 10 | 0.1 | 0.015268 | 0.075411
КТП 2-15 ПС Шаталовка | СОЭС | Старооскольский городской округ | 10 | 0.16 | 0.031921 | 0.11399
КТП 2-18 ПС Шаталовка | СОЭС | Старооскольский городской округ | 10 | 0.16 | 0.017813 | 0.12655
КТП 2-19 ПС Шаталовка | СОЭС | Старооскольский городской округ | 10 | 0.063 | 0.027423 | 0.031664
КТП 2-20 ПС Шаталовка | СОЭС | Старооскольский городской округ | 10 | 0.063 | 0.006449 | 0.05033
КТП 2-21 ПС Шаталовка | СОЭС | Старооскольский городской округ | 10 | 0.025 | 0 | 0.02225
КТП 2-22 ПС Шаталовка | СОЭС | Старооскольский городской округ | 10 | 0.1 | 0.02044 | 0.070808
КТП 2-24 ПС Шаталовка | СОЭС | Старооскольский городской округ | 10 | 0.16 | 0.018412 | 0.12601
КТП 2-25 ПС Шаталовка | СОЭС | Старооскольский городской округ | 10 | 0.1 | 0.015921 | 0.07483
КТП 2-26 ПС Шаталовка | СОЭС | Старооскольский городской округ | 10 | 0.25 | 0.012957 | 0.21097
КТП 10-02 ПС Владимировка | СОЭС | Старооскольский городской округ | 10 | 0.063 | 0.028 | 0.03115
КТП 10-04 ПС Владимировка | СОЭС | Старооскольский городской округ | 10 | 0.16 | 0.018298 | 0.12611
КТП 10-05 ПС Владимировка | СОЭС | Старооскольский городской округ | 10 | 0.1 | 0.007394 | 0.082419
КТП 8-16 ПС Шаталовка | СОЭС | Старооскольский городской округ | 10 | 0.16 | 0.042783 | 0.10432
КТП 10-11 ПС Владимировка | СОЭС | Старооскольский городской округ | 10 | 0.063 | 0.010651 | 0.046591
КТП 10-12 ПС Владимировка | СОЭС | Старооскольский городской округ | 10 | 0.1 | 0.003288 | 0.086074
КТП 10-09 ПС Владимировка | СОЭС | Старооскольский городской округ | 10 | 0.063 | 0.027984 | 0.031164
КТП 10-14 ПС Владимировка | СОЭС | Старооскольский городской округ | 10 | 0.1 | 0.045386 | 0.048606
КТП 10-15 ПС Владимировка | СОЭС | Старооскольский городской округ | 10 | 0.1 | 0.032644 | 0.059947
КТП 8-11 ПС Шаталовка | СОЭС | Старооскольский городской округ | 10 | 0.063 | 0.012995 | 0.044504
КТП 5-01 ПС Шаталовка | СОЭС | Старооскольский городской округ | 10 | 0.1 | 0.008341 | 0.081577
КТП 5-02 ПС Шаталовка | СОЭС | Старооскольский городской округ | 10 | 0.06 | 0.005334 | 0.048653
КТП 6-01 ПС Шаталовка | СОЭС | Старооскольский городской округ | 10 | 0.18 | 0.012884 | 0.14873
КТП 11-03 ПС Владимировка | СОЭС | Старооскольский городской округ | 10 | 0.063 | 0.006376 | 0.050395
КТП 11-04 ПС Владимировка | СОЭС | Старооскольский городской округ | 10 | 0.1 | 0 | 0.089
КТП 11-01 ПС Владимировка | СОЭС | Старооскольский городской округ | 10 | 0.063 | 0.0041176 | 0.052405
КТП 11-05 ПС Владимировка | СОЭС | Старооскольский городской округ | 10 | 0.1 | 0.008555 | 0.081386
КТП 11-07 ПС Владимировка | СОЭС | Старооскольский городской округ | 10 | 0.1 | 0.007823 | 0.082038
КТП 6-12 ПС Шаталовка | СОЭС | Старооскольский городской округ | 10 | 0.1 | 0.017936 | 0.073037
МТП 6-15 ПС Шаталовка | СОЭС | Старооскольский городской округ | 10 | 0.16 | 0.006998 | 0.13617
КТП 6-17 ПС Шаталовка | СОЭС | Старооскольский городской округ | 10 | 0.04 | 0.0099649 | 0.026731
КТП 6-18 ПС Шаталовка | СОЭС | Старооскольский городской округ | 10 | 0.1 | 0.022354 | 0.069105
КТП 6-19 ПС Шаталовка | СОЭС | Старооскольский городской округ | 10 | 0.1 | 0.021896 | 0.069513
КТП 6-21 ПС Шаталовка | СОЭС | Старооскольский городской округ | 10 | 0.063 | 0.045 | 0.01602
КТП 6-23 ПС Шаталовка | СОЭС | Старооскольский городской округ | 10 | 0.25 | 0.03075 | 0.19513
КТП 6-24 ПС Шаталовка | СОЭС | Старооскольский городской округ | 10 | 0.04 | 0.034157 | 0.0052003
КТП 6-25 ПС Шаталовка | СОЭС | Старооскольский городской округ | 10 | 0.25 | 0 | 0.2225
КТП 11-06 ПС Владимировка | СОЭС | Старооскольский городской округ | 10 | 0.025 | 0 | 0.02225
КТП 11-02 ПС Владимировка | СОЭС | Старооскольский городской округ | 10 | 0.1 | 0.007152 | 0.082635
КТП 6-32 ПС Шаталовка | СОЭС | Старооскольский городской округ | 10 | 0.063 | 7.1e-05 | 0.056007
КТП 7-01 ПС Шаталовка | СОЭС | Старооскольский городской округ | 10 | 0.25 | 0.005749 | 0.21738
КТП 2-30 ПС Шаталовка | СОЭС | Старооскольский городской округ | 10 | 0.16 | 0.010272 | 0.13326
КТП 7-06 ПС Шаталовка | СОЭС | Старооскольский городской округ | 10 | 0.063 | 0.005261 | 0.051388
КТП 7-07 ПС Шаталовка | СОЭС | Старооскольский городской округ | 10 | 0.063 | 0.009177 | 0.047902
КТП 7-08 ПС Шаталовка | СОЭС | Старооскольский городской округ | 10 | 0.1 | 0.018869 | 0.072207
КТП 7-09 ПС Шаталовка | СОЭС | Старооскольский городской округ | 10 | 0.25 | 0.007935 | 0.21544
КТП 7-10 ПС Шаталовка | СОЭС | Старооскольский городской округ | 10 | 0.4 | 0.017546 | 0.34038
КТП 7-12 ПС Шаталовка | СОЭС | Старооскольский городской округ | 10 | 0.16 | 0.011868 | 0.13184
КТП 8-08 ПС Шаталовка | СОЭС | Старооскольский городской округ | 10 | 0.06 | 0.018613 | 0.036834
КТП 43 ПС Промышленная | СОЭС | Старооскольский городской округ | 10 | 0.25 | 0.08449 | 0.1473
КТП 48 ПС Промышленная | СОЭС | Старооскольский городской округ | 10 | 0.25 | 0.131 | 0.10591
КТП Ольховая Рощa ПС Промышленная | СОЭС | Старооскольский городской округ | 10 | 0.4 | 0.063484 | 0.2995
КТП 1 ПКЗ ПС Промышленная | СОЭС | Старооскольский городской округ | 10 | 0.25 | 0.116 | 0.11926
КТП 2 ПКЗ ПС Промышленная | СОЭС | Старооскольский городской округ | 10 | 0.4 | 0.145 | 0.22695
КТП 33-10 ПС Центральная | СОЭС | Старооскольский городской округ | 10 | 0.16 | 0.010345 | 0.13319
КТП 33-11 ПС Центральная | СОЭС | Старооскольский городской округ | 10 | 0.16 | 0.029154 | 0.11645
КТП 33-15 ПС Центральная | СОЭС | Старооскольский городской округ | 10 | 0.16 | 0.003256 | 0.1395
КТП 33-19 ПС Центральная | СОЭС | Старооскольский городской округ | 10 | 0.1 | 0.002288 | 0.086964
КТП 46-12 РП 16н яч.17 | СОЭС | Старооскольский городской округ | 10 | 0.1 | 0 | 0.089
КТП 15-08 ПС Пушкарная | СОЭС | Старооскольский городской округ | 10 | 0.4 | 0.005074 | 0.35148
КТП 2-07 ПС Котово | СОЭС | Старооскольский городской округ | 10 | 0.063 | 0.006955 | 0.04988
КТП 7-07н РП 16н(18) ПС Центральная | СОЭС | Старооскольский городской округ | 10 | 0.4 | 0.12308 | 0.24646
КТП 7-08н РП 16н(18) ПС Центральная | СОЭС | Старооскольский городской округ | 10 | 0.4 | 0.063595 | 0.2994
КТП 45-25 ПС Пушкарная | СОЭС | Старооскольский городской округ | 10 | 0.25 | 0.084627 | 0.14718
КТП 2-08 ПС Котово | СОЭС | Старооскольский городской округ | 10 | 0.4 | 0.03034 | 0.329
КТП 7-09н РП 16н(18) ПС Центральная | СОЭС | Старооскольский городской округ | 10 | 0.16 | 0.021666 | 0.12312
КТП 7-10н РП 16н(18) ПС Центральная | СОЭС | Старооскольский городской округ | 10 | 0.25 | 0.13695 | 0.10062
КТП ОМСМ "Старооскольский лесхоз" | СОЭС | г. Старый Оскол | 10 | 0.4 | 0.262 | 0.12282
КТП 2-07 ПС Голофеевка | СОЭС | Старооскольский городской округ | 10 | 0.1 | 0.017702 | 0.073245
КТП 2-13 ПС Голофеевка | СОЭС | Старооскольский городской округ | 10 | 0.1 | 0.003936 | 0.085497
КТП 2-15 ПС Голофеевка | СОЭС | Старооскольский городской округ | 10 | 0.25 | 0.012973 | 0.21095
КТП 2-16 ПС Голофеевка | СОЭС | Старооскольский городской округ | 10 | 0.16 | 0.00799 | 0.13529
КТП 2-19 ПС Голофеевка | СОЭС | Старооскольский городской округ | 10 | 0.4 | 0.007071 | 0.34971
КТП 3-07 ПС Долгая Поляна | СОЭС | Старооскольский городской округ | 10 | 0.1 | 0.013912 | 0.076618
КТП 6-07 ПС Долгая Поляна | СОЭС | Старооскольский городской округ | 10 | 0.25 | 0 | 0.2225
КТП 6-08 ПС Долгая Поляна | СОЭС | Старооскольский городской округ | 10 | 0.16 | 0.007464 | 0.13576
КТП 6-09 ПС Долгая Поляна | СОЭС | Старооскольский городской округ | 10 | 0.063 | 0.003537 | 0.052922
КТП 6-11 ПС Долгая Поляна | СОЭС | Старооскольский городской округ | 10 | 0.16 | 0.003076 | 0.13966
КТП 6-12 ПС Долгая Поляна | СОЭС | Старооскольский городской округ | 10 | 0.16 | 0.003442 | 0.13934
КТП 1-23 ПС Котово | СОЭС | Старооскольский городской округ | 10 | 0.16 | 0.012825 | 0.13099
КТП 1-27 ПС Котово | СОЭС | Старооскольский городской округ | 10 | 0.25 | 0.021559 | 0.20331
КТП 1-30 ПС Котово | СОЭС | Старооскольский городской округ | 10 | 0.16 | 0.009952 | 0.13354
КТП 1-31 ПС Котово | СОЭС | Старооскольский городской округ | 10 | 0.16 | 0.12551 | 0.030698
КТП 1-33 ПС Котово | СОЭС | Старооскольский городской округ | 10 | 0.25 | 0.032625 | 0.19346
КТП 1-37 ПС Котово | СОЭС | Старооскольский городской округ | 10 | 0.16 | 0.014971 | 0.12908
КТП 1-38 ПС Котово | СОЭС | Старооскольский городской округ | 10 | 0.16 | 0.015389 | 0.1287
КТП 2-01 ПС Шаталовка | СОЭС | Старооскольский городской округ | 10 | 0.16 | 0.024099 | 0.12095
КТП 19-01 ПС Обуховская | СОЭС | Старооскольский городской округ | 10 | 0.25 | 0.040271 | 0.18666
КТП 39-01 ПС Обуховская | СОЭС | Старооскольский городской округ | 10 | 0.16 | 0.027202 | 0.11819
КТП 6-10 ПС Долгая Поляна | СОЭС | Старооскольский городской округ | 10 | 0.06 | 0.002538 | 0.051141
КТП 6111н ПС Центральная | СОЭС | Старооскольский городской округ | 10 | 0.16 | 0.056257 | 0.092331
КТП 6112н ПС Центральная | СОЭС | Старооскольский городской округ | 10 | 1.26 | 0.69505 | 0.5028
КТП 243 ПС Промышленная | СОЭС | Старооскольский городской округ | 10 | 0.25 | 0.024918 | 0.20032
КТП 245 ПС Промышленная | СОЭС | Старооскольский городской округ | 10 | 0.25 | 0.009176 | 0.21433
КТП 1-26 ПС Котово | СОЭС | Старооскольский городской округ | 10 | 0.25 | 0.008538 | 0.2149
КТП 1-21 ПС Котово | СОЭС | Старооскольский городской округ | 10 | 0.1 | 0.031238 | 0.061198
КТП 1-24 ПС Котово | СОЭС | Старооскольский городской округ | 10 | 0.1 | 0.002437 | 0.086831
КТП 33-12 ПС Центральная | СОЭС | Старооскольский городской округ | 10 | 0.1 | 0.011754 | 0.078539
КТП 8-01 ПС Городище | СОЭС | Старооскольский городской округ | 10 | 0.25 | 0.0002136 | 0.22231
КТП 3-01 ПС Долгая Поляна | СОЭС | Старооскольский городской округ | 10 | 0.25 | 0 | 0.2225
КТП 5-06 ПС Голофеевка | СОЭС | Старооскольский городской округ | 10 | 0.4 | 0 | 0.356
КТП 5-04 ПС Роговатое | СОЭС | Старооскольский городской округ | 10 | 0.16 | 0.067 | 0.08277
КТП 11-22 ПС Роговатое | СОЭС | Старооскольский городской округ | 10 | 0.1 | 0.0014448 | 0.087714
КТП 1-10 ПС Городище | СОЭС | Старооскольский городской округ | 10 | 0.1 | 0.029473 | 0.062769
КТП 2-06 ПС Котово | СОЭС | Старооскольский городской округ | 10 | 0.16 | 0.13344 | 0.023636
КТП 10-01 ПС Роговатое | СОЭС | Старооскольский городской округ | 10 | 1.26 | 1.065 | 0.17355
КТП 10-02 ПС Роговатое | СОЭС | Старооскольский городской округ | 10 | 0.8 | 0.524 | 0.24564
КТП 10-03 ПС Роговатое | СОЭС | Старооскольский городской округ | 10 | 0.063 | 0.025 | 0.03382
КТП 2-22 ПС Голофеевка | СОЭС | Старооскольский городской округ | 10 | 0.25 | 0.099 | 0.13439
КТП 2-23 ПС Голофеевка | СОЭС | Старооскольский городской округ | 10 | 0.25 | 0.114 | 0.12104
КТП 12-01 ПС Владимировка | СОЭС | Старооскольский городской округ | 10 | 0.16 | 0.084 | 0.06764
КТП 1-01 ПС Владимировка | СОЭС | Старооскольский городской округ | 10 | 0.8 | 0.51784 | 0.25112
КТП 1-02 ПС Владимировка | СОЭС | Старооскольский городской округ | 10 | 1.26 | 0.75971 | 0.44526
КТП 39-06 ПС Обуховская | СОЭС | Старооскольский городской округ | 10 | 0.25 | 0.047662 | 0.18008
КТП 12-01 ПС Обуховская | СОЭС | Старооскольский городской округ | 10 | 0.1 | 0.015249 | 0.075428
КТП 39-05 ПС Обуховская | СОЭС | Старооскольский городской округ | 10 | 0.1 | 0.096 | 0.00356
КТП 12-02 ПС Обуховская | СОЭС | Старооскольский городской округ | 10 | 0.25 | 0.015964 | 0.20829
КТП 39-03 ПС Обуховская | СОЭС | Старооскольский городской округ | 10 | 0.25 | 0.065928 | 0.16382
КТП 39-02 ПС Обуховская | СОЭС | Старооскольский городской округ | 10 | 0.25 | 0.065311 | 0.16437
КТП 19-03 ПС Обуховская | СОЭС | Старооскольский городской округ | 10 | 0.16 | 0 | 0.1424
КТП 32-02 ПС Обуховская | СОЭС | Старооскольский городской округ | 10 | 0.25 | 0.010862 | 0.21283
КТП 12-08 ПС Обуховская | СОЭС | Старооскольский городской округ | 10 | 0.4 | 0.008733 | 0.34823
КТП 12-05 ПС Обуховская | СОЭС | Старооскольский городской округ | 10 | 0.25 | 0.007943 | 0.21543
КТП 12-03 ПС Обуховская | СОЭС | Старооскольский городской округ | 10 | 0.03 | 0.008749 | 0.018913
КТП 32-04 ПС Обуховская | СОЭС | Старооскольский городской округ | 10 | 0.1 | 0 | 0.089
ЗТП 12-04 ПС Обуховская | СОЭС | Старооскольский городской округ | 10 | 1 | 0.018341 | 0.87368
ЗТП 39-04 ПС Обуховская | СОЭС | Старооскольский городской округ | 10 | 0.41 | 0.28624 | 0.11015
КТП 7-02 ПС Архангельская | СОЭС | Старооскольский городской округ | 10 | 0.16 | 0.10051 | 0.052946
КТП 5-16 ПС Голофеевка | СОЭС | Старооскольский городской округ | 10 | 0.25 | 0.072357 | 0.1581
КТП 8-02 ПС Шаталовка | СОЭС | Старооскольский городской округ | 10 | 0.25 | 0.032557 | 0.19352
КТП 1-08 ПС Шаталовка | СОЭС | Старооскольский городской округ | 10 | 0.16 | 0.008692 | 0.13466
КТП 1-11 ПС Шаталовка | СОЭС | Старооскольский городской округ | 10 | 0.16 | 0.024725 | 0.12039
ЗТП 68н ПС Центральная | СОЭС | Старооскольский городской округ | 10 | 1.26 | 0.78773 | 0.42032
КТП 15-15 ПС Пушкарная | СОЭС | Старооскольский городской округ | 10 | 0.16 | 0.00069 | 0.14179
КТП БСИ от ТП №4 яч.8 | СОЭС | Старооскольский городской округ | 10 | 0.25 | 0.156 | 0.08366
КТП Незнамово ТП 3 яч.8 | СОЭС | Старооскольский городской округ | 10 | 0.1 | 0.049 | 0.04539
КТП 45-39н ПС Пушкарная | СОЭС | Старооскольский городской округ | 10 | 0.5 | 0.32017 | 0.16005
КТП 45-40н ПС Пушкарная | СОЭС | Старооскольский городской округ | 10 | 0.8 | 0.44695 | 0.31421
ЗТП 1-12 ПС Шаталовка | СОЭС | Старооскольский городской округ | 10 | 0.25 | 0.021027 | 0.20379
ЗТП 316н ПС Пушкарная | СОЭС | Старооскольский городской округ | 10 | 1.63 | 1.287 | 0.30527
ЗТП 6110н ПС Центральная | СОЭС | Старооскольский городской округ | 10 | 0.65 | 0.31216 | 0.30068
КТП 38-02 ПС Промышленная | СОЭС | Старооскольский городской округ | 10 | 0.4 | 0.015274 | 0.34241
КТП 5-03 ПС Голофеевка | СОЭС | Старооскольский городской округ | 10 | 0.04 | 0.000227 | 0.035398
ЗТП 5-10 ПС Голофеевка | СОЭС | Старооскольский городской округ | 10 | 0.5 | 0.344 | 0.13884
ЗТП 5-12 ПС Голофеевка | СОЭС | Старооскольский городской округ | 10 | 0.5 | 0.25069 | 0.22189
КТП 4-18 ПС Городище | СОЭС | Старооскольский городской округ | 10 | 0.16 | 0.016106 | 0.12807
КТП 7-10 ПС Городище | СОЭС | Старооскольский городской округ | 10 | 0.25 | 0.065282 | 0.1644
КТП 4-07 ПС Голофеевка | СОЭС | Старооскольский городской округ | 10 | 0.5 | 0.27023 | 0.2045
КТП 5-01 ПС Котово | СОЭС | Старооскольский городской округ | 10 | 0.16 | 0.018145 | 0.12625
МТП 1-10 ПС Голофеевка | СОЭС | Старооскольский городской округ | 10 | 0.25 | 0.010571 | 0.21309
МТП 1-25 ПС Голофеевка | СОЭС | Старооскольский городской округ | 10 | 0.1 | 0.013443 | 0.077036
МТП 2-01 ПС Голофеевка | СОЭС | Старооскольский городской округ | 10 | 0.16 | 0.033562 | 0.11253
КТП 2-10 ПС Голофеевка | СОЭС | Старооскольский городской округ | 10 | 0.16 | 0.03106 | 0.11476
МТП 5-21 ПС Голофеевка | СОЭС | Старооскольский городской округ | 10 | 0.1 | 0.028211 | 0.063892
МТП 4-01 ПС Голофеевка | СОЭС | Старооскольский городской округ | 10 | 0.25 | 0.072331 | 0.15813
МТП 4-02 ПС Голофеевка | СОЭС | Старооскольский городской округ | 10 | 0.25 | 0.064453 | 0.16514
МТП 4-06 ПС Голофеевка | СОЭС | Старооскольский городской округ | 10 | 0.1 | 0.006784 | 0.082962
МТП 2-06 ПС Городище | СОЭС | Старооскольский городской округ | 10 | 0.1 | 0.016698 | 0.074139
МТП 2-09 ПС Городище | СОЭС | Старооскольский городской округ | 10 | 0.25 | 0.045735 | 0.1818
МТП 5-07 ПС Городище | СОЭС | Старооскольский городской округ | 10 | 0.1 | 0.025976 | 0.065881
МТП 2-09 ПС Котово | СОЭС | Старооскольский городской округ | 10 | 0.25 | 0.105 | 0.12905
МТП 1-09 ПС Котово | СОЭС | Старооскольский городской округ | 10 | 0.25 | 0.019947 | 0.20475
МТП 1-13 ПС Котово | СОЭС | Старооскольский городской округ | 10 | 0.25 | 0.083724 | 0.14799
МТП 2-03 ПС Котово | СОЭС | Старооскольский городской округ | 10 | 0.4 | 0.2595 | 0.12504
МТП 5-27 ПС Котово | СОЭС | Старооскольский городской округ | 10 | 0.25 | 0.12925 | 0.10747
МТП 3-03 ПС Котово | СОЭС | Старооскольский городской округ | 10 | 0.1 | 0.020971 | 0.070336
МТП 5-10 ПС Роговатое | СОЭС | Старооскольский городской округ | 10 | 0.1 | 0.012498 | 0.077877
КТП 8-01 ПС Роговатое | СОЭС | Старооскольский городской округ | 10 | 0.25 | 0.045872 | 0.18167
КТП 8-03 ПС Роговатое | СОЭС | Старооскольский городской округ | 10 | 0.1 | 0.03932 | 0.054005
МТП 11-03 ПС Роговатое | СОЭС | Старооскольский городской округ | 10 | 0.25 | 0.055517 | 0.17309
МТП 11-05 ПС Роговатое | СОЭС | Старооскольский городской округ | 10 | 0.16 | 0.05226 | 0.095889
МТП 11-08 ПС Роговатое | СОЭС | Старооскольский городской округ | 10 | 0.4 | 0.029309 | 0.32991
МТП 11-12 ПС Роговатое | СОЭС | Старооскольский городской округ | 10 | 0.4 | 0.035504 | 0.3244
МТП 33-14 ПС Центральная | СОЭС | Старооскольский городской округ | 10 | 0.4 | 0.057628 | 0.30471
МТП 46-08 РП 16н яч.17 | СОЭС | Старооскольский городской округ | 10 | 0.25 | 0.01408 | 0.20997
МТП 46-10 РП 16н яч.17 | СОЭС | Старооскольский городской округ | 10 | 0.1 | 0.005086 | 0.084473
МТП 2-05 ПС Шаталовка | СОЭС | Старооскольский городской округ | 10 | 0.25 | 0.0002028 | 0.22232
МТП 6-16 ПС Шаталовка | СОЭС | Старооскольский городской округ | 10 | 0.16 | 0.016711 | 0.12753
МТП 7-05 ПС Шаталовка | СОЭС | Старооскольский городской округ | 10 | 0.16 | 0.022486 | 0.12239
КТП 38-01 ПС Промышленная | СОЭС | Старооскольский городской округ | 10 | 0.25 | 0.057214 | 0.17158
КТП 1-34 ПС Котово | СОЭС | Старооскольский городской округ | 10 | 0.1 | 0.010565 | 0.079597
КТП 5-01 ПС Голофеевка | СОЭС | Старооскольский городской округ | 10 | 0.1 | 0.062 | 0.03382
КТП 5-18 ПС Голофеевка | СОЭС | Старооскольский городской округ | 10 | 0.16 | 0.061 | 0.08811
КТП 5-04 ПС Голофеевка | СОЭС | Старооскольский городской округ | 10 | 0.25 | 0.005088 | 0.21797
ЗТП 5-13 ПС Голофеевка | СОЭС | Старооскольский городской округ | 10 | 0.8 | 0.65 | 0.1335
КТП 6-04 ПС Долгая Поляна | СОЭС | Старооскольский городской округ | 10 | 0.16 | 0.006659 | 0.13647
КТП 36-01н РП 16н(19) ПС Центральная | СОЭС | Старооскольский городской округ | 10 | 0.63 | 0.057019 | 0.50995
КТП 36-02н РП 16н(19) ПС Центральная | СОЭС | Старооскольский городской округ | 10 | 0.63 | 0.087191 | 0.4831
КТП 1 Интермед ПС Центральная | СОЭС | Старооскольский городской округ | 10 | 0.4 | 0.134 | 0.23674
КТП 2 Интермед ПС Центральная | СОЭС | Старооскольский городской округ | 10 | 0.4 | 0.184 | 0.19224
КТП 99 ПС Промышленная | СОЭС | Старооскольский городской округ | 10 | 0.25 | 0.11903 | 0.11657
КТП 5-13 ПС Котово | СОЭС | Старооскольский городской округ | 10 | 0.4 | 0.032033 | 0.32749
ЗТП 1305н ПС Центральная | СОЭС | Старооскольский городской округ | 10 | 1.26 | 0.93106 | 0.29275
КТП 45-42н ПС Пушкарная | СОЭС | Старооскольский городской округ | 10 | 0.63 | 0.12118 | 0.45285
КТП 33-06 ПС Центральная | СОЭС | Старооскольский городской округ | 10 | 0.25 | 0.00416 | 0.2188
КТП 1402н ПС Центральная | СОЭС | Старооскольский городской округ | 10 | 1.26 | 0.72089 | 0.47981
КТП 1403н ПС Центральная | СОЭС | Старооскольский городской округ | 10 | 1.26 | 0.7201 | 0.48051
ЗТП 1208н ПС Центральная | СОЭС | Старооскольский городской округ | 10 | 1.26 | 0.98667 | 0.24326
ЗТП 1307н ПС Центральная | СОЭС | Старооскольский городской округ | 10 | 0.8 | 0.4 | 0.356
КТП 36-03н РП 16н(19) ПС Центральная | СОЭС | Старооскольский городской округ | 10 | 0.25 | 0.079425 | 0.15181
КТП 36-04н РП 16н(19) ПС Центральная | СОЭС | Старооскольский городской округ | 10 | 0.4 | 0.040763 | 0.31972
КТП 1-03 ПС Владимировка | СОЭС | Старооскольский городской округ | 10 | 0.8 | 0.45727 | 0.30503
КТП 2-21 ПС Голофеевка | СОЭС | Старооскольский городской округ | 10 | 0.25 | 0.164 | 0.07654
КТП 4-14 ПС Котово | СОЭС | Старооскольский городской округ | 10 | 0.25 | 0.036722 | 0.18982
КТП 36-05н РП 16н(19) ПС Центральная | СОЭС | Старооскольский городской округ | 10 | 0.4 | 0.053334 | 0.30853
ЗТП 109н ПС Пушкарная | СОЭС | Старооскольский городской округ | 10 | 1.26 | 0.83225 | 0.38069
ЗТП 301н ПС Пушкарная | СОЭС | Старооскольский городской округ | 10 | 0.8 | 0.42459 | 0.33412
КТП 2-28 ПС Шаталовка | СОЭС | Старооскольский городской округ | 10 | 0.1 | 0.020645 | 0.070626
КТП 7-02н РП 16н(18) ПС Центральная | СОЭС | Старооскольский городской округ | 10 | 0.4 | 0.07673 | 0.28771
КТП 7-03н РП 16н(18) ПС Центральная | СОЭС | Старооскольский городской округ | 10 | 0.4 | 0.18947 | 0.18737
КТП 36-06н РП 16н(19) ПС Центральная | СОЭС | Старооскольский городской округ | 10 | 0.25 | 0.045249 | 0.18223
КТП 7-04н РП 16н(18) ПС Центральная | СОЭС | Старооскольский городской округ | 10 | 0.4 | 0.056711 | 0.30553
КТП 815н ПС Пушкарная | СОЭС | Старооскольский городской округ | 10 | 2 | 1.2097 | 0.70337
КТП 816н ПС Пушкарная | СОЭС | Старооскольский городской округ | 10 | 1.26 | 0.84197 | 0.37205
КТП 1404н ПС Центральная | СОЭС | Старооскольский городской округ | 10 | 0.4 | 0.051281 | 0.31036
КТП 1405н ПС Центральная | СОЭС | Старооскольский городской округ | 10 | 0.4 | 0.049073 | 0.31233
КТП 1406н ПС Центральная | СОЭС | Старооскольский городской округ | 10 | 0.4 | 0.10031 | 0.26672
КТП 408н ПС Промышленная | СОЭС | Старооскольский городской округ | 10 | 1.26 | 0.71212 | 0.48761
КТП 5-11 ПС Городище | СОЭС | Старооскольский городской округ | 10 | 0.8 | 0.41616 | 0.34161
ЗТП 6117н ПС Центральная | СОЭС | Старооскольский городской округ | 10 | 2 | 1.0374 | 0.85675
КТП 38-03 ПС Промышленная | СОЭС | Старооскольский городской округ | 10 | 0.1 | 0.012553 | 0.077828
КТП 5-12 ПС Городище | СОЭС | Старооскольский городской округ | 10 | 0.8 | 0.58028 | 0.19555
ЗТП 44 ПС Промышленная | СОЭС | Старооскольский городской округ | 10 | 0.8 | 0.617 | 0.16287
ЗТП 19-04 ПС Обуховская | СОЭС | Старооскольский городской округ | 10 | 1.26 | 0.63047 | 0.56028
ЗТП 4-03 ПС Голофеевка | СОЭС | Старооскольский городской округ | 10 | 0.25 | 0.038731 | 0.18803
КТП 5-01 ПС Архангельская | СОЭС | Старооскольский городской округ | 10 | 0.16 | 0.013554 | 0.13034
КТП 1-03 ПС Казацкая | СОЭС | Старооскольский городской округ | 10 | 0.16 | 0.008365 | 0.13496
ЗТП 1-01 ПС Котово | СОЭС | Старооскольский городской округ | 10 | 0.4 | 0.20727 | 0.17153
КТП 8-15 ПС Шаталовка | СОЭС | Старооскольский городской округ | 10 | 0.063 | 0.019498 | 0.038717
КТП 3-06 ПС Архангельская | СОЭС | Старооскольский городской округ | 10 | 0.063 | 0.001654 | 0.054598
ЗТП 1-01 ПС Шаталовка | СОЭС | Старооскольский городской округ | 10 | 0.4 | 0.028474 | 0.33066
МТП 8-14 ПС Шаталовка | СОЭС | Старооскольский городской округ | 10 | 0.25 | 0.03769 | 0.18896
ЗТП 8-17 ПС Шаталовка | СОЭС | Старооскольский городской округ | 10 | 0.4 | 0.023136 | 0.33541
КТП 1-12 ПС Городище | СОЭС | Старооскольский городской округ | 10 | 0.16 | 0.047439 | 0.10018
КТП 6113н ПС Центральная | СОЭС | Старооскольский городской округ | 10 | 0.8 | 0.505 | 0.26255
КТП 45-41н ПС Пушкарная | СОЭС | Старооскольский городской округ | 10 | 0.8 | 0.50143 | 0.26573
КТП 1407н ПС Центральная | СОЭС | Старооскольский городской округ | 10 | 0.4 | 0.059938 | 0.30266
КТП 10-13 ПС Владимировка | СОЭС | Старооскольский городской округ | 10 | 0.25 | 0.001172 | 0.22146
ЗТП 8-17 ПС Роговатое | СОЭС | Старооскольский городской округ | 10 | 0.4 | 0.009293 | 0.34773
ЗТП 11-01 ПС Роговатое | СОЭС | Старооскольский городской округ | 10 | 0.1 | 0.013728 | 0.076782
КТП 11-06 ПС Роговатое | СОЭС | Старооскольский городской округ | 10 | 0.25 | 0.007986 | 0.21539
ЗТП 18-04 ПС Роговатое | СОЭС | Старооскольский городской округ | 10 | 0.25 | 0.030548 | 0.19531
ЗТП 1-08 ПС Городище | СОЭС | Старооскольский городской округ | 10 | 0.16 | 0.014449 | 0.12954
ЗТП 1-14 ПС Городище | СОЭС | Старооскольский городской округ | 10 | 0.16 | 0.007923 | 0.13535
ЗТП 1-21 ПС Городище | СОЭС | Старооскольский городской округ | 10 | 0.32 | 0.16521 | 0.13776
ЗТП 33-04 ПС Центральная | СОЭС | Старооскольский городской округ | 10 | 0.25 | 0.027444 | 0.19807
КТП 1-17 ПС Голофеевка | СОЭС | Старооскольский городской округ | 10 | 0.25 | 0.032712 | 0.19339
КТП 5-08 ПС Роговатое | СОЭС | Старооскольский городской округ | 10 | 0.04 | 0.0006136 | 0.035054
ЗТП 1-09 ПС Шаталовка | СОЭС | Старооскольский городской округ | 10 | 0.25 | 0.011189 | 0.21254
КТП 1-10 ПС Шаталовка | СОЭС | Старооскольский городской округ | 10 | 0.16 | 0 | 0.1424
ЗТП 253 ПС Казацкие Бугры | СОЭС | Старооскольский городской округ | 10 | 0.5 | 0.2679 | 0.20657
КТП 5-14 ПС Котово | СОЭС | Старооскольский городской округ | 10 | 0.1 | 0.031403 | 0.061051
КТП 5-01 ПС Городище | СОЭС | Старооскольский городской округ | 10 | 0.25 | 0.069878 | 0.16031
КТП 7-11 ПС Шаталовка | СОЭС | Старооскольский городской округ | 10 | 0.16 | 0.015857 | 0.12829
КТП 1-14 ПС Котово | СОЭС | Старооскольский городской округ | 10 | 0.1 | 0.004474 | 0.085018
КТП 5-18 ПС Котово | СОЭС | Старооскольский городской округ | 10 | 0.1 | 0.010354 | 0.079785
КТП 1 БСИ Мясокомбинат | СОЭС | Старооскольский городской округ | 10 | 1.26 | 0.63481 | 0.55642
КТП 2 БСИ Мясокомбинат | СОЭС | Старооскольский городской округ | 10 | 1.26 | 0.64436 | 0.54792
ЗТП 8н ПС Центральная | СОЭС | Старооскольский городской округ | 10 | 1.6 | 1.445 | 0.13795
КТП 1 Белогорье ПС Центральная | СОЭС | Старооскольский городской округ | 10 | 0.32 | 0.247 | 0.06497
КТП 5-14 ПС Роговатое | СОЭС | Старооскольский городской округ | 10 | 0.063 | 0.006502 | 0.050283
КТП 4-20 ПС Городище | СОЭС | Старооскольский городской округ | 10 | 0.1 | 0.016123 | 0.074651
КТП 257 ПС Казацкие Бугры | СОЭС | Старооскольский городской округ | 10 | 0.25 | 0.05451 | 0.17399
КТП 5-19 ПС Котово | СОЭС | Старооскольский городской округ | 10 | 0.25 | 0.044705 | 0.18271
КТП 1413н ПС Центральная | СОЭС | Старооскольский городской округ | 10 | 0.63 | 0.005597 | 0.55572
КТП 4107н ПС Центральная | СОЭС | Старооскольский городской округ | 10 | 0.5 | 0.33194 | 0.14957
КТП 5-20 ПС Котово | СОЭС | Старооскольский городской округ | 10 | 0.25 | 0.059082 | 0.16992
КТП 1-28 ПС Голофеевка | СОЭС | Старооскольский городской округ | 10 | 0.1 | 0.022308 | 0.069146
КТП 1408н ПС Центральная | СОЭС | Старооскольский городской округ | 10 | 0.4 | 0.03132 | 0.32813
КТП 1414н ПС Центральная | СОЭС | Старооскольский городской округ | 10 | 0.4 | 0.028396 | 0.33073
КТП 1420н ПС Центральная | СОЭС | Старооскольский городской округ | 10 | 0.4 | 0.17519 | 0.20008
КТП 1415н ПС Центральная | СОЭС | Старооскольский городской округ | 10 | 0.63 | 0.02554 | 0.53797
КТП 1416н ПС Центральная | СОЭС | Старооскольский городской округ | 10 | 0.25 | 0.009897 | 0.21369
КТП 1417н ПС Центральная | СОЭС | Старооскольский городской округ | 10 | 0.63 | 0.036626 | 0.5281
КТП 1418н ПС Центральная | СОЭС | Старооскольский городской округ | 10 | 0.4 | 0.018289 | 0.33972
КТП 8-10 ПС Шаталовка | СОЭС | Старооскольский городской округ | 10 | 0.04 | 0.005122 | 0.031041
КТП 1502н ПС Центральная | СОЭС | Старооскольский городской округ | 10 | 0.8 | 0.45206 | 0.30967
ЗТП 15-10 ПС Пушкарная | СОЭС | Старооскольский городской округ | 10 | 0.16 | 0.008022 | 0.13526
КТП 5-02 ПС Роговатое | СОЭС | Старооскольский городской округ | 10 | 0.01 | 0.000705 | 0.0082726
КТП 7-01 ПС Промышленная | СОЭС | Старооскольский городской округ | 10 | 0.1 | 0.010936 | 0.079267
КТП 8-05 ПС Шаталовка | СОЭС | Старооскольский городской округ | 10 | 0.16 | 0.025028 | 0.12013
КТП 254 ПС Казацкие Бугры | СОЭС | Старооскольский городской округ | 10 | 0.25 | 0.047627 | 0.18011
МТП 2-05 ПС Голофеевка | СОЭС | Старооскольский городской округ | 10 | 0.1 | 0.016625 | 0.074204
КТП 1409н ПС Центральная | СОЭС | Старооскольский городской округ | 10 | 0.4 | 0.042453 | 0.31822
КТП 1410н ПС Центральная | СОЭС | Старооскольский городской округ | 10 | 0.4 | 0.027102 | 0.33188
КТП 1411н ПС Центральная | СОЭС | Старооскольский городской округ | 10 | 0.4 | 0.041036 | 0.31948
КТП 1412н ПС Центральная | СОЭС | Старооскольский городской округ | 10 | 0.4 | 0.028397 | 0.33073
ЗТП Мясокомбинат ПС Обуховская | СОЭС | Старооскольский городской округ | 10 | 2 | 1.509 | 0.43699
КТП 6114н ПС Центральная | СОЭС | Старооскольский городской округ | 10 | 2 | 1.1603 | 0.74737
КТП 6115н ПС Центральная | СОЭС | Старооскольский городской округ | 10 | 2 | 1.2169 | 0.69697
КТП 6116н ПС Центральная | СОЭС | Старооскольский городской округ | 10 | 1.26 | 0.72411 | 0.47694
ЗТП 1301н ПС Центральная | СОЭС | Старооскольский городской округ | 10 | 2 | 1.6619 | 0.30095
МТП 255 ПС Казацкие Бугры | СОЭС | Старооскольский городской округ | 10 | 0.4 | 0.053288 | 0.30857
КТП 256 ПС Казацкие Бугры | СОЭС | Старооскольский городской округ | 10 | 0.25 | 0.13048 | 0.10638
КТП 162А УВЗ ПС Пушкарная | СОЭС | Старооскольский городской округ | 10 | 0.1 | 0.046 | 0.04806
СТП 5-21 ПС Котово | СОЭС | Старооскольский городской округ | 10 | 0.04 | 0.002613 | 0.033274
СТП 5-22 ПС Котово | СОЭС | Старооскольский городской округ | 10 | 0.04 | 0.003818 | 0.032202
СТП 5-23 ПС Котово | СОЭС | Старооскольский городской округ | 10 | 0.063 | 0.003819 | 0.052671
СТП 5-24 ПС Котово | СОЭС | Старооскольский городской округ | 10 | 0.04 | 0.004982 | 0.031166
СТП 5-25 ПС Котово | СОЭС | Старооскольский городской округ | 10 | 0.04 | 0.005684 | 0.030541
КТП 4-17 ПС Городище | СОЭС | Старооскольский городской округ | 10 | 0.25 | 0.051539 | 0.17663
КТП 7-03 ПС Промышленная | СОЭС | Старооскольский городской округ | 10 | 0.4 | 0.039307 | 0.32102
КТП 10-04 ПС Роговатое | СОЭС | Старооскольский городской округ | 10 | 1.26 | 1.003 | 0.22873
КТП 10-05 ПС Роговатое | СОЭС | Старооскольский городской округ | 10 | 1.26 | 0.969 | 0.25899
КТП 10-06 ПС Роговатое | СОЭС | Старооскольский городской округ | 10 | 0.8 | 0.642 | 0.14062
КТП 70 ПС Промышленная | СОЭС | Старооскольский городской округ | 10 | 1.26 | 0.72215 | 0.47869
КТП 32-03 ПС Обуховская | СОЭС | Старооскольский городской округ | 10 | 0.1 | 0.005446 | 0.084153
КТП 6-01 ПС Долгая Поляна | СОЭС | Старооскольский городской округ | 10 | 0.1 | 0.003708 | 0.0857
КТП 6-02 ПС Долгая Поляна | СОЭС | Старооскольский городской округ | 10 | 0.25 | 0.092 | 0.14062
КТП 3-05 ПС Долгая Поляна | СОЭС | Старооскольский городской округ | 10 | 0.4 | 0.01419 | 0.34337
КТП 3-08 ПС Долгая Поляна | СОЭС | Старооскольский городской округ | 10 | 0.025 | 0.013416 | 0.01031
КТП 5-03 ПС Архангельская | СОЭС | Старооскольский городской округ | 10 | 0.1 | 0.019297 | 0.071826
СТП 8-08 ПС Роговатое | СОЭС | Старооскольский городской округ | 10 | 0.025 | 0.008641 | 0.01456
КТП 1 Колос ПС Стройиндустрия | СОЭС | Старооскольский городской округ | 10 | 0.4 | 0.267 | 0.11837
КТП 1601н ПС Центральная | СОЭС | Старооскольский городской округ | 10 | 0.4 | 0.067205 | 0.29619
КТП 1605н ПС Центральная | СОЭС | Старооскольский городской округ | 10 | 0.4 | 0.089688 | 0.27618
КТП 1606н ПС Центральная | СОЭС | Старооскольский городской округ | 10 | 0.4 | 0.10362 | 0.26378
КТП 1301 БСИ ПС Стройиндустрия | СОЭС | Старооскольский городской округ | 10 | 0.16 | 0 | 0.1424
СТП 1-29 ПС Голофеевка | СОЭС | Старооскольский городской округ | 10 | 0.025 | 0.012844 | 0.010819
КТП 10-16 ПС Владимировка | СОЭС | Старооскольский городской округ | 10 | 0.063 | 0.015502 | 0.042273
МТП 10-17 ПС Владимировка | СОЭС | Старооскольский городской округ | 10 | 0.025 | 0 | 0.02225
КТП 3-15 ПС Городище | СОЭС | Старооскольский городской округ | 10 | 0.16 | 0.015772 | 0.12836
КТП 7-02 ПС Промышленная | СОЭС | Старооскольский городской округ | 10 | 0.63 | 0.04672 | 0.51912
КТП 8-01 ПС Шаталовка | СОЭС | Старооскольский городской округ | 10 | 0.04 | 0.001165 | 0.034563
КТП Приозерье ТП БСИ | СОЭС | Старооскольский городской округ | 10 | 0.25 | 0.082 | 0.14952
КТП Ивушка ТП БСИ ПС Стройиндустрия | СОЭС | Старооскольский городской округ | 10 | 0.4 | 0.276 | 0.11036
КТП 1401 ПС Промышленная | СОЭС | Старооскольский городской округ | 10 | 0.63 | 0.385 | 0.21805
СТП 2-17 ПС Голофеевка | СОЭС | Старооскольский городской округ | 10 | 0.063 | 0.01058 | 0.046654
КТП 258 ПС Казацкие Бугры | СОЭС | Старооскольский городской округ | 10 | 0.16 | 0.079245 | 0.071872
КТП 1602н ПС Центральная | СОЭС | Старооскольский городской округ | 10 | 0.4 | 0.267 | 0.11837
КТП 1603н ПС Центральная | СОЭС | Старооскольский городской округ | 10 | 0.4 | 0.10424 | 0.26323
СТП 1-42 ПС Котово | СОЭС | Старооскольский городской округ | 10 | 0.032 | 0.001575 | 0.027078
СТП 1-43 ПС Котово | СОЭС | Старооскольский городской округ | 10 | 0.032 | 0.001554 | 0.027097
СТП 1-44 ПС Котово | СОЭС | Старооскольский городской округ | 10 | 0.032 | 0.003983 | 0.024935
СТП 1-45 ПС Котово | СОЭС | Старооскольский городской округ | 10 | 0.032 | 0.001781 | 0.026895
КТП 1-41 ПС Котово | СОЭС | Старооскольский городской округ | 10 | 0.063 | 0.011729 | 0.045631
КТП 2 Колос ПС Стройиндустрия | СОЭС | Старооскольский городской округ | 10 | 0.4 | 0.055729 | 0.3064
СТП 2-31 ПС Шаталовка | СОЭС | Старооскольский городской округ | 10 | 0.025 | 0.014343 | 0.0094847
КТП 1810н ПС Центральная | СОЭС | Старооскольский городской округ | 10 | 0.4 | 0.080289 | 0.28454
КТП 1811н ПС Центральная | СОЭС | Старооскольский городской округ | 10 | 0.4 | 0.086276 | 0.27921
КТП 1604н ПС Центральная | СОЭС | Старооскольский городской округ | 10 | 0.4 | 0.053813 | 0.30811
КТП 1611н ПС Центральная | СОЭС | Старооскольский городской округ | 10 | 0.4 | 0.098688 | 0.26817
КТП 1612н ПС Центральная | СОЭС | Старооскольский городской округ | 10 | 0.4 | 0.078642 | 0.28601
КТП 13-02 ПС Промышленная | СОЭС | Старооскольский городской округ | 10 | 0.25 | 0.11691 | 0.11845
КТП 1812н ПС Центральная | СОЭС | Старооскольский городской округ | 10 | 0.4 | 0.058438 | 0.30399
КТП 1813н ПС Центральная | СОЭС | Старооскольский городской округ | 10 | 0.4 | 0.082113 | 0.28292
КТП 1607н ПС Центральная | СОЭС | Старооскольский городской округ | 10 | 0.4 | 0.10639 | 0.26132
КТП 1608н ПС Центральная | СОЭС | Старооскольский городской округ | 10 | 0.4 | 0.062136 | 0.3007
СТП 11-09 ПС Владимировка | СОЭС | Старооскольский городской округ | 10 | 0.032 | 0.011397 | 0.018337
КТП 1702н ПС Центральная | СОЭС | Старооскольский городской округ | 10 | 0.4 | 0.169 | 0.20559
КТП 1705н ПС Центральная | СОЭС | Старооскольский городской округ | 10 | 0.4 | 0.237 | 0.14507
КТП 1-46 ПС Котово | СОЭС | Старооскольский городской округ | 10 | 0.16 | 0.000444 | 0.142
КТП 2-25 ПС Голофеевка | СОЭС | Старооскольский городской округ | 10 | 0.16 | 0 | 0.1424
КТП 1503н ПС Центральная | СОЭС | Старооскольский городской округ | 10 | 0.5 | 0.26359 | 0.2104
СТП 1-47 ПС Котово | СОЭС | Старооскольский городской округ | 10 | 0.032 | 0.001536 | 0.027113
СТП 1-48 ПС Котово | СОЭС | Старооскольский городской округ | 10 | 0.032 | 0.003087 | 0.025733
СТП 1-49 ПС Котово | СОЭС | Старооскольский городской округ | 10 | 0.032 | 0.002652 | 0.02612
СТП 1-50 ПС Котово | СОЭС | Старооскольский городской округ | 10 | 0.032 | 0.003319 | 0.025526
СТП 1-56 ПС Котово | СОЭС | Старооскольский городской округ | 10 | 0.032 | 0.003981 | 0.024937
СТП 1-51 ПС Котово | СОЭС | Старооскольский городской округ | 10 | 0.032 | 0.00246 | 0.026291
СТП 1-52 ПС Котово | СОЭС | Старооскольский городской округ | 10 | 0.032 | 0.004609 | 0.024378
СТП 1-53 ПС Котово | СОЭС | Старооскольский городской округ | 10 | 0.032 | 0.002207 | 0.026516
СТП 1-57 ПС Котово | СОЭС | Старооскольский городской округ | 10 | 0.032 | 0.011031 | 0.018662
СТП 1-54 ПС Котово | СОЭС | Старооскольский городской округ | 10 | 0.032 | 0.003969 | 0.024948
СТП 1-55 ПС Котово | СОЭС | Старооскольский городской округ | 10 | 0.063 | 0.0011 | 0.055091
СТП 1-58 ПС Котово | СОЭС | Старооскольский городской округ | 10 | 0.032 | 0.001983 | 0.026715
СТП 1-62 ПС Котово | СОЭС | Старооскольский городской округ | 10 | 0.032 | 0.001765 | 0.026909
СТП 1-59 ПС Котово | СОЭС | Старооскольский городской округ | 10 | 0.032 | 0.001103 | 0.027498
СТП 1-60 ПС Котово | СОЭС | Старооскольский городской округ | 10 | 0.032 | 0.001763 | 0.026911
СТП 1-63 ПС Котово | СОЭС | Старооскольский городской округ | 10 | 0.032 | 0.001105 | 0.027497
СТП 1-61 ПС Котово | СОЭС | Старооскольский городской округ | 10 | 0.032 | 0.001759 | 0.026914
СТП 1-64 ПС Котово | СОЭС | Старооскольский городской округ | 10 | 0.032 | 0.000881 | 0.027696
СТП 1-65 ПС Котово | СОЭС | Старооскольский городской округ | 10 | 0.032 | 0.001543 | 0.027107
СТП 1-66 ПС Котово | СОЭС | Старооскольский городской округ | 10 | 0.032 | 0.00286 | 0.025935
СТП 1-67 ПС Котово | СОЭС | Старооскольский городской округ | 10 | 0.032 | 0.001762 | 0.026912
СТП 1-68 ПС Котово | СОЭС | Старооскольский городской округ | 10 | 0.032 | 0.003307 | 0.025537
СТП 1-69 ПС Котово | СОЭС | Старооскольский городской округ | 10 | 0.032 | 0.005949 | 0.023185
СТП 1-70 ПС Котово | СОЭС | Старооскольский городской округ | 10 | 0.032 | 0.001768 | 0.026906
СТП 1-71 ПС Котово | СОЭС | Старооскольский городской округ | 10 | 0.032 | 0.001987 | 0.026712
СТП 1-72 ПС Котово | СОЭС | Старооскольский городской округ | 10 | 0.032 | 0.001554 | 0.027097
СТП 1-73 ПС Котово | СОЭС | Старооскольский городской округ | 10 | 0.032 | 0.004836 | 0.024176
СТП 1-74 ПС Котово | СОЭС | Старооскольский городской округ | 10 | 0.032 | 0.001105 | 0.027497
КТП 1609н ПС Центральная | СОЭС | Старооскольский городской округ | 10 | 0.4 | 0.069639 | 0.29402
КТП 1610н ПС Центральная | СОЭС | Старооскольский городской округ | 10 | 0.4 | 0.06805 | 0.29544
КТП 1717н ПС Центральная | СОЭС | Старооскольский городской округ | 10 | 0.25 | 0.022802 | 0.20221
КТП 1801н ПС Центральная | СОЭС | Старооскольский городской округ | 10 | 0.4 | 0.081138 | 0.28379
КТП 1802н ПС Центральная | СОЭС | Старооскольский городской округ | 10 | 0.4 | 0.054768 | 0.30726
КТП 7-04 ПС Промышленная | СОЭС | Старооскольский городской округ | 10 | 0.4 | 0.033064 | 0.32657
КТП 1803н ПС Центральная | СОЭС | Старооскольский городской округ | 10 | 0.4 | 0.08646 | 0.27905
КТП 15-12 ПС Пушкарная | СОЭС | Старооскольский городской округ | 10 | 0.063 | 0.026154 | 0.032793
КТП 814н ПС Пушкарная | СОЭС | Старооскольский городской округ | 10 | 2.5 | 1.5152 | 0.87644
КТП 1713н ПС Центральная | СОЭС | Старооскольский городской округ | 10 | 0.4 | 0.051122 | 0.3105
КТП 1709н ПС Центральная | СОЭС | Старооскольский городской округ | 10 | 0.4 | 0.028856 | 0.33032
КТП 1708н ПС Центральная | СОЭС | Старооскольский городской округ | 10 | 0.4 | 0.025752 | 0.33308
КТП 1712н ПС Центральная | СОЭС | Старооскольский городской округ | 10 | 0.4 | 0.248 | 0.13528
КТП 19-05 ПС Обуховская | СОЭС | Старооскольский городской округ | 10 | 0.063 | 0.027821 | 0.031309
КТП 1720н ПС Центральная | СОЭС | Старооскольский городской округ | 10 | 0.25 | 0.028337 | 0.19728
КТП 1721н ПС Центральная | СОЭС | Старооскольский городской округ | 10 | 0.25 | 0.009989 | 0.21361
КТП 6118н ПС Центральная | СОЭС | Старооскольский городской округ | 10 | 0.063 | 0.056927 | 0.005405
КТП 15-13 ПС Пушкарная | СОЭС | Старооскольский городской округ | 10 | 0.4 | 0.008291 | 0.34862
КТП 12-06 ПС Обуховская | СОЭС | Старооскольский городской округ | 10 | 0.063 | 0.023557 | 0.035104
КТП 12-07 ПС Обуховская | СОЭС | Старооскольский городской округ | 10 | 0.063 | 0.029768 | 0.029576
КТП 2 РП Бетонит ПС Стройиндустрия | СОЭС | Старооскольский городской округ | 10 | 0.063 | #VALUE! | #VALUE!
КТП 1701н ПС Центральная | СОЭС | Старооскольский городской округ | 10 | 0.25 | 0.031884 | 0.19412
КТП 1703н ПС Центральная | СОЭС | Старооскольский городской округ | 10 | 0.4 | 0.179 | 0.19669
КТП 1704н ПС Центральная | СОЭС | Старооскольский городской округ | 10 | 0.25 | 0.17 | 0.0712
КТП 1706н ПС Центральная | СОЭС | Старооскольский городской округ | 10 | 0.4 | 0.021873 | 0.33653
КТП 1714н ПС Центральная | СОЭС | Старооскольский городской округ | 10 | 0.25 | 0.092 | 0.14062
КТП 67 ПС Промышленная | СОЭС | Старооскольский городской округ | 10 | 0.063 | 0.006548 | 0.050242
КТП 1715н ПС Центральная | СОЭС | Старооскольский городской округ | 10 | 0.25 | 0.101 | 0.13261
КТП 1716н ПС Центральная | СОЭС | Старооскольский городской округ | 10 | 0.25 | 0.147 | 0.09167
КТП 1718н ПС Центральная | СОЭС | Старооскольский городской округ | 10 | 0.25 | 0.029545 | 0.1962
КТП 1719н ПС Центральная | СОЭС | Старооскольский городской округ | 10 | 0.25 | 0.024258 | 0.20091
КТП 1401н ПС Центральная | СОЭС | Старооскольский городской округ | 10 | 2 | 1.0256 | 0.86725
КТП 1804н ПС Центральная | СОЭС | Старооскольский городской округ | 10 | 0.16 | 0.040905 | 0.10599
КТП 1805н ПС Центральная | СОЭС | Старооскольский городской округ | 10 | 0.16 | 0.057114 | 0.091569
КТП 1807н ПС Центральная | СОЭС | Старооскольский городской округ | 10 | 0.25 | 0.05176 | 0.17643
КТП 1806н ПС Центральная | СОЭС | Старооскольский городской округ | 10 | 0.25 | 0.0682 | 0.1618
КТП 1711н ПС Центральная | СОЭС | Старооскольский городской округ | 10 | 0.25 | 0.034268 | 0.192
КТП 1710н ПС Центральная | СОЭС | Старооскольский городской округ | 10 | 0.25 | 0.156 | 0.08366
КТП 1707н ПС Центральная | СОЭС | Старооскольский городской округ | 10 | 0.16 | 0.01388 | 0.13005
КТП 4108н ПС Центральная | СОЭС | Старооскольский городской округ | 10 | 0.56 | 0.28607 | 0.24379
СТП 2-26 ПС Голофеевка | СОЭС | Старооскольский городской округ | 10 | 0.025 | 0 | 0.02225
КТП 3 Лукойл ПС Стройиндустрия | СОЭС | Старооскольский городской округ | 10 | 0.1 | 0.022378 | 0.069084
СТП 2-27 ПС Голофеевка | СОЭС | Старооскольский городской округ | 10 | 0.025 | 0.00115 | 0.021226
КТП 4-04 ПС Котово | СОЭС | Старооскольский городской округ | 10 | 0.1 | 0.006334 | 0.083363
КТП 46-04 РП 16н яч.17 | СОЭС | Старооскольский городской округ | 10 | 0.25 | 0.021847 | 0.20306
КТП 4 Колос ПС Стройиндустрия | СОЭС | Старооскольский городской округ | 10 | 0.16 | 0.070124 | 0.07999
СТП 2-28 ПС Голофеевка | СОЭС | Старооскольский городской округ | 10 | 0.025 | 0.000669 | 0.021655
КТП 5-29 ПС Котово | СОЭС | Старооскольский городской округ | 10 | 0.25 | 0.033972 | 0.19226
СТП 6-34 ПС Шаталовка | СОЭС | Старооскольский городской округ | 10 | 0.04 | 0.003489 | 0.032495
СТП 6-35 ПС Шаталовка | СОЭС | Старооскольский городской округ | 10 | 0.025 | 0.005104 | 0.017707
СТП 6-36 ПС Шаталовка | СОЭС | Старооскольский городской округ | 10 | 0.04 | 0.006071 | 0.030197
СТП 6-37 ПС Шаталовка | СОЭС | Старооскольский городской округ | 10 | 0.025 | 0.003501 | 0.019134
СТП 18-05 ПС Роговатое | СОЭС | Старооскольский городской округ | 10 | 0.025 | 0.00304 | 0.019544
КТП 259 ПС Казацкие Бугры | СОЭС | Старооскольский городской округ | 10 | 0.1 | 0.032 | 0.06052
СТП 7-15 ПС Шаталовка | СОЭС | Старооскольский городской округ | 10 | 0.025 | 0 | 0.02225
КТП 4-21 ПС Котово | СОЭС | Старооскольский городской округ | 10 | 0.25 | 0.036954 | 0.18961
КТП 4-19 ПС Котово | СОЭС | Старооскольский городской округ | 10 | 0.25 | 0.017219 | 0.20718
КТП 7-05 ПС Промышленная | СОЭС | Старооскольский городской округ | 10 | 0.063 | 0.001676 | 0.054578
СТП 39-12 ПС Обуховская | СОЭС | Старооскольский городской округ | 10 | 0.063 | 0.014632 | 0.043048
КТП 46-05 РП 16н яч.17 ПС Центральная | СОЭС | Старооскольский городской округ | 10 | 0.1 | 0.019195 | 0.071916
КТП 1814н ПС Центральная | СОЭС | Старооскольский городской округ | 10 | 0.4 | 0.10028 | 0.26675
КТП 1808н ПС Центральная | СОЭС | Старооскольский городской округ | 10 | 0.25 | 0.084944 | 0.1469
КТП 1816н ПС Центральная | СОЭС | Старооскольский городской округ | 10 | 0.4 | 0.046852 | 0.3143
СТП 4-15 ПС Котово | СОЭС | Старооскольский городской округ | 10 | 0.063 | 0.005432 | 0.051236
КТП 5 Зеленая роща ПС Стройиндустрия | СОЭС | Старооскольский городской округ | 10 | 0.25 | 0.133 | 0.10413
СТП 33-23 ПС Центральная | СОЭС | Старооскольский городской округ | 10 | 0.04 | 0.004043 | 0.032002
КТП 1419н ПС Центральная | СОЭС | Старооскольский городской округ | 10 | 0.063 | 0.019528 | 0.03869
КТП 1505н ПС Центральная | СОЭС | Старооскольский городской округ | 10 | 0.25 | 0.037211 | 0.18938
СТП 1-43 ПС Городище | СОЭС | Старооскольский городской округ | 10 | 0.063 | 0.00117 | 0.055029
КТП 1809н ПС Центральная | СОЭС | Старооскольский городской округ | 10 | 0.16 | 0.069067 | 0.08093
КТП 1421н ПС Центральная | СОЭС | Старооскольский городской округ | 10 | 1.26 | 0.70033 | 0.49811
КТП 718н ПС Пушкарная | СОЭС | Старооскольский городской округ | 10 | 0.8 | 0.57883 | 0.19684
КТП 1815н ПС Центральная | СОЭС | Старооскольский городской округ | 10 | 0.25 | 0.11093 | 0.12378
СТП 39-17 ПС Обуховская | СОЭС | Старооскольский городской округ | 10 | 0.025 | 0.002472 | 0.02005
СТП 5-22 ПС Голофеевка | СОЭС | Старооскольский городской округ | 10 | 0.025 | 0.012 | 0.01157
СТП 1-31 ПС Голофеевка | СОЭС | Старооскольский городской округ | 10 | 0.016 | 0.005991 | 0.008908
СТП 5-17 ПС Городище | СОЭС | Старооскольский городской округ | 10 | 0.025 | 0 | 0.02225
СТП 46-13 РП 16н яч.17 ПС Центральная | СОЭС | Старооскольский городской округ | 10 | 0.063 | 0.004114 | 0.052409
СТП 2-01 ПС Стройиндустрия | СОЭС | Старооскольский городской округ | 10 | 0.04 | 0 | 0.0356
КТП 260 ПС Казацкие Бугры | СОЭС | Старооскольский городской округ | 10 | 0.16 | 0 | 0.1424
СТП 5-18 ПС Городище | СОЭС | Старооскольский городской округ | 10 | 0.025 | 0.000696 | 0.021631
КТП 37н ПС Промышленная | СОЭС | Старооскольский городской округ | 10 | 0.4 | 0.19713 | 0.18056
КТП 4109н ПС Центральная | СОЭС | Старооскольский городской округ | 10 | 2 | 1.0795 | 0.81928
КТП 4-23 ПС Котово | СОЭС | Старооскольский городской округ | 10 | 0.2 | 0.12181 | 0.069591
СТП 5-03 ПС Казацкая | СОЭС | Старооскольский городской округ | 10 | 0.04 | 0.013688 | 0.023418
КТП 5-09 ПС Архангельская | СОЭС | Старооскольский городской округ | 10 | 0.2 | 0.11358 | 0.076917
СТП 7-20 ПС Городище | СОЭС | Старооскольский городской округ | 10 | 0.025 | 0 | 0.02225
СТП 5-30 ПС Котово | СОЭС | Старооскольский городской округ | 10 | 0.04 | 0.026555 | 0.011966
СТП 3-07 ПС Архангельская | СОЭС | Старооскольский городской округ | 10 | 0.025 | 0.004697 | 0.01807
КТП 1724н ПС Центральная | СОЭС | Старооскольский городской округ | 10 | 0.25 | 0.003022 | 0.21981
КТП 6119н ПС Центральная | СОЭС | Старооскольский городской округ | 10 | 1.26 | 0.70434 | 0.49454
КТП 5-31 ПС Котово | СОЭС | Старооскольский городской округ | 10 | 0.2 | 0.10685 | 0.082903
КТП 1726н ПС Центральная | СОЭС | Старооскольский городской округ | 10 | 0.25 | 0.010966 | 0.21274
СТП 6-38 ПС Шаталовка | СОЭС | Старооскольский городской округ | 10 | 0.032 | 0.000475 | 0.028057
КТП 1422н ПС Центральная | СОЭС | Старооскольский городской округ | 10 | 2.5 | 1.2735 | 1.0916
КТП 1722н ПС Центральная | СОЭС | Старооскольский городской округ | 10 | 0.25 | 0.012769 | 0.21114
КТП 407н ПС Промышленная | СОЭС | Старооскольский городской округ | 10 | 1.26 | 0.67269 | 0.52271
КТП 1723н ПС Центральная | СОЭС | Старооскольский городской округ | 10 | 0.25 | 0.016924 | 0.20744
СТП 5-26 ПС Котово | СОЭС | Старооскольский городской округ | 10 | 0.025 | 0.002596 | 0.01994
КТП 38-05 ПС Промышленная | СОЭС | Старооскольский городской округ | 10 | 0.4 | 0.00668 | 0.35005
КТП 78 ПС Промышленная | СОЭС | Старооскольский городской округ | 10 | 0.16 | 0.02086 | 0.12383
КТП 263 ПС Казацкие Бугры | СОЭС | Старооскольский городской округ | 10 | 0.16 | 0.038054 | 0.10853
КТП 1725н ПС Центральная | СОЭС | Старооскольский городской округ | 10 | 0.25 | 0.014894 | 0.20924
КТП 4-16 ПС Котово | СОЭС | Старооскольский городской округ | 10 | 0.25 | 0.022816 | 0.20219
КТП 1011н ПС Пушкарная | СОЭС | Старооскольский городской округ | 10 | 0.5 | 0.25 | 0.2225
КТП 1506н ПС Центральная | СОЭС | Старооскольский городской округ | 10 | 1.26 | 0.64911 | 0.54369
КТП 1728н ПС Центральная | СОЭС | Старооскольский городской округ | 10 | 0.25 | 0.062018 | 0.1673
КТП 1727н ПС Центральная | СОЭС | Старооскольский городской округ | 10 | 0.25 | 0.012556 | 0.21133
КТП 1729н ПС Центральная | СОЭС | Старооскольский городской округ | 10 | 0.25 | 0.030964 | 0.19494
КТП 6-13 ПС Долгая Поляна | СОЭС | Старооскольский городской округ | 10 | 0.4 | 0.004848 | 0.35169
КТП 5-32 ПС Котово | СОЭС | Старооскольский городской округ | 10 | 0.25 | 0.006087 | 0.21708
КТП 5-33 ПС Котово | СОЭС | Старооскольский городской округ | 10 | 0.25 | 0.015906 | 0.20834
КТП 5-35 ПС Котово | СОЭС | Старооскольский городской округ | 10 | 0.25 | 0.010153 | 0.21346
КТП 5-34 ПС Котово | СОЭС | Старооскольский городской округ | 10 | 0.25 | 0.011253 | 0.21248
СТП 1-77 ПС Котово | СОЭС | Старооскольский городской округ | 10 | 0.063 | 0 | 0.05607
КТП 1-76 ПС Котово | СОЭС | Старооскольский городской округ | 10 | 0.25 | 0.014905 | 0.20923
КТП 3 РП Бетонит ПС Стройиндустрия | СОЭС | Старооскольский городской округ | 10 | 0.63 | 0.27 | 0.3204
КТП 1005н ПС Пушкарная | СОЭС | Старооскольский городской округ | 10 | 1.26 | 0.842 | 0.37202
СТП 7-21 ПС Городище | СОЭС | Старооскольский городской округ | 10 | 0.016 | 0.002282 | 0.012209
КТП 4-23 ПС Городище | СОЭС | Старооскольский городской округ | 10 | 0.1 | 0.039082 | 0.054217
КТП 1730н ПС Центральная | СОЭС | Старооскольский городской округ | 10 | 0.16 | 0 | 0.1424
КТП 1423н ПС Центральная | СОЭС | Старооскольский городской округ | 10 | 0.8 | 0.4581 | 0.30429
СТП 7-01 ПС Казацкая | СОЭС | Старооскольский городской округ | 10 | 0.063 | 0.031 | 0.02848
КТП 1314н ПС Центральная | СОЭС | Старооскольский городской округ | 10 | 2 | 1.1757 | 0.73363
КТП 1424н ПС Центральная | СОЭС | Старооскольский городской округ | 10 | 0.25 | 0.004427 | 0.21856
КТП 14-01 ПС Архангельская | СОЭС | Старооскольский городской округ | 10 | 2 | 1.0002 | 0.88979
КТП 14-02 ПС Архангельская | СОЭС | Старооскольский городской округ | 10 | 2 | 1.1166 | 0.78622
КТП 14-03 ПС Архангельская | СОЭС | Старооскольский городской округ | 10 | 2 | 1.118 | 0.78499
КТП 6120н ПС Центральная | СОЭС | Старооскольский городской округ | 10 | 0.25 | 0.044127 | 0.18323
СТП 3-09 ПС Долгая Поляна | СОЭС | Старооскольский городской округ | 10 | 0.063 | 0 | 0.05607
СТП 39-18 ПС Обуховская | СОЭС | Старооскольский городской округ | 10 | 0.063 | 0.006131 | 0.050613
КТП 8-01 ПС Обуховская | СОЭС | Старооскольский городской округ | 10 | 3.2 | 1.8444 | 1.2064
КТП 7-06 ПС Промышленная | СОЭС | Старооскольский городской округ | 10 | 0.4 | 0.013717 | 0.34379
КТП 1732н ПС Центральная | СОЭС | Старооскольский городской округ | 10 | 0.4 | 0.028634 | 0.33052
КТП 1-44 ПС Городище | СОЭС | Старооскольский городской округ | 10 | 0.063 | 0.007914 | 0.049027
КТП 1734н ПС Центральная | СОЭС | Старооскольский городской округ | 10 | 0.25 | 0.014274 | 0.2098
КТП 39-19 ПС Обуховская | СОЭС | Старооскольский городской округ | 10 | 0.16 | 0 | 0.1424
КТП Оптнефтегаз ПС Промышленная | СОЭС | Старооскольский городской округ | 10 | 0.25 | 0.084 | 0.14774
КТП 38-06 ПС Промышленная | СОЭС | Старооскольский городской округ | 10 | 0.16 | 0.019665 | 0.1249
КТП 15-14 ПС Пушкарная | СОЭС | Старооскольский городской округ | 10 | 0.4 | 0.000921 | 0.35518
КТП 1817н ПС Центральная | СОЭС | Старооскольский городской округ | 10 | 0.16 | 0.051 | 0.09701
КТП 1818н ПС Центральная | СОЭС | Старооскольский городской округ | 10 | 0.16 | 0.025543 | 0.11967
КТП 1819н ПС Центральная | СОЭС | Старооскольский городской округ | 10 | 0.16 | 0.029701 | 0.11597
КТП 1820н ПС Центральная | СОЭС | Старооскольский городской округ | 10 | 0.25 | 0.01261 | 0.21128
КТП 1821н ПС Центральная | СОЭС | Старооскольский городской округ | 10 | 0.16 | 0.073 | 0.07743
КТП 1822н ПС Центральная | СОЭС | Старооскольский городской округ | 10 | 0.16 | 0.017962 | 0.12641
СТП 3-17 ПС Городище | СОЭС | Старооскольский городской округ | 10 | 0.063 | 0.01027 | 0.04693
СТП 46-15 РП 16н яч.17 ПС Центральная | СОЭС | Старооскольский городской округ | 10 | 0.063 | 0.00185 | 0.054423
КТП 1425н ПС Центральная | СОЭС | Старооскольский городской округ | 10 | 0.25 | 0.020844 | 0.20395
КТП 129 ПС Промышленная | СОЭС | Старооскольский городской округ | 10 | 1.6 | 0.787 | 0.72357
СТП 39-20 ПС Обуховская | СОЭС | Старооскольский городской округ | 10 | 0.063 | 0 | 0.05607
КТП 1507н ПС Центральная | СОЭС | Старооскольский городской округ | 10 | 0.16 | 0.102 | 0.05162
КТП 1731н ПС Центральная | СОЭС | Старооскольский городской округ | 10 | 0.25 | 0.027887 | 0.19768
КТП 1508н ПС Центральная | СОЭС | Старооскольский городской округ | 10 | 0.25 | 0.021452 | 0.20341
КТП 130 ПС Промышленная | СОЭС | Старооскольский городской округ | 10 | 0.25 | 0.002756 | 0.22005
КТП 46-01 ПС Промышленная | СОЭС | Старооскольский городской округ | 10 | 0.16 | 0 | 0.1424
КТП 4-24 ПС Городище | СОЭС | Старооскольский городской округ | 10 | 0.16 | 0.012497 | 0.13128
КТП 45-01 ПС Промышленная | СОЭС | Старооскольский городской округ | 10 | 1.26 | 0.67255 | 0.52283
СТП 7-03 ПС Архангельская | СОЭС | Старооскольский городской округ | 10 | 0.063 | 0.006168 | 0.05058
КТП 203 ПС Промышленная | СОЭС | Старооскольский городской округ | 10 | 0.25 | 0.099008 | 0.13438
КТП 4 ПКЗ ПС Промышленная | СОЭС | Старооскольский городской округ | 10 | 2 | 1 | 0.89
КТП 33-24 ПС Центральная | СОЭС | Старооскольский городской округ | 10 | 0.16 | 0.042832 | 0.10428
СТП 33-26 ПС Центральная | СОЭС | Старооскольский городской округ | 10 | 0.063 | 0.004746 | 0.051846
КТП 46-16 РП 16н яч.17 ПС Центральная | СОЭС | Старооскольский городской округ | 10 | 0.16 | 0.031409 | 0.11445
КТП 306 ПС Казацие Бугры | СОЭС | Старооскольский городской округ | 10 | 0.1 | 0.031907 | 0.060603
СТП 6 Зеленая роща ПС Стройиндустрия | СОЭС | Старооскольский городской округ | 10 | 0.063 | 0.033 | 0.0267
КТП 1426н ПС Центральная | СОЭС | Старооскольский городской округ | 10 | 0.16 | 0.03318 | 0.11287
КТП 410н ПС Промышленная | СОЭС | Старооскольский городской округ | 10 | 0.8 | 0.42432 | 0.33435
КТП 8-02 ПС Обуховская | СОЭС | Старооскольский городской округ | 10 | 5 | 2.6702 | 2.0736
СТП 5-23 ПС Голофеевка | СОЭС | Старооскольский городской округ | 10 | 0.063 | 0 | 0.05607
СТП 2-20 ПС Городище | СОЭС | Старооскольский городской округ | 10 | 0.063 | 0.000696 | 0.055451
КТП 15-16 ПС Пушкарная | СОЭС | Старооскольский городской округ | 10 | 0.63 | 0.000458 | 0.56029
КТП 15-17 ПС Пушкарная | СОЭС | Старооскольский городской округ | 10 | 0.16 | 0.00069 | 0.14179
СТП 1-06 ПС Казацкая | СОЭС | Старооскольский городской округ | 10 | 0.063 | 0 | 0.05607
КТП 8-03 ПС Обуховская | СОЭС | Старооскольский городской округ | 10 | 1.36 | 0.962 | 0.35422
КТП 2 РП 6 ПС Стройиндустрия Белдорстрой | СОЭС | Старооскольский городской округ | 10 | 0.63 | 0.215 | 0.36935
КТП 3 РП 6 ПС Стройиндустрия Белдорстрой | СОЭС | Старооскольский городской округ | 10 | 0.16 | 0.101 | 0.05251
КТП 5 РП 6 ПС Стройиндустрия Белдорстрой | СОЭС | Старооскольский городской округ | 10 | 0.16 | 0.087 | 0.06497
КТП 1509н ПС Центральная | СОЭС | Старооскольский городской округ | 10 | 0.25 | 0 | 0.2225
КТП 1905н ПС Центральная | СОЭС | Старооскольский городской округ | 10 | 0.25 | 0.012802 | 0.21111
КТП 3-01 ПС Пушкарная | СОЭС | Старооскольский городской округ | 10 | 0.25 | 0.05192 | 0.17629
КТП 3-02 ПС Пушкарная | СОЭС | Старооскольский городской округ | 10 | 0.16 | 0.078 | 0.07298
КТП 38-07 ПС Промышленная | СОЭС | Старооскольский городской округ | 10 | 0.16 | 0.00644 | 0.13667
КТП 46-17 ПС Центральная | СОЭС | Старооскольский городской округ | 10 | 0.25 | 0.15392 | 0.085513
КТП 1510н ПС Центральная | СОЭС | Старооскольский городской округ | 10 | 0.25 | 0.02801 | 0.19757
СТП 2-21 ПС Городище | СОЭС | Старооскольский городской округ | 10 | 0.063 | 0.000699 | 0.055448
КТП 7-09 ПС Промышленная | СОЭС | Старооскольский городской округ | 10 | 0.16 | 0.003493 | 0.13929
КТП 15-18 ПС Пушкарная | СОЭС | Старооскольский городской округ | 10 | 0.63 | 0.000917 | 0.55988
СТП 5-13 ПС Архангельское | СОЭС | Старооскольский городской округ | 10 | 0.063 | 0.03 | 0.02937
КТП 1904н ПС Центральная | СОЭС | Старооскольский городской округ | 10 | 0.25 | 0.033848 | 0.19238
КТП 4110н ПС Центральная | СОЭС | Старооскольский городской округ | 10 | 0.16 | 0.005096 | 0.13786
КТП 1501 ПС Промышленная | СОЭС | Старооскольский городской округ | 10 | 1 | 0.317 | 0.60787
КТП 318н ПС Пушкарная | СОЭС | Старооскольский городской округ | 10 | 0.4 | 0.255 | 0.12905
СТП 46-18 ПС Центральная | СОЭС | Старооскольский городской округ | 10 | 0.063 | 0 | 0.05607
КТП 100 ПС Промышленная | СОЭС | Старооскольский городской округ | 10 | 0.4 | 0.178 | 0.19758
КТП 411н ПС Промышленная | СОЭС | Старооскольский городской округ | 10 | 1.26 | 1.031 | 0.20381
КТП 1903н ПС Центральная | СОЭС | Старооскольский городской округ | 10 | 0.25 | 0 | 0.2225
КТП 3-07 ПС Пушкарная | СОЭС | Старооскольский городской округ | 10 | 0.4 | 0.164 | 0.21004
КТП 6121н ПС Центральная | СОЭС | Старооскольский городской округ | 10 | 0.16 | 0.052 | 0.09612
КТП 6122н ПС Центральная | СОЭС | Старооскольский городской округ | 10 | 0.8 | 0.651 | 0.13261
КТП 3-08 ПС Пушкарная | СОЭС | Старооскольский городской округ | 10 | 0.25 | 0.114 | 0.12104
КТП 4-25 ПС Котово | СОЭС | Старооскольский городской округ | 10 | 0.4 | 0.238 | 0.14418
КТП 1504н ПС Центральная | СОЭС | Старооскольский городской округ | 10 | 0.5 | 0.27946 | 0.19628
РП-10 кВ ПС Чернянка | Чернянский | п. Чернянка | 10 | 0.1 | 0.067 | 0.02937
КТП №126 ПС Чернянка | Чернянский | п. Чернянка | 10 | 0.25 | 0.068012 | 0.16197
ЗТП №506 ПС Чернянка | Чернянский | п. Чернянка | 10 | 0.25 | 0.086107 | 0.14586
ЗТП №535 ПС Чернянка | Чернянский | п. Чернянка | 10 | 0.5 | 0.2681 | 0.20639
КТП №916 ПС Чернянка | Чернянский | п. Чернянка | 10 | 0.25 | 0.065494 | 0.16421
ЗТП №914 ПС Чернянка | Чернянский | п. Чернянка | 10 | 0.4 | 0.010107 | 0.347
ЗТП №1709 ПС Чернянка | Чернянский | п. Чернянка | 10 | 0.4 | 0.11364 | 0.25486
ЗТП №1725 ПС Чернянка | Чернянский | п. Чернянка | 10 | 0.65 | 0.30055 | 0.31101
ЗТП №1734 ПС Чернянка | Чернянский | п. Чернянка | 10 | 0.8 | 0.48329 | 0.28187
ЗТП №2805 ПС Чернянка | Чернянский | п. Чернянка | 10 | 0.25 | 0.034851 | 0.19148
ЗТП №2802 ПС Чернянка | Чернянский | п. Чернянка | 10 | 1.26 | 0.12282 | 1.0121
ЗТП №1712 ПС Чернянка | Чернянский | п. Чернянка | 10 | 0.25 | 0.072649 | 0.15784
ЗТП №318 ПС Прилепы | Чернянский | Чернянский район | 10 | 0.32 | 0.16601 | 0.13706
ЗТП №2201 ПС Чернянка | Чернянский | п. Чернянка | 10 | 0.5 | 0.34467 | 0.13824
ЗТП №2407 ПС Чернянка | Чернянский | п. Чернянка | 10 | 0.5 | 0.27821 | 0.19739
ЗТП №3201 ПС Чернянка | Чернянский | п. Чернянка | 10 | 1.26 | 0.73216 | 0.46977
ЗТП №1113 РП-10 Чернянка | Чернянский | п. Чернянка | 10 | 0.8 | 0.649 | 0.13439
ЗТП №1319 РП-10 ПС Чернянка | Чернянский | п. Чернянка | 10 | 0.25 | 0.050582 | 0.17748
ЗТП №1321 РП-10 Чернянка | Чернянский | п. Чернянка | 10 | 0.8 | 0.43879 | 0.32148
ЗТП №605 ВЛ-10 №6 ПС Сах. завод | Чернянский | Чернянский район | 10 | 0.8 | 0.033517 | 0.68217
ЗТП №606 ПС Сах. завод | Чернянский | Чернянский район | 10 | 0.4 | 0.098704 | 0.26815
ЗТП №425 ВЛ-10 №4 ПС Орлик | Чернянский | Чернянский район | 10 | 0.25 | 0.010616 | 0.21305
ЗТП 501 ПС Орлик | Чернянский | Чернянский район | 10 | 0.25 | 0.062129 | 0.16721
ЗТП №613 ПС Орлик | Чернянский | Чернянский район | 10 | 0.16 | 0.029088 | 0.11651
ЗТП №622 ВЛ-10 №6 ПС Орлик | Чернянский | Чернянский район | 10 | 0.25 | 0.019861 | 0.20482
ЗТП №602 ПС М. Троица | Чернянский | Чернянский район | 10 | 0.56 | 0.20389 | 0.31694
ЗТП 819 ПС М. Троица | Чернянский | Чернянский район | 10 | 0.56 | 0.18195 | 0.33646
KТП №206 ПС Прилепы | Чернянский | Чернянский район | 10 | 0.16 | 0.033799 | 0.11232
КТП №511 ВЛ-10 №5 ПС Сах Завод | Чернянский | Чернянский район | 10 | 0.4 | 0.015685 | 0.34204
ЗТП №812 ПС Сах Завод | Чернянский | Чернянский район | 10 | 0.8 | 0.10221 | 0.62103
ЗТП №1046 РП-10 Чернянка | Чернянский | п. Чернянка | 10 | 0.4 | 0.009464 | 0.34758
КТП №127 ПС Чернянка | Чернянский | п. Чернянка | 10 | 0.25 | 0.13688 | 0.10068
КТП №152 ПС Чернянка | Чернянский | п. Чернянка | 10 | 0.16 | 0.038625 | 0.10802
КТП №153 ПС Чернянка | Чернянский | п. Чернянка | 10 | 0.32 | 0.029984 | 0.25811
КТП №156 ПС Чернянка | Чернянский | п. Чернянка | 10 | 0.1 | 0.010095 | 0.080015
КТП №163 ПС Чернянка | Чернянский | п. Чернянка | 10 | 0.1 | 0.022759 | 0.068744
КТП №564 ПС Сах. завод | Чернянский | Чернянский район | 10 | 0.1 | 0.044533 | 0.049366
КТП №302 ПС Чернянка | Чернянский | п. Чернянка | 10 | 0.1 | 0.003668 | 0.085735
КТП №325 ПС Чернянка | Чернянский | п. Чернянка | 10 | 0.1 | 0.062306 | 0.033548
КТП №327 ПС Чернянка | Чернянский | п. Чернянка | 10 | 0.04 | 0.019136 | 0.018569
КТП №331 ПС Чернянка | Чернянский | п. Чернянка | 10 | 0.1 | 0.03712 | 0.055963
КТП №504 ПС Чернянка | Чернянский | п. Чернянка | 10 | 0.25 | 0.17399 | 0.067646
КТП №505 ПС Чернянка | Чернянский | п. Чернянка | 10 | 0.4 | 0.14569 | 0.22634
КТП №536 ПС Чернянка | Чернянский | п. Чернянка | 10 | 0.16 | 0.033026 | 0.11301
КТП №707 ПС Чернянка | Чернянский | п. Чернянка | 10 | 0.16 | 0.06186 | 0.087345
КТП №708 ВЛ-10 №7 ПС Чернянка | Чернянский | п. Чернянка | 10 | 0.16 | 0.043554 | 0.10364
КТП №711 ПС Чернянка | Чернянский | п. Чернянка | 10 | 0.25 | 0.14627 | 0.092317
КТП №714 ПС Чернянка | Чернянский | п. Чернянка | 10 | 0.25 | #VALUE! | #VALUE!
КТП №716 ПС Чернянка | Чернянский | п. Чернянка | 10 | 0.25 | 0.032978 | 0.19315
КТП №718 ПС Чернянка | Чернянский | п. Чернянка | 10 | 0.16 | 0.004549 | 0.13835
КТП №720 ПС Чернянка | Чернянский | п. Чернянка | 10 | 0.063 | 0.008542 | 0.048468
КТП №723 ПС Чернянка | Чернянский | п. Чернянка | 10 | 0.1 | 0.022892 | 0.068626
КТП №901 ПС Чернянка | Чернянский | п. Чернянка | 10 | 0.4 | 0.01825 | 0.33976
КТП 908 ПС Чернянка | Чернянский | п. Чернянка | 10 | 0.063 | 0.00586 | 0.050855
КТП №909 ПС Чернянка | Чернянский | п. Чернянка | 10 | 0.25 | 0.039917 | 0.18697
КТП №911 ПС Чернянка | Чернянский | п. Чернянка | 10 | 0.063 | 0.045408 | 0.015657
КТП №912 ПС Чернянка | Чернянский | п. Чернянка | 10 | 0.1 | 0.021471 | 0.069891
КТП №1101 ПС Чернянка | Чернянский | п. Чернянка | 10 | 0.06 | 0.030785 | 0.026001
КТП №1103 ПС Чернянка | Чернянский | п. Чернянка | 10 | 0.16 | 0.022089 | 0.12274
КТП №1105 ПС Чернянка | Чернянский | п. Чернянка | 10 | 0.04 | 0.001809 | 0.03399
КТП №1106 ПС Чернянка | Чернянский | п. Чернянка | 10 | 0.063 | 0.043 | 0.0178
КТП №1107 ПС Чернянка | Чернянский | п. Чернянка | 10 | 0.063 | 0.009936 | 0.047227
КТП №1707 ПС Чернянка | Чернянский | п. Чернянка | 10 | 0.25 | 0.091418 | 0.14114
КТП №1708 ПС Чернянка | Чернянский | п. Чернянка | 10 | 0.16 | 0.059115 | 0.089788
КТП №1711 ПС Чернянка | Чернянский | п. Чернянка | 10 | 0.16 | 0.062658 | 0.086634
КТП №2803 ПС Чернянка | Чернянский | п. Чернянка | 10 | 0.25 | 0.049206 | 0.17871
КТП №1728 ПС Чернянка | Чернянский | п. Чернянка | 10 | 0.16 | 0.051983 | 0.096135
КТП №1739 ПС Чернянка | Чернянский | п. Чернянка | 10 | 0.1 | 0.002099 | 0.087132
КТП №1745 ПС Чернянка | Чернянский | п. Чернянка | 10 | 0.25 | 0.070524 | 0.15973
КТП №1748 ПС Чернянка | Чернянский | п. Чернянка | 10 | 0.16 | 0.058001 | 0.090779
КТП №1752 ПС Чернянка | Чернянский | п. Чернянка | 10 | 0.16 | 0.063969 | 0.085468
КТП №1802 ПС Чернянка | Чернянский | п. Чернянка | 10 | 0.16 | 0.001856 | 0.14075
КТП №1804 ПС Чернянка | Чернянский | п. Чернянка | 10 | 0.1 | 0.016202 | 0.07458
КТП №1812 ПС Чернянка | Чернянский | п. Чернянка | 10 | 0.1 | 0.012277 | 0.078073
КТП №304 ПС Чернянка | Чернянский | п. Чернянка | 10 | 0.04 | 0.000699 | 0.034978
МТП №1901 ПС Чернянка | Чернянский | п. Чернянка | 10 | 0.25 | 0.029394 | 0.19634
КТП №1902 ПС Чернянка | Чернянский | п. Чернянка | 10 | 0.16 | 0.041306 | 0.10564
КТП №1903 ПС Чернянка | Чернянский | п. Чернянка | 10 | 0.16 | 0.037538 | 0.10899
КТП №1904 ПС Чернянка | Чернянский | п. Чернянка | 10 | 0.1 | 0.02697 | 0.064997
КТП №1906 ПС Чернянка | Чернянский | п. Чернянка | 10 | 0.16 | 0.111 | 0.04361
КТП №1907 ПС Чернянка | Чернянский | п. Чернянка | 10 | 0.25 | 0.1975 | 0.046722
КТП №1931 ПС Чернянка | Чернянский | п. Чернянка | 10 | 0.1 | 0.024716 | 0.067003
КТП №1932 ПС Чернянка | Чернянский | п. Чернянка | 10 | 0.25 | 0.015007 | 0.20914
КТП №1933 ПС Чернянка | Чернянский | п. Чернянка | 10 | 0.16 | 0.03626 | 0.11013
КТП №1937 ПС Чернянка | Чернянский | п. Чернянка | 10 | 0.16 | 0.004991 | 0.13796
КТП №1940 ПС Чернянка | Чернянский | п. Чернянка | 10 | 0.16 | 0.030552 | 0.11521
КТП №1943 ПС Чернянка | Чернянский | п. Чернянка | 10 | 0.1 | 0.027356 | 0.064653
КТП №346 ПС Прилепы | Чернянский | Чернянский район | 10 | 0.16 | 0.02018 | 0.12444
КТП №347 ПС Прилепы | Чернянский | Чернянский район | 10 | 0.063 | 0.012927 | 0.044565
КТП №348 ПС Прилепы | Чернянский | Чернянский район | 10 | 0.25 | 0.21709 | 0.029289
КТП №349 ПС Прилепы | Чернянский | Чернянский район | 10 | 0.1 | 0.032092 | 0.060438
КТП №351 ПС Прилепы | Чернянский | Чернянский район | 10 | 0.1 | 0.062228 | 0.033617
КТП №1974 ПС Чернянка | Чернянский | п. Чернянка | 10 | 0.16 | 0.022711 | 0.12219
КТП №2933 ПС Чернянка | Чернянский | п. Чернянка | 10 | 0.1 | 0.043177 | 0.050572
КТП №2937 ПС Чернянка | Чернянский | п. Чернянка | 10 | 0.04 | 0.001806 | 0.033993
КТП №713 ВЛ-10 №7 РП-10 ПС Чернянка | Чернянский | п. Чернянка | 10 | 0.16 | 0.032262 | 0.11369
КТП №2818 ПС Чернянка | Чернянский | п. Чернянка | 10 | 0.25 | 0.108 | 0.12638
КТП №837 РП-10 кВ Чернянка | Чернянский | п. Чернянка | 10 | 0.063 | 0.020943 | 0.037431
КТП №1101 РП-10 ПС Чернянка | Чернянский | п. Чернянка | 10 | 0.4 | 0.067978 | 0.2955
КТП №11-02 ВЛ-10 №11 ПС РП-10 Чернянка | Чернянский | п. Чернянка | 10 | 0.16 | 0.051279 | 0.096762
КТП №1104 РП-10 ПС Чернянка | Чернянский | п. Чернянка | 10 | 0.16 | 0.022504 | 0.12237
КТП №1110 РП-10 кВ Чернянка | Чернянский | п. Чернянка | 10 | 0.25 | 0.050072 | 0.17794
КТП №1117 РП-10 Чернянка | Чернянский | п. Чернянка | 10 | 0.4 | 0.099062 | 0.26783
КТП №1122 РП-10 кВ Чернянка | Чернянский | п. Чернянка | 10 | 0.25 | 0.029133 | 0.19657
КТП №1141 РП-10 кВ Чернянка | Чернянский | п. Чернянка | 10 | 0.16 | 0.046453 | 0.10106
КТП №1144 РП-10 Чернянка | Чернянский | п. Чернянка | 10 | 0.25 | 0.004169 | 0.21879
КТП №1156 РП-10 Чернянка | Чернянский | п. Чернянка | 10 | 0.16 | 0.077412 | 0.073503
КТП №1320 РП-10 ПС Чернянка | Чернянский | п. Чернянка | 10 | 0.1 | 0.04714 | 0.047045
КТП №1324 РП-10 Чернянка | Чернянский | п. Чернянка | 10 | 0.63 | 0.065055 | 0.5028
КТП №1332 РП-10 Чернянка | Чернянский | п. Чернянка | 10 | 0.16 | 0.030648 | 0.11512
КТП №1340 РП-10 ПС Чернянка | Чернянский | п. Чернянка | 10 | 0.2 | 0.002323 | 0.17593
КТП №13-42 ВЛ-10 №13 ПС РП-10 Чернянка | Чернянский | п. Чернянка | 10 | 0.25 | 0.06778 | 0.16218
КТП №13-50 ВЛ-10 №13 ПС РП-10 Чернянка | Чернянский | п. Чернянка | 10 | 0.1 | 0.001368 | 0.087782
КТП №1353 РП-10 Чернянка | Чернянский | п. Чернянка | 10 | 0.16 | 0.07003 | 0.080073
КТП №5-01 ВЛ-10 №5 ПС Сах.завод | Чернянский | Чернянский район | 10 | 0.063 | 0.0051 | 0.051531
КТП №507 ВЛ-10 №5 ПС Сах.завод | Чернянский | Чернянский район | 10 | 0.16 | 0.018254 | 0.12615
КТП №513 ПС Сах.завод | Чернянский | Чернянский район | 10 | 0.4 | 0.020797 | 0.33749
КТП №601 ПС Сах.завод | Чернянский | Чернянский район | 10 | 1 | 0.002779 | 0.88753
КТП №313 ПС Прилепы | Чернянский | Чернянский район | 10 | 0.16 | 0.061 | 0.08811
КТП №604 ПС Сах.завод | Чернянский | Чернянский район | 10 | 0.063 | 0.028996 | 0.030264
КТП №607 ПС Сах.завод | Чернянский | Чернянский район | 10 | 0.04 | 0.00302 | 0.032912
КТП №608 ПС Сах.завод | Чернянский | Чернянский район | 10 | 0.4 | 0.014956 | 0.34269
КТП №610 ПС Сах.завод | Чернянский | Чернянский район | 10 | 0.063 | 0.00536 | 0.0513
КТП №708 ПС Сах.завод | Чернянский | Чернянский район | 10 | 0.16 | 0.033347 | 0.11272
КТП №710 ПС Сах.завод | Чернянский | Чернянский район | 10 | 0.25 | 0.05197 | 0.17625
КТП №712 ПС Сах.завод | Чернянский | Чернянский район | 10 | 0.04 | 0.000465 | 0.035186
КТП №713 ПС Сах.завод | Чернянский | Чернянский район | 10 | 0.25 | 0.010886 | 0.21281
КТП №717 ПС Сах.завод | Чернянский | Чернянский район | 10 | 0.16 | 0.050574 | 0.097389
КТП №719 ПС Сах.завод | Чернянский | Чернянский район | 10 | 0.063 | 0.010856 | 0.046408
КТП №101 ВЛ-10 №1 ПС Орлик | Чернянский | Чернянский район | 10 | 0.063 | 0.00901 | 0.048051
КТП №104 ПС Орлик | Чернянский | Чернянский район | 10 | 0.1 | 0.037107 | 0.055975
КТП №106 ПС Орлик | Чернянский | Чернянский район | 10 | 0.1 | 0.010263 | 0.079866
КТП №1-08 ВЛ-10 №1 ПС Орлик | Чернянский | Чернянский район | 10 | 0.16 | 0.002312 | 0.14034
КТП №113 ПС Орлик | Чернянский | Чернянский район | 10 | 0.16 | 0.007212 | 0.13598
КТП №114 ПС Орлик | Чернянский | Чернянский район | 10 | 0.16 | 0.019535 | 0.12501
КТП №115 ВЛ-10 №1 ПС Орлик | Чернянский | Чернянский район | 10 | 0.16 | 0.02446 | 0.12063
КТП №117 ПС Орлик | Чернянский | Чернянский район | 10 | 0.063 | 0.02766 | 0.031453
КТП №119 ПС Орлик | Чернянский | Чернянский район | 10 | 0.16 | 0.038756 | 0.10791
КТП №120 ВЛ-10 №1 ПС Орлик | Чернянский | Чернянский район | 10 | 0.063 | 0.017522 | 0.040475
КТП №121 ПС Орлик | Чернянский | Чернянский район | 10 | 0.063 | 0.017795 | 0.040232
КТП №122 ПС Орлик | Чернянский | Чернянский район | 10 | 0.063 | 0.012707 | 0.044761
КТП №125 ПС Орлик | Чернянский | Чернянский район | 10 | 0.04 | 0.028 | 0.01068
КТП №126 ПС Орлик | Чернянский | Чернянский район | 10 | 0.063 | 0.003465 | 0.052986
КТП №202 ПС Орлик | Чернянский | Чернянский район | 10 | 0.063 | 0.00822 | 0.048754
КТП №203 ПС Орлик | Чернянский | Чернянский район | 10 | 0.1 | 0.005463 | 0.084138
КТП №2901 ПС Чернянка | Чернянский | п. Чернянка | 10 | 0.06 | 0.033 | 0.02403
КТП №205 ПС Орлик | Чернянский | Чернянский район | 10 | 0.16 | 0.032595 | 0.11339
КТП №206 ПС Орлик | Чернянский | Чернянский район | 10 | 0.04 | 0.013599 | 0.023497
КТП №210 ПС Орлик | Чернянский | Чернянский район | 10 | 0.1 | 0.017373 | 0.073538
КТП №2-84 ВЛ-10 №2 ПС Орлик | Чернянский | Чернянский район | 10 | 0.04 | 0.011168 | 0.02566
КТП №285 ПС Орлик | Чернянский | Чернянский район | 10 | 0.025 | 0.001 | 0.02136
КТП №286 ПС Орлик | Чернянский | Чернянский район | 10 | 0.1 | 0.046616 | 0.047512
КТП №287 ВЛ-10 №2 ПС Орлик | Чернянский | Чернянский район | 10 | 0.16 | 0.052338 | 0.095819
КТП №288 ВЛ-10 №2 ПС Орлик | Чернянский | Чернянский район | 10 | 0.25 | 0.13287 | 0.10425
КТП №289 ПС Орлик | Чернянский | Чернянский район | 10 | 0.4 | 0.21666 | 0.16317
КТП №290 ПС Орлик | Чернянский | Чернянский район | 10 | 0.4 | 0.044154 | 0.3167
КТП №291 ПС Орлик | Чернянский | Чернянский район | 10 | 0.25 | 0.023071 | 0.20197
КТП №293 ВЛ-10 №2 ПС Орлик | Чернянский | Чернянский район | 10 | 0.1 | 0.072258 | 0.02469
КТП №294 ВЛ-10 №2 ПС Орлик | Чернянский | Чернянский район | 10 | 0.063 | 0.030736 | 0.028715
КТП №295 ПС Орлик | Чернянский | Чернянский район | 10 | 0.06 | 0.032113 | 0.024819
КТП №2-96 ВЛ-10 №2 ПС Орлик | Чернянский | Чернянский район | 10 | 0.1 | 0.008549 | 0.081391
КТП №297 ВЛ-10 №2 ПС Орлик | Чернянский | Чернянский район | 10 | 0.1 | 0.067257 | 0.029141
КТП №2-99 ВЛ-10 №2 ПС Орлик | Чернянский | Чернянский район | 10 | 0.25 | 0.036018 | 0.19044
КТП №2100 ВЛ-10 №2 ПС Орлик | Чернянский | Чернянский район | 10 | 0.16 | 0.066183 | 0.083497
КТП №404 ПС Орлик | Чернянский | Чернянский район | 10 | 0.16 | 0.028128 | 0.11737
КТП №405 ВЛ-10 №4 ПС Орлик | Чернянский | Чернянский район | 10 | 0.25 | 0.009656 | 0.21391
КТП №406 ПС Орлик | Чернянский | Чернянский район | 10 | 0.1 | 0.013913 | 0.076617
КТП №407 ВЛ-10 №4 ПС Орлик | Чернянский | Чернянский район | 10 | 0.1 | 0.062836 | 0.033076
КТП №420 ВЛ-10 №4 ПС Орлик | Чернянский | Чернянский район | 10 | 0.16 | 0.026602 | 0.11872
КТП №421 ВЛ-10 №4 ПС Орлик | Чернянский | Чернянский район | 10 | 0.1 | 0.02311 | 0.068432
КТП №422 ВЛ-10 №4 ПС Орлик | Чернянский | Чернянский район | 10 | 0.16 | 0.025157 | 0.12001
КТП №423 ПС Орлик | Чернянский | Чернянский район | 10 | 0.1 | 0.042 | 0.05162
КТП №424 ВЛ-10 №4 ПС Орлик | Чернянский | Чернянский район | 10 | 0.063 | 0.004159 | 0.052368
КТП №427 ВЛ-10 №4 ПС Орлик | Чернянский | Чернянский район | 10 | 0.25 | 0.00423 | 0.21874
КТП №429 ПС Орлик | Чернянский | Чернянский район | 10 | 0.1 | 0.00593 | 0.083722
КТП №443 ПС Орлик | Чернянский | Чернянский район | 10 | 0.063 | 0.013623 | 0.043946
КТП №444 ВЛ-10 №4 ПС Орлик | Чернянский | Чернянский район | 10 | 0.063 | 0.014029 | 0.043584
КТП №4-45 ВЛ-10 №4 ПС Орлик | Чернянский | Чернянский район | 10 | 0.1 | 0.018822 | 0.072248
КТП №446 ПС Орлик | Чернянский | Чернянский район | 10 | 0.16 | 0.013031 | 0.1308
КТП №447 ПС Орлик | Чернянский | Чернянский район | 10 | 0.1 | 0.067 | 0.02937
КТП №449 ПС Орлик | Чернянский | Чернянский район | 10 | 0.1 | 0.010588 | 0.079577
КТП №4-51 ВЛ-10 №4 ПС Орлик | Чернянский | Чернянский район | 10 | 0.1 | 0.055 | 0.04005
КТП №6-01 ВЛ-10 №6 ПС Орлик | Чернянский | Чернянский район | 10 | 0.16 | 0.017795 | 0.12656
КТП №603 ПС Орлик | Чернянский | Чернянский район | 10 | 0.063 | 0.036952 | 0.023183
КТП №604 ПС Орлик | Чернянский | Чернянский район | 10 | 0.1 | 0.005059 | 0.084497
КТП №605 ПС Орлик | Чернянский | Чернянский район | 10 | 0.1 | 0.012312 | 0.078042
КТП №606 ПС Орлик | Чернянский | Чернянский район | 10 | 0.16 | 0.075782 | 0.074954
КТП №607 ПС Орлик | Чернянский | Чернянский район | 10 | 0.25 | 0.028586 | 0.19706
КТП №608 ВЛ-10 №6 ПС Орлик | Чернянский | Чернянский район | 10 | 0.16 | 0.021746 | 0.12305
КТП №610 ВЛ-10 №6 ПС Орлик | Чернянский | Чернянский район | 10 | 0.16 | 0.029005 | 0.11659
КТП №6-11 ВЛ-10 №6 ПС Орлик | Чернянский | Чернянский район | 10 | 0.063 | 0.012242 | 0.045175
КТП №612 ПС Орлик | Чернянский | Чернянский район | 10 | 0.063 | 0.02646 | 0.032521
КТП №614 ВЛ-10 №6 ПС Орлик | Чернянский | Чернянский район | 10 | 0.063 | 0.010531 | 0.046697
КТП №615 ПС Орлик | Чернянский | Чернянский район | 10 | 0.1 | 0.015116 | 0.075547
КТП №6-16 ВЛ-10 №6 ПС Орлик | Чернянский | Чернянский район | 10 | 0.063 | 0.051 | 0.01068
КТП №6-17 ВЛ-10 №6 ПС Орлик | Чернянский | Чернянский район | 10 | 0.1 | 0.077895 | 0.019673
МТП №6-18 ВЛ-10 №6 ПС Орлик | Чернянский | Чернянский район | 10 | 0.16 | 0.056582 | 0.092042
КТП №619 ВЛ-10 №6 ПС Орлик | Чернянский | Чернянский район | 10 | 0.063 | #VALUE! | #VALUE!
КТП №621 ВЛ-10 №6 ПС Орлик | Чернянский | Чернянский район | 10 | 0.063 | 0.025 | 0.03382
КТП №623 ПС Орлик | Чернянский | Чернянский район | 10 | 0.16 | 0.007277 | 0.13592
КТП №6-24 ВЛ-10 №6 ПС Орлик | Чернянский | Чернянский район | 10 | 0.16 | 0.003708 | 0.1391
КТП №625 ПС Орлик | Чернянский | Чернянский район | 10 | 0.25 | 0.024711 | 0.20051
КТП №626 ПС Орлик | Чернянский | Чернянский район | 10 | 0.16 | 0.004414 | 0.13847
КТП №628 ВЛ-10 №6 ПС Орлик | Чернянский | Чернянский район | 10 | 0.063 | 0.015318 | 0.042437
КТП №631 ВЛ-10 №6 ПС Орлик | Чернянский | Чернянский район | 10 | 0.1 | 0.003915 | 0.085516
КТП №650 ВЛ-10 №6 ПС Орлик | Чернянский | Чернянский район | 10 | 0.06 | 0.010878 | 0.043719
КТП №703 ПС Орлик | Чернянский | Чернянский район | 10 | 0.1 | 0.006489 | 0.083225
КТП №7-04 ВЛ-10 №7 ПС Орлик | Чернянский | Чернянский район | 10 | 0.25 | 0.038306 | 0.18841
КТП №102 ПС Лубяное | Чернянский | Чернянский район | 10 | 0.1 | 0.009275 | 0.080745
КТП №103 ПС Лубяное | Чернянский | Чернянский район | 10 | 0.063 | 0.005557 | 0.051124
КТП №105 ВЛ-10 №1 ПС Лубяное | Чернянский | Чернянский район | 10 | 0.1 | 0.016627 | 0.074202
КТП №106 ВЛ-10 №1 ПС Лубяное | Чернянский | Чернянский район | 10 | 0.16 | 0.029423 | 0.11621
КТП №108 ВЛ-10 №1 ПС Лубяное | Чернянский | Чернянский район | 10 | 0.16 | 0.025645 | 0.11958
КТП №110 ВЛ-10 №1 ПС Лубяное | Чернянский | Чернянский район | 10 | 0.063 | 0.004474 | 0.052088
КТП №301 ВЛ-10 №3 ПС Лубяное | Чернянский | Чернянский район | 10 | 0.04 | 0.001808 | 0.033991
КТП №302 ПС Лубяное | Чернянский | Чернянский район | 10 | 0.063 | 0.016324 | 0.041542
КТП №304 ПС Лубяное | Чернянский | Чернянский район | 10 | 0.063 | 0.008017 | 0.048935
КТП №307 ПС Лубяное | Чернянский | Чернянский район | 10 | 0.16 | 0.035915 | 0.11044
КТП №311 ПС Лубяное | Чернянский | Чернянский район | 10 | 0.16 | 0.032471 | 0.1135
КТП №313 ПС Лубяное | Чернянский | Чернянский район | 10 | 0.16 | 0.016807 | 0.12744
КТП №315 ПС Лубяное | Чернянский | Чернянский район | 10 | 0.04 | 0.003888 | 0.03214
КТП №401 ПС Лубяное | Чернянский | Чернянский район | 10 | 0.063 | 0.038 | 0.02225
КТП №402 ПС Лубяное | Чернянский | Чернянский район | 10 | 0.1 | 0.037272 | 0.055828
КТП №404 ПС Лубяное | Чернянский | Чернянский район | 10 | 0.063 | 0.029043 | 0.030222
КТП №406 ПС Лубяное | Чернянский | Чернянский район | 10 | 0.1 | 0.03523 | 0.057645
КТП №408 ПС Лубяное | Чернянский | Чернянский район | 10 | 0.25 | 0.006719 | 0.21652
КТП №410 ПС Лубяное | Чернянский | Чернянский район | 10 | 0.1 | 0.02809 | 0.064
КТП №412 ВЛ-10 №4 ПС Лубяное | Чернянский | Чернянский район | 10 | 0.16 | 0.001854 | 0.14075
КТП №414 ВЛ-10 №4 ПС Лубяное | Чернянский | Чернянский район | 10 | 0.1 | 0.04873 | 0.04563
КТП №415 ПС Лубяное | Чернянский | Чернянский район | 10 | 0.25 | 0.008858 | 0.21462
КТП №305 ПС Лубяное | Чернянский | Чернянский район | 10 | 0.1 | 0.027151 | 0.064836
КТП №506 ПС Лубяное | Чернянский | Чернянский район | 10 | 0.16 | 0.002496 | 0.14018
КТП №508 ПС Лубяное | Чернянский | Чернянский район | 10 | 0.04 | 0.002984 | 0.032944
КТП №509 ПС Лубяное | Чернянский | Чернянский район | 10 | 0.16 | 0.046557 | 0.10096
КТП №5-10 ВЛ-10 №5 ПС Лубяное | Чернянский | Чернянский район | 10 | 0.063 | 0.014156 | 0.043471
КТП №514 ПС Лубяное | Чернянский | Чернянский район | 10 | 0.25 | 0.008549 | 0.21489
КТП №516 ПС Лубяное | Чернянский | Чернянский район | 10 | 0.16 | 0.006928 | 0.13623
КТП №517 ПС Лубяное | Чернянский | Чернянский район | 10 | 0.04 | 0.008314 | 0.028201
КТП №2-14 ВЛ-10 №2 ПС М.Троица | Чернянский | Чернянский район | 10 | 0.1 | 1.5247e-05 | 0.088986
КТП №304 ПС М.Троица | Чернянский | Чернянский район | 10 | 0.063 | 0.011354 | 0.045965
КТП №312 ВЛ-10 №3 ПС М.Троица | Чернянский | Чернянский район | 10 | 0.04 | 0.011086 | 0.025733
КТП №401 ПС М.Троица | Чернянский | Чернянский район | 10 | 0.16 | 0.018301 | 0.12611
КТП №403 ПС М.Троица | Чернянский | Чернянский район | 10 | 0.16 | 0.00966 | 0.1338
КТП №404 ПС М.Троица | Чернянский | Чернянский район | 10 | 0.4 | 0.015279 | 0.3424
КТП №407 ПС М.Троица | Чернянский | Чернянский район | 10 | 0.16 | 0.020292 | 0.12434
КТП №416 ВЛ-10 №4 ПС М.Троица | Чернянский | Чернянский район | 10 | 0.063 | 0.010035 | 0.047139
КТП №417 ПС М.Троица | Чернянский | Чернянский район | 10 | 0.1 | 0.002983 | 0.086345
КТП №5-02 ВЛ-10 №5 ПС М.Троица | Чернянский | Чернянский район | 10 | 0.25 | 0.008435 | 0.21499
КТП №503 ВЛ-10 №5 ПС М.Троица | Чернянский | Чернянский район | 10 | 0.16 | 0.077864 | 0.073101
КТП №209 ВЛ-10 №2 ПС Прилепы | Чернянский | Чернянский район | 10 | 0.025 | 0.000695 | 0.021631
КТП №506 ПС М.Троица | Чернянский | Чернянский район | 10 | 0.16 | 0.032009 | 0.11391
КТП №510 ПС М.Троица | Чернянский | Чернянский район | 10 | 0.04 | 0 | 0.0356
КТП №516 ПС М.Троица | Чернянский | Чернянский район | 10 | 0.1 | 0.02496 | 0.066786
КТП №517 ПС М.Троица | Чернянский | Чернянский район | 10 | 0.1 | 0.002797 | 0.086511
КТП №5-21 ВЛ-10 №5 ПС М.Троица | Чернянский | Чернянский район | 10 | 0.1 | 0.0137 | 0.076807
КТП №523 ПС М.Троица | Чернянский | Чернянский район | 10 | 0.06 | 0.021271 | 0.034469
КТП №525 ПС М.Троица | Чернянский | Чернянский район | 10 | 0.16 | 0.033829 | 0.11229
КТП №526 ПС М.Троица | Чернянский | Чернянский район | 10 | 0.06 | 0.020266 | 0.035363
КТП №527 ПС М.Троица | Чернянский | Чернянский район | 10 | 0.063 | 0.009241 | 0.047846
КТП №601 ПС М.Троица | Чернянский | Чернянский район | 10 | 0.4 | 0.19061 | 0.18636
КТП №709 ВЛ-10 №7 ПС М.Троица | Чернянский | Чернянский район | 10 | 0.063 | 0.014087 | 0.043533
КТП №710 ПС М.Троица | Чернянский | Чернянский район | 10 | 0.25 | 0.019356 | 0.20527
КТП №711 ВЛ-10 №7 ПС М.Троица | Чернянский | Чернянский район | 10 | 0.1 | 0.018774 | 0.072291
КТП №8-02 ВЛ-10 №8 ПС М.Троица | Чернянский | Чернянский район | 10 | 0.06 | 0.012421 | 0.042345
КТП №8-03 ВЛ-10 №8 ПС М.Троица | Чернянский | Чернянский район | 10 | 0.063 | 0.010715 | 0.046534
КТП №805 ПС М.Троица | Чернянский | Чернянский район | 10 | 0.5 | 0.26699 | 0.20738
КТП №812 ВЛ-10 №8 ПС М.Троица | Чернянский | Чернянский район | 10 | 0.16 | 0.005588 | 0.13743
КТП №813 ПС М.Троица | Чернянский | Чернянский район | 10 | 0.16 | 0.001598 | 0.14098
КТП №837 ВЛ-10 №8 ПС М.Троица | Чернянский | Чернянский район | 10 | 0.04 | 0.008781 | 0.027785
КТП №202 ПС Прилепы | Чернянский | Чернянский район | 10 | 0.063 | 0.043 | 0.0178
КТП №203 ПС Прилепы | Чернянский | Чернянский район | 10 | 0.04 | 0.010627 | 0.026142
КТП 2-04 ВЛ 10кВ №2 ПС Прилепы | Чернянский | Чернянский район | 10 | 0.1 | 0.002077 | 0.087151
КТП №205 ВЛ-10 №2 ПС Прилепы | Чернянский | Чернянский район | 10 | 0.16 | 0.019637 | 0.12492
КТП №207 ПС Прилепы | Чернянский | Чернянский район | 10 | 0.1 | 0.064852 | 0.031282
КТП №208 ПС Прилепы | Чернянский | Чернянский район | 10 | 0.16 | 0.056733 | 0.091908
КТП №211 ПС Прилепы | Чернянский | Чернянский район | 10 | 0.1 | 0.003476 | 0.085906
КТП №301 ВЛ-10 №3 ПС Прилепы | Чернянский | Чернянский район | 10 | 0.4 | 0.021472 | 0.33689
КТП №303 ПС Прилепы | Чернянский | Чернянский район | 10 | 0.25 | 0.001866 | 0.22084
КТП №3-04 ВЛ-10 №3 ПС Прилепы | Чернянский | Чернянский район | 10 | 0.4 | 0.048863 | 0.31251
КТП №306 ПС Прилепы | Чернянский | Чернянский район | 10 | 0.063 | 0.039 | 0.02136
КТП №307 ПС Прилепы | Чернянский | Чернянский район | 10 | 0.063 | 0.003935 | 0.052568
КТП №311 ВЛ-10 №3 ПС Прилепы | Чернянский | Чернянский район | 10 | 0.4 | 0.016076 | 0.34169
КТП №401 ПС Прилепы | Чернянский | Чернянский район | 10 | 0.63 | 0.414 | 0.19224
КТП №402 ПС Прилепы | Чернянский | Чернянский район | 10 | 0.63 | 0.299 | 0.29459
КТП №404 ПС Прилепы | Чернянский | Чернянский район | 10 | 0.63 | 0.341 | 0.25721
КТП №408 ПС Прилепы | Чернянский | Чернянский район | 10 | 0.16 | 0.071681 | 0.078604
КТП №410 ВЛ-10 №4 ПС Прилепы | Чернянский | Чернянский район | 10 | 0.1 | 0.014138 | 0.076417
КТП №503 ПС Прилепы | Чернянский | Чернянский район | 10 | 0.04 | 0.000919 | 0.034782
КТП №504 ВЛ-10 №5 ПС Прилепы | Чернянский | Чернянский район | 10 | 0.1 | 0.045038 | 0.048916
КТП №630 ПС Орлик | Чернянский | Чернянский район | 10 | 0.06 | 0.035692 | 0.021634
КТП №509 ПС Сах завод | Чернянский | Чернянский район | 10 | 0.16 | 0.016858 | 0.1274
КТП №715 ВЛ-10 №7 ПС Чернянка | Чернянский | п. Чернянка | 10 | 0.25 | 0.016567 | 0.20776
КТП №1808 ПС Чернянка | Чернянский | п. Чернянка | 10 | 0.025 | 0.005621 | 0.017247
КТП №211 ВЛ-10 №2 ПС Орлик | Чернянский | Чернянский район | 10 | 0.25 | 0.012421 | 0.21145
КТП №3202 ПС Чернянка | Чернянский | п. Чернянка | 10 | 0.1 | 0.017223 | 0.073672
КТП №7-03 ВЛ-10 №7 ПС Чернянка | Чернянский | п. Чернянка | 10 | 0.16 | 0.021498 | 0.12327
КТП №704 ВЛ-10 №7 ПС Чернянка | Чернянский | п. Чернянка | 10 | 0.4 | 0.013456 | 0.34402
КТП №709 ВЛ-10 №7 ПС Чернянка | Чернянский | п. Чернянка | 10 | 0.1 | 0.005985 | 0.083673
КТП №303 ПС Лубяное | Чернянский | Чернянский район | 10 | 0.063 | 0.009592 | 0.047533
КТП №804 ВЛ-10 №8 ПС Сах Завод | Чернянский | Чернянский район | 10 | 0.04 | 0.013857 | 0.023267
ЗТП №505 ВЛ-10 кВ №5 ПС Сах завод | Чернянский | Чернянский район | 10 | 0.63 | 0.091879 | 0.47893
ЗТП №5-10 ВЛ-10 №5 ПС Сах Завод | Чернянский | Чернянский район | 10 | 0.8 | 0.46064 | 0.30203
КТП №611 ВЛ-10 №6 ПС Сах Завод | Чернянский | Чернянский район | 10 | 0.4 | 0.00446 | 0.35203
КТП №615 ПС Сах Завод | Чернянский | Чернянский район | 10 | 0.16 | 0.020611 | 0.12406
КТП №803 ПС Сах Завод | Чернянский | Чернянский район | 10 | 0.25 | 0.003697 | 0.21921
КТП №801 ПС Сах.завод | Чернянский | Чернянский район | 10 | 0.04 | 0.003929 | 0.032103
КТП №154 ПС Чернянка | Чернянский | п. Чернянка | 10 | 0.025 | 0.001606 | 0.020821
КТП №2401 ПС Чернянка | Чернянский | п. Чернянка | 10 | 0.16 | 0.080683 | 0.070577
КТП №2403 ПС Чернянка | Чернянский | п. Чернянка | 10 | 0.4 | 0.014863 | 0.34277
КТП №2404 ПС Чернянка | Чернянский | п. Чернянка | 10 | 0.16 | 0.016553 | 0.12767
КТП №2903 ПС Чернянка | Чернянский | п. Чернянка | 10 | 0.4 | 0.15783 | 0.21553
КТП №301 ПС Чернянка | Чернянский | п. Чернянка | 10 | 0.06 | 0.029043 | 0.027552
ЗТП №701 ВЛ-10 кВ №7 ПС Чернянка | Чернянский | п. Чернянка | 10 | 0.4 | 0.006468 | 0.35024
КТП №722 ВЛ-10 №7 ПС Чернянка | Чернянский | п. Чернянка | 10 | 0.06 | 0.002318 | 0.051337
КТП №702 ПС Орлик | Чернянский | Чернянский район | 10 | 0.1 | 0.034112 | 0.05864
КТП №1103 РП-10 Чернянка | Чернянский | п. Чернянка | 10 | 0.4 | 0.18002 | 0.19578
КТП №1-07 ВЛ-10 №1 ПС Лубяное | Чернянский | Чернянский район | 10 | 0.25 | 0.09 | 0.1424
КТП №308 ПС Прилепы | Чернянский | Чернянский район | 10 | 0.63 | 0.012896 | 0.54922
КТП №1-09 ПС Орлик | Чернянский | Чернянский район | 10 | 0.063 | 0 | 0.05607
КТП №1809 ПС Чернянка | Чернянский | п. Чернянка | 10 | 0.025 | 0.0023 | 0.020203
КТП №1806 ПС Чернянка | Чернянский | п. Чернянка | 10 | 0.04 | 0.005833 | 0.030409
КТП №802 ПС Сах. завод | Чернянский | Чернянский район | 10 | 1.26 | 0.007626 | 1.1146
КТП №705 ПС Чернянка | Чернянский | п. Чернянка | 10 | 0.25 | 0.009974 | 0.21362
КТП №170 ПС Чернянка | Чернянский | п. Чернянка | 10 | 0.4 | 0.03779 | 0.32237
КТП №616 ПС Сах завод | Чернянский | Чернянский район | 10 | 0.025 | 0.010786 | 0.01265
КТП №2-04 ВЛ-10 №2 ПС Глинное | Чернянский | Чернянский район | 10 | 0.1 | 0.003991 | 0.085448
КТП №315 ПС Чернянка | Чернянский | п. Чернянка | 10 | 0.25 | 0.146 | 0.09256
КТП №2804 ПС Чернянка | Чернянский | п. Чернянка | 10 | 0.25 | 0.024265 | 0.2009
КТП №1810 ПС Чернянка | Чернянский | п. Чернянка | 10 | 0.025 | 0 | 0.02225
КТП №402 ПС М.Троица | Чернянский | Чернянский район | 10 | 0.25 | 0.007636 | 0.2157
КТП №2410 ПС Чернянка | Чернянский | п. Чернянка | 10 | 0.25 | 0.002775 | 0.22003
КТП №710 ПС Чернянка | Чернянский | п. Чернянка | 10 | 0.16 | 0.066776 | 0.082969
КТП №2801 ПС Чернянка | Чернянский | п. Чернянка | 10 | 0.16 | 0.009471 | 0.13397
КТП №1322 РП-10 Чернянка | Чернянский | п. Чернянка | 10 | 0.1 | 0.02776 | 0.064294
КТП №2902 ПС Чернянка | Чернянский | п. Чернянка | 10 | 0.16 | 0.003026 | 0.13971
КТП №211 ПС М. Троица | Чернянский | Чернянский район | 10 | 0.16 | 0.028856 | 0.11672
КТП №603 ПС М.Троица | Чернянский | Чернянский район | 10 | 0.1 | 0.025743 | 0.066089
МТП №328 ПС Чернянка | Чернянский | п. Чернянка | 10 | 0.16 | 0.038068 | 0.10852
МТП №329 ПС Чернянка | Чернянский | п. Чернянка | 10 | 0.16 | 0.038638 | 0.10801
МТП №332 ПС Чернянка | Чернянский | п. Чернянка | 10 | 0.1 | 0.038234 | 0.054972
КТП №1102 ВЛ-10кВ №11 ПС Чернянка | Чернянский | п. Чернянка | 10 | 0.04 | 0.002027 | 0.033796
МТП №1108 ПС Чернянка | Чернянский | п. Чернянка | 10 | 0.1 | 0.018237 | 0.072769
МТП №1941 ПС Чернянка | Чернянский | п. Чернянка | 10 | 0.1 | 0.028147 | 0.063949
МТП №1942 ПС Чернянка | Чернянский | п. Чернянка | 10 | 0.16 | 0.066306 | 0.083388
МТП №1944 ПС Чернянка | Чернянский | п. Чернянка | 10 | 0.16 | 0.02301 | 0.12192
МТП №1945 ПС Чернянка | Чернянский | п. Чернянка | 10 | 0.1 | 0.03786 | 0.055305
КТП №350 ПС Прилепы | Чернянский | Чернянский район | 10 | 0.063 | 0.018703 | 0.039424
МТП №2904 ПС Чернянка | Чернянский | п. Чернянка | 10 | 0.1 | 0.040242 | 0.053185
КТП №335 ПС Чернянка | Чернянский | п. Чернянка | 10 | 0.16 | 0.061784 | 0.087412
МТП №2934 ПС Чернянка | Чернянский | п. Чернянка | 10 | 0.06 | 0.009914 | 0.044577
МТП №123 ПС Орлик | Чернянский | Чернянский район | 10 | 0.1 | 0.009259 | 0.080759
МТП №292 ВЛ-10 №2 ПС Орлик | Чернянский | Чернянский район | 10 | 0.16 | 0.13017 | 0.026552
МТП №298 ПС Орлик | Чернянский | Чернянский район | 10 | 0.16 | 0.024947 | 0.1202
МТП №438 ВЛ-10 №4 ПС Орлик | Чернянский | Чернянский район | 10 | 0.063 | 0.013303 | 0.04423
МТП №4-03 ВЛ-10 №4 ПС Лубяное | Чернянский | Чернянский район | 10 | 0.063 | 0.020103 | 0.038178
МТП №407 ВЛ-10 №4 ПС Лубяное | Чернянский | Чернянский район | 10 | 0.16 | 0.007722 | 0.13553
МТП №409 ПС Лубяное | Чернянский | Чернянский район | 10 | 0.1 | 0.042267 | 0.051382
МТП №502 ПС Лубяное | Чернянский | Чернянский район | 10 | 0.063 | 0.007644 | 0.049267
МТП №524 ПС М.Троица | Чернянский | Чернянский район | 10 | 0.1 | 0.012083 | 0.078246
МТП №820 ВЛ-10кВ №8 ПС М. Троица | Чернянский | Чернянский район | 10 | 0.063 | 0.044126 | 0.016798
МТП №3-02 ВЛ-10 №3 ПС Прилепы | Чернянский | Чернянский район | 10 | 0.063 | 0.011676 | 0.045678
МТП №305 ПС Прилепы | Чернянский | Чернянский район | 10 | 0.1 | 0.012603 | 0.077783
МТП №701 ВЛ-10 №7 ПС Орлик | Чернянский | Чернянский район | 10 | 0.1 | 0.016244 | 0.074543
МТП №3-01 ВЛ-10кВ №3 ПС М. Троица | Чернянский | Чернянский район | 10 | 0.04 | 0 | 0.0356
КТП №1-05 ВЛ-10 №1 ПС Орлик | Чернянский | Чернянский район | 10 | 0.1 | 0.004813 | 0.084716
КТП №550 ПС Сах. Завод | Чернянский | Чернянский район | 10 | 0.1 | 0.001838 | 0.087364
КТП №617 ПС Сах. Завод | Чернянский | Чернянский район | 10 | 0.16 | 0.017266 | 0.12703
КТП №601 ПС Лубяное | Чернянский | Чернянский район | 10 | 0.8 | 0.42795 | 0.33112
КТП №1805 ПС Чернянка | Чернянский | п. Чернянка | 10 | 0.04 | 0.028 | 0.01068
МТП №709 ПС Сах.Завод | Чернянский | Чернянский район | 10 | 0.16 | 0.078829 | 0.072242
КТП №508 ПС Сах. Завод | Чернянский | Чернянский район | 10 | 0.63 | 0 | 0.5607
КТП №565 ПС Сах. Завод | Чернянский | Чернянский район | 10 | 0.4 | 0.007614 | 0.34922
КТП №614 ПС Сах. Завод | Чернянский | Чернянский район | 10 | 1 | 0.000233 | 0.88979
КТП №103 ПС Чернянка | Чернянский | п. Чернянка | 10 | 0.63 | 0.304 | 0.29014
КТП №104 ПС Чернянка | Чернянский | п. Чернянка | 10 | 0.63 | 0.265 | 0.32485
КТП №128 ПС Чернянка | Чернянский | п. Чернянка | 10 | 0.4 | 0 | 0.356
КТП №724 ПС Чернянка | Чернянский | п. Чернянка | 10 | 0.063 | 0.00116 | 0.055038
КТП №301 ПС Орлик | Чернянский | Чернянский район | 10 | 0.8 | 0.45298 | 0.30885
КТП №1108 РП-10 ПС Чернянка | Чернянский | п. Чернянка | 10 | 0.25 | 0.027488 | 0.19804
КТП №1710 ПС Чернянка | Чернянский | п. Чернянка | 10 | 0.25 | 0.019301 | 0.20532
КТП №501 ПС Чернянка | Чернянский | п. Чернянка | 10 | 0.8 | 0.51491 | 0.25373
КТП №330 ПС Чернянка | Чернянский | п. Чернянка | 10 | 0.25 | 0.044988 | 0.18246
КТП №1104 ПС Чернянка | Чернянский | п. Чернянка | 10 | 0.063 | 0.002312 | 0.054012
КТП №201 ПС Орлик | Чернянский | Чернянский район | 10 | 1.26 | 0.63699 | 0.55448
ЗТП №3203 ПС Чернянка | Чернянский | п. Чернянка | 10 | 0.8 | 0.45252 | 0.30926
КТП №309 ПС Прилепы | Чернянский | Чернянский район | 10 | 0.025 | 0.003702 | 0.018955
ЗТП №15-39 РП-10 ПС Чернянка | Чернянский | п. Чернянка | 10 | 0.5 | 0.26237 | 0.21149
КТП №712 ПС Чернянка | Чернянский | п. Чернянка | 10 | 0.4 | 0.05507 | 0.30699
КТП №713 ПС Чернянка | Чернянский | п. Чернянка | 10 | 0.63 | 0.11556 | 0.45785
КТП №1911 ПС Чернянка | Чернянский | п. Чернянка | 10 | 0.16 | 0.007167 | 0.13602
КТП №1801 ПС Чернянка | Чернянский | п. Чернянка | 10 | 0.25 | 0.063377 | 0.16609
КТП №104 ПС Лубяное | Чернянский | Чернянский район | 10 | 0.04 | 0.01 | 0.0267
КТП №705 ВЛ-10 кВ №7 ПС Орлик | Чернянский | Чернянский район | 10 | 0.025 | 0.00069 | 0.021636
КТП №903 ПС Чернянка | Чернянский | п. Чернянка | 10 | 0.063 | 0.002321 | 0.054004
СТП №604 ПС М.Троица | Чернянский | Чернянский район | 10 | 0.04 | 0.008328 | 0.028188
КТП №1811 ПС Чернянка | Чернянский | п. Чернянка | 10 | 0.16 | 0.021231 | 0.1235
МТП №1909 ПС Чернянка | Чернянский | п. Чернянка | 10 | 0.1 | 0.009704 | 0.080363
КТП №102 ПС Чернянка | Чернянский | п. Чернянка | 10 | 0.063 | 0.044 | 0.01691
КТП №805 ПС Сах. завод | Чернянский | Чернянский район | 10 | 0.16 | 0.000693 | 0.14178
КТП 618 ПС Сах.завод | Чернянский | Чернянский район | 10 | 0.1 | 0.014634 | 0.075976
КТП №701 ПС Сах.завод | Чернянский | Чернянский район | 10 | 0.1 | 0.020011 | 0.07119
КТП №507 ПС МТроица | Чернянский | Чернянский район | 10 | 0.2 | 0.166 | 0.03026
КТП №310 ПС Прилепы | Чернянский | Чернянский район | 10 | 0.063 | 0.005276 | 0.051374
КТП №1701 ПС Чернянка | Чернянский | п. Чернянка | 10 | 0.16 | 0.020045 | 0.12456
КТП 901 ПС Сах.завод | Чернянский | Чернянский район | 10 | 4.1 | 2.2485 | 1.6479
КТП №1704 ПС Чернянка | Чернянский | п. Чернянка | 10 | 0.5 | 0.25509 | 0.21797
СТП №1910 ПС Чернянка | Чернянский | п. Чернянка | 10 | 0.063 | 0.006005 | 0.050726
КТП №609 ПС Орлик | Чернянский | Чернянский район | 10 | 0.41 | 0.25324 | 0.13952
СТП №705 ПС Сахарный завод | Чернянский | Чернянский район | 10 | 0.063 | 0.007948 | 0.048996
КТП №1912 ПС Чернянка | Чернянский | п. Чернянка | 10 | 0.25 | 0.019864 | 0.20482
КТП №403 ВЛ-10 №4 ПС Прилепы | Чернянский | Чернянский район | 10 | 0.25 | 0.146 | 0.09256
КТП №312 ВЛ-10 №3 ПС Прилепы | Чернянский | Чернянский район | 10 | 0.25 | 0.001632 | 0.22105
КТП №1705 ПС Чернянка | Чернянский | п. Чернянка | 10 | 2 | 1.0131 | 0.87836
КТП 613 ПС Сахарный Завод | Чернянский | Чернянский район | 10 | 0.63 | 0.008685 | 0.55297
КТП 303 ПС Чернянка | Чернянский | п. Чернянка | 10 | 0.25 | 0.127 | 0.10947
КТП №204 ПС Орлик | Чернянский | Чернянский район | 10 | 0.16 | 0.011696 | 0.13199
СТП 1803 ПС Чернянка | Чернянский | п. Чернянка | 10 | 0.063 | 0.018095 | 0.039965
СТП №1807 ПС Чернянка | Чернянский | п. Чернянка | 10 | 0.063 | 0.000688 | 0.055458
СТП №605 ПС М.Троица | Чернянский | Чернянский район | 10 | 0.063 | 0.006264 | 0.050495
СТП №2806 ПС Чернянка | Чернянский | п. Чернянка | 10 | 0.063 | 0.002567 | 0.053785
КТП №316 ПС Прилепы | Чернянский | Чернянский район | 10 | 0.16 | 0.049 | 0.09879
СТП №305 ПС Чернянка | Чернянский | п. Чернянка | 10 | 0.04 | 0.024 | 0.01424
КТП №1813 ПС Чернянка | Чернянский | п. Чернянка | 10 | 1 | 0.63 | 0.3293
СТП №702 ПС Сах.завод | Чернянский | Чернянский район | 10 | 0.063 | 0.035 | 0.02492
СТП №306 ПС Чернянка | Чернянский | п. Чернянка | 10 | 0.063 | 0.036 | 0.02403
КТП №319 ПС Прилепы | Чернянский | Чернянский район | 10 | 0.4 | 0.234 | 0.14774
РП №1 ВЛ-6 кВ Город-1 ПС Шебекино | Шебекинский | г. Шебекино | 6 | 0.4 | 0.05694 | 0.30532
РП №2 ВЛ-6 кВ Город-2 ПС Шебекино | Шебекинский | г. Шебекино | 6 | 0.8 | 0.48004 | 0.28477
РП №3 ВЛ-6 кВ Город-5 ПС Шебекино | Шебекинский | г. Шебекино | 6 | 0.8 | 0.51887 | 0.2502
РП №4 ВЛ-6 кВ №11 ПС Лизины | Шебекинский | Шебекинский район | 6 | 1.26 | 0.99588 | 0.23507
РП Крутой Лог ВЛ-10 №12 ПС М-Пристань | Шебекинский | Шебекинский район | 10 | 0 | #VALUE! | #VALUE!
РП 10 ПС М.Пристань | Шебекинский | Шебекинский район | 10 | 0.8 | 0.17324 | 0.55782
ЗТП 2 ВЛ 6кВ Город-5 ПС Химзавод | Шебекинский | Шебекинский район | 6 | 0.5 | 0.46563 | 0.030589
ЗТП №3 ВЛ-6 кВ Город-5 ПС Химзавод | Шебекинский | Шебекинский район | 6 | 0.4 | 0.1483 | 0.22401
ЗТП №5 ВЛ-6 кВ Город-1 ПС Шебекино | Шебекинский | г. Шебекино | 6 | 0.32 | 0.20954 | 0.098309
ЗТП №7 ВЛ-6 кВ Город-1 ПС Шебекино | Шебекинский | г. Шебекино | 6 | 0.25 | 0.16699 | 0.073879
ЗТП 8 ВЛ 6кВ Город-1 ПС Шебекино | Шебекинский | г. Шебекино | 6 | 0.63 | 0.41978 | 0.18709
ЗТП 9 ВЛ 6кВ Город-1 ПС Шебекино | Шебекинский | г. Шебекино | 6 | 0.63 | 0.34995 | 0.24925
ЗТП №10 ВЛ-6 кВ Город-1 ПС Шебекино | Шебекинский | г. Шебекино | 6 | 0.8 | 0.44005 | 0.32036
ЗТП 11 ВЛ 6кВ Город-2 ПС Шебекино | Шебекинский | г. Шебекино | 6 | 0.4 | 0.028109 | 0.33098
ЗТП 12 ВЛ 6кВ Город-1 ПС Шебекино | Шебекинский | г. Шебекино | 6 | 0.4 | 0.039016 | 0.32128
ЗТП 15 ВЛ 6кВ Город-1 ПС Шебекино | Шебекинский | г. Шебекино | 6 | 0.16 | 0.035574 | 0.11074
ЗТП 16 ВЛ 6кВ Город-1 ПС Шебекино | Шебекинский | г. Шебекино | 6 | 0.2 | 0.009306 | 0.16972
ЗТП 17 ВЛ 6кВ Город-2 ПС Шебекино | Шебекинский | г. Шебекино | 6 | 0.25 | 0.046099 | 0.18147
ЗТП 20 ВЛ 6кВ Город-2 ПС Шебекино | Шебекинский | г. Шебекино | 6 | 0.4 | 0.13747 | 0.23366
ЗТП 21 ВЛ 6кВ Город-2 ПС Шебекино | Шебекинский | г. Шебекино | 6 | 0.4 | 0.023162 | 0.33539
ЗТП 22 ВЛ 6кВ Город-5 ПС Шебекино | Шебекинский | г. Шебекино | 6 | 1.26 | 0.67353 | 0.52196
ЗТП 23 ВЛ 6кВ Город-4 ПС Шебекино | Шебекинский | г. Шебекино | 6 | 0.56 | 0.024784 | 0.47634
ЗТП №26 ВЛ-6кВ Город-4 ПС Химзавод | Шебекинский | Шебекинский район | 6 | 0.25 | 0.18209 | 0.060438
ЗТП 28 ВЛ 6кВ Город-7 ПС Шебекино | Шебекинский | г. Шебекино | 6 | 0.4 | 0.13708 | 0.234
ЗТП №29 ВЛ-6 кВ Город -5 ПС Шебеккино | Шебекинский | г. Шебекино | 6 | 0.8 | 0.58475 | 0.19157
ЗТП №30 ВЛ-6 кВ №4 Город ПС Шебекино | Шебекинский | г. Шебекино | 6 | 0.4 | 0.16309 | 0.21085
ЗТП 35 ВЛ 6кВ Город-4 ПС Химзавод | Шебекинский | Шебекинский район | 6 | 0.63 | 0.26857 | 0.32167
ЗТП 37 ВЛ 6кВ Город-1 ПС Шебекино | Шебекинский | г. Шебекино | 6 | 0.25 | 0.10974 | 0.12483
ЗТП 39 ВЛ 6кВ Город-6 ПС Шебекино | Шебекинский | г. Шебекино | 6 | 0.63 | 0.086566 | 0.48366
ЗТП 42 ВЛ 6кВ Город-2 ПС Шебекино | Шебекинский | г. Шебекино | 6 | 0.25 | 0.056324 | 0.17237
ЗТП 810 ПС Шебекино | Шебекинский | г. Шебекино | 6 | 0.4 | 0.16921 | 0.2054
ЗТП 58 ВЛ 6кВ №10 ПС Лизины | Шебекинский | Шебекинский район | 6 | 0.8 | 0.4141 | 0.34345
ЗТП 63 ВЛ 6кВ Город-5 ПС Шебекино | Шебекинский | г. Шебекино | 6 | 0.8 | 0.40733 | 0.34947
ЗТП 66 ВЛ 6кВ Город-4 ПС Химзавод | Шебекинский | Шебекинский район | 6 | 0.8 | 0.47062 | 0.29315
ЗТП 69 ВЛ 6кВ Город-2 ПС Шебекино | Шебекинский | г. Шебекино | 6 | 0.25 | 0.04596 | 0.1816
ЗТП №71 ВЛ-6 кВ №9 ПС Лизины | Шебекинский | Шебекинский район | 6 | 0.63 | 0.53394 | 0.085493
ЗТП 72 ВЛ 6кВ Город-5 ПС Шебекино | Шебекинский | г. Шебекино | 6 | 0.32 | 0.273 | 0.04183
ЗТП №77 КЛ-6 кВ №11 ПС 110 кВ Лизины | Шебекинский | Шебекинский район | 6 | 0.4 | 0.097602 | 0.26913
ЗТП №78 ВЛ-6 кВ №10 ПС 110 кВ Лизины | Шебекинский | Шебекинский район | 6 | 0.63 | 0.11003 | 0.46277
ЗТП №80 ВЛ-6 кВ №9 ПС 110 кВ Лизины | Шебекинский | Шебекинский район | 6 | 0.16 | #VALUE! | #VALUE!
ЗТП №81 ВЛ-6 кВ №11 ПС 110 кВ Лизины | Шебекинский | Шебекинский район | 6 | 0.8 | 0.50421 | 0.26325
ЗТП 84 ВЛ 6кВ Город-5 ПС Шебекино | Шебекинский | г. Шебекино | 6 | 0.8 | 0.21593 | 0.51982
ЗТП 90 ВЛ 6кВ Город-5 ПС Шебекино | Шебекинский | г. Шебекино | 6 | 0.5 | 0.31226 | 0.16709
ЗТП 93 ВЛ 6кВ №11 ПС Лизины | Шебекинский | Шебекинский район | 6 | 0.4 | 0.083883 | 0.28134
ЗТП 94 ВЛ 6кВ Город-6 ПС Шебекино | Шебекинский | г. Шебекино | 6 | 0.25 | 0.05014 | 0.17788
ЗТП 99 ВЛ 6кВ Город-6 ПС Шебекино | Шебекинский | г. Шебекино | 6 | 0.5 | 0.45121 | 0.043424
ЗТП 114 ВЛ 6кВ №10 ПС Лизины | Шебекинский | Шебекинский район | 6 | 0.4 | 0.073085 | 0.29095
ЗТП 115 ВЛ 6кВ №11 ПС Лизины | Шебекинский | Шебекинский район | 6 | 0.8 | 0.42339 | 0.33518
ЗТП 121 ВЛ 6кВ Город-6 ПС Шебекино | Шебекинский | г. Шебекино | 6 | 1.03 | 0.55687 | 0.42108
ЗТП 129 ВЛ 6кВ Город-5 ПС Шебекино | Шебекинский | г. Шебекино | 6 | 0.25 | 0.12166 | 0.11422
ЗТП 130 ПС Химзавод | Шебекинский | Шебекинский район | 6 | 0.8 | 0.43719 | 0.3229
ЗТП 131 ВЛ 6кВ Город-1 ПС Шебекино | Шебекинский | г. Шебекино | 6 | 0.16 | 0.085183 | 0.066587
ЗТП 132 ВЛ 6кВ Город-6 ПС Шебекино | Шебекинский | г. Шебекино | 6 | 0.4 | 0.062314 | 0.30054
ЗТП 137 ВЛ 6кВ №10 ПС Лизины | Шебекинский | Шебекинский район | 6 | 0.25 | 0.070689 | 0.15959
ЗТП №165 ВЛ-6 кВ №8 ПС Лизины | Шебекинский | Шебекинский район | 6 | 0.8 | 0.40047 | 0.35559
ЗТП 1 ВЛ 6кВ Водозабор ПС Шебекино | Шебекинский | г. Шебекино | 6 | 0.1 | 0.005248 | 0.084329
ЗТП 2 ВЛ 6кВ Водозабор ПС Шебекино | Шебекинский | г. Шебекино | 6 | 0.1 | 0.002051 | 0.087175
ЗТП 3 ВЛ 6кВ Водозабор ПС Шебекино | Шебекинский | г. Шебекино | 6 | 0.1 | 0.008598 | 0.081348
ЗТП 4 ВЛ 6кВ Водозабор ПС Шебекино | Шебекинский | г. Шебекино | 6 | 0.16 | 0.064432 | 0.085056
ЗТП 5 ВЛ 6кВ Водозабор ПС Шебекино | Шебекинский | г. Шебекино | 6 | 0.1 | 0.015275 | 0.075405
ЗТП 6 ВЛ 6кВ Водозабор ПС Шебекино | Шебекинский | г. Шебекино | 6 | 0.1 | 0.008695 | 0.081261
ЗТП 7 ВЛ 6кВ Водозабор ПС Шебекино | Шебекинский | г. Шебекино | 6 | 0.1 | 0.013395 | 0.077078
ЗТП 8 ВЛ 6кВ Водозабор ПС Шебекино | Шебекинский | г. Шебекино | 6 | 0.1 | 0 | 0.089
ЗТП 9 ВЛ 6кВ Водозабор ПС Шебекино | Шебекинский | г. Шебекино | 6 | 0.1 | 0.000705 | 0.088373
ЗТП 10 ВЛ 6кВ Водозабор ПС Шебекино | Шебекинский | г. Шебекино | 6 | 0.1 | 0.01551 | 0.075196
ЗТП 11 ВЛ 6кВ Водозабор ПС Шебекино | Шебекинский | г. Шебекино | 6 | 0.16 | 0.094075 | 0.058673
ЗТП 12 ВЛ 6кВ Водозабор ПС Шебекино | Шебекинский | г. Шебекино | 6 | 0.16 | 0.062505 | 0.086771
ЗТП 13 ВЛ 6кВ Водозабор ПС Шебекино | Шебекинский | г. Шебекино | 6 | 0.1 | 0.017983 | 0.072995
ЗТП 14 ВЛ 6кВ Водозабор ПС Шебекино | Шебекинский | г. Шебекино | 6 | 0.1 | 0.003636 | 0.085764
КТП №162 ВЛ-6 кВ Город-4 ПС Шебекино | Шебекинский | г. Шебекино | 6 | 0.25 | 0.099946 | 0.13355
КТП №104 ВЛ-6 кВ №4 Город ПС Шебекино | Шебекинский | г. Шебекино | 6 | 0.32 | 0.18126 | 0.12348
ЗТП 59Н ВЛ 6кВ №10 ПС Лизины | Шебекинский | Шебекинский район | 6 | 0.5 | 0.018115 | 0.42888
КТП 98 ВЛ 6кВ №4 Город ПС Химзавод | Шебекинский | Шебекинский район | 6 | 0.16 | 0.065032 | 0.084522
ЗТП 109 ВЛ-6кВ Город-1 ПС Шебекино | Шебекинский | г. Шебекино | 6 | 0.25 | 0.129 | 0.10769
КТП 157 ВЛ 6кВ № 8 ПСЛизины | Шебекинский | Шебекинский район | 6 | 0.16 | 0.07436 | 0.07622
ЗТП 75 ВЛ 6кВ Город-1 ПС Химзавод | Шебекинский | Шебекинский район | 6 | 0.4 | 0.10233 | 0.26493
КТП-141 ВЛ-6 кВ №8 ПС Лизины | Шебекинский | Шебекинский район | 6 | 0.25 | 0.023193 | 0.20186
КТП №331 ВЛ-6 кВ №3 ПС Шебекино | Шебекинский | г. Шебекино | 6 | 0.16 | 0.022764 | 0.12214
КТП 333 ВЛ 6кВ №3 ПС ШЕБЕКИНО | Шебекинский | г. Шебекино | 6 | 0.16 | 0.07578 | 0.074956
КТП 335 ВЛ 6кВ № 3 ПС Шебекино | Шебекинский | г. Шебекино | 6 | 0.1 | 0.012368 | 0.077992
КТП 336 ВЛ 6кВ №3 ПС ШЕБЕКИНО | Шебекинский | г. Шебекино | 6 | 0.25 | 0.16879 | 0.072273
КТП 337 ВЛ 6кВ №3 ПС ШЕБЕКИНО | Шебекинский | г. Шебекино | 6 | 0.1 | #VALUE! | #VALUE!
КТП 338 ВЛ 6кВ №3 ПС ШЕБЕКИНО | Шебекинский | г. Шебекино | 6 | 0.25 | 0.20648 | 0.038729
КТП 341 ВЛ 6кВ №3 ПС Шебекино | Шебекинский | г. Шебекино | 6 | 0.16 | 0.10197 | 0.05165
КТП 342 ВЛ 6кВ №3 ПС Шебекино | Шебекинский | г. Шебекино | 6 | 0.1 | 0.062894 | 0.033024
МТП 802 ПС Шебекино | Шебекинский | г. Шебекино | 6 | 0.16 | 0.056 | 0.09256
КТП 807 ПС Шебекино | Шебекинский | г. Шебекино | 6 | 0.25 | 0.15316 | 0.086189
КТП 823 ПС Шебекино | Шебекинский | г. Шебекино | 6 | 0.063 | #VALUE! | #VALUE!
КТП №304 ВЛ-6 кВ №3 ПС Шебекино | Шебекинский | г. Шебекино | 6 | 0.16 | 0.058431 | 0.090396
КТП 272 ВЛ 6кВ Водозабор-3 ПС Шебекино | Шебекинский | г. Шебекино | 6 | 0.25 | 0.034456 | 0.19183
КТП 273 ВЛ 6кВ Водозабор-3 ПС Шебекино | Шебекинский | г. Шебекино | 6 | 0.1 | 0.022632 | 0.068858
КТП 307 ВЛ 6кВ №3 ПС ШЕБЕКИНО | Шебекинский | г. Шебекино | 6 | 0.16 | 0.12882 | 0.02775
КТП 308 ВЛ 6кВ № 3 ПС Шебекино | Шебекинский | г. Шебекино | 6 | 0.18 | 0.040105 | 0.12451
КТП №310 ВЛ-6 кВ №3 ПС 110 кВ Шебекино-1 | Шебекинский | г. Шебекино | 6 | 0.16 | 0.043186 | 0.10396
КТП 274 ВЛ 6кВ Водозабор-3 ПС Шебекино | Шебекинский | г. Шебекино | 6 | 0.1 | 0.008929 | 0.081053
КТП 317 ВЛ 6кВ №3 ПС ШЕБЕКИНО | Шебекинский | г. Шебекино | 6 | 0.1 | 0.016468 | 0.074343
КТП 328 ВЛ 6кВ №3 ПС Шебекино | Шебекинский | г. Шебекино | 6 | 0.16 | 0.098614 | 0.054634
КТП 1 ВЛ 6кВ Город-1 ПС Шебекино | Шебекинский | г. Шебекино | 6 | 0.1 | 0.065079 | 0.03108
КТП 13 ВЛ 6 кВ Город-1 ПС Шебекино | Шебекинский | г. Шебекино | 6 | 0.4 | 0.19319 | 0.18406
КТП 14 ВЛ 6кВ Город-2 ПС Шебекино | Шебекинский | г. Шебекино | 6 | 0.2 | 0.033272 | 0.14839
КТП 19 ВЛ 6кВ Город-4 ПС Шебекино | Шебекинский | г. Шебекино | 6 | 0.16 | 0.12508 | 0.031075
КТП 24 ВЛ 6кВ Город-5 ПС Шебекино | Шебекинский | г. Шебекино | 6 | 0.25 | 0.03336 | 0.19281
КТП №68 ВЛ-6 Город-1 ПС Химзавод | Шебекинский | Шебекинский район | 6 | 0.16 | 0.017556 | 0.12678
КТП 83 ВЛ 6кВ Город-5 ПС Шебекино | Шебекинский | г. Шебекино | 6 | 0.16 | 0.060999 | 0.088111
КТП 811 ПС Шебекино | Шебекинский | г. Шебекино | 6 | 0.16 | 0.019425 | 0.12511
КТП 105 ПС Шебекино | Шебекинский | г. Шебекино | 6 | 0.16 | 0.103 | 0.05073
КТП 113 ВЛ 6кВ Город-5 ПС Химзавод | Шебекинский | Шебекинский район | 6 | 0.25 | 0.09493 | 0.13801
КТП №123 ВЛ-6 кВ №9 ПС 110 кВ Лизины | Шебекинский | Шебекинский район | 6 | 0.25 | 0.014173 | 0.20989
КТП №155 ВЛ-6 кВ Город-1 ПС Химзавод | Шебекинский | Шебекинский район | 6 | 0.25 | 0.18275 | 0.059856
КТП №173 ВЛ-6 кВ №6 Город ПС 110 кВ Химз | Шебекинский | Шебекинский район | 6 | 0.25 | 0.10221 | 0.13153
КТП №168 ВЛ-6 кВ №6 Город ПС Химзавод | Шебекинский | Шебекинский район | 6 | 0.16 | 0.016511 | 0.12771
КТП №170 ВЛ-6 кВ №6 Город ПС 110 кВ Химз | Шебекинский | Шебекинский район | 6 | 0.16 | 0.021929 | 0.12288
ЗТП №171 ВЛ-6 кВ №6 Город ПС 110 кВ Химз | Шебекинский | Шебекинский район | 6 | 1.26 | 0.66207 | 0.53216
ЗТП №174 ВЛ-6 кВ №2 Город ПС 110 кВ Шебе | Шебекинский | Шебекинский район | 6 | 0.25 | 0.01288 | 0.21104
КТП №230 ВЛ-6 кВ Город-6 ПС Шебекино | Шебекинский | г. Шебекино | 6 | 0.16 | 0.03695 | 0.10951
КТП №177 ВЛ-6 кВ №4 Город Шебекино | Шебекинский | г. Шебекино | 6 | 0.25 | 0.10802 | 0.12636
ЗТП №33 ВЛ-6 линия-10 ПС Лизины | Шебекинский | Шебекинский район | 6 | 0.8 | 0.59105 | 0.18597
КТП №151 ВЛ-6 кВ №5 Город ПС Химзавод | Шебекинский | Шебекинский район | 6 | 0.32 | 0.2308 | 0.079388
КТП №27 ВЛ-6 кВ №4 Город ПС 110 кВ Шебек | Шебекинский | г. Шебекино | 6 | 0.4 | 0.23698 | 0.14509
КТП №54 ВЛ-6 кВ №6 Город ПС Шебекино | Шебекинский | г. Шебекино | 6 | 0.25 | 0.028358 | 0.19726
КТП №120 ВЛ-6 кВ №8 ПС 110 кВ Лизины | Шебекинский | Шебекинский район | 6 | 0.25 | 0.10839 | 0.12604
КТП №134 ВЛ-6 кВ №7 Город ПС 110 кВ Шебе | Шебекинский | Шебекинский район | 6 | 0.16 | 0.037946 | 0.10863
КТП №135 ВЛ-6 кВ №7 Город ПС Шебекино | Шебекинский | г. Шебекино | 6 | 0.16 | 0.006704 | 0.13643
КТП №136 ВЛ-6кВ Город-7 ПС Шебекино | Шебекинский | г. Шебекино | 6 | 0.16 | #VALUE! | #VALUE!
КТП №147 ВЛ-6 кВ №9 ПС Лизины | Шебекинский | Шебекинский район | 6 | 0.25 | 0.11591 | 0.11934
КТП №153 ВЛ-6 кВ Город-7 ПС Шебекино | Шебекинский | г. Шебекино | 6 | 0.18 | 0.099855 | 0.071329
КТП №154 ВЛ-6 кВ Водозабор ПС 110 кВ Шеб | Шебекинский | Шебекинский район | 6 | 0.05 | 0.007993 | 0.037386
КТП №150 ВЛ-6 кВ №10 ПС 110 кВ Лизины | Шебекинский | Шебекинский район | 6 | 0.06 | 0.001201 | 0.052331
КТП №164 ВЛ-6 кВ №7 Город ПС 110 кВ Шебе | Шебекинский | Шебекинский район | 6 | 0.1 | 0.0508 | 0.043788
КТП №322 ВЛ-6 кВ №3 ПС 110 кВ Шебекино-1 | Шебекинский | г. Шебекино | 6 | 0.16 | 0.006694 | 0.13644
КТП №181 ВЛ-6 кВ №9 ПС 110 кВ Лизины | Шебекинский | Шебекинский район | 6 | 0.5 | 0.27963 | 0.19613
КТП №701 КЛ-6 Город-7 ПС Химзавод | Шебекинский | Шебекинский район | 6 | 2 | 1.1182 | 0.78482
КТП №702 КЛ-6 Город-7 ПС Химзавод | Шебекинский | Шебекинский район | 6 | 2 | 1.0278 | 0.86522
КТП №184 ВЛ-6 Город-4 ПС Шебекино | Шебекинский | г. Шебекино | 6 | 0.25 | 0.12527 | 0.11101
ЗТП №79 ВЛ-6 Город-5 ПС Шебекино | Шебекинский | г. Шебекино | 6 | 0.8 | 0.676 | 0.11036
КТП №185 ВЛ-6 Город-7 ПС Шебекино | Шебекинский | г. Шебекино | 6 | 0.25 | 0.000672 | 0.2219
КТП №52 ВЛ-6кВ №6 ПС Химзавод | Шебекинский | Шебекинский район | 6 | 0.1 | 0.013737 | 0.076774
КТП №49 ВЛ-6 кВ №6 ПС Химзавод | Шебекинский | Шебекинский район | 6 | 0.16 | 0.006442 | 0.13667
КТП №191 ВЛ-6кВ №8 ПС Лизины | Шебекинский | Шебекинский район | 6 | 0.1 | 0.047084 | 0.047095
КТП 50 ВЛ 6 кВ Город-6 ПС Химзавод | Шебекинский | Шебекинский район | 6 | 0.25 | 0.10586 | 0.12829
КТП №197 ВЛ-6 кВ №8 ПС Лизины | Шебекинский | Шебекинский район | 6 | 0.04 | #VALUE! | #VALUE!
КТП №36 ВЛ-6 кВ Город-4 ПС Шебекино | Шебекинский | г. Шебекино | 6 | 0.25 | 0.24717 | 0.0025196
КТП №209 ВЛ-6 кВ Г-5 ПС Шебекино | Шебекинский | г. Шебекино | 6 | 0.25 | 0.1679 | 0.073067
КТП 812 ВЛ-6кВ Город-8 ПС Шебекино | Шебекинский | г. Шебекино | 6 | 0.25 | 0.018048 | 0.20644
КТП №187 ВЛ-6 Город-5 ПС Химзавод | Шебекинский | Шебекинский район | 6 | 0.16 | 0.008504 | 0.13483
ЗТП №4 ЛЭП-6кВ Город-5 ПС Химзавод | Шебекинский | Шебекинский район | 6 | 0.8 | 0.44442 | 0.31647
ЗТП №161 ВЛ-6кВ Водозабор ПС Шебекино | Шебекинский | г. Шебекино | 6 | 1.03 | 0.775 | 0.22695
ЗТП №32 ВЛ-6кВ Город-4 ПС Шебекино | Шебекинский | г. Шебекино | 6 | 0.25 | 0.098989 | 0.1344
ЗТП 103 ВЛ-6 кВ Водозабор-1 ПС Химзавод | Шебекинский | Шебекинский район | 6 | 0.06 | 0.032 | 0.02492
ЗТП 102 ВЛ-6 кВ Водозабор-1 ПС Химзавод | Шебекинский | Шебекинский район | 6 | 0.06 | 0.028 | 0.02848
КТП №204 ВЛ-6кВ Город-6 ПС Шебекино | Шебекинский | г. Шебекино | 6 | 0.8 | 0.010761 | 0.70242
КТП 203 Город-6 ПС Шебекино | Шебекинский | г. Шебекино | 6 | 0.16 | 0.035468 | 0.11083
КТП №205 ПС Лизины | Шебекинский | Шебекинский район | 6 | 0.8 | 0.015454 | 0.69825
КТП №207 ПС Лизины | Шебекинский | Шебекинский район | 6 | 0.25 | 0.080685 | 0.15069
КТП №186 ВЛ-6 Город-7 ПС Шебекино | Шебекинский | г. Шебекино | 6 | 0.25 | 0.01258 | 0.2113
ЗТП №116 ПС Лизины | Шебекинский | Шебекинский район | 6 | 1.26 | 0.11588 | 1.0183
КТП №208 ВЛ-6кВ Город-4 ПС Химзавод | Шебекинский | Шебекинский район | 6 | 0.25 | 0.046056 | 0.18151
КТП-210 ПС Шебекино | Шебекинский | г. Шебекино | 6 | 0.16 | 0 | 0.1424
КТП 6/0,4 Котельная-1 ПС 110/6 кВ Химзавод | Шебекинский | Шебекинский район | 6 | 3.2 | 2.541 | 0.58651
КТП №189 ПС Химзавод | Шебекинский | Шебекинский район | 6 | 0.8 | 0.41776 | 0.34019
ЗТП №201 ПС Лизины | Шебекинский | Шебекинский район | 6 | 1.26 | 0.68095 | 0.51535
КТП №211 ПС Шебекино | Шебекинский | г. Шебекино | 6 | 0.16 | 0.032889 | 0.11313
КТП-212 ВЛ-6 кВ Город-4 ПС Шебекино | Шебекинский | г. Шебекино | 6 | 0.5 | 0.070941 | 0.38186
КТП № 213 Водозабор ПС Шебекино | Шебекинский | г. Шебекино | 6 | 0.063 | 0.007895 | 0.049043
КТП-343 ПС Шебекино | Шебекинский | г. Шебекино | 6 | 0.16 | 0.027301 | 0.1181
КТП-214 ВЛ-6кВ №8 ПС Лизины | Шебекинский | Шебекинский район | 6 | 0.63 | 0.38093 | 0.22167
КТП 216 ПС Химзавод | Шебекинский | Шебекинский район | 6 | 0.1 | 0.041067 | 0.05245
КТП 55 ПС Шебекино | Шебекинский | г. Шебекино | 6 | 0.5 | 0.35473 | 0.12929
КТП 813 ПС Шебекино | Шебекинский | г. Шебекино | 6 | 0.063 | 0.008904 | 0.048145
СТП - 1-3 Водозабор-3 ПС Шебекино | Шебекинский | г. Шебекино | 6 | 0.04 | 0.007146 | 0.02924
СТП - 2-3 Водозабор-3 ПС Шебекино | Шебекинский | г. Шебекино | 6 | 0.04 | 0.009819 | 0.026861
СТП -3-3 Водозабор-3 ПС Шебекино | Шебекинский | г. Шебекино | 6 | 0.04 | 0.018718 | 0.018941
КТП-206 ПС Лизины | Шебекинский | Шебекинский район | 6 | 0.25 | 0.0129 | 0.21102
СТП - 4-3 ВОдозабор-3 ПС Шебекино | Шебекинский | г. Шебекино | 6 | 0.04 | 0 | 0.0356
СТП - 5-3 Водозабор-3 ПС Шебекино | Шебекинский | г. Шебекино | 6 | 0.04 | 0.007499 | 0.028926
СТП - 6-3 Водозабор-3 ПС Шебекино | Шебекинский | г. Шебекино | 6 | 0.04 | 0.007513 | 0.028913
СТП - 7-3 Водозабор-3 ПС Шебекино | Шебекинский | г. Шебекино | 6 | 0.04 | 0.004322 | 0.031753
СТП - 8-3 Водозабор-3 ПС Шебекино | Шебекинский | г. Шебекино | 6 | 0.04 | 0.01176 | 0.025134
СТП - 9-3 Водозабор-3 ПС Шебекино | Шебекинский | г. Шебекино | 6 | 0.04 | 0.033699 | 0.0056079
СТП - 10-3 Водозабор-3 ПС Шебекино | Шебекинский | г. Шебекино | 6 | 0.04 | 0.007344 | 0.029064
СТП - 11-3 Водозабор-3 ПС Шебекино | Шебекинский | г. Шебекино | 6 | 0.063 | 0.037074 | 0.023074
СТП - 12-3 Водозабор-3 ПС Шебекино | Шебекинский | г. Шебекино | 6 | 0.04 | 0.00226 | 0.033589
КТП 217 ПС Шебекино | Шебекинский | г. Шебекино | 6 | 0.16 | 0.036014 | 0.11035
КТП №34 ВЛ-6 кВ №1 Город ПС Шебекино | Шебекинский | г. Шебекино | 6 | 0.32 | 0.1226 | 0.17568
КТП-219 ПС Шебекино | Шебекинский | г. Шебекино | 6 | 0.16 | 0.00352 | 0.13927
КТП №82 ПС Химзавод | Шебекинский | Шебекинский район | 6 | 0.4 | 0.12524 | 0.24454
КТП 222 ПС Лизины | Шебекинский | Шебекинский район | 6 | 0.25 | 0.017383 | 0.20703
ЗТП 38 ВЛ 6кВ Город-2 ПС Шебекино | Шебекинский | г. Шебекино | 6 | 2 | 1.4113 | 0.52396
КТП-143 пс Химзавод | Шебекинский | Шебекинский район | 6 | 1.26 | 1.1181 | 0.12625
КТП 225 ПС Шебекино | Шебекинский | г. Шебекино | 6 | 1.26 | 0.095483 | 1.0364
СТП - 13-3 Водозабор-3 ПС Шебекино | Шебекинский | г. Шебекино | 6 | 0.04 | 0.031607 | 0.0074698
СТП - 14-3 Водозабор-3 ПС Шебекино | Шебекинский | г. Шебекино | 6 | 0.04 | 0.020307 | 0.017527
КТП-818 ВЛ-6 кВ Город-8 ПС Шебекино | Шебекинский | г. Шебекино | 6 | 0.25 | 0.015805 | 0.20843
СТП 315 ПС Шебекино | Шебекинский | г. Шебекино | 6 | 0.04 | 0.002025 | 0.033798
КТП №316 ВЛ-6 кВ №3 ПС 110 кВ Шебекино-1 | Шебекинский | г. Шебекино | 6 | 0.16 | 0.02193 | 0.12288
КТП-777 ПС Химзавод | Шебекинский | Шебекинский район | 6 | 2.5 | 0.053373 | 2.1775
КТП №332 ВЛ-6 кВ №3 ПС 110 кВ Шебекино | Шебекинский | г. Шебекино | 6 | 0.1 | 0.007572 | 0.082261
КТП-827 ВЛ-6кВ Город-8 ПС Шебекино | Шебекинский | г. Шебекино | 6 | 0.4 | 0.32163 | 0.069749
КТП 339 ПС Шебекино | Шебекинский | г. Шебекино | 6 | 0.1 | 0.03395 | 0.058785
КТП №194 ВЛ-6 кВ Город-4 ПС Шебекино | Шебекинский | г. Шебекино | 6 | 0.16 | 0.094 | 0.05874
КТП 195 ПС Лизины | Шебекинский | Шебекинский район | 6 | 0.16 | 0.004042 | 0.1388
КТП-228 ПС Лизины | Шебекинский | Шебекинский район | 6 | 0.63 | 0.00181 | 0.55909
КТП 192 ПС Лизины | Шебекинский | Шебекинский район | 6 | 0.025 | 0.024719 | 0.00025009
КТП 18 ПС Шебекино | Шебекинский | г. Шебекино | 6 | 0.25 | 0.12033 | 0.11541
КТП-232 ПС Химзавод | Шебекинский | Шебекинский район | 6 | 0.16 | 0.017966 | 0.12641
КТП-833 ВЛ-6 кВ Город-8 ПС Шебекино | Шебекинский | г. Шебекино | 6 | 0.16 | 0.009732 | 0.13374
КТП-196 ПС Лизины | Шебекинский | Шебекинский район | 6 | 0.16 | 0.016153 | 0.12802
КТП-199 ВЛ-6 кВ Город-9 ПС Химзавод | Шебекинский | Шебекинский район | 6 | 1.6 | 0.090984 | 1.343
КТП-237 ВЛ-6 кВ Город-7 ПС Шебекино | Шебекинский | г. Шебекино | 6 | 0.25 | 0.01368 | 0.21032
КТП-234 ВЛ-6 кВ №9 ПС Лизины | Шебекинский | Шебекинский район | 6 | 0.16 | 0.007212 | 0.13598
КТП-236 ВЛ-6 кВ Город-4 ПС Шебекино | Шебекинский | г. Шебекино | 6 | 0.5 | 0.00551 | 0.4401
КТП-235 ВЛ-6кВ №9 ПС Лизины | Шебекинский | Шебекинский район | 6 | 0.32 | 0.008105 | 0.27759
СТП 243 ПС Лизины | Шебекинский | Шебекинский район | 6 | 0.063 | 0.008112 | 0.04885
КТП 245 ПС Шебекино | Шебекинский | г. Шебекино | 6 | 0.25 | 0.18068 | 0.061698
КТП №115 ВЛ 6 кВ Водозабор-1 ПС Химзавод | Шебекинский | Шебекинский район | 6 | 0.1 | 0.081237 | 0.016699
КТП 6/0,4 кВ №246 ПС 110/6 кВ Лизины | Шебекинский | Шебекинский район | 6 | 0.25 | 0.23365 | 0.014549
КТП-249 ВЛ-6кВ Город-1 ПС Шебекино | Шебекинский | г. Шебекино | 6 | 0.16 | 0.001344 | 0.1412
#REF! | Шебекинский | Шебекинский район | 6 | 0.16 | 0.009946 | 0.13355
СТП-256 ВЛ-6кВ Город-4 ПС Шебекино | Шебекинский | г. Шебекино | 6 | 0.1 | 0.066756 | 0.029587
КТП-258 КЛ-6кВ Город-9 ПС Химзавод | Шебекинский | Шебекинский район | 6 | 0.63 | 0.048452 | 0.51758
#REF! | Шебекинский | Шебекинский район | 6 | 0.25 | 0.010954 | 0.21275
КТП-260 ВЛ-6кВ №8 ПС Лизины | Шебекинский | Шебекинский район | 6 | 0.25 | 0.009054 | 0.21444
КТП 51 ВЛ 6кВ Город-6 ПС Химзавод | Шебекинский | Шебекинский район | 6 | 0.63 | 0.52806 | 0.090725
КТП-265 ВЛ-6кВ Город-5 ПС Химзавод | Шебекинский | Шебекинский район | 6 | 0.25 | 0.098 | 0.13528
СТП-267 ВЛ-6кВ Водозабор-3 ПС Шебекино | Шебекинский | г. Шебекино | 6 | 0.063 | 0.025 | 0.03382
КТП-266 ВЛ-6кВ Город-4 ПС Химзавод | Шебекинский | Шебекинский район | 6 | 0.16 | 0.059 | 0.08989
КТП-268 ВЛ-6кВ Город-7 ПС Шебекино | Шебекинский | г. Шебекино | 6 | 0.4 | 0.261 | 0.12371
СТП 269 ПС Химзавод | Шебекинский | Шебекинский район | 6 | 0.063 | 0.029 | 0.03026
КТП 270 ПС Химзавод | Шебекинский | Шебекинский район | 6 | 0.63 | 0.402 | 0.20292
ЗТП-300 ПС Химзавод | Шебекинский | Шебекинский район | 6 | 2.83 | 2.53 | 0.267
КТП-276 ВЛ-6кВ Город-7 ПС Шебекино | Шебекинский | г. Шебекино | 6 | 0.1 | 0.034 | 0.05874
КТП-277 ВЛ-6кВ Город-1 ПС Химзавод | Шебекинский | Шебекинский район | 6 | 0.25 | 0.128 | 0.10858
КТП-183 ВЛ-6 кВ №10 ПС Лизины | Шебекинский | Шебекинский район | 6 | 0.16 | 0.091503 | 0.060962
ЗТП №101 ВЛ-10 кВ №1 РП ЛПДС | Шебекинский | Шебекинский район | 10 | 0.8 | 0.42817 | 0.33093
ЗТП №203 Г-2 РП М.Пристань | Шебекинский | Шебекинский район | 10 | 0.5 | 0.25125 | 0.22139
ЗТП №201 РП М.Пристань | Шебекинский | Шебекинский район | 10 | 1.26 | 0.14886 | 0.98891
ЗТП №422 ВЛ-10кВ Город-4 ПС Нежеголь | Шебекинский | Шебекинский район | 10 | 0.25 | 0.12326 | 0.1128
ЗТП №503 ВЛ-10 кВ №5 ПС 35 кВ Н.Таволжан | Шебекинский | Шебекинский район | 10 | 0.8 | 0.4228 | 0.3357
ЗТП №505 ВЛ-10 кВ №5 ПС Н.Таволжанка | Шебекинский | Шебекинский район | 10 | 0.8 | 0.77174 | 0.025151
ЗТП №605 ВЛ-10 кВ №6 ПС 35 кВ Н.Таволжан | Шебекинский | Шебекинский район | 10 | 1.03 | 0.63736 | 0.34945
ЗТП №101 ВЛ-10 кВ №1 ПС 35 кВ Артельное | Шебекинский | Шебекинский район | 10 | 0.25 | 0.036547 | 0.18997
ЗТП №403 ВЛ-10 кВ №4 ПС 35 кВ Артельное | Шебекинский | Шебекинский район | 10 | 0.25 | 0.026013 | 0.19935
ЗТП №412 ВЛ-10 кВ №4 ПС Белянка | Шебекинский | Шебекинский район | 10 | 0.4 | 0.01648 | 0.34133
ЗТП №204 ВЛ-10 кВ №2 ПС 35 кВ Ржевка | Шебекинский | Шебекинский район | 10 | 0.4 | 0.20359 | 0.17481
ЗТП №207 ВЛ-10 кВ №2 ПС 35 кВ Ржевка | Шебекинский | Шебекинский район | 10 | 0.63 | 0.028518 | 0.53532
ЗТП №231 ВЛ-10 кВ №2 ПС 35 кВ Ржевка | Шебекинский | Шебекинский район | 10 | 0.4 | 0.012351 | 0.34501
ЗТП №702 ВЛ-10 кВ №7 ПС Стариково | Шебекинский | Шебекинский район | 10 | 0.25 | 0.009173 | 0.21434
КТП №425 ВЛ-10 кВ №4 ПС 35 кВ Белянка | Шебекинский | Шебекинский район | 10 | 0.16 | 0.013594 | 0.1303
КТП №423 ВЛ-10 кВ №4 ПС Белянка | Шебекинский | Шебекинский район | 10 | 0.063 | 0.011374 | 0.045947
КТП №302 ВЛ-10 кВ №3 ПС Больше-Троица | Шебекинский | Шебекинский район | 10 | 0.8 | 0.65806 | 0.12633
ЗТП №312 ВЛ-10 №3 ПС Максимовка (210) | Шебекинский | Шебекинский район | 10 | 0.4 | 0.099633 | 0.26733
ЗТП №601 ВЛ-10 кВ №6 ПС Больше-Троица | Шебекинский | Шебекинский район | 10 | 0.2 | 0.15482 | 0.040208
ЗТП №705 ВЛ-10 кВ №7 ПС Больше-Троица | Шебекинский | Шебекинский район | 10 | 0.4 | 0.032795 | 0.32681
ЗТП №1001 ВЛ-10 кВ №10 ПС Б.Троица | Шебекинский | Шебекинский район | 10 | 0.25 | 0.019997 | 0.2047
ЗТП №43 ВЛ-10 Город-1 ПС Нежеголь | Шебекинский | Шебекинский район | 10 | 0.16 | 0.013944 | 0.12999
ЗТП №47 ВЛ-10 кВ Город-1 ПС Нежеголь | Шебекинский | Шебекинский район | 10 | 0.315 | 0.020307 | 0.26228
КТП №45 ВЛ-10 кВ Город-2 ПС Нежеголь | Шебекинский | Шебекинский район | 10 | 0.1 | 0.005672 | 0.083952
ЗТП №101 ВЛ-10 кВ №1 ПС 35 кВ Водохранил | Шебекинский | Шебекинский район | 10 | 0.4 | 0.028556 | 0.33059
КТП №102 ВЛ-10 кВ №1 ПС 35 кВ Водохранил | Шебекинский | Шебекинский район | 10 | 0.25 | 0.013543 | 0.21045
КТП №103 ВЛ-10 кВ №1 ПС 35 кВ Водохранил | Шебекинский | Шебекинский район | 10 | 0.25 | 0.024277 | 0.20089
КТП №304 ВЛ-10 кВ №3 ПС 35 кВ Водохранил | Шебекинский | Шебекинский район | 10 | 0.25 | 0.03899 | 0.1878
КТП №405 ВЛ-10 кВ №4 ПС 35 кВ Водохранил | Шебекинский | Шебекинский район | 10 | 0.25 | 0.026597 | 0.19883
КТП №407 ВЛ-10 кВ №4 ПС 35 кВ Водохранилище | Шебекинский | Шебекинский район | 10 | 0.25 | 0.000679 | 0.2219
КТП №409 ВЛ-10 кВ №4 ПС 35 кВ Водохранил | Шебекинский | Шебекинский район | 10 | 0.25 | 0.093934 | 0.1389
КТП №601 ВЛ-10 кВ №6 ПС 35 кВ Водохранил | Шебекинский | Шебекинский район | 10 | 0.4 | 0.18064 | 0.19523
КТП №702 ВЛ-10 кВ №7 ПС 35 кВ Водохранил | Шебекинский | Шебекинский район | 10 | 0.16 | 0.015612 | 0.12851
КТП №102 ВЛ-10 кВ №1 ПС 35 кВ Н.Таволжан | Шебекинский | Шебекинский район | 10 | 0.16 | 0.10279 | 0.050915
КТП №104 ВЛ-10 кВ №1 ПС 35 кВ Н.Таволжан | Шебекинский | Шебекинский район | 10 | 0.16 | 0.1117 | 0.042989
КТП №105 ВЛ-10 кВ №1 ПС 35 кВ Н.Таволжан | Шебекинский | Шебекинский район | 10 | 0.16 | 0.004176 | 0.13868
КТП №106 ВЛ-10 кВ №1 ПС 35 кВ Н.Таволжан | Шебекинский | Шебекинский район | 10 | 0.16 | 0.13347 | 0.023608
КТП №201 ВЛ-10 кВ №2 ПС Н.Таволжанка | Шебекинский | Шебекинский район | 10 | 0.1 | 0.0217 | 0.069687
КТП №202 ВЛ-10 кВ №2 ПС Н.Таволжанка | Шебекинский | Шебекинский район | 10 | 0.16 | 0.028032 | 0.11745
КТП №211 ВЛ-10 кВ №2 ПС 35 кВ Н.Таволжан | Шебекинский | Шебекинский район | 10 | 0.16 | 0.018468 | 0.12596
КТП №216 ВЛ-10 кВ №2 ПС 35 кВ Н.Таволжан | Шебекинский | Шебекинский район | 10 | 0.16 | 0.004332 | 0.13854
КТП №218 ВЛ-10 кВ №2 ПС 35 кВ Н.Таволжан | Шебекинский | Шебекинский район | 10 | 0.063 | 0.002688 | 0.053678
КТП №301 ВЛ-10 кВ №3 ПС 35 кВ Н.Таволжан | Шебекинский | Шебекинский район | 10 | 0.16 | 0.06855 | 0.081391
КТП №305 ВЛ-10 кВ №3 ПС 35 кВ Н.Таволжан | Шебекинский | Шебекинский район | 10 | 0.063 | 0.011271 | 0.046039
КТП №308 ВЛ-10 кВ №3 ПС 35 кВ Н.Таволжан | Шебекинский | Шебекинский район | 10 | 0.4 | 0.20785 | 0.17101
КТП №310 ВЛ-10 кВ №3 ПС 35 кВ Н.Таволжан | Шебекинский | Шебекинский район | 10 | 0.25 | 0.01044 | 0.21321
КТП №115 ВЛ-10 кВ №1 ПС Нечаевка | Шебекинский | Шебекинский район | 10 | 0.25 | 0.007524 | 0.2158
КТП №320 ВЛ-10 кВ №3 ПС 35 кВ Н.Таволжан | Шебекинский | Шебекинский район | 10 | 0.1 | 0.01572 | 0.075009
КТП №323 ВЛ-10кВ №3 ПС Н.Таволжанка | Шебекинский | Шебекинский район | 10 | 0.315 | 0.15617 | 0.14136
КТП №701 ВЛ-10 кВ №7 ПС Н.Таволжанка | Шебекинский | Шебекинский район | 10 | 0.16 | 0.027588 | 0.11785
КТП №707 ВЛ-10 кВ №7 ПС 35 кВ Н.Таволжан | Шебекинский | Шебекинский район | 10 | 0.4 | 0.014234 | 0.34333
КТП №803 ВЛ-10 кВ №8 ПС Н.Таволжанка | Шебекинский | Шебекинский район | 10 | 0.16 | 0.011934 | 0.13178
КТП №805 ВЛ-10 кВ №8 ПС 35 кВ Н.Таволжан | Шебекинский | Шебекинский район | 10 | 0.16 | 0.076432 | 0.074376
КТП №808 ВЛ-10 кВ №8 ПС 35 кВ Н.Таволжан | Шебекинский | Шебекинский район | 10 | 0.16 | 0.083818 | 0.067802
КТП №802 ВЛ-10 кВ №8 ПС 35 кВ Н.Таволжан | Шебекинский | Шебекинский район | 10 | 0.16 | 0.004489 | 0.1384
КТП №101 ВЛ-10 кВ №1 ПС 110 кВ Максимовк | Шебекинский | Шебекинский район | 10 | 0.063 | 0.058308 | 0.0041759
КТП №102 ВЛ-10 кВ №1 ПС 110 кВ Максимовк | Шебекинский | Шебекинский район | 10 | 0.25 | 0.21838 | 0.028144
КТП №103 ВЛ-10 кВ №1 ПС 110 кВ Максимовк | Шебекинский | Шебекинский район | 10 | 0.25 | 0.002329 | 0.22043
КТП №109 ВЛ-10 кВ №1 ПС Максимовка | Шебекинский | Шебекинский район | 10 | 0.1 | 0.068167 | 0.028331
КТП №111 ВЛ-10 кВ №1 ПС 110 кВ Максимовк | Шебекинский | Шебекинский район | 10 | 0.1 | 0.0086 | 0.081346
КТП №201 ВЛ-10 кВ №2 ПС 110 кВ Максимовк | Шебекинский | Шебекинский район | 10 | 0.1 | 0.043612 | 0.050185
КТП №202 ВЛ-10 кВ №2 ПС 110 кВ Максимовк | Шебекинский | Шебекинский район | 10 | 0.063 | 0.00864 | 0.04838
КТП №303 ВЛ-10 кВ №3 ПС 110 кВ Максимовк | Шебекинский | Шебекинский район | 10 | 0.25 | 0.191 | 0.052514
КТП №305 ВЛ-10 кВ №3 ПС 110 кВ Максимовк | Шебекинский | Шебекинский район | 10 | 0.25 | 0.11193 | 0.12288
КТП №306 ВЛ-10 кВ №3 ПС Максимовка | Шебекинский | Шебекинский район | 10 | 0.1 | 0.016005 | 0.074755
КТП №307 ВЛ-10 кВ №3 ПС 110 кВ Максимовк | Шебекинский | Шебекинский район | 10 | 0.04 | 0.002136 | 0.037501
КТП №929 ВЛ-10кВ №9 ПС Максимовка | Шебекинский | Шебекинский район | 10 | 0.4 | 0.012238 | 0.34511
КТП №403 ВЛ-10 кВ №4 ПС 110 кВ Максимовк | Шебекинский | Шебекинский район | 10 | 0.063 | 0.006937 | 0.049896
КТП №406 ВЛ-10 кВ №4 ПС 110 кВ Максимовк | Шебекинский | Шебекинский район | 10 | 0.06 | 0.021587 | 0.034188
КТП №409 ВЛ-10 кВ №4 ПС Максимовка | Шебекинский | Шебекинский район | 10 | 0.04 | 0.019575 | 0.018178
КТП №411 ВЛ-10 кВ №4 ПС 110 кВ Максимовк | Шебекинский | Шебекинский район | 10 | 0.25 | 0.01245 | 0.21142
КТП №414 ВЛ-10 кВ №4 ПС 110 кВ Максимовк | Шебекинский | Шебекинский район | 10 | 0.1 | 0.01225 | 0.078098
КТП-415 ВЛ-10 кВ №4 ПС Максимовка | Шебекинский | Шебекинский район | 10 | 0.025 | 0.008306 | 0.016694
КТП-416 ВЛ-10 кВ №4 ПС Максимовка | Шебекинский | Шебекинский район | 10 | 0.063 | 0.001614 | 0.054634
КТП №502 ВЛ-10 кВ №5 ПС 110 кВ Максимовк | Шебекинский | Шебекинский район | 10 | 0.16 | 0.12 | 0.0356
КТП №504 ВЛ-10 кВ №5 ПС 110 кВ Максимовк | Шебекинский | Шебекинский район | 10 | 0.16 | 0.10291 | 0.050807
КТП №510 ВЛ-10 кВ №5 ПС 110 кВ Максимовк | Шебекинский | Шебекинский район | 10 | 0.16 | #VALUE! | #VALUE!
КТП №302 ВЛ-10 кВ №3 ПС 110 кВ Максимовк | Шебекинский | Шебекинский район | 10 | 0.16 | 0.017887 | 0.12648
КТП №901 ВЛ-10 кВ №9 ПС 110 кВ Максимовк | Шебекинский | Шебекинский район | 10 | 0.1 | 0.068304 | 0.028209
КТП №902 ВЛ-10 кВ №9 ПС 110 кВ Максимовк | Шебекинский | Шебекинский район | 10 | 0.25 | 0.02001 | 0.20469
КТП №903 ВЛ-10 кВ №9 ПС 110 кВ Максимовк | Шебекинский | Шебекинский район | 10 | 0.25 | 0.026972 | 0.19849
КТП №526 ВЛ-10 кВ №5 ПС 110 кВ Максимовк | Шебекинский | Шебекинский район | 10 | 0.1 | 0.029723 | 0.062547
КТП №521 ВЛ-10 кВ №5 ПС Максимовка | Шебекинский | Шебекинский район | 10 | 0.16 | 0.07771 | 0.073238
КТП №523 ВЛ-10 кВ №5 ПС Максимовка | Шебекинский | Шебекинский район | 10 | 0.16 | 0.12107 | 0.034649
КТП №524 ВЛ-10 кВ №5 ПС Максимовка | Шебекинский | Шебекинский район | 10 | 0.1 | 0.048045 | 0.04624
КТП №525 ВЛ-10 кВ №5 ПС Максимовка | Шебекинский | Шебекинский район | 10 | 0.25 | 0.1017 | 0.13199
КТП №522 ВЛ-10 кВ №5 ПС Максимовка | Шебекинский | Шебекинский район | 10 | 0.16 | 0.072576 | 0.077807
КТП №103 ВЛ-10 кВ №1 ПС 35 кВ Нечаевка | Шебекинский | Шебекинский район | 10 | 0.063 | 0.011759 | 0.045604
КТП №214 ВЛ-10кВ №2 ПС Н.Таволжанка | Шебекинский | Шебекинский район | 10 | 0.1 | 0.034389 | 0.058394
КТП №215 ВЛ-10кВ №2 ПС Н.Таволжанка | Шебекинский | Шебекинский район | 10 | 0.25 | 0.041992 | 0.18513
КТП-909 Город-9 РП М.Пристань | Шебекинский | Шебекинский район | 10 | 0.25 | 0.051818 | 0.17638
КТП №908 Г-9 РП М.Пристань | Шебекинский | Шебекинский район | 10 | 0.16 | 0.013767 | 0.13015
КТП №910 Г-9 РП М.Пристнь | Шебекинский | Шебекинский район | 10 | 0.1 | 0.028441 | 0.063688
КТП №601 ВЛ-10 №6 РП Кр.Лог ПС М-Пристан | Шебекинский | Шебекинский район | 10 | 0.25 | 0.02188 | 0.20303
КТП №304 ВЛ-10 №3 РП Кр.Лог ПС М-Пристан | Шебекинский | Шебекинский район | 10 | 0.1 | 0.007784 | 0.082072
КТП №604 ВЛ-10 №6 РП Кр.Лог ПС М-Пристан | Шебекинский | Шебекинский район | 10 | 0.1 | 0.000928 | 0.088174
КТП №105 ВЛ-10 №1 РП ЛПДС ПС Беловское | Шебекинский | Шебекинский район | 10 | 0.1 | 0.028813 | 0.063356
КТП №104 РП ЛПДС ПС Беловское | Шебекинский | Шебекинский район | 10 | 0.25 | 0.031607 | 0.19437
КТП №501 ВЛ-10 №5 РП Кр.Лог ПС М-Пристан | Шебекинский | Шебекинский район | 10 | 0.16 | 0.10404 | 0.049803
КТП №1207 ВЛ-10 №12 ПС Б.Троица | Шебекинский | Шебекинский район | 10 | 0.16 | 0.06463 | 0.084879
КТП №408 Г-4 РП М.Пристань | Шебекинский | Шебекинский район | 10 | 0.25 | 0.18351 | 0.059178
КТП №501 Г-5 РП М.Пристань | Шебекинский | Шебекинский район | 10 | 0.25 | 0.05115 | 0.17698
КТП №402 Г-4 РП М.Пристань | Шебекинский | Шебекинский район | 10 | 0.16 | 0.01978 | 0.1248
КТП №403 Г-4 РП М.Пристань | Шебекинский | Шебекинский район | 10 | 0.16 | 0.085197 | 0.066575
КТП №401 Г-4 РП М.Пристань | Шебекинский | Шебекинский район | 10 | 0.16 | 0.015875 | 0.12827
КТП №903 РП М.Пристань | Шебекинский | Шебекинский район | 10 | 0.16 | 0.061257 | 0.087881
КТП №905 ВЛ-10 кВ №9 ПС 35 кВ М.Пристань | Шебекинский | Шебекинский район | 10 | 0.1 | 0.04686 | 0.047295
КТП №902 Г-9 РП М.Пристань | Шебекинский | Шебекинский район | 10 | 0.16 | 0.041523 | 0.10544
КТП №921 ВЛ-10 кВ №9 ПС 35 кВ М.Пристань | Шебекинский | Шебекинский район | 10 | 0.16 | 0.082906 | 0.068614
КТП-906 ВЛ-10 кВ Город-9 РП М.Пристань | Шебекинский | Шебекинский район | 10 | 0.25 | 0.1809 | 0.061501
КТП №102 ВЛ-10 кВ №1 ПС 35 кВ Муром | Шебекинский | Шебекинский район | 10 | 0.63 | 0.54644 | 0.074372
КТП №104 ВЛ-10 кВ №1 ПС 35 кВ Муром | Шебекинский | Шебекинский район | 10 | 0.063 | 0.00658 | 0.050214
КТП №105 ВЛ-10 кВ №1 ПС 35 кВ Муром | Шебекинский | Шебекинский район | 10 | 0.16 | 0.1105 | 0.044056
КТП №106 ВЛ-10 кВ №1 ПС 35 кВ Муром | Шебекинский | Шебекинский район | 10 | 0.16 | 0.082672 | 0.068822
КТП №108 ВЛ-10 кВ №1 ПС 35 кВ Муром | Шебекинский | Шебекинский район | 10 | 0.063 | 0.014016 | 0.043596
КТП №206 ВЛ-10 кВ №2 ПС 35 кВ Таволжанка | Шебекинский | Шебекинский район | 10 | 0.1 | 0.02139 | 0.069963
КТП-126 ВЛ-10 кВ №1 ПС Муром | Шебекинский | Шебекинский район | 10 | 0.1 | 0.00816 | 0.081738
КТП №205 ВЛ-10 кВ №2 ПС 35 кВ Муром | Шебекинский | Шебекинский район | 10 | 0.1 | 0.00949 | 0.080554
КТП №206 ВЛ-10 кВ №2 ПС 35 кВ Муром | Шебекинский | Шебекинский район | 10 | 0.1 | 0.010168 | 0.07995
КТП №208 ВЛ-10 кВ №2 ПС 35 кВ Муром | Шебекинский | Шебекинский район | 10 | 0.16 | 0.11281 | 0.041999
КТП №211 ВЛ-10 кВ №2 ПС 35 кВ Муром | Шебекинский | Шебекинский район | 10 | 0.025 | 0.013 | 0.01068
КТП №302 ВЛ-10 кВ №3 ПС 35 кВ Муром | Шебекинский | Шебекинский район | 10 | 0.063 | 0.019736 | 0.038505
КТП №303 ВЛ-10 кВ №3 ПС 35 кВ Муром | Шебекинский | Шебекинский район | 10 | 0.063 | 0.052216 | 0.0095978
КТП №304 ВЛ-10 кВ №3 ПС 35 кВ Муром | Шебекинский | Шебекинский район | 10 | 0.16 | 0.06454 | 0.084959
КТП №305 ВЛ-10 кВ №3 ПС 35 кВ Муром | Шебекинский | Шебекинский район | 10 | 0.16 | 0.014118 | 0.12983
КТП №309 ВЛ-10 кВ №3 ПС 35 кВ Муром | Шебекинский | Шебекинский район | 10 | 0.063 | 0.023 | 0.0356
КТП №604 ВЛ-10 кВ №6 ПС 35 кВ Муром | Шебекинский | Шебекинский район | 10 | 0.063 | 0.013808 | 0.043781
КТП №605 ВЛ-10 кВ №6 ПС 35 кВ Муром | Шебекинский | Шебекинский район | 10 | 0.1 | 0.002927 | 0.086395
КТП №606 ВЛ-10 кВ №6 ПС 35 кВ Муром | Шебекинский | Шебекинский район | 10 | 0.04 | 0.008367 | 0.032
КТП №607 ВЛ-10 кВ №6 ПС 35 кВ Муром | Шебекинский | Шебекинский район | 10 | 0.1 | 0.012145 | 0.078191
КТП №608 ВЛ-10 кВ №6 ПС 35 кВ Муром | Шебекинский | Шебекинский район | 10 | 0.1 | 0.087336 | 0.011271
КТП №103 ВЛ-10 кВ №1 ПС 35 кВ Артельное | Шебекинский | Шебекинский район | 10 | 0.25 | 0.044508 | 0.18289
КТП №209 ВЛ-10 кВ №2 ПС 35 кВ Артельное | Шебекинский | Шебекинский район | 10 | 0.06 | #VALUE! | #VALUE!
КТП №214 ВЛ-10 кВ №2 ПС 35 кВ Артельное | Шебекинский | Шебекинский район | 10 | 0.04 | 0.01725 | 0.020248
КТП №215 ВЛ-10 кВ №2 ПС 35 кВ Артельное | Шебекинский | Шебекинский район | 10 | 0.063 | #VALUE! | #VALUE!
КТП №216 ВЛ-10 кВ №2 ПС 35 кВ Артельное | Шебекинский | Шебекинский район | 10 | 0.04 | 0.0067 | 0.029637
КТП №402 ВЛ-10 кВ №4 ПС 35 кВ Артельное | Шебекинский | Шебекинский район | 10 | 0.16 | 0.071846 | 0.078457
КТП №1004 ВЛ-10кВ №10 ПС Ржевка | Шебекинский | Шебекинский район | 10 | 0.1 | 0.002807 | 0.086502
КТП №102 ВЛ-10 кВ №1 ПС 35 кВ Ржевка | Шебекинский | Шебекинский район | 10 | 0.1 | 0.013676 | 0.076828
КТП №103 ВЛ-10 кВ №1 ПС 35 кВ Ржевка | Шебекинский | Шебекинский район | 10 | 0.063 | 0.029219 | 0.030065
КТП №104 ВЛ-10 кВ №1 ПС Ржевка | Шебекинский | Шебекинский район | 10 | 0.1 | 0.012127 | 0.078207
КТП №105 ВЛ-10 кВ №1 ПС 35 кВ Ржевка | Шебекинский | Шебекинский район | 10 | 0.063 | 0.02314 | 0.035475
КТП №106 ВЛ-10 кВ №1 ПС 35 кВ Ржевка | Шебекинский | Шебекинский район | 10 | 0.1 | 0.03284 | 0.059772
КТП №107 ВЛ-10 кВ №1 ПС 35 кВ Ржевка | Шебекинский | Шебекинский район | 10 | 0.16 | 0.011259 | 0.13238
КТП №108 ВЛ-10 кВ №1 ПС Ржевка | Шебекинский | Шебекинский район | 10 | 0.1 | 0.051263 | 0.043376
КТП №109 ВЛ-10 кВ №1 ПС 35 кВ Ржевка | Шебекинский | Шебекинский район | 10 | 0.1 | 0.015402 | 0.075292
КТП №111 ВЛ-10 кВ №1 ПС 35 кВ Ржевка | Шебекинский | Шебекинский район | 10 | 0.1 | 0.0014 | 0.087754
КТП-115 ВЛ-10 кВ №1 ПС Ржевка | Шебекинский | Шебекинский район | 10 | 0.1 | 0.045893 | 0.048155
КТП-116 ВЛ-10 кВ №1 ПС Ржевка | Шебекинский | Шебекинский район | 10 | 0.1 | 0.01176 | 0.078534
КТП №201 ВЛ-10 кВ №2 ПС 35 кВ Ржевка | Шебекинский | Шебекинский район | 10 | 0.25 | 0.18082 | 0.061575
КТП №203 ВЛ-10 кВ №2 ПС 35 кВ Ржевка | Шебекинский | Шебекинский район | 10 | 0.16 | 0.08859 | 0.063555
КТП №205 ВЛ-10 кВ №2 ПС 35 кВ Ржевка | Шебекинский | Шебекинский район | 10 | 0.1 | 0.056029 | 0.039134
КТП №206 ВЛ-10 кВ №2 ПС 35 кВ Ржевка | Шебекинский | Шебекинский район | 10 | 0.1 | 0.04567 | 0.048354
КТП №210 ВЛ-10 кВ №2 ПС 35 кВ Ржевка | Шебекинский | Шебекинский район | 10 | 0.4 | 0.30615 | 0.083527
КТП №211 ВЛ-10 кВ №2 ПС 35 кВ Ржевка | Шебекинский | Шебекинский район | 10 | 0.25 | 0.009701 | 0.21387
КТП №212 ВЛ-10 кВ №2 ПС 35 кВ Ржевка | Шебекинский | Шебекинский район | 10 | 0.25 | 0.11551 | 0.1197
КТП №214 ВЛ-10 кВ №2 ПС 35 кВ Ржевка | Шебекинский | Шебекинский район | 10 | 0.16 | 0.085534 | 0.066275
КТП №216 ВЛ-10 кВ №2 ПС 35 кВ Ржевка | Шебекинский | Шебекинский район | 10 | 0.16 | 0.00791 | 0.13536
КТП №217 ВЛ-10 кВ №2 ПС 35 кВ Ржевка | Шебекинский | Шебекинский район | 10 | 0.1 | 0.019625 | 0.071534
КТП №218 ВЛ-10 кВ №2 ПС 35 кВ Ржевка | Шебекинский | Шебекинский район | 10 | 0.063 | 0.04863 | 0.012789
КТП №219 ВЛ-10 кВ №2 ПС 35 кВ Ржевка | Шебекинский | Шебекинский район | 10 | 0.1 | 0.058371 | 0.03705
КТП №303 ВЛ-10 кВ №3 ПС Ржевка | Шебекинский | Шебекинский район | 10 | 0.16 | 0.020466 | 0.12419
КТП №304 ВЛ-10 кВ №3 ПС 35 кВ Ржевка | Шебекинский | Шебекинский район | 10 | 0.1 | 0.006799 | 0.082949
КТП №305 ВЛ-10 кВ №3 ПС 35 кВ Ржевка | Шебекинский | Шебекинский район | 10 | 0.16 | 0.02263 | 0.12226
КТП №308 ВЛ-10 кВ №3 ПС 35 кВ Ржевка | Шебекинский | Шебекинский район | 10 | 0.063 | 0.027881 | 0.031256
КТП №309 ВЛ-10 кВ №3 ПС 35 кВ Ржевка | Шебекинский | Шебекинский район | 10 | 0.1 | 0.041122 | 0.052401
КТП №312 ВЛ-10 кВ №3 ПС 35 кВ Ржевка | Шебекинский | Шебекинский район | 10 | 0.16 | 0.076204 | 0.074578
КТП №314 ВЛ-10 кВ №3 ПС 35 кВ Ржевка | Шебекинский | Шебекинский район | 10 | 0.16 | 0.019858 | 0.12473
КТП №315 ВЛ-10 кВ №3 ПС 35 кВ Ржевка | Шебекинский | Шебекинский район | 10 | 0.16 | 0.069867 | 0.080218
КТП №316 ВЛ-10 кВ №3 ПС 35 кВ Ржевка | Шебекинский | Шебекинский район | 10 | 0.1 | 0.042522 | 0.051155
КТП 117 ВЛ-10 кВ №1 ПС 35 кВ Белянка | Шебекинский | Шебекинский район | 10 | 0.25 | 0.002807 | 0.22
КТП №323 ВЛ-10 кВ №3 ПС 35 кВ Ржевка | Шебекинский | Шебекинский район | 10 | 0.25 | 0.02516 | 0.20011
КТП №505 ВЛ-10 кВ №5 ПС Ржевка | Шебекинский | Шебекинский район | 10 | 0.4 | 0.0141 | 0.34345
КТП №510 ВЛ-10 кВ №5 ПС 35 кВ Ржевка | Шебекинский | Шебекинский район | 10 | 0.25 | 0.030012 | 0.19579
КТП №514 ВЛ-10 кВ №5 ПС Ржевка | Шебекинский | Шебекинский район | 10 | 0.4 | 0.020592 | 0.33767
КТП №516 ВЛ-10 кВ №5 ПС 35 кВ Ржевка | Шебекинский | Шебекинский район | 10 | 0.1 | 0.006072 | 0.083596
КТП №519 ВЛ-10 кВ №5 ПС 35 кВ Ржевка | Шебекинский | Шебекинский район | 10 | 0.1 | 0.00389 | 0.085538
КТП №222 ВЛ-10 №2 ПС Ржевка | Шебекинский | Шебекинский район | 10 | 0.5 | 0.25345 | 0.21943
КТП №424 ВЛ-10 кВ №4 ПС 35 кВ Белянка | Шебекинский | Шебекинский район | 10 | 0.25 | 0.20257 | 0.042215
ЗТП №230 ВЛ-10 кВ №2 ПС 35 кВ Ржевка | Шебекинский | Шебекинский район | 10 | 0.4 | 0.032849 | 0.32676
КТП №228 ВЛ-10 кВ №2 ПС 35 кВ Ржевка | Шебекинский | Шебекинский район | 10 | 0.4 | 0.030184 | 0.32914
КТП №233 ВЛ-10 кВ №2 ПС 35 кВ Ржевка | Шебекинский | Шебекинский район | 10 | 0.16 | 0.033164 | 0.11288
КТП №703 ВЛ-10 кВ №7 ПС 35 кВ Ржевка | Шебекинский | Шебекинский район | 10 | 0.1 | 0.050049 | 0.044456
КТП №704 ВЛ-10 кВ №7 ПС 35 кВ Ржевка | Шебекинский | Шебекинский район | 10 | 0.25 | 0.1592 | 0.080816
КТП №705 ВЛ-10 кВ №7 ПС 35 кВ Ржевка | Шебекинский | Шебекинский район | 10 | 0.16 | 0.13624 | 0.021148
КТП №708 ВЛ-10 кВ №7 ПС 35 кВ Ржевка | Шебекинский | Шебекинский район | 10 | 0.1 | 0.044375 | 0.049506
КТП №709 ВЛ-10 кВ №7 ПС 35 кВ Ржевка | Шебекинский | Шебекинский район | 10 | 0.1 | 0.084545 | 0.013755
КТП №101 ВЛ-10 кВ №1 ПС 35 кВ Стариково | Шебекинский | Шебекинский район | 10 | 0.25 | 0.034902 | 0.19144
КТП №102 ВЛ-10 кВ №1 ПС 35 кВ Стариково | Шебекинский | Шебекинский район | 10 | 0.063 | 0.04179 | 0.018877
КТП №103 ВЛ-10 кВ №1 ПС 35 кВ Стариково | Шебекинский | Шебекинский район | 10 | 0.1 | 0.069972 | 0.026725
КТП №105 ВЛ-10 кВ №1 ПС 35 кВ Стариково | Шебекинский | Шебекинский район | 10 | 0.04 | 0.015121 | 0.025
КТП №106 ВЛ-10 кВ №1 ПС 35 кВ Стариково | Шебекинский | Шебекинский район | 10 | 0.1 | 0.01661 | 0.074217
КТП №107 ВЛ-10 кВ №1 ПС 35 кВ Стариково | Шебекинский | Шебекинский район | 10 | 0.063 | 0.030506 | 0.02892
КТП №503 ВЛ-10 кВ №5 ПС 35 кВ М.Пристань | Шебекинский | Шебекинский район | 10 | 0.25 | 0.096856 | 0.1363
КТП №111 ВЛ-10 кВ №1 ПС 35 кВ Стариково | Шебекинский | Шебекинский район | 10 | 0.16 | 0.006264 | 0.13683
КТП №112 ВЛ-10 кВ №1 ПС 35 кВ Стариково | Шебекинский | Шебекинский район | 10 | 0.1 | 0.075346 | 0.021942
КТП №115 ВЛ-10 кВ №1 ПС Стариково | Шебекинский | Шебекинский район | 10 | 0.16 | 0.011662 | 0.13202
КТП №117 ВЛ-10 кВ №1 ПС 35 кВ Стариково | Шебекинский | Шебекинский район | 10 | 0.04 | 0.002968 | 0.032958
КТП №301 ВЛ-10 кВ №3 ПС 35 кВ Стариково | Шебекинский | Шебекинский район | 10 | 0.1 | 0.028686 | 0.063469
КТП №303 ВЛ-10 кВ №3 ПС 35 кВ Стариково | Шебекинский | Шебекинский район | 10 | 0.032 | 0.002381 | 0.03
КТП №304 ВЛ-10 кВ №3 ПС 35 кВ Стариково | Шебекинский | Шебекинский район | 10 | 0.063 | 0.019694 | 0.038542
КТП №305 ВЛ-10 кВ №3 ПС 35 кВ Стариково | Шебекинский | Шебекинский район | 10 | 0.1 | 0.017388 | 0.073525
КТП №716 ВЛ-10 №7 ПС Стариково | Шебекинский | Шебекинский район | 10 | 0.25 | 0.0265 | 0.19892
КТП №315 ВЛ-10 кВ №3 ПС 35 кВ Стариково | Шебекинский | Шебекинский район | 10 | 0.25 | 0.15838 | 0.081544
КТП №317 ВЛ-10 кВ №3 ПС 35 кВ Стариково | Шебекинский | Шебекинский район | 10 | 0.1 | 0.007596 | 0.08224
КТП №320 ВЛ-10 кВ №3 ПС 35 кВ Стариково | Шебекинский | Шебекинский район | 10 | 0.1 | 0.008996 | 0.080994
КТП №401 ВЛ-10 кВ №4 ПС 35 кВ Стариково | Шебекинский | Шебекинский район | 10 | 0.1 | 0.00624 | 0.083446
КТП №402 ВЛ 10кВ №4 ПС Стариково | Шебекинский | Шебекинский район | 10 | 0.1 | 0.020801 | 0.070487
КТП №403 ВЛ-10 кВ №4 ПС 35 кВ Стариково | Шебекинский | Шебекинский район | 10 | 0.1 | 0.048186 | 0.046114
КТП №405 ВЛ-10 кВ №4 ПС 35 кВ Стариково | Шебекинский | Шебекинский район | 10 | 0.063 | 0.015678 | 0.042117
КТП №406 ВЛ-10 кВ №4 ПС 35 кВ Стариково | Шебекинский | Шебекинский район | 10 | 0.063 | 0.015213 | 0.04253
КТП №408 ВЛ-10 кВ №4 ПС 35 кВ Стариково | Шебекинский | Шебекинский район | 10 | 0.1 | 0.00659 | 0.083135
КТП №409 ВЛ-10 кВ №4 ПС 35 кВ Стариково | Шебекинский | Шебекинский район | 10 | 0.1 | 0.011774 | 0.078521
КТП №410 ВЛ-10 кВ №4 ПС 35 кВ Стариково | Шебекинский | Шебекинский район | 10 | 0.1 | 0.014851 | 0.075783
КТП №411 ВЛ-10 кВ №4 ПС 35 кВ Стариково | Шебекинский | Шебекинский район | 10 | 0.25 | 0.015044 | 0.20911
КТП №414 ВЛ-10 кВ №4 ПС 35 кВ Стариково | Шебекинский | Шебекинский район | 10 | 0.1 | 0.048065 | 0.046222
КТП №415 ВЛ-10 кВ №4 ПС 35 кВ Стариково | Шебекинский | Шебекинский район | 10 | 0.1 | 0.009271 | 0.080749
КТП №417 ВЛ-10 кВ №4 ПС 35 кВ Стариково | Шебекинский | Шебекинский район | 10 | 0.25 | 0.056739 | 0.172
КТП №418 ВЛ-10 кВ №4 ПС Стариково | Шебекинский | Шебекинский район | 10 | 0.16 | 0.025144 | 0.12002
КТП №502 ВЛ-10 кВ №5 ПС 35 кВ Стариково | Шебекинский | Шебекинский район | 10 | 0.16 | 0.11667 | 0.038566
КТП №503 ВЛ-10 кВ №5 ПС Стариково | Шебекинский | Шебекинский район | 10 | 0.25 | 0.16968 | 0.071488
КТП №505 ВЛ-10 кВ №5 ПС 35 кВ Стариково | Шебекинский | Шебекинский район | 10 | 0.04 | 0.000182 | 0.04
КТП №601 ВЛ-10 кВ №6 ПС 35 кВ Стариково | Шебекинский | Шебекинский район | 10 | 0.25 | 0.067056 | 0.16282
КТП №604 ВЛ-10 кВ №6 ПС 35 кВ Стариково | Шебекинский | Шебекинский район | 10 | 0.25 | 0.16423 | 0.076335
КТП №605 ВЛ-10 кВ №6 ПС 35 кВ Стариково | Шебекинский | Шебекинский район | 10 | 0.1 | 0.060891 | 0.034807
КТП №610 ВЛ-10 кВ №6 ПС 35 кВ Стариково | Шебекинский | Шебекинский район | 10 | 0.4 | 0.015225 | 0.34245
КТП №616 ВЛ-10 кВ №6 ПС 35 кВ Стариково | Шебекинский | Шебекинский район | 10 | 0.16 | 0.010208 | 0.13331
КТП №518 ВЛ-10кВ №5 ПС Ржевка | Шебекинский | Шебекинский район | 10 | 0.4 | 0.030856 | 0.32854
КТП №701 ВЛ-10 кВ №7 ПС 35 кВ Стариково | Шебекинский | Шебекинский район | 10 | 0.04 | 0.018923 | 0.018759
КТП №703 ВЛ-10 кВ №7 ПС 35 кВ Стариково | Шебекинский | Шебекинский район | 10 | 0.1 | 0.056461 | 0.03875
КТП №704 ВЛ-10 кВ №7 ПС 35 кВ Стариково | Шебекинский | Шебекинский район | 10 | 0.16 | 0.11392 | 0.041013
КТП №705 ВЛ-10 кВ №7 ПС 35 кВ Стариково | Шебекинский | Шебекинский район | 10 | 0.1 | 0.016112 | 0.07466
КТП №707 ВЛ-10 кВ №7 ПС 35 кВ Стариково | Шебекинский | Шебекинский район | 10 | 0.1 | 0.022857 | 0.068657
КТП №708 ВЛ-10 кВ №7 ПС 35 кВ Стариково | Шебекинский | Шебекинский район | 10 | 0.04 | 0.009868 | 0.03
КТП №709 ВЛ-10 кВ №7 ПС 35 кВ Стариково | Шебекинский | Шебекинский район | 10 | 0.1 | 0.03729 | 0.055812
КТП-710 ВЛ-10 кВ №7 ПС Стариково | Шебекинский | Шебекинский район | 10 | 0.16 | 0.11816 | 0.037238
КТП №712 ВЛ-10 кВ №7 ПС 35 кВ Стариково | Шебекинский | Шебекинский район | 10 | 0.1 | 0.02385 | 0.067774
КТП №103 ВЛ-10 кВ №1 ПС Больше-Троица | Шебекинский | Шебекинский район | 10 | 0.16 | 0.12176 | 0.034037
КТП №106 ВЛ-10 кВ №1 ПС Больше-Троица | Шебекинский | Шебекинский район | 10 | 0.1 | 0.021388 | 0.069965
КТП №107 ВЛ-10 кВ №1 ПС Больше-Троица | Шебекинский | Шебекинский район | 10 | 0.25 | 0.008573 | 0.21487
КТП №108 ВЛ-10 кВ №1 ПС Больше-Троица | Шебекинский | Шебекинский район | 10 | 0.25 | 0.10786 | 0.1265
КТП №109 ВЛ-10 кВ №1 ПС Больше-Троица | Шебекинский | Шебекинский район | 10 | 0.16 | 0.10627 | 0.047823
КТП №110 ВЛ-10 кВ №1 ПС Больше-Троица | Шебекинский | Шебекинский район | 10 | 0.16 | 0.1264 | 0.029904
ЗТП №111 ВЛ-10 кВ №1 ПС Больше-Троица | Шебекинский | Шебекинский район | 10 | 0.4 | 0.002252 | 0.354
КТП №112 ВЛ-10 кВ №1 ПС Больше-Троица | Шебекинский | Шебекинский район | 10 | 0.1 | 0.003944 | 0.08549
КТП №113 ВЛ-10 кВ №1 ПС Б.Троица | Шебекинский | Шебекинский район | 10 | 0.25 | 0.036932 | 0.18963
КТП №115 ВЛ-10 кВ №1 ПС Больше-Троица | Шебекинский | Шебекинский район | 10 | 0.1 | 0.011662 | 0.078621
КТП №201 ВЛ-10кВ ПС Б.Троица | Шебекинский | Шебекинский район | 10 | 0.063 | 0.037 | 0.02314
КТП №316 ВЛ-10 №3 ПС Максимовка | Шебекинский | Шебекинский район | 10 | 0.04 | 0.013133 | 0.027
КТП №315 ВЛ-10 №3 ПС Максимовка (206) | Шебекинский | Шебекинский район | 10 | 0.4 | 0.081542 | 0.28343
КТП №313 ВЛ-10 №3 ПС Максимовка(207) | Шебекинский | Шебекинский район | 10 | 0.1 | 0.081582 | 0.016392
КТП №314 ВЛ-10 №3 ПС Максимовка (208) | Шебекинский | Шебекинский район | 10 | 0.16 | #VALUE! | #VALUE!
КТП №311 ВЛ-10 №3 ПС Максимовка (209) | Шебекинский | Шебекинский район | 10 | 0.063 | 0.017913 | 0.040127
КТП №320 ВЛ-10 №3 ПС Максимовка (213) | Шебекинский | Шебекинский район | 10 | 0.16 | 0.01807 | 0.12632
КТП №222 ВЛ-10 кВ №2 ПС Больше-Троица | Шебекинский | Шебекинский район | 10 | 0.1 | 0.009173 | 0.080836
КТП №224 ВЛ-10 кВ №2 ПС Больше-Троица | Шебекинский | Шебекинский район | 10 | 0.1 | 0.008948 | 0.081036
КТП №225 ВЛ-10 кВ №2 ПС Больше-Троица | Шебекинский | Шебекинский район | 10 | 0.1 | 0.051839 | 0.042863
КТП №321 ВЛ-10 №3 ПС Максимовка (228) | Шебекинский | Шебекинский район | 10 | 0.1 | 0.013659 | 0.076843
МТП №323 ВЛ-10 №3 ПС Максимовка (229) | Шебекинский | Шебекинский район | 10 | 0.16 | 0.00706 | 0.13612
КТП №303 ВЛ-10 кВ №3 ПС Больше-Троица | Шебекинский | Шебекинский район | 10 | 0.25 | 0.077641 | 0.1534
КТП 404 ВЛ 10кВ №4 ПС Б-Троица | Шебекинский | Шебекинский район | 10 | 0.16 | 0.025581 | 0.11963
КТП №405 ВЛ-10 кВ №4 ПС Больше-Троица | Шебекинский | Шебекинский район | 10 | 0.1 | 0.013817 | 0.076703
КТП №406 ВЛ-10 кВ №4 ПС Больше-Троица | Шебекинский | Шебекинский район | 10 | 0.16 | 0.12331 | 0.032652
КТП №408 ВЛ-10 кВ №4 ПС Больше-Троица | Шебекинский | Шебекинский район | 10 | 0.1 | 0.014798 | 0.07583
КТП №417 ВЛ-10 кВ №4 ПС Больше-Троица | Шебекинский | Шебекинский район | 10 | 0.4 | 0.039335 | 0.32099
КТП №418 ВЛ-10 кВ №4 ПС Больше-Троица | Шебекинский | Шебекинский район | 10 | 0.1 | 0.009303 | 0.08072
КТП №701 ВЛ-10 кВ №7 ПС Больше-Троица | Шебекинский | Шебекинский район | 10 | 0.063 | 0.02616 | 0.032788
КТП №703 ВЛ-10 кВ №7 ПС Больше-Троица | Шебекинский | Шебекинский район | 10 | 0.1 | 0.065952 | 0.030303
КТП №314 ВЛ-10 кВ №3 ПС Артельное | Шебекинский | Шебекинский район | 10 | 0.25 | 0.095912 | 0.13714
КТП №706 ВЛ-10 кВ №7 ПС Больше-Троица | Шебекинский | Шебекинский район | 10 | 0.06 | 0.049134 | 0.0096707
КТП №312 ВЛ-10 кВ №3 ПС Артельное | Шебекинский | Шебекинский район | 10 | 0.1 | 0.005903 | 0.083746
КТП №713 ВЛ-10 кВ №7 ПС Б.Троица | Шебекинский | Шебекинский район | 10 | 0.25 | 0.003529 | 0.21936
КТП №803 ВЛ-10 кВ №8 ПС Больше-Троица | Шебекинский | Шебекинский район | 10 | 0.063 | 0.04225 | 0.018468
КТП №804 ВЛ-10 кВ №8 ПС Больше-Троица | Шебекинский | Шебекинский район | 10 | 0.063 | #VALUE! | #VALUE!
КТП №805 ВЛ-10 кВ №8 ПС Больше-Троица | Шебекинский | Шебекинский район | 10 | 0.16 | 0.1485 | 0.010231
КТП №808 ВЛ-10 кВ №8 ПС Больше-Троица | Шебекинский | Шебекинский район | 10 | 0.1 | 0.045185 | 0.048785
КТП №1002 ВЛ-10 кВ №10 ПС Больше-Троица | Шебекинский | Шебекинский район | 10 | 0.16 | 0.001776 | 0.14082
КТП №1004 ВЛ-10 кВ №10 ПС Больше-Троица | Шебекинский | Шебекинский район | 10 | 0.25 | 0.027548 | 0.19798
КТП №1006 ВЛ-10 кВ №10 ПС Больше-Троица | Шебекинский | Шебекинский район | 10 | 0.25 | 0.01881 | 0.20576
КТП №1008 ВЛ-10 кВ №10 ПС Больше-Троица | Шебекинский | Шебекинский район | 10 | 0.063 | 0.00752 | 0.049377
КТП №1010 ВЛ-10 кВ №10 ПС Б-Троица | Шебекинский | Шебекинский район | 10 | 0.04 | 0.001175 | 0.034554
КТП №1017 ВЛ-10 кВ №10 ПС Б.Троица | Шебекинский | Шебекинский район | 10 | 0.16 | 0.021832 | 0.12297
КТП №1102 ВЛ-10 кВ №11 ПС Больше-Троица | Шебекинский | Шебекинский район | 10 | 0.06 | 0.0039 | 0.049929
КТП №1103 ВЛ-10 кВ №11 ПС Больше-Троица | Шебекинский | Шебекинский район | 10 | 0.03 | 0.022827 | 0.007173
КТП №702 ВЛ-10 кВ №7 ПС Больше-Троица | Шебекинский | Шебекинский район | 10 | 0.16 | 0.096 | 0.05696
КТП №1108 ВЛ-10 кВ №11 ПС Больше-Троица | Шебекинский | Шебекинский район | 10 | 0.16 | 0.1088 | 0.045568
КТП №1201 ВЛ-10 кВ №12 ПС Больше-Троица | Шебекинский | Шебекинский район | 10 | 0.25 | 0.032715 | 0.19338
КТП №1206 ВЛ-10 кВ №12 ПС Б-Троица | Шебекинский | Шебекинский район | 10 | 0.25 | 0.16487 | 0.075767
КТП №1205 ВЛ-10 кВ №12 ПС Б-Троица | Шебекинский | Шебекинский район | 10 | 0.1 | 0.01166 | 0.078623
КТП №103 ВЛ-10 кВ №1 ПС 35 кВ Белянка | Шебекинский | Шебекинский район | 10 | 0.1 | 0.023736 | 0.067875
КТП №104 ВЛ-10 кВ №1 ПС 35 кВ Белянка | Шебекинский | Шебекинский район | 10 | 0.4 | 0.07356 | 0.29053
КТП №105 ВЛ-10 кВ №1 ПС 35 кВ Белянка | Шебекинский | Шебекинский район | 10 | 0.063 | 0.010247 | 0.046951
КТП №107 ВЛ-10 кВ №1 ПС 35 кВ Белянка | Шебекинский | Шебекинский район | 10 | 0.4 | 0.27563 | 0.11069
КТП №109 ВЛ-10 кВ №1 ПС 35 кВ Белянка | Шебекинский | Шебекинский район | 10 | 0.063 | 0.004954 | 0.051661
КТП №110 ВЛ-10 кВ №1 ПС 35 кВ Белянка | Шебекинский | Шебекинский район | 10 | 0.04 | 0.033695 | 0.0056113
КТП №111 ВЛ-10 кВ №1 ПС 35 кВ Белянка | Шебекинский | Шебекинский район | 10 | 0.16 | 0.10326 | 0.050498
КТП №301 ВЛ-10 кВ №3 ПС 35 кВ Белянка | Шебекинский | Шебекинский район | 10 | 0.25 | 0.009819 | 0.21376
КТП №302 ВЛ-10 кВ №3 ПС 35 кВ Белянка | Шебекинский | Шебекинский район | 10 | 0.1 | 0.006248 | 0.083439
КТП №304 ВЛ-10 кВ №3 ПС 35 кВ Белянка | Шебекинский | Шебекинский район | 10 | 0.1 | 0.047081 | 0.047098
КТП №305 ВЛ-10 кВ №3 ПС 35 кВ Белянка | Шебекинский | Шебекинский район | 10 | 0.16 | 0.1082 | 0.0461
КТП №306 ВЛ-10 кВ №3 ПС 35 кВ Белянка | Шебекинский | Шебекинский район | 10 | 0.06 | 0.057 | 0.00267
КТП №307 ВЛ-10 кВ №3 ПС 35 кВ Белянка | Шебекинский | Шебекинский район | 10 | 0.25 | 0.009818 | 0.21376
КТП №309 ВЛ-10 кВ №3 ПС 35 кВ Белянка | Шебекинский | Шебекинский район | 10 | 0.25 | 0.092333 | 0.14032
КТП №310 ВЛ-10 кВ №3 ПС 35 кВ Белянка | Шебекинский | Шебекинский район | 10 | 0.25 | 0.23498 | 0.013363
КТП №313 ВЛ-10 кВ №3 ПС 35 кВ Белянка | Шебекинский | Шебекинский район | 10 | 0.1 | 0.001373 | 0.087778
КТП №317 ВЛ-10 кВ №3 ПС 35 кВ Белянка | Шебекинский | Шебекинский район | 10 | 0.4 | 0.034024 | 0.32572
КТП №401 ВЛ-10 кВ №4 ПС 35 кВ Белянка | Шебекинский | Шебекинский район | 10 | 0.04 | 0.035 | 0.005
КТП №403 ВЛ-10 кВ №4 ПС 35 кВ Белянка | Шебекинский | Шебекинский район | 10 | 0.16 | 0.038092 | 0.1085
КТП №406 ВЛ-10 кВ №4 ПС 35 кВ Белянка | Шебекинский | Шебекинский район | 10 | 0.1 | 0.034085 | 0.058664
КТП №407 ВЛ-10 кВ №4 ПС 35 кВ Белянка | Шебекинский | Шебекинский район | 10 | 0.16 | 0.081207 | 0.070126
КТП №408 ВЛ-10 кВ №4 ПС 35 кВ Белянка | Шебекинский | Шебекинский район | 10 | 0.25 | 0.17813 | 0.063961
КТП №409 ВЛ-10 кВ №4 ПС 35 кВ Белянка | Шебекинский | Шебекинский район | 10 | 0.063 | 0.011368 | 0.045952
КТП №410 ВЛ-10 кВ №4 ПС 35 кВ Белянка | Шебекинский | Шебекинский район | 10 | 0.025 | 0.004018 | 0.020982
КТП №411 ВЛ-10 кВ №4 ПС 35 кВ Белянка | Шебекинский | Шебекинский район | 10 | 0.1 | 0.01499 | 0.075659
КТП №414 ВЛ-10 кВ №4 ПС 35 кВ Белянка | Шебекинский | Шебекинский район | 10 | 0.25 | 0.159 | 0.080991
КТП №415 ВЛ-10 кВ №4 ПС 35 кВ Белянка | Шебекинский | Шебекинский район | 10 | 0.16 | 0.043627 | 0.10357
КТП №416 ВЛ-10 кВ №4 ПС 35 кВ Белянка | Шебекинский | Шебекинский район | 10 | 0.06 | 0.029164 | 0.027444
КТП №417 ВЛ-10 кВ №4 ПС 35 кВ Белянка | Шебекинский | Шебекинский район | 10 | 0.16 | 0.10179 | 0.051804
КТП №418 ВЛ-10 кВ №4 ПС 35 кВ Белянка | Шебекинский | Шебекинский район | 10 | 0.1 | 0.004042 | 0.085403
КТП №227 ВЛ-10 кВ №2 ПС 35 кВ Ржевка | Шебекинский | Шебекинский район | 10 | 0.16 | 0.047917 | 0.099754
КТП №421 ВЛ-10 кВ №4 ПС 35 кВ Белянка | Шебекинский | Шебекинский район | 10 | 0.16 | 0.010355 | 0.13318
КТП №502 ВЛ-10 кВ №5 ПС 35 кВ Белянка | Шебекинский | Шебекинский район | 10 | 0.16 | 0.073522 | 0.076965
КТП №504 ВЛ-10 кВ №5 ПС 35 кВ Белянка | Шебекинский | Шебекинский район | 10 | 0.16 | 0.067964 | 0.081912
КТП №915 Г-9 РП М.Пристань | Шебекинский | Шебекинский район | 10 | 0.1 | 0.057115 | 0.038168
КТП №506 ВЛ-10 кВ №5 ПС 35 кВ Белянка | Шебекинский | Шебекинский район | 10 | 0.1 | 0.025612 | 0.066205
КТП №608 ВЛ-10кВ №6 ПС Белянка | Шебекинский | Шебекинский район | 10 | 0.16 | 0.067688 | 0.082158
КТП №509 ВЛ-10 кВ №5 ПС 35 кВ Белянка | Шебекинский | Шебекинский район | 10 | 0.1 | 0.004064 | 0.085383
КТП №511 ВЛ-10 кВ №5 ПС 35 кВ Белянка | Шебекинский | Шебекинский район | 10 | 0.1 | 0.020215 | 0.071009
КТП №513 ВЛ-10 кВ №5 ПС Белянка | Шебекинский | Шебекинский район | 10 | 0.16 | 0.010514 | 0.13304
КТП №514 ВЛ-10 кВ №5 ПС 35 кВ Белянка | Шебекинский | Шебекинский район | 10 | 0.1 | 0.058761 | 0.036703
КТП №601 ВЛ-10 кВ №6 ПС 35 кВ Белянка | Шебекинский | Шебекинский район | 10 | 0.06 | 0.014755 | 0.040268
КТП №48 ВЛ-10 кВ Город-1 ПС Нежеголь | Шебекинский | Шебекинский район | 10 | 0.16 | 0.035734 | 0.1106
КТП №201 ВЛ-10 кВ №2 ПС 35 кВ Муром | Шебекинский | Шебекинский район | 10 | 0.4 | 0.34445 | 0.049437
КТП №507 ВЛ-10 кВ №5 ПС 110 кВ Максимовк | Шебекинский | Шебекинский район | 10 | 0.4 | 0.017802 | 0.34016
КТП №520 ВЛ-10 кВ №5 ПС 110 кВ Максимовк | Шебекинский | Шебекинский район | 10 | 0.315 | 0.01974 | 0.26278
КТП №603 ВЛ-10 кВ №6 ПС 35 кВ Стариково | Шебекинский | Шебекинский район | 10 | 0.63 | 0.04853 | 0.51751
КТП №412 ВЛ-10 кВ №4 ПС 110 кВ Максимовк | Шебекинский | Шебекинский район | 10 | 0.4 | 0.15531 | 0.21777
КТП №312 ВЛ-10 кВ №3 ПС 35 кВ Н.Таволжан | Шебекинский | Шебекинский район | 10 | 0.16 | 0.045542 | 0.10187
КТП №322 ВЛ-10 кВ №3 ПС 35 кВ Н.Таволжан | Шебекинский | Шебекинский район | 10 | 0.8 | 0.19728 | 0.53643
КТП №901 ВЛ-10 №9 ПС Ржевка | Шебекинский | Шебекинский район | 10 | 0.63 | 0.009436 | 0.5523
КТП №907 ВЛ-10 №9 ПС Ржевка | Шебекинский | Шебекинский район | 10 | 0.4 | 0.006193 | 0.35049
КТП №303 ВЛ-10 кВ №3 ПС 35 кВ Артельное | Шебекинский | Шебекинский район | 10 | 0.4 | 0.1715 | 0.20337
КТП №301 ВЛ-10 кВ №3 ПС Водохранилище | Шебекинский | Шебекинский район | 10 | 0.063 | 0.013254 | 0.044274
КТП №905 Г-9 РП М.Пристань | Шебекинский | Шебекинский район | 10 | 0.063 | 0.01334 | 0.044197
КТП №202 ВЛ-10 кВ №2 ПС 35 кВ Артельное | Шебекинский | Шебекинский район | 10 | 0.16 | 0.023739 | 0.12127
КТП №208 ВЛ-10 кВ №2 ПС М.Пристань | Шебекинский | Шебекинский район | 10 | 0.25 | 0.002258 | 0.22049
КТП №302 ВЛ-10 кВ №3 ПС Н.Таволжанка | Шебекинский | Шебекинский район | 10 | 0.16 | 0.037679 | 0.10887
ЗТП №501 ВЛ-10 кВ №5 ПС Больше-Троица | Шебекинский | Шебекинский район | 10 | 0.4 | 0.014167 | 0.34339
КТП №319 ВЛ-10 №3 ПС Максимовка (218) | Шебекинский | Шебекинский район | 10 | 0.4 | 0.16229 | 0.21156
КТП №419 ВЛ-10 кВ №4 ПС Б-Троица | Шебекинский | Шебекинский район | 10 | 0.16 | 0.009266 | 0.13415
КТП №219 ВЛ-10 кВ №2 ПС Больше-Троица | Шебекинский | Шебекинский район | 10 | 0.1 | 0.016452 | 0.074358
КТП №420 ВЛ-10 кВ №4 ПС Больше-Троица | Шебекинский | Шебекинский район | 10 | 0.1 | 0.011104 | 0.079117
КТП №409 ВЛ-10 кВ №4 ПС 35 кВ Н.Таволжан | Шебекинский | Шебекинский район | 10 | 0.1 | 0.034459 | 0.058331
ЗТП №307 ВЛ-10 кВ №3 ПС 35 кВ Н.Таволжан | Шебекинский | Шебекинский район | 10 | 0.63 | 0.057867 | 0.5092
КТП №812 ВЛ-10 кВ №8 ПС 35 кВ Н.Таволжан | Шебекинский | Шебекинский район | 10 | 0.25 | 0.00574 | 0.21739
КТП №904 Г-9 РП М.Пристань | Шебекинский | Шебекинский район | 10 | 0.16 | 0.035723 | 0.11061
КТП №169 ВЛ-10 кВ Город-1 ПС Нежеголь | Шебекинский | Шебекинский район | 10 | 0.25 | 0.00544 | 0.21766
КТП №914 ВЛ-10 кВ №9 ПС 35 кВ Ржевка | Шебекинский | Шебекинский район | 10 | 0.25 | 0.049416 | 0.17852
КТП №913 ВЛ-10 кВ №9 ПС 35 кВ Ржевка | Шебекинский | Шебекинский район | 10 | 0.25 | 0.17407 | 0.067578
КТП №904 ВЛ-10 кВ №9 ПС 35 кВ Ржевка | Шебекинский | Шебекинский район | 10 | 0.4 | 0.034496 | 0.3253
КТП №1001 ВЛ-10 кВ №10 ПС 35 кВ Ржевка | Шебекинский | Шебекинский район | 10 | 0.025 | 0.001175 | 0.021204
КТП №1104 ВЛ-10 кВ №11 ПС Ржевка | Шебекинский | Шебекинский район | 10 | 0.025 | 0.009496 | 0.013799
КТП №508 ВЛ-10 кВ №5 ПС Стариково | Шебекинский | Шебекинский район | 10 | 0.063 | 0.024151 | 0.034576
КТП №402 ВЛ-10 кВ №4 ПС 35 кВ М.Пристань | Шебекинский | Шебекинский район | 10 | 0.16 | 0.017096 | 0.12718
КТП №603 ВЛ-10 №6 РП Кр.Лог ПС М-Пристан | Шебекинский | Шебекинский район | 10 | 0.1 | 0.004104 | 0.085347
КТП №602 ВЛ-10 кВ №6 ПС 35 кВ Стариково | Шебекинский | Шебекинский район | 10 | 0.63 | 0.1078 | 0.46476
КТП №320 ВЛ-10 кВ №3 ПС 35 кВ Ржевка | Шебекинский | Шебекинский район | 10 | 0.04 | 0.01343 | 0.027
КТП №404 ВЛ-10 кВ №4 ПС 35 кВ Артельное | Шебекинский | Шебекинский район | 10 | 0.1 | 0.07084 | 0.025952
КТП №406 ВЛ-10 кВ №4 ПС 35 кВ Артельное | Шебекинский | Шебекинский район | 10 | 0.1 | 0.051754 | 0.042939
КТП №915 ВЛ-10 №9 ПС Ржевка | Шебекинский | Шебекинский район | 10 | 0.16 | 0.010575 | 0.13299
КТП №916 ВЛ-10 №9 ПС Ржевка | Шебекинский | Шебекинский район | 10 | 0.32 | 0.078286 | 0.21513
КТП №709 ВЛ-10 №7 ПС Водохранилище | Шебекинский | Шебекинский район | 10 | 0.063 | 0.011666 | 0.045687
КТП №310 ВЛ-10 №3 ПС Муром | Шебекинский | Шебекинский район | 10 | 1.26 | 0.63 | 0.5607
КТП №311 ВЛ-10 №3 ПС Муром | Шебекинский | Шебекинский район | 10 | 0.32 | 0.17208 | 0.13165
КТП №310 ВЛ-10 №3 ПС Максимовка | Шебекинский | Шебекинский район | 10 | 0.16 | 0.023235 | 0.12172
КТП №310 ВЛ-10 №3 ПС Ржевка | Шебекинский | Шебекинский район | 10 | 0.16 | 0.015358 | 0.12873
КТП №610 ВЛ-10 №6 ПС Белянка | Шебекинский | Шебекинский район | 10 | 0.16 | 0.045232 | 0.10214
КТП №508 ВЛ-10 № 5 ПС Водохранилище | Шебекинский | Шебекинский район | 10 | 0.16 | 0.13754 | 0.019988
КТП №711 ВЛ-10 №7 ПС Водохранилище | Шебекинский | Шебекинский район | 10 | 0.1 | 0.010103 | 0.080008
КТП №178 ВЛ-10 кВ Город-1 ПС Нежеголь | Шебекинский | Шебекинский район | 10 | 0.25 | 0.13407 | 0.10318
КТП №506 ВЛ-10 кВ №5 ПС Н.Таволжанка | Шебекинский | Шебекинский район | 10 | 0.16 | 0.06601 | 0.083651
КТП №1021 ВЛ-10 №10 ПС Б.Троица | Шебекинский | Шебекинский район | 10 | 0.63 | 0.079966 | 0.48953
КТП №317 ВЛ-10 кВ №3 ПС Водохранилище | Шебекинский | Шебекинский район | 10 | 0.63 | 0.25788 | 0.33119
ЗТП №304 ВЛ-10 №3 ПС Б.Троица | Шебекинский | Шебекинский район | 10 | 0.8 | 0.4 | 0.356
КТП №509 ВЛ-10 №5 ПС Водохранилище | Шебекинский | Шебекинский район | 10 | 0.16 | 0.036561 | 0.10986
КТП №325 ВЛ-10 №3 ПС Н.Таволжанка | Шебекинский | Шебекинский район | 10 | 2 | 1.0104 | 0.88078
КТП №312 ВЛ-10 №3 ПС Муром | Шебекинский | Шебекинский район | 10 | 0.32 | 0.16536 | 0.13763
КТП №217 ВЛ-10 №2 ПС Артельное | Шебекинский | Шебекинский район | 10 | 0.16 | 0.021388 | 0.12336
КТП №218 ВЛ-10 №2 ПС Артельное | Шебекинский | Шебекинский район | 10 | 0.8 | 0.40811 | 0.34878
КТП №406 ВЛ-10 №4 ПС Водохранилище | Шебекинский | Шебекинский район | 10 | 0.25 | 0.035822 | 0.19062
КТП №316 ВЛ-10 №3 ПС Водохранилище | Шебекинский | Шебекинский район | 10 | 0.4 | 0.063376 | 0.2996
ЗТП №207 ВЛ-10 №2 ПС М-Пристань | Шебекинский | Шебекинский район | 10 | 0.8 | 0.077241 | 0.64326
КТП №605 ВЛ-10 №6 ПС М-Пристань | Шебекинский | Шебекинский район | 10 | 0.25 | 0.047655 | 0.18009
КТП №327 ВЛ-10 №3 ПС Н-Таволжанка | Шебекинский | Шебекинский район | 10 | 0.063 | #VALUE! | #VALUE!
КТП №421 ВЛ-10 №4 ПС Б-Троица | Шебекинский | Шебекинский район | 10 | 1.26 | 0.64184 | 0.55016
КТП №1101 ВЛ-10 №11 ПС Б-Троица | Шебекинский | Шебекинский район | 10 | 0.4 | 0.1647 | 0.20941
КТП №401 ВЛ-10 №4 ПС Б-Троица | Шебекинский | Шебекинский район | 10 | 0.4 | 0.01013 | 0.34698
КТП №307 ВЛ-10 №3 ПС Б-Троица | Шебекинский | Шебекинский район | 10 | 1.26 | 0.91607 | 0.3061
КТП №1011 ВЛ-10 №10 ПС Б-Троица | Шебекинский | Шебекинский район | 10 | 0.4 | 0.034495 | 0.3253
КТП №317 ВЛ-10 №3 ПС Максимовка (226) | Шебекинский | Шебекинский район | 10 | 0.063 | 0.01456 | 0.043112
КТП №606 ВЛ-10 №6 РП Кр.Лог ПС М.Пристан | Шебекинский | Шебекинский район | 10 | 1.26 | 0.63181 | 0.55909
КТП №408 ВЛ-10 №4 ПС Максимовка | Шебекинский | Шебекинский район | 10 | 0.25 | 0.002505 | 0.22027
КТП №405 ВЛ-10 №4 ПС Артельное | Шебекинский | Шебекинский район | 10 | 0.25 | 0.15 | 0.089
КТП №512 ВЛ-10 №5 ПС Ржевка | Шебекинский | Шебекинский район | 10 | 0.25 | 0.002104 | 0.22063
КТП №112 ВЛ-10 №1 ПС Ржевка | Шебекинский | Шебекинский район | 10 | 0.16 | 0.069779 | 0.080297
КТП №301 ВЛ-10 №3 ПС Артельное | Шебекинский | Шебекинский район | 10 | 0.4 | 0.019488 | 0.33866
ЗТП №601 ВЛ-10 №6 ПС Н.Таволжанка | Шебекинский | Шебекинский район | 10 | 0.8 | 0.01178 | 0.70152
ЗТП №602 ВЛ-10 №6 ПС Н.Таволжанка | Шебекинский | Шебекинский район | 10 | 0.8 | 0.032821 | 0.68279
КТП №703 ВЛ-10 №7 ПС Н.Таволжанка | Шебекинский | Шебекинский район | 10 | 0.25 | 0.018171 | 0.20633
МТП №419 ВЛ-10 №4 ПС Белянка | Шебекинский | Шебекинский район | 10 | 0.1 | 0.04704 | 0.047134
МТП №404 ВЛ-10 №4 ПС Белянка | Шебекинский | Шебекинский район | 10 | 0.25 | 0.028768 | 0.1969
КТП №612 ВЛ-10 №6 ПС Белянка | Шебекинский | Шебекинский район | 10 | 0.1 | 0.032568 | 0.060014
КТП №325 ВЛ-10 №3 ПС Стариково | Шебекинский | Шебекинский район | 10 | 0.1 | 0.008234 | 0.081672
КТП №609 ВЛ-10 №6 ПС Стариково | Шебекинский | Шебекинский район | 10 | 0.16 | 0.10417 | 0.049686
КТП №1109 ВЛ-10 №11 ПС Б-Троица | Шебекинский | Шебекинский район | 10 | 0.025 | 0.01856 | 0.00644
КТП №318 ВЛ-10 №3 ПС Максимовка | Шебекинский | Шебекинский район | 10 | 0.16 | 0.1282 | 0.028302
КТП №422 ВЛ-10 №4 ПС Б-Троица | Шебекинский | Шебекинский район | 10 | 0.025 | 0.009028 | 0.014215
КТП №505 ВЛ-10 №5 ПС Б-Троица | Шебекинский | Шебекинский район | 10 | 0.1 | 0.011112 | 0.07911
КТП №603 ВЛ-10 №6 ПС Б-Троица | Шебекинский | Шебекинский район | 10 | 0.1 | 0.00869 | 0.081266
КТП №710 ВЛ-10 №7 ПС Б-Троица | Шебекинский | Шебекинский район | 10 | 0.4 | 0.010832 | 0.34636
КТП №319 ВЛ-10 №3 ПС Н-Таволжанка | Шебекинский | Шебекинский район | 10 | 0.1 | 0 | 0.089
КТП №220 ВЛ-10 №2 ПС Ржевка | Шебекинский | Шебекинский район | 10 | 0.1 | 0.009388 | 0.080645
КТП №501 ВЛ-10 №5 ПС Ржевка | Шебекинский | Шебекинский район | 10 | 0.25 | 0.0303 | 0.19553
КТП №517 ВЛ-10 №5 ПС Ржевка | Шебекинский | Шебекинский район | 10 | 0.16 | 0.070333 | 0.079804
КТП №913 ВЛ-10 Г-9 РП М-Пристань | Шебекинский | Шебекинский район | 10 | 0.06 | 0.03771 | 0.019838
КТП-407 ВЛ-10 кВ Г-4 РП М.Пристань | Шебекинский | Шебекинский район | 10 | 0.25 | 0.062229 | 0.16712
КТП №315 ВЛ-10 №3 ПС Водохранилище | Шебекинский | Шебекинский район | 10 | 0.25 | 0.057547 | 0.17128
ЗТП №1204 ВЛ-10 №12 ПС Б-Троица | Шебекинский | Шебекинский район | 10 | 0.32 | 0.256 | 0.05696
КТП №1105 ВЛ-10 №11 ПС Ржевка | Шебекинский | Шебекинский район | 10 | 0.025 | 0.014 | 0.00979
КТП №306 ВЛ-10 №3 ПС Артельное | Шебекинский | Шебекинский район | 10 | 0.4 | 0.010388 | 0.34675
КТП №307 ВЛ-10 №3 ПС Артельное | Шебекинский | Шебекинский район | 10 | 1.26 | 0.64245 | 0.54962
КТП 502 ВЛ-10кВ №5 ПС Муром | Шебекинский | Шебекинский район | 10 | 0.16 | 0.071001 | 0.079209
КТП 1022 ВЛ-10 №10 ПС Б-Троица | Шебекинский | Шебекинский район | 10 | 0.63 | 0.16937 | 0.40996
КТП №318 ВЛ-10 №3 ПС Водохранилище | Шебекинский | Шебекинский район | 10 | 0.16 | 0.002051 | 0.14057
КТП №220 ВЛ-10 №2 ПС Артельное | Шебекинский | Шебекинский район | 10 | 0.32 | 0.17786 | 0.1265
КТП №102 КЛ-10 №1 РП Кр.Лог ПС М-Пристан | Шебекинский | Шебекинский район | 10 | 2 | 1.0085 | 0.88241
КТП №303 ВЛ-10 №3 РП Кр.Лог ПС М-Пристан | Шебекинский | Шебекинский район | 10 | 1.26 | 0.6417 | 0.55029
КТП №308 ВЛ-10 №3 ПС Артельное | Шебекинский | Шебекинский район | 10 | 0.4 | 0.036188 | 0.32379
КТП №715 ВЛ-10 №7 ПС Стариково | Шебекинский | Шебекинский район | 10 | 0.63 | 0.069259 | 0.49906
КТП №101 КЛ-10 №1 РП Кр.Лог ПС М-Пристан | Шебекинский | Шебекинский район | 10 | 2 | 1.0762 | 0.8222
КТП №302 ВЛ-10 №3 РП Кр.Лог ПС М-Пристан | Шебекинский | Шебекинский район | 10 | 1.26 | 0.635 | 0.55625
КТП №201 КЛ-10 №2 РП Кр.Лог ПС М-Пристан | Шебекинский | Шебекинский район | 10 | 2 | 1.3762 | 0.55515
КТП №202 КЛ-10 №2 РП Кр.Лог ПС М-Пристан | Шебекинский | Шебекинский район | 10 | 2 | 1.3748 | 0.55646
КТП 307 ВЛ 10кВ №3 ПС Водохранилище | Шебекинский | Шебекинский район | 10 | 0.25 | 0.005004 | 0.21805
КТП №221 ВЛ-10 №2 ПС Артельное | Шебекинский | Шебекинский район | 10 | 0.025 | 0.00791 | 0.01521
КТП №222 ВЛ-10 №2 ПС Артельное | Шебекинский | Шебекинский район | 10 | 0.16 | 0.001344 | 0.1412
КТП №309 ВЛ-10 №3 ПС Артельное | Шебекинский | Шебекинский район | 10 | 0.25 | 0.025355 | 0.19993
КТП №416 ВЛ-10 №4 ПС Водохранилище | Шебекинский | Шебекинский район | 10 | 0.04 | 0.03 | 0.01
КТП №423 ВЛ-10 №4 ПС Б-Троица | Шебекинский | Шебекинский район | 10 | 0.025 | 0.011047 | 0.012418
КТП №424 ВЛ-10 №4 ПС Б-Троица | Шебекинский | Шебекинский район | 10 | 0.25 | 0.039592 | 0.18726
КТП №1023 ВЛ-10 №10 ПС Б-Троица | Шебекинский | Шебекинский район | 10 | 0.025 | 0.002294 | 0.020208
КТП №1025 ВЛ-10 №10 ПС Б-Троица | Шебекинский | Шебекинский район | 10 | 0.063 | #VALUE! | #VALUE!
КТП №224 ВЛ-10 №2 ПС Артельное | Шебекинский | Шебекинский район | 10 | 0.25 | 0.01217 | 0.21167
КТП №311 ВЛ-10 №3 ПС Артельное | Шебекинский | Шебекинский район | 10 | 0.4 | 0.03515 | 0.32472
КТП №901 КЛ-10 №9 ПС Н.Таволжанка | Шебекинский | Шебекинский район | 10 | 2 | 1.0216 | 0.87079
КТП №1001 КЛ-10 №10 ПС Н.Таволжанка | Шебекинский | Шебекинский район | 10 | 2 | 1.009 | 0.88197
КТП 917 Г-9 РП М.Пристань | Шебекинский | Шебекинский район | 10 | 0.16 | 0.077777 | 0.073178
КТП №918 Г-9 РП М.Пристань | Шебекинский | Шебекинский район | 10 | 0.16 | 0.018499 | 0.12594
КТП №226 ВЛ-10 №2 ПС Артельное | Шебекинский | Шебекинский район | 10 | 0.025 | 0.0037275 | 0.021273
КТП №104 ВЛ-10 №1 ПС Водохранилище | Шебекинский | Шебекинский район | 10 | 0.16 | 0.013529 | 0.13036
КТП №327 ВЛ 10 кВ №3 ПС Ржевка | Шебекинский | Шебекинский район | 10 | 0.1 | 0.003614 | 0.085784
КТП-902 КТП-10 кВ ПС Н.Таволжанка | Шебекинский | Шебекинский район | 10 | 2 | 1.0024 | 0.88783
КТП №104 ПС Артельное | Шебекинский | Шебекинский район | 10 | 0.1 | 0.037684 | 0.055461
КТП-315 ВЛ-10кВ №3 ПС Артельное | Шебекинский | Шебекинский район | 10 | 0.1 | 0.017811 | 0.073148
КТП №502 РП М-Пристань | Шебекинский | Шебекинский район | 10 | 0.8 | 0.41772 | 0.34023
КТП №413 ВЛ-10 кВ №4 ПС Белянка | Шебекинский | Шебекинский район | 10 | 0.5 | 0.11509 | 0.34257
МТП 505 ПС Белянка | Шебекинский | Шебекинский район | 10 | 0.1 | 0.002872 | 0.086444
ЗТП №312 ВЛ-10 кВ №3 ПС 35 кВ Стариково | Шебекинский | Шебекинский район | 10 | 0.25 | 0.017063 | 0.20731
КТП №407 ВЛ-10 кВ №4 ПС 35 кВ Стариково | Шебекинский | Шебекинский район | 10 | 0.25 | 0.030877 | 0.19502
ЗТП №615 ВЛ-10 кВ №6 ПС 35 кВ Стариково | Шебекинский | Шебекинский район | 10 | 0.4 | 0.005786 | 0.35085
КТП №204 ВЛ-10кВ №2 ПС Н. Таволжанка | Шебекинский | Шебекинский район | 10 | 0.16 | 0.037665 | 0.10888
КТП-88 ВЛ-10 Город-1 ПС Нежеголь | Шебекинский | Шебекинский район | 10 | 0.16 | 0.079218 | 0.071896
КТП №925 ВЛ-10 №9 ПС Максимовка | Шебекинский | Шебекинский район | 10 | 0.25 | 0.019236 | 0.20538
КТП №926 ВЛ-10 №9 ПС Максимовка | Шебекинский | Шебекинский район | 10 | 0.4 | 0.0517 | 0.30999
КТП №930 ВЛ 10 кВ №9 ПС Максимовка | Шебекинский | Шебекинский район | 10 | 0.16 | 0.036297 | 0.1101
КТП №108 ВЛ 10 кВ №1 ПС Н.Таволжанка | Шебекинский | Шебекинский район | 10 | 0.16 | 0.016634 | 0.1276
КТП №102 ВЛ-10 кВ №1 ПС Б.Троица | Шебекинский | Шебекинский район | 10 | 0.16 | 0.01334 | 0.13053
КТП №303 ПС Белянка | Шебекинский | Шебекинский район | 10 | 0.16 | 0.008782 | 0.13458
КТП №607 ВЛ-10 кВ №6 ПС 35 кВ М.Пристань | Шебекинский | Шебекинский район | 10 | 0.04 | 0.019 | 0.01869
КТП №501 ВЛ-10 кВ №5 ПС Муром | Шебекинский | Шебекинский район | 10 | 0.1 | 0.01609 | 0.07468
КТП №301 ВЛ-10 кВ №2 ПС Б.Троица | Шебекинский | Шебекинский район | 10 | 0.16 | 0.08583 | 0.066011
КТП №708 ВЛ-10 кВ №7 ПС Б.Троица | Шебекинский | Шебекинский район | 10 | 0.16 | 0.016814 | 0.12744
КТП №310 ВЛ-10 кВ №3 ПС Артельное | Шебекинский | Шебекинский район | 10 | 0.025 | #VALUE! | #VALUE!
КТП №519 ВЛ-10 кВ №5 ПС Максимовка | Шебекинский | Шебекинский район | 10 | 0.25 | 0.10373 | 0.13018
КТП №924 ВЛ-10 №9 ПС Максимовка | Шебекинский | Шебекинский район | 10 | 0.4 | 0.070094 | 0.29362
КТП №402 ВЛ-10 №4 РП Кр.Лог ПС М-Пристан | Шебекинский | Шебекинский район | 10 | 0.16 | 0.011033 | 0.13258
КТП 1002 ВЛ 10 кВ №10 ПС Ржевка | Шебекинский | Шебекинский район | 10 | 0.025 | 0.000705 | 0.021623
КТП-606 ВЛ-10кВ №6 ПС Н.Таволжанка | Шебекинский | Шебекинский район | 10 | 0.8 | 0.036056 | 0.67991
КТП-116/2х1000 ВЛ-10кВ №1ПС Водохранилищ | Шебекинский | Шебекинский район | 10 | 2 | 1.0252 | 0.8676
КТП 117 ВЛ-10кВ №1 ПС Водохранилище | Шебекинский | Шебекинский район | 10 | 0.126 | 0.033047 | 0.082728
КТП-223 ВЛ-10 кВ №2 ПС Артельное | Шебекинский | Шебекинский район | 10 | 0.16 | 0.013516 | 0.13037
КТП-214 ВЛ-10кВ №2 ПС Б.Троица | Шебекинский | Шебекинский район | 10 | 0.25 | 0.027686 | 0.19786
КТП-223 ВЛ-10 кВ №2 ПС-Ржевка | Шебекинский | Шебекинский район | 10 | 0.063 | 0.013967 | 0.043639
КТП №610 ПС Муром | Шебекинский | Шебекинский район | 10 | 0.4 | 0.069584 | 0.29407
КТП-504 РП Кр. Лог ПС М.Пристань | Шебекинский | Шебекинский район | 10 | 0.32 | 0.16226 | 0.14039
КТП 303 ПС Н.Таволжанка | Шебекинский | Шебекинский район | 10 | 0.4 | 0.053026 | 0.30881
КТП 502 ПС Б.Троица | Шебекинский | Шебекинский район | 10 | 0.16 | 0.00403 | 0.13881
КТП №205 ПС Н. Таволжанка | Шебекинский | Шебекинский район | 10 | 0.063 | 0.055292 | 0.0068601
КТП №801 ПС Н. Таволжанка | Шебекинский | Шебекинский район | 10 | 0.25 | 0.07742 | 0.1536
КТП №224 ПС Ржевка | Шебекинский | Шебекинский район | 10 | 0.16 | 0.077 | 0.07387
КТП №402 ПС Б.Троица | Шебекинский | Шебекинский район | 10 | 0.063 | 0.018984 | 0.039174
КТП №405 Г-4 РП М.Пристань | Шебекинский | Шебекинский район | 10 | 0.16 | 0.043641 | 0.10356
КТП №421 ВЛ-10кВ Город-4 ПС Нежеголь | Шебекинский | Шебекинский район | 10 | 0.2 | #VALUE! | #VALUE!
МТП №107 ПС Муром | Шебекинский | Шебекинский район | 10 | 0.063 | 0.026867 | 0.032158
КТП №301 ПС Ржевка | Шебекинский | Шебекинский район | 10 | 0.16 | 0 | 0.1424
КТП 910 ПС М.Пристань | Шебекинский | Шебекинский район | 10 | 1 | 0.87452 | 0.11168
КТП №608 ПС М.Пристань | Шебекинский | Шебекинский район | 10 | 0.63 | 0.0016 | 0.55928
КТП №420 ВЛ-10кВ Город-4 ПС Нежеголь | Шебекинский | Шебекинский район | 10 | 0.32 | 0.10202 | 0.194
КТП 314 ПС Муром | Шебекинский | Шебекинский район | 10 | 0.25 | 0.055294 | 0.17329
КТП 313 ПС Муром | Шебекинский | Шебекинский район | 10 | 0.25 | 0.051334 | 0.17681
КТП №106 ПС Нечаевка | Шебекинский | Шебекинский район | 10 | 0.25 | 0.061579 | 0.16769
КТП №107 ПС Нечаевка | Шебекинский | Шебекинский район | 10 | 0.25 | 0.036693 | 0.18984
КТП №108 ПС Нечаевка | Шебекинский | Шебекинский район | 10 | 0.25 | 0.048293 | 0.17952
КТП №328 ПС Н.Таволжанка | Шебекинский | Шебекинский район | 10 | 0.25 | 0.099253 | 0.13416
КТП №301 РП Кр. Лог ПС М.Пристань | Шебекинский | Шебекинский район | 10 | 0.2 | 0.10539 | 0.084202
КТП №609 ПС М.Пристань | Шебекинский | Шебекинский район | 10 | 0.16 | 0.10757 | 0.046663
КТП-505 РП Кр.Лог ПС М.Пристань | Шебекинский | Шебекинский район | 10 | 0.4 | 0.16981 | 0.20487
КТП №308 ПС Белянка | Шебекинский | Шебекинский район | 10 | 0.1 | 0.043045 | 0.05069
КТП-315 ПС Муром | Шебекинский | Шебекинский район | 10 | 0.25 | 0.039972 | 0.18692
СТП №110 ПС Стариково | Шебекинский | Шебекинский район | 10 | 0.04 | 0.016847 | 0.020606
КТП-213 ПС Муром | Шебекинский | Шебекинский район | 10 | 0.5 | 0.077837 | 0.37573
КТП-404 Г-4 РП М.Пристань | Шебекинский | Шебекинский район | 10 | 0.16 | 0.077008 | 0.073863
КТП-109 ПС Нечаевка | Шебекинский | Шебекинский район | 10 | 0.25 | 0.03243 | 0.19364
КТП-418 ВЛ-10кВ № 4 ПС Н.Таволжанка | Шебекинский | Шебекинский район | 10 | 2 | 0.034206 | 1.7496
КТП-17 ПС Нежеголь | Шебекинский | Шебекинский район | 10 | 2 | 1.0112 | 0.88004
КТП 209 ПС М.Пристань | Шебекинский | Шебекинский район | 10 | 0.063 | 0.012686 | 0.044779
КТП-416 ПС М.Пристань | Шебекинский | Шебекинский район | 10 | 0.063 | 0.000918 | 0.055253
КТП 417 ПС М.Пристань | Шебекинский | Шебекинский район | 10 | 0.063 | 0.001376 | 0.054845
КТП 418 ПС М.Пристань | Шебекинский | Шебекинский район | 10 | 0.063 | 0.005428 | 0.051239
СТП 601 ПС Муром | Шебекинский | Шебекинский район | 10 | 0.032 | 0.006072 | 0.023076
СТП 612 ПС Муром | Шебекинский | Шебекинский район | 10 | 0.032 | #VALUE! | #VALUE!
СТП 611 ПС Муром | Шебекинский | Шебекинский район | 10 | 0.04 | 0.003453 | 0.032527
КТП 609 ПС Муром | Шебекинский | Шебекинский район | 10 | 0.1 | 0.04649 | 0.047624
СТП 425 ВЛ-10кВ Город-4 ПС Нежеголь | Шебекинский | Шебекинский район | 10 | 0.063 | #VALUE! | #VALUE!
СТП 611 ПС М.Пристань | Шебекинский | Шебекинский район | 10 | 0.025 | 0.008669 | 0.014535
СТП 613 ПС М.Пристань | Шебекинский | Шебекинский район | 10 | 0.04 | 0.00575 | 0.030482
КТП 417 ПС Водохранилище | Шебекинский | Шебекинский район | 10 | 0.063 | 0.009544 | 0.047576
КТП 814 ПС Н.Таволжанка | Шебекинский | Шебекинский район | 10 | 0.063 | 0.031338 | 0.028179
СТП 1026 ПС Б.Троица | Шебекинский | Шебекинский район | 10 | 0.04 | 0.009366 | 0.027264
КТП-815 ПС Н.Таволжанка | Шебекинский | Шебекинский район | 10 | 0.063 | 0.018756 | 0.039377
КТП №424 ВЛ-10кВ Город-4 ПС Нежеголь | Шебекинский | Шебекинский район | 10 | 0.32 | 0.12542 | 0.17317
КТП 129 ПС Нечаевка | Шебекинский | Шебекинский район | 10 | 0.25 | 0.004788 | 0.21824
СТП №510 ВЛ-10 кВ ПС Водохранилище | Шебекинский | Шебекинский район | 10 | 0.025 | 0.007994 | 0.015135
КТП 704 ПС Н.Таволжанка | Шебекинский | Шебекинский район | 10 | 1.26 | 1.1588 | 0.0901
КТП 603 ПС Водохранилище | Шебекинский | Шебекинский район | 10 | 0.025 | 0.007513 | 0.015563
СТП № 925 ВЛ-10 кВ №9 ПС Ржевка | Шебекинский | Шебекинский район | 10 | 0.025 | 0.015482 | 0.008471
КТП №224 ВЛ-10 Город-2 ПС Нежеголь | Шебекинский | Шебекинский район | 10 | 0.25 | 0.16892 | 0.072158
КТП-1 ПС Нежеголь | Шебекинский | Шебекинский район | 10 | 5 | 2.508 | 2.2179
КТП-2 ПС Нежеголь | Шебекинский | Шебекинский район | 10 | 5 | 2.5025 | 2.2228
КТП-3 ПС Нежеголь | Шебекинский | Шебекинский район | 10 | 3.2 | 1.6166 | 1.4092
КТП-4 ПС Нежеголь | Шебекинский | Шебекинский район | 10 | 5 | 2.5069 | 2.2189
КТП-5 ПС Нежеголь | Шебекинский | Шебекинский район | 10 | 3.2 | 1.61 | 1.4151
КТП-6 ПС Нежеголь | Шебекинский | Шебекинский район | 10 | 3.2 | 1.6138 | 1.4117
КТП-7 ПС Нежеголь | Шебекинский | Шебекинский район | 10 | 2 | 1.0043 | 0.88619
КТП-8 ПС Нежеголь | Шебекинский | Шебекинский район | 10 | 5 | 2.5148 | 2.2119
КТП-816 ПС Н.Таволжанка | Шебекинский | Шебекинский район | 10 | 0.1 | 0.07219 | 0.024751
КТП 326 ПС Стариково | Шебекинский | Шебекинский район | 10 | 0.16 | 0.1059 | 0.048145
КТП 511 ПС Водохранилище | Шебекинский | Шебекинский район | 10 | 0.1 | 0.011609 | 0.078668
КТП-508 ВЛ-10 кВ ПС Н.Таволжанка | Шебекинский | Шебекинский район | 10 | 0.63 | 0.053242 | 0.51331
КТП-606 ПС Белянка | Шебекинский | Шебекинский район | 10 | 0.04 | 0.020947 | 0.016957
СТП 803 ПС Ржевка | Шебекинский | Шебекинский район | 10 | 0.063 | 0.026772 | 0.032243
КТП 506 РП К.Лог ПС М.Пристань | Шебекинский | Шебекинский район | 10 | 0.25 | 0.033133 | 0.19301
СТП-316 ПС Муром | Шебекинский | Шебекинский район | 10 | 0.04 | 0.004707 | 0.031411
КТП-9 ПС Нежеголь | Шебекинский | Шебекинский район | 10 | 3.2 | 1.6507 | 1.3789
КТП-10 ПС Нежеголь | Шебекинский | Шебекинский район | 10 | 5 | 2.5194 | 2.2077
КТП-11 ПС Нежеголь | Шебекинский | Шебекинский район | 10 | 5 | 2.5076 | 2.2182
КТП-12 ПС Нежеголь | Шебекинский | Шебекинский район | 10 | 2 | 1.0125 | 0.87891
КТП-13 ПС Нежеголь | Шебекинский | Шебекинский район | 10 | 5 | 2.5313 | 2.1971
КТП-14 ПС Нежеголь | Шебекинский | Шебекинский район | 10 | 5 | 2.5086 | 2.2173
КТП-16 ПС Нежеголь | Шебекинский | Шебекинский район | 10 | 2 | 1.002 | 0.88818
КТП 225 ПС Ржевка | Шебекинский | Шебекинский район | 10 | 0.063 | 0.013353 | 0.044186
КТП 405 ВЛ-10кВ №4 ПС Белянка | Шебекинский | Шебекинский район | 10 | 0.16 | 0.013234 | 0.13062
КТП 226 ВЛ-10кВ №2 ПС Ржевка | Шебекинский | Шебекинский район | 10 | 0.063 | 0.007344 | 0.049534
КТП 505 ВЛ-10кВ №5 ПС Максимовка | Шебекинский | Шебекинский район | 10 | 0.063 | 0.02208 | 0.036419
КТП 422 ВЛ-10кВ №4 ПС Белянка | Шебекинский | Шебекинский район | 10 | 0.063 | 0 | 0.05607
КТП 253 ВЛ-10кВ Город-1 ПС Нежеголь | Шебекинский | Шебекинский район | 10 | 0.25 | 0.16504 | 0.075611
КТП-907 ПС Максимовка | Шебекинский | Шебекинский район | 10 | 0.1 | 0.0117 | 0.078587
КТП 219 ПС Н.Таволжанка | Шебекинский | Шебекинский район | 10 | 0.1 | 0.013254 | 0.077204
КТП №901 РП М.Пристань | Шебекинский | Шебекинский район | 10 | 0.25 | 0.062476 | 0.1669
СТП 214 ВЛ-10 кВ № 2 ПС Муром | Шебекинский | Шебекинский район | 10 | 0.025 | 0.016875 | 0.0072312
КТП 911 КЛ-10 кВ № Г-9 РП М.Пристань | Шебекинский | Шебекинский район | 10 | 0.16 | 0.079 | 0.07209
СТП 507 РП Кр.Лог ПС М.Пристань | Шебекинский | Шебекинский район | 10 | 0.04 | 0.003614 | 0.032384
КТП 804 ПС Н.Таволжанка | Шебекинский | Шебекинский район | 10 | 0.16 | 0.061115 | 0.088008
ЗТП-301 РП М.Пристань | Шебекинский | Шебекинский район | 10 | 0.8 | 0.22439 | 0.51229
КТП 619 ПС Стариково | Шебекинский | Шебекинский район | 10 | 0.4 | 0.06373 | 0.29928
КТП-501 ПС Максимовка | Шебекинский | Шебекинский район | 10 | 0.1 | 0.012449 | 0.07792
КТП 428 ПС Белянка | Шебекинский | Шебекинский район | 10 | 0.063 | 0.000946 | 0.055228
КТП 106 ПС Максимовка | Шебекинский | Шебекинский район | 10 | 0.063 | 0.005711 | 0.050987
КТП 427 ПС Белянка | Шебекинский | Шебекинский район | 10 | 0.063 | 0.014851 | 0.042853
КТП 308 ПС Максимовка | Шебекинский | Шебекинский район | 10 | 0.063 | 0.009334 | 0.047763
КТП 312 ПС Белянка | Шебекинский | Шебекинский район | 10 | 0.063 | 0.013676 | 0.043898
КТП 311 ПС Белянка | Шебекинский | Шебекинский район | 10 | 0.063 | 0.006535 | 0.050254
КТП-324 ВЛ-10 кВ №3 ПС Ржевка | Шебекинский | Шебекинский район | 10 | 0.5 | 0.25851 | 0.21493
КТП-901 РП Кр.Лог ПС М.Пристань | Шебекинский | Шебекинский район | 10 | 2.5 | 0.03735 | 2.1918
КТП-902 РП Кр.Лог ПС М.Пристань | Шебекинский | Шебекинский район | 10 | 2.5 | 0.046894 | 2.1833
СТП-113 ВЛ-10 кВ №1 ПС Максимовка | Шебекинский | Шебекинский район | 10 | 0.04 | 0.007061 | 0.029316
КТП-408 ВЛ-10 кВ №4 ПС М.Пристань | Шебекинский | Шебекинский район | 10 | 0.16 | 0.016028 | 0.12814
КТП-198 ВЛ-10 кВ Город-2 ПС Нежеголь | Шебекинский | Шебекинский район | 10 | 0.16 | 0.001832 | 0.14077
КТП-409 ВЛ-10 кВ Город-4 РП М.Пристань | Шебекинский | Шебекинский район | 10 | 0.16 | 0.026149 | 0.11913
СТП-119 ВЛ-10 кВ №1 ПС Стариково | Шебекинский | Шебекинский район | 10 | 0.04 | 0.011151 | 0.025676
КТП-118 ВЛ-10 кВ №1 ПС Водохранилище | Шебекинский | Шебекинский район | 10 | 0.16 | 0.0092 | 0.13421
КТП 509 ПС Н.Таволжанка | Шебекинский | Шебекинский район | 10 | 0.8 | 0 | 0.712
СТП №302 ПС Водохранилище | Шебекинский | Шебекинский район | 10 | 0.063 | #VALUE! | #VALUE!
КТП №307 ВЛ-10кВ №3 ПС 35кВ Стариково | Шебекинский | Шебекинский район | 10 | 0.1 | 0.002744 | 0.086558
КТП-10 кВ №712 ПС 35/10 кВ Водохранилище | Шебекинский | Шебекинский район | 10 | 0.25 | 0.00527 | 0.21781
СТП 318 ПС Белянка | Шебекинский | Шебекинский район | 10 | 0.063 | 0.006353 | 0.050416
СТП-510 ПС Н.Таволжанка | Шебекинский | Шебекинский район | 10 | 0.063 | 0.000438 | 0.05568
КТП-801 ПС Белянка | Шебекинский | Шебекинский район | 10 | 3.2 | 1.6123 | 1.4131
КТП-10/0,4 кВ №407 ПС Артельное | Шебекинский | Шебекинский район | 10 | 0.16 | 0.007344 | 0.13586
СТП-309 ПС Н.Таволжанка | Шебекинский | Шебекинский район | 10 | 0.063 | 0.01864 | 0.03948
СТП 508 РП Крутой Лог ПС М.Пристань | Шебекинский | Шебекинский район | 10 | 0.063 | 0.008778 | 0.048258
СТП №324 ПС 110/35/10 кВ Максимовка | Шебекинский | Шебекинский район | 10 | 0.063 | 0.017201 | 0.040761
СТП - 326 ВЛ-10кВ №3 ПС Ржевка | Шебекинский | Шебекинский район | 10 | 0.063 | 0.007495 | 0.049399
СТП - 418 ВЛ-10кВ №4 ПС Максимовка | Шебекинский | Шебекинский район | 10 | 0.063 | 0.014154 | 0.043473
КТП-713 ВЛ-10кВ №7 ПС Водохранилище | Шебекинский | Шебекинский район | 10 | 0.16 | 0.0208 | 0.12389
КТП-202 ВЛ-10кВ №2 ПС Стариково | Шебекинский | Шебекинский район | 10 | 1.26 | 1.011 | 0.22161
КТП-254 ВЛ-10кВ Город-2 ПС Нежеголь | Шебекинский | Шебекинский район | 10 | 0.25 | 0.11153 | 0.12324
КТП-46 ВЛ-10 кВ Город-2 ПС Нежеголь | Шебекинский | Шебекинский район | 10 | 0.16 | 0.008002 | 0.13528
КТП 190 ВЛ-10кВ Город-2 ПС Нежеголь | Шебекинский | Шебекинский район | 10 | 0.4 | 0.046521 | 0.3146
КТП-96 ВЛ-10кВ Город-2 ПС Нежеголь | Шебекинский | Шебекинский район | 10 | 0.16 | 0.023122 | 0.12182
КТП №227 ВЛ-10 кВ №2 ПС Артельное | Шебекинский | Шебекинский район | 10 | 0.16 | 0.005104 | 0.13786
СТП-613 ВЛ-10кВ №6 ПС Муром | Шебекинский | Шебекинский район | 10 | 0.04 | 0.029718 | 0.009151
СТП-234 ВЛ-10кВ №2 ПС Ржевка | Шебекинский | Шебекинский район | 10 | 0.063 | 0.008392 | 0.048601
КТП-257 ВЛ-10кВ Город-1 ПС Нежеголь | Шебекинский | Шебекинский район | 10 | 0.25 | 0 | 0.2225
КТП-606 ВЛ-10кВ №6 ПС Стариково | Шебекинский | Шебекинский район | 10 | 0.25 | 0.098177 | 0.13512
КТП-420 ВЛ-10кВ №4 ПС Н.Таволжанка | Шебекинский | Шебекинский район | 10 | 0.16 | 0.026586 | 0.11874
СТП-114 ВЛ-10кВ №1 ПС Максимовка | Шебекинский | Шебекинский район | 10 | 0.063 | 0.03 | 0.02937
КТП 104 ВЛ-10кВ №1 ПС Стариково | Шебекинский | Шебекинский район | 10 | 0.25 | 0.17333 | 0.06824
КТП-920 ВЛ-10кВ Город-9 РП М.Пристань | Шебекинский | Шебекинский район | 10 | 0.16 | 0.111 | 0.04361
СТП-614 ВЛ-10кВ №6 ПС Муром | Шебекинский | Шебекинский район | 10 | 0.063 | 0.04 | 0.02047
СТП-328 ВЛ-10кВ №3 ПС Ржевка | Шебекинский | Шебекинский район | 10 | 0.063 | 0.029 | 0.03026
КТП-18 КЛ-10кВ №11 ПС Нежеголь | Шебекинский | Шебекинский район | 10 | 0.025 | 0.013 | 0.01068
СТП-818 ВЛ-10кВ №8 ПС Н.Таволжанка | Шебекинский | Шебекинский район | 10 | 0.063 | 0.035 | 0.02492
СТП-327 ВЛ-10 №3 ПС Стариково | Шебекинский | Шебекинский район | 10 | 0.063 | 0.037 | 0.02314
СТП-809 ВЛ-10кВ №8 ПС Б.Троица | Шебекинский | Шебекинский район | 10 | 0.025 | 0.009 | 0.01424
СТП 503 ВЛ-10 №5 ПС Муром | Шебекинский | Шебекинский район | 10 | 0.063 | 0.019 | 0.03916
КТП-109 ВЛ-10кВ №1 ПС Муром | Шебекинский | Шебекинский район | 10 | 0.16 | 0.091 | 0.06141
КТП 329 ВЛ-10кВ №3 ПС Ржевка | Шебекинский | Шебекинский район | 10 | 0.4 | 0.209 | 0.16999
КТП 317 ВЛ-10кВ №3 ПС Муром | Шебекинский | Шебекинский район | 10 | 0.06 | 0.026 | 0.03026
КТП-515 ВЛ-10кВ №5 ПС Белянка | Шебекинский | Шебекинский район | 10 | 0.025 | 0.016 | 0.00801
СТП-226 ВЛ-10кВ №2 ПС Б.Троица | Шебекинский | Шебекинский район | 10 | 0.063 | 0.027 | 0.03204
КТП 509 РП Крутой Лог ПС М.Пристань | Шебекинский | Шебекинский район | 10 | 0.25 | 0.084 | 0.14774
КТП 278 ВЛ-10кВ Город-1 ПС Нежеголь | Шебекинский | Шебекинский район | 10 | 0.16 | 0.108 | 0.04628
СТП-210 ВЛ-10кВ №2 ПС М.Пристань | Шебекинский | Шебекинский район | 10 | 0.063 | 0.032 | 0.02759
СТП-517 ВЛ-10кВ №5 ПС Стариково | Шебекинский | Шебекинский район | 10 | 0.063 | 0.041 | 0.01958
КТП-714 ВЛ-10кВ №7 ПС Водохранилище | Шебекинский | Шебекинский район | 10 | 0.16 | 0.11 | 0.0445
РП-6 Строитель | Яковлевский | г. Строитель | 6 | 1.26 | 0.64128 | 0.55066
РП-10 Сажное | Яковлевский | Яковлевский район | 10 | 0.025 | #VALUE! | #VALUE!
РП Сретенский | Яковлевский | Яковлевский район | 10 | 1.31 | 0.70737 | 0.53634
ЗТП-2 ПС Строитель | Яковлевский | г. Строитель | 6 | 0.8 | 0.4735 | 0.29058
ЗТП-3 ПС Строитель | Яковлевский | г. Строитель | 6 | 0.8 | 0.50425 | 0.26322
ЗТП-4 ПС Строитель | Яковлевский | г. Строитель | 6 | 0.56 | 0.42417 | 0.12089
ЗТП-5 ПС Строитель | Яковлевский | г. Строитель | 6 | 1.03 | 0.6182 | 0.3665
ЗТП-6 ПС Строитель | Яковлевский | г. Строитель | 6 | 0.63 | 0.31146 | 0.2835
ЗТП-7 ПС Строитель | Яковлевский | г. Строитель | 6 | 0.4 | 0.090993 | 0.27502
ЗТП-8 ПС Строитель | Яковлевский | г. Строитель | 6 | 0.4 | 0.070122 | 0.29359
ЗТП-10 ПС Строитель | Яковлевский | г. Строитель | 6 | 1.26 | 0.74227 | 0.46078
ЗТП-11 ПС Строитель | Яковлевский | г. Строитель | 6 | 0.63 | 0.20494 | 0.3783
ЗТП-12 ПС Строитель | Яковлевский | г. Строитель | 6 | 0.65 | 0.46164 | 0.16764
ЗТП-13 ПС Строитель | Яковлевский | г. Строитель | 6 | 0.65 | 0.31998 | 0.29372
ЗТП-14 ПС Строитель | Яковлевский | г. Строитель | 6 | 1.03 | 0.45654 | 0.51038
ЗТП-16 ПС Строитель | Яковлевский | г. Строитель | 6 | 0.8 | 0.41145 | 0.34581
КТП-17 ПС Строитель | Яковлевский | г. Строитель | 6 | 0.25 | 0.019177 | 0.20543
КТП-24 ПС Строитель | Яковлевский | г. Строитель | 6 | 0.354 | 0.043036 | 0.27676
ЗТП-25 ПС Строитель | Яковлевский | г. Строитель | 6 | 0.4 | 0.31529 | 0.075394
ЗТП-28 ПС Строитель | Яковлевский | г. Строитель | 6 | 0.25 | 0.042781 | 0.18442
КТП 32 ПС Строитель | Яковлевский | г. Строитель | 6 | 0.4 | 0.068982 | 0.29461
ЗТП-33 ПС Строитель | Яковлевский | г. Строитель | 6 | 1.26 | 0.78557 | 0.42224
ЗТП-34 ПС Строитель | Яковлевский | г. Строитель | 6 | 0.65 | 0.53406 | 0.10319
ЗТП-40 ПС Строитель | Яковлевский | г. Строитель | 6 | 0.5 | 0.31877 | 0.16129
ЗТП-41 ПС Строитель | Яковлевский | г. Строитель | 6 | 0.8 | 0.61305 | 0.16639
ЗТП-42 ПС Строитель | Яковлевский | г. Строитель | 6 | 1.26 | 0.69847 | 0.49977
ЗТП-43 ПС Строитель | Яковлевский | г. Строитель | 6 | 0.8 | 0.41761 | 0.34033
ЗТП-44 ПС Строитель | Яковлевский | г. Строитель | 6 | 2.5 | 1.5356 | 0.8583
ЗТП-45 ПС Строитель | Яковлевский | г. Строитель | 6 | 0.5 | 0.25754 | 0.21579
ЗТП-18 ПС Строитель | Яковлевский | г. Строитель | 6 | 0.4 | 0.029053 | 0.33014
КТП-31 ПС Строитель | Яковлевский | г. Строитель | 6 | 0.4 | 0.032143 | 0.32739
КТП-408 ПС Рудник | Яковлевский | Яковлевский район | 6 | 0.25 | 0.026402 | 0.199
КТП-413 ПС Рудник | Яковлевский | Яковлевский район | 6 | 0.16 | 0.013251 | 0.13061
ЗТП-102 ПС Рудник | Яковлевский | Яковлевский район | 6 | 0.41 | 0.25 | 0.1424
ЗТП-113 ПС Рудник | Яковлевский | Яковлевский район | 6 | 0.8 | 0.41448 | 0.34312
ЗТП-208 ПС Строитель | Яковлевский | г. Строитель | 6 | 0.5 | 0.26535 | 0.20884
ЗТП-15 ПС Строитель | Яковлевский | г. Строитель | 6 | 1.26 | 0.87888 | 0.3392
КТП-35 ПС Строитель | Яковлевский | г. Строитель | 6 | 0.16 | 0.009806 | 0.13367
ЗТП-52 ПС Строитель | Яковлевский | г. Строитель | 6 | 1.26 | 0.64554 | 0.54687
КТП-101 ПС Рудник | Яковлевский | Яковлевский район | 6 | 0.1 | 0.01644 | 0.074368
КТП-105 ПС Рудник | Яковлевский | Яковлевский район | 6 | 0.16 | 0.02832 | 0.1172
КТП-106 ПС Рудник | Яковлевский | Яковлевский район | 6 | 0.1 | 0.0279 | 0.064169
КТП-108 ПС Рудник | Яковлевский | Яковлевский район | 6 | 0.25 | 0.010917 | 0.21278
КТП-301 ПС Рудник | Яковлевский | Яковлевский район | 6 | 0.063 | 0.009017 | 0.048045
КТП-303 ПС Рудник | Яковлевский | Яковлевский район | 6 | 0.063 | 0.019816 | 0.038434
КТП-304 ПС Рудник | Яковлевский | Яковлевский район | 6 | 0.063 | 0.005292 | 0.05136
КТП-308 ПС Рудник | Яковлевский | Яковлевский район | 6 | 0.1 | 0.024329 | 0.067347
КТП-312 ПС Рудник | Яковлевский | Яковлевский район | 6 | 0.25 | 0.017297 | 0.20711
КТП-314 ПС Рудник | Яковлевский | Яковлевский район | 6 | 0.1 | 0.039867 | 0.053518
КТП-401 ПС Рудник | Яковлевский | Яковлевский район | 6 | 0.16 | 0.002749 | 0.13995
КТП-402 ПС Рудник | Яковлевский | Яковлевский район | 6 | 0.16 | 0.052279 | 0.095872
КТП-405 ПС Рудник | Яковлевский | Яковлевский район | 6 | 0.1 | 0.004108 | 0.085344
КТП-406 ПС Рудник | Яковлевский | Яковлевский район | 6 | 0.1 | 0.011772 | 0.078523
КТП-411 ПС Рудник | Яковлевский | Яковлевский район | 6 | 0.04 | 0.01202 | 0.024902
КТП-412 ПС Рудник | Яковлевский | Яковлевский район | 6 | 0.063 | 0.016487 | 0.041397
КТП-414 ПС Рудник | Яковлевский | Яковлевский район | 6 | 0.25 | 0.019238 | 0.20538
КТП-601 ПС Рудник | Яковлевский | Яковлевский район | 6 | 0.1 | 0.009362 | 0.080668
КТП-602 ПС Рудник | Яковлевский | Яковлевский район | 6 | 0.1 | 0.010247 | 0.07988
КТП-603 ПС Рудник | Яковлевский | Яковлевский район | 6 | 0.16 | 0.04691 | 0.10065
КТП-604 ПС Рудник | Яковлевский | Яковлевский район | 6 | 0.063 | 0.034551 | 0.02532
КТП-605 ПС Рудник | Яковлевский | Яковлевский район | 6 | 0.25 | 0.036523 | 0.18999
КТП-606 ПС Рудник | Яковлевский | Яковлевский район | 6 | 0.25 | 0.030097 | 0.19571
ЗТП-607 ПС Рудник | Яковлевский | Яковлевский район | 6 | 1.03 | 0.41646 | 0.54605
КТП-613 ПС Рудник | Яковлевский | Яковлевский район | 6 | 0.25 | 0.014895 | 0.20924
КТП-614 ПС Рудник | Яковлевский | Яковлевский район | 6 | 0.1 | #VALUE! | #VALUE!
КТП-616 ПС Рудник | Яковлевский | Яковлевский район | 6 | 0.2 | 0.011658 | 0.16762
КТП-620 ПС Рудник | Яковлевский | Яковлевский район | 6 | 0.063 | 0.021405 | 0.03702
КТП-621 ПС Рудник | Яковлевский | Яковлевский район | 6 | 0.1 | 0.011257 | 0.078981
КТП-702 ПС Рудник | Яковлевский | Яковлевский район | 6 | 0.025 | 0 | 0.02225
КТП-206 ПС Рудник | Яковлевский | Яковлевский район | 6 | 0.063 | 0 | 0.05607
КТП-904 ПС Рудник | Яковлевский | Яковлевский район | 6 | 0.06 | 0.001845 | 0.051758
КТП-114 ПС Рудник | Яковлевский | Яковлевский район | 6 | 0.4 | 0.17745 | 0.19807
КТП-802 ПС Рудник | Яковлевский | Яковлевский район | 6 | 0.16 | 0.014175 | 0.12978
КТП-803 ПС Рудник | Яковлевский | Яковлевский район | 6 | 0.1 | 0.059418 | 0.036118
КТП-804 ПС Рудник | Яковлевский | Яковлевский район | 6 | 0.16 | 0.061414 | 0.087742
КТП-805 ПС Рудник | Яковлевский | Яковлевский район | 6 | 0.16 | 0.012594 | 0.13119
КТП-806 ПС Рудник | Яковлевский | Яковлевский район | 6 | 0.1 | 0.033378 | 0.059294
КТП-307 ПС Рудник | Яковлевский | Яковлевский район | 6 | 0.06 | 0.018796 | 0.036672
КТП-808 ПС Рудник | Яковлевский | Яковлевский район | 6 | 0.4 | 0.011974 | 0.34534
КТП-809 ПС Рудник | Яковлевский | Яковлевский район | 6 | 0.063 | 0.04869 | 0.012736
КТП-810 ПС Рудник | Яковлевский | Яковлевский район | 6 | 0.16 | 0.016719 | 0.12752
КТП-812 ПС Рудник | Яковлевский | Яковлевский район | 6 | 0.25 | 0.0457 | 0.18183
КТП-813 ПС Рудник | Яковлевский | Яковлевский район | 6 | 0.063 | 0.008798 | 0.04824
КТП-814 ПС Рудник | Яковлевский | Яковлевский район | 6 | 0.1 | 0.023668 | 0.067935
КТП-815 ПС Рудник | Яковлевский | Яковлевский район | 6 | 0.16 | 0.019729 | 0.12484
КТП-816 ПС Рудник | Яковлевский | Яковлевский район | 6 | 0.1 | 0.011136 | 0.079089
КТП-817 ПС Рудник | Яковлевский | Яковлевский район | 6 | 0.1 | 0.002108 | 0.087124
КТП-818 ПС Рудник | Яковлевский | Яковлевский район | 6 | 0.25 | 0.019066 | 0.20553
КТП-821 ПС Рудник | Яковлевский | Яковлевский район | 6 | 0.04 | 0.007167 | 0.029221
КТП-101 ПС Строитель | Яковлевский | г. Строитель | 6 | 0.25 | 0.055464 | 0.17314
КТП-102 ПС Строитель | Яковлевский | г. Строитель | 6 | 0.06 | 0.007812 | 0.046447
КТП-411 ПС Строитель | Яковлевский | г. Строитель | 6 | 0.16 | 0.00473 | 0.13819
КТП-108 ПС Строитель | Яковлевский | г. Строитель | 6 | 0.4 | 0.013317 | 0.34415
КТП-109 ПС Строитель | Яковлевский | г. Строитель | 6 | 0.25 | 0.11138 | 0.12337
КТП-110 ПС Строитель | Яковлевский | г. Строитель | 6 | 0.1 | 0.007317 | 0.082488
КТП-114 ПС Строитель | Яковлевский | г. Строитель | 6 | 0.25 | 0.04426 | 0.18311
КТП-117 ПС Строитель | Яковлевский | г. Строитель | 6 | 0.25 | 0.058292 | 0.17062
КТП-119 ПС Строитель | Яковлевский | г. Строитель | 6 | 0.16 | 0.05986 | 0.089125
КТП-120 ПС Строитель | Яковлевский | г. Строитель | 6 | 0.25 | 0.056894 | 0.17186
КТП-121 ПС Строитель | Яковлевский | г. Строитель | 6 | 0.16 | 0.048854 | 0.09892
КТП-122 ПС Строитель | Яковлевский | г. Строитель | 6 | 0.16 | 0.054888 | 0.09355
КТП-124 ПС Строитель | Яковлевский | г. Строитель | 6 | 0.16 | 0.034555 | 0.11165
КТП-301 ПС Строитель | Яковлевский | г. Строитель | 6 | 0.63 | 0.002111 | 0.55882
КТП-302 ПС Строитель | Яковлевский | г. Строитель | 6 | 0.26 | 0.11214 | 0.13159
КТП-50 ПС Строитель | Яковлевский | г. Строитель | 6 | 0.25 | 0.029557 | 0.19619
КТП-21 ПС Строитель | Яковлевский | г. Строитель | 6 | 0.25 | 0.0353 | 0.19108
ЗТП-27 ПС Строитель | Яковлевский | г. Строитель | 6 | 0.4 | 0.056777 | 0.30547
КТП-404 ПС Рудник | Яковлевский | Яковлевский район | 6 | 0.25 | 0.010328 | 0.21331
КТП-501 ПС Рудник | Яковлевский | Яковлевский район | 6 | 0.063 | 0.005809 | 0.0509
КТП-701 ПС Рудник | Яковлевский | Яковлевский район | 6 | 0.063 | 0.002836 | 0.053546
КТП-310 ПС Рудник | Яковлевский | Яковлевский район | 6 | 0.1 | 0.012943 | 0.077481
КТП-612 ПС Рудник | Яковлевский | Яковлевский район | 6 | 0.25 | 0.02064 | 0.20413
КТП-107 ПС Рудник | Яковлевский | Яковлевский район | 6 | 0.1 | 0.067744 | 0.028708
КТП-109 ПС Рудник | Яковлевский | Яковлевский район | 6 | 0.16 | 0.014668 | 0.12935
КТП-111 ПС Рудник | Яковлевский | Яковлевский район | 6 | 0.1 | 0.076318 | 0.021077
КТП-19 ПС Строитель | Яковлевский | г. Строитель | 6 | 0.4 | 0.016192 | 0.34159
КТП-204 ПС Строитель | Яковлевский | г. Строитель | 6 | 0.1 | 0.002728 | 0.086572
КТП-67 ПС Строитель | Яковлевский | г. Строитель | 6 | 0.8 | 0.43695 | 0.32311
ЗТП-1 ПС Строитель | Яковлевский | г. Строитель | 6 | 0.8 | 0.46796 | 0.29552
КТП-61 ПС Строитель | Яковлевский | г. Строитель | 6 | 0.25 | 0.05672 | 0.17202
КТП-62 ПС Строитель | Яковлевский | г. Строитель | 6 | 0.25 | 0.040608 | 0.18636
КТП-403 ПС Рудник | Яковлевский | Яковлевский район | 6 | 0.25 | 0.030035 | 0.19577
КТП-212 ПС Строитель | Яковлевский | г. Строитель | 6 | 0.04 | 0.015438 | 0.02186
КТП-403 ПС Строитель | Яковлевский | г. Строитель | 6 | 1.26 | 0.63017 | 0.56055
КТП-48 ПС Строитель | Яковлевский | г. Строитель | 6 | 0.16 | 0.010487 | 0.13307
КТП-57 ПС Строитель | Яковлевский | г. Строитель | 6 | 0.25 | 0.005522 | 0.21759
КТП-307 ПС Строитель | Яковлевский | г. Строитель | 6 | 0.25 | 0.012207 | 0.21164
КТП-306 ПС Строитель | Яковлевский | г. Строитель | 6 | 0.16 | 0.007244 | 0.13595
КТП-105 ПС Строитель | Яковлевский | г. Строитель | 6 | 0.16 | 0.10814 | 0.046154
ЗТП-112 ПС Рудник | Яковлевский | Яковлевский район | 6 | 0.4 | 0 | 0.356
КТП-213 ПС Строитель | Яковлевский | г. Строитель | 6 | 0.06 | 0.003184 | 0.050566
КТП-407 ПС Рудник | Яковлевский | Яковлевский район | 6 | 0.4 | 0.047963 | 0.31331
КТП-65 ПС Строитель | Яковлевский | г. Строитель | 6 | 0.25 | 0.018273 | 0.20624
КТП-66 ПС Строитель | Яковлевский | г. Строитель | 6 | 0.25 | 0.019724 | 0.20495
ЗТП-55 ПС Строитель | Яковлевский | г. Строитель | 6 | 1.26 | 0.81453 | 0.39647
КТП-46 ПС Строитель | Яковлевский | г. Строитель | 6 | 0.16 | 0 | 0.1424
КТП-49 ПС Строитель | Яковлевский | г. Строитель | 6 | 0.4 | 0.000457 | 0.35559
КТП-64 ПС Строитель | Яковлевский | г. Строитель | 6 | 0.8 | 0.48248 | 0.28259
КТП-132 ПС Строитель | Яковлевский | г. Строитель | 6 | 0.25 | 0.025311 | 0.19997
КТП-133 ПС Строитель | Яковлевский | г. Строитель | 6 | 0.1 | 0.064592 | 0.031513
КТП-129 ПС Строитель | Яковлевский | г. Строитель | 6 | 0.1 | 0.004363 | 0.085117
КТП-68 ПС Строитель | Яковлевский | г. Строитель | 6 | 0.063 | 0.000723 | 0.055427
КТП-209 ПС Строитель | Яковлевский | г. Строитель | 6 | 0.1 | 0.023394 | 0.068179
КТП-211 ПС Строитель | Яковлевский | г. Строитель | 6 | 0.16 | 0.091874 | 0.060632
КТП-70 ПС Строитель | Яковлевский | г. Строитель | 6 | 0.4 | 0.016758 | 0.34109
КТП-302 ПС Рудник | Яковлевский | Яковлевский район | 6 | 0.32 | 0.17758 | 0.12675
КТП-412 ПС Строитель | Яковлевский | г. Строитель | 6 | 0.25 | 0.043343 | 0.18392
КТП-617 ПС Рудник | Яковлевский | Яковлевский район | 6 | 0.63 | 0.002131 | 0.5588
ЗТП-23 ПС Строитель | Яковлевский | г. Строитель | 6 | 0.25 | 0.021639 | 0.20324
КТП-135 ПС Строитель | Яковлевский | г. Строитель | 6 | 0.063 | 0 | 0.05607
СТП-69 ПС Строитель | Яковлевский | г. Строитель | 6 | 0.025 | 0.001924 | 0.020538
КТП-71 ПС Строитель | Яковлевский | г. Строитель | 6 | 0.1 | 0.000956 | 0.088149
КТП-125 ПС Строитель | Яковлевский | г. Строитель | 6 | 0.025 | 0.00016854 | 0.0221
СТП-311 ПС Рудник | Яковлевский | Яковлевский район | 6 | 0.063 | 0 | 0.05607
КТП-22 ПС Строитель | Яковлевский | г. Строитель | 6 | 0.25 | 0 | 0.2225
КТП-104 ПС Рудник | Яковлевский | Яковлевский район | 6 | 0.025 | 0.017664 | 0.006529
КТП-116 ПС 110 Рудник | Яковлевский | Яковлевский район | 6 | 0.16 | 0.078347 | 0.072671
КТП-306 ПС Рудник | Яковлевский | Яковлевский район | 6 | 0.25 | 0.028966 | 0.19672
КТП-103 ПС Строитель | Яковлевский | г. Строитель | 6 | 0.16 | 0.055213 | 0.09326
КТП-201 ПС Строитель | Яковлевский | г. Строитель | 6 | 0.63 | 0.030505 | 0.53355
КТП-214 ПС Строитель | Яковлевский | г. Строитель | 6 | 0.063 | 0.021982 | 0.036506
КТП-215 ПС Строитель | Яковлевский | г. Строитель | 6 | 0.063 | 0.012143 | 0.045263
КТП-127 ПС Строитель | Яковлевский | г. Строитель | 6 | 0.4 | 0.039324 | 0.321
КТП-128 ПС Строитель | Яковлевский | г. Строитель | 6 | 0.1 | 0.031189 | 0.061242
КТП-126 ПС Строитель | Яковлевский | г. Строитель | 6 | 0.1 | 0.017612 | 0.073325
КТП-309 ПС Рудник | Яковлевский | Яковлевский район | 6 | 0.04 | 0.001163 | 0.034565
ЗТП-54 ПС Строитель | Яковлевский | г. Строитель | 6 | 1.26 | 0.83423 | 0.37893
ЗТП-59 ПС Строитель | Яковлевский | г. Строитель | 6 | 1.26 | 0.68537 | 0.51142
КТП-63 ПС Строитель | Яковлевский | г. Строитель | 6 | 0.025 | 0.000705 | 0.021623
СТП-72 ПС Строитель | Яковлевский | г. Строитель | 6 | 0.025 | 0.003469 | 0.019163
КТП-74 ПС Строитель | Яковлевский | г. Строитель | 6 | 0.5 | 0.25573 | 0.2174
КТП-413 ПС Строитель | Яковлевский | г. Строитель | 6 | 0.04 | 0.001666 | 0.034117
СТП-104 ПС Строитель | Яковлевский | г. Строитель | 6 | 0.04 | 0.006189 | 0.030092
КТП-414 ПС Строитель | Яковлевский | г. Строитель | 6 | 0.25 | 0.038802 | 0.18797
КТП-77 ПС Строитель | Яковлевский | г. Строитель | 6 | 0.25 | 0.035579 | 0.19083
СТП-202 ПС Строитель | Яковлевский | г. Строитель | 6 | 0.063 | 0.007568 | 0.049334
КТП-26 ПС Строитель | Яковлевский | г. Строитель | 6 | 0.25 | 0.032032 | 0.19399
КТП-51 ПС Строитель | Яковлевский | г. Строитель | 6 | 0.16 | 0.001418 | 0.14114
КТП-216 ПС Строитель | Яковлевский | г. Строитель | 6 | 0.063 | 0.023143 | 0.035473
ТП-201 ПС Рудник | Яковлевский | Яковлевский район | 6 | 0.8 | 0.43787 | 0.32229
ТП-203 ПС Рудник | Яковлевский | Яковлевский район | 6 | 0.8 | 0.40259 | 0.35369
ТП-202 ПС Рудник | Яковлевский | Яковлевский район | 6 | 0.04 | 0.008568 | 0.027974
КТП-78 ПС Строитель | Яковлевский | г. Строитель | 6 | 0.5 | 0.26203 | 0.21179
КТП-76 ПС Строитель | Яковлевский | г. Строитель | 6 | 0.8 | 0.41329 | 0.34418
КТП-79 ПС Строитель | Яковлевский | г. Строитель | 6 | 1.26 | 0.63964 | 0.55212
КТП-409 ПС Рудник | Яковлевский | Яковлевский район | 6 | 0.1 | 0.017581 | 0.073353
КТП-901 ПС Рудник | Яковлевский | Яковлевский район | 6 | 0.1 | 0.011015 | 0.079197
КТП-138 ПС Строитель | Яковлевский | г. Строитель | 6 | 0.16 | 0 | 0.1424
КТП-205 ПС Строитель | Яковлевский | г. Строитель | 6 | 0.04 | 0.022 | 0.01602
КТП-416 ПС Строитель | Яковлевский | г. Строитель | 6 | 0.16 | 0.018776 | 0.12569
СТП-608 ПС Рудник | Яковлевский | Яковлевский район | 6 | 0.04 | 0 | 0.0356
КТП-410 ПС Рудник | Яковлевский | Яковлевский район | 6 | 0.16 | 0.011081 | 0.13254
КТП-609 ПС Рудник | Яковлевский | Яковлевский район | 6 | 0.16 | 0 | 0.1424
КТП 417 ПС Строитель | Яковлевский | г. Строитель | 6 | 0.16 | 0.019366 | 0.12516
КТП-313 ПС Рудник | Яковлевский | Яковлевский район | 6 | 0.126 | 0.0793 | 0.041563
СТП 418 ПС Строитель | Яковлевский | г. Строитель | 6 | 0.1 | 0.04344 | 0.050338
КТП-415 ПС Строитель | Яковлевский | г. Строитель | 6 | 0.25 | 0.024144 | 0.20101
КТП-204 ПС Рудник | Яковлевский | Яковлевский район | 6 | 2 | 1.02 | 0.87219
КТП-205 ПС Рудник | Яковлевский | Яковлевский район | 6 | 0.8 | 0.40753 | 0.3493
КТП-80 ПС Строитель | Яковлевский | г. Строитель | 6 | 0.1 | 0.01029 | 0.079842
КТП 311 ПС Строитель | Яковлевский | г. Строитель | 6 | 0.25 | 0.18724 | 0.05586
СТП 20 ПС Строитель | Яковлевский | г. Строитель | 6 | 0.063 | 0.028609 | 0.030608
КТП 801 ПС Рудник | Яковлевский | Яковлевский район | 6 | 0.4 | 0.211 | 0.16821
СТП 611 ПС Рудник | Яковлевский | Яковлевский район | 6 | 0.063 | 0.038 | 0.02225
СТП 75 ПС Строитель | Яковлевский | г. Строитель | 6 | 0.063 | 0.010398 | 0.046816
КТП-30 ПС Строитель | Яковлевский | г. Строитель | 6 | 1.26 | 0.88975 | 0.32953
СТП 82 ПС Строитель | Яковлевский | г. Строитель | 6 | 0.063 | 0.003531 | 0.052927
КТП-83 ПС Строитель | Яковлевский | г. Строитель | 6 | 2 | 1.309 | 0.61499
СТП 116 ПС Строитель | Яковлевский | г. Строитель | 6 | 0.063 | 0.044 | 0.01691
СТП 118 ПС Строитель | Яковлевский | г. Строитель | 6 | 0.1 | 0.05128 | 0.043361
КТП-312 ПС Строитель | Яковлевский | г. Строитель | 6 | 0.1 | 0.04 | 0.0534
КТП 619 ПС Рудник | Яковлевский | Яковлевский район | 6 | 0.8 | 0.56014 | 0.21348
КТП-84 ПС Строитель | Яковлевский | г. Строитель | 6 | 0.16 | 0.002575 | 0.14011
КТП 615 ПС Рудник | Яковлевский | Яковлевский район | 6 | 0.16 | 0.107 | 0.04717
КТП 140 ПС Строитель | Яковлевский | г. Строитель | 6 | 0.25 | 0.012961 | 0.21096
КТП 415 ПС Рудник | Яковлевский | Яковлевский район | 6 | 0.16 | 0.011568 | 0.1321
КТП 218 ПС Строитель | Яковлевский | г. Строитель | 6 | 0.16 | 0.0049399 | 0.138
КТП 119 ПС Рудник | Яковлевский | Яковлевский район | 6 | 0.4 | 0.018223 | 0.33978
КТП 905 ПС Рудник | Яковлевский | Яковлевский район | 6 | 1 | 0.483 | 0.46013
КТП- 416 ПС Рудник | Яковлевский | Яковлевский район | 6 | 0.16 | 0.084 | 0.06764
КТП- 141 ПС Строитель | Яковлевский | г. Строитель | 6 | 0.25 | 0.106 | 0.12816
КТП-86 ПС Строитель | Яковлевский | г. Строитель | 6 | 0.25 | 0.161 | 0.07921
КТП-87 ПС Строитель | Яковлевский | г. Строитель | 6 | 0.25 | 0.094 | 0.13884
КТП 81 ПС Строитель | Яковлевский | г. Строитель | 6 | 0.16 | 0.075 | 0.07565
#REF! | Яковлевский | г. Строитель | 6 | 0.16 | 0.062 | 0.08722
ЗТП-506 ПС Гостищево | Яковлевский | Яковлевский район | 10 | 0.25 | 0.004271 | 0.2187
ЗТП-306 ПС Томаровка | Яковлевский | Яковлевский район | 10 | 0.8 | 0.46398 | 0.29906
ЗТП-903 ПС Томаровка | Яковлевский | Яковлевский район | 10 | 0.5 | 0.34702 | 0.13616
ЗТП-703 ПС Завидовка | Яковлевский | Яковлевский район | 10 | 0.8 | 0.4 | 0.356
КТП-204 ПС Завидовка | Яковлевский | Яковлевский район | 10 | 0.16 | 0.010684 | 0.13289
ЗТП-707 ПС Алексеевка | Яковлевский | Яковлевский район | 10 | 0.8 | 0.4 | 0.356
ЗТП-302 ПС Алексеевка | Яковлевский | Яковлевский район | 10 | 1.26 | 0.67407 | 0.52148
ЗТП-303 ПС Алексеевка | Яковлевский | Яковлевский район | 10 | 0.5 | 0.27855 | 0.19709
КТП-531 ПС Гостищево | Яковлевский | Яковлевский район | 10 | 0.063 | 0.007756 | 0.049167
ЗТП-411 ПС Гостищево | Яковлевский | Яковлевский район | 10 | 0.5 | 0.37924 | 0.10748
ЗТП-412 ПС Гостищево | Яковлевский | Яковлевский район | 10 | 0.8 | 0.42206 | 0.33637
ЗТП-520 ПС Гостищево | Яковлевский | Яковлевский район | 10 | 0.4 | 0.03593 | 0.32402
КТП-102 РП-10 Сажное | Яковлевский | Яковлевский район | 10 | 0.1 | 0.009673 | 0.080391
КТП-103 РП-10 Сажное | Яковлевский | Яковлевский район | 10 | 0.1 | 0.026859 | 0.065095
КТП-105 РП-10 Сажное | Яковлевский | Яковлевский район | 10 | 0.1 | 0.023942 | 0.067692
КТП-106 РП-10 Сажное | Яковлевский | Яковлевский район | 10 | 0.16 | 0.019303 | 0.12522
КТП-201 РП-10 Сажное | Яковлевский | Яковлевский район | 10 | 0.4 | 0.26951 | 0.11613
КТП-203 РП-10 Сажное | Яковлевский | Яковлевский район | 10 | 0.1 | 0.01585 | 0.074894
КТП-205 РП-10 Сажное | Яковлевский | Яковлевский район | 10 | 0.16 | 0.009157 | 0.13425
КТП-206 РП-10 Сажное | Яковлевский | Яковлевский район | 10 | 0.16 | 0.016726 | 0.12751
КТП-207 РП-10 Сажное | Яковлевский | Яковлевский район | 10 | 0.063 | 0.014719 | 0.04297
КТП-802 ПС Гостищево | Яковлевский | Яковлевский район | 10 | 0.16 | 0.042857 | 0.10426
КТП-803 ПС Гостищево | Яковлевский | Яковлевский район | 10 | 0.25 | 0.062617 | 0.16677
КТП-501 РП-10 Сажное | Яковлевский | Яковлевский район | 10 | 0.04 | 0.004845 | 0.031288
КТП-107 РП-10 Сажное | Яковлевский | Яковлевский район | 10 | 0.25 | 0.010715 | 0.21296
КТП-506 РП-10 Сажное | Яковлевский | Яковлевский район | 10 | 0.16 | 0.016157 | 0.12802
КТП-507 РП-10 Сажное | Яковлевский | Яковлевский район | 10 | 0.16 | 0.027085 | 0.11829
КТП-108 РП-10 Сажное | Яковлевский | Яковлевский район | 10 | 0.06 | 0.002324 | 0.051332
КТП-509 РП-10 Сажное | Яковлевский | Яковлевский район | 10 | 0.1 | 0.002522 | 0.086755
КТП-510 РП-10 Сажное | Яковлевский | Яковлевский район | 10 | 0.4 | 0.29146 | 0.096605
КТП-512 РП-10 Сажное | Яковлевский | Яковлевский район | 10 | 0.1 | 0.066 | 0.03026
КТП-513 РП-10 Сажное | Яковлевский | Яковлевский район | 10 | 0.1 | 0.003045 | 0.08629
КТП-801 РП-10 Сажное | Яковлевский | Яковлевский район | 10 | 0.1 | 0.014433 | 0.076155
КТП-802 РП-10 Сажное | Яковлевский | Яковлевский район | 10 | 0.1 | 0.059632 | 0.035928
КТП-805 РП-10 Сажное | Яковлевский | Яковлевский район | 10 | 0.063 | 0.002108 | 0.054194
КТП-807 РП-10 Сажное | Яковлевский | Яковлевский район | 10 | 0.1 | 0.001915 | 0.087296
КТП-813 РП-10 Сажное | Яковлевский | Яковлевский район | 10 | 0.1 | 0.006301 | 0.083392
КТП-902 РП-10 Сажное | Яковлевский | Яковлевский район | 10 | 0.04 | 0.036939 | 0.0027243
КТП-906 РП-10 Сажное | Яковлевский | Яковлевский район | 10 | 0.16 | 0.0157 | 0.12843
КТП-908 РП-10 Сажное | Яковлевский | Яковлевский район | 10 | 0.1 | 0.049682 | 0.044783
КТП-201 ПС Гостищево | Яковлевский | Яковлевский район | 10 | 0.1 | 0.005258 | 0.08432
КТП-204 ПС Гостищево | Яковлевский | Яковлевский район | 10 | 0.1 | 0.032191 | 0.06035
КТП-211 ПС Гостищево | Яковлевский | Яковлевский район | 10 | 0.1 | 0.034828 | 0.058003
КТП-212 ПС Гостищево | Яковлевский | Яковлевский район | 10 | 0.25 | 0.047221 | 0.18047
КТП-213 ПС Гостищево | Яковлевский | Яковлевский район | 10 | 0.1 | 0.023462 | 0.068118
КТП-214 ПС Гостищево | Яковлевский | Яковлевский район | 10 | 0.25 | 0.038908 | 0.18787
КТП-218 ПС Гостищево | Яковлевский | Яковлевский район | 10 | 0.1 | 0.060424 | 0.035223
КТП-219 ПС Гостищево | Яковлевский | Яковлевский район | 10 | 0.16 | 0.047822 | 0.099838
КТП-220 ПС Гостищево | Яковлевский | Яковлевский район | 10 | 0.1 | 0.003305 | 0.086059
КТП-221 ПС Гостищево | Яковлевский | Яковлевский район | 10 | 0.16 | 0.013446 | 0.13043
КТП-301 ПС Гостищево | Яковлевский | Яковлевский район | 10 | 0.063 | 0.016763 | 0.041151
КТП-502 ПС Гостищево | Яковлевский | Яковлевский район | 10 | 0.063 | 0.007908 | 0.049032
КТП-503 ПС Гостищево | Яковлевский | Яковлевский район | 10 | 0.06 | 0.001387 | 0.052166
КТП-504 ПС Гостищево | Яковлевский | Яковлевский район | 10 | 0.1 | 0.059511 | 0.036035
КТП-505 ПС Гостищево | Яковлевский | Яковлевский район | 10 | 0.1 | 0.035305 | 0.057579
КТП-508 ПС Гостищево | Яковлевский | Яковлевский район | 10 | 0.1 | 0.025555 | 0.066256
КТП-509 ПС Гостищево | Яковлевский | Яковлевский район | 10 | 0.16 | 0.022311 | 0.12254
КТП-510 ПС Гостищево | Яковлевский | Яковлевский район | 10 | 0.16 | 0.030521 | 0.11524
КТП-511 ПС Гостищево | Яковлевский | Яковлевский район | 10 | 0.4 | 0.050453 | 0.3111
КТП-512 ПС Гостищево | Яковлевский | Яковлевский район | 10 | 0.06 | 0.025 | 0.03115
КТП-513 ПС Гостищево | Яковлевский | Яковлевский район | 10 | 0.25 | 0.024217 | 0.20095
КТП-514 ПС Гостищево | Яковлевский | Яковлевский район | 10 | 0.1 | 0.043372 | 0.050399
КТП-519 ПС Гостищево | Яковлевский | Яковлевский район | 10 | 0.4 | 0.080256 | 0.28457
КТП-601 ПС Гостищево | Яковлевский | Яковлевский район | 10 | 0.16 | 0.00453 | 0.13837
КТП-602 ПС Гостищево | Яковлевский | Яковлевский район | 10 | 0.25 | 0.003039 | 0.2198
КТП-603 ПС Гостищево | Яковлевский | Яковлевский район | 10 | 0.063 | 0.005493 | 0.051181
КТП-604 ПС Гостищево | Яковлевский | Яковлевский район | 10 | 0.04 | 0.002744 | 0.033158
КТП-607 ПС Гостищево | Яковлевский | Яковлевский район | 10 | 0.16 | 0.006125 | 0.13695
КТП-608 ПС Гостищево | Яковлевский | Яковлевский район | 10 | 0.25 | 0.031554 | 0.19442
КТП-609 ПС Гостищево | Яковлевский | Яковлевский район | 10 | 0.16 | 0.030363 | 0.11538
КТП-610 ПС Гостищево | Яковлевский | Яковлевский район | 10 | 0.1 | 0.026859 | 0.065095
КТП-611 ПС Гостищево | Яковлевский | Яковлевский район | 10 | 0.1 | 0.003235 | 0.086121
КТП-612 ПС Гостищево | Яковлевский | Яковлевский район | 10 | 0.1 | 0.0208 | 0.070488
КТП-613 ПС Гостищево | Яковлевский | Яковлевский район | 10 | 0.04 | 0.018215 | 0.019389
КТП-614 ПС Гостищево | Яковлевский | Яковлевский район | 10 | 0.16 | 0.0191 | 0.1254
КТП-615 ПС Гостищево | Яковлевский | Яковлевский район | 10 | 0.16 | 0.008899 | 0.13448
КТП-617 ПС Гостищево | Яковлевский | Яковлевский район | 10 | 0.16 | 0 | 0.1424
КТП-618 ПС Гостищево | Яковлевский | Яковлевский район | 10 | 0.16 | 0 | 0.1424
КТП-619 ПС Гостищево | Яковлевский | Яковлевский район | 10 | 0.06 | 0.008045 | 0.04624
КТП-620 ПС Гостищево | Яковлевский | Яковлевский район | 10 | 0.4 | 0.025146 | 0.33362
КТП-621 ПС Гостищево | Яковлевский | Яковлевский район | 10 | 0.1 | 0.016625 | 0.074204
КТП-622 ПС Гостищево | Яковлевский | Яковлевский район | 10 | 0.16 | 0.025982 | 0.11928
КТП-623 ПС Гостищево | Яковлевский | Яковлевский район | 10 | 0.16 | 0.010625 | 0.13294
КТП-624 ПС Гостищево | Яковлевский | Яковлевский район | 10 | 0.063 | 0.016519 | 0.041368
КТП-628 ПС Гостищево | Яковлевский | Яковлевский район | 10 | 0.025 | 0 | 0.02225
КТП-1412 ПС Томаровка | Яковлевский | Яковлевский район | 10 | 0.16 | 0.004393 | 0.13849
КТП-1306 ПС Томаровка | Яковлевский | Яковлевский район | 10 | 0.16 | 0.076072 | 0.074696
КТП-1307 ПС Томаровка | Яковлевский | Яковлевский район | 10 | 0.16 | 0.003804 | 0.13901
КТП-1308 ПС Томаровка | Яковлевский | Яковлевский район | 10 | 0.1 | 0.012022 | 0.0783
КТП-1310 ПС Томаровка | Яковлевский | Яковлевский район | 10 | 0.16 | 0.000938 | 0.14157
КТП-1201 ПС Томаровка | Яковлевский | Яковлевский район | 10 | 0.25 | 0.17486 | 0.066875
КТП-1202 ПС Томаровка | Яковлевский | Яковлевский район | 10 | 0.25 | 0.098528 | 0.13481
КТП-1203 ПС Томаровка | Яковлевский | Яковлевский район | 10 | 0.1 | 0.026461 | 0.06545
КТП-1204 ПС Томаровка | Яковлевский | Яковлевский район | 10 | 0.25 | 0.009121 | 0.21438
КТП-1206 ПС Томаровка | Яковлевский | Яковлевский район | 10 | 0.25 | 0 | 0.2225
КТП-1207 ПС Томаровка | Яковлевский | Яковлевский район | 10 | 0.25 | 0.004202 | 0.21876
КТП-1208 ПС Томаровка | Яковлевский | Яковлевский район | 10 | 0.4 | 0.001842 | 0.35436
КТП-1101 ПС Томаровка | Яковлевский | Яковлевский район | 10 | 0.25 | 0 | 0.2225
КТП-1102 ПС Томаровка | Яковлевский | Яковлевский район | 10 | 0.25 | 0.033174 | 0.19298
КТП-1105 ПС Томаровка | Яковлевский | Яковлевский район | 10 | 0.25 | 0.09 | 0.1424
КТП-1114 ПС Томаровка | Яковлевский | Яковлевский район | 10 | 0.03 | 0.004092 | 0.023058
КТП-1003 ПС Томаровка | Яковлевский | Яковлевский район | 10 | 0.063 | 0.026811 | 0.032208
КТП-1008 ПС Томаровка | Яковлевский | Яковлевский район | 10 | 0.025 | 0 | 0.02225
КТП-1010 ПС Томаровка | Яковлевский | Яковлевский район | 10 | 0.25 | 0.060816 | 0.16837
КТП-1019 ПС Томаровка | Яковлевский | Яковлевский район | 10 | 0.16 | 0.044326 | 0.10295
КТП-1020 ПС Томаровка | Яковлевский | Яковлевский район | 10 | 0.25 | 0.012641 | 0.21125
КТП-904 ПС Томаровка | Яковлевский | Яковлевский район | 10 | 0.4 | 0.04198 | 0.31864
КТП-905 ПС Томаровка | Яковлевский | Яковлевский район | 10 | 0.16 | 0.037153 | 0.10933
КТП-906 ПС Томаровка | Яковлевский | Яковлевский район | 10 | 0.4 | 0.001394 | 0.35476
КТП-910 ПС Томаровка | Яковлевский | Яковлевский район | 10 | 0.1 | 0 | 0.089
КТП-912 ПС Томаровка | Яковлевский | Яковлевский район | 10 | 0.25 | 0.040999 | 0.18601
КТП-913 ПС Томаровка | Яковлевский | Яковлевский район | 10 | 0.1 | 0.023 | 0.06853
КТП-608 ПС Томаровка | Яковлевский | Яковлевский район | 10 | 0.4 | 0.01849 | 0.33954
КТП-611 ПС Томаровка | Яковлевский | Яковлевский район | 10 | 0.1 | 0.008761 | 0.081203
КТП-404 ПС Томаровка | Яковлевский | Яковлевский район | 10 | 0.063 | 0.00597 | 0.050757
КТП-405 ПС Томаровка | Яковлевский | Яковлевский район | 10 | 0.16 | 0.01307 | 0.13077
КТП-414 ПС Томаровка | Яковлевский | Яковлевский район | 10 | 0.16 | 0.015947 | 0.12821
КТП-303 ПС Томаровка | Яковлевский | Яковлевский район | 10 | 0.16 | 0.057476 | 0.091246
КТП-304 ПС Томаровка | Яковлевский | Яковлевский район | 10 | 0.16 | 0.02415 | 0.12091
КТП-305 ПС Томаровка | Яковлевский | Яковлевский район | 10 | 0.25 | 0.17842 | 0.063708
КТП-308 ПС Томаровка | Яковлевский | Яковлевский район | 10 | 0.16 | 0.016771 | 0.12747
КТП-309 ПС Томаровка | Яковлевский | Яковлевский район | 10 | 0.25 | 0.014124 | 0.20993
КТП-310 ПС Томаровка | Яковлевский | Яковлевский район | 10 | 0.16 | 0.015287 | 0.12879
КТП-311 ПС Томаровка | Яковлевский | Яковлевский район | 10 | 0.25 | 0.037882 | 0.18879
КТП-313 ПС Томаровка | Яковлевский | Яковлевский район | 10 | 0.1 | 0.030461 | 0.06189
МТП-314 ПС Томаровка | Яковлевский | Яковлевский район | 10 | 0.063 | 0.054671 | 0.0074128
КТП-315 ПС Томаровка | Яковлевский | Яковлевский район | 10 | 0.16 | 0.019972 | 0.12462
КТП-316 ПС Томаровка | Яковлевский | Яковлевский район | 10 | 0.1 | 0.002041 | 0.087184
КТП-317 ПС Томаровка | Яковлевский | Яковлевский район | 10 | 0.16 | 0.031356 | 0.11449
КТП-318 ПС Томаровка | Яковлевский | Яковлевский район | 10 | 0.1 | 0.01551 | 0.075196
КТП-319 ПС Томаровка | Яковлевский | Яковлевский район | 10 | 0.063 | 0.03573 | 0.02427
КТП-320 ПС Томаровка | Яковлевский | Яковлевский район | 10 | 0.16 | 0.03767 | 0.10887
КТП-321 ПС Томаровка | Яковлевский | Яковлевский район | 10 | 0.04 | 0.011232 | 0.025604
КТП-322 ПС Томаровка | Яковлевский | Яковлевский район | 10 | 0.1 | 0.019986 | 0.071212
КТП-323 ПС Томаровка | Яковлевский | Яковлевский район | 10 | 0.1 | 0.008165 | 0.081733
КТП-324 ПС Томаровка | Яковлевский | Яковлевский район | 10 | 0.1 | 0.022932 | 0.068591
КТП-201 ПС Томаровка | Яковлевский | Яковлевский район | 10 | 0.16 | 0.028176 | 0.11732
КТП-202 ПС Томаровка | Яковлевский | Яковлевский район | 10 | 0.16 | 0.057362 | 0.091348
КТП-203 ПС Томаровка | Яковлевский | Яковлевский район | 10 | 0.1 | 0.02408 | 0.067569
КТП-207 ПС Томаровка | Яковлевский | Яковлевский район | 10 | 0.1 | 0.023199 | 0.068353
КТП-209 ПС Томаровка | Яковлевский | Яковлевский район | 10 | 0.16 | 0.050671 | 0.097303
КТП-210 ПС Томаровка | Яковлевский | Яковлевский район | 10 | 0.25 | 0.017105 | 0.20728
КТП-211 ПС Томаровка | Яковлевский | Яковлевский район | 10 | 0.063 | 0.005577 | 0.051106
КТП-212 ПС Томаровка | Яковлевский | Яковлевский район | 10 | 0.25 | 0.006309 | 0.21688
КТП-213 ПС Томаровка | Яковлевский | Яковлевский район | 10 | 0.1 | 0.016528 | 0.07429
КТП-215 ПС Томаровка | Яковлевский | Яковлевский район | 10 | 0.1 | 0.016589 | 0.074236
КТП-216 ПС Томаровка | Яковлевский | Яковлевский район | 10 | 0.063 | 0.001626 | 0.054623
КТП-218 ПС Томаровка | Яковлевский | Яковлевский район | 10 | 0.063 | 0.009345 | 0.047753
КТП-1522 (Бывшая 219)ПС Томаровка | Яковлевский | Яковлевский район | 10 | 0.1 | 0.008028 | 0.081855
КТП-220 ПС Томаровка | Яковлевский | Яковлевский район | 10 | 0.16 | 0.011764 | 0.13193
КТП-221 ПС Томаровка | Яковлевский | Яковлевский район | 10 | 0.16 | 0 | 0.1424
КТП-101 ПС Драгунка | Яковлевский | Яковлевский район | 10 | 0.06 | 0.0117 | 0.042987
КТП-105 ПС Драгунка | Яковлевский | Яковлевский район | 10 | 0.1 | 0.044399 | 0.049485
КТП-106 ПС Драгунка | Яковлевский | Яковлевский район | 10 | 0.4 | 0.001693 | 0.35449
КТП-108 ПС Драгунка | Яковлевский | Яковлевский район | 10 | 0.16 | 0.057299 | 0.091404
КТП-1218 ПС Томаровка | Яковлевский | Яковлевский район | 10 | 0.16 | 0.029992 | 0.11571
КТП-110 ПС Драгунка | Яковлевский | Яковлевский район | 10 | 0.16 | 0.013723 | 0.13019
КТП-111 ПС Драгунка | Яковлевский | Яковлевский район | 10 | 0.063 | 0.016496 | 0.041389
КТП-112 ПС Драгунка | Яковлевский | Яковлевский район | 10 | 0.1 | 0.002888 | 0.08643
КТП-113 ПС Драгунка | Яковлевский | Яковлевский район | 10 | 0.16 | 0.12131 | 0.034438
КТП-201 ПС Драгунка | Яковлевский | Яковлевский район | 10 | 0.1 | 0.002334 | 0.086923
КТП-301 ПС Драгунка | Яковлевский | Яковлевский район | 10 | 0.1 | 0.006097 | 0.083574
КТП-302 ПС Драгунка | Яковлевский | Яковлевский район | 10 | 0.1 | 0.0165 | 0.074315
КТП-303 ПС Драгунка | Яковлевский | Яковлевский район | 10 | 0.063 | 0.0024 | 0.053934
КТП-304 ПС Драгунка | Яковлевский | Яковлевский район | 10 | 0.25 | 0.046066 | 0.1815
КТП-401 ПС Драгунка | Яковлевский | Яковлевский район | 10 | 0.063 | 0 | 0.05607
КТП-404 ПС Драгунка | Яковлевский | Яковлевский район | 10 | 0.1 | 0.064018 | 0.032024
КТП-405 ПС Драгунка | Яковлевский | Яковлевский район | 10 | 0.25 | 0.005415 | 0.21768
МТП-407 ПС Драгунка | Яковлевский | Яковлевский район | 10 | 0.1 | 0.032192 | 0.060349
МТП-408 ПС Драгунка | Яковлевский | Яковлевский район | 10 | 0.25 | 0.021857 | 0.20305
КТП-409 ПС Драгунка | Яковлевский | Яковлевский район | 10 | 0.1 | 0.017536 | 0.073393
КТП-501 ПС Драгунка | Яковлевский | Яковлевский район | 10 | 0.04 | 0.019302 | 0.021
КТП-502 ПС Драгунка | Яковлевский | Яковлевский район | 10 | 0.1 | 0.032382 | 0.06018
КТП-503 ПС Драгунка | Яковлевский | Яковлевский район | 10 | 0.063 | 0.008962 | 0.048094
КТП-504 ПС Драгунка | Яковлевский | Яковлевский район | 10 | 0.1 | 0.007088 | 0.082692
КТП-506 ПС Драгунка | Яковлевский | Яковлевский район | 10 | 0.1 | 0.005508 | 0.084098
КТП-507 ПС Драгунка | Яковлевский | Яковлевский район | 10 | 0.1 | 0.04409 | 0.04976
КТП-508 ПС Драгунка | Яковлевский | Яковлевский район | 10 | 0.25 | 0.072721 | 0.15778
КТП 1217 ПС Томаровка | Яковлевский | Яковлевский район | 10 | 0.1 | 0.015869 | 0.074877
КТП-601 ПС Драгунка | Яковлевский | Яковлевский район | 10 | 0.1 | 0.022996 | 0.068534
КТП-603 ПС Драгунка | Яковлевский | Яковлевский район | 10 | 0.063 | 0.013128 | 0.044386
КТП-604 ПС Драгунка | Яковлевский | Яковлевский район | 10 | 0.1 | 0.011816 | 0.078484
КТП-204 ПС Алексеевка | Яковлевский | Яковлевский район | 10 | 0.1 | 0.014586 | 0.076018
КТП-205 ПС Алексеевка | Яковлевский | Яковлевский район | 10 | 0.04 | 0.02335 | 0.014819
КТП-301 ПС Алексеевка | Яковлевский | Яковлевский район | 10 | 0.063 | 0.029822 | 0.029528
КТП-402 ПС Алексеевка | Яковлевский | Яковлевский район | 10 | 0.2 | 0.004603 | 0.1739
КТП-404 ПС Алексеевка | Яковлевский | Яковлевский район | 10 | 0.063 | 0.003473 | 0.052979
КТП-109 ПС Алексеевка | Яковлевский | Яковлевский район | 10 | 0.8 | 0.41846 | 0.33957
КТП-602 ПС Алексеевка | Яковлевский | Яковлевский район | 10 | 0.1 | 0.010619 | 0.079549
КТП-603 ПС Алексеевка | Яковлевский | Яковлевский район | 10 | 0.063 | 0.007513 | 0.049383
КТП-606 ПС Алексеевка | Яковлевский | Яковлевский район | 10 | 0.25 | 0.008622 | 0.21483
КТП-704 ПС Алексеевка | Яковлевский | Яковлевский район | 10 | 0.1 | 0.035007 | 0.057844
КТП-705 ПС Алексеевка | Яковлевский | Яковлевский район | 10 | 0.16 | 0.015584 | 0.12853
КТП-709 ПС Алексеевка | Яковлевский | Яковлевский район | 10 | 0.25 | 0.000923 | 0.22168
КТП-710 ПС Алексеевка | Яковлевский | Яковлевский район | 10 | 0.16 | 0.01942 | 0.12512
КТП-711 ПС Алексеевка | Яковлевский | Яковлевский район | 10 | 0.063 | 0.002785 | 0.053591
КТП-423 ПС Стрелецкое | Яковлевский | Яковлевский район | 10 | 0.16 | 0.008505 | 0.13483
КТП-424 ПС Стрелецкое | Яковлевский | Яковлевский район | 10 | 0.16 | 0.075009 | 0.075642
КТП-102 ПС Завидовка | Яковлевский | Яковлевский район | 10 | 0.063 | 0.003911 | 0.052589
КТП-105 ПС Завидовка | Яковлевский | Яковлевский район | 10 | 0.025 | 0.004 | 0.01869
КТП-304 ПС Завидовка | Яковлевский | Яковлевский район | 10 | 0.1 | 0.005847 | 0.083796
МТП-305 ПС Завидовка | Яковлевский | Яковлевский район | 10 | 0.1 | 0.004161 | 0.085297
КТП-103 ПС Завидовка | Яковлевский | Яковлевский район | 10 | 0.25 | 0.002788 | 0.22002
КТП-401 ПС Завидовка | Яковлевский | Яковлевский район | 10 | 0.063 | 0.005079 | 0.05155
КТП-403 ПС Завидовка | Яковлевский | Яковлевский район | 10 | 0.1 | 0.002576 | 0.086707
КТП-404 ПС Завидовка | Яковлевский | Яковлевский район | 10 | 0.1 | 0.002312 | 0.086942
КТП-405 ПС Завидовка | Яковлевский | Яковлевский район | 10 | 0.04 | 0.002321 | 0.033534
КТП-501 ПС Завидовка | Яковлевский | Яковлевский район | 10 | 0.1 | 0.001609 | 0.087568
КТП-502 ПС Завидовка | Яковлевский | Яковлевский район | 10 | 0.16 | 0.004248 | 0.13862
КТП-503 ПС Завидовка | Яковлевский | Яковлевский район | 10 | 0.1 | 0.003285 | 0.086076
КТП-504 ПС Завидовка | Яковлевский | Яковлевский район | 10 | 0.16 | 0.001149 | 0.14138
КТП-505 ПС Завидовка | Яковлевский | Яковлевский район | 10 | 0.063 | 0.004441 | 0.052118
КТП-507 ПС Завидовка | Яковлевский | Яковлевский район | 10 | 0.063 | 0.00185 | 0.054423
КТП-510 ПС Завидовка | Яковлевский | Яковлевский район | 10 | 0.04 | 0.006741 | 0.029601
КТП-511 ПС Завидовка | Яковлевский | Яковлевский район | 10 | 0.25 | 0.16044 | 0.079708
КТП-513 ПС Завидовка | Яковлевский | Яковлевский район | 10 | 0.16 | 0.005915 | 0.13714
КТП-514 ПС Завидовка | Яковлевский | Яковлевский район | 10 | 0.063 | 0.017666 | 0.040347
КТП-601 ПС Завидовка | Яковлевский | Яковлевский район | 10 | 0.4 | 0.001614 | 0.35456
КТП-306 ПС Гостищево | Яковлевский | Яковлевский район | 10 | 0.16 | 0.03302 | 0.11301
КТП-1501 ПС Томаровка | Яковлевский | Яковлевский район | 10 | 0.25 | 0.042524 | 0.18465
КТП-1511 ПС Томаровка | Яковлевский | Яковлевский район | 10 | 0.25 | 0.032466 | 0.19361
КТП-902 ПС Томаровка | Яковлевский | Яковлевский район | 10 | 0.063 | 0.005262 | 0.051387
КТП-908 ПС Томаровка | Яковлевский | Яковлевский район | 10 | 0.06 | 0.009645 | 0.044816
КТП-909 ПС Томаровка | Яковлевский | Яковлевский район | 10 | 0.1 | 0.023221 | 0.068333
КТП-501 ПС Томаровка | Яковлевский | Яковлевский район | 10 | 0.63 | 0.023074 | 0.54016
КТП-204 ПС Томаровка | Яковлевский | Яковлевский район | 10 | 0.16 | 0.069271 | 0.080749
КТП-1005 ПС Томаровка | Яковлевский | Яковлевский район | 10 | 0.16 | 0.087549 | 0.064481
КТП-1006 ПС Томаровка | Яковлевский | Яковлевский район | 10 | 0.4 | 0.031667 | 0.32782
КТП-1007 ПС Томаровка | Яковлевский | Яковлевский район | 10 | 0.063 | 0.021716 | 0.036743
КТП-1004 ПС Томаровка | Яковлевский | Яковлевский район | 10 | 0.1 | 0.030112 | 0.0622
КТП-1018 ПС Томаровка | Яковлевский | Яковлевский район | 10 | 0.06 | 0 | 0.0534
КТП-1014 ПС Томаровка | Яковлевский | Яковлевский район | 10 | 0.063 | 0.03034 | 0.029067
КТП-1023 ПС Томаровка | Яковлевский | Яковлевский район | 10 | 0.4 | 0.078898 | 0.28578
КТП-1024 ПС Томаровка | Яковлевский | Яковлевский район | 10 | 0.25 | 0.080219 | 0.15111
КТП-1027 ПС Томаровка | Яковлевский | Яковлевский район | 10 | 0.16 | 0.080298 | 0.070935
КТП-1029 ПС Томаровка | Яковлевский | Яковлевский район | 10 | 0.4 | 0.24276 | 0.13994
КТП-1104 ПС Томаровка | Яковлевский | Яковлевский район | 10 | 0.063 | 0.007812 | 0.049117
КТП-1109 ПС Томаровка | Яковлевский | Яковлевский район | 10 | 0.25 | 0.025758 | 0.19958
ЗТП-1212 ПС Томаровка | Яковлевский | Яковлевский район | 10 | 0.41 | 0.18993 | 0.19586
КТП-1214 ПС Томаровка | Яковлевский | Яковлевский район | 10 | 0.4 | 0.027446 | 0.33157
КТП-1215 ПС Томаровка | Яковлевский | Яковлевский район | 10 | 0.315 | 0.00377 | 0.27699
КТП-1216 ПС Томаровка | Яковлевский | Яковлевский район | 10 | 0.1 | 0.011036 | 0.079178
КТП-1402 ПС Томаровка | Яковлевский | Яковлевский район | 10 | 0.16 | 0.015232 | 0.12884
КТП-1406 ПС Томаровка | Яковлевский | Яковлевский район | 10 | 0.63 | 0 | 0.5607
ЗТП-1502 ПС Томаровка | Яковлевский | Яковлевский район | 10 | 0.32 | 0.21215 | 0.095987
КТП-1503 ПС Томаровка | Яковлевский | Яковлевский район | 10 | 0.25 | 0.042001 | 0.18512
ЗТП-1504 ПС Томаровка | Яковлевский | Яковлевский район | 10 | 0.8 | 0.45626 | 0.30592
КТП-1506 ПС Томаровка | Яковлевский | Яковлевский район | 10 | 0.4 | 0.044831 | 0.3161
КТП-1507 ПС Томаровка | Яковлевский | Яковлевский район | 10 | 0.25 | 0.055217 | 0.17336
КТП-1508 ПС Томаровка | Яковлевский | Яковлевский район | 10 | 0.16 | 0.039171 | 0.10754
ЗТП-1509 ПС Томаровка | Яковлевский | Яковлевский район | 10 | 0.8 | 0.40325 | 0.35311
КТП-1510 ПС Томаровка | Яковлевский | Яковлевский район | 10 | 0.16 | 0.032731 | 0.11327
КТП-1512 ПС Томаровка | Яковлевский | Яковлевский район | 10 | 0.8 | 0.43193 | 0.32759
КТП-1515 ПС Томаровка | Яковлевский | Яковлевский район | 10 | 0.16 | 0.041072 | 0.10585
ЗТП 1516 ПС Томаровка | Яковлевский | Яковлевский район | 10 | 0.8 | 0.52156 | 0.24781
ЗТП-102 ПС Драгунка | Яковлевский | Яковлевский район | 10 | 0.5 | 0.25299 | 0.21984
КТП-301 ПС Завидовка | Яковлевский | Яковлевский район | 10 | 0.063 | 0.005324 | 0.051332
КТП-302 ПС Завидовка | Яковлевский | Яковлевский район | 10 | 0.1 | 0.005809 | 0.08383
КТП-512 ПС Завидовка | Яковлевский | Яковлевский район | 10 | 0.1 | 0.001404 | 0.08775
КТП-702 ПС Завидовка | Яковлевский | Яковлевский район | 10 | 0.16 | 0.008667 | 0.13469
КТП-209 ПС Сажное | Яковлевский | Яковлевский район | 10 | 0.25 | 0.026638 | 0.19879
КТП-804 ПС Гостищево | Яковлевский | Яковлевский район | 10 | 0.025 | 0 | 0.02225
КТП-514 РП-10 Сажное | Яковлевский | Яковлевский район | 10 | 0.4 | 0.00691 | 0.34985
КТП-808 РП-10 Сажное | Яковлевский | Яковлевский район | 10 | 0.1 | 0 | 0.089
КТП-903 РП-10 Сажное | Яковлевский | Яковлевский район | 10 | 0.16 | 0.006425 | 0.13668
КТП-904 РП-10 Сажное | Яковлевский | Яковлевский район | 10 | 0.16 | 0.024642 | 0.12047
КТП-905 РП-10 Сажное | Яковлевский | Яковлевский район | 10 | 0.4 | 0.018351 | 0.33967
КТП-909 РП-10 Сажное | Яковлевский | Яковлевский район | 10 | 0.25 | 0.15 | 0.089
КТП-203 ПС Гостищево | Яковлевский | Яковлевский район | 10 | 0.16 | 0.014916 | 0.12912
КТП-206 ПС Гостищево | Яковлевский | Яковлевский район | 10 | 0.025 | 0.001372 | 0.021029
КТП-223 ПС Гостищево | Яковлевский | Яковлевский район | 10 | 0.1 | 0.073483 | 0.0236
ЗТП-307 ПС Гостищево | Яковлевский | Яковлевский район | 10 | 0.4 | 0.046839 | 0.31431
КТП-309 ПС Гостищево | Яковлевский | Яковлевский район | 10 | 0.16 | 0.032436 | 0.11353
КТП-312 ПС Гостищево | Яковлевский | Яковлевский район | 10 | 0.063 | 0.004837 | 0.051765
КТП-401 ПС Гостищево | Яковлевский | Яковлевский район | 10 | 0.16 | 0.057851 | 0.090913
КТП-402 ПС Гостищево | Яковлевский | Яковлевский район | 10 | 0.16 | 0.07673 | 0.07411
КТП-403 ПС Гостищево | Яковлевский | Яковлевский район | 10 | 0.16 | 0.005592 | 0.13742
КТП-407 ПС Гостищево | Яковлевский | Яковлевский район | 10 | 0.25 | 0.11257 | 0.12231
КТП-410 ПС Гостищево | Яковлевский | Яковлевский район | 10 | 0.25 | 0.041221 | 0.18581
КТП-215 ПС Гостищево | Яковлевский | Яковлевский район | 10 | 0.16 | 0.01434 | 0.12964
КТП-522 ПС Гостищево | Яковлевский | Яковлевский район | 10 | 0.16 | 0.035673 | 0.11065
КТП-523 ПС Гостищево | Яковлевский | Яковлевский район | 10 | 0.16 | 0.012968 | 0.13086
КТП-524 ПС Гостищево | Яковлевский | Яковлевский район | 10 | 0.16 | 0.016411 | 0.12779
СТП 526 ПС Гостищево | Яковлевский | Яковлевский район | 10 | 0.063 | 0.031699 | 0.027858
КТП-533 ПС Гостищево | Яковлевский | Яковлевский район | 10 | 0.1 | 0.019116 | 0.071987
КТП-536 ПС Гостищево | Яковлевский | Яковлевский район | 10 | 0.1 | 0.017964 | 0.073012
КТП-542 ПС Гостищево | Яковлевский | Яковлевский район | 10 | 0.1 | 0.017934 | 0.073039
КТП-616 ПС Гостищево | Яковлевский | Яковлевский район | 10 | 0.16 | 0 | 0.1424
КТП-525 ПС Гостищево | Яковлевский | Яковлевский район | 10 | 0.16 | 0.005775 | 0.13726
КТП-626 ПС Гостищево | Яковлевский | Яковлевский район | 10 | 0.1 | 0.012322 | 0.078033
КТП-610 ПС Томаровка | Яковлевский | Яковлевский район | 10 | 0.1 | 0.0157 | 0.075027
КТП-1016 ПС Томаровка | Яковлевский | Яковлевский район | 10 | 0.16 | 0.077444 | 0.073475
КТП-914 ПС Томаровка | Яковлевский | Яковлевский район | 10 | 0.16 | 0.027264 | 0.11814
КТП-916 ПС Томаровка | Яковлевский | Яковлевский район | 10 | 0.04 | 0.002613 | 0.033274
КТП-412 ПС Томаровка | Яковлевский | Яковлевский район | 10 | 0.16 | 0.041418 | 0.10554
КТП-413 ПС Томаровка | Яковлевский | Яковлевский район | 10 | 0.1 | 0.008412 | 0.081513
КТП-418 ПС Томаровка | Яковлевский | Яковлевский район | 10 | 0.16 | 0.028782 | 0.11678
КТП-907 ПС Томаровка | Яковлевский | Яковлевский район | 10 | 0.025 | 0.00675 | 0.016242
КТП-518 ПС Гостищево | Яковлевский | Яковлевский район | 10 | 0.1 | 0.06327 | 0.03269
КТП-106 ПС Алексеевка | Яковлевский | Яковлевский район | 10 | 0.4 | 0.016717 | 0.34112
КТП-107 ПС Алексеевка | Яковлевский | Яковлевский район | 10 | 0.16 | 0.00159 | 0.14098
КТП-1410 ПС Томаровка | Яковлевский | Яковлевский район | 10 | 0.4 | 0 | 0.356
КТП-1013 ПС Томаровка | Яковлевский | Яковлевский район | 10 | 0.025 | 0.005 | 0.02
КТП-101 ПС Алексеевка | Яковлевский | Яковлевский район | 10 | 0.8 | 0.4 | 0.356
КТП-802 ПС Алексеевка | Яковлевский | Яковлевский район | 10 | 0.16 | 0.013928 | 0.13
КТП-311 ПС Гостищево | Яковлевский | Яковлевский район | 10 | 0.06 | 0.00539 | 0.048603
КТП-205 ПС Гостищево | Яковлевский | Яковлевский район | 10 | 0.03 | 0.003191 | 0.02386
КТП-516 ПС Гостищево | Яковлевский | Яковлевский район | 10 | 0.16 | 0 | 0.1424
КТП-606 ПС Гостищево | Яковлевский | Яковлевский район | 10 | 0.4 | 0.008022 | 0.34886
КТП-313 ПС Гостищево | Яковлевский | Яковлевский район | 10 | 0.25 | 0.005024 | 0.21803
КТП-215 РП-10 Сажное | Яковлевский | Яковлевский район | 10 | 0.1 | 0 | 0.089
КТП-202 РП-10 Сажное | Яковлевский | Яковлевский район | 10 | 0.025 | 0 | 0.02225
КТП-208 РП-10 Сажное | Яковлевский | Яковлевский район | 10 | 0.063 | 0 | 0.05607
КТП-1017 ПС Томаровка | Яковлевский | Яковлевский район | 10 | 0.25 | 0.011436 | 0.21232
КТП 509 ПС Томаровка | Яковлевский | Яковлевский район | 10 | 0.25 | 0.025221 | 0.20005
КТП-1108 ПС Томаровка | Яковлевский | Яковлевский район | 10 | 0.63 | 0.01206 | 0.54997
ЗТП-1416 ПС Томаровка | Яковлевский | Яковлевский район | 10 | 0.25 | 0.010888 | 0.21281
КТП-530 ПС Гостищево | Яковлевский | Яковлевский район | 10 | 0.1 | 0.007676 | 0.082168
КТП-301 ПС Томаровка | Яковлевский | Яковлевский район | 10 | 0.16 | 0.020672 | 0.124
КТП-411 ПС Томаровка | Яковлевский | Яковлевский район | 10 | 0.25 | 0.01073 | 0.21295
КТП-1211 ПС Томаровка | Яковлевский | Яковлевский район | 10 | 0.4 | 0.010303 | 0.34683
СТП-207 ПС Гостищево | Яковлевский | Яковлевский район | 10 | 0.04 | 0.007329 | 0.029077
КТП-801 ПС Алексеевка | Яковлевский | Яковлевский район | 10 | 0.25 | 0.0248 | 0.20043
КТП-208 ПС Томаровка | Яковлевский | Яковлевский район | 10 | 0.063 | 0.010878 | 0.046389
КТП-1505 ПС Томаровка | Яковлевский | Яковлевский район | 10 | 0.63 | 0.39763 | 0.20681
КТП 516 РП Сажное | Яковлевский | Яковлевский район | 10 | 0.1 | 0.009235 | 0.080781
КТП-209 ПС Гостищево | Яковлевский | Яковлевский район | 10 | 0.16 | 0.029012 | 0.11658
КТП-507 ПС Гостищево | Яковлевский | Яковлевский район | 10 | 0.25 | 0.001432 | 0.22123
КТП-326 ПС Томаровка | Яковлевский | Яковлевский район | 10 | 0.1 | 0.007219 | 0.082575
КТП-1517 ПС Томаровка | Яковлевский | Яковлевский район | 10 | 0.25 | 0.13409 | 0.10316
КТП-104 ПС Драгунка | Яковлевский | Яковлевский район | 10 | 0.063 | 0.023785 | 0.034901
КТП-917 ПС Томаровка | Яковлевский | Яковлевский район | 10 | 0.025 | 0 | 0.02225
КТП-605 ПС Томаровка | Яковлевский | Яковлевский район | 10 | 0.4 | 0 | 0.356
КТП-210 ПС Гостищево | Яковлевский | Яковлевский район | 10 | 0.16 | 0.026025 | 0.11924
КТП-515 ПС Завидовка | Яковлевский | Яковлевский район | 10 | 0.8 | 0.42869 | 0.33046
КТП-502 ПС Томаровка | Яковлевский | Яковлевский район | 10 | 0.25 | 0.00882 | 0.21465
КТП-327 ПС Томаровка | Яковлевский | Яковлевский район | 10 | 0.04 | 0 | 0.0356
КТП-328 ПС Томаровка | Яковлевский | Яковлевский район | 10 | 0.063 | 0.015947 | 0.041877
КТП-521 ПС Гостищево | Яковлевский | Яковлевский район | 10 | 0.25 | 0.072531 | 0.15795
КТП-502 РП-10 Сажное | Яковлевский | Яковлевский район | 10 | 0.8 | 0.43187 | 0.32763
ЗТП-1413 ПС Томаровка | Яковлевский | Яковлевский район | 10 | 0.8 | 0.41657 | 0.34126
КТП-1009 ПС Томаровка | Яковлевский | Яковлевский район | 10 | 0.16 | 0.034597 | 0.11161
КТП-501 ПС Гостищево | Яковлевский | Яковлевский район | 10 | 0.1 | 0.006617 | 0.083111
КТП-1107 ПС Томаровка | Яковлевский | Яковлевский район | 10 | 0.04 | 0.02599 | 0.012469
КТП-602 ПС Завидовка | Яковлевский | Яковлевский район | 10 | 2 | 1.0185 | 0.87358
КТП-7 ПС Крапивенская | Яковлевский | Яковлевский район | 10 | 1.26 | 0.70122 | 0.49731
КТП-104 РП-10 Сажное | Яковлевский | Яковлевский район | 10 | 0.8 | 0.4 | 0.356
КТП-2 ПС Крапивенская | Яковлевский | Яковлевский район | 10 | 1.26 | 0.79534 | 0.41355
КТП-1 ПС Крапивенская | Яковлевский | Яковлевский район | 10 | 0.5 | 0.36951 | 0.11613
КТП-5 ПС Крапивенская | Яковлевский | Яковлевский район | 10 | 3.2 | 1.6 | 1.424
КТП-6 ПС Крапивенская | Яковлевский | Яковлевский район | 10 | 1.26 | 0.64054 | 0.55132
КТП-803 РП-10 Сажное | Яковлевский | Яковлевский район | 10 | 0.2 | 0.1 | 0.089
КТП-2202 ПС Крапивенская | Яковлевский | Яковлевский район | 10 | 0.25 | 0.042051 | 0.18507
КТП-2201 ПС Крапивенская | Яковлевский | Яковлевский район | 10 | 0.1 | 0.029656 | 0.062606
КТП-2203 ПС Крапивенская | Яковлевский | Яковлевский район | 10 | 0.1 | 0.004192 | 0.085269
КТП №1518 ВЛ-10 кВ №15 ПС 110 кВ Томаров | Яковлевский | Яковлевский район | 10 | 0.32 | 0.16953 | 0.13392
КТП-305 РП-10 Сажное | Яковлевский | Яковлевский район | 10 | 1.26 | 0.658 | 0.53578
КТП-225 ПС Гостищево | Яковлевский | Яковлевский район | 10 | 0.4 | 0.03898 | 0.32131
КТП-3 ПС Крапивенская | Яковлевский | Яковлевский район | 10 | 2 | 1.1135 | 0.78902
КТП-224 ПС Гостищево | Яковлевский | Яковлевский район | 10 | 0.4 | 0.005756 | 0.35088
КТП-109 РП-10 Сажное | Яковлевский | Яковлевский район | 10 | 0.04 | 0.012704 | 0.024293
КТП-4 ПС Крапивенская | Яковлевский | Яковлевский район | 10 | 3.2 | 1.6 | 1.424
КТП 9 ПС Крапивенская | Яковлевский | Яковлевский район | 10 | 3.2 | 1.6 | 1.424
КТП-8 ПС Крапивенская | Яковлевский | Яковлевский район | 10 | 3.2 | 2.0342 | 1.0376
КТП-203 ПС Северная | Яковлевский | Яковлевский район | 10 | 0.1 | 0.017802 | 0.073156
КТП-10 ПС Крапивенская | Яковлевский | Яковлевский район | 10 | 3.2 | 1.6 | 1.424
СТП-1001 ПС Томаровка | Яковлевский | Яковлевский район | 10 | 0.04 | 0.001381 | 0.034371
КТП-537 ПС Гостищево | Яковлевский | Яковлевский район | 10 | 0.16 | 0.005481 | 0.13752
КТП 511 РП-10 Сажное | Яковлевский | Яковлевский район | 10 | 0.8 | 0.44317 | 0.31758
КТП-2207 ПС Крапивенская | Яковлевский | Яковлевский район | 10 | 0.16 | 0.026214 | 0.11907
КТП-2204 ПС Крапивенская | Яковлевский | Яковлевский район | 10 | 0.16 | 0.006995 | 0.13617
КТП-1012 ПС Томаровка | Яковлевский | Яковлевский район | 10 | 0.16 | 0.031015 | 0.1148
КТП-805 ПС Алексеевка | Яковлевский | Яковлевский район | 10 | 1.26 | 0.70345 | 0.49533
СТП-206 ПС Томаровка | Яковлевский | Яковлевский район | 10 | 0.063 | #VALUE! | #VALUE!
КТП-803 ПС Алексеевка | Яковлевский | Яковлевский район | 10 | 0.8 | 0.43602 | 0.32394
КТП-804 ПС Алексеевка | Яковлевский | Яковлевский район | 10 | 0.8 | 0.49216 | 0.27398
КТП-503 РП-10 Сажное | Яковлевский | Яковлевский район | 10 | 1.26 | 0.67778 | 0.51817
КТП-315 ПС Гостищево | Яковлевский | Яковлевский район | 10 | 0.04 | 0.002844 | 0.033069
КТП-527 ПС Гостищево | Яковлевский | Яковлевский район | 10 | 0.1 | 0 | 0.089
СТП-601 ПС Алексеевка | Яковлевский | Яковлевский район | 10 | 0.04 | 0.000961 | 0.034745
КТП-505 РП-10 Сажное | Яковлевский | Яковлевский район | 10 | 0.1 | 0.008547 | 0.081393
КТП-1519 ПС Томаровка | Яковлевский | Яковлевский район | 10 | 0.1 | 0.021619 | 0.069759
КТП-202 ПС Алексеевка | Яковлевский | Яковлевский район | 10 | 0.1 | 0.00116 | 0.087968
КТП-1028 ПС Томаровка | Яковлевский | Яковлевский район | 10 | 0.25 | 0.075248 | 0.15553
КТП-1116 ПС Томаровка | Яковлевский | Яковлевский район | 10 | 1.26 | 0.65964 | 0.53432
КТП-2206 ПС Крапивенская | Яковлевский | Яковлевский район | 10 | 0.16 | 0.011532 | 0.13214
КТП-2211 ПС Крапивенская | Яковлевский | Яковлевский район | 10 | 0.16 | 0 | 0.1424
КТП-2208 ПС Крапивенская | Яковлевский | Яковлевский район | 10 | 0.25 | 0.012186 | 0.21165
КТП-2209 ПС Крапивенская | Яковлевский | Яковлевский район | 10 | 0.16 | 0.007861 | 0.1354
КТП-2210 ПС Крапивенская | Яковлевский | Яковлевский район | 10 | 0.16 | 0.010286 | 0.13325
КТП-804 РП-10 Сажное | Яковлевский | Яковлевский район | 10 | 0.2 | 0.044406 | 0.13848
КТП-704 ПС Завидовка | Яковлевский | Яковлевский район | 10 | 0.16 | 0.005281 | 0.1377
СТП-101 ПС Завидовка | Яковлевский | Яковлевский район | 10 | 0.04 | 0 | 0.0356
СТП-1002 ПС Томаровка | Яковлевский | Яковлевский район | 10 | 0.04 | 0.030682 | 0.008293
СТП-1021 ПС Томаровка | Яковлевский | Яковлевский район | 10 | 0.04 | 0.005803 | 0.030435
СТП-1022 ПС Томаровка | Яковлевский | Яковлевский район | 10 | 0.063 | 0.005488 | 0.051186
КТП-1011 ПС Томаровка | Яковлевский | Яковлевский район | 10 | 0.25 | 0.012105 | 0.21173
КТП-901 РП-10 Сажное | Яковлевский | Яковлевский район | 10 | 0.063 | 0.009023 | 0.04804
КТП-705 ПС Завидовка | Яковлевский | Яковлевский район | 10 | 0.1 | 0.005775 | 0.08386
КТП-1031 ПС Томаровка | Яковлевский | Яковлевский район | 10 | 0.1 | 0.007029 | 0.082744
КТП-528 ПС Гостищево | Яковлевский | Яковлевский район | 10 | 0.25 | 0.009321 | 0.2142
КТП 1423 ПС Стрелецкая | Яковлевский | Яковлевский район | 10 | 0.063 | 0.003726 | 0.052754
КТП-11 ПС Крапивенская | Яковлевский | Яковлевский район | 10 | 2 | 1.693 | 0.27323
КТП-2 РП-10 Сретенский | Яковлевский | Яковлевский район | 10 | 0.4 | 0.054951 | 0.30709
КТП-3 РП-10 Сретенский | Яковлевский | Яковлевский район | 10 | 0.4 | 0.037786 | 0.32237
КТП-4 РП-10 Сретенский | Яковлевский | Яковлевский район | 10 | 0.25 | 0.023992 | 0.20115
КТП-5 РП-10 Сретенский | Яковлевский | Яковлевский район | 10 | 0.25 | 0.019493 | 0.20515
КТП-2212 ПС Крапивенская | Яковлевский | Яковлевский район | 10 | 0.25 | 0.006636 | 0.21659
КТП-1117 ПС Томаровка | Яковлевский | Яковлевский район | 10 | 2 | 1.0083 | 0.88262
КТП-1301 ПС Томаровка | Яковлевский | Яковлевский район | 10 | 1.26 | 0.63 | 0.5607
КТП 1422 ПС Стрелецкая | Яковлевский | Яковлевский район | 10 | 0.1 | 0.000925 | 0.088177
СТП 1032 ПС ТОмаровка | Яковлевский | Яковлевский район | 10 | 0.04 | 0.011 | 0.02581
СТП 305 ПС Гостищево | Яковлевский | Яковлевский район | 10 | 0.025 | 0.009353 | 0.013926
КТП-1118 ПС Томаровка | Яковлевский | Яковлевский район | 10 | 0.04 | 0.00807 | 0.028418
КТП 1421 ПС Стрелецкая | Яковлевский | Яковлевский район | 10 | 0.063 | 0.00232 | 0.054005
КТП-1311 ПС Томаровка | Яковлевский | Яковлевский район | 10 | 0.16 | 0 | 0.1424
КТП 7 РП Сретенский | Яковлевский | Яковлевский район | 10 | 0.25 | 0.053371 | 0.175
КТП 1119 ПС Томаровка | Яковлевский | Яковлевский район | 10 | 0.063 | 0.004752 | 0.051841
КТП 534 ПС Гостищево | Яковлевский | Яковлевский район | 10 | 0.1 | 0.031042 | 0.061373
КТП 538 ПС Гостищево | Яковлевский | Яковлевский район | 10 | 0.16 | 0.068 | 0.08188
КТП-2215 ПС Крапивенская | Яковлевский | Яковлевский район | 10 | 0.25 | 0.049532 | 0.17842
КТП-2216 ПС Крапивенская | Яковлевский | Яковлевский район | 10 | 0.25 | 0.017272 | 0.20713
КТП-2217 ПС Крапивенская | Яковлевский | Яковлевский район | 10 | 0.16 | 0.008614 | 0.13473
TP010-0141773 | Яковлевский | Яковлевский район | 10 | 0.25 | 0.025316 | 0.19997
СТП-228 ПС Гостищево | Яковлевский | Яковлевский район | 10 | 0.063 | 0.003391 | 0.053052
КТП-1312 ПС Томаровка | Яковлевский | Яковлевский район | 10 | 0.1 | 0.007367 | 0.082443
КТП-529 ПС Гостищево | Яковлевский | Яковлевский район | 10 | 0.063 | 0.004334 | 0.052213
КТП-201 ПС Алексеевка | Яковлевский | Яковлевский район | 10 | 0.16 | 0.008885 | 0.13449
КТП-203 ПС Алексеевка | Яковлевский | Яковлевский район | 10 | 0.4 | 0.24 | 0.1424
СТП - 114 ПС Драгунка | Яковлевский | Яковлевский район | 10 | 0.063 | 0.003146 | 0.05327
КТП-1520 ПС Томаровка | Яковлевский | Яковлевский район | 10 | 0.16 | 0.005016 | 0.13794
КТП-402 ПС Драгунка | Яковлевский | Яковлевский район | 10 | 0.063 | 0.003555 | 0.052906
КТП-543 ПС Гостищево | Яковлевский | Яковлевский район | 10 | 0.5 | 0.26356 | 0.21043
КТП-217 ПС Томаровка | Яковлевский | Яковлевский район | 10 | 0.063 | 0.0021 | 0.054201
КТП-110 РП-10 Cажное | Яковлевский | Яковлевский район | 10 | 0.16 | 0 | 0.1424
КТП-2214 ПС Крапивенская | Яковлевский | Яковлевский район | 10 | 0.32 | 0.16 | 0.1424
КТП-2213 ПС Крапивенская | Яковлевский | Яковлевский район | 10 | 0.32 | 0.16 | 0.1424
СТП - 535 ПС Гостищево | Яковлевский | Яковлевский район | 10 | 0.04 | 0.017 | 0.02047
СТП - 223 ПС Томаровка | Яковлевский | Яковлевский район | 10 | 0.063 | 0.014613 | 0.043064
КТП-8 РП-10 Сретенский | Яковлевский | Яковлевский район | 10 | 0.25 | 0.019605 | 0.20505
КТП-1521 ПС Томаровка | Яковлевский | Яковлевский район | 10 | 3.2 | 3.144 | 0.049823
КТП-2219 ПС Крапивенская | Яковлевский | Яковлевский район | 10 | 0.25 | 0.011447 | 0.21231
КТП-2901 ПС Крапивенская | Яковлевский | Яковлевский район | 10 | 1.26 | 0.72073 | 0.47995
КТП 505 ПС Томаровка | Яковлевский | Яковлевский район | 10 | 0.63 | 0.03177 | 0.53242
КТП 2220 ПС Крапивенская | Яковлевский | Яковлевский район | 10 | 0.4 | 0.030025 | 0.32928
КТП 9 РП-10 Сретенский | Яковлевский | Яковлевский район | 10 | 0.4 | 0.038076 | 0.32211
КТП 13 РП-10 Сретенский | Яковлевский | Яковлевский район | 10 | 0.25 | 0.025443 | 0.19986
КТП-2902 ПС Крапивенская | Яковлевский | Яковлевский район | 10 | 5 | 3.5603 | 1.2814
КТП-509 ПС Драгунка | Яковлевский | Яковлевский район | 10 | 0.25 | 0 | 0.2225
СТП 517 РП-10 Сажное | Яковлевский | Яковлевский район | 10 | 0.063 | 0.037 | 0.02314
КТП-1120 ПС Томаровка | Яковлевский | Яковлевский район | 10 | 0.8 | 0.63912 | 0.14318
КТП 307 ПС Томаровка | Яковлевский | Яковлевский район | 10 | 0.16 | 0.093456 | 0.059224
КТП 227 ПС Гостищево | Яковлевский | Яковлевский район | 10 | 0.1 | 0.003534 | 0.085855
КТП 1115 ПС Томаровка | Яковлевский | Яковлевский район | 10 | 0.025 | 8.7e-05 | 0.022173
КТП 222 ПС Томаровка | Яковлевский | Яковлевский район | 10 | 0.63 | 0.002772 | 0.55823
КТП-14 РП-10 Сретенский | Яковлевский | Яковлевский район | 10 | 0.25 | 0.021018 | 0.20379
КТП-1304 ПС Томаровка | Яковлевский | Яковлевский район | 10 | 0.63 | 0.329 | 0.26789
КТП 540 ПС Гостищево | Яковлевский | Яковлевский район | 10 | 0.16 | 0.103 | 0.05073
КТП 605 ПС Гостищево | Яковлевский | Яковлевский район | 10 | 0.16 | 0.004359 | 0.13852
КТП 403 ПС Томаровка | Яковлевский | Яковлевский район | 10 | 0.1 | 0.009341 | 0.080687
КТП-15 РП-10 Сретенский | Яковлевский | Яковлевский район | 10 | 0.4 | 0.002077 | 0.35415
КТП 229 ПС Гостищево | Яковлевский | Яковлевский район | 10 | 0.25 | 0.166 | 0.07476
КТП 410 ПС Драгунка | Яковлевский | Яковлевский район | 10 | 0.16 | 0.028832 | 0.11674
КТП-911 ПС Томаровка | Яковлевский | Яковлевский район | 10 | 0.063 | 0.009317 | 0.047778
КТП 111 РП-10 Сажное | Яковлевский | Яковлевский район | 10 | 0.16 | 0.09 | 0.0623
КТП 230 ПС Гостищево | Яковлевский | Яковлевский район | 10 | 0.5 | 0.392 | 0.09612
СТП 541 ПС Гостищево | Яковлевский | Яковлевский район | 10 | 0.063 | 0.028 | 0.03115
КТП-12 РП 10 Сретенский | Яковлевский | Яковлевский район | 10 | 0.25 | 0.081 | 0.15041
СТП 1121 ПС Томаровка | Яковлевский | Яковлевский район | 10 | 0.063 | 0.044 | 0.01691
СТП 419 ПС Томаровка | Яковлевский | Яковлевский район | 10 | 0.063 | 0.027 | 0.03204
СТП - 1122 ПС Томаровка | Яковлевский | Яковлевский район | 10 | 0.063 | 0.025 | 0.03382
СТП 420 ПС Томаровка | Яковлевский | Яковлевский район | 10 | 0.063 | 0.042 | 0.01869
КТП 16 РП-10 Сретенская | Яковлевский | Яковлевский район | 10 | 0.25 | 0.163 | 0.07743
КТП-406 Томаровка | Яковлевский | Яковлевский район | 10 | 0.16 | 0.066 | 0.08366
КТП 17 РП Сретенский | Яковлевский | Яковлевский район | 10 | 0.25 | 0.107 | 0.12727
КТП-1123 ПС Томаровка | Яковлевский | Яковлевский район | 10 | 0.16 | 0.102 | 0.05162
КТП-1026 ПС Томаровка | Яковлевский | Яковлевский район | 10 | 0.4 | 0.022055 | 0.33637
ЗТП-803 ПС Томаровка | Яковлевский | Яковлевский район | 10 | 0.4 | 0.15 | 0.2225
КТП-503 ПС Томаровка | Яковлевский | Яковлевский район | 10 | 0.063 | 0.028098 | 0.031063
КТП-217 ПС Гостищево | Яковлевский | Яковлевский район | 10 | 0.025 | 0.001194 | 0.021187
ЗТП-103 ПС Алексеевка | Яковлевский | Яковлевский район | 10 | 0.8 | 0.21646 | 0.51935
КТП-202 ПС Гостищево | Яковлевский | Яковлевский район | 10 | 0.1 | 0.009677 | 0.080387
КТП-217 РП-10 Сажное | Яковлевский | Яковлевский район | 10 | 0.16 | 0.001866 | 0.14074
КТП-629 ПС Гостищево | Яковлевский | Яковлевский район | 10 | 0.04 | 0.003449 | 0.03253
КТП-1414 ПС Томаровка | Яковлевский | Яковлевский район | 10 | 0.4 | 0 | 0.356
КТП-103 ПС Драгунка | Яковлевский | Яковлевский район | 10 | 0.1 | 0.016209 | 0.074574
КТП-517 ПС Гостищево | Яковлевский | Яковлевский район | 10 | 0.1 | 0.013344 | 0.077124
КТП-532 ПС Гостищево | Яковлевский | Яковлевский район | 10 | 0.063 | 0 | 0.05607