## Приоритетное ТП(селхозпроизв) (hidden)
Перечень ПС 35-110 кВ к которым возможно осуществить технологическое присоединение производителей сельскохозяйственной продукции
№ п/п | Район субъекта РФ | Наименование РЭС | Наименование объекта центра питания, | Класс напряжения | Установленная мощность трансформаторов | Существующая нагрузка по замерам, МВА | Фактический резерв мощности с учетом замеров режимного дня, МВА | Приоритетная категория надежности электроснабжения при указанном резерве мощности, (не выше)
| Карачевский | #REF! | #REF! | #REF! | 40+40 | #REF! | #REF! | II | #REF!
| Брянский | #REF! | #REF! | #REF! | 6,3+6,3 | #REF! | #REF! | II | #REF!
| г.Брянск | #REF! | #REF! | #REF! | #REF! | #REF! | #REF! | - | #REF!
| Трубчевский | #REF! | #REF! | #REF! | 16+25 | #REF! | #REF! | II | #REF!
| Новозыбковский | #REF! | #REF! | #REF! | 6,3+2,5 | #REF! | #REF! | III | #REF!
| Почепский | #REF! | #REF! | #REF! | 4+6,3 | #REF! | #REF! | II | #REF!
| г.Брянск | #REF! | #REF! | #REF! | #REF! | #REF! | #REF! | II | #REF!
| Клинцовский | #REF! | #REF! | #REF! | #REF! | #REF! | #REF! | II | #REF!
| Унечский | #REF! | #REF! | #REF! | 40+40 | #REF! | #REF! | II | #REF!
| Трубчевский | #REF! | #REF! | #REF! | #REF! | #REF! | #REF! | III | #REF!
| г.Брянск | #REF! | #REF! | #REF! | #REF! | #REF! | #REF! | - | #REF!
| Стародубский | #REF! | #REF! | #REF! | #REF! | #REF! | #REF! | III | #REF!
| Брянский | #REF! | #REF! | #REF! | #REF! | #REF! | #REF! | III | #REF!
| г.Брянск | #REF! | #REF! | #REF! | #REF! | #REF! | #REF! | - | #REF!
| Дубровский | #REF! | #REF! | #REF! | 16+16 | #REF! | #REF! | II | #REF!
| Дятьковский | #REF! | #REF! | #REF! | #REF! | #REF! | #REF! | III | #REF!
| Жуковский | #REF! | #REF! | #REF! | #REF! | #REF! | #REF! | III | #REF!
| Клинцовский | #REF! | #REF! | #REF! | 10+6,3 | #REF! | #REF! | II | #REF!
| Клинцовский | #REF! | #REF! | #REF! | 16+16 | #REF! | #REF! | II | #REF!
| г.Брянск | #REF! | #REF! | #REF! | #REF! | #REF! | #REF! | - | #REF!
| Унечский | #REF! | #REF! | #REF! | #REF! | #REF! | #REF! | III | #REF!
| Дятьковский | #REF! | #REF! | #REF! | 25+25 | #REF! | #REF! | II | #REF!
| Брянский | #REF! | #REF! | #REF! | 25+25 | #REF! | #REF! | II | #REF!
| Карачевский | #REF! | #REF! | #REF! | #REF! | #REF! | #REF! | II | #REF!
| г.Брянск | #REF! | #REF! | #REF! | #REF! | #REF! | #REF! | - | #REF!
| Клетнянский | #REF! | #REF! | #REF! | 10+16 | #REF! | #REF! | II | #REF!
| Климовский | #REF! | #REF! | #REF! | 16+16 | #REF! | #REF! | II | #REF!
| Гордеевский | #REF! | #REF! | #REF! | 10+10 | #REF! | #REF! | II | #REF!
| Комаричский | #REF! | #REF! | #REF! | 16+16 | #REF! | #REF! | II | #REF!
| Почепский | #REF! | #REF! | #REF! | 2,5+2,5 | #REF! | #REF! | II | #REF!
| Жуковский | #REF! | #REF! | #REF! | 4+2,5 | #REF! | #REF! | II | #REF!
| Комаричский | #REF! | #REF! | #REF! | #REF! | #REF! | #REF! | II | #REF!
| Мглинский | #REF! | #REF! | #REF! | #REF! | #REF! | #REF! | III | #REF!
| г.Брянск, Брянский район | #REF! | #REF! | #REF! | #REF! | #REF! | #REF! | II | #REF!
| Севский | #REF! | #REF! | #REF! | 10+16 | #REF! | #REF! | II | #REF!
| Брянский | #REF! | #REF! | #REF! | #REF! | #REF! | #REF! |  | #REF!
| Брянский | #REF! | #REF! | #REF! | #REF! | #REF! | #REF! | II | #REF!
| Унечский | #REF! | #REF! | #REF! | #REF! | #REF! | #REF! | III | #REF!
| Брасовский | #REF! | #REF! | #REF! | #REF! | #REF! | #REF! | III | #REF!
| Трубчевский | #REF! | #REF! | #REF! | #REF! | #REF! | #REF! | III | #REF!
| Погарский | #REF! | #REF! | #REF! | 16+16+16 | #REF! | #REF! | II | #REF!
| Брянский | #REF! | #REF! | #REF! | 16+16 | #REF! | #REF! | II | #REF!
| Почепский | #REF! | #REF! | #REF! | 25+25 | #REF! | #REF! | II | #REF!
| Брянский | #REF! | #REF! | #REF! | #REF! | #REF! | #REF! | III | #REF!
| Трубчевский | #REF! | #REF! | #REF! | #REF! | #REF! | #REF! | III | #REF!
| г.Брянск | #REF! | #REF! | #REF! | #REF! | #REF! | #REF! | - | #REF!
| г.Брянск | #REF! | #REF! | #REF! | #REF! | #REF! | #REF! | - | #REF!
| Стародубский | #REF! | #REF! | #REF! | 16+16 | #REF! | #REF! | II | #REF!
| Почепский | #REF! | #REF! | #REF! | 6,3+6,3 | #REF! | #REF! | II | #REF!
| Суражский | #REF! | #REF! | #REF! | #REF! | #REF! | #REF! | - | #REF!
| Брянский | #REF! | #REF! | #REF! | #REF! | #REF! | #REF! | II | #REF!
| Трубчевский | #REF! | #REF! | #REF! | #REF! | #REF! | #REF! | II | #REF!
| г.Брянск | #REF! | #REF! | #REF! | #REF! | #REF! | #REF! | - | #REF!
| Выгоничский | #REF! | #REF! | #REF! | #REF! | #REF! | #REF! | III | #REF!
| Навлинский | #REF! | #REF! | #REF! | 16+16 | #REF! | #REF! | II | #REF!
| Новозыбковский | #REF! | #REF! | #REF! | 6,3+6,3 | #REF! | #REF! | II | #REF!
| г.Брянск | #REF! | #REF! | #REF! | #REF! | #REF! | #REF! | 3 | #REF!
| Унечский | #REF! | #REF! | #REF! | #REF! | #REF! | #REF! | II | #REF!
| г.Брянск | #REF! | #REF! | #REF! | #REF! | #REF! | #REF! | - | #REF!
| Погарский | #REF! | #REF! | #REF! | 4+4 | #REF! | #REF! | II | #REF!
| Дубровский | #REF! | #REF! | #REF! | #REF! | #REF! | #REF! | III | #REF!
| Навлинский | #REF! | #REF! | #REF! | #REF! | #REF! | #REF! | III | #REF!
| Погарский | #REF! | #REF! | #REF! | 2,5+2,5 | #REF! | #REF! | II | #REF!
| Брянский | #REF! | #REF! | #REF! | 6,3+6,3 | #REF! | #REF! | II | #REF!
| Погарский | #REF! | #REF! | #REF! | #REF! | #REF! | #REF! | III | #REF!
| Брасовский | #REF! | #REF! | #REF! | 6,3+6,3 | #REF! | #REF! | II | #REF!
| Клетнянский | #REF! | #REF! | #REF! | #REF! | #REF! | #REF! | II | #REF!
| Дятьковский | #REF! | #REF! | #REF! | #REF! | #REF! | #REF! | III | #REF!
| Карачевский | #REF! | #REF! | #REF! | 4+4 | #REF! | #REF! | II | #REF!
| Дятьковский | #REF! | #REF! | #REF! | 4+4 | #REF! | #REF! | II | #REF!
| Суражский | #REF! | #REF! | #REF! | #REF! | #REF! | #REF! | II | #REF!
| Клинцовский | #REF! | #REF! | #REF! | 2,5+2,5 | #REF! | #REF! | II | #REF!
| г.Брянск | #REF! | #REF! | #REF! | #REF! | #REF! | #REF! | - | #REF!
| Стародубский | #REF! | #REF! | #REF! | #REF! | #REF! | #REF! | III | #REF!
| Брасовский | #REF! | #REF! | #REF! | 4+2,5 | #REF! | #REF! | II | #REF!
| Гордеевский | #REF! | #REF! | #REF! | 4+4 | #REF! | #REF! | II | #REF!
| г.Брянск | #REF! | #REF! | #REF! | #REF! | #REF! | #REF! | - | #REF!
| Стародубский | #REF! | #REF! | #REF! | #REF! | #REF! | #REF! | II | #REF!
| Жуковский | #REF! | #REF! | #REF! | 4+4 | #REF! | #REF! | II | #REF!
| Мглинский | #REF! | #REF! | #REF! | #REF! | #REF! | #REF! | III | #REF!
| Севский | #REF! | #REF! | #REF! | 1,6+1,6 | #REF! | #REF! | II | #REF!
| Брянский | #REF! | #REF! | #REF! | #REF! | #REF! | #REF! | III | #REF!
| Карачевский | #REF! | #REF! | #REF! | #REF! | #REF! | #REF! | III | #REF!
| Жирятинский | #REF! | #REF! | #REF! | 4+4 | #REF! | #REF! | II | #REF!
| Красногорский | #REF! | #REF! | #REF! | #REF! | #REF! | #REF! | II | #REF!
| Комаричский | #REF! | #REF! | #REF! | 4+6,3 | #REF! | #REF! | II | #REF!
| Климовский | #REF! | #REF! | #REF! | #REF! | #REF! | #REF! | III | #REF!
| Жуковский | #REF! | #REF! | #REF! | #REF! | #REF! | #REF! | III | #REF!
| Новозыбковский | #REF! | #REF! | #REF! | 1,6+16 | #REF! | #REF! | II | #REF!
| Клинцовский | #REF! | #REF! | #REF! | #REF! | #REF! | #REF! | III | #REF!
| Суземский | #REF! | #REF! | #REF! | #REF! | #REF! | #REF! | III | #REF!
| Севский | #REF! | #REF! | #REF! | 2,5+2,5 | #REF! | #REF! | II | #REF!
| Брасовский | #REF! | #REF! | #REF! | 2,5+2,5 | #REF! | #REF! | II | #REF!
| Суражский | #REF! | #REF! | #REF! | #REF! | #REF! | #REF! | III | #REF!
| Стародубский | #REF! | #REF! | #REF! | #REF! | #REF! | #REF! | III | #REF!
| Суражский | #REF! | #REF! | #REF! | 2,5+2,5 | #REF! | #REF! | II | #REF!
| Жуковский | #REF! | #REF! | #REF! | #REF! | #REF! | #REF! | III | #REF!
| Дятьковский | #REF! | #REF! | #REF! | 6,3+6,3 | #REF! | #REF! | II | #REF!
| Брянский | #REF! | #REF! | #REF! | #REF! | #REF! | #REF! | III | #REF!
| Дубровский | #REF! | #REF! | #REF! | #REF! | #REF! | #REF! | III | #REF!
| Мглинский | #REF! | #REF! | #REF! | #REF! | #REF! | #REF! | III | #REF!
| Стародубский | #REF! | #REF! | #REF! | #REF! | #REF! | #REF! | III | #REF!
| Мглинский | #REF! | #REF! | #REF! | #REF! | #REF! | #REF! | III | #REF!
| Жирятинский | #REF! | #REF! | #REF! | #REF! | #REF! | #REF! | III | #REF!
| Суземский | #REF! | #REF! | #REF! | 1,6+16 | #REF! | #REF! | II | #REF!
| Суражский | #REF! | #REF! | #REF! | 2,5+2,5 | #REF! | #REF! | II | #REF!
| Жирятинский | #REF! | #REF! | #REF! | 4+4 | #REF! | #REF! | II | #REF!
| Карачевский | #REF! | #REF! | #REF! | 4+2,5 | #REF! | #REF! | II | #REF!
| Почепский | #REF! | #REF! | #REF! | #REF! | #REF! | #REF! | III | #REF!
| Дятьковский | #REF! | #REF! | #REF! | #REF! | #REF! | #REF! | II | #REF!
| Брасовский | #REF! | #REF! | #REF! | 4+4 | #REF! | #REF! | II | #REF!
| Навлинский | #REF! | #REF! | #REF! | #REF! | #REF! | #REF! | II | #REF!
| Стародубский | #REF! | #REF! | #REF! | #REF! | #REF! | #REF! | III | #REF!
| Трубчевский | #REF! | #REF! | #REF! | #REF! | #REF! | #REF! | III | #REF!
| Жуковский | #REF! | #REF! | #REF! | 2,5+2,5 | #REF! | #REF! | II | #REF!
| Рогнединский | #REF! | #REF! | #REF! | 4+6,3 | #REF! | #REF! | II | #REF!
| Карачевский | #REF! | #REF! | #REF! | 4+4 | #REF! | #REF! | II | #REF!
| Навлинский | #REF! | #REF! | #REF! | #REF! | #REF! | #REF! | III | #REF!
| Севский | #REF! | #REF! | #REF! | #REF! | #REF! | #REF! | III | #REF!
| Севский | #REF! | #REF! | #REF! | 6,3+6,3 | #REF! | #REF! | II | #REF!
| Почепский | #REF! | #REF! | #REF! | 2,5+2,5 | #REF! | #REF! | II | #REF!
| Суражский | #REF! | #REF! | #REF! | #REF! | #REF! | #REF! | III | #REF!
| Клинцовский | #REF! | #REF! | #REF! | #REF! | #REF! | #REF! | II | #REF!
| Брасовский | #REF! | #REF! | #REF! | #REF! | #REF! | #REF! | III | #REF!
| Климовский | #REF! | #REF! | #REF! | #REF! | #REF! | #REF! | II | #REF!
| Дятьковский | #REF! | #REF! | #REF! | 10+10 | #REF! | #REF! | II | #REF!
| Суземский | #REF! | #REF! | #REF! | #REF! | #REF! | #REF! | III | #REF!
| Жирятинский | #REF! | #REF! | #REF! | #REF! | #REF! | #REF! | III | #REF!
| Климовский | #REF! | #REF! | #REF! | 2,5+2,5 | #REF! | #REF! | II | #REF!
| Унечский | #REF! | #REF! | #REF! | #REF! | #REF! | #REF! | II | #REF!
| Карачевский | #REF! | #REF! | #REF! | 2,5+2,5 | #REF! | #REF! | II | #REF!
| Комаричский | #REF! | #REF! | #REF! | #REF! | #REF! | #REF! | III | #REF!
| Рогнединский | #REF! | #REF! | #REF! | #REF! | #REF! | #REF! | II | #REF!
| г.Брянск | #REF! | #REF! | #REF! | 16+1 | #REF! | #REF! | - | #REF!
| г.Брянск, Брянский район | #REF! | #REF! | #REF! | #REF! | #REF! | #REF! | II | #REF!
| Рогнединский | #REF! | #REF! | #REF! | #REF! | #REF! | #REF! | III | #REF!
| Клетнянский | #REF! | #REF! | #REF! | #REF! | #REF! | #REF! | III | #REF!
| Севский | #REF! | #REF! | #REF! | 4+2,5 | #REF! | #REF! | II | #REF!
| Климовский | #REF! | #REF! | #REF! | 2,5+2,5 | #REF! | #REF! | II | #REF!
| Злынковский | #REF! | #REF! | #REF! | 2,5+2,5 | #REF! | #REF! | II | #REF!
| Трубчевский | #REF! | #REF! | #REF! | #REF! | #REF! | #REF! | III | #REF!
| Дубровский | #REF! | #REF! | #REF! | 4+4 | #REF! | #REF! | II | #REF!
|  |  |  | #REF! | #REF! | #REF! | #REF! | III | #REF!
| Клинцовский | #REF! | #REF! | #REF! | #REF! | #REF! | #REF! | III | #REF!
|  |  |  | #REF! | #REF! | #REF! | #REF! | III | #REF!

## Сведения по ТП
Информация о наличии объема свободной для технологического присоединения потребителей трансформаторной мощности по подстанциям и распределительным пунктам напряжением ниже 35 кВ с дифференциацией по всем уровням напряжения филиала ПАО "Россети Центр" - "Брянскэнерго" 3-й квартал 2021 года
№ п/п | Наименование подстанции, распределительного пункта | Балансовая принадлежность | Месторасположение |  | Технические характеристики
|  |  | Регион | Муниципальное образование | Классы напряжения, кВ | Установленная мощность, МВА | Текущая загрузка центра питания, МВА | Текущий резерв/дефицит мощности для технологического присоединения, МВт
А | 1 | 2 | 3 | 4 | 5 | 6 | 7 | 8
1 | ЗТП-102 6/0,4кВ | ПАО "Россети Центр" | Брянская область | Брянский р-н | 6/0,4 | 0.26 | 0.206 | 0.050138
2 | КТП-124 6/0,4кВ | ПАО "Россети Центр" | Брянская область | Брянский р-н | 6/0,4 | 0.16 | 0.064 | 0.089134
3 | КТП-42 6/0,4кВ | ПАО "Россети Центр" | Брянская область | Брянский р-н | 6/0,4 | 0.16 | 0.094 | 0.061279
4 | РП-6 6/0,4кВ | ПАО "Россети Центр" | Брянская область | Брянский р-н | 6/0,4 | 0.4 | 0.258 | 0.13184
5 | КТП-123 6/0,4кВ | ПАО "Россети Центр" | Брянская область | Брянский р-н | 6/0,4 | 0.16 | 0.075 | 0.078921
6 | РП "Больница" 6/0,4кВ | ПАО "Россети Центр" | Брянская область | Брянский р-н | 6/0,4 | 0.65 | 0.541 | 0.1012
7 | РП "Кабаличи" 6/0,4кВ | ПАО "Россети Центр" | Брянская область | Брянский р-н | 6/0,4 | 0.25 | 0.129 | 0.11235
8 | КТП-157 6/0,4кВ | ПАО "Россети Центр" | Брянская область | Брянский р-н | 6/0,4 | 0.25 | 0.171 | 0.07335
9 | КТП-44 6/0,4кВ | ПАО "Россети Центр" | Брянская область | Брянский р-н | 6/0,4 | 0.25 | 0.098 | 0.14113
10 | КТП-43 6/0,4кВ | ПАО "Россети Центр" | Брянская область | Брянский р-н | 6/0,4 | 0.25 | 0.091 | 0.14763
11 | КТП-275 6/0,4кВ | ПАО "Россети Центр" | Брянская область | Брянский р-н | 6/0,4 | 0.25 | 0.105 | 0.13463
12 | КТП-150 6/0,4кВ | ПАО "Россети Центр" | Брянская область | Брянский р-н | 6/0,4 | 0.063 | 0.032 | 0.028783
13 | КТП-95 6/0,4кВ | ПАО "Россети Центр" | Брянская область | Брянский р-н | 6/0,4 | 0.16 | 0.108 | 0.048281
14 | КТП-106 6/0,4кВ | ПАО "Россети Центр" | Брянская область | Брянский р-н | 6/0,4 | 0.1 | 0.049 | 0.047352
15 | КТП-7 6/0,4кВ | ПАО "Россети Центр" | Брянская область | Брянский р-н | 6/0,4 | 0.063 | 0.024 | 0.036211
16 | КТП-163 6/0,4кВ | ПАО "Россети Центр" | Брянская область | Брянский р-н | 6/0,4 | 0.04 | 0.016 | 0.022283
17 | КТП-107 6/0,4кВ | ПАО "Россети Центр" | Брянская область | Брянский р-н | 6/0,4 | 0.16 | 0.071 | 0.082634
18 | КТП-140 6/0,4кВ | ПАО "Россети Центр" | Брянская область | Брянский р-н | 6/0,4 | 0.16 | 0.05 | 0.10213
19 | КТП-34 6/0,4кВ | ПАО "Россети Центр" | Брянская область | Брянский р-н | 6/0,4 | 0.16 | 0.074 | 0.079849
20 | КТП-39 6/0,4кВ | ПАО "Россети Центр" | Брянская область | Брянский р-н | 6/0,4 | 0.16 | 0.102 | 0.053852
21 | КТП-13 6/0,4кВ | ПАО "Россети Центр" | Брянская область | Брянский р-н | 6/0,4 | 0.1 | 0.04 | 0.055709
22 | КТП-90 6/0,4кВ | ПАО "Россети Центр" | Брянская область | Брянский р-н | 6/0,4 | 0.1 | 0.038 | 0.057566
23 | РП "Староселье" 6/0,4кВ | ПАО "Россети Центр" | Брянская область | Брянский р-н | 6/0,4 | 0.4 | 0.271 | 0.11977
24 | КТП-122 6/0,4кВ | ПАО "Россети Центр" | Брянская область | Брянский р-н | 6/0,4 | 0.1 | 0.046 | 0.050138
25 | КТП-168 6/0,4кВ | ПАО "Россети Центр" | Брянская область | Брянский р-н | 6/0,4 | 0.16 | 0.11 | 0.046424
26 | РП "Отрадное-1" 6/0,4кВ | ПАО "Россети Центр" | Брянская область | Брянский р-н | 6/0,4 | 0.25 | 0.163 | 0.080777
27 | КТП-30 6/0,4кВ | ПАО "Россети Центр" | Брянская область | Брянский р-н | 6/0,4 | 0.1 | 0.039 | 0.056637
28 | ЗТП-14 6/0,4кВ | ПАО "Россети Центр" | Брянская область | Брянский р-н | 6/0,4 | 0.4 | 0.194 | 0.19127
29 | КТП-40 6/0,4кВ | ПАО "Россети Центр" | Брянская область | Брянский р-н | 6/0,4 | 0.04 | 0.021 | 0.017641
30 | КТП-31 6/0,4кВ | ПАО "Россети Центр" | Брянская область | Брянский р-н | 6/0,4 | 0.063 | 0.041 | 0.020426
31 | КТП-32 6/0,4кВ | ПАО "Россети Центр" | Брянская область | Брянский р-н | 6/0,4 | 0.1 | 0.041 | 0.05478
32 | КТП-132 6/0,4кВ | ПАО "Россети Центр" | Брянская область | Брянский р-н | 6/0,4 | 0.1 | 0.042 | 0.053852
33 | ЗТП-158 6/0,4кВ | ПАО "Россети Центр" | Брянская область | Брянский р-н | 6/0,4 | 0.4 | 0.141 | 0.24048
34 | КТП-58 6/0,4кВ | ПАО "Россети Центр" | Брянская область | Брянский р-н | 6/0,4 | 0.16 | 0.069 | 0.084491
35 | КТП-37 6/0,4кВ | ПАО "Россети Центр" | Брянская область | Брянский р-н | 6/0,4 | 0.1 | 0.041 | 0.05478
36 | КТП-110 6/0,4кВ | ПАО "Россети Центр" | Брянская область | Брянский р-н | 6/0,4 | 0.1 | 0.058 | 0.038996
37 | КТП-252 6/0,4кВ | ПАО "Россети Центр" | Брянская область | Брянский р-н | 6/0,4 | 0.25 | 0.098 | 0.14113
38 | КТП-159 6/0,4кВ | ПАО "Россети Центр" | Брянская область | Брянский р-н | 6/0,4 | 0.25 | 0.085 | 0.1532
39 | КТП-133 6/0,4кВ | ПАО "Россети Центр" | Брянская область | Брянский р-н | 6/0,4 | 0.063 | 0.044 | 0.017641
40 | ЗТП-35 6/0,4кВ | ПАО "Россети Центр" | Брянская область | Брянский р-н | 6/0,4 | 0.25 | 0.081 | 0.15691
41 | КТП-99 6/0,4кВ | ПАО "Россети Центр" | Брянская область | Брянский р-н | 6/0,4 | 0.063 | 0.021 | 0.038996
42 | КТП-94 6/0,4кВ | ПАО "Россети Центр" | Брянская область | Брянский р-н | 6/0,4 | 0.16 | 0.062 | 0.090991
43 | ЗТП-149 6/0,4кВ | ПАО "Россети Центр" | Брянская область | Брянский р-н | 6/0,4 | 0.25 | 0.147 | 0.095633
44 | ЗТП-143 6/0,4кВ | ПАО "Россети Центр" | Брянская область | Брянский р-н | 6/0,4 | 0.1 | 0.068 | 0.029711
45 | КТП-15 6/0,4кВ | ПАО "Россети Центр" | Брянская область | Брянский р-н | 6/0,4 | 0.063 | 0.043 | 0.01857
46 | КТП-128 6/0,4кВ | ПАО "Россети Центр" | Брянская область | Брянский р-н | 6/0,4 | 0.1 | 0.066 | 0.031568
47 | РП "Титовка"6/0,4кВ | ПАО "Россети Центр" | Брянская область | Брянский р-н | 6/0,4 | 1.25 | 1.094 | 0.14484
48 | КТП-20 6/0,4кВ | ПАО "Россети Центр" | Брянская область | Брянский р-н | 6/0,4 | 0.1 | 0.037 | 0.058494
49 | КТП-19 6/0,4кВ | ПАО "Россети Центр" | Брянская область | Брянский р-н | 6/0,4 | 0.25 | 0.132 | 0.10956
50 | РП "Теменичи" 10/0,4кВ | ПАО "Россети Центр" | Брянская область | Брянский р-н | 10/0,4 | 0.4 | 0.159 | 0.22376
51 | КТП-97 10/0,4кВ | ПАО "Россети Центр" | Брянская область | Брянский р-н | 10/0,4 | 0.16 | 0.097 | 0.058494
52 | КТП-81 10/0,4кВ | ПАО "Россети Центр" | Брянская область | Брянский р-н | 10/0,4 | 0.1 | 0.063 | 0.034354
53 | КТП-83 10/0,4кВ | ПАО "Россети Центр" | Брянская область | Брянский р-н | 10/0,4 | 0.1 | 0.038 | 0.057566
54 | КТП-134 10/0,4кВ | ПАО "Россети Центр" | Брянская область | Брянский р-н | 10/0,4 | 0.063 | 0.033 | 0.027854
55 | ЗТП-138 10/0,4кВ | ПАО "Россети Центр" | Брянская область | Брянский р-н | 10/0,4 | 0.25 | 0.117 | 0.12349
56 | ЗТП-137 10/0,4кВ | ПАО "Россети Центр" | Брянская область | Брянский р-н | 10/0,4 | 0.4 | 0.203 | 0.18291
57 | КТП-80 10/0,4кВ | ПАО "Россети Центр" | Брянская область | Брянский р-н | 10/0,4 | 0.25 | 0.101 | 0.13834
58 | КТП-82 10/0,4кВ | ПАО "Россети Центр" | Брянская область | Брянский р-н | 10/0,4 | 0.25 | 0.102 | 0.13741
59 | КТП-33 10/0,4кВ | ПАО "Россети Центр" | Брянская область | Брянский р-н | 10/0,4 | 0.025 | 0.012 | 0.01207
60 | КТП-18 10/0,4кВ | ПАО "Россети Центр" | Брянская область | Брянский р-н | 10/0,4 | 0.25 | 0.165 | 0.078921
61 | КТП-16 10/0,4кВ | ПАО "Россети Центр" | Брянская область | Брянский р-н | 10/0,4 | 0.063 | 0.032 | 0.028783
62 | КТП-151 6/0,4кВ | ПАО "Россети Центр" | Брянская область | Брянский р-н | 6/0,4 | 0.03 | 0.019 | 0.010213
63 | ЗТП-206 6/0,4кВ | ПАО "Россети Центр" | Брянская область | Брянский р-н | 6/0,4 | 1.26 | 1.008 | 0.23398
64 | ЗТП-203 6/0,4кВ | ПАО "Россети Центр" | Брянская область | Брянский р-н | 6/0,4 | 0.4 | 0.151 | 0.23119
65 | ЗТП-204 6/0,4кВ | ПАО "Россети Центр" | Брянская область | Брянский р-н | 6/0,4 | 0.4 | 0.133 | 0.2479
66 | ЗТП-207 6/0,4кВ | ПАО "Россети Центр" | Брянская область | Брянский р-н | 6/0,4 | 0.65 | 0.546 | 0.096562
67 | КТП-246 6/0,4кВ | ПАО "Россети Центр" | Брянская область | Брянский р-н | 6/0,4 | 0.25 | 0.103 | 0.13649
68 | КТП-212 6/0,4кВ | ПАО "Россети Центр" | Брянская область | Брянский р-н | 6/0,4 | 0.63 | 0.346 | 0.26369
69 | КТП-91 6/0,4кВ | ПАО "Россети Центр" | Брянская область | Брянский р-н | 6/0,4 | 0.25 | 0.155 | 0.088205
70 | КТП-242 6/0,4кВ | ПАО "Россети Центр" | Брянская область | Брянский р-н | 6/0,4 | 0.4 | 0.257 | 0.13277
71 | КТП-244 6/0,4кВ | ПАО "Россети Центр" | Брянская область | Брянский р-н | 6/0,4 | 0.063 | 0.041 | 0.020426
72 | КТП-121 6/0,4кВ | ПАО "Россети Центр" | Брянская область | Брянский р-н | 6/0,4 | 0.25 | 0.17 | 0.074278
73 | КТП-61 6/0,4кВ | ПАО "Россети Центр" | Брянская область | Брянский р-н | 6/0,4 | 0.2 | 0.109 | 0.084491
74 | КТП-85 10/0,4кВ | ПАО "Россети Центр" | Брянская область | Брянский р-н | 10/0,4 | 0.16 | 0.059 | 0.093776
75 | КТП-73 10/0,4кВ | ПАО "Россети Центр" | Брянская область | Брянский р-н | 10/0,4 | 0.1 | 0.046 | 0.050138
76 | КТП-187 10/0,4кВ | ПАО "Россети Центр" | Брянская область | Брянский р-н | 10/0,4 | 0.4 | 0.276 | 0.11513
77 | КТП-108 10/0,4кВ | ПАО "Россети Центр" | Брянская область | Брянский р-н | 10/0,4 | 0.16 | 0.051 | 0.1012
78 | КТП-71 10/0,4кВ | ПАО "Россети Центр" | Брянская область | Брянский р-н | 10/0,4 | 0.16 | 0.05 | 0.10213
79 | РП "Бетово-1" 10/0,4кВ | ПАО "Россети Центр" | Брянская область | Брянский р-н | 10/0,4 | 0.63 | 0.33 | 0.27854
80 | КТП-70 10/0,4кВ | ПАО "Россети Центр" | Брянская область | Брянский р-н | 10/0,4 | 0.1 | 0.047 | 0.049209
81 | КТП-69 10/0,4кВ | ПАО "Россети Центр" | Брянская область | Брянский р-н | 10/0,4 | 0.05 | 0.023 | 0.025069
82 | КТП-92 10/0,4кВ | ПАО "Россети Центр" | Брянская область | Брянский р-н | 10/0,4 | 0.16 | 0.052 | 0.10028
83 | КТП-68 10/0,4кВ | ПАО "Россети Центр" | Брянская область | Брянский р-н | 10/0,4 | 0.1 | 0.04 | 0.055709
84 | РП "Бетово-2" 10/0,4кВ | ПАО "Россети Центр" | Брянская область | Брянский р-н | 10/0,4 | 0.63 | 0.379 | 0.23305
85 | КТП-176 10/0,4кВ | ПАО "Россети Центр" | Брянская область | Брянский р-н | 10/0,4 | 0.1 | 0.053 | 0.043638
86 | КТП-155 10/0,4кВ | ПАО "Россети Центр" | Брянская область | Брянский р-н | 10/0,4 | 0.25 | 0.106 | 0.1337
87 | КТП-88 10/0,4кВ | ПАО "Россети Центр" | Брянская область | Брянский р-н | 10/0,4 | 0.16 | 0.058 | 0.094705
88 | КТП-46 10/0,4кВ | ПАО "Россети Центр" | Брянская область | Брянский р-н | 10/0,4 | 0.1 | 0.069 | 0.028783
89 | КТП-45 10/0,4кВ | ПАО "Россети Центр" | Брянская область | Брянский р-н | 10/0,4 | 0.1 | 0.033 | 0.062208
90 | КТП-96 10/0,4кВ | ПАО "Россети Центр" | Брянская область | Брянский р-н | 10/0,4 | 0.4 | 0.192 | 0.19312
91 | РП "Госома" 10/0,4кВ | ПАО "Россети Центр" | Брянская область | Брянский р-н | 10/0,4 | 0.63 | 0.403 | 0.21076
92 | КТП-50 10/0,4кВ | ПАО "Россети Центр" | Брянская область | Брянский р-н | 10/0,4 | 0.063 | 0.035 | 0.025997
93 | РП "Новоселки-1" 10/0,4кВ | ПАО "Россети Центр" | Брянская область | Брянский р-н | 10/0,4 | 0.63 | 0.318 | 0.28968
94 | КТП-49 10/0,4кВ | ПАО "Россети Центр" | Брянская область | Брянский р-н | 10/0,4 | 0.4 | 0.268 | 0.12256
95 | КТП-86 10/0,4кВ | ПАО "Россети Центр" | Брянская область | Брянский р-н | 10/0,4 | 0.1 | 0.058 | 0.038996
96 | КТП-87 10/0,4кВ | ПАО "Россети Центр" | Брянская область | Брянский р-н | 10/0,4 | 0.1 | 0.035 | 0.060351
97 | КТП-65 10/0,4кВ | ПАО "Россети Центр" | Брянская область | Брянский р-н | 10/0,4 | 0.16 | 0.098 | 0.057566
98 | КТП-192 10/0,4кВ | ПАО "Россети Центр" | Брянская область | Брянский р-н | 10/0,4 | 0.25 | 0.08 | 0.15784
99 | ЗТП-193 10/0,4кВ | ПАО "Россети Центр" | Брянская область | Брянский р-н | 10/0,4 | 0.25 | 0.131 | 0.11049
100 | КТП-146 10/0,4кВ | ПАО "Россети Центр" | Брянская область | Брянский р-н | 10/0,4 | 0.4 | 0.24 | 0.14856
101 | РП "Новоселки-2" 10/0,4кВ | ПАО "Россети Центр" | Брянская область | Брянский р-н | 10/0,4 | 0.25 | 0.112 | 0.12813
102 | КТП-54 10/0,4кВ | ПАО "Россети Центр" | Брянская область | Брянский р-н | 10/0,4 | 0.25 | 0.111 | 0.12906
103 | КТП-51 10/0,4кВ | ПАО "Россети Центр" | Брянская область | Брянский р-н | 10/0,4 | 0.06 | 0.024 | 0.033425
104 | КТП-84 10/0,4кВ | ПАО "Россети Центр" | Брянская область | Брянский р-н | 10/0,4 | 0.04 | 0.022 | 0.016713
105 | КТП-93 10/0,4кВ | ПАО "Россети Центр" | Брянская область | Брянский р-н | 10/0,4 | 0.63 | 0.372 | 0.23955
106 | КТП-165 10/0,4кВ | ПАО "Россети Центр" | Брянская область | Брянский р-н | 10/0,4 | 0.1 | 0.042 | 0.053852
107 | РП "Молотино" 10/0,4кВ | ПАО "Россети Центр" | Брянская область | Брянский р-н | 10/0,4 | 0.63 | 0.313 | 0.29433
108 | КТП-48 10/0,4кВ | ПАО "Россети Центр" | Брянская область | Брянский р-н | 10/0,4 | 0.25 | 0.108 | 0.13184
109 | КТП-57 10/0,4кВ | ПАО "Россети Центр" | Брянская область | Брянский р-н | 10/0,4 | 0.63 | 0.321 | 0.2869
110 | КТП-139 10/0,4кВ | ПАО "Россети Центр" | Брянская область | Брянский р-н | 10/0,4 | 0.04 | 0.022 | 0.016713
111 | КТП-53 10/0,4кВ | ПАО "Россети Центр" | Брянская область | Брянский р-н | 10/0,4 | 0.25 | 0.095 | 0.14391
112 | ЗТП-174 10/0,4кВ | ПАО "Россети Центр" | Брянская область | Брянский р-н | 10/0,4 | 0.4 | 0.239 | 0.14948
113 | ЗТП-173 10/0,4кВ | ПАО "Россети Центр" | Брянская область | Брянский р-н | 10/0,4 | 0.4 | 0.157 | 0.22562
114 | ЗТП-171 10/0,4кВ | ПАО "Россети Центр" | Брянская область | Брянский р-н | 10/0,4 | 0.4 | 0.131 | 0.24976
115 | ЗТП-175 10/0,4кВ | ПАО "Россети Центр" | Брянская область | Брянский р-н | 10/0,4 | 0.63 | 0.395 | 0.21819
116 | КТП-8 10/0,4кВ | ПАО "Россети Центр" | Брянская область | Брянский р-н | 10/0,4 | 0.16 | 0.075 | 0.078921
117 | КТП-9 10/0,4кВ | ПАО "Россети Центр" | Брянская область | Брянский р-н | 10/0,4 | 0.4 | 0.261 | 0.12906
118 | КТП-11 10/0,4кВ | ПАО "Россети Центр" | Брянская область | Брянский р-н | 10/0,4 | 0.25 | 0.105 | 0.13463
119 | КТП-227 10/0,4кВ | ПАО "Россети Центр" | Брянская область | Брянский р-н | 10/0,4 | 0.25 | 0.14 | 0.10213
120 | КТП-196 10/0,4кВ | ПАО "Россети Центр" | Брянская область | Брянский р-н | 10/0,4 | 0.25 | 0.131 | 0.11049
121 | КТП-249 10/0,4кВ | ПАО "Россети Центр" | Брянская область | Брянский р-н | 10/0,4 | 0.16 | 0.055 | 0.09749
122 | ЗТП-250 10/0,4кВ | ПАО "Россети Центр" | Брянская область | Брянский р-н | 10/0,4 | 0.25 | 0.115 | 0.12534
123 | ЗТП-222 10/0,4кВ | ПАО "Россети Центр" | Брянская область | Брянский р-н | 10/0,4 | 0.25 | 0.117 | 0.12349
124 | КТП-28 10/0,4кВ | ПАО "Россети Центр" | Брянская область | Брянский р-н | 10/0,4 | 0.25 | 0.098 | 0.14113
125 | КТП-10 10/0,4кВ | ПАО "Россети Центр" | Брянская область | Брянский р-н | 10/0,4 | 0.25 | 0.127 | 0.1142
126 | КТП-12 10/0,4кВ | ПАО "Россети Центр" | Брянская область | Брянский р-н | 10/0,4 | 0.25 | 0.08 | 0.15784
127 | КТП-245 10/0,4кВ | ПАО "Россети Центр" | Брянская область | Брянский р-н | 10/0,4 | 0.25 | 0.125 | 0.11606
128 | КТП-1 10/0,4кВ | ПАО "Россети Центр" | Брянская область | Брянский р-н | 10/0,4 | 0.25 | 0.104 | 0.13556
129 | КТП-72 10/0,4кВ | ПАО "Россети Центр" | Брянская область | Брянский р-н | 10/0,4 | 0.16 | 0.059 | 0.093776
130 | КТП-2 10/0,4кВ | ПАО "Россети Центр" | Брянская область | Брянский р-н | 10/0,4 | 0.4 | 0.244 | 0.14484
131 | КТП-261 10/0,4кВ | ПАО "Россети Центр" | Брянская область | Брянский р-н | 10/0,4 | 0.25 | 0.155 | 0.088205
132 | КТП-169 10/0,4кВ | ПАО "Россети Центр" | Брянская область | Брянский р-н | 10/0,4 | 0.4 | 0.204 | 0.18198
133 | КТП-185 10/0,4кВ | ПАО "Россети Центр" | Брянская область | Брянский р-н | 10/0,4 | 0.1 | 0.042 | 0.053852
134 | РП "Антоновка" 10/0,4кВ | ПАО "Россети Центр" | Брянская область | Брянский р-н | 10/0,4 | 0.4 | 0.215 | 0.17177
135 | КТП-89 10/0,4кВ | ПАО "Россети Центр" | Брянская область | Брянский р-н | 10/0,4 | 0.1 | 0.046 | 0.050138
136 | КТП-116 10/0,4кВ | ПАО "Россети Центр" | Брянская область | Брянский р-н | 10/0,4 | 0.16 | 0.081 | 0.07335
137 | КТП-115 10/0,4кВ | ПАО "Россети Центр" | Брянская область | Брянский р-н | 10/0,4 | 0.1 | 0.067 | 0.03064
138 | КТП-114 10/0,4кВ | ПАО "Россети Центр" | Брянская область | Брянский р-н | 10/0,4 | 0.1 | 0.048 | 0.048281
139 | КТП-113 10/0,4кВ | ПАО "Россети Центр" | Брянская область | Брянский р-н | 10/0,4 | 0.1 | 0.065 | 0.032497
140 | КТП-233 10/0,4кВ | ПАО "Россети Центр" | Брянская область | Брянский р-н | 10/0,4 | 0.1 | 0.062 | 0.035282
141 | КТП-295 10/0,4кВ | ПАО "Россети Центр" | Брянская область | Брянский р-н | 10/0,4 | 0.063 | 0.032 | 0.028783
142 | КТП-294 10/0,4кВ | ПАО "Россети Центр" | Брянская область | Брянский р-н | 10/0,4 | 0.4 | 0.204 | 0.18198
143 | КТП-296 10/0,4кВ | ПАО "Россети Центр" | Брянская область | Брянский р-н | 10/0,4 | 0.1 | 0.034 | 0.061279
144 | КТП-297 10/0,4кВ | ПАО "Россети Центр" | Брянская область | Брянский р-н | 10/0,4 | 0.063 | 0.033 | 0.027854
145 | КТП-299 10/0,4кВ | ПАО "Россети Центр" | Брянская область | Брянский р-н | 10/0,4 | 0.1 | 0.037 | 0.058494
146 | КТП-302 10/0,4кВ | ПАО "Россети Центр" | Брянская область | Брянский р-н | 10/0,4 | 0.25 | 0.153 | 0.090062
147 | КТП-301 10/0,4кВ | ПАО "Россети Центр" | Брянская область | Брянский р-н | 10/0,4 | 0.063 | 0.021 | 0.038996
148 | КТП-300 10/0,4кВ | ПАО "Россети Центр" | Брянская область | Брянский р-н | 10/0,4 | 0.1 | 0.039 | 0.056637
149 | КТП-298 10/0,4кВ | ПАО "Россети Центр" | Брянская область | Брянский р-н | 10/0,4 | 0.063 | 0.041 | 0.020426
150 | КТП-303 10/0,4кВ | ПАО "Россети Центр" | Брянская область | Брянский р-н | 10/0,4 | 0.25 | 0.153 | 0.090062
151 | КТП-78 10/0,4кВ | ПАО "Россети Центр" | Брянская область | Брянский р-н | 10/0,4 | 0.1 | 0.043 | 0.052923
152 | КТП-26 10/0,4кВ | ПАО "Россети Центр" | Брянская область | Брянский р-н | 10/0,4 | 0.063 | 0.036 | 0.025069
153 | КТП-77 10/0,4кВ | ПАО "Россети Центр" | Брянская область | Брянский р-н | 10/0,4 | 0.25 | 0.093 | 0.14577
154 | КТП-76 10/0,4кВ | ПАО "Россети Центр" | Брянская область | Брянский р-н | 10/0,4 | 0.25 | 0.117 | 0.12349
155 | КТП-105 10/0,4кВ | ПАО "Россети Центр" | Брянская область | Брянский р-н | 10/0,4 | 0.16 | 0.087 | 0.067779
156 | КТП-74 10/0,4кВ | ПАО "Россети Центр" | Брянская область | Брянский р-н | 10/0,4 | 0.25 | 0.164 | 0.079849
157 | КТП-75 10/0,4кВ | ПАО "Россети Центр" | Брянская область | Брянский р-н | 10/0,4 | 0.1 | 0.041 | 0.05478
158 | КТП-109 10/0,4кВ | ПАО "Россети Центр" | Брянская область | Брянский р-н | 10/0,4 | 0.1 | 0.031 | 0.064065
159 | КТП-161 10/0,4кВ | ПАО "Россети Центр" | Брянская область | Брянский р-н | 10/0,4 | 0.63 | 0.413 | 0.20148
160 | КТП-276 10/0,4кВ | ПАО "Россети Центр" | Брянская область | Брянский р-н | 10/0,4 | 0.4 | 0.192 | 0.19312
161 | КТП-310 10/0,4кВ | ПАО "Россети Центр" | Брянская область | Брянский р-н | 10/0,4 | 0.16 | 0.068 | 0.08542
162 | КТП-291 10/0,4кВ | ПАО "Россети Центр" | Брянская область | Брянский р-н | 10/0,4 | 0.063 | 0.021 | 0.038996
163 | КТП-292 10/0,4кВ | ПАО "Россети Центр" | Брянская область | Брянский р-н | 10/0,4 | 0.063 | 0.044 | 0.017641
164 | КТП-288 10/0,4кВ | ПАО "Россети Центр" | Брянская область | Брянский р-н | 10/0,4 | 0.063 | 0.043 | 0.01857
165 | КТП-290 10/0,4кВ | ПАО "Россети Центр" | Брянская область | Брянский р-н | 10/0,4 | 0.063 | 0.043 | 0.01857
166 | КТП-289 10/0,4кВ | ПАО "Россети Центр" | Брянская область | Брянский р-н | 10/0,4 | 0.063 | 0.034 | 0.026926
167 | КТП-309 10/0,4кВ | ПАО "Россети Центр" | Брянская область | Брянский р-н | 10/0,4 | 0.1 | 0.033 | 0.062208
168 | КТП-251 10/0,4кВ | ПАО "Россети Центр" | Брянская область | Брянский р-н | 10/0,4 | 0.25 | 0.108 | 0.13184
169 | КТП-240 10/0,4кВ | ПАО "Россети Центр" | Брянская область | Брянский р-н | 10/0,4 | 0.16 | 0.075 | 0.078921
170 | КТП-293 10/0,4кВ | ПАО "Россети Центр" | Брянская область | Брянский р-н | 10/0,4 | 0.063 | 0.02 | 0.039924
171 | КТП-182 6/0,4кВ | ПАО "Россети Центр" | Брянская область | Брянский р-н | 6/0,4 | 0.25 | 0.11 | 0.12999
172 | КТП-183 6/0,4кВ | ПАО "Россети Центр" | Брянская область | Брянский р-н | 6/0,4 | 0.25 | 0.167 | 0.077064
173 | КТП-260 6/0,4кВ | ПАО "Россети Центр" | Брянская область | Брянский р-н | 6/0,4 | 0.25 | 0.111 | 0.12906
174 | КТП-162 6/0,4кВ | ПАО "Россети Центр" | Брянская область | Брянский р-н | 6/0,4 | 0.4 | 0.182 | 0.20241
175 | РП "Отрадное-3" 6/0,4кВ | ПАО "Россети Центр" | Брянская область | Брянский р-н | 6/0,4 | 0.25 | 0.094 | 0.14484
176 | КТП-170 6/0,4кВ | ПАО "Россети Центр" | Брянская область | Брянский р-н | 6/0,4 | 0.25 | 0.082 | 0.15598
177 | КТП-181 6/0,4кВ | ПАО "Россети Центр" | Брянская область | Брянский р-н | 6/0,4 | 0.25 | 0.108 | 0.13184
178 | КТП-247 6/0,4кВ | ПАО "Россети Центр" | Брянская область | Брянский р-н | 6/0,4 | 0.015 | 0.006 | 0.0083563
179 | КТП-724 10/0,4кВ | ПАО "Россети Центр" | Брянская область | Брянский р-н | 10/0,4 | 0.1 | 0.037 | 0.058494
180 | РП "Домашово" 10/0,4кВ | ПАО "Россети Центр" | Брянская область | Брянский р-н | 10/0,4 | 0.65 | 0.504 | 0.13556
181 | КТП-729 10/0,4кВ | ПАО "Россети Центр" | Брянская область | Брянский р-н | 10/0,4 | 0.025 | 0.011 | 0.012999
182 | КТП-730 10/0,4кВ | ПАО "Россети Центр" | Брянская область | Брянский р-н | 10/0,4 | 0.1 | 0.042 | 0.053852
183 | КТП-733 10/0,4кВ | ПАО "Россети Центр" | Брянская область | Брянский р-н | 10/0,4 | 0.16 | 0.051 | 0.1012
184 | КТП-266 10/0,4кВ | ПАО "Россети Центр" | Брянская область | Брянский р-н | 10/0,4 | 0.16 | 0.109 | 0.047352
185 | РП "Детский сад" 10/0,4кВ | ПАО "Россети Центр" | Брянская область | Брянский р-н | 10/0,4 | 0.25 | 0.171 | 0.07335
186 | КТП-753 10/0,4кВ | ПАО "Россети Центр" | Брянская область | Брянский р-н | 10/0,4 | 0.063 | 0.042 | 0.019498
187 | КТП-734 10/0,4кВ | ПАО "Россети Центр" | Брянская область | Брянский р-н | 10/0,4 | 0.25 | 0.171 | 0.07335
188 | КТП-731 10/0,4кВ | ПАО "Россети Центр" | Брянская область | Брянский р-н | 10/0,4 | 0.25 | 0.12 | 0.1207
189 | КТП-758 10/0,4кВ | ПАО "Россети Центр" | Брянская область | Брянский р-н | 10/0,4 | 0.063 | 0.044 | 0.017641
190 | КТП-306 10/0,4кВ | ПАО "Россети Центр" | Брянская область | Брянский р-н | 10/0,4 | 0.4 | 0.24 | 0.14856
191 | КТП-727 10/0,4кВ | ПАО "Россети Центр" | Брянская область | Брянский р-н | 10/0,4 | 0.063 | 0.04 | 0.021355
192 | КТП-55 6/0,4кВ | ПАО "Россети Центр" | Брянская область | Брянский р-н | 6/0,4 | 0.063 | 0.035 | 0.025997
193 | КТП-22 6/0,4кВ | ПАО "Россети Центр" | Брянская область | Брянский р-н | 6/0,4 | 0.1 | 0.041 | 0.05478
194 | КТП-25 6/0,4кВ | ПАО "Россети Центр" | Брянская область | Брянский р-н | 6/0,4 | 0.063 | 0.033 | 0.027854
195 | КТП-21 6/0,4кВ | ПАО "Россети Центр" | Брянская область | Брянский р-н | 6/0,4 | 0.03 | 0.015 | 0.013927
196 | КТП-24 6/0,4кВ | ПАО "Россети Центр" | Брянская область | Брянский р-н | 6/0,4 | 0.1 | 0.045 | 0.051066
197 | КТП-23 6/0,4кВ | ПАО "Россети Центр" | Брянская область | Брянский р-н | 6/0,4 | 0.03 | 0.02 | 0.0092848
198 | КТП-273 6/0,4кВ | ПАО "Россети Центр" | Брянская область | Брянский р-н | 6/0,4 | 0.63 | 0.318 | 0.28968
199 | КТП-277 6/0,4кВ | ПАО "Россети Центр" | Брянская область | Брянский р-н | 6/0,4 | 0.063 | 0.032 | 0.028783
200 | КТП-278 6/0,4кВ | ПАО "Россети Центр" | Брянская область | Брянский р-н | 6/0,4 | 0.063 | 0.035 | 0.025997
201 | КТП-64 6/0,4кВ | ПАО "Россети Центр" | Брянская область | Брянский р-н | 6/0,4 | 0.25 | 0.162 | 0.081706
202 | СТП-279 6/0,4кВ | ПАО "Россети Центр" | Брянская область | Брянский р-н | 6/0,4 | 0.063 | 0.022 | 0.038068
203 | СТП-280 6/0,4кВ | ПАО "Россети Центр" | Брянская область | Брянский р-н | 6/0,4 | 0.063 | 0.035 | 0.025997
204 | КТП-104 6/0,4кВ | ПАО "Россети Центр" | Брянская область | Брянский р-н | 6/0,4 | 0.25 | 0.163 | 0.080777
205 | КТП-728 6/0,4кВ | ПАО "Россети Центр" | Брянская область | Брянский р-н | 6/0,4 | 0.25 | 0.139 | 0.10306
206 | КТП-27 6/0,4кВ | ПАО "Россети Центр" | Брянская область | Брянский р-н | 6/0,4 | 0.4 | 0.175 | 0.20891
207 | КТП-60 6/0,4кВ | ПАО "Россети Центр" | Брянская область | Брянский р-н | 6/0,4 | 0.25 | 0.103 | 0.13649
208 | КТП-186 6/0,4кВ | ПАО "Россети Центр" | Брянская область | Брянский р-н | 6/0,4 | 0.25 | 0.085 | 0.1532
209 | КТП-56 6/0,4кВ | ПАО "Россети Центр" | Брянская область | Брянский р-н | 6/0,4 | 0.25 | 0.173 | 0.071493
210 | КТП-263 6/0,4кВ | ПАО "Россети Центр" | Брянская область | Брянский р-н | 6/0,4 | 0.25 | 0.112 | 0.12813
211 | КТП-6 10/0,4кВ | ПАО "Россети Центр" | Брянская область | Брянский р-н | 10/0,4 | 0.25 | 0.148 | 0.094705
212 | КТП-208 10/0,4кВ | ПАО "Россети Центр" | Брянская область | Брянский р-н | 10/0,4 | 0.16 | 0.096 | 0.059423
213 | ЗТП-101 10/0,4кВ | ПАО "Россети Центр" | Брянская область | Брянский р-н | 10/0,4 | 0.1 | 0.035 | 0.060351
214 | КТП-66 10/0,4кВ | ПАО "Россети Центр" | Брянская область | Брянский р-н | 10/0,4 | 0.25 | 0.15 | 0.092848
215 | КТП-256 10/0,4кВ | ПАО "Россети Центр" | Брянская область | Брянский р-н | 10/0,4 | 0.25 | 0.166 | 0.077992
216 | КТП-5 10/0,4кВ | ПАО "Россети Центр" | Брянская область | Брянский р-н | 10/0,4 | 0.4 | 0.18 | 0.20426
217 | КТП-17 10/0,4кВ | ПАО "Россети Центр" | Брянская область | Брянский р-н | 10/0,4 | 0.25 | 0.124 | 0.11699
218 | КТП-197 10/0,4кВ | ПАО "Россети Центр" | Брянская область | Брянский р-н | 10/0,4 | 0.25 | 0.118 | 0.12256
219 | КТП-144 10/0,4кВ | ПАО "Россети Центр" | Брянская область | Брянский р-н | 10/0,4 | 0.4 | 0.141 | 0.24048
220 | КТП-4 10/0,4кВ | ПАО "Россети Центр" | Брянская область | Брянский р-н | 10/0,4 | 0.25 | 0.098 | 0.14113
221 | КТП-119 10/0,4кВ | ПАО "Россети Центр" | Брянская область | Брянский р-н | 10/0,4 | 0.25 | 0.167 | 0.077064
222 | КТП-705 6/0,4кВ | ПАО "Россети Центр" | Брянская область | Брянский р-н | 6/0,4 | 0.063 | 0.03 | 0.03064
223 | КТП-119 10/0,4кВ | ПАО "Россети Центр" | Брянская область | Брянский р-н | 10/0,4 | 0.1 | 0.049 | 0.047352
224 | КТП-198 10/0,4кВ | ПАО "Россети Центр" | Брянская область | Выгоничский р-н | 10/0,4 | 0.063 | 0.022 | 0.038068
225 | КТП-85 10/0,4кВ | ПАО "Россети Центр" | Брянская область | Выгоничский р-н | 10/0,4 | 0.063 | 0.038 | 0.023212
226 | КТП-97 10/0,4кВ | ПАО "Россети Центр" | Брянская область | Выгоничский р-н | 10/0,4 | 0.03 | 0.021 | 0.0083563
227 | КТП-262 10/0,4кВ | ПАО "Россети Центр" | Брянская область | Выгоничский р-н | 10/0,4 | 0.16 | 0.07 | 0.083563
228 | РП "Сосновка" 10/0,4кВ | ПАО "Россети Центр" | Брянская область | Выгоничский р-н | 10/0,4 | 0.16 | 0.062 | 0.090991
229 | КТП-190 10/0,4кВ | ПАО "Россети Центр" | Брянская область | Выгоничский р-н | 10/0,4 | 0.063 | 0.039 | 0.022283
230 | ЗТП-81 10/0,4кВ | ПАО "Россети Центр" | Брянская область | Выгоничский р-н | 10/0,4 | 0.25 | 0.109 | 0.13092
231 | КТП-94 10/0,4кВ | ПАО "Россети Центр" | Брянская область | Выгоничский р-н | 10/0,4 | 0.1 | 0.052 | 0.044567
232 | КТП-165 10/0,4кВ | ПАО "Россети Центр" | Брянская область | Выгоничский р-н | 10/0,4 | 0.063 | 0.036 | 0.025069
233 | КТП-95 10/0,4кВ | ПАО "Россети Центр" | Брянская область | Выгоничский р-н | 10/0,4 | 0.1 | 0.038 | 0.057566
234 | КТП-274 10/0,4кВ | ПАО "Россети Центр" | Брянская область | Выгоничский р-н | 10/0,4 | 0.063 | 0.037 | 0.02414
235 | ЗТП-135 10/0,4кВ | ПАО "Россети Центр" | Брянская область | Выгоничский р-н | 10/0,4 | 0.25 | 0.141 | 0.1012
236 | КТП-64 10/0,4кВ | ПАО "Россети Центр" | Брянская область | Выгоничский р-н | 10/0,4 | 0.063 | 0.02 | 0.039924
237 | КТП-136 10/0,4кВ | ПАО "Россети Центр" | Брянская область | Выгоничский р-н | 10/0,4 | 0.06 | 0.022 | 0.035282
238 | КТП-128 10/0,4кВ | ПАО "Россети Центр" | Брянская область | Выгоничский р-н | 10/0,4 | 0.01 | 0.006 | 0.0037139
239 | КТП-114 10/0,4кВ | ПАО "Россети Центр" | Брянская область | Выгоничский р-н | 10/0,4 | 0.16 | 0.083 | 0.071493
240 | КТП-324 10/0,4кВ | ПАО "Россети Центр" | Брянская область | Выгоничский р-н | 10/0,4 | 0.16 | 0.058 | 0.094705
241 | КТП-66 10/0,4кВ | ПАО "Россети Центр" | Брянская область | Выгоничский р-н | 10/0,4 | 0.06 | 0.036 | 0.022283
242 | РП "Пильшино" 10/0,4кВ | ПАО "Россети Центр" | Брянская область | Выгоничский р-н | 10/0,4 | 0.4 | 0.247 | 0.14206
243 | КТП-70 10/0,4кВ | ПАО "Россети Центр" | Брянская область | Выгоничский р-н | 10/0,4 | 0.063 | 0.02 | 0.039924
244 | КТП-166 10/0,4кВ | ПАО "Россети Центр" | Брянская область | Выгоничский р-н | 10/0,4 | 0.1 | 0.06 | 0.037139
245 | КТП-71 10/0,4кВ | ПАО "Россети Центр" | Брянская область | Выгоничский р-н | 10/0,4 | 0.06 | 0.037 | 0.021355
246 | КТП-75 10/0,4кВ | ПАО "Россети Центр" | Брянская область | Выгоничский р-н | 10/0,4 | 0.063 | 0.026 | 0.034354
247 | КТП-73 10/0,4кВ | ПАО "Россети Центр" | Брянская область | Выгоничский р-н | 10/0,4 | 0.063 | 0.043 | 0.01857
248 | КТП-57 10/0,4кВ | ПАО "Россети Центр" | Брянская область | Выгоничский р-н | 10/0,4 | 0.063 | 0.03 | 0.03064
249 | КТП-72 10/0,4кВ | ПАО "Россети Центр" | Брянская область | Выгоничский р-н | 10/0,4 | 0.16 | 0.109 | 0.047352
250 | КТП-23 10/0,4кВ | ПАО "Россети Центр" | Брянская область | Выгоничский р-н | 10/0,4 | 0.1 | 0.058 | 0.038996
251 | КТП-24 10/0,4кВ | ПАО "Россети Центр" | Брянская область | Выгоничский р-н | 10/0,4 | 0.063 | 0.027 | 0.033425
252 | КТП-322 10/0,4кВ | ПАО "Россети Центр" | Брянская область | Выгоничский р-н | 10/0,4 | 0.25 | 0.16 | 0.083563
253 | ЗТП-155 10/0,4кВ | ПАО "Россети Центр" | Брянская область | Выгоничский р-н | 10/0,4 | 0.16 | 0.111 | 0.045495
254 | КТП-255 10/0,4кВ | ПАО "Россети Центр" | Брянская область | Выгоничский р-н | 10/0,4 | 0.063 | 0.026 | 0.034354
255 | КТП-27 10/0,4кВ | ПАО "Россети Центр" | Брянская область | Выгоничский р-н | 10/0,4 | 0.05 | 0.023 | 0.025069
256 | РП "Скуратово" 10/0,4кВ | ПАО "Россети Центр" | Брянская область | Выгоничский р-н | 10/0,4 | 0.63 | 0.419 | 0.19591
257 | КТП-37 10/0,4кВ | ПАО "Россети Центр" | Брянская область | Выгоничский р-н | 10/0,4 | 0.01 | 0.005 | 0.0046424
258 | КТП-312 10/0,4кВ | ПАО "Россети Центр" | Брянская область | Выгоничский р-н | 10/0,4 | 0.16 | 0.064 | 0.089134
259 | КТП-202 10/0,4кВ | ПАО "Россети Центр" | Брянская область | Выгоничский р-н | 10/0,4 | 0.01 | 0.003 | 0.0064993
260 | КТП-39 10/0,4кВ | ПАО "Россети Центр" | Брянская область | Выгоничский р-н | 10/0,4 | 0.16 | 0.061 | 0.091919
261 | КТП-199 10/0,4кВ | ПАО "Россети Центр" | Брянская область | Выгоничский р-н | 10/0,4 | 0.16 | 0.052 | 0.10028
262 | КТП-40 10/0,4кВ | ПАО "Россети Центр" | Брянская область | Выгоничский р-н | 10/0,4 | 0.01 | 0.006 | 0.0037139
263 | КТП-171 10/0,4кВ | ПАО "Россети Центр" | Брянская область | Выгоничский р-н | 10/0,4 | 0.25 | 0.152 | 0.090991
264 | КТП-186 10/0,4кВ | ПАО "Россети Центр" | Брянская область | Выгоничский р-н | 10/0,4 | 0.25 | 0.135 | 0.10677
265 | КТП-127 10/0,4кВ | ПАО "Россети Центр" | Брянская область | Выгоничский р-н | 10/0,4 | 0.025 | 0.011 | 0.012999
266 | КТП-244 10/0,4кВ | ПАО "Россети Центр" | Брянская область | Выгоничский р-н | 10/0,4 | 0.16 | 0.104 | 0.051995
267 | КТП-29 10/0,4кВ | ПАО "Россети Центр" | Брянская область | Выгоничский р-н | 10/0,4 | 0.03 | 0.02 | 0.0092848
268 | КТП-30 10/0,4кВ | ПАО "Россети Центр" | Брянская область | Выгоничский р-н | 10/0,4 | 0.01 | 0.007 | 0.0027854
269 | КТП-31 10/0,4кВ | ПАО "Россети Центр" | Брянская область | Выгоничский р-н | 10/0,4 | 0.1 | 0.064 | 0.033425
270 | КТП-33 10/0,4кВ | ПАО "Россети Центр" | Брянская область | Выгоничский р-н | 10/0,4 | 0.063 | 0.026 | 0.034354
271 | КТП-34 10/0,4кВ | ПАО "Россети Центр" | Брянская область | Выгоничский р-н | 10/0,4 | 0.04 | 0.026 | 0.012999
272 | КТП-46 10/0,4кВ | ПАО "Россети Центр" | Брянская область | Выгоничский р-н | 10/0,4 | 0.05 | 0.027 | 0.021355
273 | КТП-108 10/0,4кВ | ПАО "Россети Центр" | Брянская область | Выгоничский р-н | 10/0,4 | 0.1 | 0.031 | 0.064065
274 | КТП-96 10/0,4кВ | ПАО "Россети Центр" | Брянская область | Выгоничский р-н | 10/0,4 | 0.16 | 0.076 | 0.077992
275 | КТП-52 10/0,4кВ | ПАО "Россети Центр" | Брянская область | Выгоничский р-н | 10/0,4 | 0.06 | 0.04 | 0.01857
276 | КТП-53 10/0,4кВ | ПАО "Россети Центр" | Брянская область | Выгоничский р-н | 10/0,4 | 0.1 | 0.051 | 0.045495
277 | КТП-299 10/0,4кВ | ПАО "Россети Центр" | Брянская область | Выгоничский р-н | 10/0,4 | 0.1 | 0.042 | 0.053852
278 | КТП-83 10/0,4кВ | ПАО "Россети Центр" | Брянская область | Выгоничский р-н | 10/0,4 | 0.1 | 0.043 | 0.052923
279 | КТП-79 10/0,4кВ | ПАО "Россети Центр" | Брянская область | Выгоничский р-н | 10/0,4 | 0.1 | 0.042 | 0.053852
280 | КТП-286 10/0,4кВ | ПАО "Россети Центр" | Брянская область | Выгоничский р-н | 10/0,4 | 0.16 | 0.084 | 0.070564
281 | КТП-84 10/0,4кВ | ПАО "Россети Центр" | Брянская область | Выгоничский р-н | 10/0,4 | 0.063 | 0.035 | 0.025997
282 | РП "Лопушь" 10/0,4кВ | ПАО "Россети Центр" | Брянская область | Выгоничский р-н | 10/0,4 | 0.1 | 0.037 | 0.058494
283 | КТП-172 10/0,4кВ | ПАО "Россети Центр" | Брянская область | Выгоничский р-н | 10/0,4 | 0.06 | 0.029 | 0.028783
284 | КТП-208 10/0,4кВ | ПАО "Россети Центр" | Брянская область | Выгоничский р-н | 10/0,4 | 0.03 | 0.013 | 0.015784
285 | КТП-88 10/0,4кВ | ПАО "Россети Центр" | Брянская область | Выгоничский р-н | 10/0,4 | 0.25 | 0.08 | 0.15784
286 | КТП-87 10/0,4кВ | ПАО "Россети Центр" | Брянская область | Выгоничский р-н | 10/0,4 | 0.063 | 0.04 | 0.021355
287 | КТП-327 10/0,4кВ | ПАО "Россети Центр" | Брянская область | Выгоничский р-н | 10/0,4 | 0.16 | 0.075 | 0.078921
288 | КТП-314 10/0,4кВ | ПАО "Россети Центр" | Брянская область | Выгоничский р-н | 10/0,4 | 0.04 | 0.014 | 0.02414
289 | КТП-91 10/0,4кВ | ПАО "Россети Центр" | Брянская область | Выгоничский р-н | 10/0,4 | 0.04 | 0.026 | 0.012999
290 | КТП-89 10/0,4кВ | ПАО "Россети Центр" | Брянская область | Выгоничский р-н | 10/0,4 | 0.1 | 0.06 | 0.037139
291 | КТП-90 10/0,4кВ | ПАО "Россети Центр" | Брянская область | Выгоничский р-н | 10/0,4 | 0.063 | 0.044 | 0.017641
292 | РП "Северный" 10/0,4кВ | ПАО "Россети Центр" | Брянская область | Выгоничский р-н | 10/0,4 | 0.63 | 0.427 | 0.18848
293 | КТП-187 10/0,4кВ | ПАО "Россети Центр" | Брянская область | Выгоничский р-н | 10/0,4 | 0.16 | 0.102 | 0.053852
294 | КТП-290 10/0,4кВ | ПАО "Россети Центр" | Брянская область | Выгоничский р-н | 10/0,4 | 0.4 | 0.152 | 0.23026
295 | КТП-285 10/0,4кВ | ПАО "Россети Центр" | Брянская область | Выгоничский р-н | 10/0,4 | 0.4 | 0.203 | 0.18291
296 | КТП-65 10/0,4кВ | ПАО "Россети Центр" | Брянская область | Выгоничский р-н | 10/0,4 | 0.063 | 0.04 | 0.021355
297 | КТП-354 10/0,4кВ | ПАО "Россети Центр" | Брянская область | Выгоничский р-н | 10/0,4 | 0.25 | 0.137 | 0.10492
298 | КТП-241 10/0,4кВ | ПАО "Россети Центр" | Брянская область | Выгоничский р-н | 10/0,4 | 0.1 | 0.062 | 0.035282
299 | КТП-25 10/0,4кВ | ПАО "Россети Центр" | Брянская область | Выгоничский р-н | 10/0,4 | 0.25 | 0.08 | 0.15784
300 | ЗТП-267 10/0,4кВ | ПАО "Россети Центр" | Брянская область | Выгоничский р-н | 10/0,4 | 0.4 | 0.189 | 0.19591
301 | КТП-304 10/0,4кВ | ПАО "Россети Центр" | Брянская область | Выгоничский р-н | 10/0,4 | 0.25 | 0.15 | 0.092848
302 | КТП-305 10/0,4кВ | ПАО "Россети Центр" | Брянская область | Выгоничский р-н | 10/0,4 | 0.25 | 0.087 | 0.15134
303 | КТП-193 10/0,4кВ | ПАО "Россети Центр" | Брянская область | Выгоничский р-н | 10/0,4 | 0.063 | 0.02 | 0.039924
304 | КТП-153 10/0,4кВ | ПАО "Россети Центр" | Брянская область | Выгоничский р-н | 10/0,4 | 0.06 | 0.027 | 0.03064
305 | КТП-2 10/0,4кВ | ПАО "Россети Центр" | Брянская область | Выгоничский р-н | 10/0,4 | 0.063 | 0.043 | 0.01857
306 | КТП-3 10/0,4кВ | ПАО "Россети Центр" | Брянская область | Выгоничский р-н | 10/0,4 | 0.1 | 0.043 | 0.052923
307 | КТП-4 10/0,4кВ | ПАО "Россети Центр" | Брянская область | Выгоничский р-н | 10/0,4 | 0.063 | 0.028 | 0.032497
308 | КТП-8 10/0,4кВ | ПАО "Россети Центр" | Брянская область | Выгоничский р-н | 10/0,4 | 0.063 | 0.02 | 0.039924
309 | КТП-6 10/0,4кВ | ПАО "Россети Центр" | Брянская область | Выгоничский р-н | 10/0,4 | 0.03 | 0.011 | 0.017641
310 | КТП-151 10/0,4кВ | ПАО "Россети Центр" | Брянская область | Выгоничский р-н | 10/0,4 | 0.1 | 0.048 | 0.048281
311 | ЗТП-275 10/0,4кВ | ПАО "Россети Центр" | Брянская область | Выгоничский р-н | 10/0,4 | 0.25 | 0.106 | 0.1337
312 | КТП-35 10/0,4кВ | ПАО "Россети Центр" | Брянская область | Выгоничский р-н | 10/0,4 | 0.063 | 0.043 | 0.01857
313 | КТП-209 10/0,4кВ | ПАО "Россети Центр" | Брянская область | Выгоничский р-н | 10/0,4 | 0.1 | 0.049 | 0.047352
314 | КТП-10 10/0,4кВ | ПАО "Россети Центр" | Брянская область | Выгоничский р-н | 10/0,4 | 0.063 | 0.035 | 0.025997
315 | КТП-9 10/0,4кВ | ПАО "Россети Центр" | Брянская область | Выгоничский р-н | 10/0,4 | 0.06 | 0.035 | 0.023212
316 | КТП-212 10/0,4кВ | ПАО "Россети Центр" | Брянская область | Выгоничский р-н | 10/0,4 | 0.1 | 0.063 | 0.034354
317 | ЗТП-282 10/0,4кВ | ПАО "Россети Центр" | Брянская область | Выгоничский р-н | 10/0,4 | 0.25 | 0.121 | 0.11977
318 | КТП-18 10/0,4кВ | ПАО "Россети Центр" | Брянская область | Выгоничский р-н | 10/0,4 | 0.1 | 0.043 | 0.052923
319 | КТП-287 10/0,4кВ | ПАО "Россети Центр" | Брянская область | Выгоничский р-н | 10/0,4 | 0.025 | 0.013 | 0.011142
320 | КТП-20 10/0,4кВ | ПАО "Россети Центр" | Брянская область | Выгоничский р-н | 10/0,4 | 0.16 | 0.103 | 0.052923
321 | КТП-22 10/0,4кВ | ПАО "Россети Центр" | Брянская область | Выгоничский р-н | 10/0,4 | 0.1 | 0.069 | 0.028783
322 | КТП-19 10/0,4кВ | ПАО "Россети Центр" | Брянская область | Выгоничский р-н | 10/0,4 | 0.05 | 0.021 | 0.026926
323 | ЗТП-278 10/0,4кВ | ПАО "Россети Центр" | Брянская область | Выгоничский р-н | 10/0,4 | 0.4 | 0.182 | 0.20241
324 | КТП-48 10/0,4кВ | ПАО "Россети Центр" | Брянская область | Выгоничский р-н | 10/0,4 | 0.1 | 0.045 | 0.051066
325 | КТП-21 10/0,4кВ | ПАО "Россети Центр" | Брянская область | Выгоничский р-н | 10/0,4 | 0.03 | 0.014 | 0.014856
326 | КТП-185 10/0,4кВ | ПАО "Россети Центр" | Брянская область | Выгоничский р-н | 10/0,4 | 0.063 | 0.021 | 0.038996
327 | КТП-189 10/0,4кВ | ПАО "Россети Центр" | Брянская область | Выгоничский р-н | 10/0,4 | 0.08 | 0.033 | 0.043638
328 | КТП-54 10/0,4кВ | ПАО "Россети Центр" | Брянская область | Выгоничский р-н | 10/0,4 | 0.06 | 0.03 | 0.027854
329 | КТП-56 10/0,4кВ | ПАО "Россети Центр" | Брянская область | Выгоничский р-н | 10/0,4 | 0.1 | 0.064 | 0.033425
330 | КТП-58 10/0,4кВ | ПАО "Россети Центр" | Брянская область | Выгоничский р-н | 10/0,4 | 0.03 | 0.013 | 0.015784
331 | КТП-59 10/0,4кВ | ПАО "Россети Центр" | Брянская область | Выгоничский р-н | 10/0,4 | 0.063 | 0.025 | 0.035282
332 | КТП-307 10/0,4кВ | ПАО "Россети Центр" | Брянская область | Выгоничский р-н | 10/0,4 | 0.16 | 0.082 | 0.072421
333 | КТП-116 10/0,4кВ | ПАО "Россети Центр" | Брянская область | Выгоничский р-н | 10/0,4 | 0.04 | 0.024 | 0.014856
334 | КТП-177 10/0,4кВ | ПАО "Россети Центр" | Брянская область | Выгоничский р-н | 10/0,4 | 0.16 | 0.111 | 0.045495
335 | КТП-284 10/0,4кВ | ПАО "Россети Центр" | Брянская область | Выгоничский р-н | 10/0,4 | 0.16 | 0.091 | 0.064065
336 | КТП-117 10/0,4кВ | ПАО "Россети Центр" | Брянская область | Выгоничский р-н | 10/0,4 | 0.063 | 0.021 | 0.038996
337 | КТП-51 10/0,4кВ | ПАО "Россети Центр" | Брянская область | Выгоничский р-н | 10/0,4 | 0.063 | 0.021 | 0.038996
338 | КТП-123 10/0,4кВ | ПАО "Россети Центр" | Брянская область | Выгоничский р-н | 10/0,4 | 0.063 | 0.029 | 0.031568
339 | КТП-122 10/0,4кВ | ПАО "Россети Центр" | Брянская область | Выгоничский р-н | 10/0,4 | 0.025 | 0.014 | 0.010213
340 | КТП-102 10/0,4кВ | ПАО "Россети Центр" | Брянская область | Выгоничский р-н | 10/0,4 | 0.25 | 0.084 | 0.15413
341 | КТП-188 10/0,4кВ | ПАО "Россети Центр" | Брянская область | Выгоничский р-н | 10/0,4 | 0.16 | 0.082 | 0.072421
342 | КТП-243 10/0,4кВ | ПАО "Россети Центр" | Брянская область | Выгоничский р-н | 10/0,4 | 0.06 | 0.036 | 0.022283
343 | КТП-115 10/0,4кВ | ПАО "Россети Центр" | Брянская область | Выгоничский р-н | 10/0,4 | 0.063 | 0.036 | 0.025069
344 | КТП-113 10/0,4кВ | ПАО "Россети Центр" | Брянская область | Выгоничский р-н | 10/0,4 | 0.1 | 0.038 | 0.057566
345 | КТП-323 10/0,4кВ | ПАО "Россети Центр" | Брянская область | Выгоничский р-н | 10/0,4 | 0.04 | 0.026 | 0.012999
346 | КТП-76 10/0,4кВ | ПАО "Россети Центр" | Брянская область | Выгоничский р-н | 10/0,4 | 0.063 | 0.024 | 0.036211
347 | КТП-143 10/0,4кВ | ПАО "Россети Центр" | Брянская область | Выгоничский р-н | 10/0,4 | 0.04 | 0.019 | 0.019498
348 | КТП-142 10/0,4кВ | ПАО "Россети Центр" | Брянская область | Выгоничский р-н | 10/0,4 | 0.1 | 0.033 | 0.062208
349 | КТП-137 10/0,4кВ | ПАО "Россети Центр" | Брянская область | Выгоничский р-н | 10/0,4 | 0.04 | 0.015 | 0.023212
350 | КТП-139 10/0,4кВ | ПАО "Россети Центр" | Брянская область | Выгоничский р-н | 10/0,4 | 0.03 | 0.01 | 0.01857
351 | КТП-140 10/0,4кВ | ПАО "Россети Центр" | Брянская область | Выгоничский р-н | 10/0,4 | 0.063 | 0.025 | 0.035282
352 | КТП-175 10/0,4кВ | ПАО "Россети Центр" | Брянская область | Выгоничский р-н | 10/0,4 | 0.25 | 0.104 | 0.13556
353 | КТП-157 10/0,4кВ | ПАО "Россети Центр" | Брянская область | Выгоничский р-н | 10/0,4 | 0.01 | 0.005 | 0.0046424
354 | КТП-126 10/0,4кВ | ПАО "Россети Центр" | Брянская область | Выгоничский р-н | 10/0,4 | 0.06 | 0.031 | 0.026926
355 | КТП-337 10/0,4кВ | ПАО "Россети Центр" | Брянская область | Выгоничский р-н | 10/0,4 | 0.4 | 0.157 | 0.22562
356 | КТП-131 10/0,4кВ | ПАО "Россети Центр" | Брянская область | Выгоничский р-н | 10/0,4 | 0.06 | 0.034 | 0.02414
357 | КТП-144 10/0,4кВ | ПАО "Россети Центр" | Брянская область | Выгоничский р-н | 10/0,4 | 0.06 | 0.025 | 0.032497
358 | КТП-145 10/0,4кВ | ПАО "Россети Центр" | Брянская область | Выгоничский р-н | 10/0,4 | 0.1 | 0.063 | 0.034354
359 | КТП-149 10/0,4кВ | ПАО "Россети Центр" | Брянская область | Выгоничский р-н | 10/0,4 | 0.16 | 0.063 | 0.090062
360 | КТП-105 10/0,4кВ | ПАО "Россети Центр" | Брянская область | Выгоничский р-н | 10/0,4 | 0.1 | 0.053 | 0.043638
361 | КТП-133 10/0,4кВ | ПАО "Россети Центр" | Брянская область | Выгоничский р-н | 10/0,4 | 0.063 | 0.037 | 0.02414
362 | КТП-125 10/0,4кВ | ПАО "Россети Центр" | Брянская область | Выгоничский р-н | 10/0,4 | 0.063 | 0.026 | 0.034354
363 | КТП-132 10/0,4кВ | ПАО "Россети Центр" | Брянская область | Выгоничский р-н | 10/0,4 | 0.1 | 0.044 | 0.051995
364 | КТП-263 10/0,4кВ | ПАО "Россети Центр" | Брянская область | Выгоничский р-н | 10/0,4 | 0.063 | 0.032 | 0.028783
365 | КТП-280 10/0,4кВ | ПАО "Россети Центр" | Брянская область | Выгоничский р-н | 10/0,4 | 0.16 | 0.095 | 0.060351
366 | КТП-119 10/0,4кВ | ПАО "Россети Центр" | Брянская область | Выгоничский р-н | 10/0,4 | 0.16 | 0.059 | 0.093776
367 | КТП-169 10/0,4кВ | ПАО "Россети Центр" | Брянская область | Выгоничский р-н | 10/0,4 | 0.1 | 0.053 | 0.043638
368 | КТП-170 10/0,4кВ | ПАО "Россети Центр" | Брянская область | Выгоничский р-н | 10/0,4 | 0.063 | 0.041 | 0.020426
369 | КТП-100 10/0,4кВ | ПАО "Россети Центр" | Брянская область | Выгоничский р-н | 10/0,4 | 0.063 | 0.042 | 0.019498
370 | КТП-120 10/0,4кВ | ПАО "Россети Центр" | Брянская область | Выгоничский р-н | 10/0,4 | 0.01 | 0.005 | 0.0046424
371 | КТП-121 10/0,4кВ | ПАО "Россети Центр" | Брянская область | Выгоничский р-н | 10/0,4 | 0.1 | 0.063 | 0.034354
372 | КТП-111 10/0,4кВ | ПАО "Россети Центр" | Брянская область | Выгоничский р-н | 10/0,4 | 0.01 | 0.003 | 0.0064993
373 | КТП-168 10/0,4кВ | ПАО "Россети Центр" | Брянская область | Выгоничский р-н | 10/0,4 | 0.063 | 0.024 | 0.036211
374 | КТП-239 10/0,4кВ | ПАО "Россети Центр" | Брянская область | Выгоничский р-н | 10/0,4 | 0.16 | 0.085 | 0.069636
375 | КТП-235 10/0,4кВ | ПАО "Россети Центр" | Брянская область | Выгоничский р-н | 10/0,4 | 0.04 | 0.017 | 0.021355
376 | КТП-238 10/0,4кВ | ПАО "Россети Центр" | Брянская область | Выгоничский р-н | 10/0,4 | 0.063 | 0.035 | 0.025997
377 | КТП-237 10/0,4кВ | ПАО "Россети Центр" | Брянская область | Выгоничский р-н | 10/0,4 | 0.063 | 0.025 | 0.035282
378 | РП "Десна" 10/0,4кВ | ПАО "Россети Центр" | Брянская область | Выгоничский р-н | 10/0,4 | 0.16 | 0.075 | 0.078921
379 | КТП-215 10/0,4кВ | ПАО "Россети Центр" | Брянская область | Выгоничский р-н | 10/0,4 | 0.063 | 0.04 | 0.021355
380 | ЗТП-253 10/0,4кВ | ПАО "Россети Центр" | Брянская область | Выгоничский р-н | 10/0,4 | 0.4 | 0.214 | 0.1727
381 | КТП-233 10/0,4кВ | ПАО "Россети Центр" | Брянская область | Выгоничский р-н | 10/0,4 | 0.1 | 0.064 | 0.033425
382 | КТП-206 10/0,4кВ | ПАО "Россети Центр" | Брянская область | Выгоничский р-н | 10/0,4 | 0.1 | 0.049 | 0.047352
383 | КТП-232 10/0,4кВ | ПАО "Россети Центр" | Брянская область | Выгоничский р-н | 10/0,4 | 0.16 | 0.1 | 0.055709
384 | КТП-231 10/0,4кВ | ПАО "Россети Центр" | Брянская область | Выгоничский р-н | 10/0,4 | 0.04 | 0.017 | 0.021355
385 | КТП-230 10/0,4кВ | ПАО "Россети Центр" | Брянская область | Выгоничский р-н | 10/0,4 | 0.03 | 0.02 | 0.0092848
386 | РП "Уручье" 10/0,4кВ | ПАО "Россети Центр" | Брянская область | Выгоничский р-н | 10/0,4 | 0.4 | 0.133 | 0.2479
387 | КТП-225 10/0,4кВ | ПАО "Россети Центр" | Брянская область | Выгоничский р-н | 10/0,4 | 0.063 | 0.022 | 0.038068
388 | КТП-332 10/0,4кВ | ПАО "Россети Центр" | Брянская область | Выгоничский р-н | 10/0,4 | 0.063 | 0.022 | 0.038068
389 | КТП-226 10/0,4кВ | ПАО "Россети Центр" | Брянская область | Выгоничский р-н | 10/0,4 | 0.063 | 0.041 | 0.020426
390 | КТП-224 10/0,4кВ | ПАО "Россети Центр" | Брянская область | Выгоничский р-н | 10/0,4 | 0.1 | 0.049 | 0.047352
391 | КТП-227 10/0,4кВ | ПАО "Россети Центр" | Брянская область | Выгоничский р-н | 10/0,4 | 0.063 | 0.033 | 0.027854
392 | КТП-26 10/0,4кВ | ПАО "Россети Центр" | Брянская область | Выгоничский р-н | 10/0,4 | 0.025 | 0.011 | 0.012999
393 | КТП-289 10/0,4кВ | ПАО "Россети Центр" | Брянская область | Выгоничский р-н | 10/0,4 | 0.25 | 0.167 | 0.077064
394 | КТП-309 10/0,4кВ | ПАО "Россети Центр" | Брянская область | Выгоничский р-н | 10/0,4 | 0.16 | 0.071 | 0.082634
395 | КТП-303 10/0,4кВ | ПАО "Россети Центр" | Брянская область | Выгоничский р-н | 10/0,4 | 0.06 | 0.041 | 0.017641
396 | КТП-14 10/0,4кВ | ПАО "Россети Центр" | Брянская область | Выгоничский р-н | 10/0,4 | 0.063 | 0.038 | 0.023212
397 | КТП-16 10/0,4кВ | ПАО "Россети Центр" | Брянская область | Выгоничский р-н | 10/0,4 | 0.063 | 0.025 | 0.035282
398 | КТП-15 10/0,4кВ | ПАО "Россети Центр" | Брянская область | Выгоничский р-н | 10/0,4 | 0.06 | 0.019 | 0.038068
399 | КТП-192 10/0,4кВ | ПАО "Россети Центр" | Брянская область | Выгоничский р-н | 10/0,4 | 0.063 | 0.038 | 0.023212
400 | КТП-320 10/0,4кВ | ПАО "Россети Центр" | Брянская область | Выгоничский р-н | 10/0,4 | 0.063 | 0.028 | 0.032497
401 | ЗТП-204 10/0,4кВ | ПАО "Россети Центр" | Брянская область | Выгоничский р-н | 10/0,4 | 0.4 | 0.217 | 0.16991
402 | ЗТП-246 10/0,4кВ | ПАО "Россети Центр" | Брянская область | Выгоничский р-н | 10/0,4 | 0.16 | 0.066 | 0.087277
403 | КТП-200 10/0,4кВ | ПАО "Россети Центр" | Брянская область | Выгоничский р-н | 10/0,4 | 0.16 | 0.054 | 0.098419
404 | КТП-201 10/0,4кВ | ПАО "Россети Центр" | Брянская область | Выгоничский р-н | 10/0,4 | 0.1 | 0.055 | 0.041781
405 | КТП-205 10/0,4кВ | ПАО "Россети Центр" | Брянская область | Выгоничский р-н | 10/0,4 | 0.16 | 0.06 | 0.092848
406 | КТП-1 10/0,4кВ | ПАО "Россети Центр" | Брянская область | Брасовский р-н | 10/0,4 | 0.063 | 0.03 | 0.03064
407 | КТП-244 10/0,4кВ | ПАО "Россети Центр" | Брянская область | Брасовский р-н | 10/0,4 | 0.063 | 0.033 | 0.027854
408 | КТП-2 10/0,4кВ | ПАО "Россети Центр" | Брянская область | Брасовский р-н | 10/0,4 | 0.25 | 0.129 | 0.11235
409 | КТП-246 10/0,4кВ | ПАО "Россети Центр" | Брянская область | Брасовский р-н | 10/0,4 | 0.1 | 0.059 | 0.038068
410 | КТП-3 10/0,4кВ | ПАО "Россети Центр" | Брянская область | Брасовский р-н | 10/0,4 | 0.16 | 0.08 | 0.074278
411 | КТП-162 10/0,4кВ | ПАО "Россети Центр" | Брянская область | Брасовский р-н | 10/0,4 | 0.25 | 0.143 | 0.099347
412 | КТП-4 10/0,4кВ | ПАО "Россети Центр" | Брянская область | Брасовский р-н | 10/0,4 | 0.1 | 0.064 | 0.033425
413 | КТП-199 10/0,4кВ | ПАО "Россети Центр" | Брянская область | Брасовский р-н | 10/0,4 | 0.063 | 0.035 | 0.025997
414 | КТП-5 10/0,4кВ | ПАО "Россети Центр" | Брянская область | Брасовский р-н | 10/0,4 | 0.063 | 0.025 | 0.035282
415 | КТП-168 10/0,4кВ | ПАО "Россети Центр" | Брянская область | Брасовский р-н | 10/0,4 | 0.063 | 0.023 | 0.037139
416 | КТП-7 10/0,4кВ | ПАО "Россети Центр" | Брянская область | Брасовский р-н | 10/0,4 | 0.063 | 0.029 | 0.031568
417 | КТП-6 10/0,4кВ | ПАО "Россети Центр" | Брянская область | Брасовский р-н | 10/0,4 | 0.25 | 0.084 | 0.15413
418 | КТП-167 10/0,4кВ | ПАО "Россети Центр" | Брянская область | Брасовский р-н | 10/0,4 | 0.1 | 0.046 | 0.050138
419 | КТП-128 10/0,4кВ | ПАО "Россети Центр" | Брянская область | Брасовский р-н | 10/0,4 | 0.25 | 0.09 | 0.14856
420 | КТП-10 10/0,4кВ | ПАО "Россети Центр" | Брянская область | Брасовский р-н | 10/0,4 | 0.1 | 0.037 | 0.058494
421 | КТП-231 10/0,4кВ | ПАО "Россети Центр" | Брянская область | Брасовский р-н | 10/0,4 | 0.1 | 0.038 | 0.057566
422 | КТП-9 10/0,4кВ | ПАО "Россети Центр" | Брянская область | Брасовский р-н | 10/0,4 | 0.1 | 0.049 | 0.047352
423 | КТП-8 10/0,4кВ | ПАО "Россети Центр" | Брянская область | Брасовский р-н | 10/0,4 | 0.25 | 0.167 | 0.077064
424 | КТП-174 10/0,4кВ | ПАО "Россети Центр" | Брянская область | Брасовский р-н | 10/0,4 | 0.25 | 0.149 | 0.093776
425 | ЗТП-262 10/0,4кВ | ПАО "Россети Центр" | Брянская область | Брасовский р-н | 10/0,4 | 0.4 | 0.131 | 0.24976
426 | КТП-245 10/0,4кВ | ПАО "Россети Центр" | Брянская область | Брасовский р-н | 10/0,4 | 0.25 | 0.138 | 0.10399
427 | КТП-274 10/0,4кВ | ПАО "Россети Центр" | Брянская область | Брасовский р-н | 10/0,4 | 0.025 | 0.009 | 0.014856
428 | КТП-70 10/0,4кВ | ПАО "Россети Центр" | Брянская область | Брасовский р-н | 10/0,4 | 0.06 | 0.025 | 0.032497
429 | КТП-69 10/0,4кВ | ПАО "Россети Центр" | Брянская область | Брасовский р-н | 10/0,4 | 0.063 | 0.04 | 0.021355
430 | КТП-158 10/0,4кВ | ПАО "Россети Центр" | Брянская область | Брасовский р-н | 10/0,4 | 0.16 | 0.074 | 0.079849
431 | КТП-155 10/0,4кВ | ПАО "Россети Центр" | Брянская область | Брасовский р-н | 10/0,4 | 0.4 | 0.147 | 0.2349
432 | КТП-68 10/0,4кВ | ПАО "Россети Центр" | Брянская область | Брасовский р-н | 10/0,4 | 0.1 | 0.065 | 0.032497
433 | КТП-156 10/0,4кВ | ПАО "Россети Центр" | Брянская область | Брасовский р-н | 10/0,4 | 0.1 | 0.05 | 0.046424
434 | КТП-71 10/0,4кВ | ПАО "Россети Центр" | Брянская область | Брасовский р-н | 10/0,4 | 0.1 | 0.038 | 0.057566
435 | КТП-72 10/0,4кВ | ПАО "Россети Центр" | Брянская область | Брасовский р-н | 10/0,4 | 0.06 | 0.022 | 0.035282
436 | КТП-131 10/0,4кВ | ПАО "Россети Центр" | Брянская область | Брасовский р-н | 10/0,4 | 0.063 | 0.033 | 0.027854
437 | КТП-132 10/0,4кВ | ПАО "Россети Центр" | Брянская область | Брасовский р-н | 10/0,4 | 0.1 | 0.057 | 0.039924
438 | КТП-17 10/0,4кВ | ПАО "Россети Центр" | Брянская область | Брасовский р-н | 10/0,4 | 0.1 | 0.031 | 0.064065
439 | КТП-18 10/0,4кВ | ПАО "Россети Центр" | Брянская область | Брасовский р-н | 10/0,4 | 0.25 | 0.137 | 0.10492
440 | КТП-16 10/0,4кВ | ПАО "Россети Центр" | Брянская область | Брасовский р-н | 10/0,4 | 0.1 | 0.056 | 0.040853
441 | КТП-141 10/0,4кВ | ПАО "Россети Центр" | Брянская область | Брасовский р-н | 10/0,4 | 0.1 | 0.039 | 0.056637
442 | КТП-12 10/0,4кВ | ПАО "Россети Центр" | Брянская область | Брасовский р-н | 10/0,4 | 0.1 | 0.035 | 0.060351
443 | КТП-232 10/0,4кВ | ПАО "Россети Центр" | Брянская область | Брасовский р-н | 10/0,4 | 0.1 | 0.05 | 0.046424
444 | КТП-13 10/0,4кВ | ПАО "Россети Центр" | Брянская область | Брасовский р-н | 10/0,4 | 0.01 | 0.007 | 0.0027854
445 | КТП-11 10/0,4кВ | ПАО "Россети Центр" | Брянская область | Брасовский р-н | 10/0,4 | 0.25 | 0.116 | 0.12442
446 | КТП-233 10/0,4кВ | ПАО "Россети Центр" | Брянская область | Брасовский р-н | 10/0,4 | 0.25 | 0.092 | 0.1467
447 | КТП-181 10/0,4кВ | ПАО "Россети Центр" | Брянская область | Брасовский р-н | 10/0,4 | 0.25 | 0.092 | 0.1467
448 | КТП-189 10/0,4кВ | ПАО "Россети Центр" | Брянская область | Брасовский р-н | 10/0,4 | 0.16 | 0.05 | 0.10213
449 | КТП-50 10/0,4кВ | ПАО "Россети Центр" | Брянская область | Брасовский р-н | 10/0,4 | 0.25 | 0.123 | 0.11792
450 | КТП-51 10/0,4кВ | ПАО "Россети Центр" | Брянская область | Брасовский р-н | 10/0,4 | 0.1 | 0.049 | 0.047352
451 | КТП-185 10/0,4кВ | ПАО "Россети Центр" | Брянская область | Брасовский р-н | 10/0,4 | 0.1 | 0.053 | 0.043638
452 | КТП-52 10/0,4кВ | ПАО "Россети Центр" | Брянская область | Брасовский р-н | 10/0,4 | 0.025 | 0.009 | 0.014856
453 | КТП-53 10/0,4кВ | ПАО "Россети Центр" | Брянская область | Брасовский р-н | 10/0,4 | 0.16 | 0.066 | 0.087277
454 | КТП-147 10/0,4кВ | ПАО "Россети Центр" | Брянская область | Брасовский р-н | 10/0,4 | 0.25 | 0.086 | 0.15227
455 | КТП-54 10/0,4кВ | ПАО "Россети Центр" | Брянская область | Брасовский р-н | 10/0,4 | 0.25 | 0.089 | 0.14948
456 | КТП-56 10/0,4кВ | ПАО "Россети Центр" | Брянская область | Брасовский р-н | 10/0,4 | 0.04 | 0.021 | 0.017641
457 | КТП-55 10/0,4кВ | ПАО "Россети Центр" | Брянская область | Брасовский р-н | 10/0,4 | 0.16 | 0.104 | 0.051995
458 | КТП-55 10/0,4кВ | ПАО "Россети Центр" | Брянская область | Брасовский р-н | 10/0,4 | 0.16 | 0.107 | 0.049209
459 | КТП-148 10/0,4кВ | ПАО "Россети Центр" | Брянская область | Брасовский р-н | 10/0,4 | 0.25 | 0.092 | 0.1467
460 | КТП-159 10/0,4кВ | ПАО "Россети Центр" | Брянская область | Брасовский р-н | 10/0,4 | 0.063 | 0.039 | 0.022283
461 | КТП-58 10/0,4кВ | ПАО "Россети Центр" | Брянская область | Брасовский р-н | 10/0,4 | 0.063 | 0.042 | 0.019498
462 | КТП-183 10/0,4кВ | ПАО "Россети Центр" | Брянская область | Брасовский р-н | 10/0,4 | 0.063 | 0.032 | 0.028783
463 | КТП-60 10/0,4кВ | ПАО "Россети Центр" | Брянская область | Брасовский р-н | 10/0,4 | 0.1 | 0.038 | 0.057566
464 | КТП-61 10/0,4кВ | ПАО "Россети Центр" | Брянская область | Брасовский р-н | 10/0,4 | 0.1 | 0.056 | 0.040853
465 | КТП-160 10/0,4кВ | ПАО "Россети Центр" | Брянская область | Брасовский р-н | 10/0,4 | 0.25 | 0.145 | 0.09749
466 | КТП-63 10/0,4кВ | ПАО "Россети Центр" | Брянская область | Брасовский р-н | 10/0,4 | 0.1 | 0.051 | 0.045495
467 | КТП-64 10/0,4кВ | ПАО "Россети Центр" | Брянская область | Брасовский р-н | 10/0,4 | 0.063 | 0.041 | 0.020426
468 | КТП-151 10/0,4кВ | ПАО "Россети Центр" | Брянская область | Брасовский р-н | 10/0,4 | 0.1 | 0.066 | 0.031568
469 | КТП-65 10/0,4кВ | ПАО "Россети Центр" | Брянская область | Брасовский р-н | 10/0,4 | 0.1 | 0.065 | 0.032497
470 | КТП-73 10/0,4кВ | ПАО "Россети Центр" | Брянская область | Брасовский р-н | 10/0,4 | 0.4 | 0.234 | 0.15413
471 | КТП-74 10/0,4кВ | ПАО "Россети Центр" | Брянская область | Брасовский р-н | 10/0,4 | 0.25 | 0.081 | 0.15691
472 | СТП-284 10/0,4кВ | ПАО "Россети Центр" | Брянская область | Брасовский р-н | 10/0,4 | 0.025 | 0.014 | 0.010213
473 | КТП-75 10/0,4кВ | ПАО "Россети Центр" | Брянская область | Брасовский р-н | 10/0,4 | 0.063 | 0.03 | 0.03064
474 | КТП-76 10/0,4кВ | ПАО "Россети Центр" | Брянская область | Брасовский р-н | 10/0,4 | 0.1 | 0.054 | 0.04271
475 | КТП-289 10/0,4кВ | ПАО "Россети Центр" | Брянская область | Брасовский р-н | 10/0,4 | 0.025 | 0.012 | 0.01207
476 | КТП-77 10/0,4кВ | ПАО "Россети Центр" | Брянская область | Брасовский р-н | 10/0,4 | 0.1 | 0.061 | 0.036211
477 | КТП-78 10/0,4кВ | ПАО "Россети Центр" | Брянская область | Брасовский р-н | 10/0,4 | 0.16 | 0.102 | 0.053852
478 | КТП-163 10/0,4кВ | ПАО "Россети Центр" | Брянская область | Брасовский р-н | 10/0,4 | 0.25 | 0.146 | 0.096562
479 | КТП-80 10/0,4кВ | ПАО "Россети Центр" | Брянская область | Брасовский р-н | 10/0,4 | 0.063 | 0.044 | 0.017641
480 | КТП-90 10/0,4кВ | ПАО "Россети Центр" | Брянская область | Брасовский р-н | 10/0,4 | 0.1 | 0.034 | 0.061279
481 | КТП-91 10/0,4кВ | ПАО "Россети Центр" | Брянская область | Брасовский р-н | 10/0,4 | 0.1 | 0.045 | 0.051066
482 | КТП-102 10/0,4кВ | ПАО "Россети Центр" | Брянская область | Брасовский р-н | 10/0,4 | 0.1 | 0.053 | 0.043638
483 | КТП-166 10/0,4кВ | ПАО "Россети Центр" | Брянская область | Брасовский р-н | 10/0,4 | 0.1 | 0.055 | 0.041781
484 | КТП-101 10/0,4кВ | ПАО "Россети Центр" | Брянская область | Брасовский р-н | 10/0,4 | 0.1 | 0.055 | 0.041781
485 | КТП-101 10/0,4кВ | ПАО "Россети Центр" | Брянская область | Брасовский р-н | 10/0,4 | 0.4 | 0.224 | 0.16341
486 | КТП-103 10/0,4кВ | ПАО "Россети Центр" | Брянская область | Брасовский р-н | 10/0,4 | 0.063 | 0.034 | 0.026926
487 | КТП-165 10/0,4кВ | ПАО "Россети Центр" | Брянская область | Брасовский р-н | 10/0,4 | 0.16 | 0.085 | 0.069636
488 | КТП-134 10/0,4кВ | ПАО "Россети Центр" | Брянская область | Брасовский р-н | 10/0,4 | 0.16 | 0.052 | 0.10028
489 | КТП-104 10/0,4кВ | ПАО "Россети Центр" | Брянская область | Брасовский р-н | 10/0,4 | 0.16 | 0.077 | 0.077064
490 | КТП-106 10/0,4кВ | ПАО "Россети Центр" | Брянская область | Брасовский р-н | 10/0,4 | 0.063 | 0.034 | 0.026926
491 | КТП-105 10/0,4кВ | ПАО "Россети Центр" | Брянская область | Брасовский р-н | 10/0,4 | 0.1 | 0.068 | 0.029711
492 | КТП-94 10/0,4кВ | ПАО "Россети Центр" | Брянская область | Брасовский р-н | 10/0,4 | 0.16 | 0.062 | 0.090991
493 | КТП-95 10/0,4кВ | ПАО "Россети Центр" | Брянская область | Брасовский р-н | 10/0,4 | 0.063 | 0.033 | 0.027854
494 | КТП-242 10/0,4кВ | ПАО "Россети Центр" | Брянская область | Брасовский р-н | 10/0,4 | 0.16 | 0.108 | 0.048281
495 | КТП-96 10/0,4кВ | ПАО "Россети Центр" | Брянская область | Брасовский р-н | 10/0,4 | 0.1 | 0.05 | 0.046424
496 | КТП-187 10/0,4кВ | ПАО "Россети Центр" | Брянская область | Брасовский р-н | 10/0,4 | 0.1 | 0.038 | 0.057566
497 | КТП-188 10/0,4кВ | ПАО "Россети Центр" | Брянская область | Брасовский р-н | 10/0,4 | 0.25 | 0.135 | 0.10677
498 | КТП-98 10/0,4кВ | ПАО "Россети Центр" | Брянская область | Брасовский р-н | 10/0,4 | 0.1 | 0.047 | 0.049209
499 | КТП-109 10/0,4кВ | ПАО "Россети Центр" | Брянская область | Брасовский р-н | 10/0,4 | 0.1 | 0.038 | 0.057566
500 | КТП-110 10/0,4кВ | ПАО "Россети Центр" | Брянская область | Брасовский р-н | 10/0,4 | 0.063 | 0.024 | 0.036211
501 | КТП-111 10/0,4кВ | ПАО "Россети Центр" | Брянская область | Брасовский р-н | 10/0,4 | 0.1 | 0.051 | 0.045495
502 | КТП-81 10/0,4кВ | ПАО "Россети Центр" | Брянская область | Брасовский р-н | 10/0,4 | 0.1 | 0.067 | 0.03064
503 | КТП-234 10/0,4кВ | ПАО "Россети Центр" | Брянская область | Брасовский р-н | 10/0,4 | 0.25 | 0.161 | 0.082634
504 | КТП-230 10/0,4кВ | ПАО "Россети Центр" | Брянская область | Брасовский р-н | 10/0,4 | 0.4 | 0.223 | 0.16434
505 | КТП-83 10/0,4кВ | ПАО "Россети Центр" | Брянская область | Брасовский р-н | 10/0,4 | 0.1 | 0.035 | 0.060351
506 | КТП-251 10/0,4кВ | ПАО "Россети Центр" | Брянская область | Брасовский р-н | 10/0,4 | 0.063 | 0.02 | 0.039924
507 | КТП-153 10/0,4кВ | ПАО "Россети Центр" | Брянская область | Брасовский р-н | 10/0,4 | 0.16 | 0.11 | 0.046424
508 | КТП-84 10/0,4кВ | ПАО "Россети Центр" | Брянская область | Брасовский р-н | 10/0,4 | 0.025 | 0.01 | 0.013927
509 | КТП-161 10/0,4кВ | ПАО "Россети Центр" | Брянская область | Брасовский р-н | 10/0,4 | 0.04 | 0.022 | 0.016713
510 | КТП-85 10/0,4кВ | ПАО "Россети Центр" | Брянская область | Брасовский р-н | 10/0,4 | 0.063 | 0.036 | 0.025069
511 | КТП-86 10/0,4кВ | ПАО "Россети Центр" | Брянская область | Брасовский р-н | 10/0,4 | 0.01 | 0.007 | 0.0027854
512 | КТП-87 10/0,4кВ | ПАО "Россети Центр" | Брянская область | Брасовский р-н | 10/0,4 | 0.004 | 0.002 | 0.001857
513 | КТП-88 10/0,4кВ | ПАО "Россети Центр" | Брянская область | Брасовский р-н | 10/0,4 | 0.1 | 0.046 | 0.050138
514 | КТП-89 10/0,4кВ | ПАО "Россети Центр" | Брянская область | Брасовский р-н | 10/0,4 | 0.16 | 0.056 | 0.096562
515 | КТП-26 10/0,4кВ | ПАО "Россети Центр" | Брянская область | Брасовский р-н | 10/0,4 | 0.1 | 0.057 | 0.039924
516 | КТП-129 10/0,4кВ | ПАО "Россети Центр" | Брянская область | Брасовский р-н | 10/0,4 | 0.063 | 0.036 | 0.025069
517 | КТП-24 10/0,4кВ | ПАО "Россети Центр" | Брянская область | Брасовский р-н | 10/0,4 | 0.25 | 0.115 | 0.12534
518 | КТП-127 10/0,4кВ | ПАО "Россети Центр" | Брянская область | Брасовский р-н | 10/0,4 | 0.063 | 0.043 | 0.01857
519 | КТП-25 10/0,4кВ | ПАО "Россети Центр" | Брянская область | Брасовский р-н | 10/0,4 | 0.063 | 0.037 | 0.02414
520 | КТП-192 10/0,4кВ | ПАО "Россети Центр" | Брянская область | Брасовский р-н | 10/0,4 | 0.1 | 0.041 | 0.05478
521 | КТП-191 10/0,4кВ | ПАО "Россети Центр" | Брянская область | Брасовский р-н | 10/0,4 | 0.25 | 0.145 | 0.09749
522 | КТП-27 10/0,4кВ | ПАО "Россети Центр" | Брянская область | Брасовский р-н | 10/0,4 | 0.1 | 0.048 | 0.048281
523 | КТП-285 10/0,4кВ | ПАО "Россети Центр" | Брянская область | Брасовский р-н | 10/0,4 | 0.025 | 0.014 | 0.010213
524 | КТП-28 10/0,4кВ | ПАО "Россети Центр" | Брянская область | Брасовский р-н | 10/0,4 | 0.1 | 0.041 | 0.05478
525 | КТП-47 10/0,4кВ | ПАО "Россети Центр" | Брянская область | Брасовский р-н | 10/0,4 | 0.16 | 0.096 | 0.059423
526 | КТП-29 10/0,4кВ | ПАО "Россети Центр" | Брянская область | Брасовский р-н | 10/0,4 | 0.1 | 0.064 | 0.033425
527 | КТП-48 10/0,4кВ | ПАО "Россети Центр" | Брянская область | Брасовский р-н | 10/0,4 | 0.25 | 0.17 | 0.074278
528 | КТП-30 10/0,4кВ | ПАО "Россети Центр" | Брянская область | Брасовский р-н | 10/0,4 | 0.063 | 0.022 | 0.038068
529 | СТП-288 10/0,4кВ | ПАО "Россети Центр" | Брянская область | Брасовский р-н | 10/0,4 | 0.01 | 0.004 | 0.0055709
530 | КТП-133 10/0,4кВ | ПАО "Россети Центр" | Брянская область | Брасовский р-н | 10/0,4 | 0.063 | 0.021 | 0.038996
531 | КТП-32 10/0,4кВ | ПАО "Россети Центр" | Брянская область | Брасовский р-н | 10/0,4 | 0.04 | 0.021 | 0.017641
532 | КТП-33 10/0,4кВ | ПАО "Россети Центр" | Брянская область | Брасовский р-н | 10/0,4 | 0.16 | 0.075 | 0.078921
533 | ЗТП-262 10/0,4кВ | ПАО "Россети Центр" | Брянская область | Суземский р-н | 10/0,4 | 0.4 | 0.18 | 0.20426
534 | КТП-122 10/0,4кВ | ПАО "Россети Центр" | Брянская область | Брасовский р-н | 10/0,4 | 0.063 | 0.029 | 0.031568
535 | КТП-266 10/0,4кВ | ПАО "Россети Центр" | Брянская область | Брасовский р-н | 10/0,4 | 0.025 | 0.012 | 0.01207
536 | КТП-204 10/0,4кВ | ПАО "Россети Центр" | Брянская область | Брасовский р-н | 10/0,4 | 0.01 | 0.007 | 0.0027854
537 | КТП-137 10/0,4кВ | ПАО "Россети Центр" | Брянская область | Брасовский р-н | 10/0,4 | 0.025 | 0.011 | 0.012999
538 | КТП-21 10/0,4кВ | ПАО "Россети Центр" | Брянская область | Брасовский р-н | 10/0,4 | 0.1 | 0.06 | 0.037139
539 | КТП-208 10/0,4кВ | ПАО "Россети Центр" | Брянская область | Брасовский р-н | 10/0,4 | 0.1 | 0.054 | 0.04271
540 | КТП-144 10/0,4кВ | ПАО "Россети Центр" | Брянская область | Брасовский р-н | 10/0,4 | 0.06 | 0.019 | 0.038068
541 | КТП-22 10/0,4кВ | ПАО "Россети Центр" | Брянская область | Брасовский р-н | 10/0,4 | 0.1 | 0.046 | 0.050138
542 | КТП-287 10/0,4кВ | ПАО "Россети Центр" | Брянская область | Брасовский р-н | 10/0,4 | 0.063 | 0.04 | 0.021355
543 | КТП-136 10/0,4кВ | ПАО "Россети Центр" | Брянская область | Брасовский р-н | 10/0,4 | 0.25 | 0.105 | 0.13463
544 | КТП-135 10/0,4кВ | ПАО "Россети Центр" | Брянская область | Брасовский р-н | 10/0,4 | 0.063 | 0.043 | 0.01857
545 | КТП-23 10/0,4кВ | ПАО "Россети Центр" | Брянская область | Брасовский р-н | 10/0,4 | 0.025 | 0.011 | 0.012999
546 | КТП-34 10/0,4кВ | ПАО "Россети Центр" | Брянская область | Брасовский р-н | 10/0,4 | 0.1 | 0.047 | 0.049209
547 | КТП-35 10/0,4кВ | ПАО "Россети Центр" | Брянская область | Брасовский р-н | 10/0,4 | 0.06 | 0.021 | 0.036211
548 | КТП-36 10/0,4кВ | ПАО "Россети Центр" | Брянская область | Брасовский р-н | 10/0,4 | 0.1 | 0.068 | 0.029711
549 | КТП-140 10/0,4кВ | ПАО "Россети Центр" | Брянская область | Брасовский р-н | 10/0,4 | 0.1 | 0.042 | 0.053852
550 | КТП-44 10/0,4кВ | ПАО "Россети Центр" | Брянская область | Брасовский р-н | 10/0,4 | 0.315 | 0.161 | 0.14299
551 | КТП-45 10/0,4кВ | ПАО "Россети Центр" | Брянская область | Брасовский р-н | 10/0,4 | 0.16 | 0.089 | 0.065922
552 | КТП-180 10/0,4кВ | ПАО "Россети Центр" | Брянская область | Брасовский р-н | 10/0,4 | 0.1 | 0.032 | 0.063136
553 | КТП-164 10/0,4кВ | ПАО "Россети Центр" | Брянская область | Брасовский р-н | 10/0,4 | 0.25 | 0.147 | 0.095633
554 | КТП-43 10/0,4кВ | ПАО "Россети Центр" | Брянская область | Брасовский р-н | 10/0,4 | 0.1 | 0.059 | 0.038068
555 | КТП-145 10/0,4кВ | ПАО "Россети Центр" | Брянская область | Брасовский р-н | 10/0,4 | 0.025 | 0.014 | 0.010213
556 | КТП-218 10/0,4кВ | ПАО "Россети Центр" | Брянская область | Брасовский р-н | 10/0,4 | 0.1 | 0.044 | 0.051995
557 | КТП-261 10/0,4кВ | ПАО "Россети Центр" | Брянская область | Брасовский р-н | 10/0,4 | 0.1 | 0.056 | 0.040853
558 | КТП-222 10/0,4кВ | ПАО "Россети Центр" | Брянская область | Брасовский р-н | 10/0,4 | 0.063 | 0.024 | 0.036211
559 | КТП-263 10/0,4кВ | ПАО "Россети Центр" | Брянская область | Брасовский р-н | 10/0,4 | 0.25 | 0.162 | 0.081706
560 | КТП-223 10/0,4кВ | ПАО "Россети Центр" | Брянская область | Брасовский р-н | 10/0,4 | 0.25 | 0.117 | 0.12349
561 | КТП-146 10/0,4кВ | ПАО "Россети Центр" | Брянская область | Брасовский р-н | 10/0,4 | 0.06 | 0.038 | 0.020426
562 | КТП-237 10/0,4кВ | ПАО "Россети Центр" | Брянская область | Брасовский р-н | 10/0,4 | 0.25 | 0.095 | 0.14391
563 | КТП-37 10/0,4кВ | ПАО "Россети Центр" | Брянская область | Брасовский р-н | 10/0,4 | 0.16 | 0.102 | 0.053852
564 | КТП-46 10/0,4кВ | ПАО "Россети Центр" | Брянская область | Брасовский р-н | 10/0,4 | 0.063 | 0.033 | 0.027854
565 | КТП-39 10/0,4кВ | ПАО "Россети Центр" | Брянская область | Брасовский р-н | 10/0,4 | 0.063 | 0.04 | 0.021355
566 | КТП-139 10/0,4кВ | ПАО "Россети Центр" | Брянская область | Брасовский р-н | 10/0,4 | 0.1 | 0.067 | 0.03064
567 | КТП-40 10/0,4кВ | ПАО "Россети Центр" | Брянская область | Брасовский р-н | 10/0,4 | 0.063 | 0.043 | 0.01857
568 | КТП-150 10/0,4кВ | ПАО "Россети Центр" | Брянская область | Брасовский р-н | 10/0,4 | 0.1 | 0.055 | 0.041781
569 | КТП-186 10/0,4кВ | ПАО "Россети Центр" | Брянская область | Брасовский р-н | 10/0,4 | 0.063 | 0.042 | 0.019498
570 | КТП-142 10/0,4кВ | ПАО "Россети Центр" | Брянская область | Брасовский р-н | 10/0,4 | 0.1 | 0.062 | 0.035282
571 | КТП-170 10/0,4кВ | ПАО "Россети Центр" | Брянская область | Брасовский р-н | 10/0,4 | 0.063 | 0.044 | 0.017641
572 | КТП-112 10/0,4кВ | ПАО "Россети Центр" | Брянская область | Брасовский р-н | 10/0,4 | 0.16 | 0.092 | 0.063136
573 | КТП-114 10/0,4кВ | ПАО "Россети Центр" | Брянская область | Брасовский р-н | 10/0,4 | 0.1 | 0.036 | 0.059423
574 | КТП-113 10/0,4кВ | ПАО "Россети Центр" | Брянская область | Брасовский р-н | 10/0,4 | 0.1 | 0.052 | 0.044567
575 | КТП-157 10/0,4кВ | ПАО "Россети Центр" | Брянская область | Брасовский р-н | 10/0,4 | 0.25 | 0.162 | 0.081706
576 | КТП-115 10/0,4кВ | ПАО "Россети Центр" | Брянская область | Брасовский р-н | 10/0,4 | 0.1 | 0.054 | 0.04271
577 | КТП-116 10/0,4кВ | ПАО "Россети Центр" | Брянская область | Брасовский р-н | 10/0,4 | 0.1 | 0.066 | 0.031568
578 | КТП-118 10/0,4кВ | ПАО "Россети Центр" | Брянская область | Брасовский р-н | 10/0,4 | 0.1 | 0.04 | 0.055709
579 | КТП-119 10/0,4кВ | ПАО "Россети Центр" | Брянская область | Брасовский р-н | 10/0,4 | 0.1 | 0.045 | 0.051066
580 | СТП-286 10/0,4кВ | ПАО "Россети Центр" | Брянская область | Брасовский р-н | 10/0,4 | 0.025 | 0.011 | 0.012999
581 | КТП-176 10/0,4кВ | ПАО "Россети Центр" | Брянская область | Брасовский р-н | 10/0,4 | 0.25 | 0.16 | 0.083563
582 | КТП-177 10/0,4кВ | ПАО "Россети Центр" | Брянская область | Брасовский р-н | 10/0,4 | 0.1 | 0.044 | 0.051995
583 | КТП-178 10/0,4кВ | ПАО "Россети Центр" | Брянская область | Брасовский р-н | 10/0,4 | 0.063 | 0.044 | 0.017641
584 | КТП-254 10/0,4кВ | ПАО "Россети Центр" | Брянская область | Брасовский р-н | 10/0,4 | 0.063 | 0.02 | 0.039924
585 | КТП-123 10/0,4кВ | ПАО "Россети Центр" | Брянская область | Брасовский р-н | 10/0,4 | 0.4 | 0.194 | 0.19127
586 | КТП-173 10/0,4кВ | ПАО "Россети Центр" | Брянская область | Брасовский р-н | 10/0,4 | 0.1 | 0.055 | 0.041781
587 | КТП-240 10/0,4кВ | ПАО "Россети Центр" | Брянская область | Брасовский р-н | 10/0,4 | 0.16 | 0.101 | 0.05478
588 | КТП-124 10/0,4кВ | ПАО "Россети Центр" | Брянская область | Брасовский р-н | 10/0,4 | 0.25 | 0.088 | 0.15041
589 | КТП-125 10/0,4кВ | ПАО "Россети Центр" | Брянская область | Брасовский р-н | 10/0,4 | 0.25 | 0.141 | 0.1012
590 | КТП-228 10/0,4кВ | ПАО "Россети Центр" | Брянская область | Дубровский р-н | 10/0,4 | 0.1 | 0.048 | 0.048281
591 | КТП-261 10/0,4кВ | ПАО "Россети Центр" | Брянская область | Дубровский р-н | 10/0,4 | 0.025 | 0.012 | 0.01207
592 | КТП-232 10/0,4кВ | ПАО "Россети Центр" | Брянская область | Дубровский р-н | 10/0,4 | 0.063 | 0.021 | 0.038996
593 | КТП-230 10/0,4кВ | ПАО "Россети Центр" | Брянская область | Дубровский р-н | 10/0,4 | 0.1 | 0.065 | 0.032497
594 | КТП-235 10/0,4кВ | ПАО "Россети Центр" | Брянская область | Дубровский р-н | 10/0,4 | 0.063 | 0.025 | 0.035282
595 | КТП-260 10/0,4кВ | ПАО "Россети Центр" | Брянская область | Дубровский р-н | 10/0,4 | 0.025 | 0.015 | 0.0092848
596 | КТП-237 10/0,4кВ | ПАО "Россети Центр" | Брянская область | Дубровский р-н | 10/0,4 | 0.063 | 0.041 | 0.020426
597 | КТП-238 10/0,4кВ | ПАО "Россети Центр" | Брянская область | Дубровский р-н | 10/0,4 | 0.01 | 0.003 | 0.0064993
598 | КТП-239 10/0,4кВ | ПАО "Россети Центр" | Брянская область | Дубровский р-н | 10/0,4 | 0.06 | 0.04 | 0.01857
599 | РП "Рябчи" 10/0,4кВ | ПАО "Россети Центр" | Брянская область | Дубровский р-н | 10/0,4 | 0.4 | 0.136 | 0.24512
600 | КТП-263 10/0,4кВ | ПАО "Россети Центр" | Брянская область | Дубровский р-н | 10/0,4 | 0.25 | 0.132 | 0.10956
601 | КТП-245 10/0,4кВ | ПАО "Россети Центр" | Брянская область | Дубровский р-н | 10/0,4 | 0.25 | 0.103 | 0.13649
602 | КТП-246 10/0,4кВ | ПАО "Россети Центр" | Брянская область | Дубровский р-н | 10/0,4 | 0.1 | 0.065 | 0.032497
603 | КТП-257 10/0,4кВ | ПАО "Россети Центр" | Брянская область | Дубровский р-н | 10/0,4 | 0.25 | 0.169 | 0.075207
604 | КТП-242 10/0,4кВ | ПАО "Россети Центр" | Брянская область | Дубровский р-н | 10/0,4 | 0.16 | 0.07 | 0.083563
605 | КТП-259 10/0,4кВ | ПАО "Россети Центр" | Брянская область | Дубровский р-н | 10/0,4 | 0.1 | 0.063 | 0.034354
606 | КТП-241 10/0,4кВ | ПАО "Россети Центр" | Брянская область | Дубровский р-н | 10/0,4 | 0.4 | 0.201 | 0.18477
607 | КТП-240 10/0,4кВ | ПАО "Россети Центр" | Брянская область | Дубровский р-н | 10/0,4 | 0.1 | 0.037 | 0.058494
608 | КТП-258 10/0,4кВ | ПАО "Россети Центр" | Брянская область | Дубровский р-н | 10/0,4 | 0.04 | 0.025 | 0.013927
609 | КТП-248 10/0,4кВ | ПАО "Россети Центр" | Брянская область | Дубровский р-н | 10/0,4 | 0.025 | 0.008 | 0.015784
610 | КТП-84 10/0,4кВ | ПАО "Россети Центр" | Брянская область | Дубровский р-н | 10/0,4 | 0.1 | 0.046 | 0.050138
611 | КТП-83 10/0,4кВ | ПАО "Россети Центр" | Брянская область | Дубровский р-н | 10/0,4 | 0.25 | 0.103 | 0.13649
612 | КТП-262 10/0,4кВ | ПАО "Россети Центр" | Брянская область | Дубровский р-н | 10/0,4 | 0.01 | 0.005 | 0.0046424
613 | КТП-100 10/0,4кВ | ПАО "Россети Центр" | Брянская область | Дубровский р-н | 10/0,4 | 0.1 | 0.039 | 0.056637
614 | КТП-86 10/0,4кВ | ПАО "Россети Центр" | Брянская область | Дубровский р-н | 10/0,4 | 0.063 | 0.02 | 0.039924
615 | КТП-87 10/0,4кВ | ПАО "Россети Центр" | Брянская область | Дубровский р-н | 10/0,4 | 0.1 | 0.038 | 0.057566
616 | КТП-275 10/0,4кВ | ПАО "Россети Центр" | Брянская область | Дубровский р-н | 10/0,4 | 0.25 | 0.147 | 0.095633
617 | КТП-101 10/0,4кВ | ПАО "Россети Центр" | Брянская область | Дубровский р-н | 10/0,4 | 0.16 | 0.104 | 0.051995
618 | КТП-227 10/0,4кВ | ПАО "Россети Центр" | Брянская область | Дубровский р-н | 10/0,4 | 0.063 | 0.03 | 0.03064
619 | КТП-224 10/0,4кВ | ПАО "Россети Центр" | Брянская область | Дубровский р-н | 10/0,4 | 0.04 | 0.022 | 0.016713
620 | КТП-252 10/0,4кВ | ПАО "Россети Центр" | Брянская область | Дубровский р-н | 10/0,4 | 0.01 | 0.005 | 0.0046424
621 | КТП-216 10/0,4кВ | ПАО "Россети Центр" | Брянская область | Дубровский р-н | 10/0,4 | 0.25 | 0.109 | 0.13092
622 | КТП-215 10/0,4кВ | ПАО "Россети Центр" | Брянская область | Дубровский р-н | 10/0,4 | 0.25 | 0.13 | 0.11142
623 | КТП-217 10/0,4кВ | ПАО "Россети Центр" | Брянская область | Дубровский р-н | 10/0,4 | 0.01 | 0.003 | 0.0064993
624 | КТП-218 10/0,4кВ | ПАО "Россети Центр" | Брянская область | Дубровский р-н | 10/0,4 | 0.025 | 0.008 | 0.015784
625 | СТП-221 10/0,4кВ | ПАО "Россети Центр" | Брянская область | Дубровский р-н | 10/0,4 | 0.01 | 0.003 | 0.0064993
626 | КТП-219 10/0,4кВ | ПАО "Россети Центр" | Брянская область | Дубровский р-н | 10/0,4 | 0.1 | 0.067 | 0.03064
627 | КТП-220 10/0,4кВ | ПАО "Россети Центр" | Брянская область | Дубровский р-н | 10/0,4 | 0.1 | 0.04 | 0.055709
628 | РП "Пеклино" 10/0,4кВ | ПАО "Россети Центр" | Брянская область | Дубровский р-н | 10/0,4 | 0.4 | 0.183 | 0.20148
629 | КТП-136 10/0,4кВ | ПАО "Россети Центр" | Брянская область | Дубровский р-н | 10/0,4 | 0.063 | 0.035 | 0.025997
630 | КТП-131 10/0,4кВ | ПАО "Россети Центр" | Брянская область | Дубровский р-н | 10/0,4 | 0.25 | 0.078 | 0.1597
631 | КТП-276 10/0,4кВ | ПАО "Россети Центр" | Брянская область | Дубровский р-н | 10/0,4 | 0.1 | 0.068 | 0.029711
632 | КТП-134 10/0,4кВ | ПАО "Россети Центр" | Брянская область | Дубровский р-н | 10/0,4 | 0.25 | 0.173 | 0.071493
633 | КТП-133 10/0,4кВ | ПАО "Россети Центр" | Брянская область | Дубровский р-н | 10/0,4 | 0.063 | 0.04 | 0.021355
634 | КТП-132 10/0,4кВ | ПАО "Россети Центр" | Брянская область | Дубровский р-н | 10/0,4 | 0.25 | 0.098 | 0.14113
635 | КТП-135 10/0,4кВ | ПАО "Россети Центр" | Брянская область | Дубровский р-н | 10/0,4 | 0.063 | 0.038 | 0.023212
636 | КТП-114 10/0,4кВ | ПАО "Россети Центр" | Брянская область | Дубровский р-н | 10/0,4 | 0.063 | 0.043 | 0.01857
637 | КТП-115 10/0,4кВ | ПАО "Россети Центр" | Брянская область | Дубровский р-н | 10/0,4 | 0.063 | 0.03 | 0.03064
638 | КТП-116 10/0,4кВ | ПАО "Россети Центр" | Брянская область | Дубровский р-н | 10/0,4 | 0.25 | 0.122 | 0.11885
639 | КТП-118 10/0,4кВ | ПАО "Россети Центр" | Брянская область | Дубровский р-н | 10/0,4 | 0.1 | 0.045 | 0.051066
640 | КТП-119 10/0,4кВ | ПАО "Россети Центр" | Брянская область | Дубровский р-н | 10/0,4 | 0.1 | 0.043 | 0.052923
641 | КТП-123 10/0,4кВ | ПАО "Россети Центр" | Брянская область | Дубровский р-н | 10/0,4 | 0.06 | 0.036 | 0.022283
642 | КТП-120 10/0,4кВ | ПАО "Россети Центр" | Брянская область | Дубровский р-н | 10/0,4 | 0.063 | 0.022 | 0.038068
643 | КТП-15 10/0,4кВ | ПАО "Россети Центр" | Брянская область | Дубровский р-н | 10/0,4 | 0.01 | 0.003 | 0.0064993
644 | КТП-125 10/0,4кВ | ПАО "Россети Центр" | Брянская область | Дубровский р-н | 10/0,4 | 0.1 | 0.049 | 0.047352
645 | КТП-289 10/0,4кВ | ПАО "Россети Центр" | Брянская область | Дубровский р-н | 10/0,4 | 0.25 | 0.172 | 0.072421
646 | КТП-60 10/0,4кВ | ПАО "Россети Центр" | Брянская область | Дубровский р-н | 10/0,4 | 0.01 | 0.005 | 0.0046424
647 | КТП-71 10/0,4кВ | ПАО "Россети Центр" | Брянская область | Дубровский р-н | 10/0,4 | 0.25 | 0.142 | 0.10028
648 | КТП-72 10/0,4кВ | ПАО "Россети Центр" | Брянская область | Дубровский р-н | 10/0,4 | 0.25 | 0.097 | 0.14206
649 | КТП-266 10/0,4кВ | ПАО "Россети Центр" | Брянская область | Дубровский р-н | 10/0,4 | 0.1 | 0.039 | 0.056637
650 | КТП-73 10/0,4кВ | ПАО "Россети Центр" | Брянская область | Дубровский р-н | 10/0,4 | 0.06 | 0.024 | 0.033425
651 | КТП-74 10/0,4кВ | ПАО "Россети Центр" | Брянская область | Дубровский р-н | 10/0,4 | 0.063 | 0.034 | 0.026926
652 | СТП-102 10/0,4кВ | ПАО "Россети Центр" | Брянская область | Дубровский р-н | 10/0,4 | 0.01 | 0.007 | 0.0027854
653 | КТП-76 10/0,4кВ | ПАО "Россети Центр" | Брянская область | Дубровский р-н | 10/0,4 | 0.1 | 0.066 | 0.031568
654 | КТП-77 10/0,4кВ | ПАО "Россети Центр" | Брянская область | Дубровский р-н | 10/0,4 | 0.063 | 0.044 | 0.017641
655 | КТП-78 10/0,4кВ | ПАО "Россети Центр" | Брянская область | Дубровский р-н | 10/0,4 | 0.06 | 0.02 | 0.037139
656 | КТП-99 10/0,4кВ | ПАО "Россети Центр" | Брянская область | Дубровский р-н | 10/0,4 | 0.04 | 0.016 | 0.022283
657 | КТП-91 10/0,4кВ | ПАО "Россети Центр" | Брянская область | Дубровский р-н | 10/0,4 | 0.063 | 0.044 | 0.017641
658 | КТП-93 10/0,4кВ | ПАО "Россети Центр" | Брянская область | Дубровский р-н | 10/0,4 | 0.063 | 0.031 | 0.029711
659 | КТП-94 10/0,4кВ | ПАО "Россети Центр" | Брянская область | Дубровский р-н | 10/0,4 | 0.25 | 0.101 | 0.13834
660 | ЗТП №1 "База РЭС" 10/0,4кВ | ПАО "Россети Центр" | Брянская область | Дубровский р-н | 10/0,4 | 0.4 | 0.197 | 0.18848
661 | РП "Зимницкий" 10/0,4кВ | ПАО "Россети Центр" | Брянская область | Дубровский р-н | 10/0,4 | 0.4 | 0.191 | 0.19405
662 | КТП-146 10/0,4кВ | ПАО "Россети Центр" | Брянская область | Дубровский р-н | 10/0,4 | 0.4 | 0.154 | 0.22841
663 | КТП-161 10/0,4кВ | ПАО "Россети Центр" | Брянская область | Дубровский р-н | 10/0,4 | 0.4 | 0.142 | 0.23955
664 | КТП-172 10/0,4кВ | ПАО "Россети Центр" | Брянская область | Дубровский р-н | 10/0,4 | 0.04 | 0.018 | 0.020426
665 | КТП-103 10/0,4кВ | ПАО "Россети Центр" | Брянская область | Дубровский р-н | 10/0,4 | 0.06 | 0.031 | 0.026926
666 | КТП-105 10/0,4кВ | ПАО "Россети Центр" | Брянская область | Дубровский р-н | 10/0,4 | 0.063 | 0.026 | 0.034354
667 | КТП-106 10/0,4кВ | ПАО "Россети Центр" | Брянская область | Дубровский р-н | 10/0,4 | 0.063 | 0.023 | 0.037139
668 | КТП-108 10/0,4кВ | ПАО "Россети Центр" | Брянская область | Дубровский р-н | 10/0,4 | 0.06 | 0.037 | 0.021355
669 | КТП-112 10/0,4кВ | ПАО "Россети Центр" | Брянская область | Дубровский р-н | 10/0,4 | 0.025 | 0.008 | 0.015784
670 | КТП-256 10/0,4кВ | ПАО "Россети Центр" | Брянская область | Дубровский р-н | 10/0,4 | 0.03 | 0.012 | 0.016713
671 | КТП-113 10/0,4кВ | ПАО "Россети Центр" | Брянская область | Дубровский р-н | 10/0,4 | 0.025 | 0.015 | 0.0092848
672 | КТП-142 10/0,4кВ | ПАО "Россети Центр" | Брянская область | Дубровский р-н | 10/0,4 | 0.1 | 0.053 | 0.043638
673 | КТП-147 10/0,4кВ | ПАО "Россети Центр" | Брянская область | Дубровский р-н | 10/0,4 | 0.063 | 0.032 | 0.028783
674 | КТП-156 10/0,4кВ | ПАО "Россети Центр" | Брянская область | Дубровский р-н | 10/0,4 | 0.04 | 0.026 | 0.012999
675 | КТП-148 10/0,4кВ | ПАО "Россети Центр" | Брянская область | Дубровский р-н | 10/0,4 | 0.16 | 0.05 | 0.10213
676 | КТП-149 10/0,4кВ | ПАО "Россети Центр" | Брянская область | Дубровский р-н | 10/0,4 | 0.16 | 0.107 | 0.049209
677 | КТП-152 10/0,4кВ | ПАО "Россети Центр" | Брянская область | Дубровский р-н | 10/0,4 | 0.16 | 0.068 | 0.08542
678 | КТП-150 10/0,4кВ | ПАО "Россети Центр" | Брянская область | Дубровский р-н | 10/0,4 | 0.16 | 0.1 | 0.055709
679 | КТП-151 10/0,4кВ | ПАО "Россети Центр" | Брянская область | Дубровский р-н | 10/0,4 | 0.16 | 0.062 | 0.090991
680 | КТП-153 10/0,4кВ | ПАО "Россети Центр" | Брянская область | Дубровский р-н | 10/0,4 | 0.1 | 0.05 | 0.046424
681 | КТП-154 10/0,4кВ | ПАО "Россети Центр" | Брянская область | Дубровский р-н | 10/0,4 | 0.01 | 0.007 | 0.0027854
682 | КТП-166 10/0,4кВ | ПАО "Россети Центр" | Брянская область | Дубровский р-н | 10/0,4 | 0.063 | 0.024 | 0.036211
683 | КТП-163 10/0,4кВ | ПАО "Россети Центр" | Брянская область | Дубровский р-н | 10/0,4 | 0.063 | 0.044 | 0.017641
684 | КТП-175 10/0,4кВ | ПАО "Россети Центр" | Брянская область | Дубровский р-н | 10/0,4 | 0.4 | 0.206 | 0.18012
685 | КТП-176 10/0,4кВ | ПАО "Россети Центр" | Брянская область | Дубровский р-н | 10/0,4 | 0.06 | 0.02 | 0.037139
686 | КТП-173 10/0,4кВ | ПАО "Россети Центр" | Брянская область | Дубровский р-н | 10/0,4 | 0.25 | 0.127 | 0.1142
687 | КТП-174 10/0,4кВ | ПАО "Россети Центр" | Брянская область | Дубровский р-н | 10/0,4 | 0.4 | 0.131 | 0.24976
688 | КТП-278 10/0,4кВ | ПАО "Россети Центр" | Брянская область | Дубровский р-н | 10/0,4 | 0.25 | 0.083 | 0.15506
689 | КТП-164 10/0,4кВ | ПАО "Россети Центр" | Брянская область | Дубровский р-н | 10/0,4 | 0.063 | 0.038 | 0.023212
690 | КТП-171 10/0,4кВ | ПАО "Россети Центр" | Брянская область | Дубровский р-н | 10/0,4 | 0.16 | 0.056 | 0.096562
691 | КТП-277 10/0,4кВ | ПАО "Россети Центр" | Брянская область | Дубровский р-н | 10/0,4 | 0.4 | 0.142 | 0.23955
692 | КТП-165 10/0,4кВ | ПАО "Россети Центр" | Брянская область | Дубровский р-н | 10/0,4 | 0.06 | 0.032 | 0.025997
693 | КТП-170 10/0,4кВ | ПАО "Россети Центр" | Брянская область | Дубровский р-н | 10/0,4 | 0.1 | 0.05 | 0.046424
694 | КТП-167 10/0,4кВ | ПАО "Россети Центр" | Брянская область | Дубровский р-н | 10/0,4 | 0.1 | 0.035 | 0.060351
695 | КТП-169 10/0,4кВ | ПАО "Россети Центр" | Брянская область | Дубровский р-н | 10/0,4 | 0.1 | 0.067 | 0.03064
696 | КТП-52 10/0,4кВ | ПАО "Россети Центр" | Брянская область | Дубровский р-н | 10/0,4 | 0.1 | 0.066 | 0.031568
697 | КТП-55 10/0,4кВ | ПАО "Россети Центр" | Брянская область | Дубровский р-н | 10/0,4 | 0.063 | 0.04 | 0.021355
698 | КТП-56 10/0,4кВ | ПАО "Россети Центр" | Брянская область | Дубровский р-н | 10/0,4 | 0.25 | 0.113 | 0.1272
699 | КТП-58 10/0,4кВ | ПАО "Россети Центр" | Брянская область | Дубровский р-н | 10/0,4 | 0.25 | 0.121 | 0.11977
700 | КТП-284 10/0,4кВ | ПАО "Россети Центр" | Брянская область | Дубровский р-н | 10/0,4 | 0.063 | 0.029 | 0.031568
701 | КТП-272 10/0,4кВ | ПАО "Россети Центр" | Брянская область | Дубровский р-н | 10/0,4 | 0.25 | 0.104 | 0.13556
702 | КТП-97 10/0,4кВ | ПАО "Россети Центр" | Брянская область | Дубровский р-н | 10/0,4 | 0.16 | 0.06 | 0.092848
703 | КТП-59 10/0,4кВ | ПАО "Россети Центр" | Брянская область | Дубровский р-н | 10/0,4 | 0.16 | 0.104 | 0.051995
704 | КТП-54 10/0,4кВ | ПАО "Россети Центр" | Брянская область | Дубровский р-н | 10/0,4 | 0.4 | 0.26 | 0.12999
705 | КТП-63 10/0,4кВ | ПАО "Россети Центр" | Брянская область | Дубровский р-н | 10/0,4 | 0.025 | 0.009 | 0.014856
706 | КТП-288 10/0,4кВ | ПАО "Россети Центр" | Брянская область | Дубровский р-н | 10/0,4 | 0.63 | 0.374 | 0.23769
707 | КТП-62 10/0,4кВ | ПАО "Россети Центр" | Брянская область | Дубровский р-н | 10/0,4 | 0.063 | 0.023 | 0.037139
708 | КТП-10 10/0,4кВ | ПАО "Россети Центр" | Брянская область | Дубровский р-н | 10/0,4 | 0.063 | 0.039 | 0.022283
709 | КТП-64 10/0,4кВ | ПАО "Россети Центр" | Брянская область | Дубровский р-н | 10/0,4 | 0.06 | 0.034 | 0.02414
710 | КТП-65 10/0,4кВ | ПАО "Россети Центр" | Брянская область | Дубровский р-н | 10/0,4 | 0.063 | 0.03 | 0.03064
711 | КТП-46 10/0,4кВ | ПАО "Россети Центр" | Брянская область | Дубровский р-н | 10/0,4 | 0.2 | 0.134 | 0.061279
712 | КТП-47 10/0,4кВ | ПАО "Россети Центр" | Брянская область | Дубровский р-н | 10/0,4 | 0.25 | 0.17 | 0.074278
713 | СТП-48 10/0,4кВ | ПАО "Россети Центр" | Брянская область | Дубровский р-н | 10/0,4 | 0.01 | 0.003 | 0.0064993
714 | КТП-50 10/0,4кВ | ПАО "Россети Центр" | Брянская область | Дубровский р-н | 10/0,4 | 0.06 | 0.027 | 0.03064
715 | КТП-281 10/0,4кВ | ПАО "Россети Центр" | Брянская область | Дубровский р-н | 10/0,4 | 0.063 | 0.024 | 0.036211
716 | КТП-45 10/0,4кВ | ПАО "Россети Центр" | Брянская область | Дубровский р-н | 10/0,4 | 0.25 | 0.162 | 0.081706
717 | КТП-37 10/0,4кВ | ПАО "Россети Центр" | Брянская область | Дубровский р-н | 10/0,4 | 0.4 | 0.138 | 0.24326
718 | КТП-36 10/0,4кВ | ПАО "Россети Центр" | Брянская область | Дубровский р-н | 10/0,4 | 0.025 | 0.012 | 0.01207
719 | КТП-255 10/0,4кВ | ПАО "Россети Центр" | Брянская область | Дубровский р-н | 10/0,4 | 0.25 | 0.124 | 0.11699
720 | КТП-2 10/0,4кВ | ПАО "Россети Центр" | Брянская область | Дубровский р-н | 10/0,4 | 0.25 | 0.116 | 0.12442
721 | РП "Колышкино" 10/0,4кВ | ПАО "Россети Центр" | Брянская область | Дубровский р-н | 10/0,4 | 0.25 | 0.15 | 0.092848
722 | КТП-5 10/0,4кВ | ПАО "Россети Центр" | Брянская область | Дубровский р-н | 10/0,4 | 0.1 | 0.036 | 0.059423
723 | КТП-40 10/0,4кВ | ПАО "Россети Центр" | Брянская область | Дубровский р-н | 10/0,4 | 0.06 | 0.041 | 0.017641
724 | КТП-39 10/0,4кВ | ПАО "Россети Центр" | Брянская область | Дубровский р-н | 10/0,4 | 0.16 | 0.069 | 0.084491
725 | КТП-41 10/0,4кВ | ПАО "Россети Центр" | Брянская область | Дубровский р-н | 10/0,4 | 0.03 | 0.021 | 0.0083563
726 | КТП-42 10/0,4кВ | ПАО "Россети Центр" | Брянская область | Дубровский р-н | 10/0,4 | 0.25 | 0.164 | 0.079849
727 | КТП-70 10/0,4кВ | ПАО "Россети Центр" | Брянская область | Дубровский р-н | 10/0,4 | 0.025 | 0.017 | 0.0074278
728 | КТП-69 10/0,4кВ | ПАО "Россети Центр" | Брянская область | Дубровский р-н | 10/0,4 | 0.063 | 0.03 | 0.03064
729 | КТП-66 10/0,4кВ | ПАО "Россети Центр" | Брянская область | Дубровский р-н | 10/0,4 | 0.25 | 0.134 | 0.1077
730 | КТП-20 10/0,4кВ | ПАО "Россети Центр" | Брянская область | Дубровский р-н | 10/0,4 | 0.025 | 0.009 | 0.014856
731 | КТП-23 10/0,4кВ | ПАО "Россети Центр" | Брянская область | Дубровский р-н | 10/0,4 | 0.25 | 0.166 | 0.077992
732 | КТП-271 10/0,4кВ | ПАО "Россети Центр" | Брянская область | Дубровский р-н | 10/0,4 | 0.25 | 0.161 | 0.082634
733 | СТП-16 10/0,4кВ | ПАО "Россети Центр" | Брянская область | Дубровский р-н | 10/0,4 | 0.04 | 0.017 | 0.021355
734 | КТП-267 10/0,4кВ | ПАО "Россети Центр" | Брянская область | Дубровский р-н | 10/0,4 | 0.25 | 0.161 | 0.082634
735 | КТП-33 10/0,4кВ | ПАО "Россети Центр" | Брянская область | Дубровский р-н | 10/0,4 | 0.025 | 0.017 | 0.0074278
736 | КТП-27 10/0,4кВ | ПАО "Россети Центр" | Брянская область | Дубровский р-н | 10/0,4 | 0.4 | 0.258 | 0.13184
737 | КТП-34 10/0,4кВ | ПАО "Россети Центр" | Брянская область | Дубровский р-н | 10/0,4 | 0.1 | 0.064 | 0.033425
738 | СТП-29 10/0,4кВ | ПАО "Россети Центр" | Брянская область | Дубровский р-н | 10/0,4 | 0.01 | 0.003 | 0.0064993
739 | КТП-31 10/0,4кВ | ПАО "Россети Центр" | Брянская область | Дубровский р-н | 10/0,4 | 0.063 | 0.033 | 0.027854
740 | КТП-3 10/0,4кВ | ПАО "Россети Центр" | Брянская область | Дубровский р-н | 10/0,4 | 0.1 | 0.054 | 0.04271
741 | КТП-274 10/0,4кВ | ПАО "Россети Центр" | Брянская область | Дубровский р-н | 10/0,4 | 0.25 | 0.145 | 0.09749
742 | РП "Афонино" 10/0,4кВ | ПАО "Россети Центр" | Брянская область | Дубровский р-н | 10/0,4 | 0.4 | 0.193 | 0.19219
743 | КТП-9 10/0,4кВ | ПАО "Россети Центр" | Брянская область | Дубровский р-н | 10/0,4 | 0.25 | 0.154 | 0.089134
744 | КТП-17 10/0,4кВ | ПАО "Россети Центр" | Брянская область | Дубровский р-н | 10/0,4 | 0.063 | 0.025 | 0.035282
745 | КТП-254 10/0,4кВ | ПАО "Россети Центр" | Брянская область | Дубровский р-н | 10/0,4 | 0.025 | 0.012 | 0.01207
746 | КТП-157 10/0,4кВ | ПАО "Россети Центр" | Брянская область | Дубровский р-н | 10/0,4 | 0.063 | 0.029 | 0.031568
747 | КТП-185 10/0,4кВ | ПАО "Россети Центр" | Брянская область | Дубровский р-н | 10/0,4 | 0.25 | 0.09 | 0.14856
748 | РП "Большая Островня" 10/0,4кВ | ПАО "Россети Центр" | Брянская область | Дубровский р-н | 10/0,4 | 0.4 | 0.146 | 0.23583
749 | КТП-211 10/0,4кВ | ПАО "Россети Центр" | Брянская область | Дубровский р-н | 10/0,4 | 0.01 | 0.005 | 0.0046424
750 | КТП-212 10/0,4кВ | ПАО "Россети Центр" | Брянская область | Дубровский р-н | 10/0,4 | 0.01 | 0.005 | 0.0046424
751 | КТП-214 10/0,4кВ | ПАО "Россети Центр" | Брянская область | Дубровский р-н | 10/0,4 | 0.06 | 0.03 | 0.027854
752 | КТП-190 10/0,4кВ | ПАО "Россети Центр" | Брянская область | Дубровский р-н | 10/0,4 | 0.1 | 0.065 | 0.032497
753 | КТП-191 10/0,4кВ | ПАО "Россети Центр" | Брянская область | Дубровский р-н | 10/0,4 | 0.1 | 0.068 | 0.029711
754 | КТП-196 10/0,4кВ | ПАО "Россети Центр" | Брянская область | Дубровский р-н | 10/0,4 | 0.25 | 0.145 | 0.09749
755 | КТП-192 10/0,4кВ | ПАО "Россети Центр" | Брянская область | Дубровский р-н | 10/0,4 | 0.25 | 0.14 | 0.10213
756 | КТП-193 10/0,4кВ | ПАО "Россети Центр" | Брянская область | Дубровский р-н | 10/0,4 | 0.1 | 0.045 | 0.051066
757 | КТП-194 10/0,4кВ | ПАО "Россети Центр" | Брянская область | Дубровский р-н | 10/0,4 | 0.16 | 0.059 | 0.093776
758 | КТП-292 10/0,4кВ | ПАО "Россети Центр" | Брянская область | Дубровский р-н | 10/0,4 | 0.063 | 0.032 | 0.028783
759 | КТП-195 10/0,4кВ | ПАО "Россети Центр" | Брянская область | Дубровский р-н | 10/0,4 | 0.1 | 0.054 | 0.04271
760 | КТП-199 10/0,4кВ | ПАО "Россети Центр" | Брянская область | Дубровский р-н | 10/0,4 | 0.063 | 0.027 | 0.033425
761 | КТП-200 10/0,4кВ | ПАО "Россети Центр" | Брянская область | Дубровский р-н | 10/0,4 | 0.025 | 0.009 | 0.014856
762 | КТП-201 10/0,4кВ | ПАО "Россети Центр" | Брянская область | Дубровский р-н | 10/0,4 | 0.025 | 0.008 | 0.015784
763 | КТП-203 10/0,4кВ | ПАО "Россети Центр" | Брянская область | Дубровский р-н | 10/0,4 | 0.25 | 0.105 | 0.13463
764 | КТП-204 10/0,4кВ | ПАО "Россети Центр" | Брянская область | Дубровский р-н | 10/0,4 | 0.063 | 0.03 | 0.03064
765 | КТП-205 10/0,4кВ | ПАО "Россети Центр" | Брянская область | Дубровский р-н | 10/0,4 | 0.16 | 0.074 | 0.079849
766 | КТП-206 10/0,4кВ | ПАО "Россети Центр" | Брянская область | Дубровский р-н | 10/0,4 | 0.04 | 0.019 | 0.019498
767 | КТП-202 10/0,4кВ | ПАО "Россети Центр" | Брянская область | Дубровский р-н | 10/0,4 | 0.025 | 0.008 | 0.015784
768 | КТП-287 10/0,4кВ | ПАО "Россети Центр" | Брянская область | Дубровский р-н | 10/0,4 | 0.16 | 0.068 | 0.08542
769 | КТП-208 10/0,4кВ | ПАО "Россети Центр" | Брянская область | Дубровский р-н | 10/0,4 | 0.01 | 0.003 | 0.0064993
770 | КТП-184 10/0,4кВ | ПАО "Россети Центр" | Брянская область | Дубровский р-н | 10/0,4 | 0.063 | 0.028 | 0.032497
771 | КТП-187 10/0,4кВ | ПАО "Россети Центр" | Брянская область | Дубровский р-н | 10/0,4 | 0.063 | 0.035 | 0.025997
772 | КТП-110 6/0,4кВ | ПАО "Россети Центр" | Брянская область | Дубровский р-н | 6/0,4 | 0.25 | 0.158 | 0.08542
773 | КТП-183 6/0,4кВ | ПАО "Россети Центр" | Брянская область | Дубровский р-н | 6/0,4 | 0.063 | 0.043 | 0.01857
774 | КТП-181 6/0,4кВ | ПАО "Россети Центр" | Брянская область | Дубровский р-н | 6/0,4 | 0.16 | 0.052 | 0.10028
775 | КТП-182 6/0,4кВ | ПАО "Россети Центр" | Брянская область | Дубровский р-н | 6/0,4 | 0.16 | 0.061 | 0.091919
776 | КТП-177 6/0,4кВ | ПАО "Россети Центр" | Брянская область | Дубровский р-н | 6/0,4 | 0.063 | 0.022 | 0.038068
777 | ЗТП №140 "Поликлиника" 6/0,4кВ | ПАО "Россети Центр" | Брянская область | Дубровский р-н | 6/0,4 | 0.4 | 0.219 | 0.16805
778 | КТП-178 6/0,4кВ | ПАО "Россети Центр" | Брянская область | Дубровский р-н | 6/0,4 | 0.25 | 0.134 | 0.1077
779 | КТП-180 6/0,4кВ | ПАО "Россети Центр" | Брянская область | Дубровский р-н | 6/0,4 | 0.25 | 0.148 | 0.094705
780 | КТП-139 6/0,4кВ | ПАО "Россети Центр" | Брянская область | Дубровский р-н | 6/0,4 | 0.16 | 0.086 | 0.068707
781 | КТП-179 6/0,4кВ | ПАО "Россети Центр" | Брянская область | Дубровский р-н | 6/0,4 | 0.16 | 0.065 | 0.088205
782 | РП "Большая Жукова" 6/0,4кВ | ПАО "Россети Центр" | Брянская область | Дятьковский р-н | 6/0,4 | 0.063 | 0.038 | 0.023212
783 | КТП-18 6/0,4кВ | ПАО "Россети Центр" | Брянская область | Дятьковский р-н | 6/0,4 | 0.025 | 0.014 | 0.010213
784 | РП "База РЭС" 6/0,4кВ | ПАО "Россети Центр" | Брянская область | Дятьковский р-н | 6/0,4 | 0.4 | 0.227 | 0.16063
785 | РП "Дружба" 6/0,4кВ | ПАО "Россети Центр" | Брянская область | Дятьковский р-н | 6/0,4 | 0.41 | 0.308 | 0.094705
786 | РП "Школа" 6/0,4кВ | ПАО "Россети Центр" | Брянская область | Дятьковский р-н | 6/0,4 | 0.4 | 0.158 | 0.22469
787 | КТП-15 6/0,4кВ | ПАО "Россети Центр" | Брянская область | Дятьковский р-н | 6/0,4 | 0.16 | 0.078 | 0.076135
788 | КТП-20 6/0,4кВ | ПАО "Россети Центр" | Брянская область | Дятьковский р-н | 6/0,4 | 0.16 | 0.076 | 0.077992
789 | ЗТП-166 6/0,4кВ | ПАО "Россети Центр" | Брянская область | Дятьковский р-н | 6/0,4 | 0.25 | 0.093 | 0.14577
790 | КТП-211 6/0,4кВ | ПАО "Россети Центр" | Брянская область | Дятьковский р-н | 6/0,4 | 0.16 | 0.072 | 0.081706
791 | КТП-218 6/0,4кВ | ПАО "Россети Центр" | Брянская область | Дятьковский р-н | 6/0,4 | 0.16 | 0.107 | 0.049209
792 | КТП-7 6/0,4кВ | ПАО "Россети Центр" | Брянская область | Дятьковский р-н | 6/0,4 | 0.1 | 0.065 | 0.032497
793 | КТП-8 6/0,4кВ | ПАО "Россети Центр" | Брянская область | Дятьковский р-н | 6/0,4 | 0.063 | 0.02 | 0.039924
794 | КТП-36 6/0,4кВ | ПАО "Россети Центр" | Брянская область | Дятьковский р-н | 6/0,4 | 0.16 | 0.063 | 0.090062
795 | КТП-4 6/0,4кВ | ПАО "Россети Центр" | Брянская область | Дятьковский р-н | 6/0,4 | 0.16 | 0.063 | 0.090062
796 | РП "АВМ" 6/0,4кВ | ПАО "Россети Центр" | Брянская область | Дятьковский р-н | 6/0,4 | 0.4 | 0.225 | 0.16248
797 | КТП-11 6/0,4кВ | ПАО "Россети Центр" | Брянская область | Дятьковский р-н | 6/0,4 | 0.1 | 0.054 | 0.04271
798 | КТП-1 6/0,4кВ | ПАО "Россети Центр" | Брянская область | Дятьковский р-н | 6/0,4 | 0.063 | 0.02 | 0.039924
799 | КТП-30 6/0,4кВ | ПАО "Россети Центр" | Брянская область | Дятьковский р-н | 6/0,4 | 0.01 | 0.003 | 0.0064993
800 | КТП-25 6/0,4кВ | ПАО "Россети Центр" | Брянская область | Дятьковский р-н | 6/0,4 | 0.05 | 0.032 | 0.016713
801 | КТП-27 6/0,4кВ | ПАО "Россети Центр" | Брянская область | Дятьковский р-н | 6/0,4 | 0.03 | 0.017 | 0.01207
802 | РП "Псурь" 6/0,4кВ | ПАО "Россети Центр" | Брянская область | Дятьковский р-н | 6/0,4 | 0.25 | 0.128 | 0.11327
803 | РП "Слободище" 6/0,4кВ | ПАО "Россети Центр" | Брянская область | Дятьковский р-н | 6/0,4 | 0.72 | 0.514 | 0.19127
804 | КТП-96 6/0,4кВ | ПАО "Россети Центр" | Брянская область | Дятьковский р-н | 6/0,4 | 0.1 | 0.044 | 0.051995
805 | КТП-100 6/0,4кВ | ПАО "Россети Центр" | Брянская область | Дятьковский р-н | 6/0,4 | 0.04 | 0.023 | 0.015784
806 | РП "Сосновка" 6/0,4кВ | ПАО "Россети Центр" | Брянская область | Дятьковский р-н | 6/0,4 | 0.25 | 0.103 | 0.13649
807 | КТП-97 6/0,4кВ | ПАО "Россети Центр" | Брянская область | Дятьковский р-н | 6/0,4 | 0.63 | 0.311 | 0.29618
808 | КТП-101 6/0,4кВ | ПАО "Россети Центр" | Брянская область | Дятьковский р-н | 6/0,4 | 0.25 | 0.104 | 0.13556
809 | КТП-102 6/0,4кВ | ПАО "Россети Центр" | Брянская область | Дятьковский р-н | 6/0,4 | 0.1 | 0.055 | 0.041781
810 | ЗТП-92 6/0,4кВ | ПАО "Россети Центр" | Брянская область | Дятьковский р-н | 6/0,4 | 0.4 | 0.263 | 0.1272
811 | КТП-93 6/0,4кВ | ПАО "Россети Центр" | Брянская область | Дятьковский р-н | 6/0,4 | 0.1 | 0.052 | 0.044567
812 | КТП-94 6/0,4кВ | ПАО "Россети Центр" | Брянская область | Дятьковский р-н | 6/0,4 | 0.18 | 0.1 | 0.074278
813 | ЗТП-95 6/0,4кВ | ПАО "Россети Центр" | Брянская область | Дятьковский р-н | 6/0,4 | 0.25 | 0.144 | 0.098419
814 | КТП-108 6/0,4кВ | ПАО "Россети Центр" | Брянская область | Дятьковский р-н | 6/0,4 | 0.1 | 0.045 | 0.051066
815 | КТП-107 6/0,4кВ | ПАО "Россети Центр" | Брянская область | Дятьковский р-н | 6/0,4 | 0.1 | 0.051 | 0.045495
816 | КТП-14 6/0,4кВ | ПАО "Россети Центр" | Брянская область | Дятьковский р-н | 6/0,4 | 0.05 | 0.028 | 0.020426
817 | КТП-219 6/0,4кВ | ПАО "Россети Центр" | Брянская область | Дятьковский р-н | 6/0,4 | 0.1 | 0.034 | 0.061279
818 | КТП-168 6/0,4кВ | ПАО "Россети Центр" | Брянская область | Дятьковский р-н | 6/0,4 | 0.1 | 0.048 | 0.048281
819 | КТП-81 6/0,4кВ | ПАО "Россети Центр" | Брянская область | Дятьковский р-н | 6/0,4 | 0.063 | 0.037 | 0.02414
820 | ЗТП-91 6/0,4кВ | ПАО "Россети Центр" | Брянская область | Дятьковский р-н | 6/0,4 | 0.2 | 0.068 | 0.12256
821 | КТП-82 6/0,4кВ | ПАО "Россети Центр" | Брянская область | Дятьковский р-н | 6/0,4 | 0.1 | 0.065 | 0.032497
822 | КТП-80 6/0,4кВ | ПАО "Россети Центр" | Брянская область | Дятьковский р-н | 6/0,4 | 0.063 | 0.026 | 0.034354
823 | КТП-87 6/0,4кВ | ПАО "Россети Центр" | Брянская область | Дятьковский р-н | 6/0,4 | 0.025 | 0.011 | 0.012999
824 | РП "Березино" 6/0,4кВ | ПАО "Россети Центр" | Брянская область | Дятьковский р-н | 6/0,4 | 0.56 | 0.368 | 0.17827
825 | КТП-169 6/0,4кВ | ПАО "Россети Центр" | Брянская область | Дятьковский р-н | 6/0,4 | 0.16 | 0.087 | 0.067779
826 | КТП-89 6/0,4кВ | ПАО "Россети Центр" | Брянская область | Дятьковский р-н | 6/0,4 | 0.16 | 0.089 | 0.065922
827 | КТП-739 6/0,4кВ | ПАО "Россети Центр" | Брянская область | Дятьковский р-н | 6/0,4 | 0.063 | 0.024 | 0.036211
828 | КТП-740 6/0,4кВ | ПАО "Россети Центр" | Брянская область | Дятьковский р-н | 6/0,4 | 0.06 | 0.036 | 0.022283
829 | КТП-138 6/0,4кВ | ПАО "Россети Центр" | Брянская область | Дятьковский р-н | 6/0,4 | 0.06 | 0.025 | 0.032497
830 | РП "Щербовка" 6/0,4кВ | ПАО "Россети Центр" | Брянская область | Дятьковский р-н | 6/0,4 | 0.25 | 0.139 | 0.10306
831 | РП "Немеричи" 6/0,4кВ | ПАО "Россети Центр" | Брянская область | Дятьковский р-н | 6/0,4 | 0.03 | 0.018 | 0.011142
832 | КТП-145 6/0,4кВ | ПАО "Россети Центр" | Брянская область | Дятьковский р-н | 6/0,4 | 0.25 | 0.13 | 0.11142
833 | КТП-149 6/0,4кВ | ПАО "Россети Центр" | Брянская область | Дятьковский р-н | 6/0,4 | 0.063 | 0.043 | 0.01857
834 | КТП-153 6/0,4кВ | ПАО "Россети Центр" | Брянская область | Дятьковский р-н | 6/0,4 | 0.03 | 0.012 | 0.016713
835 | КТП-148 6/0,4кВ | ПАО "Россети Центр" | Брянская область | Дятьковский р-н | 6/0,4 | 0.063 | 0.027 | 0.033425
836 | КТП-157 6/0,4кВ | ПАО "Россети Центр" | Брянская область | Дятьковский р-н | 6/0,4 | 0.063 | 0.043 | 0.01857
837 | КТП-158 6/0,4кВ | ПАО "Россети Центр" | Брянская область | Дятьковский р-н | 6/0,4 | 0.063 | 0.039 | 0.022283
838 | РП "Будочка" 6/0,4кВ | ПАО "Россети Центр" | Брянская область | Дятьковский р-н | 6/0,4 | 0.66 | 0.615 | 0.041781
839 | КТП-139 6/0,4кВ | ПАО "Россети Центр" | Брянская область | Дятьковский р-н | 6/0,4 | 0.01 | 0.003 | 0.0064993
840 | РП "Котельная" 6/0,4кВ | ПАО "Россети Центр" | Брянская область | Дятьковский р-н | 6/0,4 | 0.41 | 0.301 | 0.1012
841 | КТП-130 6/0,4кВ | ПАО "Россети Центр" | Брянская область | Дятьковский р-н | 6/0,4 | 0.01 | 0.005 | 0.0046424
842 | КТП-132 6/0,4кВ | ПАО "Россети Центр" | Брянская область | Дятьковский р-н | 6/0,4 | 0.01 | 0.006 | 0.0037139
843 | КТП-129 6/0,4кВ | ПАО "Россети Центр" | Брянская область | Дятьковский р-н | 6/0,4 | 0.004 | 0.002 | 0.001857
844 | КТП-144 6/0,4кВ | ПАО "Россети Центр" | Брянская область | Дятьковский р-н | 6/0,4 | 0.16 | 0.085 | 0.069636
845 | КТП-143 6/0,4кВ | ПАО "Россети Центр" | Брянская область | Дятьковский р-н | 6/0,4 | 0.16 | 0.09 | 0.064993
846 | КТП-123 6/0,4кВ | ПАО "Россети Центр" | Брянская область | Дятьковский р-н | 6/0,4 | 0.1 | 0.064 | 0.033425
847 | КТП-125 6/0,4кВ | ПАО "Россети Центр" | Брянская область | Дятьковский р-н | 6/0,4 | 0.063 | 0.04 | 0.021355
848 | КТП-117 6/0,4кВ | ПАО "Россети Центр" | Брянская область | Дятьковский р-н | 6/0,4 | 0.04 | 0.023 | 0.015784
849 | КТП-116 6/0,4кВ | ПАО "Россети Центр" | Брянская область | Дятьковский р-н | 6/0,4 | 0.063 | 0.029 | 0.031568
850 | РП "Сельцо" 6/0,4кВ | ПАО "Россети Центр" | Брянская область | Дятьковский р-н | 6/0,4 | 0.16 | 0.074 | 0.079849
851 | КТП-112 6/0,4кВ | ПАО "Россети Центр" | Брянская область | Дятьковский р-н | 6/0,4 | 0.16 | 0.072 | 0.081706
852 | ЗТП-120 6/0,4кВ | ПАО "Россети Центр" | Брянская область | Дятьковский р-н | 6/0,4 | 0.4 | 0.194 | 0.19127
853 | ЗТП-121 6/0,4кВ | ПАО "Россети Центр" | Брянская область | Дятьковский р-н | 6/0,4 | 0.25 | 0.173 | 0.071493
854 | ЗТП-122 6/0,4кВ | ПАО "Россети Центр" | Брянская область | Дятьковский р-н | 6/0,4 | 0.25 | 0.131 | 0.11049
855 | ЗТП-119 6/0,4кВ | ПАО "Россети Центр" | Брянская область | Дятьковский р-н | 6/0,4 | 0.18 | 0.086 | 0.087277
856 | КТП-154 6/0,4кВ | ПАО "Россети Центр" | Брянская область | Дятьковский р-н | 6/0,4 | 0.04 | 0.018 | 0.020426
857 | КТП-73 6/0,4кВ | ПАО "Россети Центр" | Брянская область | Дятьковский р-н | 6/0,4 | 0.1 | 0.047 | 0.049209
858 | КТП-106 6/0,4кВ | ПАО "Россети Центр" | Брянская область | Дятьковский р-н | 6/0,4 | 0.16 | 0.057 | 0.095633
859 | КТП-65 6/0,4кВ | ПАО "Россети Центр" | Брянская область | Дятьковский р-н | 6/0,4 | 0.063 | 0.044 | 0.017641
860 | КТП-64 6/0,4кВ | ПАО "Россети Центр" | Брянская область | Дятьковский р-н | 6/0,4 | 0.16 | 0.096 | 0.059423
861 | КТП-208 6/0,4кВ | ПАО "Россети Центр" | Брянская область | Дятьковский р-н | 6/0,4 | 0.025 | 0.016 | 0.0083563
862 | КТП-51 6/0,4кВ | ПАО "Россети Центр" | Брянская область | Дятьковский р-н | 6/0,4 | 0.16 | 0.11 | 0.046424
863 | КТП-31 6/0,4кВ | ПАО "Россети Центр" | Брянская область | Дятьковский р-н | 6/0,4 | 0.063 | 0.031 | 0.029711
864 | КТП-48 6/0,4кВ | ПАО "Россети Центр" | Брянская область | Дятьковский р-н | 6/0,4 | 0.063 | 0.044 | 0.017641
865 | РП "Радица" 6/0,4кВ | ПАО "Россети Центр" | Брянская область | Дятьковский р-н | 6/0,4 | 0.4 | 0.163 | 0.22005
866 | КТП-49 6/0,4кВ | ПАО "Россети Центр" | Брянская область | Дятьковский р-н | 6/0,4 | 0.063 | 0.03 | 0.03064
867 | КТП-55 6/0,4кВ | ПАО "Россети Центр" | Брянская область | Дятьковский р-н | 6/0,4 | 0.025 | 0.009 | 0.014856
868 | КТП-55 6/0,4кВ | ПАО "Россети Центр" | Брянская область | Дятьковский р-н | 6/0,4 | 0.025 | 0.012 | 0.01207
869 | КТП-46 6/0,4кВ | ПАО "Россети Центр" | Брянская область | Дятьковский р-н | 6/0,4 | 0.063 | 0.031 | 0.029711
870 | КТП-41 6/0,4кВ | ПАО "Россети Центр" | Брянская область | Дятьковский р-н | 6/0,4 | 0.1 | 0.041 | 0.05478
871 | КТП-38 6/0,4кВ | ПАО "Россети Центр" | Брянская область | Дятьковский р-н | 6/0,4 | 0.04 | 0.02 | 0.01857
872 | КТП-98 6/0,4кВ | ПАО "Россети Центр" | Брянская область | Дятьковский р-н | 6/0,4 | 0.025 | 0.009 | 0.014856
873 | КТП-212 6/0,4кВ | ПАО "Россети Центр" | Брянская область | Дятьковский р-н | 6/0,4 | 0.025 | 0.008 | 0.015784
874 | КТП-39 6/0,4кВ | ПАО "Россети Центр" | Брянская область | Дятьковский р-н | 6/0,4 | 0.04 | 0.016 | 0.022283
875 | КТП-43 6/0,4кВ | ПАО "Россети Центр" | Брянская область | Дятьковский р-н | 6/0,4 | 0.16 | 0.108 | 0.048281
876 | КТП-40 6/0,4кВ | ПАО "Россети Центр" | Брянская область | Дятьковский р-н | 6/0,4 | 0.16 | 0.063 | 0.090062
877 | КТП-45 6/0,4кВ | ПАО "Россети Центр" | Брянская область | Дятьковский р-н | 6/0,4 | 0.16 | 0.089 | 0.065922
878 | КТП-44 6/0,4кВ | ПАО "Россети Центр" | Брянская область | Дятьковский р-н | 6/0,4 | 0.25 | 0.089 | 0.14948
879 | КТП-47 6/0,4кВ | ПАО "Россети Центр" | Брянская область | Дятьковский р-н | 6/0,4 | 0.06 | 0.03 | 0.027854
880 | КТП-42 6/0,4кВ | ПАО "Россети Центр" | Брянская область | Дятьковский р-н | 6/0,4 | 0.16 | 0.092 | 0.063136
881 | КТП-57 6/0,4кВ | ПАО "Россети Центр" | Брянская область | Дятьковский р-н | 6/0,4 | 0.1 | 0.05 | 0.046424
882 | ЗТП-62 6/0,4кВ | ПАО "Россети Центр" | Брянская область | Дятьковский р-н | 6/0,4 | 0.45 | 0.327 | 0.1142
883 | РП "Дарковичи" 6/0,4кВ | ПАО "Россети Центр" | Брянская область | Дятьковский р-н | 6/0,4 | 0.32 | 0.14 | 0.16713
884 | РП "Толвинка" 6/0,4кВ | ПАО "Россети Центр" | Брянская область | Дятьковский р-н | 6/0,4 | 0.01 | 0.004 | 0.0055709
885 | КТП-77 6/0,4кВ | ПАО "Россети Центр" | Брянская область | Дятьковский р-н | 6/0,4 | 0.01 | 0.004 | 0.0055709
886 | КТП-61 6/0,4кВ | ПАО "Россети Центр" | Брянская область | Дятьковский р-н | 6/0,4 | 0.04 | 0.019 | 0.019498
887 | КТП-141 6/0,4кВ | ПАО "Россети Центр" | Брянская область | Дятьковский р-н | 6/0,4 | 0.16 | 0.106 | 0.050138
888 | КТП-109 6/0,4кВ | ПАО "Россети Центр" | Брянская область | Дятьковский р-н | 6/0,4 | 0.16 | 0.106 | 0.050138
889 | ЗТП-67 6/0,4кВ | ПАО "Россети Центр" | Брянская область | Дятьковский р-н | 6/0,4 | 0.4 | 0.187 | 0.19777
890 | ЗТП-66 6/0,4кВ | ПАО "Россети Центр" | Брянская область | Дятьковский р-н | 6/0,4 | 0.4 | 0.13 | 0.25069
891 | КТП-69 6/0,4кВ | ПАО "Россети Центр" | Брянская область | Дятьковский р-н | 6/0,4 | 0.1 | 0.034 | 0.061279
892 | КТП-58 6/0,4кВ | ПАО "Россети Центр" | Брянская область | Дятьковский р-н | 6/0,4 | 0.16 | 0.074 | 0.079849
893 | КТП-63 6/0,4кВ | ПАО "Россети Центр" | Брянская область | Дятьковский р-н | 6/0,4 | 0.16 | 0.092 | 0.063136
894 | КТП-72 6/0,4кВ | ПАО "Россети Центр" | Брянская область | Дятьковский р-н | 6/0,4 | 0.1 | 0.051 | 0.045495
895 | КТП-71 6/0,4кВ | ПАО "Россети Центр" | Брянская область | Дятьковский р-н | 6/0,4 | 0.025 | 0.017 | 0.0074278
896 | КТП-74 6/0,4кВ | ПАО "Россети Центр" | Брянская область | Дятьковский р-н | 6/0,4 | 0.1 | 0.063 | 0.034354
897 | КТП-70 6/0,4кВ | ПАО "Россети Центр" | Брянская область | Дятьковский р-н | 6/0,4 | 0.16 | 0.053 | 0.099347
898 | КТП-724 6/0,4кВ | ПАО "Россети Центр" | Брянская область | Дятьковский р-н | 6/0,4 | 0.063 | 0.022 | 0.038068
899 | КТП-712 6/0,4кВ | ПАО "Россети Центр" | Брянская область | Дятьковский р-н | 6/0,4 | 0.004 | 0.003 | 0.00092848
900 | РП "Журиничи" 6/0,4кВ | ПАО "Россети Центр" | Брянская область | Дятьковский р-н | 6/0,4 | 0.18 | 0.081 | 0.091919
901 | КТП-715 6/0,4кВ | ПАО "Россети Центр" | Брянская область | Дятьковский р-н | 6/0,4 | 0.25 | 0.15 | 0.092848
902 | КТП-714 6/0,4кВ | ПАО "Россети Центр" | Брянская область | Дятьковский р-н | 6/0,4 | 0.16 | 0.096 | 0.059423
903 | КТП-718 6/0,4кВ | ПАО "Россети Центр" | Брянская область | Дятьковский р-н | 6/0,4 | 0.16 | 0.056 | 0.096562
904 | КТП-725 6/0,4кВ | ПАО "Россети Центр" | Брянская область | Дятьковский р-н | 6/0,4 | 0.16 | 0.071 | 0.082634
905 | ЗТП-743 6/0,4кВ | ПАО "Россети Центр" | Брянская область | Дятьковский р-н | 6/0,4 | 0.63 | 0.405 | 0.20891
906 | РП "Малое Полпино" 6/0,4кВ | ПАО "Россети Центр" | Брянская область | Дятьковский р-н | 6/0,4 | 0.01 | 0.007 | 0.0027854
907 | КТП-716 6/0,4кВ | ПАО "Россети Центр" | Брянская область | Дятьковский р-н | 6/0,4 | 0.03 | 0.02 | 0.0092848
908 | КТП-759 6/0,4кВ | ПАО "Россети Центр" | Брянская область | Карачевский р-н | 6/0,4 | 0.25 | 0.162 | 0.081706
909 | ЗТП-760 6/0,4кВ | ПАО "Россети Центр" | Брянская область | Карачевский р-н | 6/0,4 | 0.4 | 0.256 | 0.1337
910 | КТП-720 6/0,4кВ | ПАО "Россети Центр" | Брянская область | Карачевский р-н | 6/0,4 | 0.04 | 0.016 | 0.022283
911 | КТП-721 6/0,4кВ | ПАО "Россети Центр" | Брянская область | Карачевский р-н | 6/0,4 | 0.16 | 0.063 | 0.090062
912 | КТП-713 6/0,4кВ | ПАО "Россети Центр" | Брянская область | Карачевский р-н | 6/0,4 | 0.025 | 0.013 | 0.011142
913 | КТП-702 6/0,4кВ | ПАО "Россети Центр" | Брянская область | Карачевский р-н | 6/0,4 | 0.1 | 0.056 | 0.040853
914 | КТП-700 6/0,4кВ | ПАО "Россети Центр" | Брянская область | Карачевский р-н | 6/0,4 | 0.16 | 0.064 | 0.089134
915 | КТП-764 6/0,4кВ | ПАО "Россети Центр" | Брянская область | Карачевский р-н | 6/0,4 | 0.063 | 0.041 | 0.020426
916 | КТП-705 6/0,4кВ | ПАО "Россети Центр" | Брянская область | Брянский р-н | 6/0,4 | 0.063 | 0.025 | 0.035282
917 | КТП-99 6/0,4кВ | ПАО "Россети Центр" | Брянская область | Дятьковский р-н | 6/0,4 | 0.04 | 0.026 | 0.012999
918 | КТП-15 10/0,4кВ | ПАО "Россети Центр" | Брянская область | Жирятинский р-н | 10/0,4 | 0.03 | 0.017 | 0.01207
919 | КТП-14 10/0,4кВ | ПАО "Россети Центр" | Брянская область | Жирятинский р-н | 10/0,4 | 0.01 | 0.003 | 0.0064993
920 | КТП-76 10/0,4кВ | ПАО "Россети Центр" | Брянская область | Жирятинский р-н | 10/0,4 | 0.025 | 0.011 | 0.012999
921 | КТП-125 10/0,4кВ | ПАО "Россети Центр" | Брянская область | Жирятинский р-н | 10/0,4 | 0.06 | 0.028 | 0.029711
922 | КТП-115 10/0,4кВ | ПАО "Россети Центр" | Брянская область | Жирятинский р-н | 10/0,4 | 0.063 | 0.037 | 0.02414
923 | КТП-2 10/0,4кВ | ПАО "Россети Центр" | Брянская область | Жирятинский р-н | 10/0,4 | 0.06 | 0.026 | 0.031568
924 | КТП-130 10/0,4кВ | ПАО "Россети Центр" | Брянская область | Жирятинский р-н | 10/0,4 | 0.063 | 0.029 | 0.031568
925 | КТП-86 10/0,4кВ | ПАО "Россети Центр" | Брянская область | Жирятинский р-н | 10/0,4 | 0.16 | 0.089 | 0.065922
926 | КТП-37 10/0,4кВ | ПАО "Россети Центр" | Брянская область | Жирятинский р-н | 10/0,4 | 0.063 | 0.043 | 0.01857
927 | КТП-38 10/0,4кВ | ПАО "Россети Центр" | Брянская область | Жирятинский р-н | 10/0,4 | 0.063 | 0.035 | 0.025997
928 | КТП-39 10/0,4кВ | ПАО "Россети Центр" | Брянская область | Жирятинский р-н | 10/0,4 | 0.025 | 0.015 | 0.0092848
929 | КТП-40 10/0,4кВ | ПАО "Россети Центр" | Брянская область | Жирятинский р-н | 10/0,4 | 0.06 | 0.034 | 0.02414
930 | КТП-42 10/0,4кВ | ПАО "Россети Центр" | Брянская область | Жирятинский р-н | 10/0,4 | 0.03 | 0.011 | 0.017641
931 | КТП-50 10/0,4кВ | ПАО "Россети Центр" | Брянская область | Жирятинский р-н | 10/0,4 | 0.025 | 0.016 | 0.0083563
932 | КТП-121 10/0,4кВ | ПАО "Россети Центр" | Брянская область | Жирятинский р-н | 10/0,4 | 0.063 | 0.033 | 0.027854
933 | РП "Жирятино" 10/0,4кВ | ПАО "Россети Центр" | Брянская область | Жирятинский р-н | 10/0,4 | 0.16 | 0.083 | 0.071493
934 | КТП-90 10/0,4кВ | ПАО "Россети Центр" | Брянская область | Жирятинский р-н | 10/0,4 | 0.16 | 0.071 | 0.082634
935 | СТП-6 10/0,4кВ | ПАО "Россети Центр" | Брянская область | Жирятинский р-н | 10/0,4 | 0.025 | 0.014 | 0.010213
936 | КТП-79 10/0,4кВ | ПАО "Россети Центр" | Брянская область | Жирятинский р-н | 10/0,4 | 0.1 | 0.037 | 0.058494
937 | КТП-92 10/0,4кВ | ПАО "Россети Центр" | Брянская область | Жирятинский р-н | 10/0,4 | 0.025 | 0.008 | 0.015784
938 | КТП-43 10/0,4кВ | ПАО "Россети Центр" | Брянская область | Жирятинский р-н | 10/0,4 | 0.063 | 0.041 | 0.020426
939 | КТП-95 10/0,4кВ | ПАО "Россети Центр" | Брянская область | Жирятинский р-н | 10/0,4 | 0.063 | 0.02 | 0.039924
940 | КТП-53 10/0,4кВ | ПАО "Россети Центр" | Брянская область | Жирятинский р-н | 10/0,4 | 0.03 | 0.017 | 0.01207
941 | КТП-105 10/0,4кВ | ПАО "Россети Центр" | Брянская область | Жирятинский р-н | 10/0,4 | 0.1 | 0.054 | 0.04271
942 | КТП-88 10/0,4кВ | ПАО "Россети Центр" | Брянская область | Жирятинский р-н | 10/0,4 | 0.1 | 0.034 | 0.061279
943 | КТП-89 10/0,4кВ | ПАО "Россети Центр" | Брянская область | Жирятинский р-н | 10/0,4 | 0.03 | 0.021 | 0.0083563
944 | КТП-85 10/0,4кВ | ПАО "Россети Центр" | Брянская область | Жирятинский р-н | 10/0,4 | 0.1 | 0.053 | 0.043638
945 | КТП-136 10/0,4кВ | ПАО "Россети Центр" | Брянская область | Жирятинский р-н | 10/0,4 | 0.25 | 0.089 | 0.14948
946 | КТП-100 10/0,4кВ | ПАО "Россети Центр" | Брянская область | Жирятинский р-н | 10/0,4 | 0.063 | 0.022 | 0.038068
947 | КТП-63 10/0,4кВ | ПАО "Россети Центр" | Брянская область | Жирятинский р-н | 10/0,4 | 0.03 | 0.018 | 0.011142
948 | КТП-131 10/0,4кВ | ПАО "Россети Центр" | Брянская область | Жирятинский р-н | 10/0,4 | 0.16 | 0.088 | 0.06685
949 | КТП-69 10/0,4кВ | ПАО "Россети Центр" | Брянская область | Жирятинский р-н | 10/0,4 | 0.03 | 0.02 | 0.0092848
950 | ЗТП "База РЭС" 10/0,4кВ | ПАО "Россети Центр" | Брянская область | Жирятинский р-н | 10/0,4 | 0.36 | 0.291 | 0.064065
951 | КТП-60 6/0,4кВ | ПАО "Россети Центр" | Брянская область | Жирятинский р-н | 6/0,4 | 0.16 | 0.067 | 0.086348
952 | РП "Комягино" 10/0,4кВ | ПАО "Россети Центр" | Брянская область | Жирятинский р-н | 10/0,4 | 0.1 | 0.067 | 0.03064
953 | КТП-62 10/0,4кВ | ПАО "Россети Центр" | Брянская область | Жирятинский р-н | 10/0,4 | 0.04 | 0.024 | 0.014856
954 | КТП-154 10/0,4кВ | ПАО "Россети Центр" | Брянская область | Жирятинский р-н | 10/0,4 | 0.025 | 0.014 | 0.010213
955 | РП "Савлуково" 10/0,4кВ | ПАО "Россети Центр" | Брянская область | Жирятинский р-н | 10/0,4 | 0.16 | 0.111 | 0.045495
956 | КТП-64 10/0,4кВ | ПАО "Россети Центр" | Брянская область | Жирятинский р-н | 10/0,4 | 0.16 | 0.069 | 0.084491
957 | КТП-59 10/0,4кВ | ПАО "Россети Центр" | Брянская область | Жирятинский р-н | 10/0,4 | 0.063 | 0.02 | 0.039924
958 | КТП-51 10/0,4кВ | ПАО "Россети Центр" | Брянская область | Жирятинский р-н | 10/0,4 | 0.1 | 0.042 | 0.053852
959 | КТП-66 10/0,4кВ | ПАО "Россети Центр" | Брянская область | Жирятинский р-н | 10/0,4 | 0.063 | 0.04 | 0.021355
960 | КТП-52 10/0,4кВ | ПАО "Россети Центр" | Брянская область | Жирятинский р-н | 10/0,4 | 0.063 | 0.021 | 0.038996
961 | КТП-126 10/0,4кВ | ПАО "Россети Центр" | Брянская область | Жирятинский р-н | 10/0,4 | 0.04 | 0.021 | 0.017641
962 | КТП-67 10/0,4кВ | ПАО "Россети Центр" | Брянская область | Жирятинский р-н | 10/0,4 | 0.06 | 0.04 | 0.01857
963 | КТП-68 10/0,4кВ | ПАО "Россети Центр" | Брянская область | Жирятинский р-н | 10/0,4 | 0.063 | 0.027 | 0.033425
964 | КТП-81 10/0,4кВ | ПАО "Россети Центр" | Брянская область | Жирятинский р-н | 10/0,4 | 0.025 | 0.013 | 0.011142
965 | КТП-137 10/0,4кВ | ПАО "Россети Центр" | Брянская область | Жирятинский р-н | 10/0,4 | 0.03 | 0.011 | 0.017641
966 | КТП-73 10/0,4кВ | ПАО "Россети Центр" | Брянская область | Жирятинский р-н | 10/0,4 | 0.16 | 0.096 | 0.059423
967 | КТП-71 10/0,4кВ | ПАО "Россети Центр" | Брянская область | Жирятинский р-н | 10/0,4 | 0.1 | 0.047 | 0.049209
968 | КТП-80 10/0,4кВ | ПАО "Россети Центр" | Брянская область | Жирятинский р-н | 10/0,4 | 0.03 | 0.014 | 0.014856
969 | РП "Колодня" 10/0,4кВ | ПАО "Россети Центр" | Брянская область | Жирятинский р-н | 10/0,4 | 0.25 | 0.14 | 0.10213
970 | КТП-87 10/0,4кВ | ПАО "Россети Центр" | Брянская область | Жирятинский р-н | 10/0,4 | 0.03 | 0.019 | 0.010213
971 | КТП-74 10/0,4кВ | ПАО "Россети Центр" | Брянская область | Жирятинский р-н | 10/0,4 | 0.063 | 0.034 | 0.026926
972 | КТП-129 10/0,4кВ | ПАО "Россети Центр" | Брянская область | Жирятинский р-н | 10/0,4 | 0.16 | 0.087 | 0.067779
973 | КТП-108 10/0,4кВ | ПАО "Россети Центр" | Брянская область | Жирятинский р-н | 10/0,4 | 0.4 | 0.181 | 0.20334
974 | РП "Кульнево" 10/0,4кВ | ПАО "Россети Центр" | Брянская область | Жирятинский р-н | 10/0,4 | 0.1 | 0.046 | 0.050138
975 | КТП-72 10/0,4кВ | ПАО "Россети Центр" | Брянская область | Жирятинский р-н | 10/0,4 | 0.16 | 0.089 | 0.065922
976 | КТП-77 10/0,4кВ | ПАО "Россети Центр" | Брянская область | Жирятинский р-н | 10/0,4 | 0.16 | 0.061 | 0.091919
977 | КТП-78 10/0,4кВ | ПАО "Россети Центр" | Брянская область | Жирятинский р-н | 10/0,4 | 0.03 | 0.011 | 0.017641
978 | КТП-139 10/0,4кВ | ПАО "Россети Центр" | Брянская область | Жирятинский р-н | 10/0,4 | 0.063 | 0.02 | 0.039924
979 | КТП-140 10/0,4кВ | ПАО "Россети Центр" | Брянская область | Жирятинский р-н | 10/0,4 | 0.063 | 0.03 | 0.03064
980 | КТП-142 10/0,4кВ | ПАО "Россети Центр" | Брянская область | Жирятинский р-н | 10/0,4 | 0.03 | 0.01 | 0.01857
981 | КТП-143 10/0,4кВ | ПАО "Россети Центр" | Брянская область | Жирятинский р-н | 10/0,4 | 0.01 | 0.005 | 0.0046424
982 | КТП-144 10/0,4кВ | ПАО "Россети Центр" | Брянская область | Жирятинский р-н | 10/0,4 | 0.063 | 0.035 | 0.025997
983 | КТП-145 10/0,4кВ | ПАО "Россети Центр" | Брянская область | Жирятинский р-н | 10/0,4 | 0.025 | 0.008 | 0.015784
984 | КТП-146 10/0,4кВ | ПАО "Россети Центр" | Брянская область | Жирятинский р-н | 10/0,4 | 0.06 | 0.028 | 0.029711
985 | КТП-148 10/0,4кВ | ПАО "Россети Центр" | Брянская область | Жирятинский р-н | 10/0,4 | 0.16 | 0.1 | 0.055709
986 | КТП-149 10/0,4кВ | ПАО "Россети Центр" | Брянская область | Жирятинский р-н | 10/0,4 | 0.1 | 0.066 | 0.031568
987 | КТП-150 10/0,4кВ | ПАО "Россети Центр" | Брянская область | Жирятинский р-н | 10/0,4 | 0.063 | 0.033 | 0.027854
988 | КТП-156 10/0,4кВ | ПАО "Россети Центр" | Брянская область | Жирятинский р-н | 10/0,4 | 0.063 | 0.039 | 0.022283
989 | КТП-158 10/0,4кВ | ПАО "Россети Центр" | Брянская область | Жирятинский р-н | 10/0,4 | 0.1 | 0.031 | 0.064065
990 | КТП-160 10/0,4кВ | ПАО "Россети Центр" | Брянская область | Жирятинский р-н | 10/0,4 | 0.063 | 0.037 | 0.02414
991 | КТП-161 10/0,4кВ | ПАО "Россети Центр" | Брянская область | Жирятинский р-н | 10/0,4 | 0.063 | 0.03 | 0.03064
992 | РП "Буда" 10/0,4кВ | ПАО "Россети Центр" | Брянская область | Жирятинский р-н | 10/0,4 | 0.16 | 0.103 | 0.052923
993 | КТП-102 10/0,4кВ | ПАО "Россети Центр" | Брянская область | Жирятинский р-н | 10/0,4 | 0.05 | 0.016 | 0.031568
994 | КТП-16 10/0,4кВ | ПАО "Россети Центр" | Брянская область | Жирятинский р-н | 10/0,4 | 0.063 | 0.044 | 0.017641
995 | КТП-10 10/0,4кВ | ПАО "Россети Центр" | Брянская область | Жирятинский р-н | 10/0,4 | 0.063 | 0.023 | 0.037139
996 | КТП-163 10/0,4кВ | ПАО "Россети Центр" | Брянская область | Жирятинский р-н | 10/0,4 | 0.063 | 0.036 | 0.025069
997 | КТП-122 10/0,4кВ | ПАО "Россети Центр" | Брянская область | Жирятинский р-н | 10/0,4 | 0.1 | 0.041 | 0.05478
998 | КТП-93 10/0,4кВ | ПАО "Россети Центр" | Брянская область | Жирятинский р-н | 10/0,4 | 0.1 | 0.042 | 0.053852
999 | КТП-54 10/0,4кВ | ПАО "Россети Центр" | Брянская область | Жирятинский р-н | 10/0,4 | 0.06 | 0.038 | 0.020426
1000 | КТП-55 10/0,4кВ | ПАО "Россети Центр" | Брянская область | Жирятинский р-н | 10/0,4 | 0.063 | 0.041 | 0.020426
1001 | КТП-57 10/0,4кВ | ПАО "Россети Центр" | Брянская область | Жирятинский р-н | 10/0,4 | 0.04 | 0.018 | 0.020426
1002 | КТП-82 10/0,4кВ | ПАО "Россети Центр" | Брянская область | Жирятинский р-н | 10/0,4 | 0.1 | 0.05 | 0.046424
1003 | КТП-45 10/0,4кВ | ПАО "Россети Центр" | Брянская область | Жирятинский р-н | 10/0,4 | 0.01 | 0.005 | 0.0046424
1004 | КТП-47 10/0,4кВ | ПАО "Россети Центр" | Брянская область | Жирятинский р-н | 10/0,4 | 0.04 | 0.02 | 0.01857
1005 | КТП-49 10/0,4кВ | ПАО "Россети Центр" | Брянская область | Жирятинский р-н | 10/0,4 | 0.063 | 0.028 | 0.032497
1006 | КТП-103 10/0,4кВ | ПАО "Россети Центр" | Брянская область | Жирятинский р-н | 10/0,4 | 0.1 | 0.058 | 0.038996
1007 | РП "Воробейня" 10/0,4кВ | ПАО "Россети Центр" | Брянская область | Жирятинский р-н | 10/0,4 | 0.65 | 0.521 | 0.11977
1008 | КТП-104 6/0,4кВ | ПАО "Россети Центр" | Брянская область | Жирятинский р-н | 6/0,4 | 0.1 | 0.062 | 0.035282
1009 | КТП-25 10/0,4кВ | ПАО "Россети Центр" | Брянская область | Жирятинский р-н | 10/0,4 | 0.063 | 0.037 | 0.02414
1010 | КТП-107 10/0,4кВ | ПАО "Россети Центр" | Брянская область | Жирятинский р-н | 10/0,4 | 0.025 | 0.015 | 0.0092848
1011 | КТП-27 10/0,4кВ | ПАО "Россети Центр" | Брянская область | Жирятинский р-н | 10/0,4 | 0.01 | 0.003 | 0.0064993
1012 | КТП-20 10/0,4кВ | ПАО "Россети Центр" | Брянская область | Жирятинский р-н | 10/0,4 | 0.01 | 0.005 | 0.0046424
1013 | КТП-91 10/0,4кВ | ПАО "Россети Центр" | Брянская область | Жирятинский р-н | 10/0,4 | 0.063 | 0.044 | 0.017641
1014 | КТП-26 10/0,4кВ | ПАО "Россети Центр" | Брянская область | Жирятинский р-н | 10/0,4 | 0.063 | 0.03 | 0.03064
1015 | КТП-109 10/0,4кВ | ПАО "Россети Центр" | Брянская область | Жирятинский р-н | 10/0,4 | 0.1 | 0.063 | 0.034354
1016 | КТП-29 10/0,4кВ | ПАО "Россети Центр" | Брянская область | Жирятинский р-н | 10/0,4 | 0.16 | 0.094 | 0.061279
1017 | КТП-21 10/0,4кВ | ПАО "Россети Центр" | Брянская область | Жирятинский р-н | 10/0,4 | 0.16 | 0.061 | 0.091919
1018 | КТП-113 10/0,4кВ | ПАО "Россети Центр" | Брянская область | Жирятинский р-н | 10/0,4 | 0.025 | 0.013 | 0.011142
1019 | КТП-28 10/0,4кВ | ПАО "Россети Центр" | Брянская область | Жирятинский р-н | 10/0,4 | 0.04 | 0.02 | 0.01857
1020 | КТП-110 10/0,4кВ | ПАО "Россети Центр" | Брянская область | Жирятинский р-н | 10/0,4 | 0.06 | 0.038 | 0.020426
1021 | КТП-97 10/0,4кВ | ПАО "Россети Центр" | Брянская область | Жирятинский р-н | 10/0,4 | 0.063 | 0.038 | 0.023212
1022 | КТП-12 10/0,4кВ | ПАО "Россети Центр" | Брянская область | Жирятинский р-н | 10/0,4 | 0.1 | 0.043 | 0.052923
1023 | КТП-30 10/0,4кВ | ПАО "Россети Центр" | Брянская область | Жирятинский р-н | 10/0,4 | 0.16 | 0.077 | 0.077064
1024 | КТП-32 10/0,4кВ | ПАО "Россети Центр" | Брянская область | Жирятинский р-н | 10/0,4 | 0.063 | 0.041 | 0.020426
1025 | КТП-8 10/0,4кВ | ПАО "Россети Центр" | Брянская область | Жирятинский р-н | 10/0,4 | 0.063 | 0.033 | 0.027854
1026 | РП "Княвичи" 10/0,4кВ | ПАО "Россети Центр" | Брянская область | Жирятинский р-н | 10/0,4 | 0.35 | 0.295 | 0.051066
1027 | КТП-1 10/0,4кВ | ПАО "Россети Центр" | Брянская область | Жирятинский р-н | 10/0,4 | 0.063 | 0.04 | 0.021355
1028 | КТП-4 10/0,4кВ | ПАО "Россети Центр" | Брянская область | Жирятинский р-н | 10/0,4 | 0.25 | 0.126 | 0.11513
1029 | КТП-3 10/0,4кВ | ПАО "Россети Центр" | Брянская область | Жирятинский р-н | 10/0,4 | 0.1 | 0.057 | 0.039924
1030 | РП "Дружба" 10/0,4кВ | ПАО "Россети Центр" | Брянская область | Жирятинский р-н | 10/0,4 | 0.5 | 0.389 | 0.10306
1031 | КТП-116 10/0,4кВ | ПАО "Россети Центр" | Брянская область | Жирятинский р-н | 10/0,4 | 0.1 | 0.058 | 0.038996
1032 | КТП-111 10/0,4кВ | ПАО "Россети Центр" | Брянская область | Жирятинский р-н | 10/0,4 | 0.04 | 0.015 | 0.023212
1033 | КТП-118 10/0,4кВ | ПАО "Россети Центр" | Брянская область | Жирятинский р-н | 10/0,4 | 0.1 | 0.036 | 0.059423
1034 | КТП-101 10/0,4кВ | ПАО "Россети Центр" | Брянская область | Жирятинский р-н | 10/0,4 | 0.1 | 0.055 | 0.041781
1035 | КТП-84 10/0,4кВ | ПАО "Россети Центр" | Брянская область | Жирятинский р-н | 10/0,4 | 0.063 | 0.028 | 0.032497
1036 | КТП-119 10/0,4кВ | ПАО "Россети Центр" | Брянская область | Жирятинский р-н | 10/0,4 | 0.1 | 0.058 | 0.038996
1037 | КТП-83 10/0,4кВ | ПАО "Россети Центр" | Брянская область | Жирятинский р-н | 10/0,4 | 0.4 | 0.226 | 0.16155
1038 | КТП-120 10/0,4кВ | ПАО "Россети Центр" | Брянская область | Брянский р-н | 10/0,4 | 0.16 | 0.107 | 0.049209
1039 | КТП-76 10/0,4кВ | ПАО "Россети Центр" | Брянская область | Жуковский р-н | 10/0,4 | 0.063 | 0.023 | 0.037139
1040 | ЗТП "Латыши" 10/0,4кВ | ПАО "Россети Центр" | Брянская область | Жуковский р-н | 10/0,4 | 0.4 | 0.156 | 0.22655
1041 | КТП-139 10/0,4кВ | ПАО "Россети Центр" | Брянская область | Жуковский р-н | 10/0,4 | 0.1 | 0.041 | 0.05478
1042 | КТП-133 10/0,4кВ | ПАО "Россети Центр" | Брянская область | Жуковский р-н | 10/0,4 | 0.63 | 0.373 | 0.23862
1043 | КТП-163 10/0,4кВ | ПАО "Россети Центр" | Брянская область | Жуковский р-н | 10/0,4 | 0.06 | 0.021 | 0.036211
1044 | РП "Орловка" 10/0,4кВ | ПАО "Россети Центр" | Брянская область | Жуковский р-н | 10/0,4 | 0.63 | 0.406 | 0.20798
1045 | КТП-171 10/0,4кВ | ПАО "Россети Центр" | Брянская область | Жуковский р-н | 10/0,4 | 0.4 | 0.176 | 0.20798
1046 | КТП-15 10/0,4кВ | ПАО "Россети Центр" | Брянская область | Жуковский р-н | 10/0,4 | 0.25 | 0.117 | 0.12349
1047 | РП "Гостиловка" 10/0,4кВ | ПАО "Россети Центр" | Брянская область | Жуковский р-н | 10/0,4 | 0.25 | 0.122 | 0.11885
1048 | КТП-213 10/0,4кВ | ПАО "Россети Центр" | Брянская область | Жуковский р-н | 10/0,4 | 0.16 | 0.095 | 0.060351
1049 | КТП-175 10/0,4кВ | ПАО "Россети Центр" | Брянская область | Жуковский р-н | 10/0,4 | 0.25 | 0.087 | 0.15134
1050 | КТП-9 10/0,4кВ | ПАО "Россети Центр" | Брянская область | Жуковский р-н | 10/0,4 | 0.1 | 0.069 | 0.028783
1051 | КТП-245 10/0,4кВ | ПАО "Россети Центр" | Брянская область | Жуковский р-н | 10/0,4 | 0.063 | 0.03 | 0.03064
1052 | КТП-247 10/0,4кВ | ПАО "Россети Центр" | Брянская область | Жуковский р-н | 10/0,4 | 0.063 | 0.044 | 0.017641
1053 | ЗТП-179 10/0,4кВ | ПАО "Россети Центр" | Брянская область | Жуковский р-н | 10/0,4 | 0.25 | 0.16 | 0.083563
1054 | КТП-4 10/0,4кВ | ПАО "Россети Центр" | Брянская область | Жуковский р-н | 10/0,4 | 0.063 | 0.031 | 0.029711
1055 | КТП-77 10/0,4кВ | ПАО "Россети Центр" | Брянская область | Жуковский р-н | 10/0,4 | 0.063 | 0.034 | 0.026926
1056 | КТП-114 10/0,4кВ | ПАО "Россети Центр" | Брянская область | Жуковский р-н | 10/0,4 | 0.06 | 0.041 | 0.017641
1057 | КТП-28 10/0,4кВ | ПАО "Россети Центр" | Брянская область | Жуковский р-н | 10/0,4 | 0.05 | 0.026 | 0.022283
1058 | КТП-136 10/0,4кВ | ПАО "Россети Центр" | Брянская область | Жуковский р-н | 10/0,4 | 0.16 | 0.08 | 0.074278
1059 | КТП-21 10/0,4кВ | ПАО "Россети Центр" | Брянская область | Жуковский р-н | 10/0,4 | 0.16 | 0.083 | 0.071493
1060 | КТП-125 10/0,4кВ | ПАО "Россети Центр" | Брянская область | Жуковский р-н | 10/0,4 | 0.16 | 0.066 | 0.087277
1061 | КТП-38 10/0,4кВ | ПАО "Россети Центр" | Брянская область | Жуковский р-н | 10/0,4 | 0.00125 | 0.00125 | 0
1062 | КТП-29 10/0,4кВ | ПАО "Россети Центр" | Брянская область | Жуковский р-н | 10/0,4 | 0.16 | 0.082 | 0.072421
1063 | КТП-248 10/0,4кВ | ПАО "Россети Центр" | Брянская область | Жуковский р-н | 10/0,4 | 0.1 | 0.046 | 0.050138
1064 | ЗТП-257 10/0,4кВ | ПАО "Россети Центр" | Брянская область | Жуковский р-н | 10/0,4 | 0.35 | 0.298 | 0.048281
1065 | КТП-13 10/0,4кВ | ПАО "Россети Центр" | Брянская область | Жуковский р-н | 10/0,4 | 0.4 | 0.266 | 0.12442
1066 | ЗТП-83 10/0,4кВ | ПАО "Россети Центр" | Брянская область | Жуковский р-н | 10/0,4 | 0.4 | 0.127 | 0.25347
1067 | ЗТП-163 10/0,4кВ | ПАО "Россети Центр" | Брянская область | Жуковский р-н | 10/0,4 | 0.63 | 0.362 | 0.24883
1068 | КТП-165 10/0,4кВ | ПАО "Россети Центр" | Брянская область | Жуковский р-н | 10/0,4 | 0.1 | 0.039 | 0.056637
1069 | КТП-162 10/0,4кВ | ПАО "Россети Центр" | Брянская область | Жуковский р-н | 10/0,4 | 0.4 | 0.2 | 0.1857
1070 | КТП-232 10/0,4кВ | ПАО "Россети Центр" | Брянская область | Жуковский р-н | 10/0,4 | 0.25 | 0.083 | 0.15506
1071 | КТП-39 10/0,4кВ | ПАО "Россети Центр" | Брянская область | Жуковский р-н | 10/0,4 | 0.4 | 0.23 | 0.15784
1072 | КТП-233 10/0,4кВ | ПАО "Россети Центр" | Брянская область | Жуковский р-н | 10/0,4 | 0.1 | 0.045 | 0.051066
1073 | КТП-42 10/0,4кВ | ПАО "Россети Центр" | Брянская область | Жуковский р-н | 10/0,4 | 0.063 | 0.02 | 0.039924
1074 | КТП-40 10/0,4кВ | ПАО "Россети Центр" | Брянская область | Жуковский р-н | 10/0,4 | 0.25 | 0.084 | 0.15413
1075 | КТП-129 10/0,4кВ | ПАО "Россети Центр" | Брянская область | Жуковский р-н | 10/0,4 | 0.16 | 0.09 | 0.064993
1076 | КТП-75 10/0,4кВ | ПАО "Россети Центр" | Брянская область | Жуковский р-н | 10/0,4 | 0.16 | 0.057 | 0.095633
1077 | КТП-106 10/0,4кВ | ПАО "Россети Центр" | Брянская область | Жуковский р-н | 10/0,4 | 0.1 | 0.033 | 0.062208
1078 | КТП-153 10/0,4кВ | ПАО "Россети Центр" | Брянская область | Жуковский р-н | 10/0,4 | 0.063 | 0.026 | 0.034354
1079 | КТП-38 10/0,4кВ | ПАО "Россети Центр" | Брянская область | Жуковский р-н | 10/0,4 | 0.1 | 0.049 | 0.047352
1080 | КТП-169 10/0,4кВ | ПАО "Россети Центр" | Брянская область | Жуковский р-н | 10/0,4 | 0.1 | 0.066 | 0.031568
1081 | КТП-35 10/0,4кВ | ПАО "Россети Центр" | Брянская область | Жуковский р-н | 10/0,4 | 0.1 | 0.031 | 0.064065
1082 | КТП-36 10/0,4кВ | ПАО "Россети Центр" | Брянская область | Жуковский р-н | 10/0,4 | 0.03 | 0.017 | 0.01207
1083 | КТП-202 10/0,4кВ | ПАО "Россети Центр" | Брянская область | Жуковский р-н | 10/0,4 | 0.04 | 0.024 | 0.014856
1084 | КТП-183 10/0,4кВ | ПАО "Россети Центр" | Брянская область | Жуковский р-н | 10/0,4 | 0.25 | 0.16 | 0.083563
1085 | КТП-110 10/0,4кВ | ПАО "Россети Центр" | Брянская область | Жуковский р-н | 10/0,4 | 0.25 | 0.121 | 0.11977
1086 | ЗТП-93 10/0,4кВ | ПАО "Россети Центр" | Брянская область | Жуковский р-н | 10/0,4 | 0.25 | 0.085 | 0.1532
1087 | КТП-120 10/0,4кВ | ПАО "Россети Центр" | Брянская область | Жуковский р-н | 10/0,4 | 0.16 | 0.065 | 0.088205
1088 | ЗТП-204 10/0,4кВ | ПАО "Россети Центр" | Брянская область | Жуковский р-н | 10/0,4 | 0.063 | 0.026 | 0.034354
1089 | КТП-115 10/0,4кВ | ПАО "Россети Центр" | Брянская область | Жуковский р-н | 10/0,4 | 0.1 | 0.066 | 0.031568
1090 | КТП-17 10/0,4кВ | ПАО "Россети Центр" | Брянская область | Жуковский р-н | 10/0,4 | 0.16 | 0.075 | 0.078921
1091 | КТП-5 10/0,4кВ | ПАО "Россети Центр" | Брянская область | Жуковский р-н | 10/0,4 | 0.04 | 0.024 | 0.014856
1092 | КТП-34 10/0,4кВ | ПАО "Россети Центр" | Брянская область | Жуковский р-н | 10/0,4 | 0.03 | 0.018 | 0.011142
1093 | КТП-261 10/0,4кВ | ПАО "Россети Центр" | Брянская область | Жуковский р-н | 10/0,4 | 0.06 | 0.04 | 0.01857
1094 | РП "Ходиловичи" 10/0,4кВ | ПАО "Россети Центр" | Брянская область | Жуковский р-н | 10/0,4 | 0.83 | 0.745 | 0.078921
1095 | КТП-174 10/0,4кВ | ПАО "Россети Центр" | Брянская область | Жуковский р-н | 10/0,4 | 0.16 | 0.079 | 0.075207
1096 | КТП-141 10/0,4кВ | ПАО "Россети Центр" | Брянская область | Жуковский р-н | 10/0,4 | 0.16 | 0.088 | 0.06685
1097 | КТП-80 10/0,4кВ | ПАО "Россети Центр" | Брянская область | Жуковский р-н | 10/0,4 | 0.25 | 0.112 | 0.12813
1098 | ЗТП-90 10/0,4кВ | ПАО "Россети Центр" | Брянская область | Жуковский р-н | 10/0,4 | 0.65 | 0.537 | 0.10492
1099 | КТП-101 10/0,4кВ | ПАО "Россети Центр" | Брянская область | Жуковский р-н | 10/0,4 | 0.1 | 0.052 | 0.044567
1100 | КТП-166 10/0,4кВ | ПАО "Россети Центр" | Брянская область | Жуковский р-н | 10/0,4 | 0.03 | 0.018 | 0.011142
1101 | КТП-131 10/0,4кВ | ПАО "Россети Центр" | Брянская область | Жуковский р-н | 10/0,4 | 0.063 | 0.039 | 0.022283
1102 | КТП-14 10/0,4кВ | ПАО "Россети Центр" | Брянская область | Жуковский р-н | 10/0,4 | 0.025 | 0.009 | 0.014856
1103 | КТП-72 10/0,4кВ | ПАО "Россети Центр" | Брянская область | Жуковский р-н | 10/0,4 | 0.01 | 0.007 | 0.0027854
1104 | КТП-100 10/0,4кВ | ПАО "Россети Центр" | Брянская область | Жуковский р-н | 10/0,4 | 0.04 | 0.014 | 0.02414
1105 | КТП-74 10/0,4кВ | ПАО "Россети Центр" | Брянская область | Жуковский р-н | 10/0,4 | 0.025 | 0.01 | 0.013927
1106 | КТП-18 10/0,4кВ | ПАО "Россети Центр" | Брянская область | Жуковский р-н | 10/0,4 | 0.1 | 0.05 | 0.046424
1107 | КТП-79 10/0,4кВ | ПАО "Россети Центр" | Брянская область | Жуковский р-н | 10/0,4 | 0.025 | 0.012 | 0.01207
1108 | КТП-68 10/0,4кВ | ПАО "Россети Центр" | Брянская область | Жуковский р-н | 10/0,4 | 0.025 | 0.012 | 0.01207
1109 | КТП-22 10/0,4кВ | ПАО "Россети Центр" | Брянская область | Жуковский р-н | 10/0,4 | 0.1 | 0.055 | 0.041781
1110 | КТП-19 10/0,4кВ | ПАО "Россети Центр" | Брянская область | Жуковский р-н | 10/0,4 | 0.16 | 0.057 | 0.095633
1111 | КТП-84 10/0,4кВ | ПАО "Россети Центр" | Брянская область | Жуковский р-н | 10/0,4 | 0.063 | 0.021 | 0.038996
1112 | КТП-24 10/0,4кВ | ПАО "Россети Центр" | Брянская область | Жуковский р-н | 10/0,4 | 0.01 | 0.007 | 0.0027854
1113 | КТП-85 10/0,4кВ | ПАО "Россети Центр" | Брянская область | Жуковский р-н | 10/0,4 | 0.1 | 0.032 | 0.063136
1114 | КТП-187 10/0,4кВ | ПАО "Россети Центр" | Брянская область | Жуковский р-н | 10/0,4 | 0.063 | 0.025 | 0.035282
1115 | КТП-94 10/0,4кВ | ПАО "Россети Центр" | Брянская область | Жуковский р-н | 10/0,4 | 0.16 | 0.103 | 0.052923
1116 | КТП-188 10/0,4кВ | ПАО "Россети Центр" | Брянская область | Жуковский р-н | 10/0,4 | 0.063 | 0.023 | 0.037139
1117 | КТП-26 10/0,4кВ | ПАО "Россети Центр" | Брянская область | Жуковский р-н | 10/0,4 | 0.063 | 0.032 | 0.028783
1118 | КТП-64 10/0,4кВ | ПАО "Россети Центр" | Брянская область | Жуковский р-н | 10/0,4 | 0.16 | 0.07 | 0.083563
1119 | КТП-16 10/0,4кВ | ПАО "Россети Центр" | Брянская область | Жуковский р-н | 10/0,4 | 0.1 | 0.039 | 0.056637
1120 | КТП-164 10/0,4кВ | ПАО "Россети Центр" | Брянская область | Жуковский р-н | 10/0,4 | 0.063 | 0.041 | 0.020426
1121 | КТП-256 10/0,4кВ | ПАО "Россети Центр" | Брянская область | Жуковский р-н | 10/0,4 | 0.4 | 0.159 | 0.22376
1122 | КТП-258 10/0,4кВ | ПАО "Россети Центр" | Брянская область | Жуковский р-н | 10/0,4 | 0.03 | 0.012 | 0.016713
1123 | КТП-95 10/0,4кВ | ПАО "Россети Центр" | Брянская область | Жуковский р-н | 10/0,4 | 0.1 | 0.044 | 0.051995
1124 | КТП-127 10/0,4кВ | ПАО "Россети Центр" | Брянская область | Жуковский р-н | 10/0,4 | 0.16 | 0.068 | 0.08542
1125 | КТП-96 10/0,4кВ | ПАО "Россети Центр" | Брянская область | Жуковский р-н | 10/0,4 | 0.25 | 0.126 | 0.11513
1126 | КТП-219 10/0,4кВ | ПАО "Россети Центр" | Брянская область | Жуковский р-н | 10/0,4 | 0.063 | 0.042 | 0.019498
1127 | ЗТП-180 10/0,4кВ | ПАО "Россети Центр" | Брянская область | Жуковский р-н | 10/0,4 | 0.25 | 0.113 | 0.1272
1128 | КТП-143 10/0,4кВ | ПАО "Россети Центр" | Брянская область | Жуковский р-н | 10/0,4 | 0.4 | 0.267 | 0.12349
1129 | КТП-142 10/0,4кВ | ПАО "Россети Центр" | Брянская область | Жуковский р-н | 10/0,4 | 0.25 | 0.132 | 0.10956
1130 | КТП-29 10/0,4кВ | ПАО "Россети Центр" | Брянская область | Жуковский р-н | 10/0,4 | 0.1 | 0.041 | 0.05478
1131 | КТП-32 10/0,4кВ | ПАО "Россети Центр" | Брянская область | Жуковский р-н | 10/0,4 | 0.1 | 0.063 | 0.034354
1132 | КТП-33 10/0,4кВ | ПАО "Россети Центр" | Брянская область | Жуковский р-н | 10/0,4 | 0.063 | 0.025 | 0.035282
1133 | КТП-30 10/0,4кВ | ПАО "Россети Центр" | Брянская область | Жуковский р-н | 10/0,4 | 0.063 | 0.041 | 0.020426
1134 | КТП-265 10/0,4кВ | ПАО "Россети Центр" | Брянская область | Жуковский р-н | 10/0,4 | 0.025 | 0.017 | 0.0074278
1135 | КТП-262 10/0,4кВ | ПАО "Россети Центр" | Брянская область | Жуковский р-н | 10/0,4 | 0.25 | 0.13 | 0.11142
1136 | КТП-82 10/0,4кВ | ПАО "Россети Центр" | Брянская область | Жуковский р-н | 10/0,4 | 0.25 | 0.136 | 0.10585
1137 | КТП-263 10/0,4кВ | ПАО "Россети Центр" | Брянская область | Жуковский р-н | 10/0,4 | 0.063 | 0.034 | 0.026926
1138 | КТП-80 10/0,4кВ | ПАО "Россети Центр" | Брянская область | Жуковский р-н | 10/0,4 | 0.025 | 0.014 | 0.010213
1139 | КТП-211 10/0,4кВ | ПАО "Россети Центр" | Брянская область | Жуковский р-н | 10/0,4 | 0.063 | 0.037 | 0.02414
1140 | КТП-11 10/0,4кВ | ПАО "Россети Центр" | Брянская область | Жуковский р-н | 10/0,4 | 0.04 | 0.022 | 0.016713
1141 | КТП-51 10/0,4кВ | ПАО "Россети Центр" | Брянская область | Жуковский р-н | 10/0,4 | 0.025 | 0.015 | 0.0092848
1142 | КТП-149 10/0,4кВ | ПАО "Россети Центр" | Брянская область | Жуковский р-н | 10/0,4 | 0.16 | 0.096 | 0.059423
1143 | КТП-184 10/0,4кВ | ПАО "Россети Центр" | Брянская область | Жуковский р-н | 10/0,4 | 0.063 | 0.026 | 0.034354
1144 | КТП-52 10/0,4кВ | ПАО "Россети Центр" | Брянская область | Жуковский р-н | 10/0,4 | 0.06 | 0.037 | 0.021355
1145 | КТП-40 10/0,4кВ | ПАО "Россети Центр" | Брянская область | Жуковский р-н | 10/0,4 | 0.1 | 0.068 | 0.029711
1146 | КТП-89 10/0,4кВ | ПАО "Россети Центр" | Брянская область | Жуковский р-н | 10/0,4 | 0.16 | 0.11 | 0.046424
1147 | КТП-50 10/0,4кВ | ПАО "Россети Центр" | Брянская область | Жуковский р-н | 10/0,4 | 0.25 | 0.082 | 0.15598
1148 | КТП-147 10/0,4кВ | ПАО "Россети Центр" | Брянская область | Жуковский р-н | 10/0,4 | 0.16 | 0.094 | 0.061279
1149 | КТП-49 10/0,4кВ | ПАО "Россети Центр" | Брянская область | Жуковский р-н | 10/0,4 | 0.1 | 0.036 | 0.059423
1150 | КТП-130 10/0,4кВ | ПАО "Россети Центр" | Брянская область | Жуковский р-н | 10/0,4 | 0.063 | 0.035 | 0.025997
1151 | КТП-186 10/0,4кВ | ПАО "Россети Центр" | Брянская область | Жуковский р-н | 10/0,4 | 0.06 | 0.019 | 0.038068
1152 | КТП-148 10/0,4кВ | ПАО "Россети Центр" | Брянская область | Жуковский р-н | 10/0,4 | 0.25 | 0.137 | 0.10492
1153 | КТП-146 10/0,4кВ | ПАО "Россети Центр" | Брянская область | Жуковский р-н | 10/0,4 | 0.4 | 0.243 | 0.14577
1154 | КТП-132 10/0,4кВ | ПАО "Россети Центр" | Брянская область | Жуковский р-н | 10/0,4 | 0.25 | 0.1 | 0.13927
1155 | ЗТП-64 10/0,4кВ | ПАО "Россети Центр" | Брянская область | Жуковский р-н | 10/0,4 | 0.25 | 0.094 | 0.14484
1156 | ЗТП-250 10/0,4кВ | ПАО "Россети Центр" | Брянская область | Жуковский р-н | 10/0,4 | 0.25 | 0.163 | 0.080777
1157 | КТП-46 10/0,4кВ | ПАО "Россети Центр" | Брянская область | Жуковский р-н | 10/0,4 | 0.1 | 0.032 | 0.063136
1158 | КТП-172 10/0,4кВ | ПАО "Россети Центр" | Брянская область | Жуковский р-н | 10/0,4 | 0.063 | 0.038 | 0.023212
1159 | КТП-37 10/0,4кВ | ПАО "Россети Центр" | Брянская область | Жуковский р-н | 10/0,4 | 0.4 | 0.169 | 0.21448
1160 | РП "Леденево" 10/0,4кВ | ПАО "Россети Центр" | Брянская область | Жуковский р-н | 10/0,4 | 0.25 | 0.12 | 0.1207
1161 | КТП-240 10/0,4кВ | ПАО "Россети Центр" | Брянская область | Жуковский р-н | 10/0,4 | 0.25 | 0.126 | 0.11513
1162 | ЗТП-7 10/0,4кВ | ПАО "Россети Центр" | Брянская область | Жуковский р-н | 10/0,4 | 0.25 | 0.155 | 0.088205
1163 | КТП-66 10/0,4кВ | ПАО "Россети Центр" | Брянская область | Жуковский р-н | 10/0,4 | 0.25 | 0.167 | 0.077064
1164 | КТП-192 10/0,4кВ | ПАО "Россети Центр" | Брянская область | Жуковский р-н | 10/0,4 | 0.16 | 0.083 | 0.071493
1165 | РП "Цветники" 10/0,4кВ | ПАО "Россети Центр" | Брянская область | Жуковский р-н | 10/0,4 | 0.025 | 0.014 | 0.010213
1166 | КТП-27 10/0,4кВ | ПАО "Россети Центр" | Брянская область | Жуковский р-н | 10/0,4 | 0.16 | 0.072 | 0.081706
1167 | КТП-65 10/0,4кВ | ПАО "Россети Центр" | Брянская область | Жуковский р-н | 10/0,4 | 0.1 | 0.067 | 0.03064
1168 | КТП-208 10/0,4кВ | ПАО "Россети Центр" | Брянская область | Жуковский р-н | 10/0,4 | 0.4 | 0.177 | 0.20705
1169 | КТП-203 10/0,4кВ | ПАО "Россети Центр" | Брянская область | Жуковский р-н | 10/0,4 | 0.4 | 0.179 | 0.20519
1170 | КТП-63 10/0,4кВ | ПАО "Россети Центр" | Брянская область | Жуковский р-н | 10/0,4 | 0.06 | 0.039 | 0.019498
1171 | КТП-222 10/0,4кВ | ПАО "Россети Центр" | Брянская область | Жуковский р-н | 10/0,4 | 0.1 | 0.057 | 0.039924
1172 | РП "Крыжино" 10/0,4кВ | ПАО "Россети Центр" | Брянская область | Жуковский р-н | 10/0,4 | 0.41 | 0.336 | 0.068707
1173 | КТП-155 10/0,4кВ | ПАО "Россети Центр" | Брянская область | Жуковский р-н | 10/0,4 | 0.1 | 0.067 | 0.03064
1174 | КТП-53 10/0,4кВ | ПАО "Россети Центр" | Брянская область | Жуковский р-н | 10/0,4 | 0.063 | 0.039 | 0.022283
1175 | КТП-54 10/0,4кВ | ПАО "Россети Центр" | Брянская область | Жуковский р-н | 10/0,4 | 0.06 | 0.032 | 0.025997
1176 | КТП-246 10/0,4кВ | ПАО "Россети Центр" | Брянская область | Жуковский р-н | 10/0,4 | 0.06 | 0.024 | 0.033425
1177 | КТП-84 10/0,4кВ | ПАО "Россети Центр" | Брянская область | Жуковский р-н | 10/0,4 | 0.1 | 0.061 | 0.036211
1178 | КТП-151 10/0,4кВ | ПАО "Россети Центр" | Брянская область | Жуковский р-н | 10/0,4 | 0.04 | 0.015 | 0.023212
1179 | РП "Речица" 10/0,4кВ | ПАО "Россети Центр" | Брянская область | Жуковский р-н | 10/0,4 | 0.88 | 0.784 | 0.089134
1180 | КТП-104 10/0,4кВ | ПАО "Россети Центр" | Брянская область | Жуковский р-н | 10/0,4 | 0.1 | 0.045 | 0.051066
1181 | КТП-195 10/0,4кВ | ПАО "Россети Центр" | Брянская область | Жуковский р-н | 10/0,4 | 0.1 | 0.054 | 0.04271
1182 | КТП-54 10/0,4кВ | ПАО "Россети Центр" | Брянская область | Жуковский р-н | 10/0,4 | 0.16 | 0.095 | 0.060351
1183 | КТП-52 10/0,4кВ | ПАО "Россети Центр" | Брянская область | Жуковский р-н | 10/0,4 | 0.25 | 0.161 | 0.082634
1184 | КТП-105 10/0,4кВ | ПАО "Россети Центр" | Брянская область | Жуковский р-н | 10/0,4 | 0.03 | 0.013 | 0.015784
1185 | КТП-185 10/0,4кВ | ПАО "Россети Центр" | Брянская область | Жуковский р-н | 10/0,4 | 0.16 | 0.101 | 0.05478
1186 | КТП-106 10/0,4кВ | ПАО "Россети Центр" | Брянская область | Жуковский р-н | 10/0,4 | 0.1 | 0.045 | 0.051066
1187 | КТП-106 10/0,4кВ | ПАО "Россети Центр" | Брянская область | Жуковский р-н | 10/0,4 | 0.1 | 0.037 | 0.058494
1188 | КТП-88 10/0,4кВ | ПАО "Россети Центр" | Брянская область | Жуковский р-н | 10/0,4 | 0.063 | 0.033 | 0.027854
1189 | КТП-60 10/0,4кВ | ПАО "Россети Центр" | Брянская область | Жуковский р-н | 10/0,4 | 0.063 | 0.024 | 0.036211
1190 | КТП-136 10/0,4кВ | ПАО "Россети Центр" | Брянская область | Жуковский р-н | 10/0,4 | 0.4 | 0.219 | 0.16805
1191 | КТП-234 10/0,4кВ | ПАО "Россети Центр" | Брянская область | Жуковский р-н | 10/0,4 | 0.1 | 0.06 | 0.037139
1192 | КТП-137 10/0,4кВ | ПАО "Россети Центр" | Брянская область | Жуковский р-н | 10/0,4 | 0.4 | 0.215 | 0.17177
1193 | КТП-107 10/0,4кВ | ПАО "Россети Центр" | Брянская область | Жуковский р-н | 10/0,4 | 0.4 | 0.144 | 0.23769
1194 | КТП-117 10/0,4кВ | ПАО "Россети Центр" | Брянская область | Жуковский р-н | 10/0,4 | 0.4 | 0.253 | 0.13649
1195 | КТП-225 10/0,4кВ | ПАО "Россети Центр" | Брянская область | Жуковский р-н | 10/0,4 | 0.1 | 0.031 | 0.064065
1196 | КТП-131 10/0,4кВ | ПАО "Россети Центр" | Брянская область | Жуковский р-н | 10/0,4 | 0.16 | 0.056 | 0.096562
1197 | КТП-61 10/0,4кВ | ПАО "Россети Центр" | Брянская область | Жуковский р-н | 10/0,4 | 0.05 | 0.021 | 0.026926
1198 | КТП-212 10/0,4кВ | ПАО "Россети Центр" | Брянская область | Жуковский р-н | 10/0,4 | 0.063 | 0.044 | 0.017641
1199 | КТП-59 10/0,4кВ | ПАО "Россети Центр" | Брянская область | Жуковский р-н | 10/0,4 | 0.16 | 0.055 | 0.09749
1200 | КТП-62 10/0,4кВ | ПАО "Россети Центр" | Брянская область | Жуковский р-н | 10/0,4 | 0.1 | 0.067 | 0.03064
1201 | КТП-157 10/0,4кВ | ПАО "Россети Центр" | Брянская область | Жуковский р-н | 10/0,4 | 0.16 | 0.11 | 0.046424
1202 | КТП-156 10/0,4кВ | ПАО "Россети Центр" | Брянская область | Жуковский р-н | 10/0,4 | 0.063 | 0.034 | 0.026926
1203 | КТП-10 10/0,4кВ | ПАО "Россети Центр" | Брянская область | Жуковский р-н | 10/0,4 | 0.1 | 0.06 | 0.037139
1204 | РП "Овстуг" 10/0,4кВ | ПАО "Россети Центр" | Брянская область | Жуковский р-н | 10/0,4 | 1.03 | 0.875 | 0.14391
1205 | КТП-190 10/0,4кВ | ПАО "Россети Центр" | Брянская область | Жуковский р-н | 10/0,4 | 0.25 | 0.169 | 0.075207
1206 | КТП-191 10/0,4кВ | ПАО "Россети Центр" | Брянская область | Жуковский р-н | 10/0,4 | 0.25 | 0.117 | 0.12349
1207 | ЗТП-244 10/0,4кВ | ПАО "Россети Центр" | Брянская область | Жуковский р-н | 10/0,4 | 0.16 | 0.102 | 0.053852
1208 | КТП-236 10/0,4кВ | ПАО "Россети Центр" | Брянская область | Жуковский р-н | 10/0,4 | 0.16 | 0.063 | 0.090062
1209 | КТП-257 10/0,4кВ | ПАО "Россети Центр" | Брянская область | Жуковский р-н | 10/0,4 | 0.1 | 0.04 | 0.055709
1210 | КТП-86 10/0,4кВ | ПАО "Россети Центр" | Брянская область | Жуковский р-н | 10/0,4 | 0.25 | 0.153 | 0.090062
1211 | ЗТП-97 10/0,4кВ | ПАО "Россети Центр" | Брянская область | Жуковский р-н | 10/0,4 | 0.25 | 0.12 | 0.1207
1212 | КТП-56 10/0,4кВ | ПАО "Россети Центр" | Брянская область | Жуковский р-н | 10/0,4 | 0.1 | 0.033 | 0.062208
1213 | КТП-55 10/0,4кВ | ПАО "Россети Центр" | Брянская область | Жуковский р-н | 10/0,4 | 0.063 | 0.026 | 0.034354
1214 | ЗТП-249 10/0,4кВ | ПАО "Россети Центр" | Брянская область | Жуковский р-н | 10/0,4 | 0.25 | 0.12 | 0.1207
1215 | КТП-228 10/0,4кВ | ПАО "Россети Центр" | Брянская область | Жуковский р-н | 10/0,4 | 0.25 | 0.132 | 0.10956
1216 | КТП-103 10/0,4кВ | ПАО "Россети Центр" | Брянская область | Жуковский р-н | 10/0,4 | 0.063 | 0.021 | 0.038996
1217 | КТП-90 10/0,4кВ | ПАО "Россети Центр" | Брянская область | Жуковский р-н | 10/0,4 | 0.04 | 0.015 | 0.023212
1218 | КТП-251 10/0,4кВ | ПАО "Россети Центр" | Брянская область | Жуковский р-н | 10/0,4 | 0.16 | 0.065 | 0.088205
1219 | КТП-59 10/0,4кВ | ПАО "Россети Центр" | Брянская область | Жуковский р-н | 10/0,4 | 0.16 | 0.094 | 0.061279
1220 | КТП-199 10/0,4кВ | ПАО "Россети Центр" | Брянская область | Жуковский р-н | 10/0,4 | 0.063 | 0.027 | 0.033425
1221 | КТП-9 10/0,4кВ | ПАО "Россети Центр" | Брянская область | Жуковский р-н | 10/0,4 | 0.1 | 0.058 | 0.038996
1222 | РП "Быковичи"10/0,4кВ | ПАО "Россети Центр" | Брянская область | Жуковский р-н | 10/0,4 | 0.25 | 0.149 | 0.093776
1223 | КТП-206 10/0,4кВ | ПАО "Россети Центр" | Брянская область | Жуковский р-н | 10/0,4 | 0.025 | 0.017 | 0.0074278
1224 | КТП-12 10/0,4кВ | ПАО "Россети Центр" | Брянская область | Жуковский р-н | 10/0,4 | 0.06 | 0.023 | 0.034354
1225 | КТП-8 10/0,4кВ | ПАО "Россети Центр" | Брянская область | Жуковский р-н | 10/0,4 | 0.063 | 0.035 | 0.025997
1226 | КТП-11 10/0,4кВ | ПАО "Россети Центр" | Брянская область | Жуковский р-н | 10/0,4 | 0.063 | 0.035 | 0.025997
1227 | КТП-239 10/0,4кВ | ПАО "Россети Центр" | Брянская область | Жуковский р-н | 10/0,4 | 0.25 | 0.168 | 0.076135
1228 | КТП-65 6/0,4кВ | ПАО "Россети Центр" | Брянская область | Карачевский р-н | 6/0,4 | 0.1 | 0.055 | 0.041781
1229 | КТП-77 6/0,4кВ | ПАО "Россети Центр" | Брянская область | Карачевский р-н | 6/0,4 | 0.03 | 0.014 | 0.014856
1230 | КТП-64 6/0,4кВ | ПАО "Россети Центр" | Брянская область | Карачевский р-н | 6/0,4 | 0.1 | 0.067 | 0.03064
1231 | КТП-62 6/0,4кВ | ПАО "Россети Центр" | Брянская область | Карачевский р-н | 6/0,4 | 0.03 | 0.021 | 0.0083563
1232 | КТП-75 6/0,4кВ | ПАО "Россети Центр" | Брянская область | Карачевский р-н | 6/0,4 | 0.1 | 0.055 | 0.041781
1233 | КТП-67 6/0,4кВ | ПАО "Россети Центр" | Брянская область | Карачевский р-н | 6/0,4 | 0.1 | 0.054 | 0.04271
1234 | КТП-76 6/0,4кВ | ПАО "Россети Центр" | Брянская область | Карачевский р-н | 6/0,4 | 0.03 | 0.015 | 0.013927
1235 | КТП-324 6/0,4кВ | ПАО "Россети Центр" | Брянская область | Карачевский р-н | 6/0,4 | 0.25 | 0.133 | 0.10863
1236 | КТП-280 6/0,4кВ | ПАО "Россети Центр" | Брянская область | Карачевский р-н | 6/0,4 | 0.04 | 0.024 | 0.014856
1237 | КТП-40 6/0,4кВ | ПАО "Россети Центр" | Брянская область | Карачевский р-н | 6/0,4 | 0.1 | 0.069 | 0.028783
1238 | КТП-5 6/0,4кВ | ПАО "Россети Центр" | Брянская область | Карачевский р-н | 6/0,4 | 0.1 | 0.046 | 0.050138
1239 | КТП-335 6/0,4кВ | ПАО "Россети Центр" | Брянская область | Карачевский р-н | 6/0,4 | 0.1 | 0.036 | 0.059423
1240 | КТП-47 6/0,4кВ | ПАО "Россети Центр" | Брянская область | Карачевский р-н | 6/0,4 | 0.1 | 0.066 | 0.031568
1241 | КТП-331 6/0,4кВ | ПАО "Россети Центр" | Брянская область | Карачевский р-н | 6/0,4 | 0.25 | 0.163 | 0.080777
1242 | КТП-9 6/0,4кВ | ПАО "Россети Центр" | Брянская область | Карачевский р-н | 6/0,4 | 0.1 | 0.041 | 0.05478
1243 | КТП-130 6/0,4кВ | ПАО "Россети Центр" | Брянская область | Карачевский р-н | 6/0,4 | 0.16 | 0.108 | 0.048281
1244 | КТП-134 6/0,4кВ | ПАО "Россети Центр" | Брянская область | Карачевский р-н | 6/0,4 | 0.16 | 0.082 | 0.072421
1245 | КТП-135 6/0,4кВ | ПАО "Россети Центр" | Брянская область | Карачевский р-н | 6/0,4 | 0.063 | 0.037 | 0.02414
1246 | КТП-137 6/0,4кВ | ПАО "Россети Центр" | Брянская область | Карачевский р-н | 6/0,4 | 0.1 | 0.048 | 0.048281
1247 | КТП-138 6/0,4кВ | ПАО "Россети Центр" | Брянская область | Карачевский р-н | 6/0,4 | 0.25 | 0.101 | 0.13834
1248 | КТП-162 6/0,4кВ | ПАО "Россети Центр" | Брянская область | Карачевский р-н | 6/0,4 | 0.1 | 0.056 | 0.040853
1249 | ЗТП-346 6/0,4кВ | ПАО "Россети Центр" | Брянская область | Карачевский р-н | 6/0,4 | 0.63 | 0.41 | 0.20426
1250 | КТП-109 6/0,4кВ | ПАО "Россети Центр" | Брянская область | Карачевский р-н | 6/0,4 | 0.4 | 0.22 | 0.16713
1251 | КТП-110 6/0,4кВ | ПАО "Россети Центр" | Брянская область | Карачевский р-н | 6/0,4 | 0.25 | 0.123 | 0.11792
1252 | КТП-169 6/0,4кВ | ПАО "Россети Центр" | Брянская область | Карачевский р-н | 6/0,4 | 0.1 | 0.064 | 0.033425
1253 | КТП-147 6/0,4кВ | ПАО "Россети Центр" | Брянская область | Карачевский р-н | 6/0,4 | 0.063 | 0.026 | 0.034354
1254 | ЗТП-161 6/0,4кВ | ПАО "Россети Центр" | Брянская область | Карачевский р-н | 6/0,4 | 0.16 | 0.054 | 0.098419
1255 | КТП-142 6/0,4кВ | ПАО "Россети Центр" | Брянская область | Карачевский р-н | 6/0,4 | 0.1 | 0.061 | 0.036211
1256 | КТП-144 6/0,4кВ | ПАО "Россети Центр" | Брянская область | Карачевский р-н | 6/0,4 | 0.16 | 0.098 | 0.057566
1257 | КТП-143 6/0,4кВ | ПАО "Россети Центр" | Брянская область | Карачевский р-н | 6/0,4 | 0.25 | 0.093 | 0.14577
1258 | КТП-163 6/0,4кВ | ПАО "Россети Центр" | Брянская область | Карачевский р-н | 6/0,4 | 0.25 | 0.162 | 0.081706
1259 | КТП-145 6/0,4кВ | ПАО "Россети Центр" | Брянская область | Карачевский р-н | 6/0,4 | 0.063 | 0.032 | 0.028783
1260 | КТП-146 6/0,4кВ | ПАО "Россети Центр" | Брянская область | Карачевский р-н | 6/0,4 | 0.1 | 0.056 | 0.040853
1261 | КТП-112 6/0,4кВ | ПАО "Россети Центр" | Брянская область | Карачевский р-н | 6/0,4 | 0.1 | 0.057 | 0.039924
1262 | КТП-111 6/0,4кВ | ПАО "Россети Центр" | Брянская область | Карачевский р-н | 6/0,4 | 0.03 | 0.011 | 0.017641
1263 | КТП-113 6/0,4кВ | ПАО "Россети Центр" | Брянская область | Карачевский р-н | 6/0,4 | 0.25 | 0.159 | 0.084491
1264 | КТП-115 6/0,4кВ | ПАО "Россети Центр" | Брянская область | Карачевский р-н | 6/0,4 | 0.16 | 0.067 | 0.086348
1265 | КТП-117 6/0,4кВ | ПАО "Россети Центр" | Брянская область | Карачевский р-н | 6/0,4 | 0.1 | 0.037 | 0.058494
1266 | КТП-126 6/0,4кВ | ПАО "Россети Центр" | Брянская область | Карачевский р-н | 6/0,4 | 0.16 | 0.054 | 0.098419
1267 | КТП-125 6/0,4кВ | ПАО "Россети Центр" | Брянская область | Карачевский р-н | 6/0,4 | 0.25 | 0.128 | 0.11327
1268 | КТП-128 6/0,4кВ | ПАО "Россети Центр" | Брянская область | Карачевский р-н | 6/0,4 | 0.25 | 0.106 | 0.1337
1269 | КТП-121 6/0,4кВ | ПАО "Россети Центр" | Брянская область | Карачевский р-н | 6/0,4 | 0.063 | 0.038 | 0.023212
1270 | КТП-129 6/0,4кВ | ПАО "Россети Центр" | Брянская область | Карачевский р-н | 6/0,4 | 0.1 | 0.047 | 0.049209
1271 | КТП-119 6/0,4кВ | ПАО "Россети Центр" | Брянская область | Карачевский р-н | 6/0,4 | 0.1 | 0.063 | 0.034354
1272 | КТП-116 6/0,4кВ | ПАО "Россети Центр" | Брянская область | Карачевский р-н | 6/0,4 | 0.16 | 0.096 | 0.059423
1273 | КТП-131 6/0,4кВ | ПАО "Россети Центр" | Брянская область | Карачевский р-н | 6/0,4 | 0.16 | 0.069 | 0.084491
1274 | КТП-166 6/0,4кВ | ПАО "Россети Центр" | Брянская область | Карачевский р-н | 6/0,4 | 0.063 | 0.039 | 0.022283
1275 | КТП-35 6/0,4кВ | ПАО "Россети Центр" | Брянская область | Карачевский р-н | 6/0,4 | 0.1 | 0.065 | 0.032497
1276 | КТП-164 6/0,4кВ | ПАО "Россети Центр" | Брянская область | Карачевский р-н | 6/0,4 | 0.16 | 0.085 | 0.069636
1277 | КТП-34 6/0,4кВ | ПАО "Россети Центр" | Брянская область | Карачевский р-н | 6/0,4 | 0.1 | 0.043 | 0.052923
1278 | КТП-165 6/0,4кВ | ПАО "Россети Центр" | Брянская область | Карачевский р-н | 6/0,4 | 0.063 | 0.026 | 0.034354
1279 | КТП-38 6/0,4кВ | ПАО "Россети Центр" | Брянская область | Карачевский р-н | 6/0,4 | 0.06 | 0.03 | 0.027854
1280 | КТП-40 6/0,4кВ | ПАО "Россети Центр" | Брянская область | Карачевский р-н | 6/0,4 | 0.03 | 0.017 | 0.01207
1281 | КТП-41 6/0,4кВ | ПАО "Россети Центр" | Брянская область | Карачевский р-н | 6/0,4 | 0.05 | 0.032 | 0.016713
1282 | КТП-173 6/0,4кВ | ПАО "Россети Центр" | Брянская область | Карачевский р-н | 6/0,4 | 0.01 | 0.006 | 0.0037139
1283 | КТП-174 6/0,4кВ | ПАО "Россети Центр" | Брянская область | Карачевский р-н | 6/0,4 | 0.16 | 0.092 | 0.063136
1284 | КТП-177 6/0,4кВ | ПАО "Россети Центр" | Брянская область | Карачевский р-н | 6/0,4 | 0.18 | 0.103 | 0.071493
1285 | КТП-183 6/0,4кВ | ПАО "Россети Центр" | Брянская область | Карачевский р-н | 6/0,4 | 0.063 | 0.024 | 0.036211
1286 | КТП-182 6/0,4кВ | ПАО "Россети Центр" | Брянская область | Карачевский р-н | 6/0,4 | 0.02 | 0.012 | 0.0074278
1287 | КТП-187 6/0,4кВ | ПАО "Россети Центр" | Брянская область | Карачевский р-н | 6/0,4 | 0.16 | 0.086 | 0.068707
1288 | КТП-179 6/0,4кВ | ПАО "Россети Центр" | Брянская область | Карачевский р-н | 6/0,4 | 0.1 | 0.057 | 0.039924
1289 | КТП-184 6/0,4кВ | ПАО "Россети Центр" | Брянская область | Карачевский р-н | 6/0,4 | 0.06 | 0.022 | 0.035282
1290 | КТП-181 6/0,4кВ | ПАО "Россети Центр" | Брянская область | Карачевский р-н | 6/0,4 | 0.04 | 0.017 | 0.021355
1291 | КТП-6 6/0,4кВ | ПАО "Россети Центр" | Брянская область | Карачевский р-н | 6/0,4 | 0.1 | 0.069 | 0.028783
1292 | КТП-7 6/0,4кВ | ПАО "Россети Центр" | Брянская область | Карачевский р-н | 6/0,4 | 0.025 | 0.008 | 0.015784
1293 | КТП-170 6/0,4кВ | ПАО "Россети Центр" | Брянская область | Карачевский р-н | 6/0,4 | 0.1 | 0.036 | 0.059423
1294 | КТП-185 6/0,4кВ | ПАО "Россети Центр" | Брянская область | Карачевский р-н | 6/0,4 | 0.4 | 0.238 | 0.15041
1295 | КТП-171 6/0,4кВ | ПАО "Россети Центр" | Брянская область | Карачевский р-н | 6/0,4 | 0.16 | 0.054 | 0.098419
1296 | КТП-186 6/0,4кВ | ПАО "Россети Центр" | Брянская область | Карачевский р-н | 6/0,4 | 0.16 | 0.083 | 0.071493
1297 | КТП-172 6/0,4кВ | ПАО "Россети Центр" | Брянская область | Карачевский р-н | 6/0,4 | 0.063 | 0.042 | 0.019498
1298 | КТП-198 6/0,4кВ | ПАО "Россети Центр" | Брянская область | Карачевский р-н | 6/0,4 | 0.063 | 0.034 | 0.026926
1299 | КТП-190 6/0,4кВ | ПАО "Россети Центр" | Брянская область | Карачевский р-н | 6/0,4 | 0.1 | 0.032 | 0.063136
1300 | КТП-204 6/0,4кВ | ПАО "Россети Центр" | Брянская область | Карачевский р-н | 6/0,4 | 0.16 | 0.102 | 0.053852
1301 | КТП-203 6/0,4кВ | ПАО "Россети Центр" | Брянская область | Карачевский р-н | 6/0,4 | 0.25 | 0.158 | 0.08542
1302 | КТП-1 6/0,4кВ | ПАО "Россети Центр" | Брянская область | Карачевский р-н | 6/0,4 | 0.06 | 0.024 | 0.033425
1303 | КТП-140 6/0,4кВ | ПАО "Россети Центр" | Брянская область | Карачевский р-н | 6/0,4 | 0.32 | 0.16 | 0.14856
1304 | КТП-2 6/0,4кВ | ПАО "Россети Центр" | Брянская область | Карачевский р-н | 6/0,4 | 0.063 | 0.043 | 0.01857
1305 | КТП-344 6/0,4кВ | ПАО "Россети Центр" | Брянская область | Карачевский р-н | 6/0,4 | 0.063 | 0.043 | 0.01857
1306 | КТП-3 6/0,4кВ | ПАО "Россети Центр" | Брянская область | Карачевский р-н | 6/0,4 | 0.1 | 0.033 | 0.062208
1307 | КТП-9 6/0,4кВ | ПАО "Россети Центр" | Брянская область | Карачевский р-н | 6/0,4 | 0.1 | 0.068 | 0.029711
1308 | КТП-10 6/0,4кВ | ПАО "Россети Центр" | Брянская область | Карачевский р-н | 6/0,4 | 0.063 | 0.03 | 0.03064
1309 | КТП-11 6/0,4кВ | ПАО "Россети Центр" | Брянская область | Карачевский р-н | 6/0,4 | 0.16 | 0.074 | 0.079849
1310 | КТП-17 6/0,4кВ | ПАО "Россети Центр" | Брянская область | Карачевский р-н | 6/0,4 | 0.25 | 0.14 | 0.10213
1311 | КТП-14 6/0,4кВ | ПАО "Россети Центр" | Брянская область | Карачевский р-н | 6/0,4 | 0.1 | 0.045 | 0.051066
1312 | КТП-15 6/0,4кВ | ПАО "Россети Центр" | Брянская область | Карачевский р-н | 6/0,4 | 0.1 | 0.048 | 0.048281
1313 | КТП-18 6/0,4кВ | ПАО "Россети Центр" | Брянская область | Карачевский р-н | 6/0,4 | 0.1 | 0.062 | 0.035282
1314 | КТП-13 6/0,4кВ | ПАО "Россети Центр" | Брянская область | Карачевский р-н | 6/0,4 | 0.063 | 0.02 | 0.039924
1315 | КТП-20 6/0,4кВ | ПАО "Россети Центр" | Брянская область | Карачевский р-н | 6/0,4 | 0.1 | 0.061 | 0.036211
1316 | КТП-127 6/0,4кВ | ПАО "Россети Центр" | Брянская область | Карачевский р-н | 6/0,4 | 0.06 | 0.021 | 0.036211
1317 | КТП-308 6/0,4кВ | ПАО "Россети Центр" | Брянская область | Карачевский р-н | 6/0,4 | 0.16 | 0.098 | 0.057566
1318 | КТП-309 6/0,4кВ | ПАО "Россети Центр" | Брянская область | Карачевский р-н | 6/0,4 | 0.1 | 0.058 | 0.038996
1319 | КТП-55 6/0,4кВ | ПАО "Россети Центр" | Брянская область | Карачевский р-н | 6/0,4 | 0.1 | 0.042 | 0.053852
1320 | КТП-73 6/0,4кВ | ПАО "Россети Центр" | Брянская область | Карачевский р-н | 6/0,4 | 0.1 | 0.041 | 0.05478
1321 | КТП-56 6/0,4кВ | ПАО "Россети Центр" | Брянская область | Карачевский р-н | 6/0,4 | 0.1 | 0.048 | 0.048281
1322 | КТП-58 6/0,4кВ | ПАО "Россети Центр" | Брянская область | Карачевский р-н | 6/0,4 | 0.16 | 0.109 | 0.047352
1323 | КТП-60 6/0,4кВ | ПАО "Россети Центр" | Брянская область | Карачевский р-н | 6/0,4 | 0.1 | 0.066 | 0.031568
1324 | КТП-78 6/0,4кВ | ПАО "Россети Центр" | Брянская область | Карачевский р-н | 6/0,4 | 0.1 | 0.035 | 0.060351
1325 | КТП-61 6/0,4кВ | ПАО "Россети Центр" | Брянская область | Карачевский р-н | 6/0,4 | 0.06 | 0.035 | 0.023212
1326 | КТПП-21 6/0,4кВ | ПАО "Россети Центр" | Брянская область | Карачевский р-н | 6/0,4 | 0.65 | 0.558 | 0.08542
1327 | КТП-45 6/0,4кВ | ПАО "Россети Центр" | Брянская область | Карачевский р-н | 6/0,4 | 0.04 | 0.015 | 0.023212
1328 | КТП-46 6/0,4кВ | ПАО "Россети Центр" | Брянская область | Карачевский р-н | 6/0,4 | 0.03 | 0.012 | 0.016713
1329 | КТП-48 6/0,4кВ | ПАО "Россети Центр" | Брянская область | Карачевский р-н | 6/0,4 | 0.16 | 0.097 | 0.058494
1330 | КТП-49 6/0,4кВ | ПАО "Россети Центр" | Брянская область | Карачевский р-н | 6/0,4 | 0.04 | 0.015 | 0.023212
1331 | КТП-338 6/0,4кВ | ПАО "Россети Центр" | Брянская область | Карачевский р-н | 6/0,4 | 0.16 | 0.053 | 0.099347
1332 | КТП-23 6/0,4кВ | ПАО "Россети Центр" | Брянская область | Карачевский р-н | 6/0,4 | 0.16 | 0.055 | 0.09749
1333 | КТП-24 6/0,4кВ | ПАО "Россети Центр" | Брянская область | Карачевский р-н | 6/0,4 | 0.25 | 0.14 | 0.10213
1334 | КТП-25 6/0,4кВ | ПАО "Россети Центр" | Брянская область | Карачевский р-н | 6/0,4 | 0.25 | 0.14 | 0.10213
1335 | КТП-51 6/0,4кВ | ПАО "Россети Центр" | Брянская область | Карачевский р-н | 6/0,4 | 0.06 | 0.036 | 0.022283
1336 | КТП-26 6/0,4кВ | ПАО "Россети Центр" | Брянская область | Карачевский р-н | 6/0,4 | 0.1 | 0.042 | 0.053852
1337 | КТП-22 6/0,4кВ | ПАО "Россети Центр" | Брянская область | Карачевский р-н | 6/0,4 | 0.1 | 0.065 | 0.032497
1338 | КТП-27 6/0,4кВ | ПАО "Россети Центр" | Брянская область | Карачевский р-н | 6/0,4 | 0.1 | 0.045 | 0.051066
1339 | КТП-333 6/0,4кВ | ПАО "Россети Центр" | Брянская область | Карачевский р-н | 6/0,4 | 0.03 | 0.012 | 0.016713
1340 | КТП-52 6/0,4кВ | ПАО "Россети Центр" | Брянская область | Карачевский р-н | 6/0,4 | 0.1 | 0.069 | 0.028783
1341 | КТП-28 6/0,4кВ | ПАО "Россети Центр" | Брянская область | Карачевский р-н | 6/0,4 | 0.16 | 0.104 | 0.051995
1342 | КТП-29 6/0,4кВ | ПАО "Россети Центр" | Брянская область | Карачевский р-н | 6/0,4 | 0.16 | 0.104 | 0.051995
1343 | КТП-284 6/0,4кВ | ПАО "Россети Центр" | Брянская область | Карачевский р-н | 6/0,4 | 0.063 | 0.035 | 0.025997
1344 | КТП-53 6/0,4кВ | ПАО "Россети Центр" | Брянская область | Карачевский р-н | 6/0,4 | 0.1 | 0.052 | 0.044567
1345 | КТП-30 6/0,4кВ | ПАО "Россети Центр" | Брянская область | Карачевский р-н | 6/0,4 | 0.1 | 0.038 | 0.057566
1346 | КТП-293 6/0,4кВ | ПАО "Россети Центр" | Брянская область | Карачевский р-н | 6/0,4 | 0.1 | 0.069 | 0.028783
1347 | КТП-33 6/0,4кВ | ПАО "Россети Центр" | Брянская область | Карачевский р-н | 6/0,4 | 0.16 | 0.098 | 0.057566
1348 | КТП-43 6/0,4кВ | ПАО "Россети Центр" | Брянская область | Карачевский р-н | 6/0,4 | 0.16 | 0.063 | 0.090062
1349 | КТП-363 6/0,4кВ | ПАО "Россети Центр" | Брянская область | Карачевский р-н | 6/0,4 | 0.025 | 0.01 | 0.013927
1350 | КТП-84 6/0,4кВ | ПАО "Россети Центр" | Брянская область | Карачевский р-н | 6/0,4 | 0.1 | 0.06 | 0.037139
1351 | КТП-83 6/0,4кВ | ПАО "Россети Центр" | Брянская область | Карачевский р-н | 6/0,4 | 0.1 | 0.053 | 0.043638
1352 | КТП-85 6/0,4кВ | ПАО "Россети Центр" | Брянская область | Карачевский р-н | 6/0,4 | 0.1 | 0.047 | 0.049209
1353 | КТП-105 6/0,4кВ | ПАО "Россети Центр" | Брянская область | Карачевский р-н | 6/0,4 | 0.25 | 0.081 | 0.15691
1354 | КТП-283 6/0,4кВ | ПАО "Россети Центр" | Брянская область | Карачевский р-н | 6/0,4 | 0.1 | 0.059 | 0.038068
1355 | КТП-282 6/0,4кВ | ПАО "Россети Центр" | Брянская область | Карачевский р-н | 6/0,4 | 0.025 | 0.008 | 0.015784
1356 | КТП-86 6/0,4кВ | ПАО "Россети Центр" | Брянская область | Карачевский р-н | 6/0,4 | 0.1 | 0.039 | 0.056637
1357 | КТП-43 6/0,4кВ | ПАО "Россети Центр" | Брянская область | Карачевский р-н | 6/0,4 | 0.16 | 0.073 | 0.080777
1358 | КТП-82 6/0,4кВ | ПАО "Россети Центр" | Брянская область | Карачевский р-н | 6/0,4 | 0.063 | 0.027 | 0.033425
1359 | КТП-281 6/0,4кВ | ПАО "Россети Центр" | Брянская область | Карачевский р-н | 6/0,4 | 0.1 | 0.063 | 0.034354
1360 | КТП-81 6/0,4кВ | ПАО "Россети Центр" | Брянская область | Карачевский р-н | 6/0,4 | 0.063 | 0.023 | 0.037139
1361 | КТП-96 6/0,4кВ | ПАО "Россети Центр" | Брянская область | Карачевский р-н | 6/0,4 | 0.25 | 0.079 | 0.15877
1362 | КТП-310 6/0,4кВ | ПАО "Россети Центр" | Брянская область | Карачевский р-н | 6/0,4 | 0.4 | 0.137 | 0.24419
1363 | КТП-б/н 6/0,4кВ | ПАО "Россети Центр" | Брянская область | Карачевский р-н | 6/0,4 | 0.25 | 0.093 | 0.14577
1364 | КТП-312 6/0,4кВ | ПАО "Россети Центр" | Брянская область | Карачевский р-н | 6/0,4 | 0.063 | 0.031 | 0.029711
1365 | КТП-97 6/0,4кВ | ПАО "Россети Центр" | Брянская область | Карачевский р-н | 6/0,4 | 0.25 | 0.099 | 0.1402
1366 | КТП-80 6/0,4кВ | ПАО "Россети Центр" | Брянская область | Карачевский р-н | 6/0,4 | 0.25 | 0.14 | 0.10213
1367 | КТП-299 6/0,4кВ | ПАО "Россети Центр" | Брянская область | Карачевский р-н | 6/0,4 | 0.16 | 0.111 | 0.045495
1368 | КТП-313 6/0,4кВ | ПАО "Россети Центр" | Брянская область | Карачевский р-н | 6/0,4 | 0.25 | 0.127 | 0.1142
1369 | КТП-277 6/0,4кВ | ПАО "Россети Центр" | Брянская область | Карачевский р-н | 6/0,4 | 0.063 | 0.025 | 0.035282
1370 | КТП-98 6/0,4кВ | ПАО "Россети Центр" | Брянская область | Карачевский р-н | 6/0,4 | 0.05 | 0.024 | 0.02414
1371 | КТП-99 6/0,4кВ | ПАО "Россети Центр" | Брянская область | Карачевский р-н | 6/0,4 | 0.1 | 0.046 | 0.050138
1372 | КТП-104 6/0,4кВ | ПАО "Россети Центр" | Брянская область | Карачевский р-н | 6/0,4 | 0.1 | 0.044 | 0.051995
1373 | КТП-343 6/0,4кВ | ПАО "Россети Центр" | Брянская область | Карачевский р-н | 6/0,4 | 0.4 | 0.223 | 0.16434
1374 | КТП-102 6/0,4кВ | ПАО "Россети Центр" | Брянская область | Карачевский р-н | 6/0,4 | 0.25 | 0.149 | 0.093776
1375 | КТП-100 6/0,4кВ | ПАО "Россети Центр" | Брянская область | Карачевский р-н | 6/0,4 | 0.063 | 0.038 | 0.023212
1376 | КТП-101 6/0,4кВ | ПАО "Россети Центр" | Брянская область | Карачевский р-н | 6/0,4 | 0.1 | 0.067 | 0.03064
1377 | КТП-103 6/0,4кВ | ПАО "Россети Центр" | Брянская область | Карачевский р-н | 6/0,4 | 0.063 | 0.026 | 0.034354
1378 | КТП-298 6/0,4кВ | ПАО "Россети Центр" | Брянская область | Карачевский р-н | 6/0,4 | 0.1 | 0.048 | 0.048281
1379 | КТП-272 6/0,4кВ | ПАО "Россети Центр" | Брянская область | Карачевский р-н | 6/0,4 | 0.063 | 0.04 | 0.021355
1380 | КТП-271 6/0,4кВ | ПАО "Россети Центр" | Брянская область | Карачевский р-н | 6/0,4 | 0.03 | 0.015 | 0.013927
1381 | КТП-270 6/0,4кВ | ПАО "Россети Центр" | Брянская область | Карачевский р-н | 6/0,4 | 0.063 | 0.025 | 0.035282
1382 | КТП-275 6/0,4кВ | ПАО "Россети Центр" | Брянская область | Карачевский р-н | 6/0,4 | 0.1 | 0.061 | 0.036211
1383 | КТП-278 6/0,4кВ | ПАО "Россети Центр" | Брянская область | Карачевский р-н | 6/0,4 | 0.03 | 0.01 | 0.01857
1384 | КТП-295 6/0,4кВ | ПАО "Россети Центр" | Брянская область | Карачевский р-н | 6/0,4 | 0.063 | 0.021 | 0.038996
1385 | КТП-159 10/0,4кВ | ПАО "Россети Центр" | Брянская область | Карачевский р-н | 10/0,4 | 0.4 | 0.268 | 0.12256
1386 | КТП-155 10/0,4кВ | ПАО "Россети Центр" | Брянская область | Карачевский р-н | 10/0,4 | 0.1 | 0.062 | 0.035282
1387 | КТП-152 10/0,4кВ | ПАО "Россети Центр" | Брянская область | Карачевский р-н | 10/0,4 | 0.4 | 0.273 | 0.11792
1388 | КТП-157 10/0,4кВ | ПАО "Россети Центр" | Брянская область | Навлинский р-н | 10/0,4 | 0.063 | 0.023 | 0.037139
1389 | КТП-150 10/0,4кВ | ПАО "Россети Центр" | Брянская область | Карачевский р-н | 10/0,4 | 0.063 | 0.029 | 0.031568
1390 | КТП-149 10/0,4кВ | ПАО "Россети Центр" | Брянская область | Карачевский р-н | 10/0,4 | 0.1 | 0.061 | 0.036211
1391 | КТП-153 10/0,4кВ | ПАО "Россети Центр" | Брянская область | Карачевский р-н | 10/0,4 | 0.25 | 0.105 | 0.13463
1392 | КТП-160 10/0,4кВ | ПАО "Россети Центр" | Брянская область | Карачевский р-н | 10/0,4 | 0.25 | 0.156 | 0.087277
1393 | КТП-235 10/0,4кВ | ПАО "Россети Центр" | Брянская область | Карачевский р-н | 10/0,4 | 0.25 | 0.119 | 0.12163
1394 | КТП-234 10/0,4кВ | ПАО "Россети Центр" | Брянская область | Карачевский р-н | 10/0,4 | 0.16 | 0.058 | 0.094705
1395 | КТП-236 10/0,4кВ | ПАО "Россети Центр" | Брянская область | Карачевский р-н | 10/0,4 | 0.06 | 0.04 | 0.01857
1396 | КТП-237 10/0,4кВ | ПАО "Россети Центр" | Брянская область | Карачевский р-н | 10/0,4 | 0.16 | 0.11 | 0.046424
1397 | КТП-238 10/0,4кВ | ПАО "Россети Центр" | Брянская область | Карачевский р-н | 10/0,4 | 0.1 | 0.059 | 0.038068
1398 | КТП-239 10/0,4кВ | ПАО "Россети Центр" | Брянская область | Карачевский р-н | 10/0,4 | 0.1 | 0.031 | 0.064065
1399 | КТП-240 10/0,4кВ | ПАО "Россети Центр" | Брянская область | Карачевский р-н | 10/0,4 | 0.1 | 0.042 | 0.053852
1400 | КТП-241 10/0,4кВ | ПАО "Россети Центр" | Брянская область | Карачевский р-н | 10/0,4 | 0.16 | 0.066 | 0.087277
1401 | КТП-242 10/0,4кВ | ПАО "Россети Центр" | Брянская область | Карачевский р-н | 10/0,4 | 0.16 | 0.061 | 0.091919
1402 | КТП-243 10/0,4кВ | ПАО "Россети Центр" | Брянская область | Карачевский р-н | 10/0,4 | 0.25 | 0.118 | 0.12256
1403 | КТП-233 10/0,4кВ | ПАО "Россети Центр" | Брянская область | Карачевский р-н | 10/0,4 | 0.1 | 0.047 | 0.049209
1404 | КТП-257 10/0,4кВ | ПАО "Россети Центр" | Брянская область | Карачевский р-н | 10/0,4 | 0.063 | 0.026 | 0.034354
1405 | КТП-256 10/0,4кВ | ПАО "Россети Центр" | Брянская область | Карачевский р-н | 10/0,4 | 0.063 | 0.035 | 0.025997
1406 | КТП-260 10/0,4кВ | ПАО "Россети Центр" | Брянская область | Карачевский р-н | 10/0,4 | 0.1 | 0.052 | 0.044567
1407 | КТП-259 10/0,4кВ | ПАО "Россети Центр" | Брянская область | Карачевский р-н | 10/0,4 | 0.1 | 0.035 | 0.060351
1408 | КТП-258 10/0,4кВ | ПАО "Россети Центр" | Брянская область | Карачевский р-н | 10/0,4 | 0.1 | 0.055 | 0.041781
1409 | КТП-248 10/0,4кВ | ПАО "Россети Центр" | Брянская область | Карачевский р-н | 10/0,4 | 0.1 | 0.042 | 0.053852
1410 | КТП-250 10/0,4кВ | ПАО "Россети Центр" | Брянская область | Карачевский р-н | 10/0,4 | 0.25 | 0.116 | 0.12442
1411 | КТП-261 10/0,4кВ | ПАО "Россети Центр" | Брянская область | Карачевский р-н | 10/0,4 | 0.1 | 0.059 | 0.038068
1412 | КТП-251 10/0,4кВ | ПАО "Россети Центр" | Брянская область | Карачевский р-н | 10/0,4 | 0.063 | 0.024 | 0.036211
1413 | КТП-289 10/0,4кВ | ПАО "Россети Центр" | Брянская область | Карачевский р-н | 10/0,4 | 0.1 | 0.033 | 0.062208
1414 | КТП-262 10/0,4кВ | ПАО "Россети Центр" | Брянская область | Карачевский р-н | 10/0,4 | 0.25 | 0.129 | 0.11235
1415 | КТП-268 10/0,4кВ | ПАО "Россети Центр" | Брянская область | Карачевский р-н | 10/0,4 | 0.25 | 0.166 | 0.077992
1416 | КТП-252 10/0,4кВ | ПАО "Россети Центр" | Брянская область | Карачевский р-н | 10/0,4 | 0.16 | 0.069 | 0.084491
1417 | КТП-253 10/0,4кВ | ПАО "Россети Центр" | Брянская область | Карачевский р-н | 10/0,4 | 0.1 | 0.046 | 0.050138
1418 | КТП-254 10/0,4кВ | ПАО "Россети Центр" | Брянская область | Карачевский р-н | 10/0,4 | 0.1 | 0.038 | 0.057566
1419 | КТП-264 10/0,4кВ | ПАО "Россети Центр" | Брянская область | Карачевский р-н | 10/0,4 | 0.1 | 0.044 | 0.051995
1420 | КТП-265 10/0,4кВ | ПАО "Россети Центр" | Брянская область | Карачевский р-н | 10/0,4 | 0.1 | 0.036 | 0.059423
1421 | КТП-210 10/0,4кВ | ПАО "Россети Центр" | Брянская область | Карачевский р-н | 10/0,4 | 0.063 | 0.024 | 0.036211
1422 | КТП-214 10/0,4кВ | ПАО "Россети Центр" | Брянская область | Карачевский р-н | 10/0,4 | 0.4 | 0.166 | 0.21726
1423 | КТП-337 10/0,4кВ | ПАО "Россети Центр" | Брянская область | Карачевский р-н | 10/0,4 | 0.16 | 0.092 | 0.063136
1424 | КТП-213 10/0,4кВ | ПАО "Россети Центр" | Брянская область | Карачевский р-н | 10/0,4 | 0.4 | 0.159 | 0.22376
1425 | КТП-211 10/0,4кВ | ПАО "Россети Центр" | Брянская область | Карачевский р-н | 10/0,4 | 0.16 | 0.053 | 0.099347
1426 | КТП-209 10/0,4кВ | ПАО "Россети Центр" | Брянская область | Карачевский р-н | 10/0,4 | 0.063 | 0.03 | 0.03064
1427 | КТП-212 10/0,4кВ | ПАО "Россети Центр" | Брянская область | Карачевский р-н | 10/0,4 | 0.4 | 0.149 | 0.23305
1428 | КТП-215 10/0,4кВ | ПАО "Россети Центр" | Брянская область | Карачевский р-н | 10/0,4 | 0.04 | 0.017 | 0.021355
1429 | КТП-217 10/0,4кВ | ПАО "Россети Центр" | Брянская область | Карачевский р-н | 10/0,4 | 0.1 | 0.059 | 0.038068
1430 | КТП-358 10/0,4кВ | ПАО "Россети Центр" | Брянская область | Карачевский р-н | 10/0,4 | 0.16 | 0.06 | 0.092848
1431 | КТП-218 10/0,4кВ | ПАО "Россети Центр" | Брянская область | Карачевский р-н | 10/0,4 | 0.1 | 0.067 | 0.03064
1432 | КТП-288 10/0,4кВ | ПАО "Россети Центр" | Брянская область | Карачевский р-н | 10/0,4 | 0.1 | 0.069 | 0.028783
1433 | КТП-219 10/0,4кВ | ПАО "Россети Центр" | Брянская область | Карачевский р-н | 10/0,4 | 0.063 | 0.02 | 0.039924
1434 | КТП-286 10/0,4кВ | ПАО "Россети Центр" | Брянская область | Карачевский р-н | 10/0,4 | 0.16 | 0.094 | 0.061279
1435 | КТП-287 10/0,4кВ | ПАО "Россети Центр" | Брянская область | Карачевский р-н | 10/0,4 | 0.16 | 0.089 | 0.065922
1436 | КТП-224 10/0,4кВ | ПАО "Россети Центр" | Брянская область | Карачевский р-н | 10/0,4 | 0.063 | 0.037 | 0.02414
1437 | КТП-227 10/0,4кВ | ПАО "Россети Центр" | Брянская область | Карачевский р-н | 10/0,4 | 0.063 | 0.038 | 0.023212
1438 | КТП-225 10/0,4кВ | ПАО "Россети Центр" | Брянская область | Карачевский р-н | 10/0,4 | 0.03 | 0.017 | 0.01207
1439 | КТП-221 10/0,4кВ | ПАО "Россети Центр" | Брянская область | Карачевский р-н | 10/0,4 | 0.1 | 0.062 | 0.035282
1440 | КТП-321 10/0,4кВ | ПАО "Россети Центр" | Брянская область | Карачевский р-н | 10/0,4 | 0.04 | 0.015 | 0.023212
1441 | КТП-222 10/0,4кВ | ПАО "Россети Центр" | Брянская область | Карачевский р-н | 10/0,4 | 0.06 | 0.02 | 0.037139
1442 | КТП-342 10/0,4кВ | ПАО "Россети Центр" | Брянская область | Карачевский р-н | 10/0,4 | 0.16 | 0.06 | 0.092848
1443 | КТП-223 10/0,4кВ | ПАО "Россети Центр" | Брянская область | Карачевский р-н | 10/0,4 | 0.1 | 0.043 | 0.052923
1444 | КТП-94 10/0,4кВ | ПАО "Россети Центр" | Брянская область | Карачевский р-н | 10/0,4 | 0.063 | 0.041 | 0.020426
1445 | КТП-93 10/0,4кВ | ПАО "Россети Центр" | Брянская область | Карачевский р-н | 10/0,4 | 0.063 | 0.037 | 0.02414
1446 | КТП-92 10/0,4кВ | ПАО "Россети Центр" | Брянская область | Карачевский р-н | 10/0,4 | 0.1 | 0.048 | 0.048281
1447 | КТП-229 10/0,4кВ | ПАО "Россети Центр" | Брянская область | Карачевский р-н | 10/0,4 | 0.1 | 0.059 | 0.038068
1448 | КТП-106 10/0,4кВ | ПАО "Россети Центр" | Брянская область | Карачевский р-н | 10/0,4 | 0.1 | 0.04 | 0.055709
1449 | КТП-90 10/0,4кВ | ПАО "Россети Центр" | Брянская область | Карачевский р-н | 10/0,4 | 0.1 | 0.033 | 0.062208
1450 | КТП-89 10/0,4кВ | ПАО "Россети Центр" | Брянская область | Карачевский р-н | 10/0,4 | 0.1 | 0.046 | 0.050138
1451 | КТП-150 10/0,4кВ | ПАО "Россети Центр" | Брянская область | Клетнянский р-н | 10/0,4 | 0.1 | 0.046 | 0.050138
1452 | КТП-43 10/0,4кВ | ПАО "Россети Центр" | Брянская область | Клетнянский р-н | 10/0,4 | 0.01 | 0.007 | 0.0027854
1453 | КТП-44 10/0,4кВ | ПАО "Россети Центр" | Брянская область | Клетнянский р-н | 10/0,4 | 0.00125 | 0.00125 | 0
1454 | КТП-204 10/0,4кВ | ПАО "Россети Центр" | Брянская область | Клетнянский р-н | 10/0,4 | 0.25 | 0.132 | 0.10956
1455 | КТП-120 10/0,4кВ | ПАО "Россети Центр" | Брянская область | Клетнянский р-н | 10/0,4 | 0.00125 | 0.00125 | 0
1456 | КТП-184 10/0,4кВ | ПАО "Россети Центр" | Брянская область | Клетнянский р-н | 10/0,4 | 0.1 | 0.033 | 0.062208
1457 | КТП-48 10/0,4кВ | ПАО "Россети Центр" | Брянская область | Клетнянский р-н | 10/0,4 | 0.1 | 0.031 | 0.064065
1458 | КТП-19 10/0,4кВ | ПАО "Россети Центр" | Брянская область | Клетнянский р-н | 10/0,4 | 0.16 | 0.052 | 0.10028
1459 | КТП-75 10/0,4кВ | ПАО "Россети Центр" | Брянская область | Клетнянский р-н | 10/0,4 | 0.25 | 0.091 | 0.14763
1460 | РП "Мармазовка" 10/0,4кВ | ПАО "Россети Центр" | Брянская область | Клетнянский р-н | 10/0,4 | 0.1 | 0.069 | 0.028783
1461 | КТП-53 10/0,4кВ | ПАО "Россети Центр" | Брянская область | Клетнянский р-н | 10/0,4 | 0.25 | 0.155 | 0.088205
1462 | КТП-54 10/0,4кВ | ПАО "Россети Центр" | Брянская область | Клетнянский р-н | 10/0,4 | 0.1 | 0.039 | 0.056637
1463 | КТП-55 10/0,4кВ | ПАО "Россети Центр" | Брянская область | Клетнянский р-н | 10/0,4 | 0.01 | 0.005 | 0.0046424
1464 | КТП-56 10/0,4кВ | ПАО "Россети Центр" | Брянская область | Клетнянский р-н | 10/0,4 | 0.025 | 0.016 | 0.0083563
1465 | КТП-63 10/0,4кВ | ПАО "Россети Центр" | Брянская область | Клетнянский р-н | 10/0,4 | 0.025 | 0.009 | 0.014856
1466 | КТП-57 10/0,4кВ | ПАО "Россети Центр" | Брянская область | Клетнянский р-н | 10/0,4 | 0.16 | 0.054 | 0.098419
1467 | РП "Акуличи" 10/0,4кВ | ПАО "Россети Центр" | Брянская область | Клетнянский р-н | 10/0,4 | 0.4 | 0.129 | 0.25162
1468 | КТП-132 10/0,4кВ | ПАО "Россети Центр" | Брянская область | Клетнянский р-н | 10/0,4 | 0.063 | 0.025 | 0.035282
1469 | КТП-83 10/0,4кВ | ПАО "Россети Центр" | Брянская область | Клетнянский р-н | 10/0,4 | 0.063 | 0.029 | 0.031568
1470 | КТП-84 10/0,4кВ | ПАО "Россети Центр" | Брянская область | Клетнянский р-н | 10/0,4 | 0.16 | 0.053 | 0.099347
1471 | КТП-189 10/0,4кВ | ПАО "Россети Центр" | Брянская область | Клетнянский р-н | 10/0,4 | 0.16 | 0.097 | 0.058494
1472 | РП "Осиновка" 10/0,4кВ | ПАО "Россети Центр" | Брянская область | Клетнянский р-н | 10/0,4 | 0.025 | 0.015 | 0.0092848
1473 | КТП-85 10/0,4кВ | ПАО "Россети Центр" | Брянская область | Клетнянский р-н | 10/0,4 | 0.04 | 0.014 | 0.02414
1474 | КТП-81 10/0,4кВ | ПАО "Россети Центр" | Брянская область | Клетнянский р-н | 10/0,4 | 0.1 | 0.065 | 0.032497
1475 | ЗТП-1 10/0,4кВ | ПАО "Россети Центр" | Брянская область | Клетнянский р-н | 10/0,4 | 0.56 | 0.494 | 0.061279
1476 | ЗТП-32 10/0,4кВ | ПАО "Россети Центр" | Брянская область | Клетнянский р-н | 10/0,4 | 0.25 | 0.165 | 0.078921
1477 | ЗТП-12 10/0,4кВ | ПАО "Россети Центр" | Брянская область | Клетнянский р-н | 10/0,4 | 0.4 | 0.198 | 0.18755
1478 | КТП-20 10/0,4кВ | ПАО "Россети Центр" | Брянская область | Клетнянский р-н | 10/0,4 | 0.25 | 0.092 | 0.1467
1479 | РП "Строитель" 10/0,4кВ | ПАО "Россети Центр" | Брянская область | Клетнянский р-н | 10/0,4 | 0.25 | 0.087 | 0.15134
1480 | КТП-153 10/0,4кВ | ПАО "Россети Центр" | Брянская область | Клетнянский р-н | 10/0,4 | 0.16 | 0.103 | 0.052923
1481 | КТП-214 10/0,4кВ | ПАО "Россети Центр" | Брянская область | Клетнянский р-н | 10/0,4 | 0.16 | 0.095 | 0.060351
1482 | КТП-110 10/0,4кВ | ПАО "Россети Центр" | Брянская область | Клетнянский р-н | 10/0,4 | 0.1 | 0.044 | 0.051995
1483 | КТП-105 10/0,4кВ | ПАО "Россети Центр" | Брянская область | Клетнянский р-н | 10/0,4 | 0.00125 | 0.00125 | 0
1484 | КТП-104 10/0,4кВ | ПАО "Россети Центр" | Брянская область | Клетнянский р-н | 10/0,4 | 0.16 | 0.104 | 0.051995
1485 | КТП-201 10/0,4кВ | ПАО "Россети Центр" | Брянская область | Клетнянский р-н | 10/0,4 | 0.16 | 0.055 | 0.09749
1486 | КТП-86 10/0,4кВ | ПАО "Россети Центр" | Брянская область | Клетнянский р-н | 10/0,4 | 0.1 | 0.06 | 0.037139
1487 | КТП-197 10/0,4кВ | ПАО "Россети Центр" | Брянская область | Клетнянский р-н | 10/0,4 | 0.063 | 0.043 | 0.01857
1488 | ЗТП-21 10/0,4кВ | ПАО "Россети Центр" | Брянская область | Клетнянский р-н | 10/0,4 | 0.4 | 0.128 | 0.25255
1489 | КТП-2 10/0,4кВ | ПАО "Россети Центр" | Брянская область | Клетнянский р-н | 10/0,4 | 0.4 | 0.149 | 0.23305
1490 | КТП-27 10/0,4кВ | ПАО "Россети Центр" | Брянская область | Клетнянский р-н | 10/0,4 | 0.1 | 0.035 | 0.060351
1491 | КТП-112 10/0,4кВ | ПАО "Россети Центр" | Брянская область | Клетнянский р-н | 10/0,4 | 0.1 | 0.067 | 0.03064
1492 | КТП-250 10/0,4кВ | ПАО "Россети Центр" | Брянская область | Клетнянский р-н | 10/0,4 | 0.063 | 0.041 | 0.020426
1493 | 3ТП-253 10/0,4кВ | ПАО "Россети Центр" | Брянская область | Клетнянский р-н | 10/0,4 | 0.25 | 0.131 | 0.11049
1494 | КТП-46 10/0,4кВ | ПАО "Россети Центр" | Брянская область | Клетнянский р-н | 10/0,4 | 0.04 | 0.017 | 0.021355
1495 | КТП-70 10/0,4кВ | ПАО "Россети Центр" | Брянская область | Клетнянский р-н | 10/0,4 | 0.063 | 0.041 | 0.020426
1496 | РП "Лутна" 10/0,4кВ | ПАО "Россети Центр" | Брянская область | Клетнянский р-н | 10/0,4 | 0.063 | 0.028 | 0.032497
1497 | КТП-50 10/0,4кВ | ПАО "Россети Центр" | Брянская область | Клетнянский р-н | 10/0,4 | 0.16 | 0.084 | 0.070564
1498 | КТП-246 10/0,4кВ | ПАО "Россети Центр" | Брянская область | Клетнянский р-н | 10/0,4 | 0.4 | 0.242 | 0.1467
1499 | КТП-42 10/0,4кВ | ПАО "Россети Центр" | Брянская область | Клетнянский р-н | 10/0,4 | 0.1 | 0.062 | 0.035282
1500 | КТП-244 10/0,4кВ | ПАО "Россети Центр" | Брянская область | Клетнянский р-н | 10/0,4 | 0.16 | 0.081 | 0.07335
1501 | КТП-51 10/0,4кВ | ПАО "Россети Центр" | Брянская область | Клетнянский р-н | 10/0,4 | 0.1 | 0.061 | 0.036211
1502 | КТП-61 10/0,4кВ | ПАО "Россети Центр" | Брянская область | Клетнянский р-н | 10/0,4 | 0.063 | 0.036 | 0.025069
1503 | КТП-58 10/0,4кВ | ПАО "Россети Центр" | Брянская область | Клетнянский р-н | 10/0,4 | 0.063 | 0.04 | 0.021355
1504 | КТП-60 10/0,4кВ | ПАО "Россети Центр" | Брянская область | Клетнянский р-н | 10/0,4 | 0.063 | 0.024 | 0.036211
1505 | КТП-211 10/0,4кВ | ПАО "Россети Центр" | Брянская область | Клетнянский р-н | 10/0,4 | 0.063 | 0.038 | 0.023212
1506 | КТП-62 10/0,4кВ | ПАО "Россети Центр" | Брянская область | Клетнянский р-н | 10/0,4 | 0.00125 | 0.00125 | 0
1507 | КТП-64 10/0,4кВ | ПАО "Россети Центр" | Брянская область | Клетнянский р-н | 10/0,4 | 0.01 | 0.004 | 0.0055709
1508 | КТП-65 10/0,4кВ | ПАО "Россети Центр" | Брянская область | Клетнянский р-н | 10/0,4 | 0.1 | 0.057 | 0.039924
1509 | КТП-66 10/0,4кВ | ПАО "Россети Центр" | Брянская область | Клетнянский р-н | 10/0,4 | 0.1 | 0.054 | 0.04271
1510 | КТП-179 10/0,4кВ | ПАО "Россети Центр" | Брянская область | Клетнянский р-н | 10/0,4 | 0.063 | 0.022 | 0.038068
1511 | КТП-124 10/0,4кВ | ПАО "Россети Центр" | Брянская область | Клетнянский р-н | 10/0,4 | 0.16 | 0.098 | 0.057566
1512 | КТП-67 10/0,4кВ | ПАО "Россети Центр" | Брянская область | Клетнянский р-н | 10/0,4 | 0.04 | 0.016 | 0.022283
1513 | КТП-68 10/0,4кВ | ПАО "Россети Центр" | Брянская область | Клетнянский р-н | 10/0,4 | 0.025 | 0.016 | 0.0083563
1514 | КТП-69 10/0,4кВ | ПАО "Россети Центр" | Брянская область | Клетнянский р-н | 10/0,4 | 0.04 | 0.019 | 0.019498
1515 | КТП-151 10/0,4кВ | ПАО "Россети Центр" | Брянская область | Клетнянский р-н | 10/0,4 | 0.03 | 0.011 | 0.017641
1516 | КТП-7 10/0,4кВ | ПАО "Россети Центр" | Брянская область | Клетнянский р-н | 10/0,4 | 0.1 | 0.067 | 0.03064
1517 | КТП-96 10/0,4кВ | ПАО "Россети Центр" | Брянская область | Клетнянский р-н | 10/0,4 | 0.1 | 0.048 | 0.048281
1518 | КТП-123 10/0,4кВ | ПАО "Россети Центр" | Брянская область | Клетнянский р-н | 10/0,4 | 0.1 | 0.063 | 0.034354
1519 | КТП-215 10/0,4кВ | ПАО "Россети Центр" | Брянская область | Клетнянский р-н | 10/0,4 | 0.1 | 0.035 | 0.060351
1520 | КТП-144 10/0,4кВ | ПАО "Россети Центр" | Брянская область | Клетнянский р-н | 10/0,4 | 0.04 | 0.024 | 0.014856
1521 | КТП-77 10/0,4кВ | ПАО "Россети Центр" | Брянская область | Клетнянский р-н | 10/0,4 | 0.04 | 0.018 | 0.020426
1522 | КТП-78 10/0,4кВ | ПАО "Россети Центр" | Брянская область | Клетнянский р-н | 10/0,4 | 0.1 | 0.066 | 0.031568
1523 | РП "Восход" 10/0,4кВ | ПАО "Россети Центр" | Брянская область | Клетнянский р-н | 10/0,4 | 0.25 | 0.084 | 0.15413
1524 | КТП-79 10/0,4кВ | ПАО "Россети Центр" | Брянская область | Клетнянский р-н | 10/0,4 | 0.01 | 0.003 | 0.0064993
1525 | РП "Синицкое" 10/0,4кВ | ПАО "Россети Центр" | Брянская область | Клетнянский р-н | 10/0,4 | 0.25 | 0.129 | 0.11235
1526 | КТП-126 10/0,4кВ | ПАО "Россети Центр" | Брянская область | Клетнянский р-н | 10/0,4 | 0.04 | 0.018 | 0.020426
1527 | КТП-210 10/0,4кВ | ПАО "Россети Центр" | Брянская область | Клетнянский р-н | 10/0,4 | 0.06 | 0.041 | 0.017641
1528 | КТП-80 10/0,4кВ | ПАО "Россети Центр" | Брянская область | Клетнянский р-н | 10/0,4 | 0.16 | 0.08 | 0.074278
1529 | КТП-76 10/0,4кВ | ПАО "Россети Центр" | Брянская область | Клетнянский р-н | 10/0,4 | 0.063 | 0.042 | 0.019498
1530 | КТП-209 10/0,4кВ | ПАО "Россети Центр" | Брянская область | Клетнянский р-н | 10/0,4 | 0.1 | 0.035 | 0.060351
1531 | ЗТП-28 10/0,4кВ | ПАО "Россети Центр" | Брянская область | Клетнянский р-н | 10/0,4 | 0.2 | 0.121 | 0.07335
1532 | ЗТП-3 10/0,4кВ | ПАО "Россети Центр" | Брянская область | Клетнянский р-н | 10/0,4 | 0.4 | 0.139 | 0.24233
1533 | ЗТП-41 10/0,4кВ | ПАО "Россети Центр" | Брянская область | Клетнянский р-н | 10/0,4 | 0.1 | 0.06 | 0.037139
1534 | ЗТП-4 10/0,4кВ | ПАО "Россети Центр" | Брянская область | Клетнянский р-н | 10/0,4 | 0.25 | 0.105 | 0.13463
1535 | ЗТП-45 10/0,4кВ | ПАО "Россети Центр" | Брянская область | Клетнянский р-н | 10/0,4 | 0.16 | 0.054 | 0.098419
1536 | ЗТП-25 10/0,4кВ | ПАО "Россети Центр" | Брянская область | Клетнянский р-н | 10/0,4 | 0.25 | 0.118 | 0.12256
1537 | ЗТП-2 10/0,4кВ | ПАО "Россети Центр" | Брянская область | Клетнянский р-н | 10/0,4 | 0.25 | 0.078 | 0.1597
1538 | ЗТП-14 10/0,4кВ | ПАО "Россети Центр" | Брянская область | Клетнянский р-н | 10/0,4 | 0.25 | 0.167 | 0.077064
1539 | ЗТП-57 10/0,4кВ | ПАО "Россети Центр" | Брянская область | Клетнянский р-н | 10/0,4 | 0.16 | 0.081 | 0.07335
1540 | КТП-27 10/0,4кВ | ПАО "Россети Центр" | Брянская область | Клетнянский р-н | 10/0,4 | 0.2 | 0.091 | 0.1012
1541 | КТП-19 10/0,4кВ | ПАО "Россети Центр" | Брянская область | Клетнянский р-н | 10/0,4 | 0.16 | 0.059 | 0.093776
1542 | КТП-5 10/0,4кВ | ПАО "Россети Центр" | Брянская область | Клетнянский р-н | 10/0,4 | 0.16 | 0.07 | 0.083563
1543 | КТП-7 10/0,4кВ | ПАО "Россети Центр" | Брянская область | Клетнянский р-н | 10/0,4 | 0.25 | 0.151 | 0.091919
1544 | КТП-8 10/0,4кВ | ПАО "Россети Центр" | Брянская область | Клетнянский р-н | 10/0,4 | 0.1 | 0.069 | 0.028783
1545 | ЗТП-37 10/0,4кВ | ПАО "Россети Центр" | Брянская область | Клетнянский р-н | 10/0,4 | 0.25 | 0.116 | 0.12442
1546 | КТП-26 10/0,4кВ | ПАО "Россети Центр" | Брянская область | Клетнянский р-н | 10/0,4 | 0.1 | 0.041 | 0.05478
1547 | ЗТП "Дом РЭС" 10/0,4кВ | ПАО "Россети Центр" | Брянская область | Клетнянский р-н | 10/0,4 | 0.25 | 0.105 | 0.13463
1548 | ЗТП-13 10/0,4кВ | ПАО "Россети Центр" | Брянская область | Клетнянский р-н | 10/0,4 | 0.25 | 0.079 | 0.15877
1549 | ЗТП-33 10/0,4кВ | ПАО "Россети Центр" | Брянская область | Клетнянский р-н | 10/0,4 | 0.1 | 0.062 | 0.035282
1550 | ЗТП-10/0,4кВ | ПАО "Россети Центр" | Брянская область | Клетнянский р-н | 10/0,4 | 0.315 | 0.153 | 0.15041
1551 | КТП-34 10/0,4кВ | ПАО "Россети Центр" | Брянская область | Клетнянский р-н | 10/0,4 | 0.1 | 0.062 | 0.035282
1552 | ЗТП-22 10/0,4кВ | ПАО "Россети Центр" | Брянская область | Клетнянский р-н | 10/0,4 | 0.16 | 0.073 | 0.080777
1553 | КТП-18 10/0,4кВ | ПАО "Россети Центр" | Брянская область | Клетнянский р-н | 10/0,4 | 0.1 | 0.05 | 0.046424
1554 | КТП-10 10/0,4кВ | ПАО "Россети Центр" | Брянская область | Клетнянский р-н | 10/0,4 | 0.2 | 0.071 | 0.11977
1555 | ЗТП-23 10/0,4кВ | ПАО "Россети Центр" | Брянская область | Клетнянский р-н | 10/0,4 | 0.1 | 0.049 | 0.047352
1556 | КТП-9 10/0,4кВ | ПАО "Россети Центр" | Брянская область | Клетнянский р-н | 10/0,4 | 0.1 | 0.061 | 0.036211
1557 | КТП-40 10/0,4кВ | ПАО "Россети Центр" | Брянская область | Клетнянский р-н | 10/0,4 | 0.063 | 0.041 | 0.020426
1558 | ЗТП-152 10/0,4кВ | ПАО "Россети Центр" | Брянская область | Клетнянский р-н | 10/0,4 | 0.16 | 0.056 | 0.096562
1559 | КТП-193 10/0,4кВ | ПАО "Россети Центр" | Брянская область | Клетнянский р-н | 10/0,4 | 0.25 | 0.143 | 0.099347
1560 | КТП-12 10/0,4кВ | ПАО "Россети Центр" | Брянская область | Клетнянский р-н | 10/0,4 | 0.04 | 0.02 | 0.01857
1561 | КТП-212 10/0,4кВ | ПАО "Россети Центр" | Брянская область | Клетнянский р-н | 10/0,4 | 0.063 | 0.02 | 0.039924
1562 | РП "Николаевка" 10/0,4кВ | ПАО "Россети Центр" | Брянская область | Клетнянский р-н | 10/0,4 | 0.1 | 0.045 | 0.051066
1563 | КТП-10 10/0,4кВ | ПАО "Россети Центр" | Брянская область | Клетнянский р-н | 10/0,4 | 0.16 | 0.073 | 0.080777
1564 | КТП-11 10/0,4кВ | ПАО "Россети Центр" | Брянская область | Клетнянский р-н | 10/0,4 | 0.01 | 0.005 | 0.0046424
1565 | КТП-6 10/0,4кВ | ПАО "Россети Центр" | Брянская область | Клетнянский р-н | 10/0,4 | 0.1 | 0.052 | 0.044567
1566 | КТП-18 10/0,4кВ | ПАО "Россети Центр" | Брянская область | Клетнянский р-н | 10/0,4 | 0.25 | 0.089 | 0.14948
1567 | РП "Мужиново" 10/0,4кВ | ПАО "Россети Центр" | Брянская область | Клетнянский р-н | 10/0,4 | 0.65 | 0.48 | 0.15784
1568 | КТП-20 10/0,4кВ | ПАО "Россети Центр" | Брянская область | Клетнянский р-н | 10/0,4 | 0.1 | 0.036 | 0.059423
1569 | КТП-13 10/0,4кВ | ПАО "Россети Центр" | Брянская область | Клетнянский р-н | 10/0,4 | 0.16 | 0.088 | 0.06685
1570 | КТП-22 10/0,4кВ | ПАО "Россети Центр" | Брянская область | Клетнянский р-н | 10/0,4 | 0.1 | 0.044 | 0.051995
1571 | КТП-174 10/0,4кВ | ПАО "Россети Центр" | Брянская область | Клетнянский р-н | 10/0,4 | 0.16 | 0.089 | 0.065922
1572 | КТП-42 10/0,4кВ | ПАО "Россети Центр" | Брянская область | Клетнянский р-н | 10/0,4 | 0.25 | 0.129 | 0.11235
1573 | ЗТП-31 10/0,4кВ | ПАО "Россети Центр" | Брянская область | Клетнянский р-н | 10/0,4 | 0.16 | 0.071 | 0.082634
1574 | ЦРП "Надва" 10/0,4кВ | ПАО "Россети Центр" | Брянская область | Клетнянский р-н | 10/0,4 | 1.03 | 0.824 | 0.19127
1575 | ЗТП-29 10/0,4кВ | ПАО "Россети Центр" | Брянская область | Клетнянский р-н | 10/0,4 | 0.1 | 0.058 | 0.038996
1576 | ЗТП-30 10/0,4кВ | ПАО "Россети Центр" | Брянская область | Клетнянский р-н | 10/0,4 | 0.1 | 0.047 | 0.049209
1577 | ЗТП-6 10/0,4кВ | ПАО "Россети Центр" | Брянская область | Клетнянский р-н | 10/0,4 | 0.16 | 0.086 | 0.068707
1578 | ЗТП-46 10/0,4кВ | ПАО "Россети Центр" | Брянская область | Клетнянский р-н | 10/0,4 | 0.1 | 0.068 | 0.029711
1579 | КТП-17 10/0,4кВ | ПАО "Россети Центр" | Брянская область | Клетнянский р-н | 10/0,4 | 0.16 | 0.097 | 0.058494
1580 | КТП-24 10/0,4кВ | ПАО "Россети Центр" | Брянская область | Клетнянский р-н | 10/0,4 | 0.1 | 0.034 | 0.061279
1581 | КТП-15 10/0,4кВ | ПАО "Россети Центр" | Брянская область | Клетнянский р-н | 10/0,4 | 0.16 | 0.061 | 0.091919
1582 | КТП-16 10/0,4кВ | ПАО "Россети Центр" | Брянская область | Клетнянский р-н | 10/0,4 | 0.16 | 0.051 | 0.1012
1583 | КТП-55 10/0,4кВ | ПАО "Россети Центр" | Брянская область | Клетнянский р-н | 10/0,4 | 0.16 | 0.078 | 0.076135
1584 | РП "Строитель" 10/0,4кВ | ПАО "Россети Центр" | Брянская область | Клетнянский р-н | 10/0,4 | 1 | 0.613 | 0.35932
1585 | КТП-89 10/0,4кВ | ПАО "Россети Центр" | Брянская область | Клетнянский р-н | 10/0,4 | 0.1 | 0.067 | 0.03064
1586 | КТП-3 10/0,4кВ | ПАО "Россети Центр" | Брянская область | Клетнянский р-н | 10/0,4 | 0.16 | 0.083 | 0.071493
1587 | КТП-91 10/0,4кВ | ПАО "Россети Центр" | Брянская область | Клетнянский р-н | 10/0,4 | 0.04 | 0.027 | 0.01207
1588 | КТП-176 10/0,4кВ | ПАО "Россети Центр" | Брянская область | Клетнянский р-н | 10/0,4 | 0.1 | 0.031 | 0.064065
1589 | КТП-94 10/0,4кВ | ПАО "Россети Центр" | Брянская область | Клетнянский р-н | 10/0,4 | 0.1 | 0.068 | 0.029711
1590 | РП "Заипутьское" 10/0,4кВ | ПАО "Россети Центр" | Брянская область | Клетнянский р-н | 10/0,4 | 0.25 | 0.145 | 0.09749
1591 | КТП-4 10/0,4кВ | ПАО "Россети Центр" | Брянская область | Клетнянский р-н | 10/0,4 | 0.25 | 0.102 | 0.13741
1592 | КТП-95 10/0,4кВ | ПАО "Россети Центр" | Брянская область | Клетнянский р-н | 10/0,4 | 0.06 | 0.034 | 0.02414
1593 | РП "Семиричи"10/0,4кВ | ПАО "Россети Центр" | Брянская область | Клетнянский р-н | 10/0,4 | 0.1 | 0.05 | 0.046424
1594 | КТП-5 10/0,4кВ | ПАО "Россети Центр" | Брянская область | Клетнянский р-н | 10/0,4 | 0.04 | 0.019 | 0.019498
1595 | КТП-100 10/0,4кВ | ПАО "Россети Центр" | Брянская область | Клетнянский р-н | 10/0,4 | 0.063 | 0.039 | 0.022283
1596 | КТП-115 10/0,4кВ | ПАО "Россети Центр" | Брянская область | Клетнянский р-н | 10/0,4 | 0.1 | 0.049 | 0.047352
1597 | КТП-170 10/0,4кВ | ПАО "Россети Центр" | Брянская область | Клетнянский р-н | 10/0,4 | 0.04 | 0.019 | 0.019498
1598 | КТП-107 10/0,4кВ | ПАО "Россети Центр" | Брянская область | Клетнянский р-н | 10/0,4 | 0.1 | 0.063 | 0.034354
1599 | КТП-109 10/0,4кВ | ПАО "Россети Центр" | Брянская область | Клетнянский р-н | 10/0,4 | 0.1 | 0.042 | 0.053852
1600 | КТП-194 10/0,4кВ | ПАО "Россети Центр" | Брянская область | Клетнянский р-н | 10/0,4 | 0.16 | 0.063 | 0.090062
1601 | КТП-122 10/0,4кВ | ПАО "Россети Центр" | Брянская область | Клетнянский р-н | 10/0,4 | 0.1 | 0.068 | 0.029711
1602 | РП "Ширковка" 10/0,4кВ | ПАО "Россети Центр" | Брянская область | Клетнянский р-н | 10/0,4 | 0.16 | 0.094 | 0.061279
1603 | КТП-116 10/0,4кВ | ПАО "Россети Центр" | Брянская область | Клетнянский р-н | 10/0,4 | 0.1 | 0.035 | 0.060351
1604 | КТП-146 10/0,4кВ | ПАО "Россети Центр" | Брянская область | Клетнянский р-н | 10/0,4 | 0.063 | 0.043 | 0.01857
1605 | КТП-117 10/0,4кВ | ПАО "Россети Центр" | Брянская область | Клетнянский р-н | 10/0,4 | 0.1 | 0.038 | 0.057566
1606 | КТП-131 10/0,4кВ | ПАО "Россети Центр" | Брянская область | Клетнянский р-н | 10/0,4 | 0.4 | 0.185 | 0.19962
1607 | КТП-106 10/0,4кВ | ПАО "Россети Центр" | Брянская область | Клетнянский р-н | 10/0,4 | 0.1 | 0.061 | 0.036211
1608 | КТП-140 10/0,4кВ | ПАО "Россети Центр" | Брянская область | Клетнянский р-н | 10/0,4 | 0.1 | 0.046 | 0.050138
1609 | ЗТП-1 10/0,4кВ | ПАО "Россети Центр" | Брянская область | Клетнянский р-н | 10/0,4 | 0.25 | 0.095 | 0.14391
1610 | КТП-90 10/0,4кВ | ПАО "Россети Центр" | Брянская область | Клетнянский р-н | 10/0,4 | 0.01 | 0.003 | 0.0064993
1611 | КТП-71 10/0,4кВ | ПАО "Россети Центр" | Брянская область | Клетнянский р-н | 10/0,4 | 0.063 | 0.031 | 0.029711
1612 | РП "Алексеевка" 10/0,4кВ | ПАО "Россети Центр" | Брянская область | Клетнянский р-н | 10/0,4 | 0.063 | 0.034 | 0.026926
1613 | КТП-73 10/0,4кВ | ПАО "Россети Центр" | Брянская область | Клетнянский р-н | 10/0,4 | 0.1 | 0.046 | 0.050138
1614 | КТП-247 10/0,4кВ | ПАО "Россети Центр" | Брянская область | Клетнянский р-н | 10/0,4 | 0.063 | 0.028 | 0.032497
1615 | КТП-74 10/0,4кВ | ПАО "Россети Центр" | Брянская область | Клетнянский р-н | 10/0,4 | 0.16 | 0.084 | 0.070564
1616 | КТП-102 10/0,4кВ | ПАО "Россети Центр" | Брянская область | Клетнянский р-н | 10/0,4 | 0.1 | 0.033 | 0.062208
1617 | КТП-103 10/0,4кВ | ПАО "Россети Центр" | Брянская область | Клетнянский р-н | 10/0,4 | 0.01 | 0.007 | 0.0027854
1618 | КТП-34 10/0,4кВ | ПАО "Россети Центр" | Брянская область | Клетнянский р-н | 10/0,4 | 0.04 | 0.017 | 0.021355
1619 | КТП-220 10/0,4кВ | ПАО "Россети Центр" | Брянская область | Клетнянский р-н | 10/0,4 | 0.4 | 0.19 | 0.19498
1620 | КТП-216 10/0,4кВ | ПАО "Россети Центр" | Брянская область | Клетнянский р-н | 10/0,4 | 0.25 | 0.129 | 0.11235
1621 | РП "Мирный" 10/0,4кВ | ПАО "Россети Центр" | Брянская область | Клетнянский р-н | 10/0,4 | 0.25 | 0.146 | 0.096562
1622 | РП "Акуличи" 10/0,4кВ | ПАО "Россети Центр" | Брянская область | Клетнянский р-н | 10/0,4 | 0.25 | 0.107 | 0.13277
1623 | КТП-37 10/0,4кВ | ПАО "Россети Центр" | Брянская область | Клетнянский р-н | 10/0,4 | 0.06 | 0.032 | 0.025997
1624 | КТП-198 10/0,4кВ | ПАО "Россети Центр" | Брянская область | Клетнянский р-н | 10/0,4 | 0.1 | 0.047 | 0.049209
1625 | КТП-38 10/0,4кВ | ПАО "Россети Центр" | Брянская область | Клетнянский р-н | 10/0,4 | 0.16 | 0.102 | 0.053852
1626 | КТП-148 10/0,4кВ | ПАО "Россети Центр" | Брянская область | Клетнянский р-н | 10/0,4 | 0.1 | 0.064 | 0.033425
1627 | КТП-149 10/0,4кВ | ПАО "Россети Центр" | Брянская область | Клетнянский р-н | 10/0,4 | 0.25 | 0.159 | 0.084491
1628 | КТП-39 10/0,4кВ | ПАО "Россети Центр" | Брянская область | Клетнянский р-н | 10/0,4 | 0.25 | 0.111 | 0.12906
1629 | КТП-31 10/0,4кВ | ПАО "Россети Центр" | Брянская область | Клетнянский р-н | 10/0,4 | 0.025 | 0.014 | 0.010213
1630 | КТП-8 10/0,4кВ | ПАО "Россети Центр" | Брянская область | Клетнянский р-н | 10/0,4 | 0.1 | 0.051 | 0.045495
1631 | КТП-35 10/0,4кВ | ПАО "Россети Центр" | Брянская область | Клетнянский р-н | 10/0,4 | 0.063 | 0.041 | 0.020426
1632 | КТП-181 10/0,4кВ | ПАО "Россети Центр" | Брянская область | Клетнянский р-н | 10/0,4 | 0.16 | 0.105 | 0.051066
1633 | КТП-180 10/0,4кВ | ПАО "Россети Центр" | Брянская область | Клетнянский р-н | 10/0,4 | 0.1 | 0.035 | 0.060351
1634 | КТП-33 10/0,4кВ | ПАО "Россети Центр" | Брянская область | Клетнянский р-н | 10/0,4 | 0.063 | 0.036 | 0.025069
1635 | КТП-32 10/0,4кВ | ПАО "Россети Центр" | Брянская область | Клетнянский р-н | 10/0,4 | 0.063 | 0.044 | 0.017641
1636 | КТП-182 10/0,4кВ | ПАО "Россети Центр" | Брянская область | Клетнянский р-н | 10/0,4 | 0.1 | 0.039 | 0.056637
1637 | РП "Бульшево" 10/0,4кВ | ПАО "Россети Центр" | Брянская область | Клетнянский р-н | 10/0,4 | 0.063 | 0.026 | 0.034354
1638 | КТП-143 10/0,4кВ | ПАО "Россети Центр" | Брянская область | Клетнянский р-н | 10/0,4 | 0.06 | 0.022 | 0.035282
1639 | РП "Родина" 10/0,4кВ | ПАО "Россети Центр" | Брянская область | Клетнянский р-н | 10/0,4 | 0.88 | 0.798 | 0.076135
1640 | КТП-21 10/0,4кВ | ПАО "Россети Центр" | Брянская область | Клетнянский р-н | 10/0,4 | 0.1 | 0.057 | 0.039924
1641 | КТП-29 10/0,4кВ | ПАО "Россети Центр" | Брянская область | Клетнянский р-н | 10/0,4 | 0.1 | 0.064 | 0.033425
1642 | КТП-127 10/0,4кВ | ПАО "Россети Центр" | Брянская область | Клетнянский р-н | 10/0,4 | 0.25 | 0.153 | 0.090062
1643 | РП "Слобода" 10/0,4кВ | ПАО "Россети Центр" | Брянская область | Клетнянский р-н | 10/0,4 | 0.25 | 0.133 | 0.10863
1644 | КТП-128 10/0,4кВ | ПАО "Россети Центр" | Брянская область | Клетнянский р-н | 10/0,4 | 0.1 | 0.045 | 0.051066
1645 | КТП-188 10/0,4кВ | ПАО "Россети Центр" | Брянская область | Клетнянский р-н | 10/0,4 | 0.063 | 0.032 | 0.028783
1646 | РП "Неделька" 10/0,4кВ | ПАО "Россети Центр" | Брянская область | Клетнянский р-н | 10/0,4 | 0.063 | 0.042 | 0.019498
1647 | КТП-30 10/0,4кВ | ПАО "Россети Центр" | Брянская область | Клетнянский р-н | 10/0,4 | 0.16 | 0.084 | 0.070564
1648 | КТП-26 10/0,4кВ | ПАО "Россети Центр" | Брянская область | Клетнянский р-н | 10/0,4 | 0.16 | 0.101 | 0.05478
1649 | КТП-25 10/0,4кВ | ПАО "Россети Центр" | Брянская область | Клетнянский р-н | 10/0,4 | 0.063 | 0.026 | 0.034354
1650 | ЗТП-170 10/0,4кВ | ПАО "Россети Центр" | Брянская область | Навлинский р-н | 10/0,4 | 1.03 | 0.842 | 0.17455
1651 | ЗТП-125 10/0,4кВ | ПАО "Россети Центр" | Брянская область | Навлинский р-н | 10/0,4 | 1.03 | 0.894 | 0.12627
1652 | КТП-37 10/0,4кВ | ПАО "Россети Центр" | Брянская область | Навлинский р-н | 10/0,4 | 0.16 | 0.066 | 0.087277
1653 | КТП-107 10/0,4кВ | ПАО "Россети Центр" | Брянская область | Навлинский р-н | 10/0,4 | 0.1 | 0.035 | 0.060351
1654 | КТП-184 10/0,4кВ | ПАО "Россети Центр" | Брянская область | Навлинский р-н | 10/0,4 | 0.063 | 0.025 | 0.035282
1655 | КТП-223 10/0,4кВ | ПАО "Россети Центр" | Брянская область | Навлинский р-н | 10/0,4 | 0.063 | 0.021 | 0.038996
1656 | КТП-82 10/0,4кВ | ПАО "Россети Центр" | Брянская область | Навлинский р-н | 10/0,4 | 0.1 | 0.033 | 0.062208
1657 | КТП-166 10/0,4кВ | ПАО "Россети Центр" | Брянская область | Навлинский р-н | 10/0,4 | 0.1 | 0.039 | 0.056637
1658 | КТП-83 10/0,4кВ | ПАО "Россети Центр" | Брянская область | Навлинский р-н | 10/0,4 | 0.01 | 0.006 | 0.0037139
1659 | КТП-141 10/0,4кВ | ПАО "Россети Центр" | Брянская область | Навлинский р-н | 10/0,4 | 0.1 | 0.047 | 0.049209
1660 | КТП-41 10/0,4кВ | ПАО "Россети Центр" | Брянская область | Навлинский р-н | 10/0,4 | 0.025 | 0.009 | 0.014856
1661 | КТП-75 10/0,4кВ | ПАО "Россети Центр" | Брянская область | Навлинский р-н | 10/0,4 | 0.063 | 0.04 | 0.021355
1662 | КТП-219 10/0,4кВ | ПАО "Россети Центр" | Брянская область | Навлинский р-н | 10/0,4 | 0.03 | 0.021 | 0.0083563
1663 | КТП-23 10/0,4кВ | ПАО "Россети Центр" | Брянская область | Навлинский р-н | 10/0,4 | 0.16 | 0.095 | 0.060351
1664 | КТП-42 10/0,4кВ | ПАО "Россети Центр" | Брянская область | Навлинский р-н | 10/0,4 | 0.25 | 0.096 | 0.14299
1665 | КТП-43 10/0,4кВ | ПАО "Россети Центр" | Брянская область | Навлинский р-н | 10/0,4 | 0.03 | 0.016 | 0.012999
1666 | КТП-230 10/0,4кВ | ПАО "Россети Центр" | Брянская область | Навлинский р-н | 10/0,4 | 0.1 | 0.037 | 0.058494
1667 | КТП-79 10/0,4кВ | ПАО "Россети Центр" | Брянская область | Навлинский р-н | 10/0,4 | 0.1 | 0.037 | 0.058494
1668 | КТП-97 10/0,4кВ | ПАО "Россети Центр" | Брянская область | Навлинский р-н | 10/0,4 | 0.25 | 0.156 | 0.087277
1669 | КТП-239 10/0,4кВ | ПАО "Россети Центр" | Брянская область | Навлинский р-н | 10/0,4 | 0.1 | 0.061 | 0.036211
1670 | КТП-9 10/0,4кВ | ПАО "Россети Центр" | Брянская область | Навлинский р-н | 10/0,4 | 0.04 | 0.019 | 0.019498
1671 | КТП-210 10/0,4кВ | ПАО "Россети Центр" | Брянская область | Навлинский р-н | 10/0,4 | 0.1 | 0.032 | 0.063136
1672 | КТП-98 10/0,4кВ | ПАО "Россети Центр" | Брянская область | Навлинский р-н | 10/0,4 | 0.16 | 0.069 | 0.084491
1673 | КТП-158 10/0,4кВ | ПАО "Россети Центр" | Брянская область | Навлинский р-н | 10/0,4 | 0.16 | 0.099 | 0.056637
1674 | КТП-156 10/0,4кВ | ПАО "Россети Центр" | Брянская область | Навлинский р-н | 10/0,4 | 0.16 | 0.111 | 0.045495
1675 | КТП-155 10/0,4кВ | ПАО "Россети Центр" | Брянская область | Навлинский р-н | 10/0,4 | 0.16 | 0.062 | 0.090991
1676 | КТП-87 10/0,4кВ | ПАО "Россети Центр" | Брянская область | Навлинский р-н | 10/0,4 | 0.1 | 0.052 | 0.044567
1677 | КТП-163 10/0,4кВ | ПАО "Россети Центр" | Брянская область | Навлинский р-н | 10/0,4 | 0.16 | 0.079 | 0.075207
1678 | КТП-157 10/0,4кВ | ПАО "Россети Центр" | Брянская область | Навлинский р-н | 10/0,4 | 0.063 | 0.029 | 0.031568
1679 | КТП-154 10/0,4кВ | ПАО "Россети Центр" | Брянская область | Навлинский р-н | 10/0,4 | 0.063 | 0.042 | 0.019498
1680 | КТП-159 10/0,4кВ | ПАО "Россети Центр" | Брянская область | Навлинский р-н | 10/0,4 | 0.00125 | 0.00125 | 0
1681 | КТП-2 10/0,4кВ | ПАО "Россети Центр" | Брянская область | Навлинский р-н | 10/0,4 | 0.01 | 0.005 | 0.0046424
1682 | КТП-161 10/0,4кВ | ПАО "Россети Центр" | Брянская область | Навлинский р-н | 10/0,4 | 0.25 | 0.117 | 0.12349
1683 | КТП-237 10/0,4кВ | ПАО "Россети Центр" | Брянская область | Навлинский р-н | 10/0,4 | 0.1 | 0.052 | 0.044567
1684 | КТП-162 10/0,4кВ | ПАО "Россети Центр" | Брянская область | Навлинский р-н | 10/0,4 | 0.063 | 0.038 | 0.023212
1685 | КТП-220 10/0,4кВ | ПАО "Россети Центр" | Брянская область | Навлинский р-н | 10/0,4 | 0.25 | 0.102 | 0.13741
1686 | КТП-242 10/0,4кВ | ПАО "Россети Центр" | Брянская область | Навлинский р-н | 10/0,4 | 0.4 | 0.221 | 0.1662
1687 | КТП-243 10/0,4кВ | ПАО "Россети Центр" | Брянская область | Навлинский р-н | 10/0,4 | 0.25 | 0.122 | 0.11885
1688 | КТП-218 10/0,4кВ | ПАО "Россети Центр" | Брянская область | Навлинский р-н | 10/0,4 | 0.1 | 0.04 | 0.055709
1689 | КТП-197 10/0,4кВ | ПАО "Россети Центр" | Брянская область | Навлинский р-н | 10/0,4 | 0.1 | 0.044 | 0.051995
1690 | КТП-196 10/0,4кВ | ПАО "Россети Центр" | Брянская область | Навлинский р-н | 10/0,4 | 0.1 | 0.069 | 0.028783
1691 | КТП-69 10/0,4кВ | ПАО "Россети Центр" | Брянская область | Навлинский р-н | 10/0,4 | 0.063 | 0.039 | 0.022283
1692 | КТП-89 10/0,4кВ | ПАО "Россети Центр" | Брянская область | Навлинский р-н | 10/0,4 | 0.063 | 0.027 | 0.033425
1693 | КТП-195 10/0,4кВ | ПАО "Россети Центр" | Брянская область | Навлинский р-н | 10/0,4 | 0.25 | 0.17 | 0.074278
1694 | КТП-181 10/0,4кВ | ПАО "Россети Центр" | Брянская область | Навлинский р-н | 10/0,4 | 0.025 | 0.01 | 0.013927
1695 | КТП-7 10/0,4кВ | ПАО "Россети Центр" | Брянская область | Навлинский р-н | 10/0,4 | 0.1 | 0.033 | 0.062208
1696 | КТП-10 10/0,4кВ | ПАО "Россети Центр" | Брянская область | Навлинский р-н | 10/0,4 | 0.1 | 0.039 | 0.056637
1697 | КТП-208 10/0,4кВ | ПАО "Россети Центр" | Брянская область | Навлинский р-н | 10/0,4 | 0.04 | 0.015 | 0.023212
1698 | КТП-216 10/0,4кВ | ПАО "Россети Центр" | Брянская область | Навлинский р-н | 10/0,4 | 0.063 | 0.039 | 0.022283
1699 | КТП-11 10/0,4кВ | ПАО "Россети Центр" | Брянская область | Навлинский р-н | 10/0,4 | 0.1 | 0.064 | 0.033425
1700 | КТП-92 10/0,4кВ | ПАО "Россети Центр" | Брянская область | Навлинский р-н | 10/0,4 | 0.063 | 0.033 | 0.027854
1701 | КТП-12 10/0,4кВ | ПАО "Россети Центр" | Брянская область | Навлинский р-н | 10/0,4 | 0.1 | 0.043 | 0.052923
1702 | КТП-221 10/0,4кВ | ПАО "Россети Центр" | Брянская область | Навлинский р-н | 10/0,4 | 0.063 | 0.035 | 0.025997
1703 | КТП-15 10/0,4кВ | ПАО "Россети Центр" | Брянская область | Навлинский р-н | 10/0,4 | 0.063 | 0.03 | 0.03064
1704 | КТП-16 10/0,4кВ | ПАО "Россети Центр" | Брянская область | Навлинский р-н | 10/0,4 | 0.03 | 0.014 | 0.014856
1705 | КТП-26 10/0,4кВ | ПАО "Россети Центр" | Брянская область | Навлинский р-н | 10/0,4 | 0.03 | 0.016 | 0.012999
1706 | КТП-28 10/0,4кВ | ПАО "Россети Центр" | Брянская область | Навлинский р-н | 10/0,4 | 0.063 | 0.033 | 0.027854
1707 | КТП-164 10/0,4кВ | ПАО "Россети Центр" | Брянская область | Навлинский р-н | 10/0,4 | 0.063 | 0.022 | 0.038068
1708 | КТП-94 10/0,4кВ | ПАО "Россети Центр" | Брянская область | Навлинский р-н | 10/0,4 | 0.1 | 0.066 | 0.031568
1709 | КТП-169 10/0,4кВ | ПАО "Россети Центр" | Брянская область | Навлинский р-н | 10/0,4 | 0.16 | 0.068 | 0.08542
1710 | КТП-29 10/0,4кВ | ПАО "Россети Центр" | Брянская область | Навлинский р-н | 10/0,4 | 0.1 | 0.065 | 0.032497
1711 | КТП-175 10/0,4кВ | ПАО "Россети Центр" | Брянская область | Навлинский р-н | 10/0,4 | 0.16 | 0.095 | 0.060351
1712 | КТП-6 10/0,4кВ | ПАО "Россети Центр" | Брянская область | Навлинский р-н | 10/0,4 | 0.16 | 0.101 | 0.05478
1713 | КТП-241 10/0,4кВ | ПАО "Россети Центр" | Брянская область | Навлинский р-н | 10/0,4 | 0.1 | 0.035 | 0.060351
1714 | КТП-31 10/0,4кВ | ПАО "Россети Центр" | Брянская область | Навлинский р-н | 10/0,4 | 0.1 | 0.042 | 0.053852
1715 | КТП-225 10/0,4кВ | ПАО "Россети Центр" | Брянская область | Навлинский р-н | 10/0,4 | 0.25 | 0.08 | 0.15784
1716 | КТП-73 10/0,4кВ | ПАО "Россети Центр" | Брянская область | Навлинский р-н | 10/0,4 | 0.063 | 0.036 | 0.025069
1717 | КТП-74 10/0,4кВ | ПАО "Россети Центр" | Брянская область | Навлинский р-н | 10/0,4 | 0.063 | 0.021 | 0.038996
1718 | КТП-91 10/0,4кВ | ПАО "Россети Центр" | Брянская область | Навлинский р-н | 10/0,4 | 0.16 | 0.066 | 0.087277
1719 | КТП-182 10/0,4кВ | ПАО "Россети Центр" | Брянская область | Навлинский р-н | 10/0,4 | 0.1 | 0.045 | 0.051066
1720 | КТП-130 10/0,4кВ | ПАО "Россети Центр" | Брянская область | Навлинский р-н | 10/0,4 | 0.16 | 0.103 | 0.052923
1721 | КТП-39 10/0,4кВ | ПАО "Россети Центр" | Брянская область | Навлинский р-н | 10/0,4 | 0.16 | 0.057 | 0.095633
1722 | КТП-206 10/0,4кВ | ПАО "Россети Центр" | Брянская область | Навлинский р-н | 10/0,4 | 0.16 | 0.107 | 0.049209
1723 | КТП-88 10/0,4кВ | ПАО "Россети Центр" | Брянская область | Навлинский р-н | 10/0,4 | 0.063 | 0.041 | 0.020426
1724 | КТП-54 10/0,4кВ | ПАО "Россети Центр" | Брянская область | Навлинский р-н | 10/0,4 | 0.1 | 0.065 | 0.032497
1725 | КТП-179 10/0,4кВ | ПАО "Россети Центр" | Брянская область | Навлинский р-н | 10/0,4 | 0.04 | 0.023 | 0.015784
1726 | КТП-100 10/0,4кВ | ПАО "Россети Центр" | Брянская область | Навлинский р-н | 10/0,4 | 0.1 | 0.066 | 0.031568
1727 | КТП-53 10/0,4кВ | ПАО "Россети Центр" | Брянская область | Навлинский р-н | 10/0,4 | 0.063 | 0.036 | 0.025069
1728 | КТП-215 10/0,4кВ | ПАО "Россети Центр" | Брянская область | Навлинский р-н | 10/0,4 | 0.16 | 0.06 | 0.092848
1729 | КТП-143 10/0,4кВ | ПАО "Россети Центр" | Брянская область | Навлинский р-н | 10/0,4 | 0.16 | 0.079 | 0.075207
1730 | КТП-217 10/0,4кВ | ПАО "Россети Центр" | Брянская область | Навлинский р-н | 10/0,4 | 0.16 | 0.106 | 0.050138
1731 | КТП-213 10/0,4кВ | ПАО "Россети Центр" | Брянская область | Навлинский р-н | 10/0,4 | 0.16 | 0.098 | 0.057566
1732 | КТП-126 10/0,4кВ | ПАО "Россети Центр" | Брянская область | Навлинский р-н | 10/0,4 | 0.1 | 0.054 | 0.04271
1733 | КТП-183 10/0,4кВ | ПАО "Россети Центр" | Брянская область | Навлинский р-н | 10/0,4 | 0.25 | 0.119 | 0.12163
1734 | КТП-201 10/0,4кВ | ПАО "Россети Центр" | Брянская область | Навлинский р-н | 10/0,4 | 0.1 | 0.065 | 0.032497
1735 | КТП-127 10/0,4кВ | ПАО "Россети Центр" | Брянская область | Навлинский р-н | 10/0,4 | 0.1 | 0.037 | 0.058494
1736 | КТП-138 10/0,4кВ | ПАО "Россети Центр" | Брянская область | Навлинский р-н | 10/0,4 | 0.16 | 0.084 | 0.070564
1737 | КТП-33 10/0,4кВ | ПАО "Россети Центр" | Брянская область | Навлинский р-н | 10/0,4 | 0.063 | 0.03 | 0.03064
1738 | КТП-207 10/0,4кВ | ПАО "Россети Центр" | Брянская область | Навлинский р-н | 10/0,4 | 0.063 | 0.043 | 0.01857
1739 | КТП-139 10/0,4кВ | ПАО "Россети Центр" | Брянская область | Навлинский р-н | 10/0,4 | 0.16 | 0.064 | 0.089134
1740 | КТП-112 10/0,4кВ | ПАО "Россети Центр" | Брянская область | Навлинский р-н | 10/0,4 | 0.063 | 0.032 | 0.028783
1741 | КТП-137 10/0,4кВ | ПАО "Россети Центр" | Брянская область | Навлинский р-н | 10/0,4 | 0.1 | 0.049 | 0.047352
1742 | КТП-229 10/0,4кВ | ПАО "Россети Центр" | Брянская область | Навлинский р-н | 10/0,4 | 0.1 | 0.043 | 0.052923
1743 | КТП-198 10/0,4кВ | ПАО "Россети Центр" | Брянская область | Навлинский р-н | 10/0,4 | 0.01 | 0.005 | 0.0046424
1744 | КТП-3 10/0,4кВ | ПАО "Россети Центр" | Брянская область | Навлинский р-н | 10/0,4 | 0.025 | 0.017 | 0.0074278
1745 | КТП-135 10/0,4кВ | ПАО "Россети Центр" | Брянская область | Навлинский р-н | 10/0,4 | 0.063 | 0.033 | 0.027854
1746 | КТП-8 10/0,4кВ | ПАО "Россети Центр" | Брянская область | Навлинский р-н | 10/0,4 | 0.1 | 0.041 | 0.05478
1747 | КТП-232 10/0,4кВ | ПАО "Россети Центр" | Брянская область | Навлинский р-н | 10/0,4 | 0.25 | 0.164 | 0.079849
1748 | КТП-136 10/0,4кВ | ПАО "Россети Центр" | Брянская область | Навлинский р-н | 10/0,4 | 0.1 | 0.031 | 0.064065
1749 | КТП-174 10/0,4кВ | ПАО "Россети Центр" | Брянская область | Навлинский р-н | 10/0,4 | 0.16 | 0.058 | 0.094705
1750 | КТП-102 10/0,4кВ | ПАО "Россети Центр" | Брянская область | Навлинский р-н | 10/0,4 | 0.063 | 0.026 | 0.034354
1751 | КТП-34 10/0,4кВ | ПАО "Россети Центр" | Брянская область | Навлинский р-н | 10/0,4 | 0.063 | 0.043 | 0.01857
1752 | КТП-35 10/0,4кВ | ПАО "Россети Центр" | Брянская область | Навлинский р-н | 10/0,4 | 0.1 | 0.06 | 0.037139
1753 | КТП-32 10/0,4кВ | ПАО "Россети Центр" | Брянская область | Навлинский р-н | 10/0,4 | 0.1 | 0.063 | 0.034354
1754 | КТП-14 10/0,4кВ | ПАО "Россети Центр" | Брянская область | Навлинский р-н | 10/0,4 | 0.1 | 0.054 | 0.04271
1755 | КТП-80 10/0,4кВ | ПАО "Россети Центр" | Брянская область | Навлинский р-н | 10/0,4 | 0.063 | 0.038 | 0.023212
1756 | КТП-172 10/0,4кВ | ПАО "Россети Центр" | Брянская область | Навлинский р-н | 10/0,4 | 0.25 | 0.141 | 0.1012
1757 | КТП-185 10/0,4кВ | ПАО "Россети Центр" | Брянская область | Навлинский р-н | 10/0,4 | 0.25 | 0.158 | 0.08542
1758 | КТП-122 10/0,4кВ | ПАО "Россети Центр" | Брянская область | Навлинский р-н | 10/0,4 | 0.25 | 0.118 | 0.12256
1759 | КТП-190 10/0,4кВ | ПАО "Россети Центр" | Брянская область | Навлинский р-н | 10/0,4 | 0.025 | 0.008 | 0.015784
1760 | КТП-191 10/0,4кВ | ПАО "Россети Центр" | Брянская область | Навлинский р-н | 10/0,4 | 0.1 | 0.048 | 0.048281
1761 | КТП-44 10/0,4кВ | ПАО "Россети Центр" | Брянская область | Навлинский р-н | 10/0,4 | 0.1 | 0.047 | 0.049209
1762 | КТП-46 10/0,4кВ | ПАО "Россети Центр" | Брянская область | Навлинский р-н | 10/0,4 | 0.063 | 0.036 | 0.025069
1763 | КТП-178 10/0,4кВ | ПАО "Россети Центр" | Брянская область | Навлинский р-н | 10/0,4 | 0.063 | 0.03 | 0.03064
1764 | КТП-48 10/0,4кВ | ПАО "Россети Центр" | Брянская область | Навлинский р-н | 10/0,4 | 0.1 | 0.067 | 0.03064
1765 | КТП-49 10/0,4кВ | ПАО "Россети Центр" | Брянская область | Навлинский р-н | 10/0,4 | 0.16 | 0.073 | 0.080777
1766 | КТП-146 10/0,4кВ | ПАО "Россети Центр" | Брянская область | Навлинский р-н | 10/0,4 | 0.1 | 0.035 | 0.060351
1767 | КТП-222 10/0,4кВ | ПАО "Россети Центр" | Брянская область | Навлинский р-н | 10/0,4 | 0.1 | 0.06 | 0.037139
1768 | КТП-50 10/0,4кВ | ПАО "Россети Центр" | Брянская область | Навлинский р-н | 10/0,4 | 0.1 | 0.036 | 0.059423
1769 | КТП-144 10/0,4кВ | ПАО "Россети Центр" | Брянская область | Навлинский р-н | 10/0,4 | 0.04 | 0.026 | 0.012999
1770 | КТП-51 10/0,4кВ | ПАО "Россети Центр" | Брянская область | Навлинский р-н | 10/0,4 | 0.04 | 0.019 | 0.019498
1771 | КТП-52 10/0,4кВ | ПАО "Россети Центр" | Брянская область | Навлинский р-н | 10/0,4 | 0.063 | 0.026 | 0.034354
1772 | КТП-173 10/0,4кВ | ПАО "Россети Центр" | Брянская область | Навлинский р-н | 10/0,4 | 0.1 | 0.061 | 0.036211
1773 | КТП-45 10/0,4кВ | ПАО "Россети Центр" | Брянская область | Навлинский р-н | 10/0,4 | 0.063 | 0.038 | 0.023212
1774 | КТП-177 10/0,4кВ | ПАО "Россети Центр" | Брянская область | Навлинский р-н | 10/0,4 | 0.25 | 0.136 | 0.10585
1775 | КТП-214 10/0,4кВ | ПАО "Россети Центр" | Брянская область | Навлинский р-н | 10/0,4 | 0.06 | 0.039 | 0.019498
1776 | КТП-235 10/0,4кВ | ПАО "Россети Центр" | Брянская область | Навлинский р-н | 10/0,4 | 0.063 | 0.022 | 0.038068
1777 | КТП-118 10/0,4кВ | ПАО "Россети Центр" | Брянская область | Навлинский р-н | 10/0,4 | 0.25 | 0.164 | 0.079849
1778 | КТП-56 10/0,4кВ | ПАО "Россети Центр" | Брянская область | Навлинский р-н | 10/0,4 | 0.1 | 0.051 | 0.045495
1779 | КТП-105 10/0,4кВ | ПАО "Россети Центр" | Брянская область | Навлинский р-н | 10/0,4 | 0.03 | 0.015 | 0.013927
1780 | КТП-104 10/0,4кВ | ПАО "Россети Центр" | Брянская область | Навлинский р-н | 10/0,4 | 0.1 | 0.041 | 0.05478
1781 | КТП-58 10/0,4кВ | ПАО "Россети Центр" | Брянская область | Навлинский р-н | 10/0,4 | 0.1 | 0.048 | 0.048281
1782 | КТП-84 10/0,4кВ | ПАО "Россети Центр" | Брянская область | Навлинский р-н | 10/0,4 | 0.25 | 0.157 | 0.086348
1783 | КТП-117 10/0,4кВ | ПАО "Россети Центр" | Брянская область | Навлинский р-н | 10/0,4 | 0.16 | 0.05 | 0.10213
1784 | КТП-59 10/0,4кВ | ПАО "Россети Центр" | Брянская область | Навлинский р-н | 10/0,4 | 0.063 | 0.043 | 0.01857
1785 | КТП-129 10/0,4кВ | ПАО "Россети Центр" | Брянская область | Навлинский р-н | 10/0,4 | 0.1 | 0.065 | 0.032497
1786 | КТП-63 10/0,4кВ | ПАО "Россети Центр" | Брянская область | Навлинский р-н | 10/0,4 | 0.1 | 0.047 | 0.049209
1787 | КТП-62 10/0,4кВ | ПАО "Россети Центр" | Брянская область | Навлинский р-н | 10/0,4 | 0.1 | 0.042 | 0.053852
1788 | КТП-177 10/0,4кВ | ПАО "Россети Центр" | Брянская область | Навлинский р-н | 10/0,4 | 0.25 | 0.16 | 0.083563
1789 | КТП-113 10/0,4кВ | ПАО "Россети Центр" | Брянская область | Навлинский р-н | 10/0,4 | 0.063 | 0.036 | 0.025069
1790 | КТП-60 10/0,4кВ | ПАО "Россети Центр" | Брянская область | Навлинский р-н | 10/0,4 | 0.25 | 0.145 | 0.09749
1791 | КТП-40 10/0,4кВ | ПАО "Россети Центр" | Брянская область | Навлинский р-н | 10/0,4 | 0.1 | 0.051 | 0.045495
1792 | КТП-70 10/0,4кВ | ПАО "Россети Центр" | Брянская область | Навлинский р-н | 10/0,4 | 0.16 | 0.091 | 0.064065
1793 | КТП-249 10/0,4кВ | ПАО "Россети Центр" | Брянская область | Навлинский р-н | 10/0,4 | 0.16 | 0.066 | 0.087277
1794 | КТП-95 10/0,4кВ | ПАО "Россети Центр" | Брянская область | Навлинский р-н | 10/0,4 | 0.25 | 0.108 | 0.13184
1795 | КТП-120 10/0,4кВ | ПАО "Россети Центр" | Брянская область | Навлинский р-н | 10/0,4 | 0.1 | 0.037 | 0.058494
1796 | КТП-121 10/0,4кВ | ПАО "Россети Центр" | Брянская область | Навлинский р-н | 10/0,4 | 0.1 | 0.032 | 0.063136
1797 | КТП-103 10/0,4кВ | ПАО "Россети Центр" | Брянская область | Навлинский р-н | 10/0,4 | 0.03 | 0.017 | 0.01207
1798 | КТП-247 10/0,4кВ | ПАО "Россети Центр" | Брянская область | Навлинский р-н | 10/0,4 | 0.1 | 0.031 | 0.064065
1799 | КТП-147 10/0,4кВ | ПАО "Россети Центр" | Брянская область | Навлинский р-н | 10/0,4 | 0.25 | 0.149 | 0.093776
1800 | КТП-248 10/0,4кВ | ПАО "Россети Центр" | Брянская область | Навлинский р-н | 10/0,4 | 0.16 | 0.076 | 0.077992
1801 | КТП-148 10/0,4кВ | ПАО "Россети Центр" | Брянская область | Навлинский р-н | 10/0,4 | 0.1 | 0.053 | 0.043638
1802 | КТП-109 10/0,4кВ | ПАО "Россети Центр" | Брянская область | Навлинский р-н | 10/0,4 | 0.16 | 0.057 | 0.095633
1803 | КТП-108 10/0,4кВ | ПАО "Россети Центр" | Брянская область | Навлинский р-н | 10/0,4 | 0.025 | 0.01 | 0.013927
1804 | КТП-149 10/0,4кВ | ПАО "Россети Центр" | Брянская область | Навлинский р-н | 10/0,4 | 0.25 | 0.103 | 0.13649
1805 | КТП-64 10/0,4кВ | ПАО "Россети Центр" | Брянская область | Навлинский р-н | 10/0,4 | 0.1 | 0.037 | 0.058494
1806 | КТП-65 10/0,4кВ | ПАО "Россети Центр" | Брянская область | Навлинский р-н | 10/0,4 | 0.063 | 0.032 | 0.028783
1807 | КТП-99 10/0,4кВ | ПАО "Россети Центр" | Брянская область | Навлинский р-н | 10/0,4 | 0.1 | 0.033 | 0.062208
1808 | КТП-211 10/0,4кВ | ПАО "Россети Центр" | Брянская область | Навлинский р-н | 10/0,4 | 0.1 | 0.059 | 0.038068
1809 | КТП-100 10/0,4кВ | ПАО "Россети Центр" | Брянская область | Навлинский р-н | 10/0,4 | 0.06 | 0.019 | 0.038068
1810 | КТП-114 10/0,4кВ | ПАО "Россети Центр" | Брянская область | Навлинский р-н | 10/0,4 | 0.03 | 0.015 | 0.013927
1811 | КТП-67 10/0,4кВ | ПАО "Россети Центр" | Брянская область | Навлинский р-н | 10/0,4 | 0.063 | 0.042 | 0.019498
1812 | КТП-90 10/0,4кВ | ПАО "Россети Центр" | Брянская область | Навлинский р-н | 10/0,4 | 0.1 | 0.036 | 0.059423
1813 | КТП-115 10/0,4кВ | ПАО "Россети Центр" | Брянская область | Навлинский р-н | 10/0,4 | 0.1 | 0.057 | 0.039924
1814 | КТП-96 10/0,4кВ | ПАО "Россети Центр" | Брянская область | Навлинский р-н | 10/0,4 | 0.063 | 0.03 | 0.03064
1815 | КТП-25 10/0,4кВ | ПАО "Россети Центр" | Брянская область | Навлинский р-н | 10/0,4 | 0.03 | 0.012 | 0.016713
1816 | КТП-236 10/0,4кВ | ПАО "Россети Центр" | Брянская область | Навлинский р-н | 10/0,4 | 0.16 | 0.068 | 0.08542
1817 | КТП-68 10/0,4кВ | ПАО "Россети Центр" | Брянская область | Навлинский р-н | 10/0,4 | 0.063 | 0.025 | 0.035282
1818 | КТП-133 10/0,4кВ | ПАО "Россети Центр" | Брянская область | Навлинский р-н | 10/0,4 | 0.1 | 0.059 | 0.038068
1819 | КТП-72 10/0,4кВ | ПАО "Россети Центр" | Брянская область | Навлинский р-н | 10/0,4 | 0.16 | 0.11 | 0.046424
1820 | КТП-110 10/0,4кВ | ПАО "Россети Центр" | Брянская область | Навлинский р-н | 10/0,4 | 0.16 | 0.079 | 0.075207
1821 | КТП-24 10/0,4кВ | ПАО "Россети Центр" | Брянская область | Навлинский р-н | 10/0,4 | 0.1 | 0.055 | 0.041781
1822 | КТП-22 10/0,4кВ | ПАО "Россети Центр" | Брянская область | Навлинский р-н | 10/0,4 | 0.063 | 0.04 | 0.021355
1823 | КТП-167 10/0,4кВ | ПАО "Россети Центр" | Брянская область | Навлинский р-н | 10/0,4 | 0.063 | 0.034 | 0.026926
1824 | КТП-192 10/0,4кВ | ПАО "Россети Центр" | Брянская область | Навлинский р-н | 10/0,4 | 0.1 | 0.048 | 0.048281
1825 | КТП-19 10/0,4кВ | ПАО "Россети Центр" | Брянская область | Навлинский р-н | 10/0,4 | 0.16 | 0.093 | 0.062208
1826 | КТП-18 10/0,4кВ | ПАО "Россети Центр" | Брянская область | Навлинский р-н | 10/0,4 | 0.1 | 0.035 | 0.060351
1827 | КТП-4 10/0,4кВ | ПАО "Россети Центр" | Брянская область | Навлинский р-н | 10/0,4 | 0.063 | 0.027 | 0.033425
1828 | КТП-5 10/0,4кВ | ПАО "Россети Центр" | Брянская область | Навлинский р-н | 10/0,4 | 0.1 | 0.043 | 0.052923
1829 | КТП-27 10/0,4кВ | ПАО "Россети Центр" | Брянская область | Навлинский р-н | 10/0,4 | 0.25 | 0.127 | 0.1142
1830 | КТП-30 10/0,4кВ | ПАО "Россети Центр" | Брянская область | Навлинский р-н | 10/0,4 | 0.063 | 0.024 | 0.036211
1831 | КТП-165 10/0,4кВ | ПАО "Россети Центр" | Брянская область | Навлинский р-н | 10/0,4 | 0.03 | 0.012 | 0.016713
1832 | КТП-131 10/0,4кВ | ПАО "Россети Центр" | Брянская область | Навлинский р-н | 10/0,4 | 0.03 | 0.019 | 0.010213
1833 | КТП-71 10/0,4кВ | ПАО "Россети Центр" | Брянская область | Навлинский р-н | 10/0,4 | 0.063 | 0.04 | 0.021355
1834 | КТП-134 10/0,4кВ | ПАО "Россети Центр" | Брянская область | Навлинский р-н | 10/0,4 | 0.16 | 0.094 | 0.061279
1835 | КТП-13 10/0,4кВ | ПАО "Россети Центр" | Брянская область | Навлинский р-н | 10/0,4 | 0.16 | 0.11 | 0.046424
1836 | КТП-194 10/0,4кВ | ПАО "Россети Центр" | Брянская область | Навлинский р-н | 10/0,4 | 0.03 | 0.021 | 0.0083563
1837 | КТП-200 10/0,4кВ | ПАО "Россети Центр" | Брянская область | Навлинский р-н | 10/0,4 | 0.25 | 0.126 | 0.11513
1838 | КТП-238 10/0,4кВ | ПАО "Россети Центр" | Брянская область | Навлинский р-н | 10/0,4 | 0.16 | 0.064 | 0.089134
1839 | КТП-188 10/0,4кВ | ПАО "Россети Центр" | Брянская область | Навлинский р-н | 10/0,4 | 0.16 | 0.081 | 0.07335
1840 | КТП-228 10/0,4кВ | ПАО "Россети Центр" | Брянская область | Навлинский р-н | 10/0,4 | 0.16 | 0.083 | 0.071493
1841 | КТП-150 10/0,4кВ | ПАО "Россети Центр" | Брянская область | Навлинский р-н | 10/0,4 | 0.25 | 0.147 | 0.095633
1842 | КТП-151 10/0,4кВ | ПАО "Россети Центр" | Брянская область | Навлинский р-н | 10/0,4 | 0.063 | 0.032 | 0.028783
1843 | КТП-152 10/0,4кВ | ПАО "Россети Центр" | Брянская область | Навлинский р-н | 10/0,4 | 0.25 | 0.158 | 0.08542
1844 | КТП-240 10/0,4кВ | ПАО "Россети Центр" | Брянская область | Навлинский р-н | 10/0,4 | 0.1 | 0.051 | 0.045495
1845 | КТП-189 10/0,4кВ | ПАО "Россети Центр" | Брянская область | Навлинский р-н | 10/0,4 | 0.01 | 0.006 | 0.0037139
1846 | КТП-66 10/0,4кВ | ПАО "Россети Центр" | Брянская область | Навлинский р-н | 10/0,4 | 0.063 | 0.023 | 0.037139
1847 | КТП-78 10/0,4кВ | ПАО "Россети Центр" | Брянская область | Навлинский р-н | 10/0,4 | 0.1 | 0.061 | 0.036211
1848 | КТП-160 10/0,4кВ | ПАО "Россети Центр" | Брянская область | Навлинский р-н | 10/0,4 | 0.1 | 0.06 | 0.037139
1849 | КТП-193 10/0,4кВ | ПАО "Россети Центр" | Брянская область | Навлинский р-н | 10/0,4 | 0.1 | 0.037 | 0.058494
1850 | КТП-33 10/0,4кВ | ПАО "Россети Центр" | Брянская область | Комаричский р-н | 10/0,4 | 0.01 | 0.004 | 0.0055709
1851 | КТП-250 10/0,4кВ | ПАО "Россети Центр" | Брянская область | Комаричский р-н | 10/0,4 | 0.25 | 0.172 | 0.072421
1852 | КТП-5 10/0,4кВ | ПАО "Россети Центр" | Брянская область | Комаричский р-н | 10/0,4 | 0.16 | 0.1 | 0.055709
1853 | КТП-163 10/0,4кВ | ПАО "Россети Центр" | Брянская область | Комаричский р-н | 10/0,4 | 0.1 | 0.036 | 0.059423
1854 | КТП-161 10/0,4кВ | ПАО "Россети Центр" | Брянская область | Комаричский р-н | 10/0,4 | 0.1 | 0.069 | 0.028783
1855 | КТП-205 10/0,4кВ | ПАО "Россети Центр" | Брянская область | Комаричский р-н | 10/0,4 | 0.025 | 0.01 | 0.013927
1856 | КТП-183 10/0,4кВ | ПАО "Россети Центр" | Брянская область | Комаричский р-н | 10/0,4 | 0.01 | 0.007 | 0.0027854
1857 | КТП-66 10/0,4кВ | ПАО "Россети Центр" | Брянская область | Комаричский р-н | 10/0,4 | 0.06 | 0.021 | 0.036211
1858 | КТП-53 10/0,4кВ | ПАО "Россети Центр" | Брянская область | Комаричский р-н | 10/0,4 | 0.06 | 0.019 | 0.038068
1859 | КТП-207 10/0,4кВ | ПАО "Россети Центр" | Брянская область | Комаричский р-н | 10/0,4 | 0.1 | 0.056 | 0.040853
1860 | КТП-64 10/0,4кВ | ПАО "Россети Центр" | Брянская область | Комаричский р-н | 10/0,4 | 0.1 | 0.051 | 0.045495
1861 | КТП-99 10/0,4кВ | ПАО "Россети Центр" | Брянская область | Комаричский р-н | 10/0,4 | 0.1 | 0.062 | 0.035282
1862 | КТП-79 10/0,4кВ | ПАО "Россети Центр" | Брянская область | Комаричский р-н | 10/0,4 | 0.16 | 0.098 | 0.057566
1863 | КТП-65 10/0,4кВ | ПАО "Россети Центр" | Брянская область | Комаричский р-н | 10/0,4 | 0.1 | 0.068 | 0.029711
1864 | КТП-180 10/0,4кВ | ПАО "Россети Центр" | Брянская область | Комаричский р-н | 10/0,4 | 0.1 | 0.059 | 0.038068
1865 | КТП-72 10/0,4кВ | ПАО "Россети Центр" | Брянская область | Комаричский р-н | 10/0,4 | 0.25 | 0.131 | 0.11049
1866 | КТП-184 10/0,4кВ | ПАО "Россети Центр" | Брянская область | Комаричский р-н | 10/0,4 | 0.25 | 0.166 | 0.077992
1867 | КТП-15 10/0,4кВ | ПАО "Россети Центр" | Брянская область | Комаричский р-н | 10/0,4 | 0.25 | 0.141 | 0.1012
1868 | КТП-16 10/0,4кВ | ПАО "Россети Центр" | Брянская область | Комаричский р-н | 10/0,4 | 0.04 | 0.024 | 0.014856
1869 | КТП-190 10/0,4кВ | ПАО "Россети Центр" | Брянская область | Комаричский р-н | 10/0,4 | 0.16 | 0.095 | 0.060351
1870 | КТП-127 10/0,4кВ | ПАО "Россети Центр" | Брянская область | Комаричский р-н | 10/0,4 | 0.1 | 0.048 | 0.048281
1871 | КТП-7 10/0,4кВ | ПАО "Россети Центр" | Брянская область | Комаричский р-н | 10/0,4 | 0.025 | 0.016 | 0.0083563
1872 | КТП-165 10/0,4кВ | ПАО "Россети Центр" | Брянская область | Комаричский р-н | 10/0,4 | 0.063 | 0.027 | 0.033425
1873 | КТП-30 10/0,4кВ | ПАО "Россети Центр" | Брянская область | Комаричский р-н | 10/0,4 | 0.063 | 0.035 | 0.025997
1874 | КТП-29 10/0,4кВ | ПАО "Россети Центр" | Брянская область | Комаричский р-н | 10/0,4 | 0.1 | 0.032 | 0.063136
1875 | КТП-188 10/0,4кВ | ПАО "Россети Центр" | Брянская область | Комаричский р-н | 10/0,4 | 0.25 | 0.147 | 0.095633
1876 | КТП-168 10/0,4кВ | ПАО "Россети Центр" | Брянская область | Комаричский р-н | 10/0,4 | 0.16 | 0.107 | 0.049209
1877 | КТП-134 10/0,4кВ | ПАО "Россети Центр" | Брянская область | Комаричский р-н | 10/0,4 | 0.1 | 0.036 | 0.059423
1878 | КТП-172 10/0,4кВ | ПАО "Россети Центр" | Брянская область | Комаричский р-н | 10/0,4 | 0.25 | 0.11 | 0.12999
1879 | КТП-152 10/0,4кВ | ПАО "Россети Центр" | Брянская область | Комаричский р-н | 10/0,4 | 0.1 | 0.034 | 0.061279
1880 | КТП-149 10/0,4кВ | ПАО "Россети Центр" | Брянская область | Комаричский р-н | 10/0,4 | 0.16 | 0.069 | 0.084491
1881 | КТП-98 10/0,4кВ | ПАО "Россети Центр" | Брянская область | Комаричский р-н | 10/0,4 | 0.16 | 0.084 | 0.070564
1882 | КТП-124 10/0,4кВ | ПАО "Россети Центр" | Брянская область | Комаричский р-н | 10/0,4 | 0.16 | 0.101 | 0.05478
1883 | КТП-214 10/0,4кВ | ПАО "Россети Центр" | Брянская область | Комаричский р-н | 10/0,4 | 0.1 | 0.065 | 0.032497
1884 | КТП-110 10/0,4кВ | ПАО "Россети Центр" | Брянская область | Комаричский р-н | 10/0,4 | 0.16 | 0.056 | 0.096562
1885 | КТП-169 10/0,4кВ | ПАО "Россети Центр" | Брянская область | Комаричский р-н | 10/0,4 | 0.1 | 0.039 | 0.056637
1886 | КТП-87 10/0,4кВ | ПАО "Россети Центр" | Брянская область | Комаричский р-н | 10/0,4 | 0.1 | 0.037 | 0.058494
1887 | КТП-139 10/0,4кВ | ПАО "Россети Центр" | Брянская область | Комаричский р-н | 10/0,4 | 0.1 | 0.043 | 0.052923
1888 | КТП-81 10/0,4кВ | ПАО "Россети Центр" | Брянская область | Комаричский р-н | 10/0,4 | 0.063 | 0.021 | 0.038996
1889 | КТП-88 10/0,4кВ | ПАО "Россети Центр" | Брянская область | Комаричский р-н | 10/0,4 | 0.1 | 0.047 | 0.049209
1890 | КТП-137 10/0,4кВ | ПАО "Россети Центр" | Брянская область | Комаричский р-н | 10/0,4 | 0.1 | 0.057 | 0.039924
1891 | КТП-136 10/0,4кВ | ПАО "Россети Центр" | Брянская область | Комаричский р-н | 10/0,4 | 0.16 | 0.085 | 0.069636
1892 | КТП-150 10/0,4кВ | ПАО "Россети Центр" | Брянская область | Комаричский р-н | 10/0,4 | 0.4 | 0.177 | 0.20705
1893 | КТП-154 10/0,4кВ | ПАО "Россети Центр" | Брянская область | Комаричский р-н | 10/0,4 | 0.16 | 0.069 | 0.084491
1894 | КТП-164 10/0,4кВ | ПАО "Россети Центр" | Брянская область | Комаричский р-н | 10/0,4 | 0.16 | 0.093 | 0.062208
1895 | КТП-84 10/0,4кВ | ПАО "Россети Центр" | Брянская область | Комаричский р-н | 10/0,4 | 0.16 | 0.095 | 0.060351
1896 | КТП-178 10/0,4кВ | ПАО "Россети Центр" | Брянская область | Комаричский р-н | 10/0,4 | 0.06 | 0.03 | 0.027854
1897 | КТП-131 10/0,4кВ | ПАО "Россети Центр" | Брянская область | Комаричский р-н | 10/0,4 | 0.1 | 0.069 | 0.028783
1898 | КТП-208 10/0,4кВ | ПАО "Россети Центр" | Брянская область | Комаричский р-н | 10/0,4 | 0.16 | 0.094 | 0.061279
1899 | КТП-61 10/0,4кВ | ПАО "Россети Центр" | Брянская область | Комаричский р-н | 10/0,4 | 0.16 | 0.059 | 0.093776
1900 | КТП-96 10/0,4кВ | ПАО "Россети Центр" | Брянская область | Комаричский р-н | 10/0,4 | 0.063 | 0.042 | 0.019498
1901 | КТП-77 10/0,4кВ | ПАО "Россети Центр" | Брянская область | Комаричский р-н | 10/0,4 | 0.063 | 0.023 | 0.037139
1902 | КТП-97 10/0,4кВ | ПАО "Россети Центр" | Брянская область | Комаричский р-н | 10/0,4 | 0.06 | 0.022 | 0.035282
1903 | КТП-144 10/0,4кВ | ПАО "Россети Центр" | Брянская область | Комаричский р-н | 10/0,4 | 0.06 | 0.03 | 0.027854
1904 | КТП-67 10/0,4кВ | ПАО "Россети Центр" | Брянская область | Комаричский р-н | 10/0,4 | 0.1 | 0.032 | 0.063136
1905 | КТП-68 10/0,4кВ | ПАО "Россети Центр" | Брянская область | Комаричский р-н | 10/0,4 | 0.1 | 0.039 | 0.056637
1906 | КТП-95 10/0,4кВ | ПАО "Россети Центр" | Брянская область | Комаричский р-н | 10/0,4 | 0.25 | 0.117 | 0.12349
1907 | КТП-138 10/0,4кВ | ПАО "Россети Центр" | Брянская область | Комаричский р-н | 10/0,4 | 0.25 | 0.134 | 0.1077
1908 | КТП-171 10/0,4кВ | ПАО "Россети Центр" | Брянская область | Комаричский р-н | 10/0,4 | 0.4 | 0.199 | 0.18662
1909 | КТП-85 10/0,4кВ | ПАО "Россети Центр" | Брянская область | Комаричский р-н | 10/0,4 | 0.16 | 0.073 | 0.080777
1910 | КТП-143 10/0,4кВ | ПАО "Россети Центр" | Брянская область | Комаричский р-н | 10/0,4 | 0.1 | 0.039 | 0.056637
1911 | КТП-56 10/0,4кВ | ПАО "Россети Центр" | Брянская область | Комаричский р-н | 10/0,4 | 0.06 | 0.03 | 0.027854
1912 | КТП-122 10/0,4кВ | ПАО "Россети Центр" | Брянская область | Комаричский р-н | 10/0,4 | 0.1 | 0.047 | 0.049209
1913 | КТП-130 10/0,4кВ | ПАО "Россети Центр" | Брянская область | Комаричский р-н | 10/0,4 | 0.16 | 0.109 | 0.047352
1914 | КТП-153 10/0,4кВ | ПАО "Россети Центр" | Брянская область | Комаричский р-н | 10/0,4 | 0.04 | 0.026 | 0.012999
1915 | КТП-115 10/0,4кВ | ПАО "Россети Центр" | Брянская область | Комаричский р-н | 10/0,4 | 0.1 | 0.058 | 0.038996
1916 | КТП-49 10/0,4кВ | ПАО "Россети Центр" | Брянская область | Комаричский р-н | 10/0,4 | 0.1 | 0.064 | 0.033425
1917 | КТП-113 10/0,4кВ | ПАО "Россети Центр" | Брянская область | Комаричский р-н | 10/0,4 | 0.025 | 0.012 | 0.01207
1918 | КТП-71 10/0,4кВ | ПАО "Россети Центр" | Брянская область | Комаричский р-н | 10/0,4 | 0.1 | 0.062 | 0.035282
1919 | КТП-112 10/0,4кВ | ПАО "Россети Центр" | Брянская область | Комаричский р-н | 10/0,4 | 0.063 | 0.035 | 0.025997
1920 | КТП-8 10/0,4кВ | ПАО "Россети Центр" | Брянская область | Комаричский р-н | 10/0,4 | 0.06 | 0.019 | 0.038068
1921 | КТП-9 10/0,4кВ | ПАО "Россети Центр" | Брянская область | Комаричский р-н | 10/0,4 | 0.03 | 0.021 | 0.0083563
1922 | КТП-11 10/0,4кВ | ПАО "Россети Центр" | Брянская область | Комаричский р-н | 10/0,4 | 0.025 | 0.009 | 0.014856
1923 | КТП-10 10/0,4кВ | ПАО "Россети Центр" | Брянская область | Комаричский р-н | 10/0,4 | 0.06 | 0.029 | 0.028783
1924 | КТП-4 10/0,4кВ | ПАО "Россети Центр" | Брянская область | Комаричский р-н | 10/0,4 | 0.16 | 0.098 | 0.057566
1925 | КТП-140 10/0,4кВ | ПАО "Россети Центр" | Брянская область | Комаричский р-н | 10/0,4 | 0.16 | 0.071 | 0.082634
1926 | КТП-141 10/0,4кВ | ПАО "Россети Центр" | Брянская область | Комаричский р-н | 10/0,4 | 0.06 | 0.035 | 0.023212
1927 | КТП-196 10/0,4кВ | ПАО "Россети Центр" | Брянская область | Комаричский р-н | 10/0,4 | 0.25 | 0.167 | 0.077064
1928 | ЗТП-148 10/0,4кВ | ПАО "Россети Центр" | Брянская область | Комаричский р-н | 10/0,4 | 0.1 | 0.043 | 0.052923
1929 | КТП-2 10/0,4кВ | ПАО "Россети Центр" | Брянская область | Комаричский р-н | 10/0,4 | 0.1 | 0.034 | 0.061279
1930 | КТП-22 10/0,4кВ | ПАО "Россети Центр" | Брянская область | Комаричский р-н | 10/0,4 | 0.4 | 0.141 | 0.24048
1931 | КТП-120 10/0,4кВ | ПАО "Россети Центр" | Брянская область | Комаричский р-н | 10/0,4 | 0.16 | 0.077 | 0.077064
1932 | КТП-186 10/0,4кВ | ПАО "Россети Центр" | Брянская область | Комаричский р-н | 10/0,4 | 0.06 | 0.034 | 0.02414
1933 | КТП-156 10/0,4кВ | ПАО "Россети Центр" | Брянская область | Комаричский р-н | 10/0,4 | 0.06 | 0.034 | 0.02414
1934 | КТП-179 10/0,4кВ | ПАО "Россети Центр" | Брянская область | Комаричский р-н | 10/0,4 | 0.16 | 0.098 | 0.057566
1935 | КТП-146 10/0,4кВ | ПАО "Россети Центр" | Брянская область | Комаричский р-н | 10/0,4 | 0.16 | 0.103 | 0.052923
1936 | КТП-121 10/0,4кВ | ПАО "Россети Центр" | Брянская область | Комаричский р-н | 10/0,4 | 0.06 | 0.03 | 0.027854
1937 | КТП-116 10/0,4кВ | ПАО "Россети Центр" | Брянская область | Комаричский р-н | 10/0,4 | 0.06 | 0.032 | 0.025997
1938 | КТП-160 10/0,4кВ | ПАО "Россети Центр" | Брянская область | Комаричский р-н | 10/0,4 | 0.025 | 0.008 | 0.015784
1939 | КТП-128 10/0,4кВ | ПАО "Россети Центр" | Брянская область | Комаричский р-н | 10/0,4 | 0.1 | 0.068 | 0.029711
1940 | КТП-132 10/0,4кВ | ПАО "Россети Центр" | Брянская область | Комаричский р-н | 10/0,4 | 0.25 | 0.126 | 0.11513
1941 | ЗТП-206 10/0,4кВ | ПАО "Россети Центр" | Брянская область | Комаричский р-н | 10/0,4 | 0.25 | 0.092 | 0.1467
1942 | КТП-118 10/0,4кВ | ПАО "Россети Центр" | Брянская область | Комаричский р-н | 10/0,4 | 0.25 | 0.144 | 0.098419
1943 | КТП-133 10/0,4кВ | ПАО "Россети Центр" | Брянская область | Комаричский р-н | 10/0,4 | 0.16 | 0.068 | 0.08542
1944 | КТП-125 10/0,4кВ | ПАО "Россети Центр" | Брянская область | Комаричский р-н | 10/0,4 | 0.063 | 0.025 | 0.035282
1945 | КТП-117 10/0,4кВ | ПАО "Россети Центр" | Брянская область | Комаричский р-н | 10/0,4 | 0.025 | 0.008 | 0.015784
1946 | КТП-19 10/0,4кВ | ПАО "Россети Центр" | Брянская область | Комаричский р-н | 10/0,4 | 0.16 | 0.065 | 0.088205
1947 | КТП-194 10/0,4кВ | ПАО "Россети Центр" | Брянская область | Комаричский р-н | 10/0,4 | 0.1 | 0.044 | 0.051995
1948 | КТП-195 10/0,4кВ | ПАО "Россети Центр" | Брянская область | Комаричский р-н | 10/0,4 | 0.25 | 0.103 | 0.13649
1949 | КТП-123 10/0,4кВ | ПАО "Россети Центр" | Брянская область | Комаричский р-н | 10/0,4 | 0.1 | 0.064 | 0.033425
1950 | КТП-192 10/0,4кВ | ПАО "Россети Центр" | Брянская область | Комаричский р-н | 10/0,4 | 0.06 | 0.031 | 0.026926
1951 | КТП-191 10/0,4кВ | ПАО "Россети Центр" | Брянская область | Комаричский р-н | 10/0,4 | 0.06 | 0.035 | 0.023212
1952 | КТП-63 10/0,4кВ | ПАО "Россети Центр" | Брянская область | Комаричский р-н | 10/0,4 | 0.16 | 0.077 | 0.077064
1953 | КТП-204 10/0,4кВ | ПАО "Россети Центр" | Брянская область | Комаричский р-н | 10/0,4 | 0.25 | 0.122 | 0.11885
1954 | КТП-119 10/0,4кВ | ПАО "Россети Центр" | Брянская область | Комаричский р-н | 10/0,4 | 0.1 | 0.069 | 0.028783
1955 | КТП-193 10/0,4кВ | ПАО "Россети Центр" | Брянская область | Комаричский р-н | 10/0,4 | 0.1 | 0.065 | 0.032497
1956 | КТП-157 10/0,4кВ | ПАО "Россети Центр" | Брянская область | Комаричский р-н | 10/0,4 | 0.06 | 0.037 | 0.021355
1957 | КТП-93 10/0,4кВ | ПАО "Россети Центр" | Брянская область | Комаричский р-н | 10/0,4 | 0.03 | 0.019 | 0.010213
1958 | КТП-94 10/0,4кВ | ПАО "Россети Центр" | Брянская область | Комаричский р-н | 10/0,4 | 0.1 | 0.056 | 0.040853
1959 | КТП-90 10/0,4кВ | ПАО "Россети Центр" | Брянская область | Комаричский р-н | 10/0,4 | 0.063 | 0.042 | 0.019498
1960 | КТП-169 10/0,4кВ | ПАО "Россети Центр" | Брянская область | Комаричский р-н | 10/0,4 | 0.063 | 0.023 | 0.037139
1961 | КТП-91 10/0,4кВ | ПАО "Россети Центр" | Брянская область | Комаричский р-н | 10/0,4 | 0.04 | 0.024 | 0.014856
1962 | КТП-170 10/0,4кВ | ПАО "Россети Центр" | Брянская область | Комаричский р-н | 10/0,4 | 0.063 | 0.044 | 0.017641
1963 | КТП-50 10/0,4кВ | ПАО "Россети Центр" | Брянская область | Комаричский р-н | 10/0,4 | 0.25 | 0.094 | 0.14484
1964 | КТП-24 10/0,4кВ | ПАО "Россети Центр" | Брянская область | Комаричский р-н | 10/0,4 | 0.25 | 0.152 | 0.090991
1965 | КТП-185 10/0,4кВ | ПАО "Россети Центр" | Брянская область | Комаричский р-н | 10/0,4 | 0.04 | 0.023 | 0.015784
1966 | КТП-76 10/0,4кВ | ПАО "Россети Центр" | Брянская область | Комаричский р-н | 10/0,4 | 0.16 | 0.089 | 0.065922
1967 | КТП-23 10/0,4кВ | ПАО "Россети Центр" | Брянская область | Комаричский р-н | 10/0,4 | 0.1 | 0.064 | 0.033425
1968 | КТП-46 10/0,4кВ | ПАО "Россети Центр" | Брянская область | Комаричский р-н | 10/0,4 | 0.1 | 0.033 | 0.062208
1969 | КТП-34 10/0,4кВ | ПАО "Россети Центр" | Брянская область | Комаричский р-н | 10/0,4 | 0.063 | 0.03 | 0.03064
1970 | КТП-44 10/0,4кВ | ПАО "Россети Центр" | Брянская область | Комаричский р-н | 10/0,4 | 0.1 | 0.033 | 0.062208
1971 | КТП-17 10/0,4кВ | ПАО "Россети Центр" | Брянская область | Комаричский р-н | 10/0,4 | 0.06 | 0.023 | 0.034354
1972 | КТП-18 10/0,4кВ | ПАО "Россети Центр" | Брянская область | Комаричский р-н | 10/0,4 | 0.1 | 0.035 | 0.060351
1973 | КТП-26 10/0,4кВ | ПАО "Россети Центр" | Брянская область | Комаричский р-н | 10/0,4 | 0.063 | 0.04 | 0.021355
1974 | КТП-20 10/0,4кВ | ПАО "Россети Центр" | Брянская область | Комаричский р-н | 10/0,4 | 0.16 | 0.054 | 0.098419
1975 | КТП-27 10/0,4кВ | ПАО "Россети Центр" | Брянская область | Комаричский р-н | 10/0,4 | 0.315 | 0.149 | 0.15413
1976 | КТП-21 10/0,4кВ | ПАО "Россети Центр" | Брянская область | Комаричский р-н | 10/0,4 | 0.06 | 0.029 | 0.028783
1977 | КТП-100 10/0,4кВ | ПАО "Россети Центр" | Брянская область | Комаричский р-н | 10/0,4 | 0.03 | 0.017 | 0.01207
1978 | КТП-37 10/0,4кВ | ПАО "Россети Центр" | Брянская область | Комаричский р-н | 10/0,4 | 0.04 | 0.016 | 0.022283
1979 | КТП-75 10/0,4кВ | ПАО "Россети Центр" | Брянская область | Комаричский р-н | 10/0,4 | 0.063 | 0.034 | 0.026926
1980 | КТП-78 10/0,4кВ | ПАО "Россети Центр" | Брянская область | Комаричский р-н | 10/0,4 | 0.25 | 0.103 | 0.13649
1981 | КТП-147 10/0,4кВ | ПАО "Россети Центр" | Брянская область | Комаричский р-н | 10/0,4 | 0.25 | 0.144 | 0.098419
1982 | КТП-216 10/0,4кВ | ПАО "Россети Центр" | Брянская область | Комаричский р-н | 10/0,4 | 0.06 | 0.028 | 0.029711
1983 | КТП-215 10/0,4кВ | ПАО "Россети Центр" | Брянская область | Комаричский р-н | 10/0,4 | 0.1 | 0.037 | 0.058494
1984 | КТП-214 10/0,4кВ | ПАО "Россети Центр" | Брянская область | Комаричский р-н | 10/0,4 | 0.02 | 0.01 | 0.0092848
1985 | КТП-212 10/0,4кВ | ПАО "Россети Центр" | Брянская область | Комаричский р-н | 10/0,4 | 0.06 | 0.025 | 0.032497
1986 | КТП-210 10/0,4кВ | ПАО "Россети Центр" | Брянская область | Комаричский р-н | 10/0,4 | 0.06 | 0.022 | 0.035282
1987 | КТП-211 10/0,4кВ | ПАО "Россети Центр" | Брянская область | Комаричский р-н | 10/0,4 | 0.06 | 0.04 | 0.01857
1988 | КТП-209 10/0,4кВ | ПАО "Россети Центр" | Брянская область | Комаричский р-н | 10/0,4 | 0.1 | 0.034 | 0.061279
1989 | КТП-217 10/0,4кВ | ПАО "Россети Центр" | Брянская область | Комаричский р-н | 10/0,4 | 0.16 | 0.068 | 0.08542
1990 | КТП-218 10/0,4кВ | ПАО "Россети Центр" | Брянская область | Комаричский р-н | 10/0,4 | 0.03 | 0.015 | 0.013927
1991 | КТП-219 10/0,4кВ | ПАО "Россети Центр" | Брянская область | Комаричский р-н | 10/0,4 | 0.03 | 0.017 | 0.01207
1992 | КТП-220 10/0,4кВ | ПАО "Россети Центр" | Брянская область | Комаричский р-н | 10/0,4 | 0.025 | 0.014 | 0.010213
1993 | КТП-222 10/0,4кВ | ПАО "Россети Центр" | Брянская область | Комаричский р-н | 10/0,4 | 0.1 | 0.068 | 0.029711
1994 | КТП-223 10/0,4кВ | ПАО "Россети Центр" | Брянская область | Комаричский р-н | 10/0,4 | 0.16 | 0.077 | 0.077064
1995 | КТП-224 10/0,4кВ | ПАО "Россети Центр" | Брянская область | Комаричский р-н | 10/0,4 | 0.1 | 0.038 | 0.057566
1996 | КТП-226 10/0,4кВ | ПАО "Россети Центр" | Брянская область | Комаричский р-н | 10/0,4 | 0.1 | 0.048 | 0.048281
1997 | КТП-229 10/0,4кВ | ПАО "Россети Центр" | Брянская область | Комаричский р-н | 10/0,4 | 0.25 | 0.148 | 0.094705
1998 | КТП-227 10/0,4кВ | ПАО "Россети Центр" | Брянская область | Комаричский р-н | 10/0,4 | 0.25 | 0.125 | 0.11606
1999 | КТП-230 10/0,4кВ | ПАО "Россети Центр" | Брянская область | Комаричский р-н | 10/0,4 | 0.1 | 0.033 | 0.062208
2000 | КТП-231 10/0,4кВ | ПАО "Россети Центр" | Брянская область | Комаричский р-н | 10/0,4 | 0.1 | 0.042 | 0.053852
2001 | КТП-232 10/0,4кВ | ПАО "Россети Центр" | Брянская область | Комаричский р-н | 10/0,4 | 0.06 | 0.02 | 0.037139
2002 | КТП-234 10/0,4кВ | ПАО "Россети Центр" | Брянская область | Комаричский р-н | 10/0,4 | 0.04 | 0.022 | 0.016713
2003 | КТП-233 10/0,4кВ | ПАО "Россети Центр" | Брянская область | Комаричский р-н | 10/0,4 | 0.25 | 0.115 | 0.12534
2004 | КТП-235 10/0,4кВ | ПАО "Россети Центр" | Брянская область | Комаричский р-н | 10/0,4 | 0.1 | 0.043 | 0.052923
2005 | КТП-236 10/0,4кВ | ПАО "Россети Центр" | Брянская область | Комаричский р-н | 10/0,4 | 0.25 | 0.123 | 0.11792
2006 | КТП-238 10/0,4кВ | ПАО "Россети Центр" | Брянская область | Комаричский р-н | 10/0,4 | 0.25 | 0.116 | 0.12442
2007 | КТП-239 10/0,4кВ | ПАО "Россети Центр" | Брянская область | Комаричский р-н | 10/0,4 | 0.16 | 0.057 | 0.095633
2008 | КТП-240 10/0,4кВ | ПАО "Россети Центр" | Брянская область | Комаричский р-н | 10/0,4 | 0.25 | 0.158 | 0.08542
2009 | КТП-241 10/0,4кВ | ПАО "Россети Центр" | Брянская область | Комаричский р-н | 10/0,4 | 0.25 | 0.148 | 0.094705
2010 | КТП-242 10/0,4кВ | ПАО "Россети Центр" | Брянская область | Комаричский р-н | 10/0,4 | 0.063 | 0.036 | 0.025069
2011 | КТП-243 10/0,4кВ | ПАО "Россети Центр" | Брянская область | Комаричский р-н | 10/0,4 | 0.1 | 0.052 | 0.044567
2012 | КТП-244 10/0,4кВ | ПАО "Россети Центр" | Брянская область | Комаричский р-н | 10/0,4 | 0.16 | 0.075 | 0.078921
2013 | КТП-255 10/0,4кВ | ПАО "Россети Центр" | Брянская область | Комаричский р-н | 10/0,4 | 0.1 | 0.049 | 0.047352
2014 | КТП-256 10/0,4кВ | ПАО "Россети Центр" | Брянская область | Комаричский р-н | 10/0,4 | 0.06 | 0.024 | 0.033425
2015 | КТП-257 10/0,4кВ | ПАО "Россети Центр" | Брянская область | Комаричский р-н | 10/0,4 | 0.1 | 0.06 | 0.037139
2016 | КТП-246 10/0,4кВ | ПАО "Россети Центр" | Брянская область | Комаричский р-н | 10/0,4 | 0.16 | 0.066 | 0.087277
2017 | КТП-245 10/0,4кВ | ПАО "Россети Центр" | Брянская область | Комаричский р-н | 10/0,4 | 0.25 | 0.149 | 0.093776
2018 | КТП-247 10/0,4кВ | ПАО "Россети Центр" | Брянская область | Комаричский р-н | 10/0,4 | 0.1 | 0.046 | 0.050138
2019 | КТП-249 10/0,4кВ | ПАО "Россети Центр" | Брянская область | Комаричский р-н | 10/0,4 | 0.063 | 0.025 | 0.035282
2020 | КТП-250 10/0,4кВ | ПАО "Россети Центр" | Брянская область | Комаричский р-н | 10/0,4 | 0.16 | 0.059 | 0.093776
2021 | КТП-253 10/0,4кВ | ПАО "Россети Центр" | Брянская область | Комаричский р-н | 10/0,4 | 0.063 | 0.039 | 0.022283
2022 | КТП-254 10/0,4кВ | ПАО "Россети Центр" | Брянская область | Комаричский р-н | 10/0,4 | 0.1 | 0.045 | 0.051066
2023 | КТП-261 10/0,4кВ | ПАО "Россети Центр" | Брянская область | Комаричский р-н | 10/0,4 | 0.25 | 0.139 | 0.10306
2024 | КТП-260 10/0,4кВ | ПАО "Россети Центр" | Брянская область | Комаричский р-н | 10/0,4 | 0.25 | 0.097 | 0.14206
2025 | КТП-129 10/0,4кВ | ПАО "Россети Центр" | Брянская область | Комаричский р-н | 10/0,4 | 0.1 | 0.042 | 0.053852
2026 | КТП-262 10/0,4кВ | ПАО "Россети Центр" | Брянская область | Комаричский р-н | 10/0,4 | 0.06 | 0.029 | 0.028783
2027 | КТП-32 10/0,4кВ | ПАО "Россети Центр" | Брянская область | Комаричский р-н | 10/0,4 | 0.063 | 0.021 | 0.038996
2028 | КТП-189 10/0,4кВ | ПАО "Россети Центр" | Брянская область | Комаричский р-н | 10/0,4 | 0.16 | 0.063 | 0.090062
2029 | КТП-41 10/0,4кВ | ПАО "Россети Центр" | Брянская область | Комаричский р-н | 10/0,4 | 0.16 | 0.08 | 0.074278
2030 | КТП-182 10/0,4кВ | ПАО "Россети Центр" | Брянская область | Комаричский р-н | 10/0,4 | 0.1 | 0.065 | 0.032497
2031 | КТП-38 10/0,4кВ | ПАО "Россети Центр" | Брянская область | Комаричский р-н | 10/0,4 | 0.025 | 0.011 | 0.012999
2032 | КТП-31 10/0,4кВ | ПАО "Россети Центр" | Брянская область | Комаричский р-н | 10/0,4 | 0.04 | 0.022 | 0.016713
2033 | КТП-107 10/0,4кВ | ПАО "Россети Центр" | Брянская область | Комаричский р-н | 10/0,4 | 0.06 | 0.027 | 0.03064
2034 | КТП-111 10/0,4кВ | ПАО "Россети Центр" | Брянская область | Комаричский р-н | 10/0,4 | 0.1 | 0.067 | 0.03064
2035 | КТП-109 10/0,4кВ | ПАО "Россети Центр" | Брянская область | Комаричский р-н | 10/0,4 | 0.1 | 0.043 | 0.052923
2036 | КТП-174 10/0,4кВ | ПАО "Россети Центр" | Брянская область | Комаричский р-н | 10/0,4 | 0.06 | 0.027 | 0.03064
2037 | КТП-175 10/0,4кВ | ПАО "Россети Центр" | Брянская область | Комаричский р-н | 10/0,4 | 0.06 | 0.031 | 0.026926
2038 | КТП-4 10/0,4кВ | ПАО "Россети Центр" | Брянская область | Рогнединский р-н | 10/0,4 | 0.025 | 0.015 | 0.0092848
2039 | КТП-5 10/0,4кВ | ПАО "Россети Центр" | Брянская область | Рогнединский р-н | 10/0,4 | 0.06 | 0.037 | 0.021355
2040 | КТП-8 10/0,4кВ | ПАО "Россети Центр" | Брянская область | Рогнединский р-н | 10/0,4 | 0.01 | 0.005 | 0.0046424
2041 | КТП-9 10/0,4кВ | ПАО "Россети Центр" | Брянская область | Рогнединский р-н | 10/0,4 | 0.063 | 0.041 | 0.020426
2042 | КТП-16 10/0,4кВ | ПАО "Россети Центр" | Брянская область | Рогнединский р-н | 10/0,4 | 0.05 | 0.03 | 0.01857
2043 | КТП-10 10/0,4кВ | ПАО "Россети Центр" | Брянская область | Рогнединский р-н | 10/0,4 | 0.00125 | 0.00125 | 0
2044 | КТП-15 10/0,4кВ | ПАО "Россети Центр" | Брянская область | Рогнединский р-н | 10/0,4 | 0.1 | 0.068 | 0.029711
2045 | КТП-14 10/0,4кВ | ПАО "Россети Центр" | Брянская область | Рогнединский р-н | 10/0,4 | 0.063 | 0.036 | 0.025069
2046 | КТП-13 10/0,4кВ | ПАО "Россети Центр" | Брянская область | Рогнединский р-н | 10/0,4 | 0.25 | 0.087 | 0.15134
2047 | КТП-18 10/0,4кВ | ПАО "Россети Центр" | Брянская область | Рогнединский р-н | 10/0,4 | 0.16 | 0.106 | 0.050138
2048 | КТП-19 10/0,4кВ | ПАО "Россети Центр" | Брянская область | Рогнединский р-н | 10/0,4 | 0.18 | 0.077 | 0.095633
2049 | КТП-12 10/0,4кВ | ПАО "Россети Центр" | Брянская область | Рогнединский р-н | 10/0,4 | 0.04 | 0.022 | 0.016713
2050 | КТП-21 10/0,4кВ | ПАО "Россети Центр" | Брянская область | Рогнединский р-н | 10/0,4 | 0.063 | 0.021 | 0.038996
2051 | КТП-27 10/0,4кВ | ПАО "Россети Центр" | Брянская область | Рогнединский р-н | 10/0,4 | 0.063 | 0.026 | 0.034354
2052 | КТП-23 10/0,4кВ | ПАО "Россети Центр" | Брянская область | Рогнединский р-н | 10/0,4 | 0.1 | 0.051 | 0.045495
2053 | КТП-24 10/0,4кВ | ПАО "Россети Центр" | Брянская область | Рогнединский р-н | 10/0,4 | 0.063 | 0.033 | 0.027854
2054 | КТП-25 10/0,4кВ | ПАО "Россети Центр" | Брянская область | Рогнединский р-н | 10/0,4 | 0.1 | 0.038 | 0.057566
2055 | КТП-28 10/0,4кВ | ПАО "Россети Центр" | Брянская область | Рогнединский р-н | 10/0,4 | 0.16 | 0.111 | 0.045495
2056 | КТП-29 10/0,4кВ | ПАО "Россети Центр" | Брянская область | Рогнединский р-н | 10/0,4 | 0.1 | 0.045 | 0.051066
2057 | КТП-31 10/0,4кВ | ПАО "Россети Центр" | Брянская область | Рогнединский р-н | 10/0,4 | 0.025 | 0.013 | 0.011142
2058 | КТП-32 10/0,4кВ | ПАО "Россети Центр" | Брянская область | Рогнединский р-н | 10/0,4 | 0.04 | 0.02 | 0.01857
2059 | КТП-33 10/0,4кВ | ПАО "Россети Центр" | Брянская область | Рогнединский р-н | 10/0,4 | 0.01 | 0.007 | 0.0027854
2060 | КТП-34 10/0,4кВ | ПАО "Россети Центр" | Брянская область | Рогнединский р-н | 10/0,4 | 0.063 | 0.028 | 0.032497
2061 | КТП-39 10/0,4кВ | ПАО "Россети Центр" | Брянская область | Рогнединский р-н | 10/0,4 | 0.01 | 0.006 | 0.0037139
2062 | КТП-41 10/0,4кВ | ПАО "Россети Центр" | Брянская область | Рогнединский р-н | 10/0,4 | 0.013 | 0.006 | 0.0064993
2063 | КТП-42 10/0,4кВ | ПАО "Россети Центр" | Брянская область | Рогнединский р-н | 10/0,4 | 0.04 | 0.018 | 0.020426
2064 | КТП-36 10/0,4кВ | ПАО "Россети Центр" | Брянская область | Рогнединский р-н | 10/0,4 | 0.16 | 0.111 | 0.045495
2065 | КТП-43 10/0,4кВ | ПАО "Россети Центр" | Брянская область | Рогнединский р-н | 10/0,4 | 0.01 | 0.005 | 0.0046424
2066 | КТП-44 10/0,4кВ | ПАО "Россети Центр" | Брянская область | Рогнединский р-н | 10/0,4 | 0.01 | 0.003 | 0.0064993
2067 | КТП-45 10/0,4кВ | ПАО "Россети Центр" | Брянская область | Рогнединский р-н | 10/0,4 | 0.1 | 0.033 | 0.062208
2068 | КТП-46 10/0,4кВ | ПАО "Россети Центр" | Брянская область | Рогнединский р-н | 10/0,4 | 0.025 | 0.01 | 0.013927
2069 | КТП-47 10/0,4кВ | ПАО "Россети Центр" | Брянская область | Рогнединский р-н | 10/0,4 | 0.03 | 0.015 | 0.013927
2070 | КТП-48 10/0,4кВ | ПАО "Россети Центр" | Брянская область | Рогнединский р-н | 10/0,4 | 0.025 | 0.015 | 0.0092848
2071 | РП "Вороново" 10/0,4кВ | ПАО "Россети Центр" | Брянская область | Рогнединский р-н | 10/0,4 | 0.65 | 0.498 | 0.14113
2072 | КТП-53 10/0,4кВ | ПАО "Россети Центр" | Брянская область | Рогнединский р-н | 10/0,4 | 0.25 | 0.106 | 0.1337
2073 | КТП-55 10/0,4кВ | ПАО "Россети Центр" | Брянская область | Рогнединский р-н | 10/0,4 | 0.063 | 0.037 | 0.02414
2074 | КТП-54 10/0,4кВ | ПАО "Россети Центр" | Брянская область | Рогнединский р-н | 10/0,4 | 0.063 | 0.031 | 0.029711
2075 | КТП-56 10/0,4кВ | ПАО "Россети Центр" | Брянская область | Рогнединский р-н | 10/0,4 | 0.16 | 0.052 | 0.10028
2076 | КТП-57 10/0,4кВ | ПАО "Россети Центр" | Брянская область | Рогнединский р-н | 10/0,4 | 0.2 | 0.131 | 0.064065
2077 | КТП-51 10/0,4кВ | ПАО "Россети Центр" | Брянская область | Рогнединский р-н | 10/0,4 | 0.063 | 0.034 | 0.026926
2078 | КТП-52 10/0,4кВ | ПАО "Россети Центр" | Брянская область | Рогнединский р-н | 10/0,4 | 0.04 | 0.018 | 0.020426
2079 | КТП-49 10/0,4кВ | ПАО "Россети Центр" | Брянская область | Рогнединский р-н | 10/0,4 | 0.063 | 0.029 | 0.031568
2080 | КТП-50 10/0,4кВ | ПАО "Россети Центр" | Брянская область | Рогнединский р-н | 10/0,4 | 0.063 | 0.02 | 0.039924
2081 | КТП-58 10/0,4кВ | ПАО "Россети Центр" | Брянская область | Рогнединский р-н | 10/0,4 | 0.1 | 0.069 | 0.028783
2082 | КТП-59 10/0,4кВ | ПАО "Россети Центр" | Брянская область | Рогнединский р-н | 10/0,4 | 0.063 | 0.024 | 0.036211
2083 | КТП-60 10/0,4кВ | ПАО "Россети Центр" | Брянская область | Рогнединский р-н | 10/0,4 | 0.25 | 0.121 | 0.11977
2084 | КТП-64 10/0,4кВ | ПАО "Россети Центр" | Брянская область | Рогнединский р-н | 10/0,4 | 0.025 | 0.014 | 0.010213
2085 | КТП-65 10/0,4кВ | ПАО "Россети Центр" | Брянская область | Рогнединский р-н | 10/0,4 | 0.25 | 0.156 | 0.087277
2086 | КТП-66 10/0,4кВ | ПАО "Россети Центр" | Брянская область | Рогнединский р-н | 10/0,4 | 0.04 | 0.02 | 0.01857
2087 | КТП-67 10/0,4кВ | ПАО "Россети Центр" | Брянская область | Рогнединский р-н | 10/0,4 | 0.16 | 0.092 | 0.063136
2088 | КТП-68 10/0,4кВ | ПАО "Россети Центр" | Брянская область | Рогнединский р-н | 10/0,4 | 0.16 | 0.08 | 0.074278
2089 | КТП-61 10/0,4кВ | ПАО "Россети Центр" | Брянская область | Рогнединский р-н | 10/0,4 | 0.1 | 0.066 | 0.031568
2090 | РП-2 10/0,4кВ | ПАО "Россети Центр" | Брянская область | Рогнединский р-н | 10/0,4 | 0.35 | 0.296 | 0.050138
2091 | КТП-62 10/0,4кВ | ПАО "Россети Центр" | Брянская область | Рогнединский р-н | 10/0,4 | 0.25 | 0.121 | 0.11977
2092 | КТП-63 10/0,4кВ | ПАО "Россети Центр" | Брянская область | Рогнединский р-н | 10/0,4 | 0.04 | 0.022 | 0.016713
2093 | ЗТП РЭС 10/0,4кВ | ПАО "Россети Центр" | Брянская область | Рогнединский р-н | 10/0,4 | 0.25 | 0.119 | 0.12163
2094 | КТП-70 10/0,4кВ | ПАО "Россети Центр" | Брянская область | Рогнединский р-н | 10/0,4 | 0.1 | 0.057 | 0.039924
2095 | КТП-72 10/0,4кВ | ПАО "Россети Центр" | Брянская область | Рогнединский р-н | 10/0,4 | 0.01 | 0.004 | 0.0055709
2096 | КТП-75 10/0,4кВ | ПАО "Россети Центр" | Брянская область | Рогнединский р-н | 10/0,4 | 0.063 | 0.036 | 0.025069
2097 | КТП-76 10/0,4кВ | ПАО "Россети Центр" | Брянская область | Рогнединский р-н | 10/0,4 | 0.01 | 0.004 | 0.0055709
2098 | КТП-77 10/0,4кВ | ПАО "Россети Центр" | Брянская область | Рогнединский р-н | 10/0,4 | 0.25 | 0.123 | 0.11792
2099 | КТП-82 10/0,4кВ | ПАО "Россети Центр" | Брянская область | Рогнединский р-н | 10/0,4 | 0.1 | 0.054 | 0.04271
2100 | КТП-83 10/0,4кВ | ПАО "Россети Центр" | Брянская область | Рогнединский р-н | 10/0,4 | 0.04 | 0.018 | 0.020426
2101 | КТП-84 10/0,4кВ | ПАО "Россети Центр" | Брянская область | Рогнединский р-н | 10/0,4 | 0.1 | 0.056 | 0.040853
2102 | КТП-86 10/0,4кВ | ПАО "Россети Центр" | Брянская область | Рогнединский р-н | 10/0,4 | 0.01 | 0.006 | 0.0037139
2103 | РП "Осовик" 10/0,4кВ | ПАО "Россети Центр" | Брянская область | Рогнединский р-н | 10/0,4 | 0.56 | 0.455 | 0.09749
2104 | КТП-88 10/0,4кВ | ПАО "Россети Центр" | Брянская область | Рогнединский р-н | 10/0,4 | 0.06 | 0.021 | 0.036211
2105 | КТП-90 10/0,4кВ | ПАО "Россети Центр" | Брянская область | Рогнединский р-н | 10/0,4 | 0.16 | 0.071 | 0.082634
2106 | КТП-95 10/0,4кВ | ПАО "Россети Центр" | Брянская область | Рогнединский р-н | 10/0,4 | 0.1 | 0.046 | 0.050138
2107 | КТП-91 10/0,4кВ | ПАО "Россети Центр" | Брянская область | Рогнединский р-н | 10/0,4 | 0.1 | 0.032 | 0.063136
2108 | КТП-92 10/0,4кВ | ПАО "Россети Центр" | Брянская область | Рогнединский р-н | 10/0,4 | 0.1 | 0.047 | 0.049209
2109 | КТП-93 10/0,4кВ | ПАО "Россети Центр" | Брянская область | Рогнединский р-н | 10/0,4 | 0.04 | 0.025 | 0.013927
2110 | КТП-94 10/0,4кВ | ПАО "Россети Центр" | Брянская область | Рогнединский р-н | 10/0,4 | 0.1 | 0.067 | 0.03064
2111 | КТП-97 10/0,4кВ | ПАО "Россети Центр" | Брянская область | Рогнединский р-н | 10/0,4 | 0.063 | 0.023 | 0.037139
2112 | КТП-100 10/0,4кВ | ПАО "Россети Центр" | Брянская область | Рогнединский р-н | 10/0,4 | 0.1 | 0.046 | 0.050138
2113 | КТП-96 10/0,4кВ | ПАО "Россети Центр" | Брянская область | Рогнединский р-н | 10/0,4 | 0.25 | 0.139 | 0.10306
2114 | КТП-80 10/0,4кВ | ПАО "Россети Центр" | Брянская область | Рогнединский р-н | 10/0,4 | 0.1 | 0.065 | 0.032497
2115 | КТП-99 10/0,4кВ | ПАО "Россети Центр" | Брянская область | Рогнединский р-н | 10/0,4 | 0.16 | 0.088 | 0.06685
2116 | КТП-101 10/0,4кВ | ПАО "Россети Центр" | Брянская область | Рогнединский р-н | 10/0,4 | 0.1 | 0.055 | 0.041781
2117 | КТП-98 10/0,4кВ | ПАО "Россети Центр" | Брянская область | Рогнединский р-н | 10/0,4 | 0.1 | 0.063 | 0.034354
2118 | КТП-102 10/0,4кВ | ПАО "Россети Центр" | Брянская область | Рогнединский р-н | 10/0,4 | 0.1 | 0.049 | 0.047352
2119 | КТП-103 10/0,4кВ | ПАО "Россети Центр" | Брянская область | Рогнединский р-н | 10/0,4 | 0.063 | 0.031 | 0.029711
2120 | КТП-104 10/0,4кВ | ПАО "Россети Центр" | Брянская область | Рогнединский р-н | 10/0,4 | 0.03 | 0.015 | 0.013927
2121 | КТП-107 10/0,4кВ | ПАО "Россети Центр" | Брянская область | Рогнединский р-н | 10/0,4 | 0.063 | 0.024 | 0.036211
2122 | КТП-108 10/0,4кВ | ПАО "Россети Центр" | Брянская область | Рогнединский р-н | 10/0,4 | 0.06 | 0.025 | 0.032497
2123 | КТП-109 10/0,4кВ | ПАО "Россети Центр" | Брянская область | Рогнединский р-н | 10/0,4 | 0.01 | 0.007 | 0.0027854
2124 | КТП-114 10/0,4кВ | ПАО "Россети Центр" | Брянская область | Рогнединский р-н | 10/0,4 | 0.063 | 0.036 | 0.025069
2125 | КТП-115 10/0,4кВ | ПАО "Россети Центр" | Брянская область | Рогнединский р-н | 10/0,4 | 0.063 | 0.043 | 0.01857
2126 | КТП-117 10/0,4кВ | ПАО "Россети Центр" | Брянская область | Рогнединский р-н | 10/0,4 | 0.01 | 0.004 | 0.0055709
2127 | КТП-119 10/0,4кВ | ПАО "Россети Центр" | Брянская область | Рогнединский р-н | 10/0,4 | 0.06 | 0.039 | 0.019498
2128 | КТП-120 10/0,4кВ | ПАО "Россети Центр" | Брянская область | Рогнединский р-н | 10/0,4 | 0.025 | 0.011 | 0.012999
2129 | КТП-121 10/0,4кВ | ПАО "Россети Центр" | Брянская область | Рогнединский р-н | 10/0,4 | 0.1 | 0.043 | 0.052923
2130 | КТП-122 10/0,4кВ | ПАО "Россети Центр" | Брянская область | Рогнединский р-н | 10/0,4 | 0.25 | 0.093 | 0.14577
2131 | КТП-123 10/0,4кВ | ПАО "Россети Центр" | Брянская область | Рогнединский р-н | 10/0,4 | 0.1 | 0.035 | 0.060351
2132 | КТП-124 10/0,4кВ | ПАО "Россети Центр" | Брянская область | Рогнединский р-н | 10/0,4 | 0.1 | 0.04 | 0.055709
2133 | КТП-128 10/0,4кВ | ПАО "Россети Центр" | Брянская область | Рогнединский р-н | 10/0,4 | 0.1 | 0.045 | 0.051066
2134 | КТП-130 10/0,4кВ | ПАО "Россети Центр" | Брянская область | Рогнединский р-н | 10/0,4 | 0.04 | 0.014 | 0.02414
2135 | КТП-131 10/0,4кВ | ПАО "Россети Центр" | Брянская область | Рогнединский р-н | 10/0,4 | 0.1 | 0.036 | 0.059423
2136 | КТП-129 10/0,4кВ | ПАО "Россети Центр" | Брянская область | Рогнединский р-н | 10/0,4 | 0.025 | 0.01 | 0.013927
2137 | КТП-132 10/0,4кВ | ПАО "Россети Центр" | Брянская область | Рогнединский р-н | 10/0,4 | 0.01 | 0.006 | 0.0037139
2138 | КТП-133 10/0,4кВ | ПАО "Россети Центр" | Брянская область | Рогнединский р-н | 10/0,4 | 0.1 | 0.031 | 0.064065
2139 | КТП-134 10/0,4кВ | ПАО "Россети Центр" | Брянская область | Рогнединский р-н | 10/0,4 | 0.25 | 0.136 | 0.10585
2140 | КТП-137 10/0,4кВ | ПАО "Россети Центр" | Брянская область | Рогнединский р-н | 10/0,4 | 0.16 | 0.088 | 0.06685
2141 | КТП-136 10/0,4кВ | ПАО "Россети Центр" | Брянская область | Рогнединский р-н | 10/0,4 | 0.1 | 0.051 | 0.045495
2142 | КТП-138 10/0,4кВ | ПАО "Россети Центр" | Брянская область | Рогнединский р-н | 10/0,4 | 0.06 | 0.024 | 0.033425
2143 | КТП-140 10/0,4кВ | ПАО "Россети Центр" | Брянская область | Рогнединский р-н | 10/0,4 | 0.063 | 0.021 | 0.038996
2144 | КТП-141 10/0,4кВ | ПАО "Россети Центр" | Брянская область | Рогнединский р-н | 10/0,4 | 0.025 | 0.009 | 0.014856
2145 | КТП-142 10/0,4кВ | ПАО "Россети Центр" | Брянская область | Рогнединский р-н | 10/0,4 | 0.063 | 0.037 | 0.02414
2146 | КТП-143 10/0,4кВ | ПАО "Россети Центр" | Брянская область | Рогнединский р-н | 10/0,4 | 0.063 | 0.022 | 0.038068
2147 | КТП-144 10/0,4кВ | ПАО "Россети Центр" | Брянская область | Рогнединский р-н | 10/0,4 | 0.025 | 0.013 | 0.011142
2148 | КТП-145 10/0,4кВ | ПАО "Россети Центр" | Брянская область | Рогнединский р-н | 10/0,4 | 0.063 | 0.043 | 0.01857
2149 | КТП-146 10/0,4кВ | ПАО "Россети Центр" | Брянская область | Рогнединский р-н | 10/0,4 | 0.01 | 0.005 | 0.0046424
2150 | КТП-149 10/0,4кВ | ПАО "Россети Центр" | Брянская область | Рогнединский р-н | 10/0,4 | 0.063 | 0.036 | 0.025069
2151 | КТП-151 10/0,4кВ | ПАО "Россети Центр" | Брянская область | Рогнединский р-н | 10/0,4 | 0.01 | 0.005 | 0.0046424
2152 | КТП-153 10/0,4кВ | ПАО "Россети Центр" | Брянская область | Рогнединский р-н | 10/0,4 | 0.1 | 0.053 | 0.043638
2153 | КТП-152 10/0,4кВ | ПАО "Россети Центр" | Брянская область | Рогнединский р-н | 10/0,4 | 0.4 | 0.214 | 0.1727
2154 | КТП-155 10/0,4кВ | ПАО "Россети Центр" | Брянская область | Рогнединский р-н | 10/0,4 | 0.063 | 0.036 | 0.025069
2155 | КТП-154 10/0,4кВ | ПАО "Россети Центр" | Брянская область | Рогнединский р-н | 10/0,4 | 0.25 | 0.139 | 0.10306
2156 | КТП-156 10/0,4кВ | ПАО "Россети Центр" | Брянская область | Рогнединский р-н | 10/0,4 | 0.04 | 0.025 | 0.013927
2157 | КТП-159 10/0,4кВ | ПАО "Россети Центр" | Брянская область | Рогнединский р-н | 10/0,4 | 0.04 | 0.02 | 0.01857
2158 | КТП-161 10/0,4кВ | ПАО "Россети Центр" | Брянская область | Рогнединский р-н | 10/0,4 | 0.1 | 0.053 | 0.043638
2159 | КТП-162 10/0,4кВ | ПАО "Россети Центр" | Брянская область | Рогнединский р-н | 10/0,4 | 0.03 | 0.019 | 0.010213
2160 | РП "Снопот" 10/0,4кВ | ПАО "Россети Центр" | Брянская область | Рогнединский р-н | 10/0,4 | 0.56 | 0.501 | 0.05478
2161 | КТП-164 10/0,4кВ | ПАО "Россети Центр" | Брянская область | Рогнединский р-н | 10/0,4 | 0.1 | 0.064 | 0.033425
2162 | КТП-165 10/0,4кВ | ПАО "Россети Центр" | Брянская область | Рогнединский р-н | 10/0,4 | 0.1 | 0.046 | 0.050138
2163 | КТП-166 10/0,4кВ | ПАО "Россети Центр" | Брянская область | Рогнединский р-н | 10/0,4 | 0.16 | 0.079 | 0.075207
2164 | КТП-167 10/0,4кВ | ПАО "Россети Центр" | Брянская область | Рогнединский р-н | 10/0,4 | 0.25 | 0.096 | 0.14299
2165 | КТП-168 10/0,4кВ | ПАО "Россети Центр" | Брянская область | Рогнединский р-н | 10/0,4 | 0.16 | 0.102 | 0.053852
2166 | КТП-170 10/0,4кВ | ПАО "Россети Центр" | Брянская область | Рогнединский р-н | 10/0,4 | 0.1 | 0.037 | 0.058494
2167 | КТП-172 10/0,4кВ | ПАО "Россети Центр" | Брянская область | Рогнединский р-н | 10/0,4 | 0.1 | 0.043 | 0.052923
2168 | КТП-175 10/0,4кВ | ПАО "Россети Центр" | Брянская область | Рогнединский р-н | 10/0,4 | 0.16 | 0.086 | 0.068707
2169 | КТП-176 10/0,4кВ | ПАО "Россети Центр" | Брянская область | Рогнединский р-н | 10/0,4 | 0.063 | 0.02 | 0.039924
2170 | КТП-181 10/0,4кВ | ПАО "Россети Центр" | Брянская область | Рогнединский р-н | 10/0,4 | 0.01 | 0.003 | 0.0064993
2171 | КТП-179 10/0,4кВ | ПАО "Россети Центр" | Брянская область | Рогнединский р-н | 10/0,4 | 0.1 | 0.049 | 0.047352
2172 | КТП-26 10/0,4кВ | ПАО "Россети Центр" | Брянская область | Суземский р-н | 10/0,4 | 0.1 | 0.066 | 0.031568
2173 | ЗТП-1 10/0,4кВ | ПАО "Россети Центр" | Брянская область | Суземский р-н | 10/0,4 | 0.16 | 0.069 | 0.084491
2174 | КТП-120 10/0,4кВ | ПАО "Россети Центр" | Брянская область | Суземский р-н | 10/0,4 | 0.16 | 0.072 | 0.081706
2175 | КТП-30 10/0,4кВ | ПАО "Россети Центр" | Брянская область | Суземский р-н | 10/0,4 | 0.06 | 0.027 | 0.03064
2176 | КТП-2 10/0,4кВ | ПАО "Россети Центр" | Брянская область | Суземский р-н | 10/0,4 | 0.16 | 0.052 | 0.10028
2177 | КТП-27 10/0,4кВ | ПАО "Россети Центр" | Брянская область | Суземский р-н | 10/0,4 | 0.1 | 0.067 | 0.03064
2178 | КТП-116 10/0,4кВ | ПАО "Россети Центр" | Брянская область | Суземский р-н | 10/0,4 | 0.1 | 0.039 | 0.056637
2179 | КТП-50 10/0,4кВ | ПАО "Россети Центр" | Брянская область | Суземский р-н | 10/0,4 | 0.06 | 0.02 | 0.037139
2180 | КТП-75 10/0,4кВ | ПАО "Россети Центр" | Брянская область | Суземский р-н | 10/0,4 | 0.01 | 0.004 | 0.0055709
2181 | КТП-46 10/0,4кВ | ПАО "Россети Центр" | Брянская область | Суземский р-н | 10/0,4 | 0.1 | 0.057 | 0.039924
2182 | КТП-47 10/0,4кВ | ПАО "Россети Центр" | Брянская область | Суземский р-н | 10/0,4 | 0.025 | 0.012 | 0.01207
2183 | КТП-6 10/0,4кВ | ПАО "Россети Центр" | Брянская область | Суземский р-н | 10/0,4 | 0.1 | 0.033 | 0.062208
2184 | КТП-60 10/0,4кВ | ПАО "Россети Центр" | Брянская область | Суземский р-н | 10/0,4 | 0.25 | 0.101 | 0.13834
2185 | КТП-43 10/0,4кВ | ПАО "Россети Центр" | Брянская область | Суземский р-н | 10/0,4 | 0.04 | 0.018 | 0.020426
2186 | КТП-45 10/0,4кВ | ПАО "Россети Центр" | Брянская область | Суземский р-н | 10/0,4 | 0.063 | 0.032 | 0.028783
2187 | КТП-114 10/0,4кВ | ПАО "Россети Центр" | Брянская область | Суземский р-н | 10/0,4 | 0.16 | 0.092 | 0.063136
2188 | КТП-49 10/0,4кВ | ПАО "Россети Центр" | Брянская область | Суземский р-н | 10/0,4 | 0.04 | 0.026 | 0.012999
2189 | КТП-44 10/0,4кВ | ПАО "Россети Центр" | Брянская область | Суземский р-н | 10/0,4 | 0.1 | 0.038 | 0.057566
2190 | КТП-135 10/0,4кВ | ПАО "Россети Центр" | Брянская область | Суземский р-н | 10/0,4 | 0.16 | 0.092 | 0.063136
2191 | КТП-171 10/0,4кВ | ПАО "Россети Центр" | Брянская область | Суземский р-н | 10/0,4 | 0.4 | 0.147 | 0.2349
2192 | КТП-200 10/0,4кВ | ПАО "Россети Центр" | Брянская область | Суземский р-н | 10/0,4 | 0.1 | 0.055 | 0.041781
2193 | КТП-122 10/0,4кВ | ПАО "Россети Центр" | Брянская область | Суземский р-н | 10/0,4 | 0.25 | 0.118 | 0.12256
2194 | КТП-69 10/0,4кВ | ПАО "Россети Центр" | Брянская область | Суземский р-н | 10/0,4 | 0.06 | 0.03 | 0.027854
2195 | КТП-81 10/0,4кВ | ПАО "Россети Центр" | Брянская область | Суземский р-н | 10/0,4 | 0.06 | 0.036 | 0.022283
2196 | ЗТП-201 10/0,4кВ | ПАО "Россети Центр" | Брянская область | Суземский р-н | 10/0,4 | 0.4 | 0.248 | 0.14113
2197 | КТП-65 10/0,4кВ | ПАО "Россети Центр" | Брянская область | Суземский р-н | 10/0,4 | 0.06 | 0.031 | 0.026926
2198 | КТП-28 10/0,4кВ | ПАО "Россети Центр" | Брянская область | Суземский р-н | 10/0,4 | 0.06 | 0.023 | 0.034354
2199 | КТП-160 10/0,4кВ | ПАО "Россети Центр" | Брянская область | Суземский р-н | 10/0,4 | 0.06 | 0.019 | 0.038068
2200 | КТП-5 10/0,4кВ | ПАО "Россети Центр" | Брянская область | Суземский р-н | 10/0,4 | 0.06 | 0.03 | 0.027854
2201 | КТП-51 10/0,4кВ | ПАО "Россети Центр" | Брянская область | Суземский р-н | 10/0,4 | 0.01 | 0.005 | 0.0046424
2202 | КТП-148 10/0,4кВ | ПАО "Россети Центр" | Брянская область | Суземский р-н | 10/0,4 | 0.063 | 0.042 | 0.019498
2203 | КТП-54 10/0,4кВ | ПАО "Россети Центр" | Брянская область | Суземский р-н | 10/0,4 | 0.04 | 0.014 | 0.02414
2204 | КТП-56 10/0,4кВ | ПАО "Россети Центр" | Брянская область | Суземский р-н | 10/0,4 | 0.01 | 0.006 | 0.0037139
2205 | КТП-55 10/0,4кВ | ПАО "Россети Центр" | Брянская область | Суземский р-н | 10/0,4 | 0.1 | 0.032 | 0.063136
2206 | КТП-52 10/0,4кВ | ПАО "Россети Центр" | Брянская область | Суземский р-н | 10/0,4 | 0.063 | 0.037 | 0.02414
2207 | КТП-57 10/0,4кВ | ПАО "Россети Центр" | Брянская область | Суземский р-н | 10/0,4 | 0.1 | 0.032 | 0.063136
2208 | КТП-141 10/0,4кВ | ПАО "Россети Центр" | Брянская область | Суземский р-н | 10/0,4 | 0.06 | 0.026 | 0.031568
2209 | КТП-59 10/0,4кВ | ПАО "Россети Центр" | Брянская область | Суземский р-н | 10/0,4 | 0.06 | 0.035 | 0.023212
2210 | КТП-156 10/0,4кВ | ПАО "Россети Центр" | Брянская область | Суземский р-н | 10/0,4 | 0.04 | 0.02 | 0.01857
2211 | КТП-167 10/0,4кВ | ПАО "Россети Центр" | Брянская область | Суземский р-н | 10/0,4 | 0.25 | 0.129 | 0.11235
2212 | КТП-123 10/0,4кВ | ПАО "Россети Центр" | Брянская область | Суземский р-н | 10/0,4 | 0.16 | 0.071 | 0.082634
2213 | КТП-105 10/0,4кВ | ПАО "Россети Центр" | Брянская область | Суземский р-н | 10/0,4 | 0.16 | 0.1 | 0.055709
2214 | КТП-41 10/0,4кВ | ПАО "Россети Центр" | Брянская область | Суземский р-н | 10/0,4 | 0.1 | 0.063 | 0.034354
2215 | КТП-8 10/0,4кВ | ПАО "Россети Центр" | Брянская область | Суземский р-н | 10/0,4 | 0.1 | 0.068 | 0.029711
2216 | КТП-172 10/0,4кВ | ПАО "Россети Центр" | Брянская область | Суземский р-н | 10/0,4 | 0.1 | 0.059 | 0.038068
2217 | КТП-88 10/0,4кВ | ПАО "Россети Центр" | Брянская область | Суземский р-н | 10/0,4 | 0.04 | 0.024 | 0.014856
2218 | КТП-82 10/0,4кВ | ПАО "Россети Центр" | Брянская область | Суземский р-н | 10/0,4 | 0.16 | 0.057 | 0.095633
2219 | КТП-204 10/0,4кВ | ПАО "Россети Центр" | Брянская область | Суземский р-н | 10/0,4 | 0.025 | 0.014 | 0.010213
2220 | КТП-64 10/0,4кВ | ПАО "Россети Центр" | Брянская область | Суземский р-н | 10/0,4 | 0.1 | 0.055 | 0.041781
2221 | КТП-168 10/0,4кВ | ПАО "Россети Центр" | Брянская область | Суземский р-н | 10/0,4 | 0.03 | 0.012 | 0.016713
2222 | КТП-74 10/0,4кВ | ПАО "Россети Центр" | Брянская область | Суземский р-н | 10/0,4 | 0.02 | 0.012 | 0.0074278
2223 | КТП-166 10/0,4кВ | ПАО "Россети Центр" | Брянская область | Суземский р-н | 10/0,4 | 0.1 | 0.049 | 0.047352
2224 | КТП-62 10/0,4кВ | ПАО "Россети Центр" | Брянская область | Суземский р-н | 10/0,4 | 0.1 | 0.046 | 0.050138
2225 | КТП-61 10/0,4кВ | ПАО "Россети Центр" | Брянская область | Суземский р-н | 10/0,4 | 0.1 | 0.063 | 0.034354
2226 | КТП-63 10/0,4кВ | ПАО "Россети Центр" | Брянская область | Суземский р-н | 10/0,4 | 0.04 | 0.024 | 0.014856
2227 | КТП-66 10/0,4кВ | ПАО "Россети Центр" | Брянская область | Суземский р-н | 10/0,4 | 0.004 | 0.002 | 0.001857
2228 | КТП-68 10/0,4кВ | ПАО "Россети Центр" | Брянская область | Суземский р-н | 10/0,4 | 0.06 | 0.033 | 0.025069
2229 | КТП-197 10/0,4кВ | ПАО "Россети Центр" | Брянская область | Суземский р-н | 10/0,4 | 0.16 | 0.08 | 0.074278
2230 | ЗТП-137 10/0,4кВ | ПАО "Россети Центр" | Брянская область | Суземский р-н | 10/0,4 | 0.03 | 0.018 | 0.011142
2231 | КТП-11 10/0,4кВ | ПАО "Россети Центр" | Брянская область | Суземский р-н | 10/0,4 | 0.063 | 0.02 | 0.039924
2232 | КТП-9 10/0,4кВ | ПАО "Россети Центр" | Брянская область | Суземский р-н | 10/0,4 | 0.06 | 0.023 | 0.034354
2233 | КТП-127 10/0,4кВ | ПАО "Россети Центр" | Брянская область | Суземский р-н | 10/0,4 | 0.06 | 0.021 | 0.036211
2234 | КТП-10 10/0,4кВ | ПАО "Россети Центр" | Брянская область | Суземский р-н | 10/0,4 | 0.25 | 0.156 | 0.087277
2235 | КТП-128 10/0,4кВ | ПАО "Россети Центр" | Брянская область | Суземский р-н | 10/0,4 | 0.1 | 0.054 | 0.04271
2236 | КТП-159 10/0,4кВ | ПАО "Россети Центр" | Брянская область | Суземский р-н | 10/0,4 | 0.16 | 0.096 | 0.059423
2237 | КТП-24 10/0,4кВ | ПАО "Россети Центр" | Брянская область | Суземский р-н | 10/0,4 | 0.16 | 0.071 | 0.082634
2238 | КТП-185 10/0,4кВ | ПАО "Россети Центр" | Брянская область | Суземский р-н | 10/0,4 | 0.04 | 0.018 | 0.020426
2239 | КТП-96 10/0,4кВ | ПАО "Россети Центр" | Брянская область | Суземский р-н | 10/0,4 | 0.025 | 0.014 | 0.010213
2240 | КТП-97 10/0,4кВ | ПАО "Россети Центр" | Брянская область | Суземский р-н | 10/0,4 | 0.1 | 0.042 | 0.053852
2241 | КТП-25 10/0,4кВ | ПАО "Россети Центр" | Брянская область | Суземский р-н | 10/0,4 | 0.06 | 0.04 | 0.01857
2242 | КТП-21 10/0,4кВ | ПАО "Россети Центр" | Брянская область | Суземский р-н | 10/0,4 | 0.1 | 0.049 | 0.047352
2243 | КТП-19 10/0,4кВ | ПАО "Россети Центр" | Брянская область | Суземский р-н | 10/0,4 | 0.1 | 0.068 | 0.029711
2244 | КТП-20 10/0,4кВ | ПАО "Россети Центр" | Брянская область | Суземский р-н | 10/0,4 | 0.16 | 0.05 | 0.10213
2245 | КТП-94 10/0,4кВ | ПАО "Россети Центр" | Брянская область | Суземский р-н | 10/0,4 | 0.1 | 0.068 | 0.029711
2246 | КТП-93 10/0,4кВ | ПАО "Россети Центр" | Брянская область | Суземский р-н | 10/0,4 | 0.06 | 0.025 | 0.032497
2247 | КТП-188 10/0,4кВ | ПАО "Россети Центр" | Брянская область | Суземский р-н | 10/0,4 | 0.06 | 0.02 | 0.037139
2248 | КТП-113 10/0,4кВ | ПАО "Россети Центр" | Брянская область | Суземский р-н | 10/0,4 | 0.06 | 0.02 | 0.037139
2249 | КТП-17 10/0,4кВ | ПАО "Россети Центр" | Брянская область | Суземский р-н | 10/0,4 | 0.16 | 0.102 | 0.053852
2250 | 3ТП-131 10/0,4кВ | ПАО "Россети Центр" | Брянская область | Суземский р-н | 10/0,4 | 0.25 | 0.118 | 0.12256
2251 | КТП-112 10/0,4кВ | ПАО "Россети Центр" | Брянская область | Суземский р-н | 10/0,4 | 0.06 | 0.029 | 0.028783
2252 | КТП-178 10/0,4кВ | ПАО "Россети Центр" | Брянская область | Суземский р-н | 10/0,4 | 0.06 | 0.041 | 0.017641
2253 | КТП-16 10/0,4кВ | ПАО "Россети Центр" | Брянская область | Суземский р-н | 10/0,4 | 0.1 | 0.036 | 0.059423
2254 | КТП-111 10/0,4кВ | ПАО "Россети Центр" | Брянская область | Суземский р-н | 10/0,4 | 0.16 | 0.051 | 0.1012
2255 | КТП-13 10/0,4кВ | ПАО "Россети Центр" | Брянская область | Суземский р-н | 10/0,4 | 0.16 | 0.099 | 0.056637
2256 | КТП-89 10/0,4кВ | ПАО "Россети Центр" | Брянская область | Суземский р-н | 10/0,4 | 0.1 | 0.05 | 0.046424
2257 | КТП-110 10/0,4кВ | ПАО "Россети Центр" | Брянская область | Суземский р-н | 10/0,4 | 0.063 | 0.041 | 0.020426
2258 | КТП-183 10/0,4кВ | ПАО "Россети Центр" | Брянская область | Суземский р-н | 10/0,4 | 0.06 | 0.028 | 0.029711
2259 | КТП-109 10/0,4кВ | ПАО "Россети Центр" | Брянская область | Суземский р-н | 10/0,4 | 0.1 | 0.066 | 0.031568
2260 | КТП-115 10/0,4кВ | ПАО "Россети Центр" | Брянская область | Суземский р-н | 10/0,4 | 0.1 | 0.063 | 0.034354
2261 | КТП-108 10/0,4кВ | ПАО "Россети Центр" | Брянская область | Суземский р-н | 10/0,4 | 0.1 | 0.053 | 0.043638
2262 | КТП-190 10/0,4кВ | ПАО "Россети Центр" | Брянская область | Суземский р-н | 10/0,4 | 0.063 | 0.021 | 0.038996
2263 | КТП-150 10/0,4кВ | ПАО "Россети Центр" | Брянская область | Суземский р-н | 10/0,4 | 0.06 | 0.032 | 0.025997
2264 | КТП-163 10/0,4кВ | ПАО "Россети Центр" | Брянская область | Суземский р-н | 10/0,4 | 0.06 | 0.03 | 0.027854
2265 | КТП-36 10/0,4кВ | ПАО "Россети Центр" | Брянская область | Суземский р-н | 10/0,4 | 0.06 | 0.029 | 0.028783
2266 | КТП-136 10/0,4кВ | ПАО "Россети Центр" | Брянская область | Суземский р-н | 10/0,4 | 0.1 | 0.051 | 0.045495
2267 | КТП-126 10/0,4кВ | ПАО "Россети Центр" | Брянская область | Суземский р-н | 10/0,4 | 0.1 | 0.036 | 0.059423
2268 | КТП-164 10/0,4кВ | ПАО "Россети Центр" | Брянская область | Суземский р-н | 10/0,4 | 0.06 | 0.037 | 0.021355
2269 | КТП-35 10/0,4кВ | ПАО "Россети Центр" | Брянская область | Суземский р-н | 10/0,4 | 0.1 | 0.062 | 0.035282
2270 | КТП-165 10/0,4кВ | ПАО "Россети Центр" | Брянская область | Суземский р-н | 10/0,4 | 0.063 | 0.037 | 0.02414
2271 | КТП-139 10/0,4кВ | ПАО "Россети Центр" | Брянская область | Суземский р-н | 10/0,4 | 0.16 | 0.099 | 0.056637
2272 | КТП-29 10/0,4кВ | ПАО "Россети Центр" | Брянская область | Суземский р-н | 10/0,4 | 0.1 | 0.034 | 0.061279
2273 | КТП-125 10/0,4кВ | ПАО "Россети Центр" | Брянская область | Суземский р-н | 10/0,4 | 0.1 | 0.033 | 0.062208
2274 | КТП-187 10/0,4кВ | ПАО "Россети Центр" | Брянская область | Суземский р-н | 10/0,4 | 0.06 | 0.034 | 0.02414
2275 | КТП-37 10/0,4кВ | ПАО "Россети Центр" | Брянская область | Суземский р-н | 10/0,4 | 0.06 | 0.033 | 0.025069
2276 | КТП-33 10/0,4кВ | ПАО "Россети Центр" | Брянская область | Суземский р-н | 10/0,4 | 0.06 | 0.029 | 0.028783
2277 | КТП-42 10/0,4кВ | ПАО "Россети Центр" | Брянская область | Суземский р-н | 10/0,4 | 0.025 | 0.017 | 0.0074278
2278 | КТП-129 10/0,4кВ | ПАО "Россети Центр" | Брянская область | Суземский р-н | 10/0,4 | 0.16 | 0.11 | 0.046424
2279 | КТП-73 10/0,4кВ | ПАО "Россети Центр" | Брянская область | Суземский р-н | 10/0,4 | 0.16 | 0.083 | 0.071493
2280 | КТП-144 10/0,4кВ | ПАО "Россети Центр" | Брянская область | Суземский р-н | 10/0,4 | 0.1 | 0.035 | 0.060351
2281 | КТП-174 10/0,4кВ | ПАО "Россети Центр" | Брянская область | Суземский р-н | 10/0,4 | 0.063 | 0.028 | 0.032497
2282 | КТП-175 10/0,4кВ | ПАО "Россети Центр" | Брянская область | Суземский р-н | 10/0,4 | 0.1 | 0.062 | 0.035282
2283 | КТП-176 10/0,4кВ | ПАО "Россети Центр" | Брянская область | Суземский р-н | 10/0,4 | 0.063 | 0.044 | 0.017641
2284 | КТП-72 10/0,4кВ | ПАО "Россети Центр" | Брянская область | Суземский р-н | 10/0,4 | 0.1 | 0.062 | 0.035282
2285 | КТП-71 10/0,4кВ | ПАО "Россети Центр" | Брянская область | Суземский р-н | 10/0,4 | 0.04 | 0.023 | 0.015784
2286 | КТП-80 10/0,4кВ | ПАО "Россети Центр" | Брянская область | Суземский р-н | 10/0,4 | 0.1 | 0.068 | 0.029711
2287 | КТП-70 10/0,4кВ | ПАО "Россети Центр" | Брянская область | Суземский р-н | 10/0,4 | 0.06 | 0.026 | 0.031568
2288 | КТП-181 10/0,4кВ | ПАО "Россети Центр" | Брянская область | Суземский р-н | 10/0,4 | 0.1 | 0.04 | 0.055709
2289 | КТП-117 10/0,4кВ | ПАО "Россети Центр" | Брянская область | Суземский р-н | 10/0,4 | 0.16 | 0.08 | 0.074278
2290 | КТП-121 10/0,4кВ | ПАО "Россети Центр" | Брянская область | Суземский р-н | 10/0,4 | 0.16 | 0.096 | 0.059423
2291 | КТП-101 10/0,4кВ | ПАО "Россети Центр" | Брянская область | Суземский р-н | 10/0,4 | 0.03 | 0.01 | 0.01857
2292 | КТП-147 10/0,4кВ | ПАО "Россети Центр" | Брянская область | Суземский р-н | 10/0,4 | 0.16 | 0.051 | 0.1012
2293 | КТП-146 10/0,4кВ | ПАО "Россети Центр" | Брянская область | Суземский р-н | 10/0,4 | 0.06 | 0.039 | 0.019498
2294 | КТП-100 10/0,4кВ | ПАО "Россети Центр" | Брянская область | Суземский р-н | 10/0,4 | 0.16 | 0.11 | 0.046424
2295 | КТП-38 10/0,4кВ | ПАО "Россети Центр" | Брянская область | Суземский р-н | 10/0,4 | 0.16 | 0.068 | 0.08542
2296 | КТП-39 10/0,4кВ | ПАО "Россети Центр" | Брянская область | Суземский р-н | 10/0,4 | 0.1 | 0.049 | 0.047352
2297 | КТП-151 10/0,4кВ | ПАО "Россети Центр" | Брянская область | Суземский р-н | 10/0,4 | 0.063 | 0.02 | 0.039924
2298 | КТП-77 10/0,4кВ | ПАО "Россети Центр" | Брянская область | Суземский р-н | 10/0,4 | 0.025 | 0.01 | 0.013927
2299 | КТП-163 10/0,4кВ | ПАО "Россети Центр" | Брянская область | Севский р-н | 10/0,4 | 0.1 | 0.065 | 0.032497
2300 | КТП-80 10/0,4кВ | ПАО "Россети Центр" | Брянская область | Севский р-н | 10/0,4 | 0.25 | 0.078 | 0.1597
2301 | КТП-82 10/0,4кВ | ПАО "Россети Центр" | Брянская область | Севский р-н | 10/0,4 | 0.063 | 0.023 | 0.037139
2302 | КТП-97 10/0,4кВ | ПАО "Россети Центр" | Брянская область | Севский р-н | 10/0,4 | 0.25 | 0.079 | 0.15877
2303 | КТП-86 10/0,4кВ | ПАО "Россети Центр" | Брянская область | Севский р-н | 10/0,4 | 0.1 | 0.06 | 0.037139
2304 | КТП-87 10/0,4кВ | ПАО "Россети Центр" | Брянская область | Севский р-н | 10/0,4 | 0.25 | 0.088 | 0.15041
2305 | КТП-144 10/0,4кВ | ПАО "Россети Центр" | Брянская область | Севский р-н | 10/0,4 | 0.25 | 0.086 | 0.15227
2306 | КТП-88 10/0,4кВ | ПАО "Россети Центр" | Брянская область | Севский р-н | 10/0,4 | 0.025 | 0.013 | 0.011142
2307 | КТП-153 10/0,4кВ | ПАО "Россети Центр" | Брянская область | Севский р-н | 10/0,4 | 0.063 | 0.025 | 0.035282
2308 | КТП-257 10/0,4кВ | ПАО "Россети Центр" | Брянская область | Севский р-н | 10/0,4 | 0.1 | 0.053 | 0.043638
2309 | КТП-89 10/0,4кВ | ПАО "Россети Центр" | Брянская область | Севский р-н | 10/0,4 | 0.1 | 0.044 | 0.051995
2310 | КТП-3 10/0,4кВ | ПАО "Россети Центр" | Брянская область | Севский р-н | 10/0,4 | 0.1 | 0.051 | 0.045495
2311 | КТП-275 10/0,4кВ | ПАО "Россети Центр" | Брянская область | Севский р-н | 10/0,4 | 0.063 | 0.022 | 0.038068
2312 | КТП-2 10/0,4кВ | ПАО "Россети Центр" | Брянская область | Севский р-н | 10/0,4 | 0.063 | 0.027 | 0.033425
2313 | КТП-271 10/0,4кВ | ПАО "Россети Центр" | Брянская область | Севский р-н | 10/0,4 | 0.16 | 0.069 | 0.084491
2314 | КТП-85 10/0,4кВ | ПАО "Россети Центр" | Брянская область | Севский р-н | 10/0,4 | 0.03 | 0.014 | 0.014856
2315 | ЗТП-272 10/0,4кВ | ПАО "Россети Центр" | Брянская область | Севский р-н | 10/0,4 | 0.06 | 0.03 | 0.027854
2316 | КТП-151 10/0,4кВ | ПАО "Россети Центр" | Брянская область | Севский р-н | 10/0,4 | 0.025 | 0.008 | 0.015784
2317 | КТП-219 10/0,4кВ | ПАО "Россети Центр" | Брянская область | Севский р-н | 10/0,4 | 0.1 | 0.056 | 0.040853
2318 | КТП-83 10/0,4кВ | ПАО "Россети Центр" | Брянская область | Севский р-н | 10/0,4 | 0.25 | 0.161 | 0.082634
2319 | КТП-156 10/0,4кВ | ПАО "Россети Центр" | Брянская область | Севский р-н | 10/0,4 | 0.1 | 0.053 | 0.043638
2320 | КТП-202 10/0,4кВ | ПАО "Россети Центр" | Брянская область | Севский р-н | 10/0,4 | 0.063 | 0.035 | 0.025997
2321 | КТП-84 10/0,4кВ | ПАО "Россети Центр" | Брянская область | Севский р-н | 10/0,4 | 0.025 | 0.011 | 0.012999
2322 | КТП-220 10/0,4кВ | ПАО "Россети Центр" | Брянская область | Севский р-н | 10/0,4 | 0.063 | 0.029 | 0.031568
2323 | КТП-261 10/0,4кВ | ПАО "Россети Центр" | Брянская область | Севский р-н | 10/0,4 | 0.25 | 0.153 | 0.090062
2324 | КТП-78 10/0,4кВ | ПАО "Россети Центр" | Брянская область | Севский р-н | 10/0,4 | 0.063 | 0.04 | 0.021355
2325 | КТП-75 10/0,4кВ | ПАО "Россети Центр" | Брянская область | Севский р-н | 10/0,4 | 0.1 | 0.056 | 0.040853
2326 | КТП-279 10/0,4кВ | ПАО "Россети Центр" | Брянская область | Севский р-н | 10/0,4 | 0.1 | 0.036 | 0.059423
2327 | КТП-76 10/0,4кВ | ПАО "Россети Центр" | Брянская область | Севский р-н | 10/0,4 | 0.25 | 0.158 | 0.08542
2328 | КТП-74 10/0,4кВ | ПАО "Россети Центр" | Брянская область | Севский р-н | 10/0,4 | 0.025 | 0.015 | 0.0092848
2329 | КТП-269 10/0,4кВ | ПАО "Россети Центр" | Брянская область | Севский р-н | 10/0,4 | 0.1 | 0.042 | 0.053852
2330 | КТП-207 10/0,4кВ | ПАО "Россети Центр" | Брянская область | Севский р-н | 10/0,4 | 0.25 | 0.094 | 0.14484
2331 | КТП-148 10/0,4кВ | ПАО "Россети Центр" | Брянская область | Севский р-н | 10/0,4 | 0.1 | 0.033 | 0.062208
2332 | КТП-60 10/0,4кВ | ПАО "Россети Центр" | Брянская область | Севский р-н | 10/0,4 | 0.02 | 0.007 | 0.01207
2333 | КТП-64 10/0,4кВ | ПАО "Россети Центр" | Брянская область | Севский р-н | 10/0,4 | 0 | 0 | 0
2334 | КТП-70 10/0,4кВ | ПАО "Россети Центр" | Брянская область | Севский р-н | 10/0,4 | 0.025 | 0.013 | 0.011142
2335 | КТП-149 10/0,4кВ | ПАО "Россети Центр" | Брянская область | Севский р-н | 10/0,4 | 0.1 | 0.044 | 0.051995
2336 | КТП-56 10/0,4кВ | ПАО "Россети Центр" | Брянская область | Севский р-н | 10/0,4 | 0.025 | 0.015 | 0.0092848
2337 | КТП-57 10/0,4кВ | ПАО "Россети Центр" | Брянская область | Севский р-н | 10/0,4 | 0.063 | 0.021 | 0.038996
2338 | КТП-150 10/0,4кВ | ПАО "Россети Центр" | Брянская область | Севский р-н | 10/0,4 | 0.04 | 0.023 | 0.015784
2339 | КТП-61 10/0,4кВ | ПАО "Россети Центр" | Брянская область | Севский р-н | 10/0,4 | 0.03 | 0.012 | 0.016713
2340 | КТП-250 10/0,4кВ | ПАО "Россети Центр" | Брянская область | Севский р-н | 10/0,4 | 0.04 | 0.017 | 0.021355
2341 | КТП-245 10/0,4кВ | ПАО "Россети Центр" | Брянская область | Севский р-н | 10/0,4 | 0 | 0 | 0
2342 | КТП-160 10/0,4кВ | ПАО "Россети Центр" | Брянская область | Севский р-н | 10/0,4 | 0.16 | 0.066 | 0.087277
2343 | КТП-316 10/0,4кВ | ПАО "Россети Центр" | Брянская область | Севский р-н | 10/0,4 | 0.4 | 0.176 | 0.20798
2344 | КТП-315 10/0,4кВ | ПАО "Россети Центр" | Брянская область | Севский р-н | 10/0,4 | 0.63 | 0.364 | 0.24697
2345 | КТП-143 10/0,4кВ | ПАО "Россети Центр" | Брянская область | Севский р-н | 10/0,4 | 0.1 | 0.035 | 0.060351
2346 | КТП-169 10/0,4кВ | ПАО "Россети Центр" | Брянская область | Севский р-н | 10/0,4 | 0.25 | 0.1 | 0.13927
2347 | КТП-35 10/0,4кВ | ПАО "Россети Центр" | Брянская область | Севский р-н | 10/0,4 | 0.16 | 0.059 | 0.093776
2348 | КТП-36 10/0,4кВ | ПАО "Россети Центр" | Брянская область | Севский р-н | 10/0,4 | 0.16 | 0.098 | 0.057566
2349 | КТП-236 10/0,4кВ | ПАО "Россети Центр" | Брянская область | Севский р-н | 10/0,4 | 0.16 | 0.087 | 0.067779
2350 | КТП-37 10/0,4кВ | ПАО "Россети Центр" | Брянская область | Севский р-н | 10/0,4 | 0.1 | 0.069 | 0.028783
2351 | КТП-246 10/0,4кВ | ПАО "Россети Центр" | Брянская область | Севский р-н | 10/0,4 | 0.25 | 0.154 | 0.089134
2352 | КТП-47 10/0,4кВ | ПАО "Россети Центр" | Брянская область | Севский р-н | 10/0,4 | 0.1 | 0.047 | 0.049209
2353 | КТП-218 10/0,4кВ | ПАО "Россети Центр" | Брянская область | Севский р-н | 10/0,4 | 0.06 | 0.026 | 0.031568
2354 | КТП-235 10/0,4кВ | ПАО "Россети Центр" | Брянская область | Севский р-н | 10/0,4 | 0.06 | 0.028 | 0.029711
2355 | КТП-186 10/0,4кВ | ПАО "Россети Центр" | Брянская область | Севский р-н | 10/0,4 | 0.063 | 0.039 | 0.022283
2356 | КТП-214 10/0,4кВ | ПАО "Россети Центр" | Брянская область | Севский р-н | 10/0,4 | 0.06 | 0.029 | 0.028783
2357 | КТП-5 10/0,4кВ | ПАО "Россети Центр" | Брянская область | Севский р-н | 10/0,4 | 0.16 | 0.055 | 0.09749
2358 | КТП-51 10/0,4кВ | ПАО "Россети Центр" | Брянская область | Севский р-н | 10/0,4 | 0.04 | 0.019 | 0.019498
2359 | КТП-53 10/0,4кВ | ПАО "Россети Центр" | Брянская область | Севский р-н | 10/0,4 | 0.06 | 0.03 | 0.027854
2360 | КТП-31 10/0,4кВ | ПАО "Россети Центр" | Брянская область | Севский р-н | 10/0,4 | 0.1 | 0.047 | 0.049209
2361 | КТП-32 10/0,4кВ | ПАО "Россети Центр" | Брянская область | Севский р-н | 10/0,4 | 0.1 | 0.058 | 0.038996
2362 | КТП-296 10/0,4кВ | ПАО "Россети Центр" | Брянская область | Севский р-н | 10/0,4 | 0.16 | 0.072 | 0.081706
2363 | КТП-58 10/0,4кВ | ПАО "Россети Центр" | Брянская область | Севский р-н | 10/0,4 | 0.03 | 0.019 | 0.010213
2364 | КТП-41 10/0,4кВ | ПАО "Россети Центр" | Брянская область | Севский р-н | 10/0,4 | 0.04 | 0.019 | 0.019498
2365 | КТП-223 10/0,4кВ | ПАО "Россети Центр" | Брянская область | Севский р-н | 10/0,4 | 0.25 | 0.102 | 0.13741
2366 | КТП-77 10/0,4кВ | ПАО "Россети Центр" | Брянская область | Севский р-н | 10/0,4 | 0.1 | 0.057 | 0.039924
2367 | КТП-23 10/0,4кВ | ПАО "Россети Центр" | Брянская область | Севский р-н | 10/0,4 | 0.25 | 0.099 | 0.1402
2368 | КТП-79 10/0,4кВ | ПАО "Россети Центр" | Брянская область | Севский р-н | 10/0,4 | 0.1 | 0.041 | 0.05478
2369 | КТП-43 10/0,4кВ | ПАО "Россети Центр" | Брянская область | Севский р-н | 10/0,4 | 0.16 | 0.093 | 0.062208
2370 | КТП-128 10/0,4кВ | ПАО "Россети Центр" | Брянская область | Севский р-н | 10/0,4 | 0.063 | 0.044 | 0.017641
2371 | КТП-42 10/0,4кВ | ПАО "Россети Центр" | Брянская область | Севский р-н | 10/0,4 | 0.06 | 0.019 | 0.038068
2372 | КТП-44 10/0,4кВ | ПАО "Россети Центр" | Брянская область | Севский р-н | 10/0,4 | 0.063 | 0.039 | 0.022283
2373 | КТП-285 10/0,4кВ | ПАО "Россети Центр" | Брянская область | Севский р-н | 10/0,4 | 0.25 | 0.123 | 0.11792
2374 | КТП-247 10/0,4кВ | ПАО "Россети Центр" | Брянская область | Севский р-н | 10/0,4 | 0.25 | 0.126 | 0.11513
2375 | КТП-248 10/0,4кВ | ПАО "Россети Центр" | Брянская область | Севский р-н | 10/0,4 | 0.05 | 0.031 | 0.017641
2376 | КТП-45 10/0,4кВ | ПАО "Россети Центр" | Брянская область | Севский р-н | 10/0,4 | 0.16 | 0.067 | 0.086348
2377 | КТП-115 10/0,4кВ | ПАО "Россети Центр" | Брянская область | Севский р-н | 10/0,4 | 0.063 | 0.028 | 0.032497
2378 | КТП-116 10/0,4кВ | ПАО "Россети Центр" | Брянская область | Севский р-н | 10/0,4 | 0.1 | 0.038 | 0.057566
2379 | КТП-110 10/0,4кВ | ПАО "Россети Центр" | Брянская область | Севский р-н | 10/0,4 | 0.16 | 0.105 | 0.051066
2380 | КТП-255 10/0,4кВ | ПАО "Россети Центр" | Брянская область | Севский р-н | 10/0,4 | 0.16 | 0.057 | 0.095633
2381 | КТП-109 10/0,4кВ | ПАО "Россети Центр" | Брянская область | Севский р-н | 10/0,4 | 0.1 | 0.051 | 0.045495
2382 | ЗТП-155 10/0,4кВ | ПАО "Россети Центр" | Брянская область | Севский р-н | 10/0,4 | 0.25 | 0.089 | 0.14948
2383 | КТП-161 10/0,4кВ | ПАО "Россети Центр" | Брянская область | Севский р-н | 10/0,4 | 0.1 | 0.068 | 0.029711
2384 | КТП-94 10/0,4кВ | ПАО "Россети Центр" | Брянская область | Севский р-н | 10/0,4 | 0.063 | 0.024 | 0.036211
2385 | КТП-252 10/0,4кВ | ПАО "Россети Центр" | Брянская область | Севский р-н | 10/0,4 | 0.04 | 0.019 | 0.019498
2386 | КТП-192 10/0,4кВ | ПАО "Россети Центр" | Брянская область | Севский р-н | 10/0,4 | 0.1 | 0.068 | 0.029711
2387 | КТП-286 10/0,4кВ | ПАО "Россети Центр" | Брянская область | Севский р-н | 10/0,4 | 0.063 | 0.03 | 0.03064
2388 | КТП-172 10/0,4кВ | ПАО "Россети Центр" | Брянская область | Севский р-н | 10/0,4 | 0.06 | 0.024 | 0.033425
2389 | КТП-69 10/0,4кВ | ПАО "Россети Центр" | Брянская область | Севский р-н | 10/0,4 | 0.01 | 0.006 | 0.0037139
2390 | КТП-46 10/0,4кВ | ПАО "Россети Центр" | Брянская область | Севский р-н | 10/0,4 | 0.01 | 0.004 | 0.0055709
2391 | КТП-52 10/0,4кВ | ПАО "Россети Центр" | Брянская область | Севский р-н | 10/0,4 | 0.06 | 0.032 | 0.025997
2392 | КТП-249 10/0,4кВ | ПАО "Россети Центр" | Брянская область | Севский р-н | 10/0,4 | 0.04 | 0.023 | 0.015784
2393 | КТП-66 10/0,4кВ | ПАО "Россети Центр" | Брянская область | Севский р-н | 10/0,4 | 0.1 | 0.032 | 0.063136
2394 | КТП-67 10/0,4кВ | ПАО "Россети Центр" | Брянская область | Севский р-н | 10/0,4 | 0.16 | 0.087 | 0.067779
2395 | КТП-194 10/0,4кВ | ПАО "Россети Центр" | Брянская область | Севский р-н | 10/0,4 | 0.06 | 0.022 | 0.035282
2396 | КТП-182 10/0,4кВ | ПАО "Россети Центр" | Брянская область | Севский р-н | 10/0,4 | 0.1 | 0.032 | 0.063136
2397 | КТП-283 10/0,4кВ | ПАО "Россети Центр" | Брянская область | Севский р-н | 10/0,4 | 0.063 | 0.02 | 0.039924
2398 | КТП-91 10/0,4кВ | ПАО "Россети Центр" | Брянская область | Севский р-н | 10/0,4 | 0.063 | 0.021 | 0.038996
2399 | КТП-65 10/0,4кВ | ПАО "Россети Центр" | Брянская область | Севский р-н | 10/0,4 | 0.063 | 0.028 | 0.032497
2400 | КТП-213 10/0,4кВ | ПАО "Россети Центр" | Брянская область | Севский р-н | 10/0,4 | 0.16 | 0.054 | 0.098419
2401 | КТП-233 10/0,4кВ | ПАО "Россети Центр" | Брянская область | Севский р-н | 10/0,4 | 0.1 | 0.046 | 0.050138
2402 | КТП-238 10/0,4кВ | ПАО "Россети Центр" | Брянская область | Севский р-н | 10/0,4 | 0.1 | 0.044 | 0.051995
2403 | КТП-117 10/0,4кВ | ПАО "Россети Центр" | Брянская область | Севский р-н | 10/0,4 | 0.063 | 0.021 | 0.038996
2404 | КТП-234 10/0,4кВ | ПАО "Россети Центр" | Брянская область | Севский р-н | 10/0,4 | 0.06 | 0.03 | 0.027854
2405 | КТП-183 10/0,4кВ | ПАО "Россети Центр" | Брянская область | Севский р-н | 10/0,4 | 0.25 | 0.08 | 0.15784
2406 | КТП-244 10/0,4кВ | ПАО "Россети Центр" | Брянская область | Севский р-н | 10/0,4 | 0.063 | 0.042 | 0.019498
2407 | КТП-34 10/0,4кВ | ПАО "Россети Центр" | Брянская область | Севский р-н | 10/0,4 | 0.063 | 0.028 | 0.032497
2408 | КТП-237 10/0,4кВ | ПАО "Россети Центр" | Брянская область | Севский р-н | 10/0,4 | 0.04 | 0.02 | 0.01857
2409 | КТП-159 10/0,4кВ | ПАО "Россети Центр" | Брянская область | Севский р-н | 10/0,4 | 0.25 | 0.098 | 0.14113
2410 | КТП-38 10/0,4кВ | ПАО "Россети Центр" | Брянская область | Севский р-н | 10/0,4 | 0.1 | 0.033 | 0.062208
2411 | КТП-208 10/0,4кВ | ПАО "Россети Центр" | Брянская область | Севский р-н | 10/0,4 | 0.06 | 0.026 | 0.031568
2412 | КТП-232 10/0,4кВ | ПАО "Россети Центр" | Брянская область | Севский р-н | 10/0,4 | 0.063 | 0.024 | 0.036211
2413 | КТП-40 10/0,4кВ | ПАО "Россети Центр" | Брянская область | Севский р-н | 10/0,4 | 0.025 | 0.009 | 0.014856
2414 | КТП-33 10/0,4кВ | ПАО "Россети Центр" | Брянская область | Севский р-н | 10/0,4 | 0.063 | 0.031 | 0.029711
2415 | КТП-6 10/0,4кВ | ПАО "Россети Центр" | Брянская область | Севский р-н | 10/0,4 | 0.063 | 0.036 | 0.025069
2416 | КТП-168 10/0,4кВ | ПАО "Россети Центр" | Брянская область | Севский р-н | 10/0,4 | 0.004 | 0.003 | 0.00092848
2417 | КТП-71 10/0,4кВ | ПАО "Россети Центр" | Брянская область | Севский р-н | 10/0,4 | 0.063 | 0.029 | 0.031568
2418 | КТП-173 10/0,4кВ | ПАО "Россети Центр" | Брянская область | Севский р-н | 10/0,4 | 0.06 | 0.029 | 0.028783
2419 | КТП-14 10/0,4кВ | ПАО "Россети Центр" | Брянская область | Севский р-н | 10/0,4 | 0.1 | 0.034 | 0.061279
2420 | КТП-262 10/0,4кВ | ПАО "Россети Центр" | Брянская область | Севский р-н | 10/0,4 | 0.16 | 0.076 | 0.077992
2421 | КТП-15 10/0,4кВ | ПАО "Россети Центр" | Брянская область | Севский р-н | 10/0,4 | 0.01 | 0.005 | 0.0046424
2422 | КТП-16 10/0,4кВ | ПАО "Россети Центр" | Брянская область | Севский р-н | 10/0,4 | 0.03 | 0.017 | 0.01207
2423 | КТП-13 10/0,4кВ | ПАО "Россети Центр" | Брянская область | Севский р-н | 10/0,4 | 0.03 | 0.019 | 0.010213
2424 | КТП-253 10/0,4кВ | ПАО "Россети Центр" | Брянская область | Севский р-н | 10/0,4 | 0.1 | 0.044 | 0.051995
2425 | КТП-12 10/0,4кВ | ПАО "Россети Центр" | Брянская область | Севский р-н | 10/0,4 | 0.04 | 0.015 | 0.023212
2426 | КТП-198 10/0,4кВ | ПАО "Россети Центр" | Брянская область | Севский р-н | 10/0,4 | 0.063 | 0.043 | 0.01857
2427 | КТП-72 10/0,4кВ | ПАО "Россети Центр" | Брянская область | Севский р-н | 10/0,4 | 0.06 | 0.034 | 0.02414
2428 | КТП-73 10/0,4кВ | ПАО "Россети Центр" | Брянская область | Севский р-н | 10/0,4 | 0.063 | 0.036 | 0.025069
2429 | КТП-28 10/0,4кВ | ПАО "Россети Центр" | Брянская область | Севский р-н | 10/0,4 | 0.1 | 0.057 | 0.039924
2430 | КТП-9 10/0,4кВ | ПАО "Россети Центр" | Брянская область | Севский р-н | 10/0,4 | 0.06 | 0.04 | 0.01857
2431 | КТП-217 10/0,4кВ | ПАО "Россети Центр" | Брянская область | Севский р-н | 10/0,4 | 0.04 | 0.018 | 0.020426
2432 | КТП-184 10/0,4кВ | ПАО "Россети Центр" | Брянская область | Севский р-н | 10/0,4 | 0.16 | 0.1 | 0.055709
2433 | КТП-254 10/0,4кВ | ПАО "Россети Центр" | Брянская область | Севский р-н | 10/0,4 | 0.16 | 0.103 | 0.052923
2434 | КТП-17 10/0,4кВ | ПАО "Россети Центр" | Брянская область | Севский р-н | 10/0,4 | 0.25 | 0.083 | 0.15506
2435 | КТП-154 10/0,4кВ | ПАО "Россети Центр" | Брянская область | Севский р-н | 10/0,4 | 0.25 | 0.096 | 0.14299
2436 | КТП-166 10/0,4кВ | ПАО "Россети Центр" | Брянская область | Севский р-н | 10/0,4 | 0.063 | 0.041 | 0.020426
2437 | КТП-25 10/0,4кВ | ПАО "Россети Центр" | Брянская область | Севский р-н | 10/0,4 | 0.1 | 0.058 | 0.038996
2438 | КТП-29 10/0,4кВ | ПАО "Россети Центр" | Брянская область | Севский р-н | 10/0,4 | 0.04 | 0.021 | 0.017641
2439 | КТП-22 10/0,4кВ | ПАО "Россети Центр" | Брянская область | Севский р-н | 10/0,4 | 0.16 | 0.104 | 0.051995
2440 | КТП-200 10/0,4кВ | ПАО "Россети Центр" | Брянская область | Севский р-н | 10/0,4 | 0.063 | 0.034 | 0.026926
2441 | КТП-242 10/0,4кВ | ПАО "Россети Центр" | Брянская область | Севский р-н | 10/0,4 | 0.63 | 0.384 | 0.22841
2442 | КТП-21 10/0,4кВ | ПАО "Россети Центр" | Брянская область | Севский р-н | 10/0,4 | 0.16 | 0.052 | 0.10028
2443 | КТП-241 10/0,4кВ | ПАО "Россети Центр" | Брянская область | Севский р-н | 10/0,4 | 0.1 | 0.036 | 0.059423
2444 | КТП-199 10/0,4кВ | ПАО "Россети Центр" | Брянская область | Севский р-н | 10/0,4 | 0.16 | 0.078 | 0.076135
2445 | КТП-174 10/0,4кВ | ПАО "Россети Центр" | Брянская область | Севский р-н | 10/0,4 | 0.16 | 0.097 | 0.058494
2446 | КТП-267 10/0,4кВ | ПАО "Россети Центр" | Брянская область | Севский р-н | 10/0,4 | 0.025 | 0.017 | 0.0074278
2447 | КТП-266 10/0,4кВ | ПАО "Россети Центр" | Брянская область | Севский р-н | 10/0,4 | 0.16 | 0.106 | 0.050138
2448 | КТП-281 10/0,4кВ | ПАО "Россети Центр" | Брянская область | Севский р-н | 10/0,4 | 0.063 | 0.043 | 0.01857
2449 | ЗТП-264 10/0,4кВ | ПАО "Россети Центр" | Брянская область | Севский р-н | 10/0,4 | 0.4 | 0.153 | 0.22933
2450 | КТП-230 10/0,4кВ | ПАО "Россети Центр" | Брянская область | Севский р-н | 10/0,4 | 0.063 | 0.025 | 0.035282
2451 | КТП-212 10/0,4кВ | ПАО "Россети Центр" | Брянская область | Севский р-н | 10/0,4 | 0.063 | 0.043 | 0.01857
2452 | КТП-259 10/0,4кВ | ПАО "Россети Центр" | Брянская область | Севский р-н | 10/0,4 | 0.1 | 0.069 | 0.028783
2453 | КТП-10 10/0,4кВ | ПАО "Россети Центр" | Брянская область | Севский р-н | 10/0,4 | 0.025 | 0.014 | 0.010213
2454 | КТП-181 10/0,4кВ | ПАО "Россети Центр" | Брянская область | Севский р-н | 10/0,4 | 0.1 | 0.032 | 0.063136
2455 | КТП-215 10/0,4кВ | ПАО "Россети Центр" | Брянская область | Севский р-н | 10/0,4 | 0.06 | 0.036 | 0.022283
2456 | КТП-211 10/0,4кВ | ПАО "Россети Центр" | Брянская область | Севский р-н | 10/0,4 | 0.063 | 0.033 | 0.027854
2457 | КТП-11 10/0,4кВ | ПАО "Россети Центр" | Брянская область | Севский р-н | 10/0,4 | 0.063 | 0.034 | 0.026926
2458 | КТП-101 10/0,4кВ | ПАО "Россети Центр" | Брянская область | Севский р-н | 10/0,4 | 0.063 | 0.029 | 0.031568
2459 | КТП-99 10/0,4кВ | ПАО "Россети Центр" | Брянская область | Севский р-н | 10/0,4 | 0.03 | 0.015 | 0.013927
2460 | КТП-146 10/0,4кВ | ПАО "Россети Центр" | Брянская область | Севский р-н | 10/0,4 | 0.1 | 0.045 | 0.051066
2461 | КТП-225 10/0,4кВ | ПАО "Россети Центр" | Брянская область | Севский р-н | 10/0,4 | 0.1 | 0.054 | 0.04271
2462 | КТП-102 10/0,4кВ | ПАО "Россети Центр" | Брянская область | Севский р-н | 10/0,4 | 0.16 | 0.074 | 0.079849
2463 | КТП-226 10/0,4кВ | ПАО "Россети Центр" | Брянская область | Севский р-н | 10/0,4 | 0.06 | 0.019 | 0.038068
2464 | КТП-103 10/0,4кВ | ПАО "Россети Центр" | Брянская область | Севский р-н | 10/0,4 | 0.16 | 0.092 | 0.063136
2465 | КТП-104 10/0,4кВ | ПАО "Россети Центр" | Брянская область | Севский р-н | 10/0,4 | 0.04 | 0.022 | 0.016713
2466 | КТП-106 10/0,4кВ | ПАО "Россети Центр" | Брянская область | Севский р-н | 10/0,4 | 0.04 | 0.015 | 0.023212
2467 | КТП-30 10/0,4кВ | ПАО "Россети Центр" | Брянская область | Севский р-н | 10/0,4 | 0.1 | 0.055 | 0.041781
2468 | КТП-228 10/0,4кВ | ПАО "Россети Центр" | Брянская область | Севский р-н | 10/0,4 | 0.063 | 0.039 | 0.022283
2469 | КТП-196 10/0,4кВ | ПАО "Россети Центр" | Брянская область | Севский р-н | 10/0,4 | 0.063 | 0.039 | 0.022283
2470 | КТП-260 10/0,4кВ | ПАО "Россети Центр" | Брянская область | Севский р-н | 10/0,4 | 0.063 | 0.021 | 0.038996
2471 | КТП-123 10/0,4кВ | ПАО "Россети Центр" | Брянская область | Севский р-н | 10/0,4 | 0.1 | 0.043 | 0.052923
2472 | КТП-185 10/0,4кВ | ПАО "Россети Центр" | Брянская область | Севский р-н | 10/0,4 | 0.16 | 0.086 | 0.068707
2473 | КТП-282 10/0,4кВ | ПАО "Россети Центр" | Брянская область | Севский р-н | 10/0,4 | 0.16 | 0.07 | 0.083563
2474 | КТП-108 10/0,4кВ | ПАО "Россети Центр" | Брянская область | Севский р-н | 10/0,4 | 0.1 | 0.056 | 0.040853
2475 | КТП-278 10/0,4кВ | ПАО "Россети Центр" | Брянская область | Севский р-н | 10/0,4 | 0.063 | 0.033 | 0.027854
2476 | КТП-126 10/0,4кВ | ПАО "Россети Центр" | Брянская область | Севский р-н | 10/0,4 | 0.16 | 0.068 | 0.08542
2477 | КТП-125 10/0,4кВ | ПАО "Россети Центр" | Брянская область | Севский р-н | 10/0,4 | 0.1 | 0.046 | 0.050138
2478 | КТП-210 10/0,4кВ | ПАО "Россети Центр" | Брянская область | Севский р-н | 10/0,4 | 0.1 | 0.035 | 0.060351
2479 | КТП-7 10/0,4кВ | ПАО "Россети Центр" | Брянская область | Севский р-н | 10/0,4 | 0.25 | 0.158 | 0.08542
2480 | ЗТП-270 10/0,4кВ | ПАО "Россети Центр" | Брянская область | Севский р-н | 10/0,4 | 0.25 | 0.144 | 0.098419
2481 | ЦРП-222 10/0,4кВ | ПАО "Россети Центр" | Брянская область | Севский р-н | 10/0,4 | 0.1 | 0.06 | 0.037139
2482 | КТП-127 10/0,4кВ | ПАО "Россети Центр" | Брянская область | Севский р-н | 10/0,4 | 0.063 | 0.038 | 0.023212
2483 | КТП-162 10/0,4кВ | ПАО "Россети Центр" | Брянская область | Севский р-н | 10/0,4 | 0.06 | 0.029 | 0.028783
2484 | КТП-187 10/0,4кВ | ПАО "Россети Центр" | Брянская область | Севский р-н | 10/0,4 | 0.1 | 0.066 | 0.031568
2485 | КТП-171 10/0,4кВ | ПАО "Россети Центр" | Брянская область | Севский р-н | 10/0,4 | 0.063 | 0.03 | 0.03064
2486 | КТП-193 10/0,4кВ | ПАО "Россети Центр" | Брянская область | Севский р-н | 10/0,4 | 0.025 | 0.011 | 0.012999
2487 | КТП-138 10/0,4кВ | ПАО "Россети Центр" | Брянская область | Севский р-н | 10/0,4 | 0.01 | 0.007 | 0.0027854
2488 | КТП-135 10/0,4кВ | ПАО "Россети Центр" | Брянская область | Севский р-н | 10/0,4 | 0.18 | 0.115 | 0.060351
2489 | КТП-276 10/0,4кВ | ПАО "Россети Центр" | Брянская область | Севский р-н | 10/0,4 | 0.25 | 0.125 | 0.11606
2490 | КТП-136 10/0,4кВ | ПАО "Россети Центр" | Брянская область | Севский р-н | 10/0,4 | 0.16 | 0.084 | 0.070564
2491 | КТП-191 10/0,4кВ | ПАО "Россети Центр" | Брянская область | Севский р-н | 10/0,4 | 0.1 | 0.065 | 0.032497
2492 | КТП-130 10/0,4кВ | ПАО "Россети Центр" | Брянская область | Севский р-н | 10/0,4 | 0.1 | 0.038 | 0.057566
2493 | КТП-140 10/0,4кВ | ПАО "Россети Центр" | Брянская область | Севский р-н | 10/0,4 | 0.03 | 0.015 | 0.013927
2494 | КТП-134 10/0,4кВ | ПАО "Россети Центр" | Брянская область | Севский р-н | 10/0,4 | 0.063 | 0.03 | 0.03064
2495 | КТП-133 10/0,4кВ | ПАО "Россети Центр" | Брянская область | Севский р-н | 10/0,4 | 0.063 | 0.031 | 0.029711
2496 | КТП-158 10/0,4кВ | ПАО "Россети Центр" | Брянская область | Севский р-н | 10/0,4 | 0.06 | 0.027 | 0.03064
2497 | КТП 335 6/0,4кВ | ПАО "Россети Центр" | Брянская область | Клинцовский р-н | 6/0,4 | 0.025 | 0.011 | 0.012999
2498 | ЗТП 371 6/0,4кВ | ПАО "Россети Центр" | Брянская область | Клинцовский р-н | 6/0,4 | 0.2 | 0.134 | 0.061279
2499 | ЗТП 158 6/0,4кВ | ПАО "Россети Центр" | Брянская область | Клинцовский р-н | 6/0,4 | 0.16 | 0.06 | 0.092848
2500 | ЗТП 322 6/0,4кВ | ПАО "Россети Центр" | Брянская область | Клинцовский р-н | 6/0,4 | 0.063 | 0.026 | 0.034354
2501 | КТП 174 6/0,4кВ | ПАО "Россети Центр" | Брянская область | Клинцовский р-н | 6/0,4 | 0.1 | 0.068 | 0.029711
2502 | ЗТП 348 6/0,4кВ | ПАО "Россети Центр" | Брянская область | Клинцовский р-н | 6/0,4 | 1.26 | 1.015 | 0.22748
2503 | КТП 176 6/0,4кВ | ПАО "Россети Центр" | Брянская область | Клинцовский р-н | 6/0,4 | 0.1 | 0.037 | 0.058494
2504 | КТП 179 6/0,4кВ | ПАО "Россети Центр" | Брянская область | Клинцовский р-н | 6/0,4 | 0.04 | 0.019 | 0.019498
2505 | КТП 184 6/0,4кВ | ПАО "Россети Центр" | Брянская область | Клинцовский р-н | 6/0,4 | 0.1 | 0.045 | 0.051066
2506 | КТП 185 6/0,4кВ | ПАО "Россети Центр" | Брянская область | Клинцовский р-н | 6/0,4 | 0.1 | 0.042 | 0.053852
2507 | КТП 186 6/0,4кВ | ПАО "Россети Центр" | Брянская область | Клинцовский р-н | 6/0,4 | 0.1 | 0.043 | 0.052923
2508 | ЗТП 354 6/0,4кВ | ПАО "Россети Центр" | Брянская область | Клинцовский р-н | 6/0,4 | 0.06 | 0.019 | 0.038068
2509 | КТП 188 6/0,4кВ | ПАО "Россети Центр" | Брянская область | Клинцовский р-н | 6/0,4 | 0.06 | 0.039 | 0.019498
2510 | КТП 181 6/0,4кВ | ПАО "Россети Центр" | Брянская область | Клинцовский р-н | 6/0,4 | 0.1 | 0.069 | 0.028783
2511 | КТП 183 6/0,4кВ | ПАО "Россети Центр" | Брянская область | Клинцовский р-н | 6/0,4 | 0.1 | 0.042 | 0.053852
2512 | КТП 182 6/0,4кВ | ПАО "Россети Центр" | Брянская область | Клинцовский р-н | 6/0,4 | 0.004 | 0.002 | 0.001857
2513 | КТП 330 10/0,4кВ | ПАО "Россети Центр" | Брянская область | Клинцовский р-н | 10/0,4 | 0.16 | 0.062 | 0.090991
2514 | КТП 245 10/0,4кВ | ПАО "Россети Центр" | Брянская область | Клинцовский р-н | 10/0,4 | 0.1 | 0.036 | 0.059423
2515 | КТП 266 10/0,4кВ | ПАО "Россети Центр" | Брянская область | Клинцовский р-н | 10/0,4 | 0.1 | 0.062 | 0.035282
2516 | КТП 267 10/0,4кВ | ПАО "Россети Центр" | Брянская область | Клинцовский р-н | 10/0,4 | 0.25 | 0.109 | 0.13092
2517 | КТП 284 10/0,4кВ | ПАО "Россети Центр" | Брянская область | Клинцовский р-н | 10/0,4 | 0.1 | 0.068 | 0.029711
2518 | КТП 268 10/0,4кВ | ПАО "Россети Центр" | Брянская область | Клинцовский р-н | 10/0,4 | 0.1 | 0.032 | 0.063136
2519 | КТП 200 10/0,4кВ | ПАО "Россети Центр" | Брянская область | Клинцовский р-н | 10/0,4 | 0.16 | 0.108 | 0.048281
2520 | ЗТП 206 10/0,4кВ | ПАО "Россети Центр" | Брянская область | Клинцовский р-н | 10/0,4 | 0.16 | 0.075 | 0.078921
2521 | КТП 201 10/0,4кВ | ПАО "Россети Центр" | Брянская область | Клинцовский р-н | 10/0,4 | 0.1 | 0.064 | 0.033425
2522 | КТП 377 10/0,4кВ | ПАО "Россети Центр" | Брянская область | Клинцовский р-н | 10/0,4 | 0.25 | 0.167 | 0.077064
2523 | КТП 198 10/0,4кВ | ПАО "Россети Центр" | Брянская область | Клинцовский р-н | 10/0,4 | 0.1 | 0.031 | 0.064065
2524 | КТП 203 10/0,4кВ | ПАО "Россети Центр" | Брянская область | Клинцовский р-н | 10/0,4 | 0.1 | 0.054 | 0.04271
2525 | КТП 283 10/0,4кВ | ПАО "Россети Центр" | Брянская область | Клинцовский р-н | 10/0,4 | 0.063 | 0.036 | 0.025069
2526 | КТП 210 10/0,4кВ | ПАО "Россети Центр" | Брянская область | Клинцовский р-н | 10/0,4 | 0.1 | 0.04 | 0.055709
2527 | КТП 92 10/0,4кВ | ПАО "Россети Центр" | Брянская область | Клинцовский р-н | 10/0,4 | 0.1 | 0.067 | 0.03064
2528 | КТП 197 10/0,4кВ | ПАО "Россети Центр" | Брянская область | Клинцовский р-н | 10/0,4 | 0.16 | 0.054 | 0.098419
2529 | КТПП 159 10/0,4кВ | ПАО "Россети Центр" | Брянская область | Клинцовский р-н | 10/0,4 | 0.025 | 0.009 | 0.014856
2530 | КТП 161 10/0,4кВ | ПАО "Россети Центр" | Брянская область | Клинцовский р-н | 10/0,4 | 0.02 | 0.008 | 0.011142
2531 | КТП 162 10/0,4кВ | ПАО "Россети Центр" | Брянская область | Клинцовский р-н | 10/0,4 | 0.025 | 0.014 | 0.010213
2532 | КТП 160 10/0,4кВ | ПАО "Россети Центр" | Брянская область | Клинцовский р-н | 10/0,4 | 0.01 | 0.007 | 0.0027854
2533 | КТП 157 10/0,4кВ | ПАО "Россети Центр" | Брянская область | Клинцовский р-н | 10/0,4 | 0.1 | 0.052 | 0.044567
2534 | КТП 168 10/0,4кВ | ПАО "Россети Центр" | Брянская область | Клинцовский р-н | 10/0,4 | 0.063 | 0.035 | 0.025997
2535 | КТП 167 10/0,4кВ | ПАО "Россети Центр" | Брянская область | Клинцовский р-н | 10/0,4 | 0.00125 | 0.00125 | 0
2536 | КТП 364 10/0,4кВ | ПАО "Россети Центр" | Брянская область | Клинцовский р-н | 10/0,4 | 0.025 | 0.015 | 0.0092848
2537 | КТП 169 10/0,4кВ | ПАО "Россети Центр" | Брянская область | Клинцовский р-н | 10/0,4 | 0.1 | 0.066 | 0.031568
2538 | КТП 327 10/0,4кВ | ПАО "Россети Центр" | Брянская область | Клинцовский р-н | 10/0,4 | 0.1 | 0.06 | 0.037139
2539 | КТП 306 10/0,4кВ | ПАО "Россети Центр" | Брянская область | Клинцовский р-н | 10/0,4 | 0.1 | 0.053 | 0.043638
2540 | КТП 314 10/0,4кВ | ПАО "Россети Центр" | Брянская область | Клинцовский р-н | 10/0,4 | 0.1 | 0.051 | 0.045495
2541 | КТП 324 10/0,4кВ | ПАО "Россети Центр" | Брянская область | Клинцовский р-н | 10/0,4 | 0.03 | 0.018 | 0.011142
2542 | ЗТП 361 10/0,4кВ | ПАО "Россети Центр" | Брянская область | Клинцовский р-н | 10/0,4 | 0.25 | 0.162 | 0.081706
2543 | КТП 223 10/0,4кВ | ПАО "Россети Центр" | Брянская область | Клинцовский р-н | 10/0,4 | 0.04 | 0.027 | 0.01207
2544 | КТП 224 10/0,4кВ | ПАО "Россети Центр" | Брянская область | Клинцовский р-н | 10/0,4 | 0.04 | 0.018 | 0.020426
2545 | КТП 350 10/0,4кВ | ПАО "Россети Центр" | Брянская область | Клинцовский р-н | 10/0,4 | 0.25 | 0.162 | 0.081706
2546 | КТП 315 10/0,4кВ | ПАО "Россети Центр" | Брянская область | Клинцовский р-н | 10/0,4 | 0.16 | 0.1 | 0.055709
2547 | КТП 368 10/0,4кВ | ПАО "Россети Центр" | Брянская область | Клинцовский р-н | 10/0,4 | 0.025 | 0.016 | 0.0083563
2548 | КТП 236 10/0,4кВ | ПАО "Россети Центр" | Брянская область | Клинцовский р-н | 10/0,4 | 0.16 | 0.055 | 0.09749
2549 | КТП 225 10/0,4кВ | ПАО "Россети Центр" | Брянская область | Клинцовский р-н | 10/0,4 | 0.1 | 0.065 | 0.032497
2550 | КТП 235 10/0,4кВ | ПАО "Россети Центр" | Брянская область | Клинцовский р-н | 10/0,4 | 0.06 | 0.025 | 0.032497
2551 | КТП 222 10/0,4кВ | ПАО "Россети Центр" | Брянская область | Клинцовский р-н | 10/0,4 | 0.1 | 0.049 | 0.047352
2552 | ЗТП 231 10/0,4кВ | ПАО "Россети Центр" | Брянская область | Клинцовский р-н | 10/0,4 | 0.16 | 0.068 | 0.08542
2553 | КТП 226 10/0,4кВ | ПАО "Россети Центр" | Брянская область | Клинцовский р-н | 10/0,4 | 0.16 | 0.053 | 0.099347
2554 | КТП 228 10/0,4кВ | ПАО "Россети Центр" | Брянская область | Клинцовский р-н | 10/0,4 | 0.1 | 0.068 | 0.029711
2555 | КТП 195 10/0,4кВ | ПАО "Россети Центр" | Брянская область | Клинцовский р-н | 10/0,4 | 0.06 | 0.031 | 0.026926
2556 | КТП 199 10/0,4кВ | ПАО "Россети Центр" | Брянская область | Клинцовский р-н | 10/0,4 | 0.06 | 0.03 | 0.027854
2557 | КТП 205 10/0,4кВ | ПАО "Россети Центр" | Брянская область | Клинцовский р-н | 10/0,4 | 0.1 | 0.067 | 0.03064
2558 | КТП 373 10/0,4кВ | ПАО "Россети Центр" | Брянская область | Клинцовский р-н | 10/0,4 | 0.1 | 0.031 | 0.064065
2559 | КТП 192 10/0,4кВ | ПАО "Россети Центр" | Брянская область | Клинцовский р-н | 10/0,4 | 0.16 | 0.079 | 0.075207
2560 | КТП 382 10/0,4кВ | ПАО "Россети Центр" | Брянская область | Клинцовский р-н | 10/0,4 | 0.06 | 0.024 | 0.033425
2561 | КТП 344 10/0,4кВ | ПАО "Россети Центр" | Брянская область | Клинцовский р-н | 10/0,4 | 0.063 | 0.039 | 0.022283
2562 | ЗТП 202 10/0,4кВ | ПАО "Россети Центр" | Брянская область | Клинцовский р-н | 10/0,4 | 0.1 | 0.031 | 0.064065
2563 | КТП 345 10/0,4кВ | ПАО "Россети Центр" | Брянская область | Клинцовский р-н | 10/0,4 | 0.025 | 0.008 | 0.015784
2564 | КТП 190 10/0,4кВ | ПАО "Россети Центр" | Брянская область | Клинцовский р-н | 10/0,4 | 0.06 | 0.041 | 0.017641
2565 | КТП 189 10/0,4кВ | ПАО "Россети Центр" | Брянская область | Клинцовский р-н | 10/0,4 | 0.1 | 0.061 | 0.036211
2566 | КТП 207 10/0,4кВ | ПАО "Россети Центр" | Брянская область | Клинцовский р-н | 10/0,4 | 0.1 | 0.044 | 0.051995
2567 | ЗТП 331 10/0,4кВ | ПАО "Россети Центр" | Брянская область | Клинцовский р-н | 10/0,4 | 0.25 | 0.109 | 0.13092
2568 | КТП 332 10/0,4кВ | ПАО "Россети Центр" | Брянская область | Клинцовский р-н | 10/0,4 | 0.25 | 0.094 | 0.14484
2569 | КТП 17 10/0,4кВ | ПАО "Россети Центр" | Брянская область | Клинцовский р-н | 10/0,4 | 0.025 | 0.011 | 0.012999
2570 | КТП 269 10/0,4кВ | ПАО "Россети Центр" | Брянская область | Клинцовский р-н | 10/0,4 | 0.1 | 0.045 | 0.051066
2571 | КТП 273 10/0,4кВ | ПАО "Россети Центр" | Брянская область | Клинцовский р-н | 10/0,4 | 0.25 | 0.109 | 0.13092
2572 | КТП 272 10/0,4кВ | ПАО "Россети Центр" | Брянская область | Клинцовский р-н | 10/0,4 | 0.063 | 0.04 | 0.021355
2573 | ЗТП 271 10/0,4кВ | ПАО "Россети Центр" | Брянская область | Клинцовский р-н | 10/0,4 | 0.1 | 0.06 | 0.037139
2574 | КТП 270 10/0,4кВ | ПАО "Россети Центр" | Брянская область | Клинцовский р-н | 10/0,4 | 0.06 | 0.032 | 0.025997
2575 | КТП 252 10/0,4кВ | ПАО "Россети Центр" | Брянская область | Клинцовский р-н | 10/0,4 | 0.03 | 0.011 | 0.017641
2576 | КТП 253 10/0,4кВ | ПАО "Россети Центр" | Брянская область | Клинцовский р-н | 10/0,4 | 0.06 | 0.029 | 0.028783
2577 | КТП 274 10/0,4кВ | ПАО "Россети Центр" | Брянская область | Клинцовский р-н | 10/0,4 | 0.06 | 0.021 | 0.036211
2578 | КТП 247 10/0,4кВ | ПАО "Россети Центр" | Брянская область | Клинцовский р-н | 10/0,4 | 0.1 | 0.032 | 0.063136
2579 | КТП 246 10/0,4кВ | ПАО "Россети Центр" | Брянская область | Клинцовский р-н | 10/0,4 | 0.025 | 0.012 | 0.01207
2580 | КТП 263 10/0,4кВ | ПАО "Россети Центр" | Брянская область | Клинцовский р-н | 10/0,4 | 0.04 | 0.019 | 0.019498
2581 | КТП 250 10/0,4кВ | ПАО "Россети Центр" | Брянская область | Клинцовский р-н | 10/0,4 | 0.1 | 0.065 | 0.032497
2582 | КТП 254 10/0,4кВ | ПАО "Россети Центр" | Брянская область | Клинцовский р-н | 10/0,4 | 0.01 | 0.007 | 0.0027854
2583 | КТП 127 10/0,4кВ | ПАО "Россети Центр" | Брянская область | Клинцовский р-н | 10/0,4 | 0.04 | 0.021 | 0.017641
2584 | КТП 132 10/0,4кВ | ПАО "Россети Центр" | Брянская область | Клинцовский р-н | 10/0,4 | 0.1 | 0.065 | 0.032497
2585 | КТП 135 10/0,4кВ | ПАО "Россети Центр" | Брянская область | Клинцовский р-н | 10/0,4 | 0.1 | 0.043 | 0.052923
2586 | КТП 133 10/0,4кВ | ПАО "Россети Центр" | Брянская область | Клинцовский р-н | 10/0,4 | 0.04 | 0.025 | 0.013927
2587 | КТП 136 10/0,4кВ | ПАО "Россети Центр" | Брянская область | Клинцовский р-н | 10/0,4 | 0.1 | 0.049 | 0.047352
2588 | КТП 138 10/0,4кВ | ПАО "Россети Центр" | Брянская область | Клинцовский р-н | 10/0,4 | 0.02 | 0.013 | 0.0064993
2589 | КТП 139 10/0,4кВ | ПАО "Россети Центр" | Брянская область | Клинцовский р-н | 10/0,4 | 0.02 | 0.012 | 0.0074278
2590 | КТП 137 10/0,4кВ | ПАО "Россети Центр" | Брянская область | Клинцовский р-н | 10/0,4 | 0.06 | 0.04 | 0.01857
2591 | КТП 134 10/0,4кВ | ПАО "Россети Центр" | Брянская область | Клинцовский р-н | 10/0,4 | 0.063 | 0.028 | 0.032497
2592 | КТП 130 10/0,4кВ | ПАО "Россети Центр" | Брянская область | Клинцовский р-н | 10/0,4 | 0.06 | 0.025 | 0.032497
2593 | ЗТП 367 10/0,4кВ | ПАО "Россети Центр" | Брянская область | Клинцовский р-н | 10/0,4 | 0.063 | 0.04 | 0.021355
2594 | КТП 277 10/0,4кВ | ПАО "Россети Центр" | Брянская область | Клинцовский р-н | 10/0,4 | 0.1 | 0.062 | 0.035282
2595 | КТП 279 10/0,4кВ | ПАО "Россети Центр" | Брянская область | Клинцовский р-н | 10/0,4 | 0.06 | 0.022 | 0.035282
2596 | КТП 278 10/0,4кВ | ПАО "Россети Центр" | Брянская область | Клинцовский р-н | 10/0,4 | 0.16 | 0.066 | 0.087277
2597 | РП-2 10/0,4кВ | ПАО "Россети Центр" | Брянская область | Клинцовский р-н | 10/0,4 | 0.16 | 0.07 | 0.083563
2598 | КТП 290 10/0,4кВ | ПАО "Россети Центр" | Брянская область | Клинцовский р-н | 10/0,4 | 0.1 | 0.037 | 0.058494
2599 | КТП 282 10/0,4кВ | ПАО "Россети Центр" | Брянская область | Клинцовский р-н | 10/0,4 | 0.06 | 0.021 | 0.036211
2600 | КТП 145 10/0,4кВ | ПАО "Россети Центр" | Брянская область | Клинцовский р-н | 10/0,4 | 0.06 | 0.03 | 0.027854
2601 | КТП 148 10/0,4кВ | ПАО "Россети Центр" | Брянская область | Клинцовский р-н | 10/0,4 | 0.1 | 0.035 | 0.060351
2602 | КТП 149 10/0,4кВ | ПАО "Россети Центр" | Брянская область | Клинцовский р-н | 10/0,4 | 0.1 | 0.048 | 0.048281
2603 | КТП 144 10/0,4кВ | ПАО "Россети Центр" | Брянская область | Клинцовский р-н | 10/0,4 | 0.063 | 0.026 | 0.034354
2604 | КТП 150 10/0,4кВ | ПАО "Россети Центр" | Брянская область | Клинцовский р-н | 10/0,4 | 0.1 | 0.059 | 0.038068
2605 | КТП 141 10/0,4кВ | ПАО "Россети Центр" | Брянская область | Клинцовский р-н | 10/0,4 | 0.04 | 0.024 | 0.014856
2606 | КТП 70 10/0,4кВ | ПАО "Россети Центр" | Брянская область | Клинцовский р-н | 10/0,4 | 0.25 | 0.093 | 0.14577
2607 | КТП 143 10/0,4кВ | ПАО "Россети Центр" | Брянская область | Клинцовский р-н | 10/0,4 | 0.06 | 0.021 | 0.036211
2608 | КТП 147 10/0,4кВ | ПАО "Россети Центр" | Брянская область | Клинцовский р-н | 10/0,4 | 0.1 | 0.039 | 0.056637
2609 | КТП 142 10/0,4кВ | ПАО "Россети Центр" | Брянская область | Клинцовский р-н | 10/0,4 | 0.025 | 0.009 | 0.014856
2610 | КТП 152 10/0,4кВ | ПАО "Россети Центр" | Брянская область | Клинцовский р-н | 10/0,4 | 0.04 | 0.024 | 0.014856
2611 | КТП 366 10/0,4кВ | ПАО "Россети Центр" | Брянская область | Клинцовский р-н | 10/0,4 | 0.06 | 0.022 | 0.035282
2612 | КТП 63 10/0,4кВ | ПАО "Россети Центр" | Брянская область | Клинцовский р-н | 10/0,4 | 0.03 | 0.019 | 0.010213
2613 | КТП 319 10/0,4кВ | ПАО "Россети Центр" | Брянская область | Клинцовский р-н | 10/0,4 | 0.1 | 0.037 | 0.058494
2614 | ЗТП 346 10/0,4кВ | ПАО "Россети Центр" | Брянская область | Клинцовский р-н | 10/0,4 | 0.06 | 0.03 | 0.027854
2615 | КТП 292 10/0,4кВ | ПАО "Россети Центр" | Брянская область | Клинцовский р-н | 10/0,4 | 0.02 | 0.01 | 0.0092848
2616 | ЗТП 294 10/0,4кВ | ПАО "Россети Центр" | Брянская область | Клинцовский р-н | 10/0,4 | 0.16 | 0.101 | 0.05478
2617 | КТП 7 10/0,4кВ | ПАО "Россети Центр" | Брянская область | Клинцовский р-н | 10/0,4 | 0.1 | 0.054 | 0.04271
2618 | КТП 308 10/0,4кВ | ПАО "Россети Центр" | Брянская область | Клинцовский р-н | 10/0,4 | 0.06 | 0.041 | 0.017641
2619 | КТП 304 10/0,4кВ | ПАО "Россети Центр" | Брянская область | Клинцовский р-н | 10/0,4 | 0.1 | 0.046 | 0.050138
2620 | КТП 305 10/0,4кВ | ПАО "Россети Центр" | Брянская область | Клинцовский р-н | 10/0,4 | 0.1 | 0.066 | 0.031568
2621 | КТП 297 10/0,4кВ | ПАО "Россети Центр" | Брянская область | Клинцовский р-н | 10/0,4 | 0.04 | 0.022 | 0.016713
2622 | КТП 146 10/0,4кВ | ПАО "Россети Центр" | Брянская область | Клинцовский р-н | 10/0,4 | 0.1 | 0.047 | 0.049209
2623 | ЗТП 156 10/0,4кВ | ПАО "Россети Центр" | Брянская область | Клинцовский р-н | 10/0,4 | 0.41 | 0.304 | 0.098419
2624 | ЗТП 337 10/0,4кВ | ПАО "Россети Центр" | Брянская область | Клинцовский р-н | 10/0,4 | 0.5 | 0.388 | 0.10399
2625 | КТП 340 10/0,4кВ | ПАО "Россети Центр" | Брянская область | Клинцовский р-н | 10/0,4 | 0.1 | 0.042 | 0.053852
2626 | КТП 8 10/0,4кВ | ПАО "Россети Центр" | Брянская область | Клинцовский р-н | 10/0,4 | 0.04 | 0.019 | 0.019498
2627 | КТП 311 6/0,4кВ | ПАО "Россети Центр" | Брянская область | Клинцовский р-н | 6/0,4 | 0.004 | 0.002 | 0.001857
2628 | КТП 83 6/0,4кВ | ПАО "Россети Центр" | Брянская область | Клинцовский р-н | 6/0,4 | 0.01 | 0.004 | 0.0055709
2629 | КТП 84 6/0,4кВ | ПАО "Россети Центр" | Брянская область | Клинцовский р-н | 6/0,4 | 0.06 | 0.029 | 0.028783
2630 | ЗТП 87 6/0,4кВ | ПАО "Россети Центр" | Брянская область | Клинцовский р-н | 6/0,4 | 0.16 | 0.06 | 0.092848
2631 | КТП 90 6/0,4кВ | ПАО "Россети Центр" | Брянская область | Клинцовский р-н | 6/0,4 | 0.1 | 0.06 | 0.037139
2632 | КТП 88 6/0,4кВ | ПАО "Россети Центр" | Брянская область | Клинцовский р-н | 6/0,4 | 0.1 | 0.066 | 0.031568
2633 | КТП 91 6/0,4кВ | ПАО "Россети Центр" | Брянская область | Клинцовский р-н | 6/0,4 | 0.025 | 0.016 | 0.0083563
2634 | КТП 93 6/0,4кВ | ПАО "Россети Центр" | Брянская область | Клинцовский р-н | 6/0,4 | 0.00125 | 0.00125 | 0
2635 | КТП 99 6/0,4кВ | ПАО "Россети Центр" | Брянская область | Клинцовский р-н | 6/0,4 | 0.25 | 0.163 | 0.080777
2636 | ЗТП 96 6/0,4кВ | ПАО "Россети Центр" | Брянская область | Клинцовский р-н | 6/0,4 | 0.25 | 0.092 | 0.1467
2637 | ЗТП 100 6/0,4кВ | ПАО "Россети Центр" | Брянская область | Клинцовский р-н | 6/0,4 | 0.18 | 0.074 | 0.098419
2638 | КТП 113 6/0,4кВ | ПАО "Россети Центр" | Брянская область | Клинцовский р-н | 6/0,4 | 0.01 | 0.004 | 0.0055709
2639 | КТП 114 6/0,4кВ | ПАО "Россети Центр" | Брянская область | Клинцовский р-н | 6/0,4 | 0.04 | 0.025 | 0.013927
2640 | КТП 109 6/0,4кВ | ПАО "Россети Центр" | Брянская область | Клинцовский р-н | 6/0,4 | 0.01 | 0.003 | 0.0064993
2641 | КТП 116 6/0,4кВ | ПАО "Россети Центр" | Брянская область | Клинцовский р-н | 6/0,4 | 0.05 | 0.02 | 0.027854
2642 | КТП 108 6/0,4кВ | ПАО "Россети Центр" | Брянская область | Клинцовский р-н | 6/0,4 | 0.00125 | 0.00125 | 0
2643 | КТП 98 6/0,4кВ | ПАО "Россети Центр" | Брянская область | Клинцовский р-н | 6/0,4 | 0.01 | 0.003 | 0.0064993
2644 | КТП 101 6/0,4кВ | ПАО "Россети Центр" | Брянская область | Клинцовский р-н | 6/0,4 | 0.063 | 0.037 | 0.02414
2645 | КТП 106 6/0,4кВ | ПАО "Россети Центр" | Брянская область | Клинцовский р-н | 6/0,4 | 0.1 | 0.035 | 0.060351
2646 | КТП 104 6/0,4кВ | ПАО "Россети Центр" | Брянская область | Клинцовский р-н | 6/0,4 | 0.1 | 0.041 | 0.05478
2647 | КТП 105 6/0,4кВ | ПАО "Россети Центр" | Брянская область | Клинцовский р-н | 6/0,4 | 0.06 | 0.02 | 0.037139
2648 | КТП 102 6/0,4кВ | ПАО "Россети Центр" | Брянская область | Клинцовский р-н | 6/0,4 | 0.1 | 0.066 | 0.031568
2649 | КТП 118 10/0,4кВ | ПАО "Россети Центр" | Брянская область | Клинцовский р-н | 10/0,4 | 0.063 | 0.041 | 0.020426
2650 | КТП 120 10/0,4кВ | ПАО "Россети Центр" | Брянская область | Клинцовский р-н | 10/0,4 | 0.06 | 0.029 | 0.028783
2651 | КТП 5 10/0,4кВ | ПАО "Россети Центр" | Брянская область | Клинцовский р-н | 10/0,4 | 0.1 | 0.056 | 0.040853
2652 | КТП 4 10/0,4кВ | ПАО "Россети Центр" | Брянская область | Клинцовский р-н | 10/0,4 | 0.04 | 0.018 | 0.020426
2653 | КТП 244 10/0,4кВ | ПАО "Россети Центр" | Брянская область | Клинцовский р-н | 10/0,4 | 0.1 | 0.062 | 0.035282
2654 | КТП 258 10/0,4кВ | ПАО "Россети Центр" | Брянская область | Клинцовский р-н | 10/0,4 | 0.1 | 0.042 | 0.053852
2655 | КТП 10 10/0,4кВ | ПАО "Россети Центр" | Брянская область | Клинцовский р-н | 10/0,4 | 0.02 | 0.012 | 0.0074278
2656 | КТП 11 10/0,4кВ | ПАО "Россети Центр" | Брянская область | Клинцовский р-н | 10/0,4 | 0.063 | 0.042 | 0.019498
2657 | КТП 12 10/0,4кВ | ПАО "Россети Центр" | Брянская область | Клинцовский р-н | 10/0,4 | 0.04 | 0.022 | 0.016713
2658 | КТП 13 10/0,4кВ | ПАО "Россети Центр" | Брянская область | Новозыбковский р-н | 10/0,4 | 0.063 | 0.027 | 0.033425
2659 | КТП 20 10/0,4кВ | ПАО "Россети Центр" | Брянская область | Клинцовский р-н | 10/0,4 | 0.25 | 0.109 | 0.13092
2660 | КТП 15 10/0,4кВ | ПАО "Россети Центр" | Брянская область | Клинцовский р-н | 10/0,4 | 0.063 | 0.035 | 0.025997
2661 | КТП 16 10/0,4кВ | ПАО "Россети Центр" | Брянская область | Клинцовский р-н | 10/0,4 | 0.03 | 0.017 | 0.01207
2662 | КТП 14 10/0,4кВ | ПАО "Россети Центр" | Брянская область | Клинцовский р-н | 10/0,4 | 0.063 | 0.04 | 0.021355
2663 | КТП 329 10/0,4кВ | ПАО "Россети Центр" | Брянская область | Клинцовский р-н | 10/0,4 | 0.16 | 0.089 | 0.065922
2664 | КТП 276 10/0,4кВ | ПАО "Россети Центр" | Брянская область | Клинцовский р-н | 10/0,4 | 0.16 | 0.08 | 0.074278
2665 | РП 3 10/0,4кВ | ПАО "Россети Центр" | Брянская область | Клинцовский р-н | 10/0,4 | 0.65 | 0.53 | 0.11142
2666 | КТП 21 10/0,4кВ | ПАО "Россети Центр" | Брянская область | Клинцовский р-н | 10/0,4 | 0.25 | 0.131 | 0.11049
2667 | КТП 29 10/0,4кВ | ПАО "Россети Центр" | Брянская область | Клинцовский р-н | 10/0,4 | 0.063 | 0.044 | 0.017641
2668 | КТП 23 10/0,4кВ | ПАО "Россети Центр" | Брянская область | Клинцовский р-н | 10/0,4 | 0.06 | 0.026 | 0.031568
2669 | КТП 24 10/0,4кВ | ПАО "Россети Центр" | Брянская область | Клинцовский р-н | 10/0,4 | 0.06 | 0.023 | 0.034354
2670 | КТП 19 10/0,4кВ | ПАО "Россети Центр" | Брянская область | Клинцовский р-н | 10/0,4 | 0.06 | 0.019 | 0.038068
2671 | КТП 27 10/0,4кВ | ПАО "Россети Центр" | Брянская область | Клинцовский р-н | 10/0,4 | 0.06 | 0.025 | 0.032497
2672 | КТП 31 10/0,4кВ | ПАО "Россети Центр" | Брянская область | Клинцовский р-н | 10/0,4 | 0.063 | 0.036 | 0.025069
2673 | КТПП 34 10/0,4кВ | ПАО "Россети Центр" | Брянская область | Клинцовский р-н | 10/0,4 | 0.1 | 0.041 | 0.05478
2674 | ЗТП 32 10/0,4кВ | ПАО "Россети Центр" | Брянская область | Клинцовский р-н | 10/0,4 | 0.25 | 0.173 | 0.071493
2675 | КТП 33 10/0,4кВ | ПАО "Россети Центр" | Брянская область | Клинцовский р-н | 10/0,4 | 0.25 | 0.088 | 0.15041
2676 | КТП 35 10/0,4кВ | ПАО "Россети Центр" | Брянская область | Клинцовский р-н | 10/0,4 | 0.04 | 0.02 | 0.01857
2677 | КТП 36 10/0,4кВ | ПАО "Россети Центр" | Брянская область | Клинцовский р-н | 10/0,4 | 0.16 | 0.07 | 0.083563
2678 | КТП 37 10/0,4кВ | ПАО "Россети Центр" | Брянская область | Клинцовский р-н | 10/0,4 | 0.1 | 0.038 | 0.057566
2679 | КТП 38 10/0,4кВ | ПАО "Россети Центр" | Брянская область | Клинцовский р-н | 10/0,4 | 0.1 | 0.063 | 0.034354
2680 | ЗТП 42 10/0,4кВ | ПАО "Россети Центр" | Брянская область | Клинцовский р-н | 10/0,4 | 0.25 | 0.081 | 0.15691
2681 | КТП 39 10/0,4кВ | ПАО "Россети Центр" | Брянская область | Клинцовский р-н | 10/0,4 | 0.16 | 0.077 | 0.077064
2682 | КТПП 46 10/0,4кВ | ПАО "Россети Центр" | Брянская область | Клинцовский р-н | 10/0,4 | 0.4 | 0.19 | 0.19498
2683 | КТП 18 10/0,4кВ | ПАО "Россети Центр" | Брянская область | Клинцовский р-н | 10/0,4 | 0.06 | 0.034 | 0.02414
2684 | КТП 43 10/0,4кВ | ПАО "Россети Центр" | Брянская область | Клинцовский р-н | 10/0,4 | 0.06 | 0.038 | 0.020426
2685 | КТП 44 10/0,4кВ | ПАО "Россети Центр" | Брянская область | Клинцовский р-н | 10/0,4 | 0.25 | 0.078 | 0.1597
2686 | КТП 48 10/0,4кВ | ПАО "Россети Центр" | Брянская область | Клинцовский р-н | 10/0,4 | 0.06 | 0.026 | 0.031568
2687 | КТП 47 10/0,4кВ | ПАО "Россети Центр" | Брянская область | Клинцовский р-н | 10/0,4 | 0.06 | 0.038 | 0.020426
2688 | КТП 41 10/0,4кВ | ПАО "Россети Центр" | Брянская область | Клинцовский р-н | 10/0,4 | 0.063 | 0.041 | 0.020426
2689 | КТП 40 10/0,4кВ | ПАО "Россети Центр" | Брянская область | Клинцовский р-н | 10/0,4 | 0.1 | 0.059 | 0.038068
2690 | КТП 50 10/0,4кВ | ПАО "Россети Центр" | Брянская область | Клинцовский р-н | 10/0,4 | 0.16 | 0.086 | 0.068707
2691 | КТП 45 10/0,4кВ | ПАО "Россети Центр" | Брянская область | Клинцовский р-н | 10/0,4 | 0.1 | 0.042 | 0.053852
2692 | КТП 55 10/0,4кВ | ПАО "Россети Центр" | Брянская область | Клинцовский р-н | 10/0,4 | 0.1 | 0.056 | 0.040853
2693 | КТП 58 10/0,4кВ | ПАО "Россети Центр" | Брянская область | Клинцовский р-н | 10/0,4 | 0.06 | 0.028 | 0.029711
2694 | КТП 68 10/0,4кВ | ПАО "Россети Центр" | Брянская область | Клинцовский р-н | 10/0,4 | 0.1 | 0.045 | 0.051066
2695 | КТП 61 10/0,4кВ | ПАО "Россети Центр" | Брянская область | Клинцовский р-н | 10/0,4 | 0.063 | 0.033 | 0.027854
2696 | КТП 234 10/0,4кВ | ПАО "Россети Центр" | Брянская область | Клинцовский р-н | 10/0,4 | 0.06 | 0.03 | 0.027854
2697 | КТП 51 10/0,4кВ | ПАО "Россети Центр" | Брянская область | Клинцовский р-н | 10/0,4 | 0.03 | 0.018 | 0.011142
2698 | ЗТП 56 10/0,4кВ | ПАО "Россети Центр" | Брянская область | Клинцовский р-н | 10/0,4 | 0.41 | 0.356 | 0.050138
2699 | КТП 60 10/0,4кВ | ПАО "Россети Центр" | Брянская область | Клинцовский р-н | 10/0,4 | 0.04 | 0.018 | 0.020426
2700 | КТП 59 10/0,4кВ | ПАО "Россети Центр" | Брянская область | Клинцовский р-н | 10/0,4 | 0.16 | 0.097 | 0.058494
2701 | КТП 299 10/0,4кВ | ПАО "Россети Центр" | Брянская область | Клинцовский р-н | 10/0,4 | 0.025 | 0.008 | 0.015784
2702 | КТП 71 10/0,4кВ | ПАО "Россети Центр" | Брянская область | Клинцовский р-н | 10/0,4 | 0.25 | 0.128 | 0.11327
2703 | КТП 69 10/0,4кВ | ПАО "Россети Центр" | Брянская область | Клинцовский р-н | 10/0,4 | 0.025 | 0.009 | 0.014856
2704 | КТП 66 10/0,4кВ | ПАО "Россети Центр" | Брянская область | Клинцовский р-н | 10/0,4 | 0.04 | 0.025 | 0.013927
2705 | ЗТП 65 10/0,4кВ | ПАО "Россети Центр" | Брянская область | Клинцовский р-н | 10/0,4 | 0.25 | 0.154 | 0.089134
2706 | КТП 316 10/0,4кВ | ПАО "Россети Центр" | Брянская область | Клинцовский р-н | 10/0,4 | 0.063 | 0.025 | 0.035282
2707 | КТП 62 10/0,4кВ | ПАО "Россети Центр" | Брянская область | Клинцовский р-н | 10/0,4 | 0.16 | 0.061 | 0.091919
2708 | КТП 72 10/0,4кВ | ПАО "Россети Центр" | Брянская область | Клинцовский р-н | 10/0,4 | 0.16 | 0.1 | 0.055709
2709 | КТП 67 10/0,4кВ | ПАО "Россети Центр" | Брянская область | Клинцовский р-н | 10/0,4 | 0.25 | 0.102 | 0.13741
2710 | КТП 275 10/0,4кВ | ПАО "Россети Центр" | Брянская область | Клинцовский р-н | 10/0,4 | 0.063 | 0.022 | 0.038068
2711 | КТП 64 10/0,4кВ | ПАО "Россети Центр" | Брянская область | Клинцовский р-н | 10/0,4 | 0.25 | 0.131 | 0.11049
2712 | КТП 73 10/0,4кВ | ПАО "Россети Центр" | Брянская область | Клинцовский р-н | 10/0,4 | 0.25 | 0.15 | 0.092848
2713 | КТП 74 10/0,4кВ | ПАО "Россети Центр" | Брянская область | Клинцовский р-н | 10/0,4 | 0.1 | 0.064 | 0.033425
2714 | КТП 82 10/0,4кВ | ПАО "Россети Центр" | Брянская область | Клинцовский р-н | 10/0,4 | 0.25 | 0.126 | 0.11513
2715 | КТП 80 10/0,4кВ | ПАО "Россети Центр" | Брянская область | Клинцовский р-н | 10/0,4 | 0.04 | 0.019 | 0.019498
2716 | КТП 79 10/0,4кВ | ПАО "Россети Центр" | Брянская область | Клинцовский р-н | 10/0,4 | 0.25 | 0.087 | 0.15134
2717 | КТП 302 10/0,4кВ | ПАО "Россети Центр" | Брянская область | Клинцовский р-н | 10/0,4 | 0.063 | 0.021 | 0.038996
2718 | КТП 75 10/0,4кВ | ПАО "Россети Центр" | Брянская область | Клинцовский р-н | 10/0,4 | 0.1 | 0.04 | 0.055709
2719 | КТП 77 10/0,4кВ | ПАО "Россети Центр" | Брянская область | Клинцовский р-н | 10/0,4 | 0.06 | 0.023 | 0.034354
2720 | КТП 259 10/0,4кВ | ПАО "Россети Центр" | Брянская область | Клинцовский р-н | 10/0,4 | 0.16 | 0.098 | 0.057566
2721 | ЗТП 256 10/0,4кВ | ПАО "Россети Центр" | Брянская область | Клинцовский р-н | 10/0,4 | 0.16 | 0.064 | 0.089134
2722 | КТП 260 10/0,4кВ | ПАО "Россети Центр" | Брянская область | Клинцовский р-н | 10/0,4 | 0.25 | 0.124 | 0.11699
2723 | КТП 248 10/0,4кВ | ПАО "Россети Центр" | Брянская область | Клинцовский р-н | 10/0,4 | 0.063 | 0.03 | 0.03064
2724 | КТП 251 10/0,4кВ | ПАО "Россети Центр" | Брянская область | Клинцовский р-н | 10/0,4 | 0.06 | 0.027 | 0.03064
2725 | ЗТП 317 6/0,4кВ | ПАО "Россети Центр" | Брянская область | Клинцовский р-н | 6/0,4 | 0.25 | 0.16 | 0.083563
2726 | ЗТП 354 6/0,4кВ | ПАО "Россети Центр" | Брянская область | Клинцовский р-н | 6/0,4 | 0.06 | 0.023 | 0.034354
2727 | КТП 241 6/0,4кВ | ПАО "Россети Центр" | Брянская область | Клинцовский р-н | 6/0,4 | 0.025 | 0.01 | 0.013927
2728 | КТП 85 10/0,4кВ | ПАО "Россети Центр" | Брянская область | Клинцовский р-н | 10/0,4 | 0.063 | 0.031 | 0.029711
2729 | ЗТП 227 6/0,4кВ | ПАО "Россети Центр" | Брянская область | Клинцовский р-н | 6/0,4 | 0.25 | 0.096 | 0.14299
2730 | ЗТП 218 6/0,4кВ | ПАО "Россети Центр" | Брянская область | Клинцовский р-н | 6/0,4 | 0.1 | 0.058 | 0.038996
2731 | КТП 103 6/0,4кВ | ПАО "Россети Центр" | Брянская область | Клинцовский р-н | 6/0,4 | 0.1 | 0.046 | 0.050138
2732 | ЗТП 217 6/0,4кВ | ПАО "Россети Центр" | Брянская область | Клинцовский р-н | 6/0,4 | 0.06 | 0.026 | 0.031568
2733 | КТП 219 6/0,4кВ | ПАО "Россети Центр" | Брянская область | Клинцовский р-н | 6/0,4 | 0.03 | 0.013 | 0.015784
2734 | КТП 215 6/0,4кВ | ПАО "Россети Центр" | Брянская область | Клинцовский р-н | 6/0,4 | 0.06 | 0.021 | 0.036211
2735 | КТП 213 6/0,4кВ | ПАО "Россети Центр" | Брянская область | Клинцовский р-н | 6/0,4 | 0.1 | 0.051 | 0.045495
2736 | КТП 214 6/0,4кВ | ПАО "Россети Центр" | Брянская область | Клинцовский р-н | 6/0,4 | 0.04 | 0.019 | 0.019498
2737 | ЗТП 286 6/0,4кВ | ПАО "Россети Центр" | Брянская область | Клинцовский р-н | 6/0,4 | 0.1 | 0.047 | 0.049209
2738 | КТП 212 6/0,4кВ | ПАО "Россети Центр" | Брянская область | Клинцовский р-н | 6/0,4 | 0.01 | 0.007 | 0.0027854
2739 | КТП 211 6/0,4кВ | ПАО "Россети Центр" | Брянская область | Клинцовский р-н | 6/0,4 | 0.01 | 0.007 | 0.0027854
2740 | КТП 289 6/0,4кВ | ПАО "Россети Центр" | Брянская область | Клинцовский р-н | 6/0,4 | 0.00125 | 0.00125 | 0
2741 | КТП 311 6/0,4кВ | ПАО "Россети Центр" | Брянская область | Клинцовский р-н | 6/0,4 | 0.005 | 0.004 | 0.00092848
2742 | КТП 83 6/0,4кВ | ПАО "Россети Центр" | Брянская область | Клинцовский р-н | 6/0,4 | 0.03 | 0.012 | 0.016713
2743 | КТП 84 6/0,4кВ | ПАО "Россети Центр" | Брянская область | Клинцовский р-н | 6/0,4 | 0.06 | 0.029 | 0.028783
2744 | КТП 5 10/0,4кВ | ПАО "Россети Центр" | Брянская область | Гордеевский р-н | 10/0,4 | 0.01 | 0.005 | 0.0046424
2745 | КТП 4 10/0,4кВ | ПАО "Россети Центр" | Брянская область | Гордеевский р-н | 10/0,4 | 0.03 | 0.011 | 0.017641
2746 | КТП 2 10/0,4кВ | ПАО "Россети Центр" | Брянская область | Гордеевский р-н | 10/0,4 | 0.04 | 0.023 | 0.015784
2747 | КТП 1 10/0,4кВ | ПАО "Россети Центр" | Брянская область | Гордеевский р-н | 10/0,4 | 0.01 | 0.007 | 0.0027854
2748 | КТП 119 10/0,4кВ | ПАО "Россети Центр" | Брянская область | Гордеевский р-н | 10/0,4 | 0.1 | 0.045 | 0.051066
2749 | КТП 120 10/0,4кВ | ПАО "Россети Центр" | Брянская область | Гордеевский р-н | 10/0,4 | 0.025 | 0.008 | 0.015784
2750 | КТП 121 10/0,4кВ | ПАО "Россети Центр" | Брянская область | Гордеевский р-н | 10/0,4 | 0.1 | 0.069 | 0.028783
2751 | КТП 122 10/0,4кВ | ПАО "Россети Центр" | Брянская область | Гордеевский р-н | 10/0,4 | 0.1 | 0.046 | 0.050138
2752 | КТП 123 10/0,4кВ | ПАО "Россети Центр" | Брянская область | Гордеевский р-н | 10/0,4 | 0.01 | 0.004 | 0.0055709
2753 | КТП 125 10/0,4кВ | ПАО "Россети Центр" | Брянская область | Гордеевский р-н | 10/0,4 | 0.1 | 0.068 | 0.029711
2754 | КТП 161 10/0,4кВ | ПАО "Россети Центр" | Брянская область | Гордеевский р-н | 10/0,4 | 0.16 | 0.071 | 0.082634
2755 | КТП 126 10/0,4кВ | ПАО "Россети Центр" | Брянская область | Гордеевский р-н | 10/0,4 | 0.03 | 0.014 | 0.014856
2756 | КТП 37 10/0,4кВ | ПАО "Россети Центр" | Брянская область | Гордеевский р-н | 10/0,4 | 0.04 | 0.02 | 0.01857
2757 | КТП 8 10/0,4кВ | ПАО "Россети Центр" | Брянская область | Гордеевский р-н | 10/0,4 | 0.06 | 0.025 | 0.032497
2758 | КТП 23 10/0,4кВ | ПАО "Россети Центр" | Брянская область | Гордеевский р-н | 10/0,4 | 0.1 | 0.045 | 0.051066
2759 | КТП 9 10/0,4кВ | ПАО "Россети Центр" | Брянская область | Гордеевский р-н | 10/0,4 | 0.025 | 0.016 | 0.0083563
2760 | КТП 10 10/0,4кВ | ПАО "Россети Центр" | Брянская область | Гордеевский р-н | 10/0,4 | 0.1 | 0.036 | 0.059423
2761 | КТП 12 10/0,4кВ | ПАО "Россети Центр" | Брянская область | Гордеевский р-н | 10/0,4 | 0.1 | 0.055 | 0.041781
2762 | КТП 14 10/0,4кВ | ПАО "Россети Центр" | Брянская область | Гордеевский р-н | 10/0,4 | 0.06 | 0.021 | 0.036211
2763 | КТП 15 10/0,4кВ | ПАО "Россети Центр" | Брянская область | Гордеевский р-н | 10/0,4 | 0.03 | 0.018 | 0.011142
2764 | КТП 18 10/0,4кВ | ПАО "Россети Центр" | Брянская область | Гордеевский р-н | 10/0,4 | 0.03 | 0.019 | 0.010213
2765 | КТП 16 10/0,4кВ | ПАО "Россети Центр" | Брянская область | Гордеевский р-н | 10/0,4 | 0.25 | 0.135 | 0.10677
2766 | ЗТП 48 10/0,4кВ | ПАО "Россети Центр" | Брянская область | Гордеевский р-н | 10/0,4 | 0.32 | 0.216 | 0.096562
2767 | КТП 26 10/0,4кВ | ПАО "Россети Центр" | Брянская область | Гордеевский р-н | 10/0,4 | 0.06 | 0.035 | 0.023212
2768 | КТП 47 10/0,4кВ | ПАО "Россети Центр" | Брянская область | Гордеевский р-н | 10/0,4 | 0.04 | 0.019 | 0.019498
2769 | КТП 27 10/0,4кВ | ПАО "Россети Центр" | Брянская область | Гордеевский р-н | 10/0,4 | 0.02 | 0.009 | 0.010213
2770 | КТП 28 10/0,4кВ | ПАО "Россети Центр" | Брянская область | Гордеевский р-н | 10/0,4 | 0.06 | 0.031 | 0.026926
2771 | КТП 30 10/0,4кВ | ПАО "Россети Центр" | Брянская область | Гордеевский р-н | 10/0,4 | 0.025 | 0.011 | 0.012999
2772 | ЗТП 32 10/0,4кВ | ПАО "Россети Центр" | Брянская область | Гордеевский р-н | 10/0,4 | 0.1 | 0.034 | 0.061279
2773 | КТП 38 10/0,4кВ | ПАО "Россети Центр" | Брянская область | Гордеевский р-н | 10/0,4 | 0.01 | 0.005 | 0.0046424
2774 | КТП 40 10/0,4кВ | ПАО "Россети Центр" | Брянская область | Гордеевский р-н | 10/0,4 | 0.04 | 0.015 | 0.023212
2775 | КТП 44 10/0,4кВ | ПАО "Россети Центр" | Брянская область | Гордеевский р-н | 10/0,4 | 0.1 | 0.06 | 0.037139
2776 | КТП 43 10/0,4кВ | ПАО "Россети Центр" | Брянская область | Гордеевский р-н | 10/0,4 | 0.06 | 0.036 | 0.022283
2777 | КТП 45 10/0,4кВ | ПАО "Россети Центр" | Брянская область | Гордеевский р-н | 10/0,4 | 0.1 | 0.057 | 0.039924
2778 | КТП 35 10/0,4кВ | ПАО "Россети Центр" | Брянская область | Гордеевский р-н | 10/0,4 | 0.06 | 0.037 | 0.021355
2779 | КТП 36 10/0,4кВ | ПАО "Россети Центр" | Брянская область | Гордеевский р-н | 10/0,4 | 0.06 | 0.021 | 0.036211
2780 | КТП 65 10/0,4кВ | ПАО "Россети Центр" | Брянская область | Гордеевский р-н | 10/0,4 | 0.06 | 0.037 | 0.021355
2781 | ЗТП 52 10/0,4кВ | ПАО "Россети Центр" | Брянская область | Гордеевский р-н | 10/0,4 | 0.4 | 0.153 | 0.22933
2782 | КТП 49 10/0,4кВ | ПАО "Россети Центр" | Брянская область | Гордеевский р-н | 10/0,4 | 0.1 | 0.062 | 0.035282
2783 | КТП 50 10/0,4кВ | ПАО "Россети Центр" | Брянская область | Гордеевский р-н | 10/0,4 | 0.04 | 0.018 | 0.020426
2784 | КТП 22 10/0,4кВ | ПАО "Россети Центр" | Брянская область | Гордеевский р-н | 10/0,4 | 0.063 | 0.041 | 0.020426
2785 | КТП 53 10/0,4кВ | ПАО "Россети Центр" | Брянская область | Гордеевский р-н | 10/0,4 | 0.01 | 0.006 | 0.0037139
2786 | КТП 70 10/0,4кВ | ПАО "Россети Центр" | Брянская область | Гордеевский р-н | 10/0,4 | 0.02 | 0.012 | 0.0074278
2787 | КТП 55 10/0,4кВ | ПАО "Россети Центр" | Брянская область | Гордеевский р-н | 10/0,4 | 0.25 | 0.153 | 0.090062
2788 | КТП 60 10/0,4кВ | ПАО "Россети Центр" | Брянская область | Гордеевский р-н | 10/0,4 | 0.16 | 0.06 | 0.092848
2789 | КТП 56 10/0,4кВ | ПАО "Россети Центр" | Брянская область | Гордеевский р-н | 10/0,4 | 0.04 | 0.023 | 0.015784
2790 | КТП 57 10/0,4кВ | ПАО "Россети Центр" | Брянская область | Гордеевский р-н | 10/0,4 | 0.004 | 0.002 | 0.001857
2791 | КТП 58 10/0,4кВ | ПАО "Россети Центр" | Брянская область | Гордеевский р-н | 10/0,4 | 0.1 | 0.06 | 0.037139
2792 | ЗТП 59 10/0,4кВ | ПАО "Россети Центр" | Брянская область | Гордеевский р-н | 10/0,4 | 0.25 | 0.111 | 0.12906
2793 | КТП 62 10/0,4кВ | ПАО "Россети Центр" | Брянская область | Гордеевский р-н | 10/0,4 | 0.025 | 0.016 | 0.0083563
2794 | КТП 64 10/0,4кВ | ПАО "Россети Центр" | Брянская область | Гордеевский р-н | 10/0,4 | 0.06 | 0.036 | 0.022283
2795 | КТП 61 10/0,4кВ | ПАО "Россети Центр" | Брянская область | Гордеевский р-н | 10/0,4 | 0.1 | 0.042 | 0.053852
2796 | КТП 71 10/0,4кВ | ПАО "Россети Центр" | Брянская область | Гордеевский р-н | 10/0,4 | 0.03 | 0.017 | 0.01207
2797 | КТП 72 10/0,4кВ | ПАО "Россети Центр" | Брянская область | Гордеевский р-н | 10/0,4 | 0.1 | 0.044 | 0.051995
2798 | КТП 85 10/0,4кВ | ПАО "Россети Центр" | Брянская область | Гордеевский р-н | 10/0,4 | 0.25 | 0.08 | 0.15784
2799 | КТП 177 10/0,4кВ | ПАО "Россети Центр" | Брянская область | Гордеевский р-н | 10/0,4 | 0.063 | 0.03 | 0.03064
2800 | КТП 87 10/0,4кВ | ПАО "Россети Центр" | Брянская область | Гордеевский р-н | 10/0,4 | 0.1 | 0.066 | 0.031568
2801 | КТП 79 10/0,4кВ | ПАО "Россети Центр" | Брянская область | Гордеевский р-н | 10/0,4 | 0.4 | 0.149 | 0.23305
2802 | КТП 81 10/0,4кВ | ПАО "Россети Центр" | Брянская область | Гордеевский р-н | 10/0,4 | 0.06 | 0.038 | 0.020426
2803 | КТП 82 10/0,4кВ | ПАО "Россети Центр" | Брянская область | Гордеевский р-н | 10/0,4 | 0.16 | 0.081 | 0.07335
2804 | КТП 80 10/0,4кВ | ПАО "Россети Центр" | Брянская область | Гордеевский р-н | 10/0,4 | 0.06 | 0.021 | 0.036211
2805 | ЗТП 180 10/0,4кВ | ПАО "Россети Центр" | Брянская область | Гордеевский р-н | 10/0,4 | 0.4 | 0.127 | 0.25347
2806 | КТП 175 10/0,4кВ | ПАО "Россети Центр" | Брянская область | Гордеевский р-н | 10/0,4 | 0.1 | 0.055 | 0.041781
2807 | КТП 94 10/0,4кВ | ПАО "Россети Центр" | Брянская область | Гордеевский р-н | 10/0,4 | 0.25 | 0.143 | 0.099347
2808 | КТП 95 10/0,4кВ | ПАО "Россети Центр" | Брянская область | Гордеевский р-н | 10/0,4 | 0.063 | 0.033 | 0.027854
2809 | КТП 74 10/0,4кВ | ПАО "Россети Центр" | Брянская область | Гордеевский р-н | 10/0,4 | 0.063 | 0.042 | 0.019498
2810 | КТП 73 10/0,4кВ | ПАО "Россети Центр" | Брянская область | Гордеевский р-н | 10/0,4 | 0.16 | 0.089 | 0.065922
2811 | КТП 75 10/0,4кВ | ПАО "Россети Центр" | Брянская область | Гордеевский р-н | 10/0,4 | 0.01 | 0.003 | 0.0064993
2812 | КТП 76 10/0,4кВ | ПАО "Россети Центр" | Брянская область | Гордеевский р-н | 10/0,4 | 0.04 | 0.022 | 0.016713
2813 | КТП 93 10/0,4кВ | ПАО "Россети Центр" | Брянская область | Гордеевский р-н | 10/0,4 | 0.03 | 0.013 | 0.015784
2814 | КТП 77 10/0,4кВ | ПАО "Россети Центр" | Брянская область | Гордеевский р-н | 10/0,4 | 0.1 | 0.041 | 0.05478
2815 | КТП 96 10/0,4кВ | ПАО "Россети Центр" | Брянская область | Гордеевский р-н | 10/0,4 | 0.1 | 0.037 | 0.058494
2816 | КТП 97 10/0,4кВ | ПАО "Россети Центр" | Брянская область | Гордеевский р-н | 10/0,4 | 0.1 | 0.048 | 0.048281
2817 | КТП 170 10/0,4кВ | ПАО "Россети Центр" | Брянская область | Гордеевский р-н | 10/0,4 | 0.16 | 0.051 | 0.1012
2818 | КТП 101 10/0,4кВ | ПАО "Россети Центр" | Брянская область | Гордеевский р-н | 10/0,4 | 0.16 | 0.076 | 0.077992
2819 | КТП 98 10/0,4кВ | ПАО "Россети Центр" | Брянская область | Гордеевский р-н | 10/0,4 | 0.06 | 0.022 | 0.035282
2820 | КТП 109 10/0,4кВ | ПАО "Россети Центр" | Брянская область | Гордеевский р-н | 10/0,4 | 0.1 | 0.033 | 0.062208
2821 | КТП 100 10/0,4кВ | ПАО "Россети Центр" | Брянская область | Гордеевский р-н | 10/0,4 | 0.01 | 0.003 | 0.0064993
2822 | КТП 99 10/0,4кВ | ПАО "Россети Центр" | Брянская область | Гордеевский р-н | 10/0,4 | 0.004 | 0.002 | 0.001857
2823 | КТП 173 10/0,4кВ | ПАО "Россети Центр" | Брянская область | Гордеевский р-н | 10/0,4 | 0.25 | 0.125 | 0.11606
2824 | КТП 179 10/0,4кВ | ПАО "Россети Центр" | Брянская область | Гордеевский р-н | 10/0,4 | 0.16 | 0.099 | 0.056637
2825 | КТП 103 10/0,4кВ | ПАО "Россети Центр" | Брянская область | Гордеевский р-н | 10/0,4 | 0.025 | 0.013 | 0.011142
2826 | КТП 171 10/0,4кВ | ПАО "Россети Центр" | Брянская область | Гордеевский р-н | 10/0,4 | 0.025 | 0.017 | 0.0074278
2827 | КТП 178 10/0,4кВ | ПАО "Россети Центр" | Брянская область | Гордеевский р-н | 10/0,4 | 0.1 | 0.061 | 0.036211
2828 | КТП 104 10/0,4кВ | ПАО "Россети Центр" | Брянская область | Гордеевский р-н | 10/0,4 | 0.06 | 0.024 | 0.033425
2829 | КТП 105 10/0,4кВ | ПАО "Россети Центр" | Брянская область | Гордеевский р-н | 10/0,4 | 0.1 | 0.058 | 0.038996
2830 | КТП 106 10/0,4кВ | ПАО "Россети Центр" | Брянская область | Гордеевский р-н | 10/0,4 | 0.1 | 0.034 | 0.061279
2831 | КТП 172 10/0,4кВ | ПАО "Россети Центр" | Брянская область | Гордеевский р-н | 10/0,4 | 0.1 | 0.048 | 0.048281
2832 | КТП 110 10/0,4кВ | ПАО "Россети Центр" | Брянская область | Гордеевский р-н | 10/0,4 | 0.1 | 0.037 | 0.058494
2833 | КТП 111 10/0,4кВ | ПАО "Россети Центр" | Брянская область | Гордеевский р-н | 10/0,4 | 0.06 | 0.026 | 0.031568
2834 | КТП 115 10/0,4кВ | ПАО "Россети Центр" | Брянская область | Гордеевский р-н | 10/0,4 | 0.1 | 0.062 | 0.035282
2835 | ЗТП 113 10/0,4кВ | ПАО "Россети Центр" | Брянская область | Гордеевский р-н | 10/0,4 | 0.16 | 0.071 | 0.082634
2836 | КТП 114 10/0,4кВ | ПАО "Россети Центр" | Брянская область | Гордеевский р-н | 10/0,4 | 0.063 | 0.036 | 0.025069
2837 | КТП 137 10/0,4кВ | ПАО "Россети Центр" | Брянская область | Гордеевский р-н | 10/0,4 | 0.06 | 0.025 | 0.032497
2838 | КТП 164 10/0,4кВ | ПАО "Россети Центр" | Брянская область | Гордеевский р-н | 10/0,4 | 0.16 | 0.098 | 0.057566
2839 | КТП 138 10/0,4кВ | ПАО "Россети Центр" | Брянская область | Гордеевский р-н | 10/0,4 | 0.16 | 0.054 | 0.098419
2840 | КТП 130 10/0,4кВ | ПАО "Россети Центр" | Брянская область | Гордеевский р-н | 10/0,4 | 0.025 | 0.013 | 0.011142
2841 | КТП 131 10/0,4кВ | ПАО "Россети Центр" | Брянская область | Гордеевский р-н | 10/0,4 | 0.1 | 0.056 | 0.040853
2842 | КТП 132 10/0,4кВ | ПАО "Россети Центр" | Брянская область | Гордеевский р-н | 10/0,4 | 0.06 | 0.022 | 0.035282
2843 | КТП 133 10/0,4кВ | ПАО "Россети Центр" | Брянская область | Гордеевский р-н | 10/0,4 | 0.16 | 0.095 | 0.060351
2844 | КТП 139 10/0,4кВ | ПАО "Россети Центр" | Брянская область | Гордеевский р-н | 10/0,4 | 0.06 | 0.028 | 0.029711
2845 | КТП 134 10/0,4кВ | ПАО "Россети Центр" | Брянская область | Гордеевский р-н | 10/0,4 | 0.1 | 0.069 | 0.028783
2846 | КТП 136 10/0,4кВ | ПАО "Россети Центр" | Брянская область | Гордеевский р-н | 10/0,4 | 0.1 | 0.062 | 0.035282
2847 | КТП 140 10/0,4кВ | ПАО "Россети Центр" | Брянская область | Гордеевский р-н | 10/0,4 | 0.063 | 0.03 | 0.03064
2848 | КТП 141 10/0,4кВ | ПАО "Россети Центр" | Брянская область | Гордеевский р-н | 10/0,4 | 0.25 | 0.119 | 0.12163
2849 | КТП 144 10/0,4кВ | ПАО "Россети Центр" | Брянская область | Гордеевский р-н | 10/0,4 | 0.25 | 0.118 | 0.12256
2850 | КТП 148 10/0,4кВ | ПАО "Россети Центр" | Брянская область | Гордеевский р-н | 10/0,4 | 0.025 | 0.009 | 0.014856
2851 | КТП 145 10/0,4кВ | ПАО "Россети Центр" | Брянская область | Гордеевский р-н | 10/0,4 | 0.03 | 0.013 | 0.015784
2852 | КТП 149 10/0,4кВ | ПАО "Россети Центр" | Брянская область | Гордеевский р-н | 10/0,4 | 0.16 | 0.061 | 0.091919
2853 | КТП 146 10/0,4кВ | ПАО "Россети Центр" | Брянская область | Гордеевский р-н | 10/0,4 | 0.2 | 0.075 | 0.11606
2854 | КТП 147 10/0,4кВ | ПАО "Россети Центр" | Брянская область | Гордеевский р-н | 10/0,4 | 0.16 | 0.105 | 0.051066
2855 | КТП 150 10/0,4кВ | ПАО "Россети Центр" | Брянская область | Гордеевский р-н | 10/0,4 | 0.16 | 0.109 | 0.047352
2856 | КТП 151 10/0,4кВ | ПАО "Россети Центр" | Брянская область | Гордеевский р-н | 10/0,4 | 0.063 | 0.024 | 0.036211
2857 | КТП 153 10/0,4кВ | ПАО "Россети Центр" | Брянская область | Гордеевский р-н | 10/0,4 | 0.06 | 0.022 | 0.035282
2858 | КТП 154 10/0,4кВ | ПАО "Россети Центр" | Брянская область | Гордеевский р-н | 10/0,4 | 0.1 | 0.057 | 0.039924
2859 | КТП 158 10/0,4кВ | ПАО "Россети Центр" | Брянская область | Гордеевский р-н | 10/0,4 | 0.04 | 0.019 | 0.019498
2860 | КТП 157 10/0,4кВ | ПАО "Россети Центр" | Брянская область | Гордеевский р-н | 10/0,4 | 0.1 | 0.049 | 0.047352
2861 | КТП 181 6/0,4кВ | ПАО "Россети Центр" | Брянская область | Гордеевский р-н | 6/0,4 | 0.063 | 0.042 | 0.019498
2862 | КТП 184 6/0,4кВ | ПАО "Россети Центр" | Брянская область | Гордеевский р-н | 6/0,4 | 0.04 | 0.019 | 0.019498
2863 | КТП 188 6/0,4кВ | ПАО "Россети Центр" | Брянская область | Гордеевский р-н | 6/0,4 | 0.04 | 0.017 | 0.021355
2864 | ЗТП 186 6/0,4кВ | ПАО "Россети Центр" | Брянская область | Гордеевский р-н | 6/0,4 | 0.25 | 0.172 | 0.072421
2865 | КТП 183 6/0,4кВ | ПАО "Россети Центр" | Брянская область | Гордеевский р-н | 6/0,4 | 0.1 | 0.047 | 0.049209
2866 | КТП 182 6/0,4кВ | ПАО "Россети Центр" | Брянская область | Гордеевский р-н | 6/0,4 | 0.06 | 0.034 | 0.02414
2867 | КТП 185 6/0,4кВ | ПАО "Россети Центр" | Брянская область | Гордеевский р-н | 6/0,4 | 0.025 | 0.009 | 0.014856
2868 | КТП 187 6/0,4кВ | ПАО "Россети Центр" | Брянская область | Гордеевский р-н | 6/0,4 | 0.04 | 0.025 | 0.013927
2869 | КТП 192 6/0,4кВ | ПАО "Россети Центр" | Брянская область | Гордеевский р-н | 6/0,4 | 0.1 | 0.068 | 0.029711
2870 | КТП 191 6/0,4кВ | ПАО "Россети Центр" | Брянская область | Гордеевский р-н | 6/0,4 | 0.03 | 0.019 | 0.010213
2871 | КТП 193 6/0,4кВ | ПАО "Россети Центр" | Брянская область | Гордеевский р-н | 6/0,4 | 0.1 | 0.034 | 0.061279
2872 | КТП 197 6/0,4кВ | ПАО "Россети Центр" | Брянская область | Гордеевский р-н | 6/0,4 | 0.1 | 0.039 | 0.056637
2873 | КТП 201 6/0,4кВ | ПАО "Россети Центр" | Брянская область | Гордеевский р-н | 6/0,4 | 0.16 | 0.087 | 0.067779
2874 | КТП 199 6/0,4кВ | ПАО "Россети Центр" | Брянская область | Гордеевский р-н | 6/0,4 | 0.063 | 0.037 | 0.02414
2875 | КТП 200 6/0,4кВ | ПАО "Россети Центр" | Брянская область | Гордеевский р-н | 6/0,4 | 0.03 | 0.01 | 0.01857
2876 | КТП 203 6/0,4кВ | ПАО "Россети Центр" | Брянская область | Гордеевский р-н | 6/0,4 | 0.01 | 0.006 | 0.0037139
2877 | КТП 205 6/0,4кВ | ПАО "Россети Центр" | Брянская область | Гордеевский р-н | 6/0,4 | 0.01 | 0.003 | 0.0064993
2878 | КТП 206 6/0,4кВ | ПАО "Россети Центр" | Брянская область | Гордеевский р-н | 6/0,4 | 0.1 | 0.061 | 0.036211
2879 | КТП 207 6/0,4кВ | ПАО "Россети Центр" | Брянская область | Гордеевский р-н | 6/0,4 | 0.1 | 0.035 | 0.060351
2880 | КТП 208 6/0,4кВ | ПАО "Россети Центр" | Брянская область | Гордеевский р-н | 6/0,4 | 0.16 | 0.076 | 0.077992
2881 | КТП 212 6/0,4кВ | ПАО "Россети Центр" | Брянская область | Гордеевский р-н | 6/0,4 | 0.06 | 0.029 | 0.028783
2882 | КТП 213 6/0,4кВ | ПАО "Россети Центр" | Брянская область | Гордеевский р-н | 6/0,4 | 0.1 | 0.061 | 0.036211
2883 | КТП 210 6/0,4кВ | ПАО "Россети Центр" | Брянская область | Гордеевский р-н | 6/0,4 | 0.1 | 0.049 | 0.047352
2884 | КТП 214 6/0,4кВ | ПАО "Россети Центр" | Брянская область | Гордеевский р-н | 6/0,4 | 0.06 | 0.037 | 0.021355
2885 | КТП 221 6/0,4кВ | ПАО "Россети Центр" | Брянская область | Гордеевский р-н | 6/0,4 | 0.063 | 0.04 | 0.021355
2886 | КТП 222 6/0,4кВ | ПАО "Россети Центр" | Брянская область | Гордеевский р-н | 6/0,4 | 0.04 | 0.015 | 0.023212
2887 | КТП 223 6/0,4кВ | ПАО "Россети Центр" | Брянская область | Гордеевский р-н | 6/0,4 | 0.06 | 0.029 | 0.028783
2888 | КТП 435 10/0,4кВ | ПАО "Россети Центр" | Брянская область | Стародубский р-н | 10/0,4 | 0.04 | 0.022 | 0.016713
2889 | КТП 88 10/0,4кВ | ПАО "Россети Центр" | Брянская область | Стародубский р-н | 10/0,4 | 0.25 | 0.083 | 0.15506
2890 | КТП 436 10/0,4кВ | ПАО "Россети Центр" | Брянская область | Стародубский р-н | 10/0,4 | 0.16 | 0.068 | 0.08542
2891 | КТП 188 10/0,4кВ | ПАО "Россети Центр" | Брянская область | Стародубский р-н | 10/0,4 | 0.25 | 0.142 | 0.10028
2892 | ЗТП 197 10/0,4кВ | ПАО "Россети Центр" | Брянская область | Стародубский р-н | 10/0,4 | 0.16 | 0.104 | 0.051995
2893 | КТП 90 10/0,4кВ | ПАО "Россети Центр" | Брянская область | Стародубский р-н | 10/0,4 | 0.16 | 0.109 | 0.047352
2894 | КТП 445 10/0,4кВ | ПАО "Россети Центр" | Брянская область | Стародубский р-н | 10/0,4 | 0.25 | 0.078 | 0.1597
2895 | ЗТП 198 10/0,4кВ | ПАО "Россети Центр" | Брянская область | Стародубский р-н | 10/0,4 | 0.16 | 0.071 | 0.082634
2896 | КТП 443 10/0,4кВ | ПАО "Россети Центр" | Брянская область | Стародубский р-н | 10/0,4 | 0.16 | 0.077 | 0.077064
2897 | КТП 91 10/0,4кВ | ПАО "Россети Центр" | Брянская область | Стародубский р-н | 10/0,4 | 0.06 | 0.024 | 0.033425
2898 | КТП 499 10/0,4кВ | ПАО "Россети Центр" | Брянская область | Стародубский р-н | 10/0,4 | 0.063 | 0.042 | 0.019498
2899 | КТП 324 10/0,4кВ | ПАО "Россети Центр" | Брянская область | Стародубский р-н | 10/0,4 | 0.25 | 0.152 | 0.090991
2900 | ЗТП 324 10/0,4кВ | ПАО "Россети Центр" | Брянская область | Стародубский р-н | 10/0,4 | 0.25 | 0.089 | 0.14948
2901 | КТП 307 10/0,4кВ | ПАО "Россети Центр" | Брянская область | Стародубский р-н | 10/0,4 | 0.063 | 0.027 | 0.033425
2902 | КТП 394 10/0,4кВ | ПАО "Россети Центр" | Брянская область | Стародубский р-н | 10/0,4 | 0.03 | 0.014 | 0.014856
2903 | КТП 18 10/0,4кВ | ПАО "Россети Центр" | Брянская область | Стародубский р-н | 10/0,4 | 0.16 | 0.1 | 0.055709
2904 | КТП 309 10/0,4кВ | ПАО "Россети Центр" | Брянская область | Стародубский р-н | 10/0,4 | 0.004 | 0.003 | 0.00092848
2905 | КТП 123 10/0,4кВ | ПАО "Россети Центр" | Брянская область | Стародубский р-н | 10/0,4 | 0.06 | 0.026 | 0.031568
2906 | КТП 495 10/0,4кВ | ПАО "Россети Центр" | Брянская область | Стародубский р-н | 10/0,4 | 0.06 | 0.024 | 0.033425
2907 | КТП 99 10/0,4кВ | ПАО "Россети Центр" | Брянская область | Стародубский р-н | 10/0,4 | 0.063 | 0.042 | 0.019498
2908 | КТП 380 10/0,4кВ | ПАО "Россети Центр" | Брянская область | Стародубский р-н | 10/0,4 | 0.063 | 0.031 | 0.029711
2909 | КТП 58 10/0,4кВ | ПАО "Россети Центр" | Брянская область | Стародубский р-н | 10/0,4 | 0.03 | 0.019 | 0.010213
2910 | КТП 193 10/0,4кВ | ПАО "Россети Центр" | Брянская область | Стародубский р-н | 10/0,4 | 0.063 | 0.033 | 0.027854
2911 | КТП 56 10/0,4кВ | ПАО "Россети Центр" | Брянская область | Стародубский р-н | 10/0,4 | 0.063 | 0.039 | 0.022283
2912 | КТП 471 10/0,4кВ | ПАО "Россети Центр" | Брянская область | Стародубский р-н | 10/0,4 | 0.063 | 0.026 | 0.034354
2913 | КТП 194 10/0,4кВ | ПАО "Россети Центр" | Брянская область | Стародубский р-н | 10/0,4 | 0.004 | 0.003 | 0.00092848
2914 | КТП 57 10/0,4кВ | ПАО "Россети Центр" | Брянская область | Стародубский р-н | 10/0,4 | 0.063 | 0.044 | 0.017641
2915 | КТП 35 10/0,4кВ | ПАО "Россети Центр" | Брянская область | Стародубский р-н | 10/0,4 | 0.16 | 0.063 | 0.090062
2916 | ЗТП 89 10/0,4кВ | ПАО "Россети Центр" | Брянская область | Стародубский р-н | 10/0,4 | 0.1 | 0.066 | 0.031568
2917 | КТП 36 10/0,4кВ | ПАО "Россети Центр" | Брянская область | Стародубский р-н | 10/0,4 | 0.063 | 0.038 | 0.023212
2918 | КТП 37 10/0,4кВ | ПАО "Россети Центр" | Брянская область | Стародубский р-н | 10/0,4 | 0.063 | 0.022 | 0.038068
2919 | КТП 421 10/0,4кВ | ПАО "Россети Центр" | Брянская область | Стародубский р-н | 10/0,4 | 0.16 | 0.092 | 0.063136
2920 | КТП 200 10/0,4кВ | ПАО "Россети Центр" | Брянская область | Стародубский р-н | 10/0,4 | 0.16 | 0.06 | 0.092848
2921 | ЗТП 571 10/0,4кВ | ПАО "Россети Центр" | Брянская область | Стародубский р-н | 10/0,4 | 0.25 | 0.107 | 0.13277
2922 | КТП 187 10/0,4кВ | ПАО "Россети Центр" | Брянская область | Стародубский р-н | 10/0,4 | 0.16 | 0.056 | 0.096562
2923 | КТП 81 10/0,4кВ | ПАО "Россети Центр" | Брянская область | Стародубский р-н | 10/0,4 | 0.025 | 0.015 | 0.0092848
2924 | ЗТП 431 10/0,4кВ | ПАО "Россети Центр" | Брянская область | Стародубский р-н | 10/0,4 | 0.25 | 0.157 | 0.086348
2925 | КТП 68 10/0,4кВ | ПАО "Россети Центр" | Брянская область | Стародубский р-н | 10/0,4 | 0.03 | 0.015 | 0.013927
2926 | ЗТП 201 10/0,4кВ | ПАО "Россети Центр" | Брянская область | Стародубский р-н | 10/0,4 | 0.16 | 0.107 | 0.049209
2927 | ЗТП 70 10/0,4кВ | ПАО "Россети Центр" | Брянская область | Стародубский р-н | 10/0,4 | 0.4 | 0.125 | 0.25533
2928 | КТП 183 10/0,4кВ | ПАО "Россети Центр" | Брянская область | Стародубский р-н | 10/0,4 | 0.16 | 0.089 | 0.065922
2929 | КТП 72 10/0,4кВ | ПАО "Россети Центр" | Брянская область | Стародубский р-н | 10/0,4 | 0.063 | 0.036 | 0.025069
2930 | КТП 64 10/0,4кВ | ПАО "Россети Центр" | Брянская область | Стародубский р-н | 10/0,4 | 0.04 | 0.016 | 0.022283
2931 | КТП 369 10/0,4кВ | ПАО "Россети Центр" | Брянская область | Стародубский р-н | 10/0,4 | 0.1 | 0.051 | 0.045495
2932 | КТП 472 10/0,4кВ | ПАО "Россети Центр" | Брянская область | Стародубский р-н | 10/0,4 | 0.16 | 0.085 | 0.069636
2933 | КТП 61 10/0,4кВ | ПАО "Россети Центр" | Брянская область | Стародубский р-н | 10/0,4 | 0.1 | 0.06 | 0.037139
2934 | КТП 62 10/0,4кВ | ПАО "Россети Центр" | Брянская область | Стародубский р-н | 10/0,4 | 0.16 | 0.106 | 0.050138
2935 | КТП 63 10/0,4кВ | ПАО "Россети Центр" | Брянская область | Стародубский р-н | 10/0,4 | 0.063 | 0.038 | 0.023212
2936 | КТП 118 10/0,4кВ | ПАО "Россети Центр" | Брянская область | Стародубский р-н | 10/0,4 | 0.25 | 0.146 | 0.096562
2937 | КТП 315 10/0,4кВ | ПАО "Россети Центр" | Брянская область | Стародубский р-н | 10/0,4 | 0.25 | 0.15 | 0.092848
2938 | КТП 313 10/0,4кВ | ПАО "Россети Центр" | Брянская область | Стародубский р-н | 10/0,4 | 0.16 | 0.089 | 0.065922
2939 | КТП 312 10/0,4кВ | ПАО "Россети Центр" | Брянская область | Стародубский р-н | 10/0,4 | 0.32 | 0.105 | 0.19962
2940 | КТП 103 10/0,4кВ | ПАО "Россети Центр" | Брянская область | Стародубский р-н | 10/0,4 | 0.16 | 0.095 | 0.060351
2941 | КТП 509 10/0,4кВ | ПАО "Россети Центр" | Брянская область | Стародубский р-н | 10/0,4 | 0.063 | 0.041 | 0.020426
2942 | КТП 19 10/0,4кВ | ПАО "Россети Центр" | Брянская область | Стародубский р-н | 10/0,4 | 0.16 | 0.064 | 0.089134
2943 | КТП 411 10/0,4кВ | ПАО "Россети Центр" | Брянская область | Стародубский р-н | 10/0,4 | 0.16 | 0.109 | 0.047352
2944 | КТП 515 10/0,4кВ | ПАО "Россети Центр" | Брянская область | Стародубский р-н | 10/0,4 | 0.16 | 0.09 | 0.064993
2945 | КТП 510 10/0,4кВ | ПАО "Россети Центр" | Брянская область | Стародубский р-н | 10/0,4 | 0.16 | 0.071 | 0.082634
2946 | КТП 391 10/0,4кВ | ПАО "Россети Центр" | Брянская область | Стародубский р-н | 10/0,4 | 0.063 | 0.042 | 0.019498
2947 | КТП 318 10/0,4кВ | ПАО "Россети Центр" | Брянская область | Стародубский р-н | 10/0,4 | 0.1 | 0.056 | 0.040853
2948 | КТП 511 10/0,4кВ | ПАО "Россети Центр" | Брянская область | Стародубский р-н | 10/0,4 | 0.1 | 0.061 | 0.036211
2949 | КТП 128 10/0,4кВ | ПАО "Россети Центр" | Брянская область | Стародубский р-н | 10/0,4 | 0.16 | 0.104 | 0.051995
2950 | КТП 316 10/0,4кВ | ПАО "Россети Центр" | Брянская область | Стародубский р-н | 10/0,4 | 0.025 | 0.009 | 0.014856
2951 | КТП 132 10/0,4кВ | ПАО "Россети Центр" | Брянская область | Стародубский р-н | 10/0,4 | 0.16 | 0.055 | 0.09749
2952 | КТП 153 10/0,4кВ | ПАО "Россети Центр" | Брянская область | Стародубский р-н | 10/0,4 | 0.063 | 0.029 | 0.031568
2953 | КТП 218 10/0,4кВ | ПАО "Россети Центр" | Брянская область | Стародубский р-н | 10/0,4 | 0.1 | 0.051 | 0.045495
2954 | КТП 173 10/0,4кВ | ПАО "Россети Центр" | Брянская область | Стародубский р-н | 10/0,4 | 0.1 | 0.04 | 0.055709
2955 | КТП 165 10/0,4кВ | ПАО "Россети Центр" | Брянская область | Стародубский р-н | 10/0,4 | 0.06 | 0.021 | 0.036211
2956 | КТП 368 10/0,4кВ | ПАО "Россети Центр" | Брянская область | Стародубский р-н | 10/0,4 | 0.4 | 0.238 | 0.15041
2957 | КТП 310 10/0,4кВ | ПАО "Россети Центр" | Брянская область | Стародубский р-н | 10/0,4 | 0.25 | 0.153 | 0.090062
2958 | КТП 99 10/0,4кВ | ПАО "Россети Центр" | Брянская область | Стародубский р-н | 10/0,4 | 0.03 | 0.013 | 0.015784
2959 | КТП 404 10/0,4кВ | ПАО "Россети Центр" | Брянская область | Стародубский р-н | 10/0,4 | 0.063 | 0.029 | 0.031568
2960 | КТП 133 10/0,4кВ | ПАО "Россети Центр" | Брянская область | Стародубский р-н | 10/0,4 | 0.03 | 0.021 | 0.0083563
2961 | КТП 135 10/0,4кВ | ПАО "Россети Центр" | Брянская область | Стародубский р-н | 10/0,4 | 0.06 | 0.026 | 0.031568
2962 | КТП 332 10/0,4кВ | ПАО "Россети Центр" | Брянская область | Стародубский р-н | 10/0,4 | 0.025 | 0.017 | 0.0074278
2963 | КТП 137 10/0,4кВ | ПАО "Россети Центр" | Брянская область | Стародубский р-н | 10/0,4 | 0.063 | 0.031 | 0.029711
2964 | ЗТП 483 10/0,4кВ | ПАО "Россети Центр" | Брянская область | Стародубский р-н | 10/0,4 | 0.25 | 0.134 | 0.1077
2965 | ЗТП 373 10/0,4кВ | ПАО "Россети Центр" | Брянская область | Стародубский р-н | 10/0,4 | 0.65 | 0.487 | 0.15134
2966 | ЗТП 600 10/0,4кВ | ПАО "Россети Центр" | Брянская область | Стародубский р-н | 10/0,4 | 0.63 | 0.432 | 0.18384
2967 | ЗТП 253 10/0,4кВ | ПАО "Россети Центр" | Брянская область | Стародубский р-н | 10/0,4 | 1.03 | 0.876 | 0.14299
2968 | КТП 142 10/0,4кВ | ПАО "Россети Центр" | Брянская область | Стародубский р-н | 10/0,4 | 0.063 | 0.033 | 0.027854
2969 | КТП 140 10/0,4кВ | ПАО "Россети Центр" | Брянская область | Стародубский р-н | 10/0,4 | 0.25 | 0.165 | 0.078921
2970 | ЗТП 162 10/0,4кВ | ПАО "Россети Центр" | Брянская область | Стародубский р-н | 10/0,4 | 0.25 | 0.159 | 0.084491
2971 | КТП 164 10/0,4кВ | ПАО "Россети Центр" | Брянская область | Стародубский р-н | 10/0,4 | 0.063 | 0.038 | 0.023212
2972 | КТП 340 10/0,4кВ | ПАО "Россети Центр" | Брянская область | Стародубский р-н | 10/0,4 | 0.16 | 0.075 | 0.078921
2973 | КТП 145 10/0,4кВ | ПАО "Россети Центр" | Брянская область | Стародубский р-н | 10/0,4 | 0.06 | 0.029 | 0.028783
2974 | КТП 146 10/0,4кВ | ПАО "Россети Центр" | Брянская область | Стародубский р-н | 10/0,4 | 0.063 | 0.028 | 0.032497
2975 | КТП 160 10/0,4кВ | ПАО "Россети Центр" | Брянская область | Стародубский р-н | 10/0,4 | 0.25 | 0.134 | 0.1077
2976 | КТП 144 10/0,4кВ | ПАО "Россети Центр" | Брянская область | Стародубский р-н | 10/0,4 | 0.063 | 0.028 | 0.032497
2977 | КТП 143 10/0,4кВ | ПАО "Россети Центр" | Брянская область | Стародубский р-н | 10/0,4 | 0.04 | 0.022 | 0.016713
2978 | КТП 155 10/0,4кВ | ПАО "Россети Центр" | Брянская область | Стародубский р-н | 10/0,4 | 0.1 | 0.037 | 0.058494
2979 | КТП 157 10/0,4кВ | ПАО "Россети Центр" | Брянская область | Стародубский р-н | 10/0,4 | 0.06 | 0.031 | 0.026926
2980 | КТП 158 10/0,4кВ | ПАО "Россети Центр" | Брянская область | Стародубский р-н | 10/0,4 | 0.063 | 0.039 | 0.022283
2981 | КТП 159 10/0,4кВ | ПАО "Россети Центр" | Брянская область | Стародубский р-н | 10/0,4 | 0.063 | 0.023 | 0.037139
2982 | КТП 254 10/0,4кВ | ПАО "Россети Центр" | Брянская область | Стародубский р-н | 10/0,4 | 0.4 | 0.171 | 0.21262
2983 | КТП 320 10/0,4кВ | ПАО "Россети Центр" | Брянская область | Стародубский р-н | 10/0,4 | 0.1 | 0.033 | 0.062208
2984 | КТП 323 10/0,4кВ | ПАО "Россети Центр" | Брянская область | Стародубский р-н | 10/0,4 | 0.25 | 0.133 | 0.10863
2985 | КТП 321 10/0,4кВ | ПАО "Россети Центр" | Брянская область | Стародубский р-н | 10/0,4 | 0.16 | 0.087 | 0.067779
2986 | КТП 54 10/0,4кВ | ПАО "Россети Центр" | Брянская область | Стародубский р-н | 10/0,4 | 0.25 | 0.112 | 0.12813
2987 | КТП 451 10/0,4кВ | ПАО "Россети Центр" | Брянская область | Стародубский р-н | 10/0,4 | 0.1 | 0.059 | 0.038068
2988 | КТП 113 10/0,4кВ | ПАО "Россети Центр" | Брянская область | Стародубский р-н | 10/0,4 | 0.1 | 0.05 | 0.046424
2989 | КТП 124 10/0,4кВ | ПАО "Россети Центр" | Брянская область | Стародубский р-н | 10/0,4 | 0.16 | 0.104 | 0.051995
2990 | КТП 454 10/0,4кВ | ПАО "Россети Центр" | Брянская область | Стародубский р-н | 10/0,4 | 0.25 | 0.121 | 0.11977
2991 | КТП 473 10/0,4кВ | ПАО "Россети Центр" | Брянская область | Стародубский р-н | 10/0,4 | 0.1 | 0.039 | 0.056637
2992 | КТП 127 10/0,4кВ | ПАО "Россети Центр" | Брянская область | Стародубский р-н | 10/0,4 | 0.16 | 0.064 | 0.089134
2993 | КТП 325 10/0,4кВ | ПАО "Россети Центр" | Брянская область | Стародубский р-н | 10/0,4 | 0.1 | 0.061 | 0.036211
2994 | КТП 131 10/0,4кВ | ПАО "Россети Центр" | Брянская область | Стародубский р-н | 10/0,4 | 0.16 | 0.053 | 0.099347
2995 | КТП 136 10/0,4кВ | ПАО "Россети Центр" | Брянская область | Стародубский р-н | 10/0,4 | 0.1 | 0.059 | 0.038068
2996 | КТП 326 10/0,4кВ | ПАО "Россети Центр" | Брянская область | Стародубский р-н | 10/0,4 | 0.06 | 0.02 | 0.037139
2997 | КТП 365 10/0,4кВ | ПАО "Россети Центр" | Брянская область | Стародубский р-н | 10/0,4 | 0.1 | 0.066 | 0.031568
2998 | КТП 474 10/0,4кВ | ПАО "Россети Центр" | Брянская область | Стародубский р-н | 10/0,4 | 0.06 | 0.021 | 0.036211
2999 | КТП 212 10/0,4кВ | ПАО "Россети Центр" | Брянская область | Стародубский р-н | 10/0,4 | 0.1 | 0.059 | 0.038068
3000 | КТП 390 10/0,4кВ | ПАО "Россети Центр" | Брянская область | Стародубский р-н | 10/0,4 | 0.25 | 0.091 | 0.14763
3001 | КТП 521 10/0,4кВ | ПАО "Россети Центр" | Брянская область | Стародубский р-н | 10/0,4 | 0.063 | 0.035 | 0.025997
3002 | КТП 192 10/0,4кВ | ПАО "Россети Центр" | Брянская область | Стародубский р-н | 10/0,4 | 0.1 | 0.062 | 0.035282
3003 | КТП 177 10/0,4кВ | ПАО "Россети Центр" | Брянская область | Стародубский р-н | 10/0,4 | 0.1 | 0.042 | 0.053852
3004 | ЗТП 277 10/0,4кВ | ПАО "Россети Центр" | Брянская область | Стародубский р-н | 10/0,4 | 0.25 | 0.084 | 0.15413
3005 | КТП 525 10/0,4кВ | ПАО "Россети Центр" | Брянская область | Стародубский р-н | 10/0,4 | 0.063 | 0.038 | 0.023212
3006 | КТП 215 10/0,4кВ | ПАО "Россети Центр" | Брянская область | Стародубский р-н | 10/0,4 | 0.06 | 0.036 | 0.022283
3007 | КТП 217 10/0,4кВ | ПАО "Россети Центр" | Брянская область | Стародубский р-н | 10/0,4 | 0.25 | 0.088 | 0.15041
3008 | КТП 330 10/0,4кВ | ПАО "Россети Центр" | Брянская область | Стародубский р-н | 10/0,4 | 0.4 | 0.19 | 0.19498
3009 | КТП 505 10/0,4кВ | ПАО "Россети Центр" | Брянская область | Стародубский р-н | 10/0,4 | 0.16 | 0.061 | 0.091919
3010 | КТП 506 10/0,4кВ | ПАО "Россети Центр" | Брянская область | Стародубский р-н | 10/0,4 | 0.16 | 0.095 | 0.060351
3011 | КТП 507 10/0,4кВ | ПАО "Россети Центр" | Брянская область | Стародубский р-н | 10/0,4 | 0.063 | 0.036 | 0.025069
3012 | ЗТП 367 10/0,4кВ | ПАО "Россети Центр" | Брянская область | Стародубский р-н | 10/0,4 | 0.16 | 0.058 | 0.094705
3013 | КТП 283 10/0,4кВ | ПАО "Россети Центр" | Брянская область | Стародубский р-н | 10/0,4 | 0.25 | 0.145 | 0.09749
3014 | КТП 503 10/0,4кВ | ПАО "Россети Центр" | Брянская область | Стародубский р-н | 10/0,4 | 0.16 | 0.096 | 0.059423
3015 | ЗТП 29 10/0,4кВ | ПАО "Россети Центр" | Брянская область | Стародубский р-н | 10/0,4 | 0.25 | 0.167 | 0.077064
3016 | КТП 379 10/0,4кВ | ПАО "Россети Центр" | Брянская область | Стародубский р-н | 10/0,4 | 0.1 | 0.047 | 0.049209
3017 | КТП 241 10/0,4кВ | ПАО "Россети Центр" | Брянская область | Стародубский р-н | 10/0,4 | 0.06 | 0.029 | 0.028783
3018 | КТП 420 10/0,4кВ | ПАО "Россети Центр" | Брянская область | Стародубский р-н | 10/0,4 | 0.06 | 0.024 | 0.033425
3019 | КТП 242 10/0,4кВ | ПАО "Россети Центр" | Брянская область | Стародубский р-н | 10/0,4 | 0.1 | 0.063 | 0.034354
3020 | КТП 366 10/0,4кВ | ПАО "Россети Центр" | Брянская область | Стародубский р-н | 10/0,4 | 0.16 | 0.087 | 0.067779
3021 | КТП 542 10/0,4кВ | ПАО "Россети Центр" | Брянская область | Стародубский р-н | 10/0,4 | 0.1 | 0.032 | 0.063136
3022 | КТП 543 10/0,4кВ | ПАО "Россети Центр" | Брянская область | Стародубский р-н | 10/0,4 | 0.16 | 0.095 | 0.060351
3023 | КТП 439 10/0,4кВ | ПАО "Россети Центр" | Брянская область | Стародубский р-н | 10/0,4 | 0.25 | 0.105 | 0.13463
3024 | КТП 266 10/0,4кВ | ПАО "Россети Центр" | Брянская область | Стародубский р-н | 10/0,4 | 0.25 | 0.158 | 0.08542
3025 | КТП 441 10/0,4кВ | ПАО "Россети Центр" | Брянская область | Стародубский р-н | 10/0,4 | 0.06 | 0.028 | 0.029711
3026 | КТП 216 10/0,4кВ | ПАО "Россети Центр" | Брянская область | Стародубский р-н | 10/0,4 | 0.16 | 0.077 | 0.077064
3027 | КТП 287 10/0,4кВ | ПАО "Россети Центр" | Брянская область | Стародубский р-н | 10/0,4 | 0.1 | 0.035 | 0.060351
3028 | КТП 492 10/0,4кВ | ПАО "Россети Центр" | Брянская область | Стародубский р-н | 10/0,4 | 0.04 | 0.026 | 0.012999
3029 | КТП 491 10/0,4кВ | ПАО "Россети Центр" | Брянская область | Стародубский р-н | 10/0,4 | 0.063 | 0.032 | 0.028783
3030 | КТП 498 10/0,4кВ | ПАО "Россети Центр" | Брянская область | Стародубский р-н | 10/0,4 | 0.16 | 0.062 | 0.090991
3031 | КТП 494 10/0,4кВ | ПАО "Россети Центр" | Брянская область | Стародубский р-н | 10/0,4 | 0.1 | 0.057 | 0.039924
3032 | КТП 25 10/0,4кВ | ПАО "Россети Центр" | Брянская область | Стародубский р-н | 10/0,4 | 0.06 | 0.039 | 0.019498
3033 | КТП 458 10/0,4кВ | ПАО "Россети Центр" | Брянская область | Стародубский р-н | 10/0,4 | 0.063 | 0.037 | 0.02414
3034 | КТП 228 10/0,4кВ | ПАО "Россети Центр" | Брянская область | Стародубский р-н | 10/0,4 | 0.16 | 0.061 | 0.091919
3035 | КТП 227 10/0,4кВ | ПАО "Россети Центр" | Брянская область | Стародубский р-н | 10/0,4 | 0.03 | 0.021 | 0.0083563
3036 | КТП 429 10/0,4кВ | ПАО "Россети Центр" | Брянская область | Стародубский р-н | 10/0,4 | 0.1 | 0.042 | 0.053852
3037 | КТП 222 10/0,4кВ | ПАО "Россети Центр" | Брянская область | Стародубский р-н | 10/0,4 | 0.1 | 0.058 | 0.038996
3038 | КТП 225 10/0,4кВ | ПАО "Россети Центр" | Брянская область | Стародубский р-н | 10/0,4 | 0.1 | 0.056 | 0.040853
3039 | КТП 453 10/0,4кВ | ПАО "Россети Центр" | Брянская область | Стародубский р-н | 10/0,4 | 0.25 | 0.144 | 0.098419
3040 | ЗТП 532 10/0,4кВ | ПАО "Россети Центр" | Брянская область | Стародубский р-н | 10/0,4 | 0.25 | 0.159 | 0.084491
3041 | КТП 394 10/0,4кВ | ПАО "Россети Центр" | Брянская область | Стародубский р-н | 10/0,4 | 0.1 | 0.045 | 0.051066
3042 | КТП 334 10/0,4кВ | ПАО "Россети Центр" | Брянская область | Стародубский р-н | 10/0,4 | 0.4 | 0.148 | 0.23398
3043 | КТП 236 10/0,4кВ | ПАО "Россети Центр" | Брянская область | Стародубский р-н | 10/0,4 | 0.1 | 0.068 | 0.029711
3044 | КТП 291 10/0,4кВ | ПАО "Россети Центр" | Брянская область | Стародубский р-н | 10/0,4 | 0.25 | 0.137 | 0.10492
3045 | КТП 229 10/0,4кВ | ПАО "Россети Центр" | Брянская область | Стародубский р-н | 10/0,4 | 0.06 | 0.031 | 0.026926
3046 | КТП 333 10/0,4кВ | ПАО "Россети Центр" | Брянская область | Стародубский р-н | 10/0,4 | 0.06 | 0.039 | 0.019498
3047 | КТП 50 10/0,4кВ | ПАО "Россети Центр" | Брянская область | Стародубский р-н | 10/0,4 | 0.1 | 0.061 | 0.036211
3048 | КТП 281 10/0,4кВ | ПАО "Россети Центр" | Брянская область | Стародубский р-н | 10/0,4 | 0.063 | 0.043 | 0.01857
3049 | КТП 279 10/0,4кВ | ПАО "Россети Центр" | Брянская область | Стародубский р-н | 10/0,4 | 0.063 | 0.03 | 0.03064
3050 | КТП 282 10/0,4кВ | ПАО "Россети Центр" | Брянская область | Стародубский р-н | 10/0,4 | 0.063 | 0.032 | 0.028783
3051 | КТП 51 10/0,4кВ | ПАО "Россети Центр" | Брянская область | Стародубский р-н | 10/0,4 | 0.063 | 0.036 | 0.025069
3052 | КТП 284 10/0,4кВ | ПАО "Россети Центр" | Брянская область | Стародубский р-н | 10/0,4 | 0.25 | 0.162 | 0.081706
3053 | КТП 292 10/0,4кВ | ПАО "Россети Центр" | Брянская область | Стародубский р-н | 10/0,4 | 0.06 | 0.023 | 0.034354
3054 | КТП 502 10/0,4кВ | ПАО "Россети Центр" | Брянская область | Стародубский р-н | 10/0,4 | 0.16 | 0.089 | 0.065922
3055 | КТП 338 10/0,4кВ | ПАО "Россети Центр" | Брянская область | Стародубский р-н | 10/0,4 | 0.25 | 0.168 | 0.076135
3056 | КТП 252 10/0,4кВ | ПАО "Россети Центр" | Брянская область | Стародубский р-н | 10/0,4 | 0.16 | 0.074 | 0.079849
3057 | КТП 65 10/0,4кВ | ПАО "Россети Центр" | Брянская область | Стародубский р-н | 10/0,4 | 0.16 | 0.082 | 0.072421
3058 | КТП 296 10/0,4кВ | ПАО "Россети Центр" | Брянская область | Стародубский р-н | 10/0,4 | 0.063 | 0.029 | 0.031568
3059 | КТП 164 10/0,4кВ | ПАО "Россети Центр" | Брянская область | Стародубский р-н | 10/0,4 | 0.1 | 0.068 | 0.029711
3060 | КТП 274 10/0,4кВ | ПАО "Россети Центр" | Брянская область | Стародубский р-н | 10/0,4 | 0.025 | 0.009 | 0.014856
3061 | КТП 265 10/0,4кВ | ПАО "Россети Центр" | Брянская область | Стародубский р-н | 10/0,4 | 0.1 | 0.06 | 0.037139
3062 | КТП 275 10/0,4кВ | ПАО "Россети Центр" | Брянская область | Стародубский р-н | 10/0,4 | 0.1 | 0.041 | 0.05478
3063 | КТП 46 10/0,4кВ | ПАО "Россети Центр" | Брянская область | Стародубский р-н | 10/0,4 | 0.4 | 0.265 | 0.12534
3064 | КТП 230 10/0,4кВ | ПАО "Россети Центр" | Брянская область | Стародубский р-н | 10/0,4 | 0.25 | 0.136 | 0.10585
3065 | КТП 98 10/0,4кВ | ПАО "Россети Центр" | Брянская область | Стародубский р-н | 10/0,4 | 0.16 | 0.099 | 0.056637
3066 | КТП 79 10/0,4кВ | ПАО "Россети Центр" | Брянская область | Стародубский р-н | 10/0,4 | 0.16 | 0.104 | 0.051995
3067 | КТП 116 10/0,4кВ | ПАО "Россети Центр" | Брянская область | Стародубский р-н | 10/0,4 | 0.25 | 0.117 | 0.12349
3068 | КТП 23 10/0,4кВ | ПАО "Россети Центр" | Брянская область | Стародубский р-н | 10/0,4 | 0.25 | 0.126 | 0.11513
3069 | КТП 125 10/0,4кВ | ПАО "Россети Центр" | Брянская область | Стародубский р-н | 10/0,4 | 0.01 | 0.005 | 0.0046424
3070 | КТП 6 10/0,4кВ | ПАО "Россети Центр" | Брянская область | Стародубский р-н | 10/0,4 | 0.063 | 0.027 | 0.033425
3071 | КТП 7 10/0,4кВ | ПАО "Россети Центр" | Брянская область | Стародубский р-н | 10/0,4 | 0.25 | 0.135 | 0.10677
3072 | КТП 9 10/0,4кВ | ПАО "Россети Центр" | Брянская область | Стародубский р-н | 10/0,4 | 0.25 | 0.163 | 0.080777
3073 | КТП 12 10/0,4кВ | ПАО "Россети Центр" | Брянская область | Стародубский р-н | 10/0,4 | 0.25 | 0.129 | 0.11235
3074 | КТП 8 10/0,4кВ | ПАО "Россети Центр" | Брянская область | Стародубский р-н | 10/0,4 | 0.1 | 0.057 | 0.039924
3075 | КТП 346 10/0,4кВ | ПАО "Россети Центр" | Брянская область | Стародубский р-н | 10/0,4 | 0.25 | 0.156 | 0.087277
3076 | КТП 347 10/0,4кВ | ПАО "Россети Центр" | Брянская область | Стародубский р-н | 10/0,4 | 0.16 | 0.093 | 0.062208
3077 | КТП 481 10/0,4кВ | ПАО "Россети Центр" | Брянская область | Стародубский р-н | 10/0,4 | 0.25 | 0.158 | 0.08542
3078 | КТП 11 10/0,4кВ | ПАО "Россети Центр" | Брянская область | Стародубский р-н | 10/0,4 | 0.06 | 0.035 | 0.023212
3079 | КТП 14 10/0,4кВ | ПАО "Россети Центр" | Брянская область | Стародубский р-н | 10/0,4 | 0.03 | 0.01 | 0.01857
3080 | КТП 475 10/0,4кВ | ПАО "Россети Центр" | Брянская область | Стародубский р-н | 10/0,4 | 0.06 | 0.039 | 0.019498
3081 | КТП 427 10/0,4кВ | ПАО "Россети Центр" | Брянская область | Стародубский р-н | 10/0,4 | 0.1 | 0.061 | 0.036211
3082 | КТП 27 10/0,4кВ | ПАО "Россети Центр" | Брянская область | Стародубский р-н | 10/0,4 | 0.25 | 0.115 | 0.12534
3083 | КТП 409 10/0,4кВ | ПАО "Россети Центр" | Брянская область | Стародубский р-н | 10/0,4 | 0.16 | 0.082 | 0.072421
3084 | КТП 415 10/0,4кВ | ПАО "Россети Центр" | Брянская область | Стародубский р-н | 10/0,4 | 0.063 | 0.033 | 0.027854
3085 | КТП 414 10/0,4кВ | ПАО "Россети Центр" | Брянская область | Стародубский р-н | 10/0,4 | 0.1 | 0.036 | 0.059423
3086 | КТП 356 10/0,4кВ | ПАО "Россети Центр" | Брянская область | Стародубский р-н | 10/0,4 | 0.16 | 0.095 | 0.060351
3087 | КТП 119 10/0,4кВ | ПАО "Россети Центр" | Брянская область | Стародубский р-н | 10/0,4 | 0.1 | 0.032 | 0.063136
3088 | КТП 156 10/0,4кВ | ПАО "Россети Центр" | Брянская область | Стародубский р-н | 10/0,4 | 0.16 | 0.096 | 0.059423
3089 | КТП 280 10/0,4кВ | ПАО "Россети Центр" | Брянская область | Стародубский р-н | 10/0,4 | 0.25 | 0.139 | 0.10306
3090 | КТП 289 10/0,4кВ | ПАО "Россети Центр" | Брянская область | Стародубский р-н | 10/0,4 | 0.25 | 0.147 | 0.095633
3091 | КТП 152 10/0,4кВ | ПАО "Россети Центр" | Брянская область | Стародубский р-н | 10/0,4 | 0.06 | 0.034 | 0.02414
3092 | КТП 148 10/0,4кВ | ПАО "Россети Центр" | Брянская область | Стародубский р-н | 10/0,4 | 0.025 | 0.014 | 0.010213
3093 | КТП 150 10/0,4кВ | ПАО "Россети Центр" | Брянская область | Стародубский р-н | 10/0,4 | 0.16 | 0.069 | 0.084491
3094 | КТП 151 10/0,4кВ | ПАО "Россети Центр" | Брянская область | Стародубский р-н | 10/0,4 | 0.06 | 0.027 | 0.03064
3095 | КТП 141 10/0,4кВ | ПАО "Россети Центр" | Брянская область | Стародубский р-н | 10/0,4 | 0.1 | 0.055 | 0.041781
3096 | КТП 271 10/0,4кВ | ПАО "Россети Центр" | Брянская область | Стародубский р-н | 10/0,4 | 0.16 | 0.095 | 0.060351
3097 | КТП 77 10/0,4кВ | ПАО "Россети Центр" | Брянская область | Стародубский р-н | 10/0,4 | 0.63 | 0.424 | 0.19127
3098 | КТП 111 10/0,4кВ | ПАО "Россети Центр" | Брянская область | Стародубский р-н | 10/0,4 | 0.06 | 0.026 | 0.031568
3099 | КТП 348 10/0,4кВ | ПАО "Россети Центр" | Брянская область | Стародубский р-н | 10/0,4 | 0.25 | 0.131 | 0.11049
3100 | КТП 110 10/0,4кВ | ПАО "Россети Центр" | Брянская область | Стародубский р-н | 10/0,4 | 0.25 | 0.112 | 0.12813
3101 | КТП 112 10/0,4кВ | ПАО "Россети Центр" | Брянская область | Стародубский р-н | 10/0,4 | 0.063 | 0.023 | 0.037139
3102 | КТП 455 10/0,4кВ | ПАО "Россети Центр" | Брянская область | Стародубский р-н | 10/0,4 | 0.03 | 0.011 | 0.017641
3103 | КТП 130 10/0,4кВ | ПАО "Россети Центр" | Брянская область | Стародубский р-н | 10/0,4 | 0.03 | 0.013 | 0.015784
3104 | КТП 130 10/0,4кВ | ПАО "Россети Центр" | Брянская область | Стародубский р-н | 10/0,4 | 0.03 | 0.01 | 0.01857
3105 | КТП 114 10/0,4кВ | ПАО "Россети Центр" | Брянская область | Стародубский р-н | 10/0,4 | 0.1 | 0.031 | 0.064065
3106 | КТП 262 10/0,4кВ | ПАО "Россети Центр" | Брянская область | Стародубский р-н | 10/0,4 | 0.1 | 0.038 | 0.057566
3107 | ЗТП 402 10/0,4кВ | ПАО "Россети Центр" | Брянская область | Стародубский р-н | 10/0,4 | 0.063 | 0.021 | 0.038996
3108 | КТП 256 10/0,4кВ | ПАО "Россети Центр" | Брянская область | Стародубский р-н | 10/0,4 | 0.16 | 0.055 | 0.09749
3109 | КТП 517 10/0,4кВ | ПАО "Россети Центр" | Брянская область | Стародубский р-н | 10/0,4 | 0.063 | 0.042 | 0.019498
3110 | КТП 117 10/0,4кВ | ПАО "Россети Центр" | Брянская область | Стародубский р-н | 10/0,4 | 0.1 | 0.034 | 0.061279
3111 | КТП 109 10/0,4кВ | ПАО "Россети Центр" | Брянская область | Стародубский р-н | 10/0,4 | 0.06 | 0.036 | 0.022283
3112 | КТП 351 10/0,4кВ | ПАО "Россети Центр" | Брянская область | Стародубский р-н | 10/0,4 | 0.04 | 0.027 | 0.01207
3113 | КТП 107 10/0,4кВ | ПАО "Россети Центр" | Брянская область | Стародубский р-н | 10/0,4 | 0.004 | 0.002 | 0.001857
3114 | КТП 354 10/0,4кВ | ПАО "Россети Центр" | Брянская область | Стародубский р-н | 10/0,4 | 0.16 | 0.068 | 0.08542
3115 | КТП 108 10/0,4кВ | ПАО "Россети Центр" | Брянская область | Стародубский р-н | 10/0,4 | 0.1 | 0.059 | 0.038068
3116 | КТП 378 10/0,4кВ | ПАО "Россети Центр" | Брянская область | Стародубский р-н | 10/0,4 | 0.25 | 0.083 | 0.15506
3117 | КТП 352 10/0,4кВ | ПАО "Россети Центр" | Брянская область | Стародубский р-н | 10/0,4 | 0.25 | 0.142 | 0.10028
3118 | КТП 547 10/0,4кВ | ПАО "Россети Центр" | Брянская область | Стародубский р-н | 10/0,4 | 0.25 | 0.146 | 0.096562
3119 | КТП 353 10/0,4кВ | ПАО "Россети Центр" | Брянская область | Стародубский р-н | 10/0,4 | 0.1 | 0.042 | 0.053852
3120 | КТП 106 10/0,4кВ | ПАО "Россети Центр" | Брянская область | Стародубский р-н | 10/0,4 | 0.02 | 0.007 | 0.01207
3121 | КТП 104 10/0,4кВ | ПАО "Россети Центр" | Брянская область | Стародубский р-н | 10/0,4 | 0.06 | 0.03 | 0.027854
3122 | КТП 355 10/0,4кВ | ПАО "Россети Центр" | Брянская область | Стародубский р-н | 10/0,4 | 0.1 | 0.045 | 0.051066
3123 | ЗТП 386 10/0,4кВ | ПАО "Россети Центр" | Брянская область | Стародубский р-н | 10/0,4 | 0.4 | 0.26 | 0.12999
3124 | КТП 285 10/0,4кВ | ПАО "Россети Центр" | Брянская область | Стародубский р-н | 10/0,4 | 0.1 | 0.064 | 0.033425
3125 | КТП 382 10/0,4кВ | ПАО "Россети Центр" | Брянская область | Стародубский р-н | 10/0,4 | 0.16 | 0.078 | 0.076135
3126 | КТП 387 10/0,4кВ | ПАО "Россети Центр" | Брянская область | Стародубский р-н | 10/0,4 | 0.4 | 0.21 | 0.17641
3127 | КТП 102 10/0,4кВ | ПАО "Россети Центр" | Брянская область | Стародубский р-н | 10/0,4 | 0.25 | 0.141 | 0.1012
3128 | КТП 129 10/0,4кВ | ПАО "Россети Центр" | Брянская область | Стародубский р-н | 10/0,4 | 0.063 | 0.02 | 0.039924
3129 | КТП 122 10/0,4кВ | ПАО "Россети Центр" | Брянская область | Стародубский р-н | 10/0,4 | 0.03 | 0.017 | 0.01207
3130 | КТП 243 10/0,4кВ | ПАО "Россети Центр" | Брянская область | Стародубский р-н | 10/0,4 | 0.063 | 0.027 | 0.033425
3131 | КТП 286 10/0,4кВ | ПАО "Россети Центр" | Брянская область | Стародубский р-н | 10/0,4 | 0.03 | 0.016 | 0.012999
3132 | КТП 327 10/0,4кВ | ПАО "Россети Центр" | Брянская область | Стародубский р-н | 10/0,4 | 0.06 | 0.032 | 0.025997
3133 | КТП 101 10/0,4кВ | ПАО "Россети Центр" | Брянская область | Стародубский р-н | 10/0,4 | 0.16 | 0.068 | 0.08542
3134 | КТП 53 10/0,4кВ | ПАО "Россети Центр" | Брянская область | Стародубский р-н | 10/0,4 | 0.03 | 0.016 | 0.012999
3135 | КТП 52 10/0,4кВ | ПАО "Россети Центр" | Брянская область | Стародубский р-н | 10/0,4 | 0.00123 | 0.00123 | 0
3136 | КТП 184 10/0,4кВ | ПАО "Россети Центр" | Брянская область | Стародубский р-н | 10/0,4 | 0.16 | 0.111 | 0.045495
3137 | КТП 438 10/0,4кВ | ПАО "Россети Центр" | Брянская область | Стародубский р-н | 10/0,4 | 0.16 | 0.076 | 0.077992
3138 | КТП 452 10/0,4кВ | ПАО "Россети Центр" | Брянская область | Стародубский р-н | 10/0,4 | 0.16 | 0.072 | 0.081706
3139 | КТП 40 10/0,4кВ | ПАО "Россети Центр" | Брянская область | Стародубский р-н | 10/0,4 | 0.1 | 0.042 | 0.053852
3140 | КТП 94 10/0,4кВ | ПАО "Россети Центр" | Брянская область | Стародубский р-н | 10/0,4 | 0.03 | 0.015 | 0.013927
3141 | КТП 186 10/0,4кВ | ПАО "Россети Центр" | Брянская область | Стародубский р-н | 10/0,4 | 0.1 | 0.064 | 0.033425
3142 | КТП 39 10/0,4кВ | ПАО "Россети Центр" | Брянская область | Стародубский р-н | 10/0,4 | 0.16 | 0.075 | 0.078921
3143 | КТП 42 10/0,4кВ | ПАО "Россети Центр" | Брянская область | Стародубский р-н | 10/0,4 | 0.063 | 0.028 | 0.032497
3144 | КТП 41 10/0,4кВ | ПАО "Россети Центр" | Брянская область | Стародубский р-н | 10/0,4 | 0.063 | 0.029 | 0.031568
3145 | КТП 93 10/0,4кВ | ПАО "Россети Центр" | Брянская область | Стародубский р-н | 10/0,4 | 0.1 | 0.047 | 0.049209
3146 | КТП 92 10/0,4кВ | ПАО "Россети Центр" | Брянская область | Стародубский р-н | 10/0,4 | 0.16 | 0.075 | 0.078921
3147 | КТП 190 10/0,4кВ | ПАО "Россети Центр" | Брянская область | Стародубский р-н | 10/0,4 | 0.16 | 0.067 | 0.086348
3148 | КТП 34 10/0,4кВ | ПАО "Россети Центр" | Брянская область | Стародубский р-н | 10/0,4 | 0.1 | 0.065 | 0.032497
3149 | КТП 33 10/0,4кВ | ПАО "Россети Центр" | Брянская область | Стародубский р-н | 10/0,4 | 0.063 | 0.038 | 0.023212
3150 | КТП 529 10/0,4кВ | ПАО "Россети Центр" | Брянская область | Стародубский р-н | 10/0,4 | 0.063 | 0.034 | 0.026926
3151 | КТП 302 10/0,4кВ | ПАО "Россети Центр" | Брянская область | Стародубский р-н | 10/0,4 | 0.1 | 0.068 | 0.029711
3152 | КТП 303 10/0,4кВ | ПАО "Россети Центр" | Брянская область | Стародубский р-н | 10/0,4 | 0.063 | 0.041 | 0.020426
3153 | КТП 304 10/0,4кВ | ПАО "Россети Центр" | Брянская область | Стародубский р-н | 10/0,4 | 0.1 | 0.052 | 0.044567
3154 | КТП 299 10/0,4кВ | ПАО "Россети Центр" | Брянская область | Стародубский р-н | 10/0,4 | 0.06 | 0.024 | 0.033425
3155 | КТП 300 10/0,4кВ | ПАО "Россети Центр" | Брянская область | Стародубский р-н | 10/0,4 | 0.25 | 0.123 | 0.11792
3156 | КТП 221 10/0,4кВ | ПАО "Россети Центр" | Брянская область | Стародубский р-н | 10/0,4 | 0.06 | 0.032 | 0.025997
3157 | КТП 464 10/0,4кВ | ПАО "Россети Центр" | Брянская область | Стародубский р-н | 10/0,4 | 0.063 | 0.04 | 0.021355
3158 | КТП 463 10/0,4кВ | ПАО "Россети Центр" | Брянская область | Стародубский р-н | 10/0,4 | 0.1 | 0.069 | 0.028783
3159 | КТП 32 10/0,4кВ | ПАО "Россети Центр" | Брянская область | Стародубский р-н | 10/0,4 | 0.25 | 0.107 | 0.13277
3160 | КТП 301 10/0,4кВ | ПАО "Россети Центр" | Брянская область | Стародубский р-н | 10/0,4 | 0.25 | 0.097 | 0.14206
3161 | КТП 465 10/0,4кВ | ПАО "Россети Центр" | Брянская область | Стародубский р-н | 10/0,4 | 0.16 | 0.089 | 0.065922
3162 | КТП 223 10/0,4кВ | ПАО "Россети Центр" | Брянская область | Стародубский р-н | 10/0,4 | 0.16 | 0.055 | 0.09749
3163 | КТП 226 10/0,4кВ | ПАО "Россети Центр" | Брянская область | Стародубский р-н | 10/0,4 | 0.25 | 0.158 | 0.08542
3164 | КТП 407 10/0,4кВ | ПАО "Россети Центр" | Брянская область | Стародубский р-н | 10/0,4 | 0.06 | 0.041 | 0.017641
3165 | КТП 298 10/0,4кВ | ПАО "Россети Центр" | Брянская область | Стародубский р-н | 10/0,4 | 0.063 | 0.044 | 0.017641
3166 | КТП 238 10/0,4кВ | ПАО "Россети Центр" | Брянская область | Стародубский р-н | 10/0,4 | 0.04 | 0.026 | 0.012999
3167 | ЗТП 520 10/0,4кВ | ПАО "Россети Центр" | Брянская область | Стародубский р-н | 10/0,4 | 0.04 | 0.027 | 0.01207
3168 | КТП 30 10/0,4кВ | ПАО "Россети Центр" | Брянская область | Стародубский р-н | 10/0,4 | 0.06 | 0.032 | 0.025997
3169 | КТП 358 10/0,4кВ | ПАО "Россети Центр" | Брянская область | Стародубский р-н | 10/0,4 | 0.25 | 0.109 | 0.13092
3170 | КТП 359 10/0,4кВ | ПАО "Россети Центр" | Брянская область | Стародубский р-н | 10/0,4 | 0.25 | 0.119 | 0.12163
3171 | КТП 408 10/0,4кВ | ПАО "Россети Центр" | Брянская область | Стародубский р-н | 10/0,4 | 0.16 | 0.104 | 0.051995
3172 | КТП 518 10/0,4кВ | ПАО "Россети Центр" | Брянская область | Стародубский р-н | 10/0,4 | 0.16 | 0.063 | 0.090062
3173 | ЗТП 269 10/0,4кВ | ПАО "Россети Центр" | Брянская область | Стародубский р-н | 10/0,4 | 0.16 | 0.082 | 0.072421
3174 | КТП 196 10/0,4кВ | ПАО "Россети Центр" | Брянская область | Стародубский р-н | 10/0,4 | 0.04 | 0.016 | 0.022283
3175 | КТП 43 10/0,4кВ | ПАО "Россети Центр" | Брянская область | Стародубский р-н | 10/0,4 | 0.25 | 0.164 | 0.079849
3176 | КТП 207 10/0,4кВ | ПАО "Россети Центр" | Брянская область | Стародубский р-н | 10/0,4 | 0.063 | 0.025 | 0.035282
3177 | КТП 208 10/0,4кВ | ПАО "Россети Центр" | Брянская область | Стародубский р-н | 10/0,4 | 0.063 | 0.035 | 0.025997
3178 | КТП 259 10/0,4кВ | ПАО "Россети Центр" | Брянская область | Стародубский р-н | 10/0,4 | 0.16 | 0.081 | 0.07335
3179 | КТП 44 10/0,4кВ | ПАО "Россети Центр" | Брянская область | Стародубский р-н | 10/0,4 | 0.25 | 0.091 | 0.14763
3180 | КТП 255 10/0,4кВ | ПАО "Россети Центр" | Брянская область | Стародубский р-н | 10/0,4 | 0.1 | 0.053 | 0.043638
3181 | КТП 199 10/0,4кВ | ПАО "Россети Центр" | Брянская область | Стародубский р-н | 10/0,4 | 0.1 | 0.04 | 0.055709
3182 | КТП 398 10/0,4кВ | ПАО "Россети Центр" | Брянская область | Стародубский р-н | 10/0,4 | 0.1 | 0.033 | 0.062208
3183 | КТП 305 10/0,4кВ | ПАО "Россети Центр" | Брянская область | Стародубский р-н | 10/0,4 | 0.1 | 0.057 | 0.039924
3184 | КТП 261 10/0,4кВ | ПАО "Россети Центр" | Брянская область | Стародубский р-н | 10/0,4 | 0.063 | 0.039 | 0.022283
3185 | КТП 28 10/0,4кВ | ПАО "Россети Центр" | Брянская область | Стародубский р-н | 10/0,4 | 0.16 | 0.082 | 0.072421
3186 | КТП 224 10/0,4кВ | ПАО "Россети Центр" | Брянская область | Стародубский р-н | 10/0,4 | 0.01 | 0.003 | 0.0064993
3187 | КТП 425 10/0,4кВ | ПАО "Россети Центр" | Брянская область | Стародубский р-н | 10/0,4 | 0.25 | 0.121 | 0.11977
3188 | ЗТП 520 10/0,4кВ | ПАО "Россети Центр" | Брянская область | Стародубский р-н | 10/0,4 | 0.4 | 0.261 | 0.12906
3189 | ЗТП 189 10/0,4кВ | ПАО "Россети Центр" | Брянская область | Стародубский р-н | 10/0,4 | 0.25 | 0.139 | 0.10306
3190 | КТП 49 10/0,4кВ | ПАО "Россети Центр" | Брянская область | Стародубский р-н | 10/0,4 | 0.1 | 0.054 | 0.04271
3191 | КТП 400 10/0,4кВ | ПАО "Россети Центр" | Брянская область | Стародубский р-н | 10/0,4 | 0.16 | 0.106 | 0.050138
3192 | КТП 48 10/0,4кВ | ПАО "Россети Центр" | Брянская область | Стародубский р-н | 10/0,4 | 0.16 | 0.072 | 0.081706
3193 | КТП 59 10/0,4кВ | ПАО "Россети Центр" | Брянская область | Стародубский р-н | 10/0,4 | 0.06 | 0.035 | 0.023212
3194 | КТП 50 10/0,4кВ | ПАО "Россети Центр" | Брянская область | Стародубский р-н | 10/0,4 | 0.06 | 0.031 | 0.026926
3195 | КТП 416 10/0,4кВ | ПАО "Россети Центр" | Брянская область | Стародубский р-н | 10/0,4 | 0.25 | 0.078 | 0.1597
3196 | КТП 45 10/0,4кВ | ПАО "Россети Центр" | Брянская область | Стародубский р-н | 10/0,4 | 0.25 | 0.16 | 0.083563
3197 | КТП 508 10/0,4кВ | ПАО "Россети Центр" | Брянская область | Стародубский р-н | 10/0,4 | 0.063 | 0.032 | 0.028783
3198 | КТП 374 10/0,4кВ | ПАО "Россети Центр" | Брянская область | Стародубский р-н | 10/0,4 | 0.25 | 0.134 | 0.1077
3199 | КТП 174 10/0,4кВ | ПАО "Россети Центр" | Брянская область | Стародубский р-н | 10/0,4 | 0.1 | 0.033 | 0.062208
3200 | КТП 181 10/0,4кВ | ПАО "Россети Центр" | Брянская область | Стародубский р-н | 10/0,4 | 0.063 | 0.044 | 0.017641
3201 | КТП 85 10/0,4кВ | ПАО "Россети Центр" | Брянская область | Стародубский р-н | 10/0,4 | 0.03 | 0.021 | 0.0083563
3202 | КТП 175 10/0,4кВ | ПАО "Россети Центр" | Брянская область | Стародубский р-н | 10/0,4 | 0.25 | 0.127 | 0.1142
3203 | КТП 172 10/0,4кВ | ПАО "Россети Центр" | Брянская область | Стародубский р-н | 10/0,4 | 0.16 | 0.071 | 0.082634
3204 | КТП 485 10/0,4кВ | ПАО "Россети Центр" | Брянская область | Стародубский р-н | 10/0,4 | 0.1 | 0.054 | 0.04271
3205 | КТП 484 10/0,4кВ | ПАО "Россети Центр" | Брянская область | Стародубский р-н | 10/0,4 | 0.063 | 0.037 | 0.02414
3206 | КТП 169 10/0,4кВ | ПАО "Россети Центр" | Брянская область | Стародубский р-н | 10/0,4 | 0.1 | 0.055 | 0.041781
3207 | КТП 519 10/0,4кВ | ПАО "Россети Центр" | Брянская область | Стародубский р-н | 10/0,4 | 0.25 | 0.148 | 0.094705
3208 | ЗТП 168 10/0,4кВ | ПАО "Россети Центр" | Брянская область | Стародубский р-н | 10/0,4 | 0.04 | 0.018 | 0.020426
3209 | КТП 202 10/0,4кВ | ПАО "Россети Центр" | Брянская область | Стародубский р-н | 10/0,4 | 0.063 | 0.033 | 0.027854
3210 | КТП 178 10/0,4кВ | ПАО "Россети Центр" | Брянская область | Стародубский р-н | 10/0,4 | 0.04 | 0.026 | 0.012999
3211 | КТП 80 10/0,4кВ | ПАО "Россети Центр" | Брянская область | Стародубский р-н | 10/0,4 | 0.025 | 0.013 | 0.011142
3212 | КТП 371а 10/0,4кВ | ПАО "Россети Центр" | Брянская область | Стародубский р-н | 10/0,4 | 0.16 | 0.061 | 0.091919
3213 | КТП 371б 10/0,4кВ | ПАО "Россети Центр" | Брянская область | Стародубский р-н | 10/0,4 | 0.4 | 0.147 | 0.2349
3214 | КТП 401 10/0,4кВ | ПАО "Россети Центр" | Брянская область | Стародубский р-н | 10/0,4 | 0.16 | 0.104 | 0.051995
3215 | КТП 501 10/0,4кВ | ПАО "Россети Центр" | Брянская область | Стародубский р-н | 10/0,4 | 0.16 | 0.087 | 0.067779
3216 | КТП 82 10/0,4кВ | ПАО "Россети Центр" | Брянская область | Стародубский р-н | 10/0,4 | 0.063 | 0.025 | 0.035282
3217 | КТП 83 10/0,4кВ | ПАО "Россети Центр" | Брянская область | Стародубский р-н | 10/0,4 | 0.25 | 0.159 | 0.084491
3218 | КТП 73 10/0,4кВ | ПАО "Россети Центр" | Брянская область | Стародубский р-н | 10/0,4 | 0.03 | 0.012 | 0.016713
3219 | КТП 248 10/0,4кВ | ПАО "Россети Центр" | Брянская область | Стародубский р-н | 10/0,4 | 0.4 | 0.261 | 0.12906
3220 | КТП 71 10/0,4кВ | ПАО "Россети Центр" | Брянская область | Стародубский р-н | 10/0,4 | 0.16 | 0.069 | 0.084491
3221 | КТП 76 10/0,4кВ | ПАО "Россети Центр" | Брянская область | Стародубский р-н | 10/0,4 | 0.063 | 0.033 | 0.027854
3222 | КТП 437 10/0,4кВ | ПАО "Россети Центр" | Брянская область | Стародубский р-н | 10/0,4 | 0.25 | 0.162 | 0.081706
3223 | КТП 210 10/0,4кВ | ПАО "Россети Центр" | Брянская область | Стародубский р-н | 10/0,4 | 0.063 | 0.027 | 0.033425
3224 | КТП 211 10/0,4кВ | ПАО "Россети Центр" | Брянская область | Стародубский р-н | 10/0,4 | 0.25 | 0.147 | 0.095633
3225 | КТП 75 10/0,4кВ | ПАО "Россети Центр" | Брянская область | Стародубский р-н | 10/0,4 | 0.1 | 0.047 | 0.049209
3226 | КТП 393 10/0,4кВ | ПАО "Россети Центр" | Брянская область | Стародубский р-н | 10/0,4 | 0.16 | 0.052 | 0.10028
3227 | КТП 203 10/0,4кВ | ПАО "Россети Центр" | Брянская область | Стародубский р-н | 10/0,4 | 0.1 | 0.04 | 0.055709
3228 | КТП 171 10/0,4кВ | ПАО "Россети Центр" | Брянская область | Стародубский р-н | 10/0,4 | 0.06 | 0.029 | 0.028783
3229 | ЗТП 226 10/0,4кВ | ПАО "Россети Центр" | Брянская область | Стародубский р-н | 10/0,4 | 0.1 | 0.039 | 0.056637
3230 | КТП 96 10/0,4кВ | ПАО "Россети Центр" | Брянская область | Стародубский р-н | 10/0,4 | 0.06 | 0.022 | 0.035282
3231 | КТП 95 10/0,4кВ | ПАО "Россети Центр" | Брянская область | Стародубский р-н | 10/0,4 | 0.1 | 0.031 | 0.064065
3232 | КТП 575 10/0,4кВ | ПАО "Россети Центр" | Брянская область | Стародубский р-н | 10/0,4 | 0.025 | 0.014 | 0.010213
3233 | КТП 582 10/0,4кВ | ПАО "Россети Центр" | Брянская область | Стародубский р-н | 10/0,4 | 0.04 | 0.014 | 0.02414
3234 | КТП 581 10/0,4кВ | ПАО "Россети Центр" | Брянская область | Стародубский р-н | 10/0,4 | 0.025 | 0.011 | 0.012999
3235 | КТП 577 10/0,4кВ | ПАО "Россети Центр" | Брянская область | Стародубский р-н | 10/0,4 | 0.16 | 0.081 | 0.07335
3236 | КТП 579 10/0,4кВ | ПАО "Россети Центр" | Брянская область | Стародубский р-н | 10/0,4 | 0.1 | 0.04 | 0.055709
3237 | КТП 580 10/0,4кВ | ПАО "Россети Центр" | Брянская область | Стародубский р-н | 10/0,4 | 0.16 | 0.072 | 0.081706
3238 | КТП 186 10/0,4кВ | ПАО "Россети Центр" | Брянская область | Стародубский р-н | 10/0,4 | 0.25 | 0.082 | 0.15598
3239 | КТП 578 10/0,4кВ | ПАО "Россети Центр" | Брянская область | Стародубский р-н | 10/0,4 | 0.1 | 0.045 | 0.051066
3240 | КТП 574 10/0,4кВ | ПАО "Россети Центр" | Брянская область | Стародубский р-н | 10/0,4 | 0.25 | 0.16 | 0.083563
3241 | КТП 94 10/0,4кВ | ПАО "Россети Центр" | Брянская область | Унечского р-н | 10/0,4 | 0.1 | 0.067 | 0.03064
3242 | КТП 576 10/0,4кВ | ПАО "Россети Центр" | Брянская область | Унечского р-н | 10/0,4 | 0.1 | 0.062 | 0.035282
3243 | КТП 583 10/0,4кВ | ПАО "Россети Центр" | Брянская область | Унечского р-н | 10/0,4 | 0.063 | 0.02 | 0.039924
3244 | КТП 364 10/0,4кВ | ПАО "Россети Центр" | Брянская область | Унечского р-н | 10/0,4 | 0.1 | 0.056 | 0.040853
3245 | КТП 360 10/0,4кВ | ПАО "Россети Центр" | Брянская область | Унечского р-н | 10/0,4 | 0.06 | 0.021 | 0.036211
3246 | КТП 363 10/0,4кВ | ПАО "Россети Центр" | Брянская область | Унечского р-н | 10/0,4 | 0.1 | 0.037 | 0.058494
3247 | КТП 361 10/0,4кВ | ПАО "Россети Центр" | Брянская область | Унечского р-н | 10/0,4 | 0.16 | 0.088 | 0.06685
3248 | КТП 251 10/0,4кВ | ПАО "Россети Центр" | Брянская область | Унечского р-н | 10/0,4 | 0.063 | 0.024 | 0.036211
3249 | КТП 375 10/0,4кВ | ПАО "Россети Центр" | Брянская область | Унечского р-н | 10/0,4 | 0.16 | 0.102 | 0.053852
3250 | КТП 247 10/0,4кВ | ПАО "Россети Центр" | Брянская область | Унечского р-н | 10/0,4 | 0.06 | 0.041 | 0.017641
3251 | КТП 249 10/0,4кВ | ПАО "Россети Центр" | Брянская область | Унечского р-н | 10/0,4 | 0.25 | 0.078 | 0.1597
3252 | КТП 377 10/0,4кВ | ПАО "Россети Центр" | Брянская область | Унечского р-н | 10/0,4 | 0.16 | 0.085 | 0.069636
3253 | КТП 403 10/0,4кВ | ПАО "Россети Центр" | Брянская область | Унечского р-н | 10/0,4 | 0.1 | 0.058 | 0.038996
3254 | КТП 345 10/0,4кВ | ПАО "Россети Центр" | Брянская область | Унечского р-н | 10/0,4 | 0.25 | 0.172 | 0.072421
3255 | КТП 558 10/0,4кВ | ПАО "Россети Центр" | Брянская область | Унечского р-н | 10/0,4 | 0.25 | 0.166 | 0.077992
3256 | КТП 339 10/0,4кВ | ПАО "Россети Центр" | Брянская область | Унечского р-н | 10/0,4 | 0.063 | 0.029 | 0.031568
3257 | КТП 350 10/0,4кВ | ПАО "Россети Центр" | Брянская область | Унечского р-н | 10/0,4 | 0.06 | 0.035 | 0.023212
3258 | КТП 339 10/0,4кВ | ПАО "Россети Центр" | Брянская область | Унечского р-н | 10/0,4 | 0.25 | 0.106 | 0.1337
3259 | КТП 205 10/0,4кВ | ПАО "Россети Центр" | Брянская область | Унечского р-н | 10/0,4 | 0.03 | 0.01 | 0.01857
3260 | КТП 67 10/0,4кВ | ПАО "Россети Центр" | Брянская область | Унечского р-н | 10/0,4 | 0.063 | 0.029 | 0.031568
3261 | КТП 206 10/0,4кВ | ПАО "Россети Центр" | Брянская область | Унечского р-н | 10/0,4 | 0.1 | 0.064 | 0.033425
3262 | КТП 97 10/0,4кВ | ПАО "Россети Центр" | Брянская область | Унечского р-н | 10/0,4 | 0.04 | 0.025 | 0.013927
3263 | ЗТП 139 10/0,4кВ | ПАО "Россети Центр" | Брянская область | Унечского р-н | 10/0,4 | 0.65 | 0.561 | 0.082634
3264 | КТП 335 10/0,4кВ | ПАО "Россети Центр" | Брянская область | Унечского р-н | 10/0,4 | 0.025 | 0.011 | 0.012999
3265 | КТП 342 10/0,4кВ | ПАО "Россети Центр" | Брянская область | Унечского р-н | 10/0,4 | 0.25 | 0.144 | 0.098419
3266 | КТП 428 10/0,4кВ | ПАО "Россети Центр" | Брянская область | Унечского р-н | 10/0,4 | 0.25 | 0.124 | 0.11699
3267 | КТП 417 10/0,4кВ | ПАО "Россети Центр" | Брянская область | Унечского р-н | 10/0,4 | 0.1 | 0.057 | 0.039924
3268 | КТП 341 10/0,4кВ | ПАО "Россети Центр" | Брянская область | Унечского р-н | 10/0,4 | 0.25 | 0.136 | 0.10585
3269 | КТП 561 10/0,4кВ | ПАО "Россети Центр" | Брянская область | Унечского р-н | 10/0,4 | 0.063 | 0.021 | 0.038996
3270 | КТП 489 10/0,4кВ | ПАО "Россети Центр" | Брянская область | Унечского р-н | 10/0,4 | 0.25 | 0.101 | 0.13834
3271 | КТП 572 10/0,4кВ | ПАО "Россети Центр" | Брянская область | Унечского р-н | 10/0,4 | 0.4 | 0.176 | 0.20798
3272 | ЗТП 100 10/0,4кВ | ПАО "Россети Центр" | Брянская область | Унечского р-н | 10/0,4 | 0.4 | 0.155 | 0.22748
3273 | КТП 344 10/0,4кВ | ПАО "Россети Центр" | Брянская область | Унечского р-н | 10/0,4 | 0.16 | 0.052 | 0.10028
3274 | КТП 328 10/0,4кВ | ПАО "Россети Центр" | Брянская область | Унечского р-н | 10/0,4 | 0.25 | 0.121 | 0.11977
3275 | ЗТП 381 10/0,4кВ | ПАО "Россети Центр" | Брянская область | Унечского р-н | 10/0,4 | 0.4 | 0.139 | 0.24233
3276 | ЗТП 343 10/0,4кВ | ПАО "Россети Центр" | Брянская область | Унечского р-н | 10/0,4 | 0.4 | 0.155 | 0.22748
3277 | КТП 134 10/0,4кВ | ПАО "Россети Центр" | Брянская область | Унечского р-н | 10/0,4 | 0.06 | 0.024 | 0.033425
3278 | КТП 66 10/0,4кВ | ПАО "Россети Центр" | Брянская область | Унечского р-н | 10/0,4 | 0.1 | 0.05 | 0.046424
3279 | КТП 204 10/0,4кВ | ПАО "Россети Центр" | Брянская область | Унечского р-н | 10/0,4 | 0.1 | 0.052 | 0.044567
3280 | ЗТП 567 10/0,4кВ | ПАО "Россети Центр" | Брянская область | Унечского р-н | 10/0,4 | 0.41 | 0.348 | 0.057566
3281 | КТП 127 10/0,4кВ | ПАО "Россети Центр" | Брянская область | Красногорский р-н | 10/0,4 | 0.1 | 0.032 | 0.063136
3282 | КТП 137 10/0,4кВ | ПАО "Россети Центр" | Брянская область | Красногорский р-н | 10/0,4 | 0.04 | 0.023 | 0.015784
3283 | КТП 129 10/0,4кВ | ПАО "Россети Центр" | Брянская область | Красногорский р-н | 10/0,4 | 0.025 | 0.014 | 0.010213
3284 | КТП 132 10/0,4кВ | ПАО "Россети Центр" | Брянская область | Красногорский р-н | 10/0,4 | 0.063 | 0.021 | 0.038996
3285 | КТП 280 10/0,4кВ | ПАО "Россети Центр" | Брянская область | Красногорский р-н | 10/0,4 | 0.16 | 0.054 | 0.098419
3286 | КТП 135 10/0,4кВ | ПАО "Россети Центр" | Брянская область | Красногорский р-н | 10/0,4 | 0.2 | 0.112 | 0.081706
3287 | КТП 134 10/0,4кВ | ПАО "Россети Центр" | Брянская область | Красногорский р-н | 10/0,4 | 0.1 | 0.055 | 0.041781
3288 | КТП 133 10/0,4кВ | ПАО "Россети Центр" | Брянская область | Красногорский р-н | 10/0,4 | 0.16 | 0.071 | 0.082634
3289 | КТП 281 10/0,4кВ | ПАО "Россети Центр" | Брянская область | Красногорский р-н | 10/0,4 | 0.1 | 0.068 | 0.029711
3290 | КТП 166 10/0,4кВ | ПАО "Россети Центр" | Брянская область | Красногорский р-н | 10/0,4 | 0.01 | 0.003 | 0.0064993
3291 | КТП 128 10/0,4кВ | ПАО "Россети Центр" | Брянская область | Красногорский р-н | 10/0,4 | 0.03 | 0.012 | 0.016713
3292 | КТП 261 10/0,4кВ | ПАО "Россети Центр" | Брянская область | Красногорский р-н | 10/0,4 | 0.06 | 0.035 | 0.023212
3293 | КТП 104 10/0,4кВ | ПАО "Россети Центр" | Брянская область | Красногорский р-н | 10/0,4 | 0.1 | 0.038 | 0.057566
3294 | КТП 169 10/0,4кВ | ПАО "Россети Центр" | Брянская область | Красногорский р-н | 10/0,4 | 0.1 | 0.061 | 0.036211
3295 | КТП 315 10/0,4кВ | ПАО "Россети Центр" | Брянская область | Красногорский р-н | 10/0,4 | 0.16 | 0.053 | 0.099347
3296 | КТП 103 10/0,4кВ | ПАО "Россети Центр" | Брянская область | Красногорский р-н | 10/0,4 | 0.1 | 0.068 | 0.029711
3297 | КТП 107 10/0,4кВ | ПАО "Россети Центр" | Брянская область | Красногорский р-н | 10/0,4 | 0.1 | 0.037 | 0.058494
3298 | КТП 301 10/0,4кВ | ПАО "Россети Центр" | Брянская область | Красногорский р-н | 10/0,4 | 0.16 | 0.089 | 0.065922
3299 | КТП 108 10/0,4кВ | ПАО "Россети Центр" | Брянская область | Красногорский р-н | 10/0,4 | 0.1 | 0.058 | 0.038996
3300 | КТП 91 10/0,4кВ | ПАО "Россети Центр" | Брянская область | Красногорский р-н | 10/0,4 | 0.03 | 0.012 | 0.016713
3301 | КТП 92 10/0,4кВ | ПАО "Россети Центр" | Брянская область | Красногорский р-н | 10/0,4 | 0.03 | 0.021 | 0.0083563
3302 | МТП 93 10/0,4кВ | ПАО "Россети Центр" | Брянская область | Красногорский р-н | 10/0,4 | 0.01 | 0.006 | 0.0037139
3303 | КТП 95 10/0,4кВ | ПАО "Россети Центр" | Брянская область | Красногорский р-н | 10/0,4 | 0.01 | 0.004 | 0.0055709
3304 | КТП 94 10/0,4кВ | ПАО "Россети Центр" | Брянская область | Красногорский р-н | 10/0,4 | 0.025 | 0.014 | 0.010213
3305 | КТП 96 10/0,4кВ | ПАО "Россети Центр" | Брянская область | Красногорский р-н | 10/0,4 | 0.063 | 0.023 | 0.037139
3306 | КТП 222 10/0,4кВ | ПАО "Россети Центр" | Брянская область | Красногорский р-н | 10/0,4 | 0.16 | 0.085 | 0.069636
3307 | КТП 99 10/0,4кВ | ПАО "Россети Центр" | Брянская область | Красногорский р-н | 10/0,4 | 0.03 | 0.014 | 0.014856
3308 | КТП 321 10/0,4кВ | ПАО "Россети Центр" | Брянская область | Красногорский р-н | 10/0,4 | 0.25 | 0.163 | 0.080777
3309 | КТП 54 10/0,4кВ | ПАО "Россети Центр" | Брянская область | Красногорский р-н | 10/0,4 | 0.1 | 0.059 | 0.038068
3310 | КТП 97 10/0,4кВ | ПАО "Россети Центр" | Брянская область | Красногорский р-н | 10/0,4 | 0.16 | 0.092 | 0.063136
3311 | КТП 102 10/0,4кВ | ПАО "Россети Центр" | Брянская область | Красногорский р-н | 10/0,4 | 0.025 | 0.011 | 0.012999
3312 | КТП 98 10/0,4кВ | ПАО "Россети Центр" | Брянская область | Красногорский р-н | 10/0,4 | 0.1 | 0.061 | 0.036211
3313 | КТП 322 10/0,4кВ | ПАО "Россети Центр" | Брянская область | Красногорский р-н | 10/0,4 | 0.16 | 0.104 | 0.051995
3314 | КТП 101 10/0,4кВ | ПАО "Россети Центр" | Брянская область | Красногорский р-н | 10/0,4 | 0.063 | 0.025 | 0.035282
3315 | МТП 80 10/0,4кВ | ПАО "Россети Центр" | Брянская область | Красногорский р-н | 10/0,4 | 0.01 | 0.006 | 0.0037139
3316 | КТП 50 10/0,4кВ | ПАО "Россети Центр" | Брянская область | Красногорский р-н | 10/0,4 | 0.16 | 0.103 | 0.052923
3317 | КТП 51 10/0,4кВ | ПАО "Россети Центр" | Брянская область | Красногорский р-н | 10/0,4 | 0.04 | 0.023 | 0.015784
3318 | КТП 82 10/0,4кВ | ПАО "Россети Центр" | Брянская область | Красногорский р-н | 10/0,4 | 0.03 | 0.01 | 0.01857
3319 | КТП 83 10/0,4кВ | ПАО "Россети Центр" | Брянская область | Красногорский р-н | 10/0,4 | 0.03 | 0.016 | 0.012999
3320 | КТП 87 10/0,4кВ | ПАО "Россети Центр" | Брянская область | Красногорский р-н | 10/0,4 | 0.25 | 0.094 | 0.14484
3321 | КТП 88 10/0,4кВ | ПАО "Россети Центр" | Брянская область | Красногорский р-н | 10/0,4 | 0.06 | 0.019 | 0.038068
3322 | КТП 246 10/0,4кВ | ПАО "Россети Центр" | Брянская область | Красногорский р-н | 10/0,4 | 0.1 | 0.042 | 0.053852
3323 | КТП 85 10/0,4кВ | ПАО "Россети Центр" | Брянская область | Красногорский р-н | 10/0,4 | 0.1 | 0.034 | 0.061279
3324 | КТП 252 10/0,4кВ | ПАО "Россети Центр" | Брянская область | Красногорский р-н | 10/0,4 | 0.063 | 0.035 | 0.025997
3325 | КТП 86 10/0,4кВ | ПАО "Россети Центр" | Брянская область | Красногорский р-н | 10/0,4 | 0.063 | 0.032 | 0.028783
3326 | КТП 302 10/0,4кВ | ПАО "Россети Центр" | Брянская область | Красногорский р-н | 10/0,4 | 0.025 | 0.012 | 0.01207
3327 | ЗТП 106 10/0,4кВ | ПАО "Россети Центр" | Брянская область | Красногорский р-н | 10/0,4 | 0.03 | 0.013 | 0.015784
3328 | КТП 109 10/0,4кВ | ПАО "Россети Центр" | Брянская область | Красногорский р-н | 10/0,4 | 0.1 | 0.048 | 0.048281
3329 | КТП 279 10/0,4кВ | ПАО "Россети Центр" | Брянская область | Красногорский р-н | 10/0,4 | 0.1 | 0.045 | 0.051066
3330 | КТП 112 10/0,4кВ | ПАО "Россети Центр" | Брянская область | Красногорский р-н | 10/0,4 | 0.1 | 0.043 | 0.052923
3331 | КТП 111 10/0,4кВ | ПАО "Россети Центр" | Брянская область | Красногорский р-н | 10/0,4 | 0.03 | 0.014 | 0.014856
3332 | КТП 113 10/0,4кВ | ПАО "Россети Центр" | Брянская область | Красногорский р-н | 10/0,4 | 0.1 | 0.063 | 0.034354
3333 | КТП 114 10/0,4кВ | ПАО "Россети Центр" | Брянская область | Красногорский р-н | 10/0,4 | 0.06 | 0.028 | 0.029711
3334 | КТП 308 10/0,4кВ | ПАО "Россети Центр" | Брянская область | Красногорский р-н | 10/0,4 | 0.06 | 0.029 | 0.028783
3335 | КТП 115 10/0,4кВ | ПАО "Россети Центр" | Брянская область | Красногорский р-н | 10/0,4 | 0 | 0 | 0
3336 | КТП 122 10/0,4кВ | ПАО "Россети Центр" | Брянская область | Красногорский р-н | 10/0,4 | 0.1 | 0.038 | 0.057566
3337 | ЗТП 123 10/0,4кВ | ПАО "Россети Центр" | Брянская область | Красногорский р-н | 10/0,4 | 0.1 | 0.057 | 0.039924
3338 | КТП 120 10/0,4кВ | ПАО "Россети Центр" | Брянская область | Красногорский р-н | 10/0,4 | 0.025 | 0.012 | 0.01207
3339 | КТП 124 10/0,4кВ | ПАО "Россети Центр" | Брянская область | Красногорский р-н | 10/0,4 | 0.16 | 0.108 | 0.048281
3340 | КТП 323 10/0,4кВ | ПАО "Россети Центр" | Брянская область | Красногорский р-н | 10/0,4 | 0.25 | 0.154 | 0.089134
3341 | КТП 126 10/0,4кВ | ПАО "Россети Центр" | Брянская область | Красногорский р-н | 10/0,4 | 0.1 | 0.058 | 0.038996
3342 | КТП 84 10/0,4кВ | ПАО "Россети Центр" | Брянская область | Красногорский р-н | 10/0,4 | 0.063 | 0.036 | 0.025069
3343 | КТП 329 10/0,4кВ | ПАО "Россети Центр" | Брянская область | Красногорский р-н | 10/0,4 | 0.03 | 0.021 | 0.0083563
3344 | КТП 157 10/0,4кВ | ПАО "Россети Центр" | Брянская область | Красногорский р-н | 10/0,4 | 0.00125 | 0.00125 | 0
3345 | КТП 271 10/0,4кВ | ПАО "Россети Центр" | Брянская область | Красногорский р-н | 10/0,4 | 0.063 | 0.021 | 0.038996
3346 | КТП 162 10/0,4кВ | ПАО "Россети Центр" | Брянская область | Красногорский р-н | 10/0,4 | 0.1 | 0.054 | 0.04271
3347 | КТП 307 10/0,4кВ | ПАО "Россети Центр" | Брянская область | Красногорский р-н | 10/0,4 | 0.063 | 0.03 | 0.03064
3348 | КТП 161 10/0,4кВ | ПАО "Россети Центр" | Брянская область | Красногорский р-н | 10/0,4 | 0.16 | 0.068 | 0.08542
3349 | КТП 159 10/0,4кВ | ПАО "Россети Центр" | Брянская область | Красногорский р-н | 10/0,4 | 0.1 | 0.038 | 0.057566
3350 | КТП 248 10/0,4кВ | ПАО "Россети Центр" | Брянская область | Красногорский р-н | 10/0,4 | 0.063 | 0.038 | 0.023212
3351 | КТП 151 10/0,4кВ | ПАО "Россети Центр" | Брянская область | Красногорский р-н | 10/0,4 | 0.1 | 0.044 | 0.051995
3352 | КТП 268 10/0,4кВ | ПАО "Россети Центр" | Брянская область | Красногорский р-н | 10/0,4 | 0.1 | 0.037 | 0.058494
3353 | КТП 274 10/0,4кВ | ПАО "Россети Центр" | Брянская область | Красногорский р-н | 10/0,4 | 0.1 | 0.054 | 0.04271
3354 | КТП 63 10/0,4кВ | ПАО "Россети Центр" | Брянская область | Красногорский р-н | 10/0,4 | 0.25 | 0.154 | 0.089134
3355 | КТП 275 10/0,4кВ | ПАО "Россети Центр" | Брянская область | Красногорский р-н | 10/0,4 | 0.16 | 0.067 | 0.086348
3356 | КТП 288 10/0,4кВ | ПАО "Россети Центр" | Брянская область | Красногорский р-н | 10/0,4 | 0.1 | 0.059 | 0.038068
3357 | КТП 56 10/0,4кВ | ПАО "Россети Центр" | Брянская область | Красногорский р-н | 10/0,4 | 0.025 | 0.017 | 0.0074278
3358 | КТП 64 10/0,4кВ | ПАО "Россети Центр" | Брянская область | Красногорский р-н | 10/0,4 | 0.16 | 0.101 | 0.05478
3359 | КТП 293 10/0,4кВ | ПАО "Россети Центр" | Брянская область | Красногорский р-н | 10/0,4 | 0.16 | 0.087 | 0.067779
3360 | КТП 265 10/0,4кВ | ПАО "Россети Центр" | Брянская область | Красногорский р-н | 10/0,4 | 0.025 | 0.015 | 0.0092848
3361 | КТП 287 10/0,4кВ | ПАО "Россети Центр" | Брянская область | Красногорский р-н | 10/0,4 | 0.03 | 0.018 | 0.011142
3362 | КТП 77 10/0,4кВ | ПАО "Россети Центр" | Брянская область | Красногорский р-н | 10/0,4 | 0.1 | 0.058 | 0.038996
3363 | КТП 57 10/0,4кВ | ПАО "Россети Центр" | Брянская область | Красногорский р-н | 10/0,4 | 0.063 | 0.036 | 0.025069
3364 | ЗТП 282 10/0,4кВ | ПАО "Россети Центр" | Брянская область | Красногорский р-н | 10/0,4 | 0.1 | 0.038 | 0.057566
3365 | КТП 7 10/0,4кВ | ПАО "Россети Центр" | Брянская область | Красногорский р-н | 10/0,4 | 0.03 | 0.013 | 0.015784
3366 | КТП 10 10/0,4кВ | ПАО "Россети Центр" | Брянская область | Красногорский р-н | 10/0,4 | 0.25 | 0.104 | 0.13556
3367 | КТП 6 10/0,4кВ | ПАО "Россети Центр" | Брянская область | Красногорский р-н | 10/0,4 | 0.16 | 0.052 | 0.10028
3368 | КТП 318 10/0,4кВ | ПАО "Россети Центр" | Брянская область | Красногорский р-н | 10/0,4 | 0.1 | 0.058 | 0.038996
3369 | КТП 142 10/0,4кВ | ПАО "Россети Центр" | Брянская область | Красногорский р-н | 10/0,4 | 0.063 | 0.025 | 0.035282
3370 | КТП 245 10/0,4кВ | ПАО "Россети Центр" | Брянская область | Красногорский р-н | 10/0,4 | 0.063 | 0.024 | 0.036211
3371 | КТП 1 10/0,4кВ | ПАО "Россети Центр" | Брянская область | Красногорский р-н | 10/0,4 | 0.1 | 0.035 | 0.060351
3372 | КТП 2 10/0,4кВ | ПАО "Россети Центр" | Брянская область | Красногорский р-н | 10/0,4 | 0.1 | 0.062 | 0.035282
3373 | ЗТП 5 10/0,4кВ | ПАО "Россети Центр" | Брянская область | Красногорский р-н | 10/0,4 | 0.25 | 0.109 | 0.13092
3374 | КТП 306 10/0,4кВ | ПАО "Россети Центр" | Брянская область | Красногорский р-н | 10/0,4 | 0.1 | 0.056 | 0.040853
3375 | КТП 72 10/0,4кВ | ПАО "Россети Центр" | Брянская область | Красногорский р-н | 10/0,4 | 0.06 | 0.021 | 0.036211
3376 | КТП 255 10/0,4кВ | ПАО "Россети Центр" | Брянская область | Красногорский р-н | 10/0,4 | 0.063 | 0.034 | 0.026926
3377 | КТП 71 10/0,4кВ | ПАО "Россети Центр" | Брянская область | Красногорский р-н | 10/0,4 | 0.063 | 0.02 | 0.039924
3378 | КТП 59 10/0,4кВ | ПАО "Россети Центр" | Брянская область | Красногорский р-н | 10/0,4 | 0.16 | 0.104 | 0.051995
3379 | ЗТП 220 10/0,4кВ | ПАО "Россети Центр" | Брянская область | Красногорский р-н | 10/0,4 | 0.16 | 0.101 | 0.05478
3380 | КТП 68 10/0,4кВ | ПАО "Россети Центр" | Брянская область | Красногорский р-н | 10/0,4 | 0.1 | 0.034 | 0.061279
3381 | КТП 69 10/0,4кВ | ПАО "Россети Центр" | Брянская область | Красногорский р-н | 10/0,4 | 0.03 | 0.011 | 0.017641
3382 | КТП 172 10/0,4кВ | ПАО "Россети Центр" | Брянская область | Красногорский р-н | 10/0,4 | 0.063 | 0.029 | 0.031568
3383 | ЗТП 223 10/0,4кВ | ПАО "Россети Центр" | Брянская область | Красногорский р-н | 10/0,4 | 0.25 | 0.133 | 0.10863
3384 | КТП 176 10/0,4кВ | ПАО "Россети Центр" | Брянская область | Красногорский р-н | 10/0,4 | 0.063 | 0.04 | 0.021355
3385 | КТП 175 10/0,4кВ | ПАО "Россети Центр" | Брянская область | Красногорский р-н | 10/0,4 | 0.1 | 0.043 | 0.052923
3386 | КТП 173 10/0,4кВ | ПАО "Россети Центр" | Брянская область | Красногорский р-н | 10/0,4 | 0.1 | 0.031 | 0.064065
3387 | КТП 58 10/0,4кВ | ПАО "Россети Центр" | Брянская область | Красногорский р-н | 10/0,4 | 0.16 | 0.063 | 0.090062
3388 | КТП 292 10/0,4кВ | ПАО "Россети Центр" | Брянская область | Красногорский р-н | 10/0,4 | 0.25 | 0.159 | 0.084491
3389 | КТП 174 10/0,4кВ | ПАО "Россети Центр" | Брянская область | Красногорский р-н | 10/0,4 | 0.25 | 0.168 | 0.076135
3390 | КТП 178 10/0,4кВ | ПАО "Россети Центр" | Брянская область | Красногорский р-н | 10/0,4 | 0.03 | 0.01 | 0.01857
3391 | КТП 177 10/0,4кВ | ПАО "Россети Центр" | Брянская область | Красногорский р-н | 10/0,4 | 0.16 | 0.105 | 0.051066
3392 | КТП 256 10/0,4кВ | ПАО "Россети Центр" | Брянская область | Красногорский р-н | 10/0,4 | 0.063 | 0.022 | 0.038068
3393 | ЗТП 286 10/0,4кВ | ПАО "Россети Центр" | Брянская область | Красногорский р-н | 10/0,4 | 0.16 | 0.066 | 0.087277
3394 | КТП 203 10/0,4кВ | ПАО "Россети Центр" | Брянская область | Красногорский р-н | 10/0,4 | 0.16 | 0.095 | 0.060351
3395 | КТП 205 10/0,4кВ | ПАО "Россети Центр" | Брянская область | Красногорский р-н | 10/0,4 | 0.1 | 0.065 | 0.032497
3396 | КТП 214 10/0,4кВ | ПАО "Россети Центр" | Брянская область | Красногорский р-н | 10/0,4 | 0.1 | 0.05 | 0.046424
3397 | КТП 204 10/0,4кВ | ПАО "Россети Центр" | Брянская область | Красногорский р-н | 10/0,4 | 0.1 | 0.051 | 0.045495
3398 | КТП 213 10/0,4кВ | ПАО "Россети Центр" | Брянская область | Красногорский р-н | 10/0,4 | 0.1 | 0.06 | 0.037139
3399 | КТП 202 10/0,4кВ | ПАО "Россети Центр" | Брянская область | Красногорский р-н | 10/0,4 | 0.16 | 0.111 | 0.045495
3400 | КТП 192 10/0,4кВ | ПАО "Россети Центр" | Брянская область | Красногорский р-н | 10/0,4 | 0.1 | 0.047 | 0.049209
3401 | КТП 297 10/0,4кВ | ПАО "Россети Центр" | Брянская область | Красногорский р-н | 10/0,4 | 0.1 | 0.055 | 0.041781
3402 | КТП 276 10/0,4кВ | ПАО "Россети Центр" | Брянская область | Красногорский р-н | 10/0,4 | 0.05 | 0.029 | 0.019498
3403 | КТП 198 10/0,4кВ | ПАО "Россети Центр" | Брянская область | Красногорский р-н | 10/0,4 | 0.025 | 0.008 | 0.015784
3404 | КТП 200 10/0,4кВ | ПАО "Россети Центр" | Брянская область | Красногорский р-н | 10/0,4 | 0.06 | 0.025 | 0.032497
3405 | КТП 185 10/0,4кВ | ПАО "Россети Центр" | Брянская область | Красногорский р-н | 10/0,4 | 0.03 | 0.015 | 0.013927
3406 | КТП 267 10/0,4кВ | ПАО "Россети Центр" | Брянская область | Красногорский р-н | 10/0,4 | 0.1 | 0.068 | 0.029711
3407 | КТП 266 10/0,4кВ | ПАО "Россети Центр" | Брянская область | Красногорский р-н | 10/0,4 | 0.16 | 0.075 | 0.078921
3408 | КТП 186 10/0,4кВ | ПАО "Россети Центр" | Брянская область | Красногорский р-н | 10/0,4 | 0.16 | 0.081 | 0.07335
3409 | КТП 217 10/0,4кВ | ПАО "Россети Центр" | Брянская область | Красногорский р-н | 10/0,4 | 0.063 | 0.034 | 0.026926
3410 | КТП 199 10/0,4кВ | ПАО "Россети Центр" | Брянская область | Красногорский р-н | 10/0,4 | 0.16 | 0.071 | 0.082634
3411 | КТП 188 10/0,4кВ | ПАО "Россети Центр" | Брянская область | Красногорский р-н | 10/0,4 | 0.06 | 0.036 | 0.022283
3412 | КТП 190 10/0,4кВ | ПАО "Россети Центр" | Брянская область | Красногорский р-н | 10/0,4 | 0.1 | 0.057 | 0.039924
3413 | КТП 181 10/0,4кВ | ПАО "Россети Центр" | Брянская область | Красногорский р-н | 10/0,4 | 0.1 | 0.056 | 0.040853
3414 | КТП 212 10/0,4кВ | ПАО "Россети Центр" | Брянская область | Красногорский р-н | 10/0,4 | 0.1 | 0.04 | 0.055709
3415 | КТП 210 10/0,4кВ | ПАО "Россети Центр" | Брянская область | Красногорский р-н | 10/0,4 | 0.1 | 0.043 | 0.052923
3416 | КТП 209 10/0,4кВ | ПАО "Россети Центр" | Брянская область | Красногорский р-н | 10/0,4 | 0.16 | 0.057 | 0.095633
3417 | КТП 208 10/0,4кВ | ПАО "Россети Центр" | Брянская область | Красногорский р-н | 10/0,4 | 0.03 | 0.014 | 0.014856
3418 | КТП 171 10/0,4кВ | ПАО "Россети Центр" | Брянская область | Красногорский р-н | 10/0,4 | 0.06 | 0.032 | 0.025997
3419 | ЗТП 310 10/0,4кВ | ПАО "Россети Центр" | Брянская область | Красногорский р-н | 10/0,4 | 0.25 | 0.08 | 0.15784
3420 | КТП 140 10/0,4кВ | ПАО "Россети Центр" | Брянская область | Красногорский р-н | 10/0,4 | 0.03 | 0.013 | 0.015784
3421 | ЗТП 25 6/0,4кВ | ПАО "Россети Центр" | Брянская область | Красногорский р-н | 6/0,4 | 0.01 | 0.007 | 0.0027854
3422 | КТП 27 10/0,4кВ | ПАО "Россети Центр" | Брянская область | Злынковский р-н | 10/0,4 | 0.1 | 0.046 | 0.050138
3423 | СТП 41 10/0,4кВ | ПАО "Россети Центр" | Брянская область | Злынковский р-н | 10/0,4 | 0.025 | 0.017 | 0.0074278
3424 | ЗТП 36 10/0,4кВ | ПАО "Россети Центр" | Брянская область | Злынковский р-н | 10/0,4 | 0.25 | 0.164 | 0.079849
3425 | КТП 7 10/0,4кВ | ПАО "Россети Центр" | Брянская область | Злынковский р-н | 10/0,4 | 0.1 | 0.033 | 0.062208
3426 | ЗТП 5 10/0,4кВ | ПАО "Россети Центр" | Брянская область | Злынковский р-н | 10/0,4 | 0.41 | 0.329 | 0.075207
3427 | КТП 15 10/0,4кВ | ПАО "Россети Центр" | Брянская область | Злынковский р-н | 10/0,4 | 0.16 | 0.052 | 0.10028
3428 | КТП 37 10/0,4кВ | ПАО "Россети Центр" | Брянская область | Злынковский р-н | 10/0,4 | 0.1 | 0.031 | 0.064065
3429 | КТП 9 10/0,4кВ | ПАО "Россети Центр" | Брянская область | Злынковский р-н | 10/0,4 | 0.16 | 0.054 | 0.098419
3430 | КТП 16 10/0,4кВ | ПАО "Россети Центр" | Брянская область | Злынковский р-н | 10/0,4 | 0.16 | 0.068 | 0.08542
3431 | КТП 10 10/0,4кВ | ПАО "Россети Центр" | Брянская область | Злынковский р-н | 10/0,4 | 0.1 | 0.052 | 0.044567
3432 | ЗТП 29 10/0,4кВ | ПАО "Россети Центр" | Брянская область | Злынковский р-н | 10/0,4 | 0.25 | 0.084 | 0.15413
3433 | КТП 11 10/0,4кВ | ПАО "Россети Центр" | Брянская область | Злынковский р-н | 10/0,4 | 0.1 | 0.055 | 0.041781
3434 | КТП 30 10/0,4кВ | ПАО "Россети Центр" | Брянская область | Злынковский р-н | 10/0,4 | 0.06 | 0.038 | 0.020426
3435 | КТП 417 10/0,4кВ | ПАО "Россети Центр" | Брянская область | Злынковский р-н | 10/0,4 | 0.1 | 0.047 | 0.049209
3436 | МТП 376 10/0,4кВ | ПАО "Россети Центр" | Брянская область | Злынковский р-н | 10/0,4 | 0.01 | 0.006 | 0.0037139
3437 | МТП 115 10/0,4кВ | ПАО "Россети Центр" | Брянская область | Злынковский р-н | 10/0,4 | 0.004 | 0.003 | 0.00092848
3438 | МТП 379 10/0,4кВ | ПАО "Россети Центр" | Брянская область | Злынковский р-н | 10/0,4 | 0.00125 | 0.00125 | 0
3439 | КТП 252 10/0,4кВ | ПАО "Россети Центр" | Брянская область | Злынковский р-н | 10/0,4 | 0.063 | 0.039 | 0.022283
3440 | КТП 254 10/0,4кВ | ПАО "Россети Центр" | Брянская область | Злынковский р-н | 10/0,4 | 0.1 | 0.062 | 0.035282
3441 | КТП 255 10/0,4кВ | ПАО "Россети Центр" | Брянская область | Злынковский р-н | 10/0,4 | 0.1 | 0.062 | 0.035282
3442 | ЗТП 283 10/0,4кВ | ПАО "Россети Центр" | Брянская область | Злынковский р-н | 10/0,4 | 0.025 | 0.01 | 0.013927
3443 | ЗТП 18 10/0,4кВ | ПАО "Россети Центр" | Брянская область | Злынковский р-н | 10/0,4 | 0.25 | 0.127 | 0.1142
3444 | ЗТП 4 10/0,4кВ | ПАО "Россети Центр" | Брянская область | Злынковский р-н | 10/0,4 | 0.63 | 0.352 | 0.25812
3445 | КТП 22 10/0,4кВ | ПАО "Россети Центр" | Брянская область | Злынковский р-н | 10/0,4 | 0.25 | 0.166 | 0.077992
3446 | КТП 28 10/0,4кВ | ПАО "Россети Центр" | Брянская область | Злынковский р-н | 10/0,4 | 0.63 | 0.315 | 0.29247
3447 | ЗТП 2 10/0,4кВ | ПАО "Россети Центр" | Брянская область | Злынковский р-н | 10/0,4 | 0.25 | 0.083 | 0.15506
3448 | МТП 12 10/0,4кВ | ПАО "Россети Центр" | Брянская область | Злынковский р-н | 10/0,4 | 0.25 | 0.078 | 0.1597
3449 | СТП 20 10/0,4кВ | ПАО "Россети Центр" | Брянская область | Злынковский р-н | 10/0,4 | 0.1 | 0.045 | 0.051066
3450 | КТП 3 10/0,4кВ | ПАО "Россети Центр" | Брянская область | Злынковский р-н | 10/0,4 | 0.25 | 0.121 | 0.11977
3451 | ЗТП 32 10/0,4кВ | ПАО "Россети Центр" | Брянская область | Злынковский р-н | 10/0,4 | 0.4 | 0.135 | 0.24605
3452 | КТП 6 10/0,4кВ | ПАО "Россети Центр" | Брянская область | Злынковский р-н | 10/0,4 | 0.1 | 0.062 | 0.035282
3453 | КТП 21 10/0,4кВ | ПАО "Россети Центр" | Брянская область | Злынковский р-н | 10/0,4 | 0.25 | 0.152 | 0.090991
3454 | ЗТП 13 10/0,4кВ | ПАО "Россети Центр" | Брянская область | Злынковский р-н | 10/0,4 | 0.4 | 0.18 | 0.20426
3455 | ЗТП 14 10/0,4кВ | ПАО "Россети Центр" | Брянская область | Злынковский р-н | 10/0,4 | 0.41 | 0.334 | 0.070564
3456 | КТП 15 10/0,4кВ | ПАО "Россети Центр" | Брянская область | Злынковский р-н | 10/0,4 | 0.16 | 0.09 | 0.064993
3457 | ЗТП 16 10/0,4кВ | ПАО "Россети Центр" | Брянская область | Злынковский р-н | 10/0,4 | 0.5 | 0.422 | 0.072421
3458 | КТП 1 10/0,4кВ | ПАО "Россети Центр" | Брянская область | Злынковский р-н | 10/0,4 | 0.16 | 0.091 | 0.064065
3459 | ЗТП 8 10/0,4кВ | ПАО "Россети Центр" | Брянская область | Злынковский р-н | 10/0,4 | 0.25 | 0.119 | 0.12163
3460 | ЗТП 403 10/0,4кВ | ПАО "Россети Центр" | Брянская область | Злынковский р-н | 10/0,4 | 0.1 | 0.051 | 0.045495
3461 | КТП 2 10/0,4кВ | ПАО "Россети Центр" | Брянская область | Злынковский р-н | 10/0,4 | 0.16 | 0.11 | 0.046424
3462 | КТП 19 10/0,4кВ | ПАО "Россети Центр" | Брянская область | Злынковский р-н | 10/0,4 | 0.16 | 0.09 | 0.064993
3463 | ЗТП 17 10/0,4кВ | ПАО "Россети Центр" | Брянская область | Злынковский р-н | 10/0,4 | 0.5 | 0.334 | 0.15413
3464 | КТП 12 10/0,4кВ | ПАО "Россети Центр" | Брянская область | Злынковский р-н | 10/0,4 | 0.1 | 0.066 | 0.031568
3465 | КТП 11 10/0,4кВ | ПАО "Россети Центр" | Брянская область | Злынковский р-н | 10/0,4 | 0.18 | 0.107 | 0.067779
3466 | КТП 14 10/0,4кВ | ПАО "Россети Центр" | Брянская область | Злынковский р-н | 10/0,4 | 0.16 | 0.06 | 0.092848
3467 | КТП 154 10/0,4кВ | ПАО "Россети Центр" | Брянская область | Злынковский р-н | 10/0,4 | 0.025 | 0.013 | 0.011142
3468 | КТП 205 10/0,4кВ | ПАО "Россети Центр" | Брянская область | Злынковский р-н | 10/0,4 | 0.1 | 0.059 | 0.038068
3469 | КТП 11 10/0,4кВ | ПАО "Россети Центр" | Брянская область | Злынковский р-н | 10/0,4 | 0.01 | 0.004 | 0.0055709
3470 | КТП 203 10/0,4кВ | ПАО "Россети Центр" | Брянская область | Злынковский р-н | 10/0,4 | 0.16 | 0.073 | 0.080777
3471 | КТП 123 10/0,4кВ | ПАО "Россети Центр" | Брянская область | Злынковский р-н | 10/0,4 | 0.1 | 0.063 | 0.034354
3472 | КТП 172 10/0,4кВ | ПАО "Россети Центр" | Брянская область | Злынковский р-н | 10/0,4 | 0.16 | 0.102 | 0.053852
3473 | КТП 124 10/0,4кВ | ПАО "Россети Центр" | Брянская область | Злынковский р-н | 10/0,4 | 0.06 | 0.03 | 0.027854
3474 | КТП 197 10/0,4кВ | ПАО "Россети Центр" | Брянская область | Злынковский р-н | 10/0,4 | 0.063 | 0.044 | 0.017641
3475 | КТП 158 10/0,4кВ | ПАО "Россети Центр" | Брянская область | Злынковский р-н | 10/0,4 | 0.1 | 0.051 | 0.045495
3476 | КТП 268 10/0,4кВ | ПАО "Россети Центр" | Брянская область | Злынковский р-н | 10/0,4 | 0.25 | 0.154 | 0.089134
3477 | КТП 198 10/0,4кВ | ПАО "Россети Центр" | Брянская область | Злынковский р-н | 10/0,4 | 0.06 | 0.021 | 0.036211
3478 | КТП 159 10/0,4кВ | ПАО "Россети Центр" | Брянская область | Злынковский р-н | 10/0,4 | 0.1 | 0.06 | 0.037139
3479 | КТП 111 10/0,4кВ | ПАО "Россети Центр" | Брянская область | Злынковский р-н | 10/0,4 | 0.1 | 0.058 | 0.038996
3480 | КТП 116 10/0,4кВ | ПАО "Россети Центр" | Брянская область | Злынковский р-н | 10/0,4 | 0.1 | 0.066 | 0.031568
3481 | КТП 369 10/0,4кВ | ПАО "Россети Центр" | Брянская область | Злынковский р-н | 10/0,4 | 0.16 | 0.05 | 0.10213
3482 | КТП 74 10/0,4кВ | ПАО "Россети Центр" | Брянская область | Злынковский р-н | 10/0,4 | 0.1 | 0.055 | 0.041781
3483 | КТП 75 10/0,4кВ | ПАО "Россети Центр" | Брянская область | Злынковский р-н | 10/0,4 | 0.16 | 0.069 | 0.084491
3484 | КТП 73 10/0,4кВ | ПАО "Россети Центр" | Брянская область | Злынковский р-н | 10/0,4 | 0.16 | 0.072 | 0.081706
3485 | КТП 368 10/0,4кВ | ПАО "Россети Центр" | Брянская область | Злынковский р-н | 10/0,4 | 0.025 | 0.013 | 0.011142
3486 | КТП 371 10/0,4кВ | ПАО "Россети Центр" | Брянская область | Злынковский р-н | 10/0,4 | 0.025 | 0.008 | 0.015784
3487 | КТП 300 10/0,4кВ | ПАО "Россети Центр" | Брянская область | Злынковский р-н | 10/0,4 | 0.063 | 0.032 | 0.028783
3488 | КТП 114 10/0,4кВ | ПАО "Россети Центр" | Брянская область | Злынковский р-н | 10/0,4 | 0.16 | 0.094 | 0.061279
3489 | КТП 276 10/0,4кВ | ПАО "Россети Центр" | Брянская область | Злынковский р-н | 10/0,4 | 0.16 | 0.061 | 0.091919
3490 | КТП 54 10/0,4кВ | ПАО "Россети Центр" | Брянская область | Злынковский р-н | 10/0,4 | 0.1 | 0.067 | 0.03064
3491 | КТП 230 10/0,4кВ | ПАО "Россети Центр" | Брянская область | Злынковский р-н | 10/0,4 | 0.16 | 0.085 | 0.069636
3492 | КТП 285 10/0,4кВ | ПАО "Россети Центр" | Брянская область | Злынковский р-н | 10/0,4 | 0.25 | 0.133 | 0.10863
3493 | КТП 289 10/0,4кВ | ПАО "Россети Центр" | Брянская область | Злынковский р-н | 10/0,4 | 0.25 | 0.088 | 0.15041
3494 | ЗТП 101 10/0,4кВ | ПАО "Россети Центр" | Брянская область | Злынковский р-н | 10/0,4 | 0.4 | 0.226 | 0.16155
3495 | КТП 176 10/0,4кВ | ПАО "Россети Центр" | Брянская область | Злынковский р-н | 10/0,4 | 0.25 | 0.17 | 0.074278
3496 | КТП 81 10/0,4кВ | ПАО "Россети Центр" | Брянская область | Злынковский р-н | 10/0,4 | 0.063 | 0.026 | 0.034354
3497 | КТП 177 10/0,4кВ | ПАО "Россети Центр" | Брянская область | Злынковский р-н | 10/0,4 | 0.1 | 0.062 | 0.035282
3498 | КТП 142 10/0,4кВ | ПАО "Россети Центр" | Брянская область | Злынковский р-н | 10/0,4 | 0.1 | 0.049 | 0.047352
3499 | КТП 34 10/0,4кВ | ПАО "Россети Центр" | Брянская область | Злынковский р-н | 10/0,4 | 0.1 | 0.038 | 0.057566
3500 | КТП 145 10/0,4кВ | ПАО "Россети Центр" | Брянская область | Злынковский р-н | 10/0,4 | 0.1 | 0.056 | 0.040853
3501 | КТП 107 10/0,4кВ | ПАО "Россети Центр" | Брянская область | Злынковский р-н | 10/0,4 | 0.25 | 0.139 | 0.10306
3502 | КТП 178 10/0,4кВ | ПАО "Россети Центр" | Брянская область | Злынковский р-н | 10/0,4 | 0.16 | 0.084 | 0.070564
3503 | КТП 245 10/0,4кВ | ПАО "Россети Центр" | Брянская область | Злынковский р-н | 10/0,4 | 0.025 | 0.016 | 0.0083563
3504 | КТП 181 10/0,4кВ | ПАО "Россети Центр" | Брянская область | Злынковский р-н | 10/0,4 | 0.1 | 0.042 | 0.053852
3505 | КТП 131 10/0,4кВ | ПАО "Россети Центр" | Брянская область | Злынковский р-н | 10/0,4 | 0.063 | 0.021 | 0.038996
3506 | КТП 21 10/0,4кВ | ПАО "Россети Центр" | Брянская область | Злынковский р-н | 10/0,4 | 0.063 | 0.028 | 0.032497
3507 | МТП 170 10/0,4кВ | ПАО "Россети Центр" | Брянская область | Злынковский р-н | 10/0,4 | 0.01 | 0.003 | 0.0064993
3508 | КТП 262 10/0,4кВ | ПАО "Россети Центр" | Брянская область | Злынковский р-н | 10/0,4 | 0.1 | 0.065 | 0.032497
3509 | КТП 307 10/0,4кВ | ПАО "Россети Центр" | Брянская область | Злынковский р-н | 10/0,4 | 0.063 | 0.023 | 0.037139
3510 | КТП 85 10/0,4кВ | ПАО "Россети Центр" | Брянская область | Злынковский р-н | 10/0,4 | 0.16 | 0.087 | 0.067779
3511 | КТП 231 10/0,4кВ | ПАО "Россети Центр" | Брянская область | Злынковский р-н | 10/0,4 | 0.16 | 0.111 | 0.045495
3512 | КТПП 19 10/0,4кВ | ПАО "Россети Центр" | Брянская область | Злынковский р-н | 10/0,4 | 0.25 | 0.136 | 0.10585
3513 | КТП 235 10/0,4кВ | ПАО "Россети Центр" | Брянская область | Злынковский р-н | 10/0,4 | 0.063 | 0.021 | 0.038996
3514 | КТП 303 10/0,4кВ | ПАО "Россети Центр" | Брянская область | Злынковский р-н | 10/0,4 | 0.063 | 0.03 | 0.03064
3515 | КТП 192 10/0,4кВ | ПАО "Россети Центр" | Брянская область | Злынковский р-н | 10/0,4 | 0.025 | 0.01 | 0.013927
3516 | КТП 233 10/0,4кВ | ПАО "Россети Центр" | Брянская область | Злынковский р-н | 10/0,4 | 0.063 | 0.04 | 0.021355
3517 | КТП 87 10/0,4кВ | ПАО "Россети Центр" | Брянская область | Злынковский р-н | 10/0,4 | 0.16 | 0.057 | 0.095633
3518 | КТП 232 10/0,4кВ | ПАО "Россети Центр" | Брянская область | Злынковский р-н | 10/0,4 | 0.1 | 0.034 | 0.061279
3519 | КТП 103 10/0,4кВ | ПАО "Россети Центр" | Брянская область | Злынковский р-н | 10/0,4 | 0.063 | 0.043 | 0.01857
3520 | КТП 236 10/0,4кВ | ПАО "Россети Центр" | Брянская область | Злынковский р-н | 10/0,4 | 0.1 | 0.052 | 0.044567
3521 | КТП 328 10/0,4кВ | ПАО "Россети Центр" | Брянская область | Злынковский р-н | 10/0,4 | 0.04 | 0.02 | 0.01857
3522 | КТП 135 10/0,4кВ | ПАО "Россети Центр" | Брянская область | Злынковский р-н | 10/0,4 | 0.1 | 0.049 | 0.047352
3523 | КТП 82 10/0,4кВ | ПАО "Россети Центр" | Брянская область | Злынковский р-н | 10/0,4 | 0.1 | 0.04 | 0.055709
3524 | КТП 134 10/0,4кВ | ПАО "Россети Центр" | Брянская область | Злынковский р-н | 10/0,4 | 0.1 | 0.053 | 0.043638
3525 | КТП 102 10/0,4кВ | ПАО "Россети Центр" | Брянская область | Злынковский р-н | 10/0,4 | 0.04 | 0.025 | 0.013927
3526 | КТП 374 10/0,4кВ | ПАО "Россети Центр" | Брянская область | Злынковский р-н | 10/0,4 | 0.063 | 0.033 | 0.027854
3527 | КТП 290 10/0,4кВ | ПАО "Россети Центр" | Брянская область | Злынковский р-н | 10/0,4 | 0.025 | 0.011 | 0.012999
3528 | КТП 301 10/0,4кВ | ПАО "Россети Центр" | Брянская область | Злынковский р-н | 10/0,4 | 0.063 | 0.039 | 0.022283
3529 | КТП 91 10/0,4кВ | ПАО "Россети Центр" | Брянская область | Злынковский р-н | 10/0,4 | 0.18 | 0.077 | 0.095633
3530 | КТП 137 10/0,4кВ | ПАО "Россети Центр" | Брянская область | Злынковский р-н | 10/0,4 | 0.25 | 0.167 | 0.077064
3531 | КТП 291 10/0,4кВ | ПАО "Россети Центр" | Брянская область | Злынковский р-н | 10/0,4 | 0.06 | 0.032 | 0.025997
3532 | ЗТП 365 10/0,4кВ | ПАО "Россети Центр" | Брянская область | Злынковский р-н | 10/0,4 | 0.25 | 0.108 | 0.13184
3533 | КТП 345 10/0,4кВ | ПАО "Россети Центр" | Брянская область | Злынковский р-н | 10/0,4 | 0.1 | 0.061 | 0.036211
3534 | КТП 258 10/0,4кВ | ПАО "Россети Центр" | Брянская область | Злынковский р-н | 10/0,4 | 0.063 | 0.02 | 0.039924
3535 | КТП 204 10/0,4кВ | ПАО "Россети Центр" | Брянская область | Злынковский р-н | 10/0,4 | 0.1 | 0.036 | 0.059423
3536 | КТП 316 10/0,4кВ | ПАО "Россети Центр" | Брянская область | Злынковский р-н | 10/0,4 | 0.063 | 0.024 | 0.036211
3537 | КТП 259 10/0,4кВ | ПАО "Россети Центр" | Брянская область | Злынковский р-н | 10/0,4 | 0.1 | 0.053 | 0.043638
3538 | ЗТП 348 10/0,4кВ | ПАО "Россети Центр" | Брянская область | Злынковский р-н | 10/0,4 | 0.16 | 0.105 | 0.051066
3539 | КТП 160 10/0,4кВ | ПАО "Россети Центр" | Брянская область | Злынковский р-н | 10/0,4 | 0.06 | 0.034 | 0.02414
3540 | ЗТП 1 10/0,4кВ | ПАО "Россети Центр" | Брянская область | Погарский р-н | 10/0,4 | 0.25 | 0.094 | 0.14484
3541 | КТПП 234 10/0,4кВ | ПАО "Россети Центр" | Брянская область | Погарский р-н | 10/0,4 | 0.06 | 0.034 | 0.02414
3542 | КТП 23 10/0,4кВ | ПАО "Россети Центр" | Брянская область | Погарский р-н | 10/0,4 | 0.1 | 0.062 | 0.035282
3543 | КТП 207 10/0,4кВ | ПАО "Россети Центр" | Брянская область | Погарский р-н | 10/0,4 | 0.1 | 0.041 | 0.05478
3544 | КТП 26 10/0,4кВ | ПАО "Россети Центр" | Брянская область | Погарский р-н | 10/0,4 | 0.25 | 0.166 | 0.077992
3545 | КТП 27 10/0,4кВ | ПАО "Россети Центр" | Брянская область | Погарский р-н | 10/0,4 | 0.06 | 0.019 | 0.038068
3546 | КТП 98 10/0,4кВ | ПАО "Россети Центр" | Брянская область | Погарский р-н | 10/0,4 | 0.16 | 0.067 | 0.086348
3547 | ЗТП 163 10/0,4кВ | ПАО "Россети Центр" | Брянская область | Погарский р-н | 10/0,4 | 0.25 | 0.131 | 0.11049
3548 | КТП 28 10/0,4кВ | ПАО "Россети Центр" | Брянская область | Погарский р-н | 10/0,4 | 0.063 | 0.021 | 0.038996
3549 | КТП 147 10/0,4кВ | ПАО "Россети Центр" | Брянская область | Погарский р-н | 10/0,4 | 0.25 | 0.124 | 0.11699
3550 | КТП 31 10/0,4кВ | ПАО "Россети Центр" | Брянская область | Погарский р-н | 10/0,4 | 0.1 | 0.052 | 0.044567
3551 | КТП 132 10/0,4кВ | ПАО "Россети Центр" | Брянская область | Погарский р-н | 10/0,4 | 0.16 | 0.066 | 0.087277
3552 | КТП 213 10/0,4кВ | ПАО "Россети Центр" | Брянская область | Погарский р-н | 10/0,4 | 0.063 | 0.026 | 0.034354
3553 | КТП 34 10/0,4кВ | ПАО "Россети Центр" | Брянская область | Погарский р-н | 10/0,4 | 0.1 | 0.043 | 0.052923
3554 | КТП 280 10/0,4кВ | ПАО "Россети Центр" | Брянская область | Погарский р-н | 10/0,4 | 0.16 | 0.091 | 0.064065
3555 | КТП 109 10/0,4кВ | ПАО "Россети Центр" | Брянская область | Погарский р-н | 10/0,4 | 0.16 | 0.109 | 0.047352
3556 | КТП 33 10/0,4кВ | ПАО "Россети Центр" | Брянская область | Погарский р-н | 10/0,4 | 0.16 | 0.066 | 0.087277
3557 | КТП 212 10/0,4кВ | ПАО "Россети Центр" | Брянская область | Погарский р-н | 10/0,4 | 0.1 | 0.04 | 0.055709
3558 | КТП 271 10/0,4кВ | ПАО "Россети Центр" | Брянская область | Погарский р-н | 10/0,4 | 0.16 | 0.051 | 0.1012
3559 | КТП 36 10/0,4кВ | ПАО "Россети Центр" | Брянская область | Погарский р-н | 10/0,4 | 0.063 | 0.021 | 0.038996
3560 | КТП 186 10/0,4кВ | ПАО "Россети Центр" | Брянская область | Погарский р-н | 10/0,4 | 0.1 | 0.067 | 0.03064
3561 | КТП 166 10/0,4кВ | ПАО "Россети Центр" | Брянская область | Погарский р-н | 10/0,4 | 0.16 | 0.092 | 0.063136
3562 | КТП 177 10/0,4кВ | ПАО "Россети Центр" | Брянская область | Погарский р-н | 10/0,4 | 0.25 | 0.159 | 0.084491
3563 | КТП 278 10/0,4кВ | ПАО "Россети Центр" | Брянская область | Погарский р-н | 10/0,4 | 0.1 | 0.046 | 0.050138
3564 | КТП 221 10/0,4кВ | ПАО "Россети Центр" | Брянская область | Погарский р-н | 10/0,4 | 0.25 | 0.08 | 0.15784
3565 | КТП 152 10/0,4кВ | ПАО "Россети Центр" | Брянская область | Погарский р-н | 10/0,4 | 0.4 | 0.24 | 0.14856
3566 | КТП 153 10/0,4кВ | ПАО "Россети Центр" | Брянская область | Погарский р-н | 10/0,4 | 0.16 | 0.07 | 0.083563
3567 | КТП 41 10/0,4кВ | ПАО "Россети Центр" | Брянская область | Погарский р-н | 10/0,4 | 0.04 | 0.019 | 0.019498
3568 | КТП 39 10/0,4кВ | ПАО "Россети Центр" | Брянская область | Погарский р-н | 10/0,4 | 0.04 | 0.023 | 0.015784
3569 | КТП 40 10/0,4кВ | ПАО "Россети Центр" | Брянская область | Погарский р-н | 10/0,4 | 0.1 | 0.034 | 0.061279
3570 | КТП 42 10/0,4кВ | ПАО "Россети Центр" | Брянская область | Погарский р-н | 10/0,4 | 0.1 | 0.051 | 0.045495
3571 | КТП 44 10/0,4кВ | ПАО "Россети Центр" | Брянская область | Погарский р-н | 10/0,4 | 0.04 | 0.018 | 0.020426
3572 | КТП 43 10/0,4кВ | ПАО "Россети Центр" | Брянская область | Погарский р-н | 10/0,4 | 0.06 | 0.024 | 0.033425
3573 | КТП 83 10/0,4кВ | ПАО "Россети Центр" | Брянская область | Погарский р-н | 10/0,4 | 0.1 | 0.032 | 0.063136
3574 | КТП 196 10/0,4кВ | ПАО "Россети Центр" | Брянская область | Погарский р-н | 10/0,4 | 0.16 | 0.073 | 0.080777
3575 | КТП 84 10/0,4кВ | ПАО "Россети Центр" | Брянская область | Погарский р-н | 10/0,4 | 0.4 | 0.249 | 0.1402
3576 | КТП 197 10/0,4кВ | ПАО "Россети Центр" | Брянская область | Погарский р-н | 10/0,4 | 0.063 | 0.033 | 0.027854
3577 | ЗТП 288 10/0,4кВ | ПАО "Россети Центр" | Брянская область | Погарский р-н | 10/0,4 | 0.32 | 0.228 | 0.08542
3578 | КТП 85 10/0,4кВ | ПАО "Россети Центр" | Брянская область | Погарский р-н | 10/0,4 | 0.1 | 0.031 | 0.064065
3579 | КТП 103 10/0,4кВ | ПАО "Россети Центр" | Брянская область | Погарский р-н | 10/0,4 | 0.063 | 0.021 | 0.038996
3580 | КТП 92 10/0,4кВ | ПАО "Россети Центр" | Брянская область | Погарский р-н | 10/0,4 | 0.1 | 0.038 | 0.057566
3581 | КТП 202 10/0,4кВ | ПАО "Россети Центр" | Брянская область | Погарский р-н | 10/0,4 | 0.025 | 0.013 | 0.011142
3582 | ЗТП 267 10/0,4кВ | ПАО "Россети Центр" | Брянская область | Погарский р-н | 10/0,4 | 0.4 | 0.152 | 0.23026
3583 | КТП 50 10/0,4кВ | ПАО "Россети Центр" | Брянская область | Погарский р-н | 10/0,4 | 0.06 | 0.038 | 0.020426
3584 | КТП 52 10/0,4кВ | ПАО "Россети Центр" | Брянская область | Погарский р-н | 10/0,4 | 0.025 | 0.017 | 0.0074278
3585 | ЗТП 2 10/0,4кВ | ПАО "Россети Центр" | Брянская область | Погарский р-н | 10/0,4 | 0.1 | 0.056 | 0.040853
3586 | КТП 195 10/0,4кВ | ПАО "Россети Центр" | Брянская область | Погарский р-н | 10/0,4 | 0.1 | 0.035 | 0.060351
3587 | КТП 56 10/0,4кВ | ПАО "Россети Центр" | Брянская область | Погарский р-н | 10/0,4 | 0.4 | 0.189 | 0.19591
3588 | КТП 51 10/0,4кВ | ПАО "Россети Центр" | Брянская область | Погарский р-н | 10/0,4 | 0.4 | 0.129 | 0.25162
3589 | КТП 239 10/0,4кВ | ПАО "Россети Центр" | Брянская область | Погарский р-н | 10/0,4 | 0.16 | 0.071 | 0.082634
3590 | КТП 283 10/0,4кВ | ПАО "Россети Центр" | Брянская область | Погарский р-н | 10/0,4 | 0.4 | 0.191 | 0.19405
3591 | КТП 251 10/0,4кВ | ПАО "Россети Центр" | Брянская область | Погарский р-н | 10/0,4 | 0.25 | 0.169 | 0.075207
3592 | ЗТП 275 10/0,4кВ | ПАО "Россети Центр" | Брянская область | Погарский р-н | 10/0,4 | 0.4 | 0.216 | 0.17084
3593 | ЗТП 267 10/0,4кВ | ПАО "Россети Центр" | Брянская область | Погарский р-н | 10/0,4 | 0.4 | 0.201 | 0.18477
3594 | КТП 268 10/0,4кВ | ПАО "Россети Центр" | Брянская область | Погарский р-н | 10/0,4 | 0.16 | 0.082 | 0.072421
3595 | КТП 122 10/0,4кВ | ПАО "Россети Центр" | Брянская область | Погарский р-н | 10/0,4 | 0.25 | 0.123 | 0.11792
3596 | КТП 211 10/0,4кВ | ПАО "Россети Центр" | Брянская область | Погарский р-н | 10/0,4 | 0.06 | 0.019 | 0.038068
3597 | КТП 48 10/0,4кВ | ПАО "Россети Центр" | Брянская область | Погарский р-н | 10/0,4 | 0.1 | 0.068 | 0.029711
3598 | КТП 169 10/0,4кВ | ПАО "Россети Центр" | Брянская область | Погарский р-н | 10/0,4 | 0.16 | 0.078 | 0.076135
3599 | КТП 55 10/0,4кВ | ПАО "Россети Центр" | Брянская область | Погарский р-н | 10/0,4 | 0.06 | 0.027 | 0.03064
3600 | КТП 210 10/0,4кВ | ПАО "Россети Центр" | Брянская область | Погарский р-н | 10/0,4 | 0.063 | 0.035 | 0.025997
3601 | КТП 120 10/0,4кВ | ПАО "Россети Центр" | Брянская область | Погарский р-н | 10/0,4 | 0.25 | 0.079 | 0.15877
3602 | КТП 121 10/0,4кВ | ПАО "Россети Центр" | Брянская область | Погарский р-н | 10/0,4 | 0.16 | 0.058 | 0.094705
3603 | КТП 72 10/0,4кВ | ПАО "Россети Центр" | Брянская область | Погарский р-н | 10/0,4 | 0.1 | 0.05 | 0.046424
3604 | КТП 145 10/0,4кВ | ПАО "Россети Центр" | Брянская область | Погарский р-н | 10/0,4 | 0.063 | 0.041 | 0.020426
3605 | КТП 167 10/0,4кВ | ПАО "Россети Центр" | Брянская область | Погарский р-н | 10/0,4 | 0.063 | 0.035 | 0.025997
3606 | КТП 58 10/0,4кВ | ПАО "Россети Центр" | Брянская область | Погарский р-н | 10/0,4 | 0.1 | 0.049 | 0.047352
3607 | КТП 168 10/0,4кВ | ПАО "Россети Центр" | Брянская область | Погарский р-н | 10/0,4 | 0.1 | 0.06 | 0.037139
3608 | КТП 57 10/0,4кВ | ПАО "Россети Центр" | Брянская область | Погарский р-н | 10/0,4 | 0.16 | 0.055 | 0.09749
3609 | КТП 172 10/0,4кВ | ПАО "Россети Центр" | Брянская область | Погарский р-н | 10/0,4 | 0.16 | 0.092 | 0.063136
3610 | ЗТП 240 10/0,4кВ | ПАО "Россети Центр" | Брянская область | Погарский р-н | 10/0,4 | 0.25 | 0.116 | 0.12442
3611 | КТП 323 10/0,4кВ | ПАО "Россети Центр" | Брянская область | Погарский р-н | 10/0,4 | 0.16 | 0.096 | 0.059423
3612 | ЗТП 118 10/0,4кВ | ПАО "Россети Центр" | Брянская область | Погарский р-н | 10/0,4 | 0.4 | 0.222 | 0.16527
3613 | КТП 37 10/0,4кВ | ПАО "Россети Центр" | Брянская область | Погарский р-н | 10/0,4 | 0.1 | 0.06 | 0.037139
3614 | КТП 38 10/0,4кВ | ПАО "Россети Центр" | Брянская область | Погарский р-н | 10/0,4 | 0.16 | 0.064 | 0.089134
3615 | КТП 287 10/0,4кВ | ПАО "Россети Центр" | Брянская область | Погарский р-н | 10/0,4 | 0.16 | 0.085 | 0.069636
3616 | КТП 260 10/0,4кВ | ПАО "Россети Центр" | Брянская область | Погарский р-н | 10/0,4 | 0.063 | 0.036 | 0.025069
3617 | КТП 85 10/0,4кВ | ПАО "Россети Центр" | Брянская область | Погарский р-н | 10/0,4 | 0.04 | 0.021 | 0.017641
3618 | ЗТП 157 10/0,4кВ | ПАО "Россети Центр" | Брянская область | Погарский р-н | 10/0,4 | 0.25 | 0.101 | 0.13834
3619 | КТП 245 10/0,4кВ | ПАО "Россети Центр" | Брянская область | Погарский р-н | 10/0,4 | 0.06 | 0.036 | 0.022283
3620 | КТП 237 10/0,4кВ | ПАО "Россети Центр" | Брянская область | Погарский р-н | 10/0,4 | 0.16 | 0.065 | 0.088205
3621 | КТП 242 10/0,4кВ | ПАО "Россети Центр" | Брянская область | Погарский р-н | 10/0,4 | 0.1 | 0.034 | 0.061279
3622 | КТП 241 10/0,4кВ | ПАО "Россети Центр" | Брянская область | Погарский р-н | 10/0,4 | 0.25 | 0.101 | 0.13834
3623 | ЗТП 158 10/0,4кВ | ПАО "Россети Центр" | Брянская область | Погарский р-н | 10/0,4 | 0.16 | 0.109 | 0.047352
3624 | ЗТП 229 10/0,4кВ | ПАО "Россети Центр" | Брянская область | Погарский р-н | 10/0,4 | 0.4 | 0.267 | 0.12349
3625 | ЗТП 252 10/0,4кВ | ПАО "Россети Центр" | Брянская область | Погарский р-н | 10/0,4 | 0.25 | 0.142 | 0.10028
3626 | КТП 139 10/0,4кВ | ПАО "Россети Центр" | Брянская область | Погарский р-н | 10/0,4 | 0.4 | 0.177 | 0.20705
3627 | КТП 79 10/0,4кВ | ПАО "Россети Центр" | Брянская область | Погарский р-н | 10/0,4 | 0.06 | 0.034 | 0.02414
3628 | КТП 74 10/0,4кВ | ПАО "Россети Центр" | Брянская область | Погарский р-н | 10/0,4 | 0.063 | 0.021 | 0.038996
3629 | КТП 76 10/0,4кВ | ПАО "Россети Центр" | Брянская область | Погарский р-н | 10/0,4 | 0.1 | 0.043 | 0.052923
3630 | КТП 137 10/0,4кВ | ПАО "Россети Центр" | Брянская область | Погарский р-н | 10/0,4 | 0.16 | 0.094 | 0.061279
3631 | КТП 77 10/0,4кВ | ПАО "Россети Центр" | Брянская область | Погарский р-н | 10/0,4 | 0.1 | 0.049 | 0.047352
3632 | КТП 93 10/0,4кВ | ПАО "Россети Центр" | Брянская область | Погарский р-н | 10/0,4 | 0.16 | 0.053 | 0.099347
3633 | ЗТП 136 10/0,4кВ | ПАО "Россети Центр" | Брянская область | Погарский р-н | 10/0,4 | 0.315 | 0.18 | 0.12534
3634 | КТП 88 10/0,4кВ | ПАО "Россети Центр" | Брянская область | Погарский р-н | 10/0,4 | 0.1 | 0.064 | 0.033425
3635 | ЗТП 252 10/0,4кВ | ПАО "Россети Центр" | Брянская область | Погарский р-н | 10/0,4 | 0.25 | 0.112 | 0.12813
3636 | КТП 171 10/0,4кВ | ПАО "Россети Центр" | Брянская область | Погарский р-н | 10/0,4 | 0.04 | 0.027 | 0.01207
3637 | КТП 16 10/0,4кВ | ПАО "Россети Центр" | Брянская область | Погарский р-н | 10/0,4 | 0.04 | 0.023 | 0.015784
3638 | КТП 254 10/0,4кВ | ПАО "Россети Центр" | Брянская область | Погарский р-н | 10/0,4 | 0.1 | 0.044 | 0.051995
3639 | КТП 15 10/0,4кВ | ПАО "Россети Центр" | Брянская область | Погарский р-н | 10/0,4 | 0.16 | 0.102 | 0.053852
3640 | КТП 22 10/0,4кВ | ПАО "Россети Центр" | Брянская область | Погарский р-н | 10/0,4 | 0.063 | 0.036 | 0.025069
3641 | КТП 20 10/0,4кВ | ПАО "Россети Центр" | Брянская область | Погарский р-н | 10/0,4 | 0.00125 | 0.00125 | 0
3642 | КТП 17 10/0,4кВ | ПАО "Россети Центр" | Брянская область | Погарский р-н | 10/0,4 | 0.16 | 0.059 | 0.093776
3643 | КТП 18 10/0,4кВ | ПАО "Россети Центр" | Брянская область | Погарский р-н | 10/0,4 | 0.1 | 0.048 | 0.048281
3644 | КТП 19 10/0,4кВ | ПАО "Россети Центр" | Брянская область | Погарский р-н | 10/0,4 | 0.063 | 0.043 | 0.01857
3645 | КТП 257 10/0,4кВ | ПАО "Россети Центр" | Брянская область | Погарский р-н | 10/0,4 | 0.06 | 0.032 | 0.025997
3646 | ЗТП 3 10/0,4кВ | ПАО "Россети Центр" | Брянская область | Погарский р-н | 10/0,4 | 0.4 | 0.262 | 0.12813
3647 | КТП 177 10/0,4кВ | ПАО "Россети Центр" | Брянская область | Погарский р-н | 10/0,4 | 0.1 | 0.061 | 0.036211
3648 | КТП 56 10/0,4кВ | ПАО "Россети Центр" | Брянская область | Погарский р-н | 10/0,4 | 0.04 | 0.017 | 0.021355
3649 | КТП 23 10/0,4кВ | ПАО "Россети Центр" | Брянская область | Погарский р-н | 10/0,4 | 0.06 | 0.034 | 0.02414
3650 | КТП 164 10/0,4кВ | ПАО "Россети Центр" | Брянская область | Погарский р-н | 10/0,4 | 0.063 | 0.032 | 0.028783
3651 | КТП 165 10/0,4кВ | ПАО "Россети Центр" | Брянская область | Погарский р-н | 10/0,4 | 0.04 | 0.018 | 0.020426
3652 | КТП 11 10/0,4кВ | ПАО "Россети Центр" | Брянская область | Погарский р-н | 10/0,4 | 0.16 | 0.106 | 0.050138
3653 | КТП 279 10/0,4кВ | ПАО "Россети Центр" | Брянская область | Погарский р-н | 10/0,4 | 0.25 | 0.1 | 0.13927
3654 | КТП 8 10/0,4кВ | ПАО "Россети Центр" | Брянская область | Погарский р-н | 10/0,4 | 0.025 | 0.017 | 0.0074278
3655 | КТП 73 10/0,4кВ | ПАО "Россети Центр" | Брянская область | Погарский р-н | 10/0,4 | 0.063 | 0.043 | 0.01857
3656 | КТП 21 10/0,4кВ | ПАО "Россети Центр" | Брянская область | Погарский р-н | 10/0,4 | 0.063 | 0.022 | 0.038068
3657 | КТП 140 10/0,4кВ | ПАО "Россети Центр" | Брянская область | Погарский р-н | 10/0,4 | 0.25 | 0.123 | 0.11792
3658 | КТП 235 10/0,4кВ | ПАО "Россети Центр" | Брянская область | Погарский р-н | 10/0,4 | 0.06 | 0.036 | 0.022283
3659 | КТП 30 10/0,4кВ | ПАО "Россети Центр" | Брянская область | Погарский р-н | 10/0,4 | 0.063 | 0.02 | 0.039924
3660 | КТП 88 10/0,4кВ | ПАО "Россети Центр" | Брянская область | Погарский р-н | 10/0,4 | 0.04 | 0.021 | 0.017641
3661 | КТП 110 10/0,4кВ | ПАО "Россети Центр" | Брянская область | Погарский р-н | 10/0,4 | 0.16 | 0.106 | 0.050138
3662 | КТП 150 10/0,4кВ | ПАО "Россети Центр" | Брянская область | Погарский р-н | 10/0,4 | 0.06 | 0.034 | 0.02414
3663 | КТП 29 10/0,4кВ | ПАО "Россети Центр" | Брянская область | Погарский р-н | 10/0,4 | 0.16 | 0.086 | 0.068707
3664 | КТП 127 10/0,4кВ | ПАО "Россети Центр" | Брянская область | Погарский р-н | 10/0,4 | 0.063 | 0.025 | 0.035282
3665 | КТП 12 10/0,4кВ | ПАО "Россети Центр" | Брянская область | Погарский р-н | 10/0,4 | 0.06 | 0.029 | 0.028783
3666 | КТП 246 10/0,4кВ | ПАО "Россети Центр" | Брянская область | Погарский р-н | 10/0,4 | 0.63 | 0.425 | 0.19034
3667 | КТП 175 10/0,4кВ | ПАО "Россети Центр" | Брянская область | Погарский р-н | 10/0,4 | 0.25 | 0.125 | 0.11606
3668 | ЗТП 4 10/0,4кВ | ПАО "Россети Центр" | Брянская область | Погарский р-н | 10/0,4 | 0.4 | 0.131 | 0.24976
3669 | КТП 5 10/0,4кВ | ПАО "Россети Центр" | Брянская область | Погарский р-н | 10/0,4 | 0.16 | 0.052 | 0.10028
3670 | КТП 9 10/0,4кВ | ПАО "Россети Центр" | Брянская область | Погарский р-н | 10/0,4 | 0.16 | 0.06 | 0.092848
3671 | КТП 113 10/0,4кВ | ПАО "Россети Центр" | Брянская область | Погарский р-н | 10/0,4 | 0.16 | 0.106 | 0.050138
3672 | КТП 115 10/0,4кВ | ПАО "Россети Центр" | Брянская область | Погарский р-н | 10/0,4 | 0.25 | 0.098 | 0.14113
3673 | КТП 11 10/0,4кВ | ПАО "Россети Центр" | Брянская область | Погарский р-н | 10/0,4 | 0.025 | 0.014 | 0.010213
3674 | КТП 148 10/0,4кВ | ПАО "Россети Центр" | Брянская область | Погарский р-н | 10/0,4 | 0.1 | 0.06 | 0.037139
3675 | КТП 14 10/0,4кВ | ПАО "Россети Центр" | Брянская область | Погарский р-н | 10/0,4 | 0.1 | 0.051 | 0.045495
3676 | КТП 13 10/0,4кВ | ПАО "Россети Центр" | Брянская область | Погарский р-н | 10/0,4 | 0.04 | 0.015 | 0.023212
3677 | КТП 179 10/0,4кВ | ПАО "Россети Центр" | Брянская область | Погарский р-н | 10/0,4 | 0.1 | 0.052 | 0.044567
3678 | КТП 180 10/0,4кВ | ПАО "Россети Центр" | Брянская область | Погарский р-н | 10/0,4 | 0.16 | 0.093 | 0.062208
3679 | КТП 152 10/0,4кВ | ПАО "Россети Центр" | Брянская область | Погарский р-н | 10/0,4 | 0.16 | 0.094 | 0.061279
3680 | ЗТП 309 10/0,4кВ | ПАО "Россети Центр" | Брянская область | Погарский р-н | 10/0,4 | 0.63 | 0.401 | 0.21262
3681 | ЗТП 308 10/0,4кВ | ПАО "Россети Центр" | Брянская область | Погарский р-н | 10/0,4 | 0.8 | 0.645 | 0.14391
3682 | КТП 208 10/0,4кВ | ПАО "Россети Центр" | Брянская область | Погарский р-н | 10/0,4 | 0.16 | 0.064 | 0.089134
3683 | КТП 87 10/0,4кВ | ПАО "Россети Центр" | Брянская область | Погарский р-н | 10/0,4 | 0.16 | 0.111 | 0.045495
3684 | КТП 162 10/0,4кВ | ПАО "Россети Центр" | Брянская область | Погарский р-н | 10/0,4 | 0.25 | 0.159 | 0.084491
3685 | ЗТП 7 10/0,4кВ | ПАО "Россети Центр" | Брянская область | Погарский р-н | 10/0,4 | 0.4 | 0.128 | 0.25255
3686 | КТП 24 10/0,4кВ | ПАО "Россети Центр" | Брянская область | Погарский р-н | 10/0,4 | 0.25 | 0.102 | 0.13741
3687 | КТП 2 10/0,4кВ | ПАО "Россети Центр" | Брянская область | Погарский р-н | 10/0,4 | 0.25 | 0.087 | 0.15134
3688 | КТП 6 10/0,4кВ | ПАО "Россети Центр" | Брянская область | Погарский р-н | 10/0,4 | 0.1 | 0.038 | 0.057566
3689 | КТП 94 10/0,4кВ | ПАО "Россети Центр" | Брянская область | Погарский р-н | 10/0,4 | 0.1 | 0.034 | 0.061279
3690 | КТП 134 10/0,4кВ | ПАО "Россети Центр" | Брянская область | Погарский р-н | 10/0,4 | 0.16 | 0.106 | 0.050138
3691 | ЗТП 322 10/0,4кВ | ПАО "Россети Центр" | Брянская область | Погарский р-н | 10/0,4 | 1.26 | 0.977 | 0.26276
3692 | КТП 96 10/0,4кВ | ПАО "Россети Центр" | Брянская область | Погарский р-н | 10/0,4 | 0.1 | 0.068 | 0.029711
3693 | КТП 25 10/0,4кВ | ПАО "Россети Центр" | Брянская область | Погарский р-н | 10/0,4 | 0.1 | 0.056 | 0.040853
3694 | КТП 182 10/0,4кВ | ПАО "Россети Центр" | Брянская область | Погарский р-н | 10/0,4 | 0.063 | 0.035 | 0.025997
3695 | КТП 101 10/0,4кВ | ПАО "Россети Центр" | Брянская область | Погарский р-н | 10/0,4 | 0.1 | 0.052 | 0.044567
3696 | КТП 173 10/0,4кВ | ПАО "Россети Центр" | Брянская область | Погарский р-н | 10/0,4 | 0.25 | 0.173 | 0.071493
3697 | КТП 143 10/0,4кВ | ПАО "Россети Центр" | Брянская область | Погарский р-н | 10/0,4 | 0.063 | 0.038 | 0.023212
3698 | КТП 150 10/0,4кВ | ПАО "Россети Центр" | Брянская область | Погарский р-н | 10/0,4 | 0.04 | 0.026 | 0.012999
3699 | КТП 35 10/0,4кВ | ПАО "Россети Центр" | Брянская область | Погарский р-н | 10/0,4 | 0.1 | 0.037 | 0.058494
3700 | КТП 187 10/0,4кВ | ПАО "Россети Центр" | Брянская область | Погарский р-н | 10/0,4 | 0.025 | 0.009 | 0.014856
3701 | КТП 161 10/0,4кВ | ПАО "Россети Центр" | Брянская область | Погарский р-н | 10/0,4 | 0.01 | 0.006 | 0.0037139
3702 | КТП 149 10/0,4кВ | ПАО "Россети Центр" | Брянская область | Погарский р-н | 10/0,4 | 0.06 | 0.041 | 0.017641
3703 | КТП 148 10/0,4кВ | ПАО "Россети Центр" | Брянская область | Погарский р-н | 10/0,4 | 0.1 | 0.045 | 0.051066
3704 | КТП 147 10/0,4кВ | ПАО "Россети Центр" | Брянская область | Погарский р-н | 10/0,4 | 0.06 | 0.028 | 0.029711
3705 | КТП 160 10/0,4кВ | ПАО "Россети Центр" | Брянская область | Погарский р-н | 10/0,4 | 0.16 | 0.08 | 0.074278
3706 | КТП 233 10/0,4кВ | ПАО "Россети Центр" | Брянская область | Погарский р-н | 10/0,4 | 0.4 | 0.272 | 0.11885
3707 | КТП 274 10/0,4кВ | ПАО "Россети Центр" | Брянская область | Погарский р-н | 10/0,4 | 0.063 | 0.022 | 0.038068
3708 | КТП 285 10/0,4кВ | ПАО "Россети Центр" | Брянская область | Погарский р-н | 10/0,4 | 0.16 | 0.099 | 0.056637
3709 | КТП 154 10/0,4кВ | ПАО "Россети Центр" | Брянская область | Погарский р-н | 10/0,4 | 0.16 | 0.085 | 0.069636
3710 | КТП 146 10/0,4кВ | ПАО "Россети Центр" | Брянская область | Погарский р-н | 10/0,4 | 0.16 | 0.07 | 0.083563
3711 | ЗТП 227 10/0,4кВ | ПАО "Россети Центр" | Брянская область | Погарский р-н | 10/0,4 | 0.5 | 0.335 | 0.1532
3712 | КТП 203 10/0,4кВ | ПАО "Россети Центр" | Брянская область | Погарский р-н | 10/0,4 | 0.1 | 0.035 | 0.060351
3713 | КТП 261 10/0,4кВ | ПАО "Россети Центр" | Брянская область | Погарский р-н | 10/0,4 | 0.1 | 0.06 | 0.037139
3714 | ЗТП 295 10/0,4кВ | ПАО "Россети Центр" | Брянская область | Погарский р-н | 10/0,4 | 0.5 | 0.409 | 0.084491
3715 | КТП 145 10/0,4кВ | ПАО "Россети Центр" | Брянская область | Погарский р-н | 10/0,4 | 0.1 | 0.044 | 0.051995
3716 | КТП 289 10/0,4кВ | ПАО "Россети Центр" | Брянская область | Погарский р-н | 10/0,4 | 0.25 | 0.159 | 0.084491
3717 | КТП 141 10/0,4кВ | ПАО "Россети Центр" | Брянская область | Погарский р-н | 10/0,4 | 0.025 | 0.008 | 0.015784
3718 | КТП 144 10/0,4кВ | ПАО "Россети Центр" | Брянская область | Погарский р-н | 10/0,4 | 0.1 | 0.039 | 0.056637
3719 | ЗТП 76 10/0,4кВ | ПАО "Россети Центр" | Брянская область | Погарский р-н | 10/0,4 | 0.16 | 0.098 | 0.057566
3720 | КТП 55 10/0,4кВ | ПАО "Россети Центр" | Брянская область | Погарский р-н | 10/0,4 | 0.1 | 0.066 | 0.031568
3721 | КТП 54 10/0,4кВ | ПАО "Россети Центр" | Брянская область | Погарский р-н | 10/0,4 | 0.16 | 0.091 | 0.064065
3722 | КТП 33 10/0,4кВ | ПАО "Россети Центр" | Брянская область | Погарский р-н | 10/0,4 | 0.04 | 0.022 | 0.016713
3723 | КТП 18 10/0,4кВ | ПАО "Россети Центр" | Брянская область | Погарский р-н | 10/0,4 | 0.06 | 0.027 | 0.03064
3724 | КТП 26 10/0,4кВ | ПАО "Россети Центр" | Брянская область | Погарский р-н | 10/0,4 | 0.04 | 0.017 | 0.021355
3725 | КТП 29 10/0,4кВ | ПАО "Россети Центр" | Брянская область | Погарский р-н | 10/0,4 | 0.1 | 0.041 | 0.05478
3726 | КТП 215 10/0,4кВ | ПАО "Россети Центр" | Брянская область | Погарский р-н | 10/0,4 | 0.063 | 0.029 | 0.031568
3727 | КТП 30 10/0,4кВ | ПАО "Россети Центр" | Брянская область | Погарский р-н | 10/0,4 | 0.063 | 0.037 | 0.02414
3728 | КТП 82 10/0,4кВ | ПАО "Россети Центр" | Брянская область | Погарский р-н | 10/0,4 | 0.16 | 0.051 | 0.1012
3729 | КТП 294 10/0,4кВ | ПАО "Россети Центр" | Брянская область | Погарский р-н | 10/0,4 | 0.063 | 0.035 | 0.025997
3730 | КТП 87 10/0,4кВ | ПАО "Россети Центр" | Брянская область | Погарский р-н | 10/0,4 | 0.25 | 0.109 | 0.13092
3731 | ЗТП 218 10/0,4кВ | ПАО "Россети Центр" | Брянская область | Погарский р-н | 10/0,4 | 0.4 | 0.189 | 0.19591
3732 | КТП 214 10/0,4кВ | ПАО "Россети Центр" | Брянская область | Погарский р-н | 10/0,4 | 0.1 | 0.05 | 0.046424
3733 | КТП 259 10/0,4кВ | ПАО "Россети Центр" | Брянская область | Погарский р-н | 10/0,4 | 0.25 | 0.17 | 0.074278
3734 | КТП 28 10/0,4кВ | ПАО "Россети Центр" | Брянская область | Погарский р-н | 10/0,4 | 0.16 | 0.078 | 0.076135
3735 | КТП 37 10/0,4кВ | ПАО "Россети Центр" | Брянская область | Погарский р-н | 10/0,4 | 0.16 | 0.076 | 0.077992
3736 | ЗТП 69 10/0,4кВ | ПАО "Россети Центр" | Брянская область | Погарский р-н | 10/0,4 | 0.4 | 0.223 | 0.16434
3737 | КТП 188 10/0,4кВ | ПАО "Россети Центр" | Брянская область | Погарский р-н | 10/0,4 | 0.1 | 0.046 | 0.050138
3738 | КТП 189 10/0,4кВ | ПАО "Россети Центр" | Брянская область | Погарский р-н | 10/0,4 | 0.1 | 0.035 | 0.060351
3739 | КТП 52 10/0,4кВ | ПАО "Россети Центр" | Брянская область | Погарский р-н | 10/0,4 | 0.1 | 0.064 | 0.033425
3740 | КТП 40 10/0,4кВ | ПАО "Россети Центр" | Брянская область | Погарский р-н | 10/0,4 | 0.06 | 0.037 | 0.021355
3741 | КТП 38 10/0,4кВ | ПАО "Россети Центр" | Брянская область | Погарский р-н | 10/0,4 | 0.16 | 0.05 | 0.10213
3742 | КТП 39 10/0,4кВ | ПАО "Россети Центр" | Брянская область | Погарский р-н | 10/0,4 | 0.1 | 0.067 | 0.03064
3743 | КТП 64 10/0,4кВ | ПАО "Россети Центр" | Брянская область | Погарский р-н | 10/0,4 | 0.16 | 0.071 | 0.082634
3744 | КТП 51 10/0,4кВ | ПАО "Россети Центр" | Брянская область | Погарский р-н | 10/0,4 | 0.1 | 0.041 | 0.05478
3745 | КТП 34 10/0,4кВ | ПАО "Россети Центр" | Брянская область | Погарский р-н | 10/0,4 | 0.16 | 0.1 | 0.055709
3746 | КТП 50 10/0,4кВ | ПАО "Россети Центр" | Брянская область | Погарский р-н | 10/0,4 | 0.16 | 0.067 | 0.086348
3747 | КТП 97 10/0,4кВ | ПАО "Россети Центр" | Брянская область | Погарский р-н | 10/0,4 | 0.4 | 0.209 | 0.17734
3748 | КТП 249 10/0,4кВ | ПАО "Россети Центр" | Брянская область | Погарский р-н | 10/0,4 | 0.25 | 0.159 | 0.084491
3749 | КТП 71 10/0,4кВ | ПАО "Россети Центр" | Брянская область | Погарский р-н | 10/0,4 | 0.315 | 0.215 | 0.092848
3750 | КТП 286 10/0,4кВ | ПАО "Россети Центр" | Брянская область | Погарский р-н | 10/0,4 | 0.063 | 0.021 | 0.038996
3751 | КТП 44 10/0,4кВ | ПАО "Россети Центр" | Брянская область | Погарский р-н | 10/0,4 | 0.1 | 0.068 | 0.029711
3752 | КТП 45 10/0,4кВ | ПАО "Россети Центр" | Брянская область | Погарский р-н | 10/0,4 | 0.1 | 0.033 | 0.062208
3753 | КТП 62 10/0,4кВ | ПАО "Россети Центр" | Брянская область | Погарский р-н | 10/0,4 | 0.16 | 0.078 | 0.076135
3754 | КТП 61 10/0,4кВ | ПАО "Россети Центр" | Брянская область | Погарский р-н | 10/0,4 | 0.063 | 0.029 | 0.031568
3755 | КТП 109 10/0,4кВ | ПАО "Россети Центр" | Брянская область | Погарский р-н | 10/0,4 | 0.16 | 0.111 | 0.045495
3756 | КТП 107 10/0,4кВ | ПАО "Россети Центр" | Брянская область | Погарский р-н | 10/0,4 | 0.1 | 0.046 | 0.050138
3757 | КТП 89 10/0,4кВ | ПАО "Россети Центр" | Брянская область | Погарский р-н | 10/0,4 | 0.1 | 0.064 | 0.033425
3758 | КТП 108 10/0,4кВ | ПАО "Россети Центр" | Брянская область | Погарский р-н | 10/0,4 | 0.063 | 0.027 | 0.033425
3759 | КТП 60 10/0,4кВ | ПАО "Россети Центр" | Брянская область | Погарский р-н | 10/0,4 | 0.1 | 0.031 | 0.064065
3760 | КТП 75 10/0,4кВ | ПАО "Россети Центр" | Брянская область | Погарский р-н | 10/0,4 | 0.1 | 0.031 | 0.064065
3761 | КТП 110 10/0,4кВ | ПАО "Россети Центр" | Брянская область | Погарский р-н | 10/0,4 | 0.1 | 0.068 | 0.029711
3762 | КТП 102 10/0,4кВ | ПАО "Россети Центр" | Брянская область | Погарский р-н | 10/0,4 | 0.16 | 0.095 | 0.060351
3763 | КТП 77 10/0,4кВ | ПАО "Россети Центр" | Брянская область | Погарский р-н | 10/0,4 | 0.06 | 0.028 | 0.029711
3764 | КТП 81 10/0,4кВ | ПАО "Россети Центр" | Брянская область | Погарский р-н | 10/0,4 | 0.025 | 0.016 | 0.0083563
3765 | КТП 73 10/0,4кВ | ПАО "Россети Центр" | Брянская область | Погарский р-н | 10/0,4 | 0.1 | 0.069 | 0.028783
3766 | КТП 199 10/0,4кВ | ПАО "Россети Центр" | Брянская область | Погарский р-н | 10/0,4 | 0.25 | 0.123 | 0.11792
3767 | КТП 170 10/0,4кВ | ПАО "Россети Центр" | Брянская область | Погарский р-н | 10/0,4 | 0.1 | 0.054 | 0.04271
3768 | КТП 205 10/0,4кВ | ПАО "Россети Центр" | Брянская область | Погарский р-н | 10/0,4 | 0.16 | 0.11 | 0.046424
3769 | КТП 258 10/0,4кВ | ПАО "Россети Центр" | Брянская область | Погарский р-н | 10/0,4 | 0.025 | 0.013 | 0.011142
3770 | КТП 178 10/0,4кВ | ПАО "Россети Центр" | Брянская область | Погарский р-н | 10/0,4 | 0.16 | 0.073 | 0.080777
3771 | КТП 156 10/0,4кВ | ПАО "Россети Центр" | Брянская область | Погарский р-н | 10/0,4 | 0.16 | 0.1 | 0.055709
3772 | КТП 175 10/0,4кВ | ПАО "Россети Центр" | Брянская область | Погарский р-н | 10/0,4 | 0.16 | 0.071 | 0.082634
3773 | КТП 206 10/0,4кВ | ПАО "Россети Центр" | Брянская область | Погарский р-н | 10/0,4 | 0.16 | 0.054 | 0.098419
3774 | КТП 168 10/0,4кВ | ПАО "Россети Центр" | Брянская область | Погарский р-н | 10/0,4 | 0.4 | 0.256 | 0.1337
3775 | КТП 151 10/0,4кВ | ПАО "Россети Центр" | Брянская область | Погарский р-н | 10/0,4 | 0.1 | 0.034 | 0.061279
3776 | КТП 167 10/0,4кВ | ПАО "Россети Центр" | Брянская область | Погарский р-н | 10/0,4 | 0.063 | 0.032 | 0.028783
3777 | КТП 255 10/0,4кВ | ПАО "Россети Центр" | Брянская область | Погарский р-н | 10/0,4 | 0.06 | 0.029 | 0.028783
3778 | КТП 20 10/0,4кВ | ПАО "Россети Центр" | Брянская область | Погарский р-н | 10/0,4 | 0.1 | 0.034 | 0.061279
3779 | КТП 42 10/0,4кВ | ПАО "Россети Центр" | Брянская область | Погарский р-н | 10/0,4 | 0.1 | 0.052 | 0.044567
3780 | КТП 19 10/0,4кВ | ПАО "Россети Центр" | Брянская область | Погарский р-н | 10/0,4 | 0.1 | 0.069 | 0.028783
3781 | КТП 41 10/0,4кВ | ПАО "Россети Центр" | Брянская область | Погарский р-н | 10/0,4 | 0.1 | 0.056 | 0.040853
3782 | КТП 59 10/0,4кВ | ПАО "Россети Центр" | Брянская область | Погарский р-н | 10/0,4 | 0.16 | 0.061 | 0.091919
3783 | КТП 21 10/0,4кВ | ПАО "Россети Центр" | Брянская область | Погарский р-н | 10/0,4 | 0.1 | 0.037 | 0.058494
3784 | КТП 27 10/0,4кВ | ПАО "Россети Центр" | Брянская область | Погарский р-н | 10/0,4 | 0.06 | 0.038 | 0.020426
3785 | КТП 293 10/0,4кВ | ПАО "Россети Центр" | Брянская область | Погарский р-н | 10/0,4 | 0.063 | 0.028 | 0.032497
3786 | КТП 40 10/0,4кВ | ПАО "Россети Центр" | Брянская область | Погарский р-н | 10/0,4 | 0.16 | 0.065 | 0.088205
3787 | КТП 17 10/0,4кВ | ПАО "Россети Центр" | Брянская область | Погарский р-н | 10/0,4 | 0.16 | 0.053 | 0.099347
3788 | КТП 18 10/0,4кВ | ПАО "Россети Центр" | Брянская область | Погарский р-н | 10/0,4 | 0.063 | 0.042 | 0.019498
3789 | КТП 61 10/0,4кВ | ПАО "Россети Центр" | Брянская область | Погарский р-н | 10/0,4 | 0.06 | 0.034 | 0.02414
3790 | КТП 111 10/0,4кВ | ПАО "Россети Центр" | Брянская область | Погарский р-н | 10/0,4 | 0.025 | 0.016 | 0.0083563
3791 | КТП 219 10/0,4кВ | ПАО "Россети Центр" | Брянская область | Погарский р-н | 10/0,4 | 0.16 | 0.085 | 0.069636
3792 | КТП 173 10/0,4кВ | ПАО "Россети Центр" | Брянская область | Погарский р-н | 10/0,4 | 0.1 | 0.054 | 0.04271
3793 | КТП 60 10/0,4кВ | ПАО "Россети Центр" | Брянская область | Погарский р-н | 10/0,4 | 0.04 | 0.021 | 0.017641
3794 | КТП 59 10/0,4кВ | ПАО "Россети Центр" | Брянская область | Погарский р-н | 10/0,4 | 0.1 | 0.062 | 0.035282
3795 | КТП 144 10/0,4кВ | ПАО "Россети Центр" | Брянская область | Погарский р-н | 10/0,4 | 0.16 | 0.065 | 0.088205
3796 | КТП 190 10/0,4кВ | ПАО "Россети Центр" | Брянская область | Погарский р-н | 10/0,4 | 0.1 | 0.048 | 0.048281
3797 | КТП 64 10/0,4кВ | ПАО "Россети Центр" | Брянская область | Погарский р-н | 10/0,4 | 0.06 | 0.038 | 0.020426
3798 | КТП 112 10/0,4кВ | ПАО "Россети Центр" | Брянская область | Погарский р-н | 10/0,4 | 0.04 | 0.017 | 0.021355
3799 | КТП 66 10/0,4кВ | ПАО "Россети Центр" | Брянская область | Погарский р-н | 10/0,4 | 0.1 | 0.033 | 0.062208
3800 | КТП 67 10/0,4кВ | ПАО "Россети Центр" | Брянская область | Погарский р-н | 10/0,4 | 0.06 | 0.039 | 0.019498
3801 | КТП 68 10/0,4кВ | ПАО "Россети Центр" | Брянская область | Погарский р-н | 10/0,4 | 0.01 | 0.007 | 0.0027854
3802 | КТП 151 10/0,4кВ | ПАО "Россети Центр" | Брянская область | Погарский р-н | 10/0,4 | 0.25 | 0.169 | 0.075207
3803 | КТП 143 10/0,4кВ | ПАО "Россети Центр" | Брянская область | Погарский р-н | 10/0,4 | 0.1 | 0.036 | 0.059423
3804 | КТП 69 10/0,4кВ | ПАО "Россети Центр" | Брянская область | Погарский р-н | 10/0,4 | 0.1 | 0.042 | 0.053852
3805 | КТП 123 10/0,4кВ | ПАО "Россети Центр" | Брянская область | Погарский р-н | 10/0,4 | 0.1 | 0.039 | 0.056637
3806 | КТП 124 10/0,4кВ | ПАО "Россети Центр" | Брянская область | Погарский р-н | 10/0,4 | 0.1 | 0.067 | 0.03064
3807 | КТП 142 10/0,4кВ | ПАО "Россети Центр" | Брянская область | Погарский р-н | 10/0,4 | 0.25 | 0.094 | 0.14484
3808 | КТП 71 10/0,4кВ | ПАО "Россети Центр" | Брянская область | Погарский р-н | 10/0,4 | 0.1 | 0.068 | 0.029711
3809 | КТП 192 10/0,4кВ | ПАО "Россети Центр" | Брянская область | Погарский р-н | 10/0,4 | 0.1 | 0.064 | 0.033425
3810 | КТП 4 10/0,4кВ | ПАО "Россети Центр" | Брянская область | Погарский р-н | 10/0,4 | 0.16 | 0.057 | 0.095633
3811 | КТП 47 10/0,4кВ | ПАО "Россети Центр" | Брянская область | Погарский р-н | 10/0,4 | 0.04 | 0.016 | 0.022283
3812 | КТП 36 10/0,4кВ | ПАО "Россети Центр" | Брянская область | Погарский р-н | 10/0,4 | 0.1 | 0.061 | 0.036211
3813 | КТП 248 10/0,4кВ | ПАО "Россети Центр" | Брянская область | Погарский р-н | 10/0,4 | 0.16 | 0.083 | 0.071493
3814 | КТП 3 10/0,4кВ | ПАО "Россети Центр" | Брянская область | Погарский р-н | 10/0,4 | 0.1 | 0.036 | 0.059423
3815 | КТП 1 10/0,4кВ | ПАО "Россети Центр" | Брянская область | Погарский р-н | 10/0,4 | 0.16 | 0.065 | 0.088205
3816 | КТП 52 10/0,4кВ | ПАО "Россети Центр" | Брянская область | Погарский р-н | 10/0,4 | 0.25 | 0.136 | 0.10585
3817 | КТП 231 10/0,4кВ | ПАО "Россети Центр" | Брянская область | Погарский р-н | 10/0,4 | 0.4 | 0.229 | 0.15877
3818 | ЗТП 46 10/0,4кВ | ПАО "Россети Центр" | Брянская область | Погарский р-н | 10/0,4 | 0.4 | 0.275 | 0.11606
3819 | КТП 30 10/0,4кВ | ПАО "Россети Центр" | Брянская область | Погарский р-н | 10/0,4 | 0.25 | 0.123 | 0.11792
3820 | КТП 48 10/0,4кВ | ПАО "Россети Центр" | Брянская область | Погарский р-н | 10/0,4 | 0.16 | 0.098 | 0.057566
3821 | КТП 28 10/0,4кВ | ПАО "Россети Центр" | Брянская область | Погарский р-н | 10/0,4 | 0.16 | 0.068 | 0.08542
3822 | КТП 45 10/0,4кВ | ПАО "Россети Центр" | Брянская область | Погарский р-н | 10/0,4 | 0.04 | 0.014 | 0.02414
3823 | КТП 58 10/0,4кВ | ПАО "Россети Центр" | Брянская область | Погарский р-н | 10/0,4 | 0.1 | 0.069 | 0.028783
3824 | КТП 16 10/0,4кВ | ПАО "Россети Центр" | Брянская область | Погарский р-н | 10/0,4 | 0.1 | 0.039 | 0.056637
3825 | КТП 15 10/0,4кВ | ПАО "Россети Центр" | Брянская область | Погарский р-н | 10/0,4 | 0.1 | 0.04 | 0.055709
3826 | КТП 70 10/0,4кВ | ПАО "Россети Центр" | Брянская область | Погарский р-н | 10/0,4 | 0.25 | 0.112 | 0.12813
3827 | КТП 62 10/0,4кВ | ПАО "Россети Центр" | Брянская область | Погарский р-н | 10/0,4 | 0.1 | 0.043 | 0.052923
3828 | КТП 13 10/0,4кВ | ПАО "Россети Центр" | Брянская область | Погарский р-н | 10/0,4 | 0.25 | 0.135 | 0.10677
3829 | КТП 25 10/0,4кВ | ПАО "Россети Центр" | Брянская область | Погарский р-н | 10/0,4 | 0.025 | 0.008 | 0.015784
3830 | КТП 76 10/0,4кВ | ПАО "Россети Центр" | Брянская область | Погарский р-н | 10/0,4 | 0.06 | 0.022 | 0.035282
3831 | КТП 2 10/0,4кВ | ПАО "Россети Центр" | Брянская область | Погарский р-н | 10/0,4 | 0.16 | 0.097 | 0.058494
3832 | КТП 59 10/0,4кВ | ПАО "Россети Центр" | Брянская область | Погарский р-н | 10/0,4 | 0.16 | 0.075 | 0.078921
3833 | ЗТП 66 10/0,4кВ | ПАО "Россети Центр" | Брянская область | Погарский р-н | 10/0,4 | 0.4 | 0.207 | 0.1792
3834 | КТП 263 10/0,4кВ | ПАО "Россети Центр" | Брянская область | Погарский р-н | 10/0,4 | 0.1 | 0.045 | 0.051066
3835 | КТП 4 10/0,4кВ | ПАО "Россети Центр" | Брянская область | Погарский р-н | 10/0,4 | 0.16 | 0.111 | 0.045495
3836 | КТП 3 10/0,4кВ | ПАО "Россети Центр" | Брянская область | Погарский р-н | 10/0,4 | 0.1 | 0.052 | 0.044567
3837 | КТП 5 10/0,4кВ | ПАО "Россети Центр" | Брянская область | Погарский р-н | 10/0,4 | 0.063 | 0.044 | 0.017641
3838 | КТП 6 10/0,4кВ | ПАО "Россети Центр" | Брянская область | Погарский р-н | 10/0,4 | 0.04 | 0.019 | 0.019498
3839 | КТП 57 10/0,4кВ | ПАО "Россети Центр" | Брянская область | Погарский р-н | 10/0,4 | 0.06 | 0.036 | 0.022283
3840 | КТП 8 10/0,4кВ | ПАО "Россети Центр" | Брянская область | Погарский р-н | 10/0,4 | 0.1 | 0.047 | 0.049209
3841 | КТП 9 10/0,4кВ | ПАО "Россети Центр" | Брянская область | Погарский р-н | 10/0,4 | 0.06 | 0.02 | 0.037139
3842 | КТП 10 10/0,4кВ | ПАО "Россети Центр" | Брянская область | Погарский р-н | 10/0,4 | 0.04 | 0.018 | 0.020426
3843 | КТП 1 10/0,4кВ | ПАО "Россети Центр" | Брянская область | Погарский р-н | 10/0,4 | 0.16 | 0.095 | 0.060351
3844 | ЗТП 67 10/0,4кВ | ПАО "Россети Центр" | Брянская область | Погарский р-н | 10/0,4 | 0.315 | 0.148 | 0.15506
3845 | КТП 15 10/0,4кВ | ПАО "Россети Центр" | Брянская область | Погарский р-н | 10/0,4 | 0.05 | 0.02 | 0.027854
3846 | КТП 16 10/0,4кВ | ПАО "Россети Центр" | Брянская область | Погарский р-н | 10/0,4 | 0.04 | 0.021 | 0.017641
3847 | КТП 105 10/0,4кВ | ПАО "Россети Центр" | Брянская область | Погарский р-н | 10/0,4 | 0.025 | 0.017 | 0.0074278
3848 | КТП 79 10/0,4кВ | ПАО "Россети Центр" | Брянская область | Погарский р-н | 10/0,4 | 0.16 | 0.063 | 0.090062
3849 | КТП 22 10/0,4кВ | ПАО "Россети Центр" | Брянская область | Погарский р-н | 10/0,4 | 0.1 | 0.056 | 0.040853
3850 | КТП 23 10/0,4кВ | ПАО "Россети Центр" | Брянская область | Погарский р-н | 10/0,4 | 0.063 | 0.036 | 0.025069
3851 | КТП 84 10/0,4кВ | ПАО "Россети Центр" | Брянская область | Погарский р-н | 10/0,4 | 0.25 | 0.121 | 0.11977
3852 | КТП 104 10/0,4кВ | ПАО "Россети Центр" | Брянская область | Погарский р-н | 10/0,4 | 0.1 | 0.039 | 0.056637
3853 | КТП 24 10/0,4кВ | ПАО "Россети Центр" | Брянская область | Погарский р-н | 10/0,4 | 0.06 | 0.024 | 0.033425
3854 | КТП 90 10/0,4кВ | ПАО "Россети Центр" | Брянская область | Погарский р-н | 10/0,4 | 0.25 | 0.105 | 0.13463
3855 | КТП 99 10/0,4кВ | ПАО "Россети Центр" | Брянская область | Погарский р-н | 10/0,4 | 0.16 | 0.062 | 0.090991
3856 | КТП 20 10/0,4кВ | ПАО "Россети Центр" | Брянская область | Погарский р-н | 10/0,4 | 0.06 | 0.026 | 0.031568
3857 | КТП 262 10/0,4кВ | ПАО "Россети Центр" | Брянская область | Погарский р-н | 10/0,4 | 0.25 | 0.119 | 0.12163
3858 | КТП 21 10/0,4кВ | ПАО "Россети Центр" | Брянская область | Погарский р-н | 10/0,4 | 0.1 | 0.032 | 0.063136
3859 | КТП 19 10/0,4кВ | ПАО "Россети Центр" | Брянская область | Погарский р-н | 10/0,4 | 0.25 | 0.154 | 0.089134
3860 | КТП 101 10/0,4кВ | ПАО "Россети Центр" | Брянская область | Погарский р-н | 10/0,4 | 0.06 | 0.035 | 0.023212
3861 | МТП 518 10/0,4кВ | ПАО "Россети Центр" | Брянская область | Погарский р-н | 10/0,4 | 0.063 | 0.043 | 0.01857
3862 | КТП 80 10/0,4кВ | ПАО "Россети Центр" | Брянская область | Погарский р-н | 10/0,4 | 0.25 | 0.105 | 0.13463
3863 | ЗТП 78 10/0,4кВ | ПАО "Россети Центр" | Брянская область | Погарский р-н | 10/0,4 | 0.315 | 0.114 | 0.18662
3864 | КТП 17 10/0,4кВ | ПАО "Россети Центр" | Брянская область | Погарский р-н | 10/0,4 | 0.4 | 0.129 | 0.25162
3865 | КТП 100 10/0,4кВ | ПАО "Россети Центр" | Брянская область | Погарский р-н | 10/0,4 | 0.4 | 0.264 | 0.12627
3866 | КТП 83 10/0,4кВ | ПАО "Россети Центр" | Брянская область | Погарский р-н | 10/0,4 | 0.25 | 0.082 | 0.15598
3867 | КТП 41 10/0,4кВ | ПАО "Россети Центр" | Брянская область | Погарский р-н | 10/0,4 | 0.1 | 0.057 | 0.039924
3868 | КТП 85 10/0,4кВ | ПАО "Россети Центр" | Брянская область | Погарский р-н | 10/0,4 | 0.25 | 0.104 | 0.13556
3869 | КТП 42 10/0,4кВ | ПАО "Россети Центр" | Брянская область | Погарский р-н | 10/0,4 | 0.06 | 0.036 | 0.022283
3870 | КТП 63 10/0,4кВ | ПАО "Россети Центр" | Брянская область | Погарский р-н | 10/0,4 | 0.16 | 0.08 | 0.074278
3871 | КТП 77 10/0,4кВ | ПАО "Россети Центр" | Брянская область | Погарский р-н | 10/0,4 | 0.1 | 0.063 | 0.034354
3872 | КТП 5 10/0,4кВ | ПАО "Россети Центр" | Брянская область | Погарский р-н | 10/0,4 | 0.04 | 0.015 | 0.023212
3873 | КТП 65 10/0,4кВ | ПАО "Россети Центр" | Брянская область | Погарский р-н | 10/0,4 | 0.025 | 0.013 | 0.011142
3874 | КТП 71 10/0,4кВ | ПАО "Россети Центр" | Брянская область | Погарский р-н | 10/0,4 | 0.04 | 0.024 | 0.014856
3875 | КТП 7 10/0,4кВ | ПАО "Россети Центр" | Брянская область | Погарский р-н | 10/0,4 | 0.1 | 0.069 | 0.028783
3876 | КТП 38 10/0,4кВ | ПАО "Россети Центр" | Брянская область | Погарский р-н | 10/0,4 | 0.16 | 0.088 | 0.06685
3877 | КТП 6 10/0,4кВ | ПАО "Россети Центр" | Брянская область | Погарский р-н | 10/0,4 | 0.1 | 0.047 | 0.049209
3878 | КТП 66 10/0,4кВ | ПАО "Россети Центр" | Брянская область | Погарский р-н | 10/0,4 | 0.25 | 0.104 | 0.13556
3879 | КТП 32 10/0,4кВ | ПАО "Россети Центр" | Брянская область | Погарский р-н | 10/0,4 | 0.16 | 0.061 | 0.091919
3880 | КТП 72 10/0,4кВ | ПАО "Россети Центр" | Брянская область | Погарский р-н | 10/0,4 | 0.16 | 0.083 | 0.071493
3881 | КТП 35 10/0,4кВ | ПАО "Россети Центр" | Брянская область | Погарский р-н | 10/0,4 | 0.25 | 0.169 | 0.075207
3882 | КТП 31 10/0,4кВ | ПАО "Россети Центр" | Брянская область | Погарский р-н | 10/0,4 | 0.025 | 0.014 | 0.010213
3883 | КТП 78 10/0,4кВ | ПАО "Россети Центр" | Брянская область | Погарский р-н | 10/0,4 | 0.04 | 0.019 | 0.019498
3884 | КТП 75 10/0,4кВ | ПАО "Россети Центр" | Брянская область | Погарский р-н | 10/0,4 | 0.06 | 0.024 | 0.033425
3885 | КТП 33 10/0,4кВ | ПАО "Россети Центр" | Брянская область | Погарский р-н | 10/0,4 | 0.1 | 0.068 | 0.029711
3886 | КТП 9 10/0,4кВ | ПАО "Россети Центр" | Брянская область | Погарский р-н | 10/0,4 | 0.16 | 0.069 | 0.084491
3887 | КТП 74 10/0,4кВ | ПАО "Россети Центр" | Брянская область | Погарский р-н | 10/0,4 | 0.06 | 0.036 | 0.022283
3888 | КТП 10 10/0,4кВ | ПАО "Россети Центр" | Брянская область | Погарский р-н | 10/0,4 | 0.1 | 0.045 | 0.051066
3889 | КТП 250 10/0,4кВ | ПАО "Россети Центр" | Брянская область | Погарский р-н | 10/0,4 | 0.25 | 0.094 | 0.14484
3890 | КТП 107 10/0,4кВ | ПАО "Россети Центр" | Брянская область | Погарский р-н | 10/0,4 | 0.1 | 0.045 | 0.051066
3891 | КТП 185 10/0,4кВ | ПАО "Россети Центр" | Брянская область | Погарский р-н | 10/0,4 | 0.04 | 0.014 | 0.02414
3892 | КТП 209 10/0,4кВ | ПАО "Россети Центр" | Брянская область | Погарский р-н | 10/0,4 | 0.1 | 0.031 | 0.064065
3893 | КТП 100 10/0,4кВ | ПАО "Россети Центр" | Брянская область | Погарский р-н | 10/0,4 | 0.1 | 0.058 | 0.038996
3894 | КТП 183 10/0,4кВ | ПАО "Россети Центр" | Брянская область | Погарский р-н | 10/0,4 | 0.1 | 0.06 | 0.037139
3895 | КТП 99 10/0,4кВ | ПАО "Россети Центр" | Брянская область | Погарский р-н | 10/0,4 | 0.16 | 0.072 | 0.081706
3896 | КТП 156 10/0,4кВ | ПАО "Россети Центр" | Брянская область | Погарский р-н | 10/0,4 | 0.025 | 0.011 | 0.012999
3897 | КТП 106 10/0,4кВ | ПАО "Россети Центр" | Брянская область | Погарский р-н | 10/0,4 | 0.04 | 0.023 | 0.015784
3898 | КТП 123 10/0,4кВ | ПАО "Россети Центр" | Брянская область | Погарский р-н | 10/0,4 | 0.16 | 0.054 | 0.098419
3899 | КТП 545 10/0,4кВ | ПАО "Россети Центр" | Брянская область | Почепский р-н | 10/0,4 | 0.025 | 0.015 | 0.0092848
3900 | КТП 549 10/0,4кВ | ПАО "Россети Центр" | Брянская область | Почепский р-н | 10/0,4 | 0.025 | 0.008 | 0.015784
3901 | КТП 548 10/0,4кВ | ПАО "Россети Центр" | Брянская область | Почепский р-н | 10/0,4 | 0.025 | 0.017 | 0.0074278
3902 | КТП 108 10/0,4кВ | ПАО "Россети Центр" | Брянская область | Почепский р-н | 10/0,4 | 0.1 | 0.036 | 0.059423
3903 | КТП 775 10/0,4кВ | ПАО "Россети Центр" | Брянская область | Почепский р-н | 10/0,4 | 0.25 | 0.113 | 0.1272
3904 | КТП 771 10/0,4кВ | ПАО "Россети Центр" | Брянская область | Почепский р-н | 10/0,4 | 0.25 | 0.116 | 0.12442
3905 | КТП 351 10/0,4кВ | ПАО "Россети Центр" | Брянская область | Почепский р-н | 10/0,4 | 0.16 | 0.107 | 0.049209
3906 | КТП 299 10/0,4кВ | ПАО "Россети Центр" | Брянская область | Почепский р-н | 10/0,4 | 0.16 | 0.06 | 0.092848
3907 | КТП 296 10/0,4кВ | ПАО "Россети Центр" | Брянская область | Почепский р-н | 10/0,4 | 0.16 | 0.105 | 0.051066
3908 | КТП 295 10/0,4кВ | ПАО "Россети Центр" | Брянская область | Почепский р-н | 10/0,4 | 0.25 | 0.152 | 0.090991
3909 | КТП 301 10/0,4кВ | ПАО "Россети Центр" | Брянская область | Почепский р-н | 10/0,4 | 0.04 | 0.023 | 0.015784
3910 | КТП 302 10/0,4кВ | ПАО "Россети Центр" | Брянская область | Почепский р-н | 10/0,4 | 0.04 | 0.02 | 0.01857
3911 | КТП 87 10/0,4кВ | ПАО "Россети Центр" | Брянская область | Почепский р-н | 10/0,4 | 0.1 | 0.064 | 0.033425
3912 | КТП 112 10/0,4кВ | ПАО "Россети Центр" | Брянская область | Почепский р-н | 10/0,4 | 0.06 | 0.023 | 0.034354
3913 | КТП 293 10/0,4кВ | ПАО "Россети Центр" | Брянская область | Почепский р-н | 10/0,4 | 0.16 | 0.108 | 0.048281
3914 | РП "Третьяки" 10/0,4кВ | ПАО "Россети Центр" | Брянская область | Почепский р-н | 10/0,4 | 0.4 | 0.149 | 0.23305
3915 | КТП 542 10/0,4кВ | ПАО "Россети Центр" | Брянская область | Почепский р-н | 10/0,4 | 0.06 | 0.039 | 0.019498
3916 | КТП 543 10/0,4кВ | ПАО "Россети Центр" | Брянская область | Почепский р-н | 10/0,4 | 0.16 | 0.109 | 0.047352
3917 | КТП 540 10/0,4кВ | ПАО "Россети Центр" | Брянская область | Почепский р-н | 10/0,4 | 0.4 | 0.181 | 0.20334
3918 | КТП 538 10/0,4кВ | ПАО "Россети Центр" | Брянская область | Почепский р-н | 10/0,4 | 0.04 | 0.014 | 0.02414
3919 | КТП 533 10/0,4кВ | ПАО "Россети Центр" | Брянская область | Почепский р-н | 10/0,4 | 0.04 | 0.016 | 0.022283
3920 | КТП 550 10/0,4кВ | ПАО "Россети Центр" | Брянская область | Почепский р-н | 10/0,4 | 0.1 | 0.05 | 0.046424
3921 | КТП 537 10/0,4кВ | ПАО "Россети Центр" | Брянская область | Почепский р-н | 10/0,4 | 0.1 | 0.069 | 0.028783
3922 | КТП 535 10/0,4кВ | ПАО "Россети Центр" | Брянская область | Почепский р-н | 10/0,4 | 0.1 | 0.056 | 0.040853
3923 | РП "Бельково" 10/0,4кВ | ПАО "Россети Центр" | Брянская область | Почепский р-н | 10/0,4 | 0.25 | 0.127 | 0.1142
3924 | КТП 534 10/0,4кВ | ПАО "Россети Центр" | Брянская область | Почепский р-н | 10/0,4 | 0.1 | 0.032 | 0.063136
3925 | КТП 532 10/0,4кВ | ПАО "Россети Центр" | Брянская область | Почепский р-н | 10/0,4 | 0.03 | 0.014 | 0.014856
3926 | КТП 584 10/0,4кВ | ПАО "Россети Центр" | Брянская область | Почепский р-н | 10/0,4 | 0.063 | 0.026 | 0.034354
3927 | КТП 587 10/0,4кВ | ПАО "Россети Центр" | Брянская область | Почепский р-н | 10/0,4 | 0.25 | 0.164 | 0.079849
3928 | КТП 597 10/0,4кВ | ПАО "Россети Центр" | Брянская область | Почепский р-н | 10/0,4 | 0.063 | 0.025 | 0.035282
3929 | КТП 776 10/0,4кВ | ПАО "Россети Центр" | Брянская область | Почепский р-н | 10/0,4 | 0.16 | 0.093 | 0.062208
3930 | КТП 590 10/0,4кВ | ПАО "Россети Центр" | Брянская область | Почепский р-н | 10/0,4 | 0.04 | 0.02 | 0.01857
3931 | КТП 591 10/0,4кВ | ПАО "Россети Центр" | Брянская область | Почепский р-н | 10/0,4 | 0.1 | 0.069 | 0.028783
3932 | КТП 592 10/0,4кВ | ПАО "Россети Центр" | Брянская область | Почепский р-н | 10/0,4 | 0.06 | 0.029 | 0.028783
3933 | КТП 596 10/0,4кВ | ПАО "Россети Центр" | Брянская область | Почепский р-н | 10/0,4 | 0.16 | 0.071 | 0.082634
3934 | КТП 595 10/0,4кВ | ПАО "Россети Центр" | Брянская область | Почепский р-н | 10/0,4 | 0.1 | 0.065 | 0.032497
3935 | КТП 611 10/0,4кВ | ПАО "Россети Центр" | Брянская область | Почепский р-н | 10/0,4 | 0.06 | 0.034 | 0.02414
3936 | КТП 702 10/0,4кВ | ПАО "Россети Центр" | Брянская область | Почепский р-н | 10/0,4 | 0.25 | 0.102 | 0.13741
3937 | КТП 601 10/0,4кВ | ПАО "Россети Центр" | Брянская область | Почепский р-н | 10/0,4 | 0.25 | 0.152 | 0.090991
3938 | КТП 612 10/0,4кВ | ПАО "Россети Центр" | Брянская область | Почепский р-н | 10/0,4 | 0.063 | 0.025 | 0.035282
3939 | РП "Красная Слобода" 10/0,4кВ | ПАО "Россети Центр" | Брянская область | Почепский р-н | 10/0,4 | 1.03 | 0.879 | 0.1402
3940 | КТП 605 10/0,4кВ | ПАО "Россети Центр" | Брянская область | Почепский р-н | 10/0,4 | 0.063 | 0.035 | 0.025997
3941 | КТП 607 10/0,4кВ | ПАО "Россети Центр" | Брянская область | Почепский р-н | 10/0,4 | 0.1 | 0.039 | 0.056637
3942 | КТП 609 10/0,4кВ | ПАО "Россети Центр" | Брянская область | Почепский р-н | 10/0,4 | 0.06 | 0.039 | 0.019498
3943 | КТП 705 10/0,4кВ | ПАО "Россети Центр" | Брянская область | Почепский р-н | 10/0,4 | 0.25 | 0.154 | 0.089134
3944 | КТП 636 10/0,4кВ | ПАО "Россети Центр" | Брянская область | Почепский р-н | 10/0,4 | 0.16 | 0.101 | 0.05478
3945 | КТП 635 10/0,4кВ | ПАО "Россети Центр" | Брянская область | Почепский р-н | 10/0,4 | 0.06 | 0.04 | 0.01857
3946 | КТП 620 10/0,4кВ | ПАО "Россети Центр" | Брянская область | Почепский р-н | 10/0,4 | 0.4 | 0.178 | 0.20612
3947 | КТП 621 10/0,4кВ | ПАО "Россети Центр" | Брянская область | Почепский р-н | 10/0,4 | 0.16 | 0.089 | 0.065922
3948 | КТП 623 10/0,4кВ | ПАО "Россети Центр" | Брянская область | Почепский р-н | 10/0,4 | 0.063 | 0.043 | 0.01857
3949 | КТП 622 10/0,4кВ | ПАО "Россети Центр" | Брянская область | Почепский р-н | 10/0,4 | 0.16 | 0.057 | 0.095633
3950 | КТП 625 10/0,4кВ | ПАО "Россети Центр" | Брянская область | Почепский р-н | 10/0,4 | 0.18 | 0.082 | 0.090991
3951 | КТП 627 10/0,4кВ | ПАО "Россети Центр" | Брянская область | Почепский р-н | 10/0,4 | 0.06 | 0.035 | 0.023212
3952 | КТП 629 10/0,4кВ | ПАО "Россети Центр" | Брянская область | Почепский р-н | 10/0,4 | 0.06 | 0.035 | 0.023212
3953 | КТП 628 10/0,4кВ | ПАО "Россети Центр" | Брянская область | Почепский р-н | 10/0,4 | 0.06 | 0.036 | 0.022283
3954 | КТП 630 10/0,4кВ | ПАО "Россети Центр" | Брянская область | Почепский р-н | 10/0,4 | 0.063 | 0.044 | 0.017641
3955 | КТП 633 10/0,4кВ | ПАО "Россети Центр" | Брянская область | Почепский р-н | 10/0,4 | 0.03 | 0.016 | 0.012999
3956 | КТП 634 10/0,4кВ | ПАО "Россети Центр" | Брянская область | Почепский р-н | 10/0,4 | 0.03 | 0.015 | 0.013927
3957 | КТП 646 10/0,4кВ | ПАО "Россети Центр" | Брянская область | Почепский р-н | 10/0,4 | 0.1 | 0.058 | 0.038996
3958 | КТП 640 10/0,4кВ | ПАО "Россети Центр" | Брянская область | Почепский р-н | 10/0,4 | 0.16 | 0.099 | 0.056637
3959 | КТП 642 10/0,4кВ | ПАО "Россети Центр" | Брянская область | Почепский р-н | 10/0,4 | 0.06 | 0.022 | 0.035282
3960 | КТП 644 10/0,4кВ | ПАО "Россети Центр" | Брянская область | Почепский р-н | 10/0,4 | 0.025 | 0.013 | 0.011142
3961 | КТП 251 10/0,4кВ | ПАО "Россети Центр" | Брянская область | Почепский р-н | 10/0,4 | 0.1 | 0.063 | 0.034354
3962 | КТП 252 10/0,4кВ | ПАО "Россети Центр" | Брянская область | Почепский р-н | 10/0,4 | 0.1 | 0.039 | 0.056637
3963 | КТП 257 10/0,4кВ | ПАО "Россети Центр" | Брянская область | Почепский р-н | 10/0,4 | 0.04 | 0.02 | 0.01857
3964 | РП "Васьковичи" 10/0,4кВ | ПАО "Россети Центр" | Брянская область | Почепский р-н | 10/0,4 | 0.63 | 0.349 | 0.2609
3965 | КТП 365 10/0,4кВ | ПАО "Россети Центр" | Брянская область | Почепский р-н | 10/0,4 | 0.1 | 0.043 | 0.052923
3966 | КТП 256 10/0,4кВ | ПАО "Россети Центр" | Брянская область | Почепский р-н | 10/0,4 | 0.1 | 0.064 | 0.033425
3967 | КТП 254 10/0,4кВ | ПАО "Россети Центр" | Брянская область | Почепский р-н | 10/0,4 | 0.25 | 0.1 | 0.13927
3968 | КТП 349 10/0,4кВ | ПАО "Россети Центр" | Брянская область | Почепский р-н | 10/0,4 | 0.16 | 0.064 | 0.089134
3969 | КТП 253 10/0,4кВ | ПАО "Россети Центр" | Брянская область | Почепский р-н | 10/0,4 | 0.1 | 0.053 | 0.043638
3970 | КТП 261 10/0,4кВ | ПАО "Россети Центр" | Брянская область | Почепский р-н | 10/0,4 | 0.1 | 0.057 | 0.039924
3971 | КТП 338 10/0,4кВ | ПАО "Россети Центр" | Брянская область | Почепский р-н | 10/0,4 | 0.25 | 0.083 | 0.15506
3972 | КТП 262 10/0,4кВ | ПАО "Россети Центр" | Брянская область | Почепский р-н | 10/0,4 | 0.1 | 0.037 | 0.058494
3973 | КТП 351 10/0,4кВ | ПАО "Россети Центр" | Брянская область | Почепский р-н | 10/0,4 | 0.063 | 0.022 | 0.038068
3974 | КТП 359 10/0,4кВ | ПАО "Россети Центр" | Брянская область | Почепский р-н | 10/0,4 | 0.25 | 0.12 | 0.1207
3975 | КТП 263 10/0,4кВ | ПАО "Россети Центр" | Брянская область | Почепский р-н | 10/0,4 | 0.025 | 0.009 | 0.014856
3976 | КТП 265 10/0,4кВ | ПАО "Россети Центр" | Брянская область | Почепский р-н | 10/0,4 | 0.06 | 0.026 | 0.031568
3977 | КТП 230 10/0,4кВ | ПАО "Россети Центр" | Брянская область | Почепский р-н | 10/0,4 | 0.03 | 0.014 | 0.014856
3978 | КТП 270 10/0,4кВ | ПАО "Россети Центр" | Брянская область | Почепский р-н | 10/0,4 | 0.32 | 0.207 | 0.10492
3979 | КТП 269 10/0,4кВ | ПАО "Россети Центр" | Брянская область | Почепский р-н | 10/0,4 | 0.4 | 0.238 | 0.15041
3980 | КТП 268 10/0,4кВ | ПАО "Россети Центр" | Брянская область | Почепский р-н | 10/0,4 | 0.4 | 0.273 | 0.11792
3981 | КТП 303 10/0,4кВ | ПАО "Россети Центр" | Брянская область | Почепский р-н | 10/0,4 | 0.1 | 0.063 | 0.034354
3982 | КТП 347 10/0,4кВ | ПАО "Россети Центр" | Брянская область | Почепский р-н | 10/0,4 | 0.1 | 0.058 | 0.038996
3983 | КТП 229 10/0,4кВ | ПАО "Россети Центр" | Брянская область | Почепский р-н | 10/0,4 | 0.1 | 0.065 | 0.032497
3984 | КТП 290 10/0,4кВ | ПАО "Россети Центр" | Брянская область | Почепский р-н | 10/0,4 | 0.04 | 0.024 | 0.014856
3985 | КТП 292 10/0,4кВ | ПАО "Россети Центр" | Брянская область | Почепский р-н | 10/0,4 | 0.1 | 0.048 | 0.048281
3986 | КТП 297 10/0,4кВ | ПАО "Россети Центр" | Брянская область | Почепский р-н | 10/0,4 | 0.1 | 0.052 | 0.044567
3987 | КТП 340 10/0,4кВ | ПАО "Россети Центр" | Брянская область | Почепский р-н | 10/0,4 | 0.06 | 0.035 | 0.023212
3988 | КТП 306 10/0,4кВ | ПАО "Россети Центр" | Брянская область | Почепский р-н | 10/0,4 | 0.03 | 0.015 | 0.013927
3989 | КТП 307 10/0,4кВ | ПАО "Россети Центр" | Брянская область | Почепский р-н | 10/0,4 | 0.16 | 0.057 | 0.095633
3990 | КТП 309 10/0,4кВ | ПАО "Россети Центр" | Брянская область | Почепский р-н | 10/0,4 | 0.1 | 0.034 | 0.061279
3991 | КТП 345 10/0,4кВ | ПАО "Россети Центр" | Брянская область | Почепский р-н | 10/0,4 | 0.25 | 0.094 | 0.14484
3992 | КТП 260 10/0,4кВ | ПАО "Россети Центр" | Брянская область | Почепский р-н | 10/0,4 | 0.063 | 0.029 | 0.031568
3993 | КТП 350 10/0,4кВ | ПАО "Россети Центр" | Брянская область | Почепский р-н | 10/0,4 | 0.1 | 0.044 | 0.051995
3994 | КТП 86 10/0,4кВ | ПАО "Россети Центр" | Брянская область | Почепский р-н | 10/0,4 | 0.1 | 0.044 | 0.051995
3995 | КТП 103 10/0,4кВ | ПАО "Россети Центр" | Брянская область | Почепский р-н | 10/0,4 | 0.06 | 0.033 | 0.025069
3996 | КТП 259 10/0,4кВ | ПАО "Россети Центр" | Брянская область | Почепский р-н | 10/0,4 | 0.16 | 0.051 | 0.1012
3997 | КТП 258 10/0,4кВ | ПАО "Россети Центр" | Брянская область | Почепский р-н | 10/0,4 | 0.063 | 0.023 | 0.037139
3998 | КТП 310 10/0,4кВ | ПАО "Россети Центр" | Брянская область | Почепский р-н | 10/0,4 | 0.2 | 0.076 | 0.11513
3999 | КТП 298 10/0,4кВ | ПАО "Россети Центр" | Брянская область | Почепский р-н | 10/0,4 | 0.16 | 0.084 | 0.070564
4000 | КТП 311 10/0,4кВ | ПАО "Россети Центр" | Брянская область | Почепский р-н | 10/0,4 | 0.04 | 0.017 | 0.021355
4001 | КТП 312 10/0,4кВ | ПАО "Россети Центр" | Брянская область | Почепский р-н | 10/0,4 | 0.06 | 0.023 | 0.034354
4002 | КТП 314 10/0,4кВ | ПАО "Россети Центр" | Брянская область | Почепский р-н | 10/0,4 | 0.1 | 0.056 | 0.040853
4003 | КТП 315 10/0,4кВ | ПАО "Россети Центр" | Брянская область | Почепский р-н | 10/0,4 | 0.04 | 0.015 | 0.023212
4004 | КТП 328 10/0,4кВ | ПАО "Россети Центр" | Брянская область | Почепский р-н | 10/0,4 | 0.063 | 0.028 | 0.032497
4005 | КТП 324 10/0,4кВ | ПАО "Россети Центр" | Брянская область | Почепский р-н | 10/0,4 | 0.25 | 0.089 | 0.14948
4006 | КТП 330 10/0,4кВ | ПАО "Россети Центр" | Брянская область | Почепский р-н | 10/0,4 | 0.06 | 0.019 | 0.038068
4007 | КТП 326 10/0,4кВ | ПАО "Россети Центр" | Брянская область | Почепский р-н | 10/0,4 | 0.1 | 0.05 | 0.046424
4008 | КТП 323 10/0,4кВ | ПАО "Россети Центр" | Брянская область | Почепский р-н | 10/0,4 | 0.04 | 0.026 | 0.012999
4009 | КТП 275 10/0,4кВ | ПАО "Россети Центр" | Брянская область | Почепский р-н | 10/0,4 | 0.1 | 0.066 | 0.031568
4010 | КТП 320 10/0,4кВ | ПАО "Россети Центр" | Брянская область | Почепский р-н | 10/0,4 | 0.03 | 0.019 | 0.010213
4011 | КТП 321 10/0,4кВ | ПАО "Россети Центр" | Брянская область | Почепский р-н | 10/0,4 | 0.1 | 0.037 | 0.058494
4012 | КТП 272 10/0,4кВ | ПАО "Россети Центр" | Брянская область | Почепский р-н | 10/0,4 | 0.16 | 0.069 | 0.084491
4013 | КТП 300 10/0,4кВ | ПАО "Россети Центр" | Брянская область | Почепский р-н | 10/0,4 | 0.16 | 0.084 | 0.070564
4014 | КТП 344 10/0,4кВ | ПАО "Россети Центр" | Брянская область | Почепский р-н | 10/0,4 | 0.06 | 0.022 | 0.035282
4015 | КТП 343 10/0,4кВ | ПАО "Россети Центр" | Брянская область | Почепский р-н | 10/0,4 | 0.06 | 0.041 | 0.017641
4016 | КТП 267 10/0,4кВ | ПАО "Россети Центр" | Брянская область | Почепский р-н | 10/0,4 | 0.1 | 0.054 | 0.04271
4017 | КТП 371 10/0,4кВ | ПАО "Россети Центр" | Брянская область | Почепский р-н | 10/0,4 | 0.1 | 0.057 | 0.039924
4018 | КТП 332 10/0,4кВ | ПАО "Россети Центр" | Брянская область | Почепский р-н | 10/0,4 | 0.01 | 0.004 | 0.0055709
4019 | КТП 355 10/0,4кВ | ПАО "Россети Центр" | Брянская область | Почепский р-н | 10/0,4 | 0.063 | 0.024 | 0.036211
4020 | КТП 335 10/0,4кВ | ПАО "Россети Центр" | Брянская область | Почепский р-н | 10/0,4 | 0.06 | 0.034 | 0.02414
4021 | КТП 334 10/0,4кВ | ПАО "Россети Центр" | Брянская область | Почепский р-н | 10/0,4 | 0.06 | 0.026 | 0.031568
4022 | КТП 333 10/0,4кВ | ПАО "Россети Центр" | Брянская область | Почепский р-н | 10/0,4 | 0.025 | 0.012 | 0.01207
4023 | КТП 336 10/0,4кВ | ПАО "Россети Центр" | Брянская область | Почепский р-н | 10/0,4 | 0.25 | 0.156 | 0.087277
4024 | КТП 337 10/0,4кВ | ПАО "Россети Центр" | Брянская область | Почепский р-н | 10/0,4 | 0.25 | 0.154 | 0.089134
4025 | ЗТП 44 10/0,4кВ | ПАО "Россети Центр" | Брянская область | Почепский р-н | 10/0,4 | 0.25 | 0.119 | 0.12163
4026 | КТП 271 10/0,4кВ | ПАО "Россети Центр" | Брянская область | Почепский р-н | 10/0,4 | 0.1 | 0.068 | 0.029711
4027 | КТП 365 10/0,4кВ | ПАО "Россети Центр" | Брянская область | Почепский р-н | 10/0,4 | 0.1 | 0.046 | 0.050138
4028 | КТП 273 10/0,4кВ | ПАО "Россети Центр" | Брянская область | Почепский р-н | 10/0,4 | 0.25 | 0.093 | 0.14577
4029 | КТП 364 10/0,4кВ | ПАО "Россети Центр" | Брянская область | Почепский р-н | 10/0,4 | 0.1 | 0.05 | 0.046424
4030 | КТП 275 10/0,4кВ | ПАО "Россети Центр" | Брянская область | Почепский р-н | 10/0,4 | 0.1 | 0.037 | 0.058494
4031 | КТП 339 10/0,4кВ | ПАО "Россети Центр" | Брянская область | Почепский р-н | 10/0,4 | 0.1 | 0.048 | 0.048281
4032 | КТП 277 10/0,4кВ | ПАО "Россети Центр" | Брянская область | Почепский р-н | 10/0,4 | 0.03 | 0.01 | 0.01857
4033 | КТП 288 10/0,4кВ | ПАО "Россети Центр" | Брянская область | Почепский р-н | 10/0,4 | 0.03 | 0.021 | 0.0083563
4034 | КТП 348 10/0,4кВ | ПАО "Россети Центр" | Брянская область | Почепский р-н | 10/0,4 | 0.16 | 0.093 | 0.062208
4035 | КТП 279 10/0,4кВ | ПАО "Россети Центр" | Брянская область | Почепский р-н | 10/0,4 | 0.18 | 0.109 | 0.065922
4036 | КТП 278 10/0,4кВ | ПАО "Россети Центр" | Брянская область | Почепский р-н | 10/0,4 | 0.16 | 0.058 | 0.094705
4037 | КТП 343 10/0,4кВ | ПАО "Россети Центр" | Брянская область | Почепский р-н | 10/0,4 | 0.04 | 0.019 | 0.019498
4038 | КТП 276 10/0,4кВ | ПАО "Россети Центр" | Брянская область | Почепский р-н | 10/0,4 | 0.16 | 0.058 | 0.094705
4039 | КТП 280 10/0,4кВ | ПАО "Россети Центр" | Брянская область | Почепский р-н | 10/0,4 | 0.063 | 0.031 | 0.029711
4040 | КТП 282 10/0,4кВ | ПАО "Россети Центр" | Брянская область | Почепский р-н | 10/0,4 | 0.06 | 0.028 | 0.029711
4041 | КТП 285 10/0,4кВ | ПАО "Россети Центр" | Брянская область | Почепский р-н | 10/0,4 | 0.1 | 0.046 | 0.050138
4042 | КТП 286 10/0,4кВ | ПАО "Россети Центр" | Брянская область | Почепский р-н | 10/0,4 | 0.063 | 0.027 | 0.033425
4043 | КТП 287 10/0,4кВ | ПАО "Россети Центр" | Брянская область | Почепский р-н | 10/0,4 | 0.16 | 0.107 | 0.049209
4044 | КТП 352 10/0,4кВ | ПАО "Россети Центр" | Брянская область | Почепский р-н | 10/0,4 | 0.1 | 0.059 | 0.038068
4045 | КТП 281 10/0,4кВ | ПАО "Россети Центр" | Брянская область | Почепский р-н | 10/0,4 | 0.1 | 0.066 | 0.031568
4046 | КТП 283 10/0,4кВ | ПАО "Россети Центр" | Брянская область | Почепский р-н | 10/0,4 | 0.25 | 0.171 | 0.07335
4047 | КТП 349 10/0,4кВ | ПАО "Россети Центр" | Брянская область | Почепский р-н | 10/0,4 | 0.03 | 0.011 | 0.017641
4048 | КТП 287 10/0,4кВ | ПАО "Россети Центр" | Брянская область | Мглинский р-н | 10/0,4 | 0.03 | 0.016 | 0.012999
4049 | КТП 239 10/0,4кВ | ПАО "Россети Центр" | Брянская область | Почепский р-н | 10/0,4 | 0.06 | 0.041 | 0.017641
4050 | РП "Вяльки" 10/0,4кВ | ПАО "Россети Центр" | Брянская область | Почепский р-н | 10/0,4 | 0.4 | 0.225 | 0.16248
4051 | КТП 238 10/0,4кВ | ПАО "Россети Центр" | Брянская область | Почепский р-н | 10/0,4 | 0.06 | 0.033 | 0.025069
4052 | КТП 203 10/0,4кВ | ПАО "Россети Центр" | Брянская область | Почепский р-н | 10/0,4 | 0.16 | 0.081 | 0.07335
4053 | КТП 241 10/0,4кВ | ПАО "Россети Центр" | Брянская область | Почепский р-н | 10/0,4 | 0.16 | 0.071 | 0.082634
4054 | КТП 242 10/0,4кВ | ПАО "Россети Центр" | Брянская область | Почепский р-н | 10/0,4 | 0.4 | 0.241 | 0.14763
4055 | КТП 666 10/0,4кВ | ПАО "Россети Центр" | Брянская область | Почепский р-н | 10/0,4 | 0.25 | 0.122 | 0.11885
4056 | КТП 667 10/0,4кВ | ПАО "Россети Центр" | Брянская область | Почепский р-н | 10/0,4 | 0.1 | 0.051 | 0.045495
4057 | КТП 668 10/0,4кВ | ПАО "Россети Центр" | Брянская область | Почепский р-н | 10/0,4 | 0.06 | 0.04 | 0.01857
4058 | КТП 661 10/0,4кВ | ПАО "Россети Центр" | Брянская область | Почепский р-н | 10/0,4 | 0.04 | 0.016 | 0.022283
4059 | РП "Стригово" 10/0,4кВ | ПАО "Россети Центр" | Брянская область | Почепский р-н | 10/0,4 | 0.4 | 0.14 | 0.2414
4060 | КТП 663 10/0,4кВ | ПАО "Россети Центр" | Брянская область | Почепский р-н | 10/0,4 | 0.063 | 0.044 | 0.017641
4061 | ЗТП 691 10/0,4кВ | ПАО "Россети Центр" | Брянская область | Почепский р-н | 10/0,4 | 0.63 | 0.367 | 0.24419
4062 | ЗТП 91 10/0,4кВ | ПАО "Россети Центр" | Брянская область | Почепский р-н | 10/0,4 | 0.65 | 0.544 | 0.098419
4063 | ЗТП 685 10/0,4кВ | ПАО "Россети Центр" | Брянская область | Почепский р-н | 10/0,4 | 0.4 | 0.253 | 0.13649
4064 | КТП 496 10/0,4кВ | ПАО "Россети Центр" | Брянская область | Почепский р-н | 10/0,4 | 0.25 | 0.146 | 0.096562
4065 | ЗТП 693 10/0,4кВ | ПАО "Россети Центр" | Брянская область | Почепский р-н | 10/0,4 | 0.4 | 0.136 | 0.24512
4066 | КТП 342 10/0,4кВ | ПАО "Россети Центр" | Брянская область | Почепский р-н | 10/0,4 | 0.16 | 0.1 | 0.055709
4067 | КТП 676 10/0,4кВ | ПАО "Россети Центр" | Брянская область | Почепский р-н | 10/0,4 | 0.16 | 0.079 | 0.075207
4068 | КТП 694 10/0,4кВ | ПАО "Россети Центр" | Брянская область | Почепский р-н | 10/0,4 | 0.25 | 0.083 | 0.15506
4069 | КТП 675 10/0,4кВ | ПАО "Россети Центр" | Брянская область | Почепский р-н | 10/0,4 | 0.25 | 0.1 | 0.13927
4070 | КТП 91 10/0,4кВ | ПАО "Россети Центр" | Брянская область | Почепский р-н | 10/0,4 | 0.25 | 0.108 | 0.13184
4071 | КТП 657 10/0,4кВ | ПАО "Россети Центр" | Брянская область | Почепский р-н | 10/0,4 | 0.063 | 0.026 | 0.034354
4072 | КТП 694 10/0,4кВ | ПАО "Россети Центр" | Брянская область | Почепский р-н | 10/0,4 | 0.25 | 0.105 | 0.13463
4073 | КТП 680 10/0,4кВ | ПАО "Россети Центр" | Брянская область | Почепский р-н | 10/0,4 | 0.063 | 0.042 | 0.019498
4074 | КТП 681 10/0,4кВ | ПАО "Россети Центр" | Брянская область | Почепский р-н | 10/0,4 | 0.16 | 0.077 | 0.077064
4075 | КТП 682 10/0,4кВ | ПАО "Россети Центр" | Брянская область | Почепский р-н | 10/0,4 | 0.16 | 0.1 | 0.055709
4076 | КТП 688 10/0,4кВ | ПАО "Россети Центр" | Брянская область | Почепский р-н | 10/0,4 | 0.25 | 0.108 | 0.13184
4077 | РП "Титовка" 10/0,4кВ | ПАО "Россети Центр" | Брянская область | Почепский р-н | 10/0,4 | 0.63 | 0.322 | 0.28597
4078 | КТП 684 10/0,4кВ | ПАО "Россети Центр" | Брянская область | Почепский р-н | 10/0,4 | 0.25 | 0.088 | 0.15041
4079 | КТП 686 10/0,4кВ | ПАО "Россети Центр" | Брянская область | Почепский р-н | 10/0,4 | 0.063 | 0.034 | 0.026926
4080 | КТП 687 10/0,4кВ | ПАО "Россети Центр" | Брянская область | Почепский р-н | 10/0,4 | 0.25 | 0.078 | 0.1597
4081 | КТП 690 10/0,4кВ | ПАО "Россети Центр" | Брянская область | Почепский р-н | 10/0,4 | 0.063 | 0.02 | 0.039924
4082 | КТП 689 10/0,4кВ | ПАО "Россети Центр" | Брянская область | Почепский р-н | 10/0,4 | 0.063 | 0.027 | 0.033425
4083 | КТП 692 10/0,4кВ | ПАО "Россети Центр" | Брянская область | Почепский р-н | 10/0,4 | 0.1 | 0.04 | 0.055709
4084 | КТП 660 10/0,4кВ | ПАО "Россети Центр" | Брянская область | Почепский р-н | 10/0,4 | 0.1 | 0.053 | 0.043638
4085 | КТП 777 10/0,4кВ | ПАО "Россети Центр" | Брянская область | Почепский р-н | 10/0,4 | 0.1 | 0.066 | 0.031568
4086 | КТП 650 10/0,4кВ | ПАО "Россети Центр" | Брянская область | Почепский р-н | 10/0,4 | 0.063 | 0.026 | 0.034354
4087 | КТП 654 10/0,4кВ | ПАО "Россети Центр" | Брянская область | Почепский р-н | 10/0,4 | 0.63 | 0.344 | 0.26554
4088 | КТП 652 10/0,4кВ | ПАО "Россети Центр" | Брянская область | Почепский р-н | 10/0,4 | 0.1 | 0.046 | 0.050138
4089 | КТП 651 10/0,4кВ | ПАО "Россети Центр" | Брянская область | Почепский р-н | 10/0,4 | 0.1 | 0.068 | 0.029711
4090 | КТП 655 10/0,4кВ | ПАО "Россети Центр" | Брянская область | Почепский р-н | 10/0,4 | 0.063 | 0.035 | 0.025997
4091 | КТП 658 10/0,4кВ | ПАО "Россети Центр" | Брянская область | Почепский р-н | 10/0,4 | 0.06 | 0.023 | 0.034354
4092 | КТП 656 10/0,4кВ | ПАО "Россети Центр" | Брянская область | Почепский р-н | 10/0,4 | 0.1 | 0.046 | 0.050138
4093 | КТП 426 10/0,4кВ | ПАО "Россети Центр" | Брянская область | Почепский р-н | 10/0,4 | 0.1 | 0.058 | 0.038996
4094 | КТП 425 10/0,4кВ | ПАО "Россети Центр" | Брянская область | Почепский р-н | 10/0,4 | 0.1 | 0.035 | 0.060351
4095 | РП "Баклань" 10/0,4кВ | ПАО "Россети Центр" | Брянская область | Почепский р-н | 10/0,4 | 0.25 | 0.104 | 0.13556
4096 | КТП 456 10/0,4кВ | ПАО "Россети Центр" | Брянская область | Почепский р-н | 10/0,4 | 0.25 | 0.081 | 0.15691
4097 | КТП 471 10/0,4кВ | ПАО "Россети Центр" | Брянская область | Почепский р-н | 10/0,4 | 0.063 | 0.038 | 0.023212
4098 | КТП 452 10/0,4кВ | ПАО "Россети Центр" | Брянская область | Почепский р-н | 10/0,4 | 0.25 | 0.12 | 0.1207
4099 | КТП 455 10/0,4кВ | ПАО "Россети Центр" | Брянская область | Почепский р-н | 10/0,4 | 0.25 | 0.143 | 0.099347
4100 | КТП 3 10/0,4кВ | ПАО "Россети Центр" | Брянская область | Почепский р-н | 10/0,4 | 0.1 | 0.051 | 0.045495
4101 | КТП 49 10/0,4кВ | ПАО "Россети Центр" | Брянская область | Почепский р-н | 10/0,4 | 0.16 | 0.057 | 0.095633
4102 | КТП 787 10/0,4кВ | ПАО "Россети Центр" | Брянская область | Почепский р-н | 10/0,4 | 0.25 | 0.083 | 0.15506
4103 | КТП 5 10/0,4кВ | ПАО "Россети Центр" | Брянская область | Почепский р-н | 10/0,4 | 0.025 | 0.013 | 0.011142
4104 | КТП 6 10/0,4кВ | ПАО "Россети Центр" | Брянская область | Почепский р-н | 10/0,4 | 0.1 | 0.068 | 0.029711
4105 | КТП 16 10/0,4кВ | ПАО "Россети Центр" | Брянская область | Почепский р-н | 10/0,4 | 0.1 | 0.037 | 0.058494
4106 | КТП 17 10/0,4кВ | ПАО "Россети Центр" | Брянская область | Почепский р-н | 10/0,4 | 0.1 | 0.049 | 0.047352
4107 | КТП 26 10/0,4кВ | ПАО "Россети Центр" | Брянская область | Почепский р-н | 10/0,4 | 0.05 | 0.033 | 0.015784
4108 | КТП 28 10/0,4кВ | ПАО "Россети Центр" | Брянская область | Почепский р-н | 10/0,4 | 0.1 | 0.031 | 0.064065
4109 | КТП 23 10/0,4кВ | ПАО "Россети Центр" | Брянская область | Почепский р-н | 10/0,4 | 0.06 | 0.031 | 0.026926
4110 | КТП 31 10/0,4кВ | ПАО "Россети Центр" | Брянская область | Почепский р-н | 10/0,4 | 0.063 | 0.043 | 0.01857
4111 | КТП 37 10/0,4кВ | ПАО "Россети Центр" | Брянская область | Почепский р-н | 10/0,4 | 0.063 | 0.039 | 0.022283
4112 | КТП 20 10/0,4кВ | ПАО "Россети Центр" | Брянская область | Почепский р-н | 10/0,4 | 0.1 | 0.058 | 0.038996
4113 | КТП 34 10/0,4кВ | ПАО "Россети Центр" | Брянская область | Почепский р-н | 10/0,4 | 0.16 | 0.082 | 0.072421
4114 | РП "Красный Рог" 10/0,4кВ | ПАО "Россети Центр" | Брянская область | Почепский р-н | 10/0,4 | 0.63 | 0.401 | 0.21262
4115 | КТП 35 10/0,4кВ | ПАО "Россети Центр" | Брянская область | Почепский р-н | 10/0,4 | 0.03 | 0.015 | 0.013927
4116 | КТП 39 10/0,4кВ | ПАО "Россети Центр" | Брянская область | Почепский р-н | 10/0,4 | 0.16 | 0.061 | 0.091919
4117 | КТП 783 10/0,4кВ | ПАО "Россети Центр" | Брянская область | Почепский р-н | 10/0,4 | 0.16 | 0.089 | 0.065922
4118 | КТП 111 10/0,4кВ | ПАО "Россети Центр" | Брянская область | Почепский р-н | 10/0,4 | 0.063 | 0.026 | 0.034354
4119 | КТП 27 10/0,4кВ | ПАО "Россети Центр" | Брянская область | Почепский р-н | 10/0,4 | 0.4 | 0.213 | 0.17363
4120 | КТП 25 10/0,4кВ | ПАО "Россети Центр" | Брянская область | Почепский р-н | 10/0,4 | 0.18 | 0.088 | 0.08542
4121 | КТП 29 10/0,4кВ | ПАО "Россети Центр" | Брянская область | Почепский р-н | 10/0,4 | 0.16 | 0.073 | 0.080777
4122 | КТП 30 10/0,4кВ | ПАО "Россети Центр" | Брянская область | Почепский р-н | 10/0,4 | 0.1 | 0.042 | 0.053852
4123 | КТП 775 10/0,4кВ | ПАО "Россети Центр" | Брянская область | Почепский р-н | 10/0,4 | 0.25 | 0.144 | 0.098419
4124 | КТП 8 10/0,4кВ | ПАО "Россети Центр" | Брянская область | Почепский р-н | 10/0,4 | 0.16 | 0.08 | 0.074278
4125 | КТП 18 10/0,4кВ | ПАО "Россети Центр" | Брянская область | Почепский р-н | 10/0,4 | 0.063 | 0.037 | 0.02414
4126 | КТП 495 10/0,4кВ | ПАО "Россети Центр" | Брянская область | Почепский р-н | 10/0,4 | 0.16 | 0.111 | 0.045495
4127 | КТП 41 10/0,4кВ | ПАО "Россети Центр" | Брянская область | Почепский р-н | 10/0,4 | 0.16 | 0.106 | 0.050138
4128 | КТП 19 10/0,4кВ | ПАО "Россети Центр" | Брянская область | Почепский р-н | 10/0,4 | 0.1 | 0.055 | 0.041781
4129 | КТП 40 10/0,4кВ | ПАО "Россети Центр" | Брянская область | Почепский р-н | 10/0,4 | 0.16 | 0.104 | 0.051995
4130 | КТП 9 10/0,4кВ | ПАО "Россети Центр" | Брянская область | Почепский р-н | 10/0,4 | 0.004 | 0.003 | 0.00092848
4131 | КТП 11 10/0,4кВ | ПАО "Россети Центр" | Брянская область | Почепский р-н | 10/0,4 | 0.01 | 0.007 | 0.0027854
4132 | КТП 47 10/0,4кВ | ПАО "Россети Центр" | Брянская область | Почепский р-н | 10/0,4 | 0.025 | 0.009 | 0.014856
4133 | КТП 48 10/0,4кВ | ПАО "Россети Центр" | Брянская область | Почепский р-н | 10/0,4 | 0.16 | 0.066 | 0.087277
4134 | КТП 472 10/0,4кВ | ПАО "Россети Центр" | Брянская область | Почепский р-н | 10/0,4 | 0.1 | 0.049 | 0.047352
4135 | КТП 417 10/0,4кВ | ПАО "Россети Центр" | Брянская область | Почепский р-н | 10/0,4 | 0.16 | 0.056 | 0.096562
4136 | КТП 402 10/0,4кВ | ПАО "Россети Центр" | Брянская область | Почепский р-н | 10/0,4 | 0.25 | 0.17 | 0.074278
4137 | КТП 458 10/0,4кВ | ПАО "Россети Центр" | Брянская область | Почепский р-н | 10/0,4 | 0.063 | 0.023 | 0.037139
4138 | КТП 479 10/0,4кВ | ПАО "Россети Центр" | Брянская область | Почепский р-н | 10/0,4 | 0.1 | 0.069 | 0.028783
4139 | КТП 403 10/0,4кВ | ПАО "Россети Центр" | Брянская область | Почепский р-н | 10/0,4 | 0.1 | 0.042 | 0.053852
4140 | КТП 465 10/0,4кВ | ПАО "Россети Центр" | Брянская область | Почепский р-н | 10/0,4 | 0.063 | 0.04 | 0.021355
4141 | КТП 404 10/0,4кВ | ПАО "Россети Центр" | Брянская область | Почепский р-н | 10/0,4 | 0.025 | 0.011 | 0.012999
4142 | КТП 405 10/0,4кВ | ПАО "Россети Центр" | Брянская область | Почепский р-н | 10/0,4 | 0.025 | 0.008 | 0.015784
4143 | КТП 408 10/0,4кВ | ПАО "Россети Центр" | Брянская область | Почепский р-н | 10/0,4 | 0.025 | 0.012 | 0.01207
4144 | КТП 459 10/0,4кВ | ПАО "Россети Центр" | Брянская область | Почепский р-н | 10/0,4 | 0.1 | 0.054 | 0.04271
4145 | КТП 406 10/0,4кВ | ПАО "Россети Центр" | Брянская область | Почепский р-н | 10/0,4 | 0.16 | 0.088 | 0.06685
4146 | КТП 461 10/0,4кВ | ПАО "Россети Центр" | Брянская область | Почепский р-н | 10/0,4 | 0.1 | 0.039 | 0.056637
4147 | КТП 462 10/0,4кВ | ПАО "Россети Центр" | Брянская область | Почепский р-н | 10/0,4 | 0.1 | 0.05 | 0.046424
4148 | КТП 464 10/0,4кВ | ПАО "Россети Центр" | Брянская область | Почепский р-н | 10/0,4 | 0.04 | 0.015 | 0.023212
4149 | КТП 414 10/0,4кВ | ПАО "Россети Центр" | Брянская область | Почепский р-н | 10/0,4 | 0.25 | 0.147 | 0.095633
4150 | КТП 410 10/0,4кВ | ПАО "Россети Центр" | Брянская область | Почепский р-н | 10/0,4 | 0.03 | 0.012 | 0.016713
4151 | КТП 411 10/0,4кВ | ПАО "Россети Центр" | Брянская область | Почепский р-н | 10/0,4 | 0.04 | 0.02 | 0.01857
4152 | КТП 473 10/0,4кВ | ПАО "Россети Центр" | Брянская область | Почепский р-н | 10/0,4 | 0.1 | 0.037 | 0.058494
4153 | КТП 443 10/0,4кВ | ПАО "Россети Центр" | Брянская область | Почепский р-н | 10/0,4 | 0.025 | 0.015 | 0.0092848
4154 | КТП 468 10/0,4кВ | ПАО "Россети Центр" | Брянская область | Почепский р-н | 10/0,4 | 0.01 | 0.004 | 0.0055709
4155 | КТП 467 10/0,4кВ | ПАО "Россети Центр" | Брянская область | Почепский р-н | 10/0,4 | 0.06 | 0.04 | 0.01857
4156 | КТП 466 10/0,4кВ | ПАО "Россети Центр" | Брянская область | Почепский р-н | 10/0,4 | 0.03 | 0.012 | 0.016713
4157 | КТП 428 10/0,4кВ | ПАО "Россети Центр" | Брянская область | Почепский р-н | 10/0,4 | 0.4 | 0.163 | 0.22005
4158 | КТП 420 10/0,4кВ | ПАО "Россети Центр" | Брянская область | Почепский р-н | 10/0,4 | 0.16 | 0.105 | 0.051066
4159 | КТП 423 10/0,4кВ | ПАО "Россети Центр" | Брянская область | Почепский р-н | 10/0,4 | 0.1 | 0.06 | 0.037139
4160 | КТП 424 10/0,4кВ | ПАО "Россети Центр" | Брянская область | Почепский р-н | 10/0,4 | 0.06 | 0.024 | 0.033425
4161 | КТП 425 10/0,4кВ | ПАО "Россети Центр" | Брянская область | Почепский р-н | 10/0,4 | 0.1 | 0.047 | 0.049209
4162 | КТП 429 10/0,4кВ | ПАО "Россети Центр" | Брянская область | Почепский р-н | 10/0,4 | 0.063 | 0.027 | 0.033425
4163 | КТП 430 10/0,4кВ | ПАО "Россети Центр" | Брянская область | Почепский р-н | 10/0,4 | 0.1 | 0.056 | 0.040853
4164 | ЗТП 436 10/0,4кВ | ПАО "Россети Центр" | Брянская область | Почепский р-н | 10/0,4 | 0.25 | 0.145 | 0.09749
4165 | ЗТП 409 10/0,4кВ | ПАО "Россети Центр" | Брянская область | Почепский р-н | 10/0,4 | 0.16 | 0.079 | 0.075207
4166 | КТП 463 10/0,4кВ | ПАО "Россети Центр" | Брянская область | Почепский р-н | 10/0,4 | 0.04 | 0.019 | 0.019498
4167 | КТП 413 10/0,4кВ | ПАО "Россети Центр" | Брянская область | Почепский р-н | 10/0,4 | 0.16 | 0.088 | 0.06685
4168 | КТП 416 10/0,4кВ | ПАО "Россети Центр" | Брянская область | Почепский р-н | 10/0,4 | 0.16 | 0.085 | 0.069636
4169 | КТП 460 10/0,4кВ | ПАО "Россети Центр" | Брянская область | Почепский р-н | 10/0,4 | 0.4 | 0.266 | 0.12442
4170 | КТП 415 10/0,4кВ | ПАО "Россети Центр" | Брянская область | Почепский р-н | 10/0,4 | 0.06 | 0.041 | 0.017641
4171 | КТП 431 10/0,4кВ | ПАО "Россети Центр" | Брянская область | Почепский р-н | 10/0,4 | 0.1 | 0.045 | 0.051066
4172 | КТП 433 10/0,4кВ | ПАО "Россети Центр" | Брянская область | Почепский р-н | 10/0,4 | 0.04 | 0.022 | 0.016713
4173 | КТП 432 10/0,4кВ | ПАО "Россети Центр" | Брянская область | Почепский р-н | 10/0,4 | 0.4 | 0.228 | 0.1597
4174 | КТП 441 10/0,4кВ | ПАО "Россети Центр" | Брянская область | Почепский р-н | 10/0,4 | 0.06 | 0.036 | 0.022283
4175 | КТП 440 10/0,4кВ | ПАО "Россети Центр" | Брянская область | Почепский р-н | 10/0,4 | 0.04 | 0.014 | 0.02414
4176 | КТП 435 10/0,4кВ | ПАО "Россети Центр" | Брянская область | Почепский р-н | 10/0,4 | 0.16 | 0.106 | 0.050138
4177 | КТП 438 10/0,4кВ | ПАО "Россети Центр" | Брянская область | Почепский р-н | 10/0,4 | 0.25 | 0.096 | 0.14299
4178 | КТП 437 10/0,4кВ | ПАО "Россети Центр" | Брянская область | Почепский р-н | 10/0,4 | 0.063 | 0.022 | 0.038068
4179 | КТП 435 10/0,4кВ | ПАО "Россети Центр" | Брянская область | Почепский р-н | 10/0,4 | 0.025 | 0.012 | 0.01207
4180 | КТП 452 10/0,4кВ | ПАО "Россети Центр" | Брянская область | Почепский р-н | 10/0,4 | 0.1 | 0.05 | 0.046424
4181 | КТП 450 10/0,4кВ | ПАО "Россети Центр" | Брянская область | Почепский р-н | 10/0,4 | 0.4 | 0.156 | 0.22655
4182 | КТП 451 10/0,4кВ | ПАО "Россети Центр" | Брянская область | Почепский р-н | 10/0,4 | 0.16 | 0.095 | 0.060351
4183 | КТП 454 10/0,4кВ | ПАО "Россети Центр" | Брянская область | Почепский р-н | 10/0,4 | 0.025 | 0.014 | 0.010213
4184 | КТП 469 10/0,4кВ | ПАО "Россети Центр" | Брянская область | Почепский р-н | 10/0,4 | 0.06 | 0.033 | 0.025069
4185 | КТП 68 10/0,4кВ | ПАО "Россети Центр" | Брянская область | Почепский р-н | 10/0,4 | 0.25 | 0.095 | 0.14391
4186 | ЗТП 50 10/0,4кВ | ПАО "Россети Центр" | Брянская область | Почепский р-н | 10/0,4 | 0.4 | 0.202 | 0.18384
4187 | КТП 51 10/0,4кВ | ПАО "Россети Центр" | Брянская область | Почепский р-н | 10/0,4 | 0.1 | 0.045 | 0.051066
4188 | КТП 53 10/0,4кВ | ПАО "Россети Центр" | Брянская область | Почепский р-н | 10/0,4 | 0.16 | 0.106 | 0.050138
4189 | ЗТП 52 10/0,4кВ | ПАО "Россети Центр" | Брянская область | Почепский р-н | 10/0,4 | 0.4 | 0.192 | 0.19312
4190 | КТП 192 10/0,4кВ | ПАО "Россети Центр" | Брянская область | Почепский р-н | 10/0,4 | 0.04 | 0.026 | 0.012999
4191 | КТП 58 10/0,4кВ | ПАО "Россети Центр" | Брянская область | Почепский р-н | 10/0,4 | 0.1 | 0.045 | 0.051066
4192 | КТП 202 10/0,4кВ | ПАО "Россети Центр" | Брянская область | Почепский р-н | 10/0,4 | 0.063 | 0.031 | 0.029711
4193 | КТП 210 10/0,4кВ | ПАО "Россети Центр" | Брянская область | Почепский р-н | 10/0,4 | 0.063 | 0.034 | 0.026926
4194 | КТП 204 10/0,4кВ | ПАО "Россети Центр" | Брянская область | Почепский р-н | 10/0,4 | 0.25 | 0.172 | 0.072421
4195 | КТП 213 10/0,4кВ | ПАО "Россети Центр" | Брянская область | Почепский р-н | 10/0,4 | 0.16 | 0.068 | 0.08542
4196 | КТП 74 10/0,4кВ | ПАО "Россети Центр" | Брянская область | Почепский р-н | 10/0,4 | 0.1 | 0.063 | 0.034354
4197 | КТП 85 10/0,4кВ | ПАО "Россети Центр" | Брянская область | Почепский р-н | 10/0,4 | 0.25 | 0.11 | 0.12999
4198 | КТП 97 10/0,4кВ | ПАО "Россети Центр" | Брянская область | Почепский р-н | 10/0,4 | 0.4 | 0.206 | 0.18012
4199 | КТП 114 10/0,4кВ | ПАО "Россети Центр" | Брянская область | Почепский р-н | 10/0,4 | 0.25 | 0.154 | 0.089134
4200 | КТП 206 10/0,4кВ | ПАО "Россети Центр" | Брянская область | Почепский р-н | 10/0,4 | 0.06 | 0.035 | 0.023212
4201 | КТП 208 10/0,4кВ | ПАО "Россети Центр" | Брянская область | Почепский р-н | 10/0,4 | 0.1 | 0.038 | 0.057566
4202 | КТП 209 10/0,4кВ | ПАО "Россети Центр" | Брянская область | Почепский р-н | 10/0,4 | 0.1 | 0.052 | 0.044567
4203 | КТП 201 10/0,4кВ | ПАО "Россети Центр" | Брянская область | Почепский р-н | 10/0,4 | 0.25 | 0.168 | 0.076135
4204 | КТП 96 10/0,4кВ | ПАО "Россети Центр" | Брянская область | Почепский р-н | 10/0,4 | 0.18 | 0.115 | 0.060351
4205 | КТП 94 10/0,4кВ | ПАО "Россети Центр" | Брянская область | Почепский р-н | 10/0,4 | 0.1 | 0.053 | 0.043638
4206 | КТП 89 10/0,4кВ | ПАО "Россети Центр" | Брянская область | Почепский р-н | 10/0,4 | 0.063 | 0.043 | 0.01857
4207 | КТП 785 10/0,4кВ | ПАО "Россети Центр" | Брянская область | Почепский р-н | 10/0,4 | 0.16 | 0.072 | 0.081706
4208 | КТП 107 10/0,4кВ | ПАО "Россети Центр" | Брянская область | Почепский р-н | 10/0,4 | 0.1 | 0.038 | 0.057566
4209 | КТП 106 10/0,4кВ | ПАО "Россети Центр" | Брянская область | Почепский р-н | 10/0,4 | 0.1 | 0.065 | 0.032497
4210 | КТП 105 10/0,4кВ | ПАО "Россети Центр" | Брянская область | Почепский р-н | 10/0,4 | 0.063 | 0.027 | 0.033425
4211 | КТП 88 10/0,4кВ | ПАО "Россети Центр" | Брянская область | Почепский р-н | 10/0,4 | 0.1 | 0.041 | 0.05478
4212 | КТП 104 10/0,4кВ | ПАО "Россети Центр" | Брянская область | Почепский р-н | 10/0,4 | 0.04 | 0.017 | 0.021355
4213 | КТП 99 10/0,4кВ | ПАО "Россети Центр" | Брянская область | Почепский р-н | 10/0,4 | 0.1 | 0.05 | 0.046424
4214 | КТП 217 10/0,4кВ | ПАО "Россети Центр" | Брянская область | Почепский р-н | 10/0,4 | 0.25 | 0.154 | 0.089134
4215 | КТП 215 10/0,4кВ | ПАО "Россети Центр" | Брянская область | Почепский р-н | 10/0,4 | 0.16 | 0.095 | 0.060351
4216 | КТП 216 10/0,4кВ | ПАО "Россети Центр" | Брянская область | Почепский р-н | 10/0,4 | 0.25 | 0.167 | 0.077064
4217 | КТП 90 10/0,4кВ | ПАО "Россети Центр" | Брянская область | Почепский р-н | 10/0,4 | 0.1 | 0.041 | 0.05478
4218 | КТП 100 10/0,4кВ | ПАО "Россети Центр" | Брянская область | Почепский р-н | 10/0,4 | 0.063 | 0.024 | 0.036211
4219 | КТП 101 10/0,4кВ | ПАО "Россети Центр" | Брянская область | Почепский р-н | 10/0,4 | 0.063 | 0.03 | 0.03064
4220 | КТП 490 10/0,4кВ | ПАО "Россети Центр" | Брянская область | Почепский р-н | 10/0,4 | 0.25 | 0.121 | 0.11977
4221 | КТП 156 10/0,4кВ | ПАО "Россети Центр" | Брянская область | Почепский р-н | 10/0,4 | 0.25 | 0.165 | 0.078921
4222 | КТП 115 10/0,4кВ | ПАО "Россети Центр" | Брянская область | Почепский р-н | 10/0,4 | 0.16 | 0.11 | 0.046424
4223 | КТП 159 10/0,4кВ | ПАО "Россети Центр" | Брянская область | Почепский р-н | 10/0,4 | 0.16 | 0.081 | 0.07335
4224 | КТП 124 10/0,4кВ | ПАО "Россети Центр" | Брянская область | Почепский р-н | 10/0,4 | 0.25 | 0.09 | 0.14856
4225 | КТП 772 10/0,4кВ | ПАО "Россети Центр" | Брянская область | Почепский р-н | 10/0,4 | 0.25 | 0.092 | 0.1467
4226 | КТП 125 10/0,4кВ | ПАО "Россети Центр" | Брянская область | Почепский р-н | 10/0,4 | 0.25 | 0.111 | 0.12906
4227 | КТП 116 10/0,4кВ | ПАО "Россети Центр" | Брянская область | Почепский р-н | 10/0,4 | 0.25 | 0.12 | 0.1207
4228 | КТП 117 10/0,4кВ | ПАО "Россети Центр" | Брянская область | Почепский р-н | 10/0,4 | 0.25 | 0.16 | 0.083563
4229 | КТП 289 10/0,4кВ | ПАО "Россети Центр" | Брянская область | Почепский р-н | 10/0,4 | 0.16 | 0.059 | 0.093776
4230 | КТП 119 10/0,4кВ | ПАО "Россети Центр" | Брянская область | Почепский р-н | 10/0,4 | 0.16 | 0.057 | 0.095633
4231 | КТП 123 10/0,4кВ | ПАО "Россети Центр" | Брянская область | Почепский р-н | 10/0,4 | 0.06 | 0.02 | 0.037139
4232 | КТП 160 10/0,4кВ | ПАО "Россети Центр" | Брянская область | Почепский р-н | 10/0,4 | 0.063 | 0.036 | 0.025069
4233 | КТП 130 10/0,4кВ | ПАО "Россети Центр" | Брянская область | Почепский р-н | 10/0,4 | 0.25 | 0.148 | 0.094705
4234 | КТП 128 10/0,4кВ | ПАО "Россети Центр" | Брянская область | Почепский р-н | 10/0,4 | 0.1 | 0.059 | 0.038068
4235 | КТП 9 10/0,4кВ | ПАО "Россети Центр" | Брянская область | Почепский р-н | 10/0,4 | 0.25 | 0.152 | 0.090991
4236 | КТП 129 10/0,4кВ | ПАО "Россети Центр" | Брянская область | Почепский р-н | 10/0,4 | 0.25 | 0.159 | 0.084491
4237 | КТП 131 10/0,4кВ | ПАО "Россети Центр" | Брянская область | Почепский р-н | 10/0,4 | 0.1 | 0.05 | 0.046424
4238 | КТП 700 10/0,4кВ | ПАО "Россети Центр" | Брянская область | Почепский р-н | 10/0,4 | 0.16 | 0.088 | 0.06685
4239 | КТП 54 10/0,4кВ | ПАО "Россети Центр" | Брянская область | Почепский р-н | 10/0,4 | 0.16 | 0.086 | 0.068707
4240 | КТП 127 10/0,4кВ | ПАО "Россети Центр" | Брянская область | Почепский р-н | 10/0,4 | 0.1 | 0.042 | 0.053852
4241 | КТП 133 10/0,4кВ | ПАО "Россети Центр" | Брянская область | Почепский р-н | 10/0,4 | 0.063 | 0.03 | 0.03064
4242 | КТП 134 10/0,4кВ | ПАО "Россети Центр" | Брянская область | Почепский р-н | 10/0,4 | 0.025 | 0.01 | 0.013927
4243 | КТП 135 10/0,4кВ | ПАО "Россети Центр" | Брянская область | Почепский р-н | 10/0,4 | 0.1 | 0.048 | 0.048281
4244 | КТП 136 10/0,4кВ | ПАО "Россети Центр" | Брянская область | Почепский р-н | 10/0,4 | 0.1 | 0.056 | 0.040853
4245 | КТП 137 10/0,4кВ | ПАО "Россети Центр" | Брянская область | Почепский р-н | 10/0,4 | 0.1 | 0.051 | 0.045495
4246 | КТП 138 10/0,4кВ | ПАО "Россети Центр" | Брянская область | Почепский р-н | 10/0,4 | 0.06 | 0.028 | 0.029711
4247 | КТП 38 10/0,4кВ | ПАО "Россети Центр" | Брянская область | Почепский р-н | 10/0,4 | 0.063 | 0.022 | 0.038068
4248 | КТП 141 10/0,4кВ | ПАО "Россети Центр" | Брянская область | Почепский р-н | 10/0,4 | 0.06 | 0.02 | 0.037139
4249 | КТП 78 10/0,4кВ | ПАО "Россети Центр" | Брянская область | Почепский р-н | 10/0,4 | 0.1 | 0.058 | 0.038996
4250 | КТП 142 10/0,4кВ | ПАО "Россети Центр" | Брянская область | Почепский р-н | 10/0,4 | 0.063 | 0.037 | 0.02414
4251 | КТП 74 10/0,4кВ | ПАО "Россети Центр" | Брянская область | Почепский р-н | 10/0,4 | 0.25 | 0.151 | 0.091919
4252 | КТП 72 10/0,4кВ | ПАО "Россети Центр" | Брянская область | Почепский р-н | 10/0,4 | 0.1 | 0.043 | 0.052923
4253 | КТП 143 10/0,4кВ | ПАО "Россети Центр" | Брянская область | Почепский р-н | 10/0,4 | 0.1 | 0.056 | 0.040853
4254 | КТП 144 10/0,4кВ | ПАО "Россети Центр" | Брянская область | Почепский р-н | 10/0,4 | 0.06 | 0.025 | 0.032497
4255 | КТП 145 10/0,4кВ | ПАО "Россети Центр" | Брянская область | Почепский р-н | 10/0,4 | 0.06 | 0.026 | 0.031568
4256 | КТП 92 10/0,4кВ | ПАО "Россети Центр" | Брянская область | Почепский р-н | 10/0,4 | 0.1 | 0.056 | 0.040853
4257 | КТП 126 10/0,4кВ | ПАО "Россети Центр" | Брянская область | Почепский р-н | 10/0,4 | 0.063 | 0.025 | 0.035282
4258 | КТП 151 10/0,4кВ | ПАО "Россети Центр" | Брянская область | Почепский р-н | 10/0,4 | 0.25 | 0.171 | 0.07335
4259 | КТП 150 10/0,4кВ | ПАО "Россети Центр" | Брянская область | Почепский р-н | 10/0,4 | 0.1 | 0.045 | 0.051066
4260 | КТП 154 10/0,4кВ | ПАО "Россети Центр" | Брянская область | Почепский р-н | 10/0,4 | 0.06 | 0.025 | 0.032497
4261 | КТП 155 10/0,4кВ | ПАО "Россети Центр" | Брянская область | Почепский р-н | 10/0,4 | 0.1 | 0.035 | 0.060351
4262 | КТП 155 10/0,4кВ | ПАО "Россети Центр" | Брянская область | Почепский р-н | 10/0,4 | 0.1 | 0.047 | 0.049209
4263 | КТП 673 10/0,4кВ | ПАО "Россети Центр" | Брянская область | Почепский р-н | 10/0,4 | 0.1 | 0.056 | 0.040853
4264 | КТП 132 10/0,4кВ | ПАО "Россети Центр" | Брянская область | Почепский р-н | 10/0,4 | 0.16 | 0.07 | 0.083563
4265 | КТП 670 10/0,4кВ | ПАО "Россети Центр" | Брянская область | Почепский р-н | 10/0,4 | 0.063 | 0.042 | 0.019498
4266 | КТП 674 10/0,4кВ | ПАО "Россети Центр" | Брянская область | Почепский р-н | 10/0,4 | 0.1 | 0.042 | 0.053852
4267 | КТП 669 10/0,4кВ | ПАО "Россети Центр" | Брянская область | Почепский р-н | 10/0,4 | 0.063 | 0.025 | 0.035282
4268 | КТП 683 10/0,4кВ | ПАО "Россети Центр" | Брянская область | Почепский р-н | 10/0,4 | 0.063 | 0.038 | 0.023212
4269 | КТП 75 10/0,4кВ | ПАО "Россети Центр" | Брянская область | Почепский р-н | 10/0,4 | 0.1 | 0.055 | 0.041781
4270 | КТП 247 10/0,4кВ | ПАО "Россети Центр" | Брянская область | Почепский р-н | 10/0,4 | 0.25 | 0.13 | 0.11142
4271 | КТП 250 10/0,4кВ | ПАО "Россети Центр" | Брянская область | Почепский р-н | 10/0,4 | 0.063 | 0.02 | 0.039924
4272 | КТП 238 10/0,4кВ | ПАО "Россети Центр" | Брянская область | Почепский р-н | 10/0,4 | 0.1 | 0.047 | 0.049209
4273 | КТП 237 10/0,4кВ | ПАО "Россети Центр" | Брянская область | Почепский р-н | 10/0,4 | 0.1 | 0.059 | 0.038068
4274 | КТП 240 10/0,4кВ | ПАО "Россети Центр" | Брянская область | Почепский р-н | 10/0,4 | 0.1 | 0.036 | 0.059423
4275 | КТП 235 10/0,4кВ | ПАО "Россети Центр" | Брянская область | Почепский р-н | 10/0,4 | 0.16 | 0.107 | 0.049209
4276 | КТП 784 10/0,4кВ | ПАО "Россети Центр" | Брянская область | Почепский р-н | 10/0,4 | 0.16 | 0.06 | 0.092848
4277 | КТП 782 10/0,4кВ | ПАО "Россети Центр" | Брянская область | Почепский р-н | 10/0,4 | 0.25 | 0.155 | 0.088205
4278 | КТП 781 10/0,4кВ | ПАО "Россети Центр" | Брянская область | Почепский р-н | 10/0,4 | 0.4 | 0.237 | 0.15134
4279 | КТП 67 10/0,4кВ | ПАО "Россети Центр" | Брянская область | Почепский р-н | 10/0,4 | 0.1 | 0.069 | 0.028783
4280 | КТП 55 10/0,4кВ | ПАО "Россети Центр" | Брянская область | Почепский р-н | 10/0,4 | 0.1 | 0.059 | 0.038068
4281 | КТП 56 10/0,4кВ | ПАО "Россети Центр" | Брянская область | Почепский р-н | 10/0,4 | 0.03 | 0.014 | 0.014856
4282 | КТП 149 10/0,4кВ | ПАО "Россети Центр" | Брянская область | Почепский р-н | 10/0,4 | 0.4 | 0.156 | 0.22655
4283 | КТП 148 10/0,4кВ | ПАО "Россети Центр" | Брянская область | Почепский р-н | 10/0,4 | 0.16 | 0.08 | 0.074278
4284 | ТП 230 10/0,4кВ | ПАО "Россети Центр" | Брянская область | Климовский р-н | 10/0,4 | 0.16 | 0.074 | 0.079849
4285 | ТП 192 10/0,4кВ | ПАО "Россети Центр" | Брянская область | Климовский р-н | 10/0,4 | 0.16 | 0.086 | 0.068707
4286 | ЗТП 261 10/0,4кВ | ПАО "Россети Центр" | Брянская область | Климовский р-н | 10/0,4 | 0.25 | 0.118 | 0.12256
4287 | ТП 113 10/0,4кВ | ПАО "Россети Центр" | Брянская область | Климовский р-н | 10/0,4 | 0.16 | 0.084 | 0.070564
4288 | ТП 115 10/0,4кВ | ПАО "Россети Центр" | Брянская область | Климовский р-н | 10/0,4 | 0.063 | 0.041 | 0.020426
4289 | ТП 94 10/0,4кВ | ПАО "Россети Центр" | Брянская область | Климовский р-н | 10/0,4 | 0.1 | 0.033 | 0.062208
4290 | ТП 116 10/0,4кВ | ПАО "Россети Центр" | Брянская область | Климовский р-н | 10/0,4 | 0.16 | 0.094 | 0.061279
4291 | ТП 118 10/0,4кВ | ПАО "Россети Центр" | Брянская область | Климовский р-н | 10/0,4 | 0.1 | 0.04 | 0.055709
4292 | ТП 117 10/0,4кВ | ПАО "Россети Центр" | Брянская область | Климовский р-н | 10/0,4 | 0.06 | 0.032 | 0.025997
4293 | ТП 119 10/0,4кВ | ПАО "Россети Центр" | Брянская область | Климовский р-н | 10/0,4 | 0.16 | 0.098 | 0.057566
4294 | ТП 220 10/0,4кВ | ПАО "Россети Центр" | Брянская область | Климовский р-н | 10/0,4 | 0.025 | 0.008 | 0.015784
4295 | ТП 228 10/0,4кВ | ПАО "Россети Центр" | Брянская область | Климовский р-н | 10/0,4 | 0.1 | 0.06 | 0.037139
4296 | ТП 195 10/0,4кВ | ПАО "Россети Центр" | Брянская область | Климовский р-н | 10/0,4 | 0.1 | 0.031 | 0.064065
4297 | ТП 268 10/0,4кВ | ПАО "Россети Центр" | Брянская область | Климовский р-н | 10/0,4 | 0.06 | 0.023 | 0.034354
4298 | ТП 267 10/0,4кВ | ПАО "Россети Центр" | Брянская область | Климовский р-н | 10/0,4 | 0.16 | 0.077 | 0.077064
4299 | ТП 269 10/0,4кВ | ПАО "Россети Центр" | Брянская область | Климовский р-н | 10/0,4 | 0.1 | 0.061 | 0.036211
4300 | ТП 104 10/0,4кВ | ПАО "Россети Центр" | Брянская область | Климовский р-н | 10/0,4 | 0.1 | 0.062 | 0.035282
4301 | ЗТП 172 10/0,4кВ | ПАО "Россети Центр" | Брянская область | Климовский р-н | 10/0,4 | 0.16 | 0.095 | 0.060351
4302 | ЗТП 207 10/0,4кВ | ПАО "Россети Центр" | Брянская область | Климовский р-н | 10/0,4 | 0.1 | 0.041 | 0.05478
4303 | ТП 272 10/0,4кВ | ПАО "Россети Центр" | Брянская область | Климовский р-н | 10/0,4 | 0.1 | 0.048 | 0.048281
4304 | ТП 273 10/0,4кВ | ПАО "Россети Центр" | Брянская область | Климовский р-н | 10/0,4 | 0.03 | 0.019 | 0.010213
4305 | ТП 175 10/0,4кВ | ПАО "Россети Центр" | Брянская область | Климовский р-н | 10/0,4 | 0.25 | 0.16 | 0.083563
4306 | ТП 193 10/0,4кВ | ПАО "Россети Центр" | Брянская область | Климовский р-н | 10/0,4 | 0.16 | 0.085 | 0.069636
4307 | ЗТП 121 10/0,4кВ | ПАО "Россети Центр" | Брянская область | Климовский р-н | 10/0,4 | 0.25 | 0.167 | 0.077064
4308 | ТП 178 10/0,4кВ | ПАО "Россети Центр" | Брянская область | Климовский р-н | 10/0,4 | 0.1 | 0.056 | 0.040853
4309 | КТП 123 10/0,4кВ | ПАО "Россети Центр" | Брянская область | Климовский р-н | 10/0,4 | 0.06 | 0.022 | 0.035282
4310 | ТП 122 10/0,4кВ | ПАО "Россети Центр" | Брянская область | Климовский р-н | 10/0,4 | 0.16 | 0.075 | 0.078921
4311 | ТП 231 10/0,4кВ | ПАО "Россети Центр" | Брянская область | Климовский р-н | 10/0,4 | 0.4 | 0.174 | 0.20984
4312 | ТП 151 10/0,4кВ | ПАО "Россети Центр" | Брянская область | Климовский р-н | 10/0,4 | 0.16 | 0.07 | 0.083563
4313 | ТП 120 10/0,4кВ | ПАО "Россети Центр" | Брянская область | Климовский р-н | 10/0,4 | 0.04 | 0.021 | 0.017641
4314 | ТП 255 10/0,4кВ | ПАО "Россети Центр" | Брянская область | Климовский р-н | 10/0,4 | 0.18 | 0.104 | 0.070564
4315 | ТП 179 10/0,4кВ | ПАО "Россети Центр" | Брянская область | Климовский р-н | 10/0,4 | 0.063 | 0.023 | 0.037139
4316 | ТП 124 10/0,4кВ | ПАО "Россети Центр" | Брянская область | Климовский р-н | 10/0,4 | 0.063 | 0.034 | 0.026926
4317 | ТП 197 10/0,4кВ | ПАО "Россети Центр" | Брянская область | Климовский р-н | 10/0,4 | 0.1 | 0.051 | 0.045495
4318 | ТП 181 10/0,4кВ | ПАО "Россети Центр" | Брянская область | Климовский р-н | 10/0,4 | 0.03 | 0.019 | 0.010213
4319 | ТП 165 10/0,4кВ | ПАО "Россети Центр" | Брянская область | Климовский р-н | 10/0,4 | 0.063 | 0.025 | 0.035282
4320 | ЗТП 221 10/0,4кВ | ПАО "Россети Центр" | Брянская область | Климовский р-н | 10/0,4 | 0.1 | 0.058 | 0.038996
4321 | ТП 142 10/0,4кВ | ПАО "Россети Центр" | Брянская область | Климовский р-н | 10/0,4 | 0.1 | 0.056 | 0.040853
4322 | ТП 143 10/0,4кВ | ПАО "Россети Центр" | Брянская область | Климовский р-н | 10/0,4 | 0.25 | 0.083 | 0.15506
4323 | ЗТП 7 10/0,4кВ | ПАО "Россети Центр" | Брянская область | Климовский р-н | 10/0,4 | 0.16 | 0.082 | 0.072421
4324 | ТП 96 10/0,4кВ | ПАО "Россети Центр" | Брянская область | Климовский р-н | 10/0,4 | 0.06 | 0.02 | 0.037139
4325 | ТП 232 10/0,4кВ | ПАО "Россети Центр" | Брянская область | Климовский р-н | 10/0,4 | 0.06 | 0.037 | 0.021355
4326 | ТП 177 10/0,4кВ | ПАО "Россети Центр" | Брянская область | Климовский р-н | 10/0,4 | 0.04 | 0.02 | 0.01857
4327 | ТП 247 10/0,4кВ | ПАО "Россети Центр" | Брянская область | Климовский р-н | 10/0,4 | 0.25 | 0.099 | 0.1402
4328 | ТП 100 10/0,4кВ | ПАО "Россети Центр" | Брянская область | Климовский р-н | 10/0,4 | 0.1 | 0.057 | 0.039924
4329 | ТП 97 10/0,4кВ | ПАО "Россети Центр" | Брянская область | Климовский р-н | 10/0,4 | 0.1 | 0.035 | 0.060351
4330 | ТП 218 10/0,4кВ | ПАО "Россети Центр" | Брянская область | Климовский р-н | 10/0,4 | 0.06 | 0.032 | 0.025997
4331 | ТП 226 10/0,4кВ | ПАО "Россети Центр" | Брянская область | Климовский р-н | 10/0,4 | 0.16 | 0.076 | 0.077992
4332 | ТП 102 10/0,4кВ | ПАО "Россети Центр" | Брянская область | Климовский р-н | 10/0,4 | 0.03 | 0.013 | 0.015784
4333 | ТП 101 10/0,4кВ | ПАО "Россети Центр" | Брянская область | Климовский р-н | 10/0,4 | 0.16 | 0.072 | 0.081706
4334 | ТП 210 10/0,4кВ | ПАО "Россети Центр" | Брянская область | Климовский р-н | 10/0,4 | 0.06 | 0.027 | 0.03064
4335 | КТПП 105 10/0,4кВ | ПАО "Россети Центр" | Брянская область | Климовский р-н | 10/0,4 | 0.1 | 0.052 | 0.044567
4336 | ТП 108 10/0,4кВ | ПАО "Россети Центр" | Брянская область | Климовский р-н | 10/0,4 | 0.025 | 0.008 | 0.015784
4337 | ТП 208 10/0,4кВ | ПАО "Россети Центр" | Брянская область | Климовский р-н | 10/0,4 | 0.06 | 0.041 | 0.017641
4338 | ТП 112 10/0,4кВ | ПАО "Россети Центр" | Брянская область | Климовский р-н | 10/0,4 | 0.1 | 0.069 | 0.028783
4339 | ТП 43 10/0,4кВ | ПАО "Россети Центр" | Брянская область | Климовский р-н | 10/0,4 | 0.16 | 0.05 | 0.10213
4340 | ТП 49 10/0,4кВ | ПАО "Россети Центр" | Брянская область | Климовский р-н | 10/0,4 | 0.1 | 0.055 | 0.041781
4341 | ТП 48 10/0,4кВ | ПАО "Россети Центр" | Брянская область | Климовский р-н | 10/0,4 | 0.16 | 0.073 | 0.080777
4342 | ЗТП 206 10/0,4кВ | ПАО "Россети Центр" | Брянская область | Климовский р-н | 10/0,4 | 0.4 | 0.161 | 0.22191
4343 | ТП 233 10/0,4кВ | ПАО "Россети Центр" | Брянская область | Климовский р-н | 10/0,4 | 0.16 | 0.093 | 0.062208
4344 | ТП 139 10/0,4кВ | ПАО "Россети Центр" | Брянская область | Климовский р-н | 10/0,4 | 0.1 | 0.048 | 0.048281
4345 | ТП 53 10/0,4кВ | ПАО "Россети Центр" | Брянская область | Климовский р-н | 10/0,4 | 0.063 | 0.027 | 0.033425
4346 | ТП 274 10/0,4кВ | ПАО "Россети Центр" | Брянская область | Климовский р-н | 10/0,4 | 0.1 | 0.06 | 0.037139
4347 | ТП 59 10/0,4кВ | ПАО "Россети Центр" | Брянская область | Климовский р-н | 10/0,4 | 0.063 | 0.044 | 0.017641
4348 | ТП 58 10/0,4кВ | ПАО "Россети Центр" | Брянская область | Климовский р-н | 10/0,4 | 0.1 | 0.064 | 0.033425
4349 | ТП 204 10/0,4кВ | ПАО "Россети Центр" | Брянская область | Климовский р-н | 10/0,4 | 0.04 | 0.024 | 0.014856
4350 | ТП 57 10/0,4кВ | ПАО "Россети Центр" | Брянская область | Климовский р-н | 10/0,4 | 0.063 | 0.033 | 0.027854
4351 | ТП 55 10/0,4кВ | ПАО "Россети Центр" | Брянская область | Климовский р-н | 10/0,4 | 0.06 | 0.026 | 0.031568
4352 | ТП 8 10/0,4кВ | ПАО "Россети Центр" | Брянская область | Климовский р-н | 10/0,4 | 0.1 | 0.05 | 0.046424
4353 | ТП 216 10/0,4кВ | ПАО "Россети Центр" | Брянская область | Климовский р-н | 10/0,4 | 0.1 | 0.056 | 0.040853
4354 | ТП 20 10/0,4кВ | ПАО "Россети Центр" | Брянская область | Климовский р-н | 10/0,4 | 0.1 | 0.055 | 0.041781
4355 | ТП 184 10/0,4кВ | ПАО "Россети Центр" | Брянская область | Климовский р-н | 10/0,4 | 0.1 | 0.056 | 0.040853
4356 | ТП 21 10/0,4кВ | ПАО "Россети Центр" | Брянская область | Климовский р-н | 10/0,4 | 0.16 | 0.093 | 0.062208
4357 | ТП 24 10/0,4кВ | ПАО "Россети Центр" | Брянская область | Климовский р-н | 10/0,4 | 0.1 | 0.046 | 0.050138
4358 | ТП 15 10/0,4кВ | ПАО "Россети Центр" | Брянская область | Климовский р-н | 10/0,4 | 0.063 | 0.042 | 0.019498
4359 | ТП 276 10/0,4кВ | ПАО "Россети Центр" | Брянская область | Климовский р-н | 10/0,4 | 0.16 | 0.057 | 0.095633
4360 | ТП 17 10/0,4кВ | ПАО "Россети Центр" | Брянская область | Климовский р-н | 10/0,4 | 0.05 | 0.016 | 0.031568
4361 | ТП 5001 10/0,4кВ | ПАО "Россети Центр" | Брянская область | Климовский р-н | 10/0,4 | 0.03 | 0.02 | 0.0092848
4362 | ТП 5012 10/0,4кВ | ПАО "Россети Центр" | Брянская область | Климовский р-н | 10/0,4 | 0.063 | 0.033 | 0.027854
4363 | ТП 5019 10/0,4кВ | ПАО "Россети Центр" | Брянская область | Климовский р-н | 10/0,4 | 0.06 | 0.02 | 0.037139
4364 | ТП 5004 10/0,4кВ | ПАО "Россети Центр" | Брянская область | Климовский р-н | 10/0,4 | 0.063 | 0.025 | 0.035282
4365 | ТП 5020 10/0,4кВ | ПАО "Россети Центр" | Брянская область | Климовский р-н | 10/0,4 | 0.16 | 0.093 | 0.062208
4366 | ТП 5021 10/0,4кВ | ПАО "Россети Центр" | Брянская область | Климовский р-н | 10/0,4 | 0.1 | 0.031 | 0.064065
4367 | ТП 5023 10/0,4кВ | ПАО "Россети Центр" | Брянская область | Климовский р-н | 10/0,4 | 0.06 | 0.036 | 0.022283
4368 | ТП 5003 10/0,4кВ | ПАО "Россети Центр" | Брянская область | Климовский р-н | 10/0,4 | 0.1 | 0.053 | 0.043638
4369 | ТП 5164 10/0,4кВ | ПАО "Россети Центр" | Брянская область | Климовский р-н | 10/0,4 | 0.1 | 0.042 | 0.053852
4370 | ТП 5115 10/0,4кВ | ПАО "Россети Центр" | Брянская область | Климовский р-н | 10/0,4 | 0.04 | 0.02 | 0.01857
4371 | ТП 5022 10/0,4кВ | ПАО "Россети Центр" | Брянская область | Климовский р-н | 10/0,4 | 0.06 | 0.019 | 0.038068
4372 | ТП 5159 10/0,4кВ | ПАО "Россети Центр" | Брянская область | Климовский р-н | 10/0,4 | 0.16 | 0.071 | 0.082634
4373 | ТП 5054 10/0,4кВ | ПАО "Россети Центр" | Брянская область | Климовский р-н | 10/0,4 | 0.1 | 0.058 | 0.038996
4374 | ТП 5014 10/0,4кВ | ПАО "Россети Центр" | Брянская область | Климовский р-н | 10/0,4 | 0.03 | 0.018 | 0.011142
4375 | ТП 5015 10/0,4кВ | ПАО "Россети Центр" | Брянская область | Климовский р-н | 10/0,4 | 0.1 | 0.053 | 0.043638
4376 | ТП 5016 10/0,4кВ | ПАО "Россети Центр" | Брянская область | Климовский р-н | 10/0,4 | 0.063 | 0.036 | 0.025069
4377 | ТП 5013 10/0,4кВ | ПАО "Россети Центр" | Брянская область | Климовский р-н | 10/0,4 | 0.16 | 0.07 | 0.083563
4378 | ТП 5163 10/0,4кВ | ПАО "Россети Центр" | Брянская область | Климовский р-н | 10/0,4 | 0.16 | 0.098 | 0.057566
4379 | ТП 5144 10/0,4кВ | ПАО "Россети Центр" | Брянская область | Климовский р-н | 10/0,4 | 0.16 | 0.059 | 0.093776
4380 | ТП 5053 10/0,4кВ | ПАО "Россети Центр" | Брянская область | Климовский р-н | 10/0,4 | 0.16 | 0.09 | 0.064993
4381 | ТП 5170 10/0,4кВ | ПАО "Россети Центр" | Брянская область | Климовский р-н | 10/0,4 | 0.1 | 0.038 | 0.057566
4382 | ТП 5122 10/0,4кВ | ПАО "Россети Центр" | Брянская область | Климовский р-н | 10/0,4 | 0.16 | 0.097 | 0.058494
4383 | ТП 5057 10/0,4кВ | ПАО "Россети Центр" | Брянская область | Климовский р-н | 10/0,4 | 0.1 | 0.066 | 0.031568
4384 | ТП 5058 10/0,4кВ | ПАО "Россети Центр" | Брянская область | Климовский р-н | 10/0,4 | 0.06 | 0.03 | 0.027854
4385 | ТП 5056 10/0,4кВ | ПАО "Россети Центр" | Брянская область | Климовский р-н | 10/0,4 | 0.1 | 0.067 | 0.03064
4386 | ТП 5060 10/0,4кВ | ПАО "Россети Центр" | Брянская область | Климовский р-н | 10/0,4 | 0.01 | 0.004 | 0.0055709
4387 | ТП 5182 10/0,4кВ | ПАО "Россети Центр" | Брянская область | Климовский р-н | 10/0,4 | 0.05 | 0.018 | 0.029711
4388 | ТП 5061 10/0,4кВ | ПАО "Россети Центр" | Брянская область | Климовский р-н | 10/0,4 | 0.1 | 0.054 | 0.04271
4389 | ТП 5065 10/0,4кВ | ПАО "Россети Центр" | Брянская область | Климовский р-н | 10/0,4 | 0.06 | 0.035 | 0.023212
4390 | ТП 5125 10/0,4кВ | ПАО "Россети Центр" | Брянская область | Климовский р-н | 10/0,4 | 0.025 | 0.014 | 0.010213
4391 | ТП 5068 10/0,4кВ | ПАО "Россети Центр" | Брянская область | Климовский р-н | 10/0,4 | 0.04 | 0.023 | 0.015784
4392 | КТПП 5067 10/0,4кВ | ПАО "Россети Центр" | Брянская область | Климовский р-н | 10/0,4 | 0.25 | 0.124 | 0.11699
4393 | ТП 5069 10/0,4кВ | ПАО "Россети Центр" | Брянская область | Климовский р-н | 10/0,4 | 0.1 | 0.048 | 0.048281
4394 | ТП 5137 10/0,4кВ | ПАО "Россети Центр" | Брянская область | Климовский р-н | 10/0,4 | 0.16 | 0.081 | 0.07335
4395 | ТП 5070 10/0,4кВ | ПАО "Россети Центр" | Брянская область | Климовский р-н | 10/0,4 | 0.16 | 0.092 | 0.063136
4396 | ТП 5072 10/0,4кВ | ПАО "Россети Центр" | Брянская область | Климовский р-н | 10/0,4 | 0.06 | 0.031 | 0.026926
4397 | ТП 5071 10/0,4кВ | ПАО "Россети Центр" | Брянская область | Климовский р-н | 10/0,4 | 0.1 | 0.049 | 0.047352
4398 | ТП 5151 10/0,4кВ | ПАО "Россети Центр" | Брянская область | Климовский р-н | 10/0,4 | 0.063 | 0.04 | 0.021355
4399 | ТП 5106 10/0,4кВ | ПАО "Россети Центр" | Брянская область | Климовский р-н | 10/0,4 | 0.16 | 0.07 | 0.083563
4400 | ТП 5074 10/0,4кВ | ПАО "Россети Центр" | Брянская область | Климовский р-н | 10/0,4 | 0.1 | 0.048 | 0.048281
4401 | ТП 5134 10/0,4кВ | ПАО "Россети Центр" | Брянская область | Климовский р-н | 10/0,4 | 0.1 | 0.068 | 0.029711
4402 | ТП 5120 10/0,4кВ | ПАО "Россети Центр" | Брянская область | Климовский р-н | 10/0,4 | 0.063 | 0.032 | 0.028783
4403 | ТП 5118 10/0,4кВ | ПАО "Россети Центр" | Брянская область | Климовский р-н | 10/0,4 | 0.16 | 0.104 | 0.051995
4404 | ТП 5075 10/0,4кВ | ПАО "Россети Центр" | Брянская область | Климовский р-н | 10/0,4 | 0.063 | 0.037 | 0.02414
4405 | ТП 5117 10/0,4кВ | ПАО "Россети Центр" | Брянская область | Климовский р-н | 10/0,4 | 0.16 | 0.084 | 0.070564
4406 | ТП 5095 10/0,4кВ | ПАО "Россети Центр" | Брянская область | Климовский р-н | 10/0,4 | 0.1 | 0.037 | 0.058494
4407 | ТП 5094 10/0,4кВ | ПАО "Россети Центр" | Брянская область | Климовский р-н | 10/0,4 | 0.16 | 0.089 | 0.065922
4408 | ТП 5097 10/0,4кВ | ПАО "Россети Центр" | Брянская область | Климовский р-н | 10/0,4 | 0.06 | 0.024 | 0.033425
4409 | ТП 5172 10/0,4кВ | ПАО "Россети Центр" | Брянская область | Климовский р-н | 10/0,4 | 0.16 | 0.099 | 0.056637
4410 | ТП 61 10/0,4кВ | ПАО "Россети Центр" | Брянская область | Климовский р-н | 10/0,4 | 0.063 | 0.041 | 0.020426
4411 | ТП 202 10/0,4кВ | ПАО "Россети Центр" | Брянская область | Климовский р-н | 10/0,4 | 0.16 | 0.071 | 0.082634
4412 | ТП 62 10/0,4кВ | ПАО "Россети Центр" | Брянская область | Климовский р-н | 10/0,4 | 0.1 | 0.043 | 0.052923
4413 | ТП 64 10/0,4кВ | ПАО "Россети Центр" | Брянская область | Климовский р-н | 10/0,4 | 0.06 | 0.029 | 0.028783
4414 | ТП 63 10/0,4кВ | ПАО "Россети Центр" | Брянская область | Климовский р-н | 10/0,4 | 0.25 | 0.153 | 0.090062
4415 | ТП 65 10/0,4кВ | ПАО "Россети Центр" | Брянская область | Климовский р-н | 10/0,4 | 0.1 | 0.054 | 0.04271
4416 | ТП 223 10/0,4кВ | ПАО "Россети Центр" | Брянская область | Климовский р-н | 10/0,4 | 0.16 | 0.058 | 0.094705
4417 | ТП 225 10/0,4кВ | ПАО "Россети Центр" | Брянская область | Климовский р-н | 10/0,4 | 0.4 | 0.146 | 0.23583
4418 | ЗТП 73 10/0,4кВ | ПАО "Россети Центр" | Брянская область | Климовский р-н | 10/0,4 | 0.06 | 0.035 | 0.023212
4419 | ЗТП 90 10/0,4кВ | ПАО "Россети Центр" | Брянская область | Климовский р-н | 10/0,4 | 0.16 | 0.087 | 0.067779
4420 | ЗТП 153 10/0,4кВ | ПАО "Россети Центр" | Брянская область | Климовский р-н | 10/0,4 | 0.56 | 0.506 | 0.050138
4421 | ТП 71 10/0,4кВ | ПАО "Россети Центр" | Брянская область | Климовский р-н | 10/0,4 | 0.06 | 0.029 | 0.028783
4422 | ТП 69 10/0,4кВ | ПАО "Россети Центр" | Брянская область | Климовский р-н | 10/0,4 | 0.06 | 0.039 | 0.019498
4423 | ТП 70 10/0,4кВ | ПАО "Россети Центр" | Брянская область | Климовский р-н | 10/0,4 | 0.063 | 0.043 | 0.01857
4424 | ТП 155 10/0,4кВ | ПАО "Россети Центр" | Брянская область | Климовский р-н | 10/0,4 | 0.063 | 0.034 | 0.026926
4425 | ТП 128 10/0,4кВ | ПАО "Россети Центр" | Брянская область | Климовский р-н | 10/0,4 | 0.02 | 0.013 | 0.0064993
4426 | ТП 86 10/0,4кВ | ПАО "Россети Центр" | Брянская область | Климовский р-н | 10/0,4 | 0.06 | 0.032 | 0.025997
4427 | ТП 130 10/0,4кВ | ПАО "Россети Центр" | Брянская область | Климовский р-н | 10/0,4 | 0.06 | 0.032 | 0.025997
4428 | ТП 75 10/0,4кВ | ПАО "Россети Центр" | Брянская область | Климовский р-н | 10/0,4 | 0.063 | 0.04 | 0.021355
4429 | ТП 74 10/0,4кВ | ПАО "Россети Центр" | Брянская область | Климовский р-н | 10/0,4 | 0.16 | 0.062 | 0.090991
4430 | ТП 270 10/0,4кВ | ПАО "Россети Центр" | Брянская область | Климовский р-н | 10/0,4 | 0.1 | 0.063 | 0.034354
4431 | ТП 76 10/0,4кВ | ПАО "Россети Центр" | Брянская область | Климовский р-н | 10/0,4 | 0.25 | 0.092 | 0.1467
4432 | ТП 198 10/0,4кВ | ПАО "Россети Центр" | Брянская область | Климовский р-н | 10/0,4 | 0.1 | 0.032 | 0.063136
4433 | ТП 199 10/0,4кВ | ПАО "Россети Центр" | Брянская область | Климовский р-н | 10/0,4 | 0.16 | 0.097 | 0.058494
4434 | ТП 79 10/0,4кВ | ПАО "Россети Центр" | Брянская область | Климовский р-н | 10/0,4 | 0.1 | 0.053 | 0.043638
4435 | ТП 79 10/0,4кВ | ПАО "Россети Центр" | Брянская область | Климовский р-н | 10/0,4 | 0.1 | 0.061 | 0.036211
4436 | ТП 80 10/0,4кВ | ПАО "Россети Центр" | Брянская область | Климовский р-н | 10/0,4 | 0.1 | 0.065 | 0.032497
4437 | ТП 83 10/0,4кВ | ПАО "Россети Центр" | Брянская область | Климовский р-н | 10/0,4 | 0.063 | 0.028 | 0.032497
4438 | КТПП 126 10/0,4кВ | ПАО "Россети Центр" | Брянская область | Климовский р-н | 10/0,4 | 0.16 | 0.092 | 0.063136
4439 | КТПП 84 10/0,4кВ | ПАО "Россети Центр" | Брянская область | Климовский р-н | 10/0,4 | 0.06 | 0.028 | 0.029711
4440 | ТП 222 10/0,4кВ | ПАО "Россети Центр" | Брянская область | Климовский р-н | 10/0,4 | 0.25 | 0.115 | 0.12534
4441 | ТП 82 10/0,4кВ | ПАО "Россети Центр" | Брянская область | Климовский р-н | 10/0,4 | 0.06 | 0.019 | 0.038068
4442 | КТПП 154 10/0,4кВ | ПАО "Россети Центр" | Брянская область | Климовский р-н | 10/0,4 | 0.25 | 0.12 | 0.1207
4443 | ЗТП 145 10/0,4кВ | ПАО "Россети Центр" | Брянская область | Климовский р-н | 10/0,4 | 0.16 | 0.061 | 0.091919
4444 | ТП 87 10/0,4кВ | ПАО "Россети Центр" | Брянская область | Климовский р-н | 10/0,4 | 0.1 | 0.054 | 0.04271
4445 | ТП 88 10/0,4кВ | ПАО "Россети Центр" | Брянская область | Климовский р-н | 10/0,4 | 0.06 | 0.022 | 0.035282
4446 | ТП 212 10/0,4кВ | ПАО "Россети Центр" | Брянская область | Климовский р-н | 10/0,4 | 0.025 | 0.013 | 0.011142
4447 | ТП 170 10/0,4кВ | ПАО "Россети Центр" | Брянская область | Климовский р-н | 10/0,4 | 0.063 | 0.043 | 0.01857
4448 | ТП 89 10/0,4кВ | ПАО "Россети Центр" | Брянская область | Климовский р-н | 10/0,4 | 0.063 | 0.029 | 0.031568
4449 | ТП 196 10/0,4кВ | ПАО "Россети Центр" | Брянская область | Климовский р-н | 10/0,4 | 0.16 | 0.071 | 0.082634
4450 | ТП 152 10/0,4кВ | ПАО "Россети Центр" | Брянская область | Климовский р-н | 10/0,4 | 0.16 | 0.065 | 0.088205
4451 | ТП 164 10/0,4кВ | ПАО "Россети Центр" | Брянская область | Климовский р-н | 10/0,4 | 0.03 | 0.01 | 0.01857
4452 | ТП 91 10/0,4кВ | ПАО "Россети Центр" | Брянская область | Климовский р-н | 10/0,4 | 0.02 | 0.013 | 0.0064993
4453 | ТП 258 10/0,4кВ | ПАО "Россети Центр" | Брянская область | Климовский р-н | 10/0,4 | 0.04 | 0.015 | 0.023212
4454 | ТП 92 10/0,4кВ | ПАО "Россети Центр" | Брянская область | Климовский р-н | 10/0,4 | 0.06 | 0.036 | 0.022283
4455 | ТП 243 10/0,4кВ | ПАО "Россети Центр" | Брянская область | Климовский р-н | 10/0,4 | 0.25 | 0.108 | 0.13184
4456 | ТП 47 10/0,4кВ | ПАО "Россети Центр" | Брянская область | Климовский р-н | 10/0,4 | 0.03 | 0.018 | 0.011142
4457 | ТП 22 10/0,4кВ | ПАО "Россети Центр" | Брянская область | Климовский р-н | 10/0,4 | 0.65 | 0.554 | 0.089134
4458 | ТП 32 10/0,4кВ | ПАО "Россети Центр" | Брянская область | Климовский р-н | 10/0,4 | 0.1 | 0.057 | 0.039924
4459 | ТП 36 10/0,4кВ | ПАО "Россети Центр" | Брянская область | Климовский р-н | 10/0,4 | 0.1 | 0.066 | 0.031568
4460 | ТП 38 10/0,4кВ | ПАО "Россети Центр" | Брянская область | Климовский р-н | 10/0,4 | 0.01 | 0.006 | 0.0037139
4461 | ТП 40 10/0,4кВ | ПАО "Россети Центр" | Брянская область | Климовский р-н | 10/0,4 | 0.16 | 0.055 | 0.09749
4462 | ТП 244 10/0,4кВ | ПАО "Россети Центр" | Брянская область | Климовский р-н | 10/0,4 | 0.25 | 0.101 | 0.13834
4463 | ТП 148 10/0,4кВ | ПАО "Россети Центр" | Брянская область | Климовский р-н | 10/0,4 | 0.16 | 0.083 | 0.071493
4464 | ТП 41 10/0,4кВ | ПАО "Россети Центр" | Брянская область | Климовский р-н | 10/0,4 | 0.06 | 0.036 | 0.022283
4465 | ТП 241 10/0,4кВ | ПАО "Россети Центр" | Брянская область | Климовский р-н | 10/0,4 | 0.063 | 0.02 | 0.039924
4466 | ТП 169 10/0,4кВ | ПАО "Россети Центр" | Брянская область | Климовский р-н | 10/0,4 | 0.4 | 0.152 | 0.23026
4467 | ТП 242 10/0,4кВ | ПАО "Россети Центр" | Брянская область | Климовский р-н | 10/0,4 | 0.16 | 0.063 | 0.090062
4468 | ТП 44 10/0,4кВ | ПАО "Россети Центр" | Брянская область | Климовский р-н | 10/0,4 | 0.063 | 0.025 | 0.035282
4469 | ТП 168 10/0,4кВ | ПАО "Россети Центр" | Брянская область | Климовский р-н | 10/0,4 | 0.4 | 0.154 | 0.22841
4470 | ТП 127 10/0,4кВ | ПАО "Россети Центр" | Брянская область | Климовский р-н | 10/0,4 | 0.1 | 0.064 | 0.033425
4471 | ТП 27 10/0,4кВ | ПАО "Россети Центр" | Брянская область | Климовский р-н | 10/0,4 | 0.04 | 0.019 | 0.019498
4472 | ТП 34 10/0,4кВ | ПАО "Россети Центр" | Брянская область | Климовский р-н | 10/0,4 | 0.06 | 0.025 | 0.032497
4473 | ТП 35 10/0,4кВ | ПАО "Россети Центр" | Брянская область | Климовский р-н | 10/0,4 | 0.04 | 0.014 | 0.02414
4474 | ТП 167 10/0,4кВ | ПАО "Россети Центр" | Брянская область | Климовский р-н | 10/0,4 | 0.16 | 0.051 | 0.1012
4475 | ТП 29 10/0,4кВ | ПАО "Россети Центр" | Брянская область | Климовский р-н | 10/0,4 | 0.1 | 0.035 | 0.060351
4476 | РП 1 10/0,4кВ | ПАО "Россети Центр" | Брянская область | Климовский р-н | 10/0,4 | 0.063 | 0.039 | 0.022283
4477 | ТП 205 10/0,4кВ | ПАО "Россети Центр" | Брянская область | Климовский р-н | 10/0,4 | 0.1 | 0.037 | 0.058494
4478 | ТП 31 10/0,4кВ | ПАО "Россети Центр" | Брянская область | Климовский р-н | 10/0,4 | 0.1 | 0.042 | 0.053852
4479 | ТП 217 10/0,4кВ | ПАО "Россети Центр" | Брянская область | Климовский р-н | 10/0,4 | 0.1 | 0.055 | 0.041781
4480 | ТП 28 10/0,4кВ | ПАО "Россети Центр" | Брянская область | Климовский р-н | 10/0,4 | 0.06 | 0.038 | 0.020426
4481 | ТП 33 10/0,4кВ | ПАО "Россети Центр" | Брянская область | Климовский р-н | 10/0,4 | 0.025 | 0.01 | 0.013927
4482 | ТП 5146 10/0,4кВ | ПАО "Россети Центр" | Брянская область | Климовский р-н | 10/0,4 | 0.16 | 0.098 | 0.057566
4483 | ТП 5045 10/0,4кВ | ПАО "Россети Центр" | Брянская область | Климовский р-н | 10/0,4 | 0.1 | 0.034 | 0.061279
4484 | ТП 5042 10/0,4кВ | ПАО "Россети Центр" | Брянская область | Климовский р-н | 10/0,4 | 0.063 | 0.034 | 0.026926
4485 | ТП 5177 10/0,4кВ | ПАО "Россети Центр" | Брянская область | Климовский р-н | 10/0,4 | 0.25 | 0.124 | 0.11699
4486 | ТП 5043 10/0,4кВ | ПАО "Россети Центр" | Брянская область | Климовский р-н | 10/0,4 | 0.16 | 0.05 | 0.10213
4487 | ТП 5176 10/0,4кВ | ПАО "Россети Центр" | Брянская область | Климовский р-н | 10/0,4 | 0.06 | 0.02 | 0.037139
4488 | ТП 5046 10/0,4кВ | ПАО "Россети Центр" | Брянская область | Климовский р-н | 10/0,4 | 0.03 | 0.018 | 0.011142
4489 | ТП 5047 10/0,4кВ | ПАО "Россети Центр" | Брянская область | Климовский р-н | 10/0,4 | 0.02 | 0.008 | 0.011142
4490 | ТП 5055 10/0,4кВ | ПАО "Россети Центр" | Брянская область | Климовский р-н | 10/0,4 | 0.16 | 0.064 | 0.089134
4491 | ТП 5155 10/0,4кВ | ПАО "Россети Центр" | Брянская область | Климовский р-н | 10/0,4 | 0.25 | 0.156 | 0.087277
4492 | ТП 5139 10/0,4кВ | ПАО "Россети Центр" | Брянская область | Климовский р-н | 10/0,4 | 0.16 | 0.054 | 0.098419
4493 | ТП 5048 10/0,4кВ | ПАО "Россети Центр" | Брянская область | Климовский р-н | 10/0,4 | 0.063 | 0.034 | 0.026926
4494 | ЗТП 5049 10/0,4кВ | ПАО "Россети Центр" | Брянская область | Климовский р-н | 10/0,4 | 0.4 | 0.225 | 0.16248
4495 | ТП 5050 10/0,4кВ | ПАО "Россети Центр" | Брянская область | Климовский р-н | 10/0,4 | 0.063 | 0.044 | 0.017641
4496 | ТП 5051 10/0,4кВ | ПАО "Россети Центр" | Брянская область | Климовский р-н | 10/0,4 | 0.16 | 0.062 | 0.090991
4497 | ТП 5052 10/0,4кВ | ПАО "Россети Центр" | Брянская область | Климовский р-н | 10/0,4 | 0.16 | 0.099 | 0.056637
4498 | ЗТП 5153 10/0,4кВ | ПАО "Россети Центр" | Брянская область | Климовский р-н | 10/0,4 | 0.315 | 0.203 | 0.10399
4499 | ТП 5066 10/0,4кВ | ПАО "Россети Центр" | Брянская область | Климовский р-н | 10/0,4 | 0.03 | 0.016 | 0.012999
4500 | ЗТП 5147 10/0,4кВ | ПАО "Россети Центр" | Брянская область | Климовский р-н | 10/0,4 | 0.25 | 0.085 | 0.1532
4501 | ТП 5034 10/0,4кВ | ПАО "Россети Центр" | Брянская область | Климовский р-н | 10/0,4 | 0.1 | 0.052 | 0.044567
4502 | ТП 5033 10/0,4кВ | ПАО "Россети Центр" | Брянская область | Климовский р-н | 10/0,4 | 0.1 | 0.031 | 0.064065
4503 | ТП 5037 10/0,4кВ | ПАО "Россети Центр" | Брянская область | Климовский р-н | 10/0,4 | 0.1 | 0.033 | 0.062208
4504 | ТП 5160 10/0,4кВ | ПАО "Россети Центр" | Брянская область | Климовский р-н | 10/0,4 | 0.063 | 0.029 | 0.031568
4505 | ТП 5161 10/0,4кВ | ПАО "Россети Центр" | Брянская область | Климовский р-н | 10/0,4 | 0.1 | 0.041 | 0.05478
4506 | ТП 5029 10/0,4кВ | ПАО "Россети Центр" | Брянская область | Климовский р-н | 10/0,4 | 0.063 | 0.04 | 0.021355
4507 | ТП 5026 10/0,4кВ | ПАО "Россети Центр" | Брянская область | Климовский р-н | 10/0,4 | 0.16 | 0.062 | 0.090991
4508 | ТП 5005 10/0,4кВ | ПАО "Россети Центр" | Брянская область | Климовский р-н | 10/0,4 | 0.16 | 0.085 | 0.069636
4509 | ТП 5008 10/0,4кВ | ПАО "Россети Центр" | Брянская область | Климовский р-н | 10/0,4 | 0.025 | 0.01 | 0.013927
4510 | ТП 5006 10/0,4кВ | ПАО "Россети Центр" | Брянская область | Климовский р-н | 10/0,4 | 0.25 | 0.119 | 0.12163
4511 | ТП 5101 10/0,4кВ | ПАО "Россети Центр" | Брянская область | Климовский р-н | 10/0,4 | 0.16 | 0.058 | 0.094705
4512 | ТП 5169 10/0,4кВ | ПАО "Россети Центр" | Брянская область | Климовский р-н | 10/0,4 | 0.1 | 0.043 | 0.052923
4513 | ТП 5085 10/0,4кВ | ПАО "Россети Центр" | Брянская область | Климовский р-н | 10/0,4 | 0.06 | 0.033 | 0.025069
4514 | ТП 5168 10/0,4кВ | ПАО "Россети Центр" | Брянская область | Климовский р-н | 10/0,4 | 0.06 | 0.019 | 0.038068
4515 | ТП 5081 10/0,4кВ | ПАО "Россети Центр" | Брянская область | Климовский р-н | 10/0,4 | 0.063 | 0.039 | 0.022283
4516 | ТП 5082 10/0,4кВ | ПАО "Россети Центр" | Брянская область | Климовский р-н | 10/0,4 | 0.16 | 0.082 | 0.072421
4517 | ТП 5165 10/0,4кВ | ПАО "Россети Центр" | Брянская область | Климовский р-н | 10/0,4 | 0.4 | 0.152 | 0.23026
4518 | ТП 5079 10/0,4кВ | ПАО "Россети Центр" | Брянская область | Климовский р-н | 10/0,4 | 0.063 | 0.024 | 0.036211
4519 | ТП 5078 10/0,4кВ | ПАО "Россети Центр" | Брянская область | Климовский р-н | 10/0,4 | 0.04 | 0.018 | 0.020426
4520 | ТП 5086 10/0,4кВ | ПАО "Россети Центр" | Брянская область | Климовский р-н | 10/0,4 | 0.16 | 0.08 | 0.074278
4521 | ТП 5113 10/0,4кВ | ПАО "Россети Центр" | Брянская область | Климовский р-н | 10/0,4 | 0.1 | 0.061 | 0.036211
4522 | ТП 5111 10/0,4кВ | ПАО "Россети Центр" | Брянская область | Климовский р-н | 10/0,4 | 0.06 | 0.04 | 0.01857
4523 | ТП 5143 10/0,4кВ | ПАО "Россети Центр" | Брянская область | Климовский р-н | 10/0,4 | 0.06 | 0.022 | 0.035282
4524 | ТП 5087 10/0,4кВ | ПАО "Россети Центр" | Брянская область | Климовский р-н | 10/0,4 | 0.06 | 0.023 | 0.034354
4525 | ТП 5088 10/0,4кВ | ПАО "Россети Центр" | Брянская область | Климовский р-н | 10/0,4 | 0.16 | 0.095 | 0.060351
4526 | ТП 5089 10/0,4кВ | ПАО "Россети Центр" | Брянская область | Климовский р-н | 10/0,4 | 0.16 | 0.062 | 0.090991
4527 | ТП 5141 10/0,4кВ | ПАО "Россети Центр" | Брянская область | Климовский р-н | 10/0,4 | 0.16 | 0.108 | 0.048281
4528 | ТП 5090 10/0,4кВ | ПАО "Россети Центр" | Брянская область | Климовский р-н | 10/0,4 | 0.1 | 0.047 | 0.049209
4529 | ТП 5091 10/0,4кВ | ПАО "Россети Центр" | Брянская область | Климовский р-н | 10/0,4 | 0.03 | 0.017 | 0.01207
4530 | ТП 5104 10/0,4кВ | ПАО "Россети Центр" | Брянская область | Климовский р-н | 10/0,4 | 0.04 | 0.025 | 0.013927
4531 | ТП 5092 10/0,4кВ | ПАО "Россети Центр" | Брянская область | Климовский р-н | 10/0,4 | 0.04 | 0.015 | 0.023212
4532 | ТП 5093 10/0,4кВ | ПАО "Россети Центр" | Брянская область | Климовский р-н | 10/0,4 | 0.04 | 0.02 | 0.01857
4533 | ТП 5132 10/0,4кВ | ПАО "Россети Центр" | Брянская область | Климовский р-н | 10/0,4 | 0.25 | 0.173 | 0.071493
4534 | ТП 5162 10/0,4кВ | ПАО "Россети Центр" | Брянская область | Климовский р-н | 10/0,4 | 0.16 | 0.087 | 0.067779
4535 | ТП 5102 10/0,4кВ | ПАО "Россети Центр" | Брянская область | Климовский р-н | 10/0,4 | 0.25 | 0.152 | 0.090991
4536 | КТП 24 10/0,4кВ | ПАО "Россети Центр" | Брянская область | Новозыбковский р-н | 10/0,4 | 0.06 | 0.034 | 0.02414
4537 | ЗТП 309 10/0,4кВ | ПАО "Россети Центр" | Брянская область | Новозыбковский р-н | 10/0,4 | 0.8 | 0.565 | 0.21819
4538 | КТП 214 10/0,4кВ | ПАО "Россети Центр" | Брянская область | Новозыбковский р-н | 10/0,4 | 0.1 | 0.058 | 0.038996
4539 | КТП 126 10/0,4кВ | ПАО "Россети Центр" | Брянская область | Новозыбковский р-н | 10/0,4 | 0.25 | 0.127 | 0.1142
4540 | КТП 106 10/0,4кВ | ПАО "Россети Центр" | Брянская область | Новозыбковский р-н | 10/0,4 | 0.06 | 0.023 | 0.034354
4541 | КТП 206 10/0,4кВ | ПАО "Россети Центр" | Брянская область | Новозыбковский р-н | 10/0,4 | 0.025 | 0.011 | 0.012999
4542 | КТП 17 10/0,4кВ | ПАО "Россети Центр" | Брянская область | Новозыбковский р-н | 10/0,4 | 0.1 | 0.037 | 0.058494
4543 | КТП 15 10/0,4кВ | ПАО "Россети Центр" | Брянская область | Новозыбковский р-н | 10/0,4 | 0.1 | 0.037 | 0.058494
4544 | КТП 16 10/0,4кВ | ПАО "Россети Центр" | Брянская область | Новозыбковский р-н | 10/0,4 | 0.16 | 0.074 | 0.079849
4545 | ЗТП 265 6/0,4кВ | ПАО "Россети Центр" | Брянская область | Новозыбковский р-н | 6/0,4 | 0.4 | 0.124 | 0.25626
4546 | КТП 119 6/0,4кВ | ПАО "Россети Центр" | Брянская область | Новозыбковский р-н | 6/0,4 | 0.25 | 0.156 | 0.087277
4547 | КТП 222 6/0,4кВ | ПАО "Россети Центр" | Брянская область | Новозыбковский р-н | 6/0,4 | 0.025 | 0.009 | 0.014856
4548 | КТП 221 6/0,4кВ | ПАО "Россети Центр" | Брянская область | Новозыбковский р-н | 6/0,4 | 0.03 | 0.014 | 0.014856
4549 | КТП 275 6/0,4кВ | ПАО "Россети Центр" | Брянская область | Новозыбковский р-н | 6/0,4 | 0.16 | 0.061 | 0.091919
4550 | ЗТП 76 6/0,4кВ | ПАО "Россети Центр" | Брянская область | Новозыбковский р-н | 6/0,4 | 0.16 | 0.074 | 0.079849
4551 | КТП 352 6/0,4кВ | ПАО "Россети Центр" | Брянская область | Новозыбковский р-н | 6/0,4 | 0.1 | 0.057 | 0.039924
4552 | КТП 108 6/0,4кВ | ПАО "Россети Центр" | Брянская область | Новозыбковский р-н | 6/0,4 | 0.1 | 0.057 | 0.039924
4553 | КТП 48 6/0,4кВ | ПАО "Россети Центр" | Брянская область | Новозыбковский р-н | 6/0,4 | 0.1 | 0.048 | 0.048281
4554 | КТП 64 6/0,4кВ | ПАО "Россети Центр" | Брянская область | Новозыбковский р-н | 6/0,4 | 0.03 | 0.021 | 0.0083563
4555 | КТП 97 6/0,4кВ | ПАО "Россети Центр" | Брянская область | Новозыбковский р-н | 6/0,4 | 0.1 | 0.044 | 0.051995
4556 | ЗТП 57 6/0,4кВ | ПАО "Россети Центр" | Брянская область | Новозыбковский р-н | 6/0,4 | 0.4 | 0.131 | 0.24976
4557 | КТП 56 6/0,4кВ | ПАО "Россети Центр" | Брянская область | Новозыбковский р-н | 6/0,4 | 0.06 | 0.04 | 0.01857
4558 | КТП 278 6/0,4кВ | ПАО "Россети Центр" | Брянская область | Новозыбковский р-н | 6/0,4 | 0.25 | 0.083 | 0.15506
4559 | КТП 88 6/0,4кВ | ПАО "Россети Центр" | Брянская область | Новозыбковский р-н | 6/0,4 | 0.063 | 0.028 | 0.032497
4560 | КТП 58 6/0,4кВ | ПАО "Россети Центр" | Брянская область | Новозыбковский р-н | 6/0,4 | 0.25 | 0.154 | 0.089134
4561 | ЗТП 55 6/0,4кВ | ПАО "Россети Центр" | Брянская область | Новозыбковский р-н | 6/0,4 | 0.4 | 0.129 | 0.25162
4562 | КТП 61 6/0,4кВ | ПАО "Россети Центр" | Брянская область | Новозыбковский р-н | 6/0,4 | 0.06 | 0.035 | 0.023212
4563 | КТП 77 6/0,4кВ | ПАО "Россети Центр" | Брянская область | Новозыбковский р-н | 6/0,4 | 0.025 | 0.01 | 0.013927
4564 | КТП 70 6/0,4кВ | ПАО "Россети Центр" | Брянская область | Новозыбковский р-н | 6/0,4 | 0.1 | 0.055 | 0.041781
4565 | КТП 279 6/0,4кВ | ПАО "Россети Центр" | Брянская область | Новозыбковский р-н | 6/0,4 | 0.16 | 0.099 | 0.056637
4566 | КТП 32 6/0,4кВ | ПАО "Россети Центр" | Брянская область | Новозыбковский р-н | 6/0,4 | 0.1 | 0.039 | 0.056637
4567 | ЗТП 277 6/0,4кВ | ПАО "Россети Центр" | Брянская область | Новозыбковский р-н | 6/0,4 | 0.18 | 0.089 | 0.084491
4568 | КТП 33 6/0,4кВ | ПАО "Россети Центр" | Брянская область | Новозыбковский р-н | 6/0,4 | 0.1 | 0.046 | 0.050138
4569 | КТП 46 6/0,4кВ | ПАО "Россети Центр" | Брянская область | Новозыбковский р-н | 6/0,4 | 0.25 | 0.13 | 0.11142
4570 | ЗТП 143 6/0,4кВ | ПАО "Россети Центр" | Брянская область | Новозыбковский р-н | 6/0,4 | 0.16 | 0.078 | 0.076135
4571 | КТП 49 6/0,4кВ | ПАО "Россети Центр" | Брянская область | Новозыбковский р-н | 6/0,4 | 0.1 | 0.041 | 0.05478
4572 | КТП 133 6/0,4кВ | ПАО "Россети Центр" | Брянская область | Новозыбковский р-н | 6/0,4 | 0.1 | 0.068 | 0.029711
4573 | ЗТП 174 10/0,4кВ | ПАО "Россети Центр" | Брянская область | Новозыбковский р-н | 10/0,4 | 0.8 | 0.602 | 0.18384
4574 | КТП 72 10/0,4кВ | ПАО "Россети Центр" | Брянская область | Новозыбковский р-н | 10/0,4 | 0.063 | 0.044 | 0.017641
4575 | ЗТП 274 10/0,4кВ | ПАО "Россети Центр" | Брянская область | Новозыбковский р-н | 10/0,4 | 0.1 | 0.066 | 0.031568
4576 | ЗТП 71 10/0,4кВ | ПАО "Россети Центр" | Брянская область | Новозыбковский р-н | 10/0,4 | 0.32 | 0.185 | 0.12534
4577 | КТП 62 10/0,4кВ | ПАО "Россети Центр" | Брянская область | Новозыбковский р-н | 10/0,4 | 0.16 | 0.06 | 0.092848
4578 | ЗТП 59 10/0,4кВ | ПАО "Россети Центр" | Брянская область | Новозыбковский р-н | 10/0,4 | 0.16 | 0.067 | 0.086348
4579 | КТП 105 10/0,4кВ | ПАО "Россети Центр" | Брянская область | Новозыбковский р-н | 10/0,4 | 0.4 | 0.27 | 0.1207
4580 | КТП 60 10/0,4кВ | ПАО "Россети Центр" | Брянская область | Новозыбковский р-н | 10/0,4 | 0.1 | 0.051 | 0.045495
4581 | КТП 144 10/0,4кВ | ПАО "Россети Центр" | Брянская область | Новозыбковский р-н | 10/0,4 | 0.1 | 0.053 | 0.043638
4582 | КТП 146 10/0,4кВ | ПАО "Россети Центр" | Брянская область | Новозыбковский р-н | 10/0,4 | 0.06 | 0.033 | 0.025069
4583 | КТП 217 10/0,4кВ | ПАО "Россети Центр" | Брянская область | Новозыбковский р-н | 10/0,4 | 0.06 | 0.029 | 0.028783
4584 | КТП 219 10/0,4кВ | ПАО "Россети Центр" | Брянская область | Новозыбковский р-н | 10/0,4 | 0.063 | 0.027 | 0.033425
4585 | КТП 218 10/0,4кВ | ПАО "Россети Центр" | Брянская область | Новозыбковский р-н | 10/0,4 | 0.063 | 0.041 | 0.020426
4586 | ЗТП 339 10/0,4кВ | ПАО "Россети Центр" | Брянская область | Новозыбковский р-н | 10/0,4 | 0.25 | 0.098 | 0.14113
4587 | ЗТП 317 10/0,4кВ | ПАО "Россети Центр" | Брянская область | Новозыбковский р-н | 10/0,4 | 0.32 | 0.228 | 0.08542
4588 | ЗТП 266 10/0,4кВ | ПАО "Россети Центр" | Брянская область | Новозыбковский р-н | 10/0,4 | 0.8 | 0.638 | 0.15041
4589 | КТПП 182 10/0,4кВ | ПАО "Россети Центр" | Брянская область | Новозыбковский р-н | 10/0,4 | 0.18 | 0.072 | 0.10028
4590 | КТП 224 10/0,4кВ | ПАО "Россети Центр" | Брянская область | Новозыбковский р-н | 10/0,4 | 0.1 | 0.055 | 0.041781
4591 | КТП 53 10/0,4кВ | ПАО "Россети Центр" | Брянская область | Новозыбковский р-н | 10/0,4 | 0.1 | 0.067 | 0.03064
4592 | КТП 92 10/0,4кВ | ПАО "Россети Центр" | Брянская область | Новозыбковский р-н | 10/0,4 | 0.1 | 0.061 | 0.036211
4593 | ЗТП 327 10/0,4кВ | ПАО "Россети Центр" | Брянская область | Новозыбковский р-н | 10/0,4 | 0.4 | 0.254 | 0.13556
4594 | ЗТП 95 10/0,4кВ | ПАО "Россети Центр" | Брянская область | Новозыбковский р-н | 10/0,4 | 0.25 | 0.079 | 0.15877
4595 | ЗТП 175 10/0,4кВ | ПАО "Россети Центр" | Брянская область | Новозыбковский р-н | 10/0,4 | 0.4 | 0.263 | 0.1272
4596 | КТП 120 10/0,4кВ | ПАО "Россети Центр" | Брянская область | Новозыбковский р-н | 10/0,4 | 0.03 | 0.01 | 0.01857
4597 | КТП 93 10/0,4кВ | ПАО "Россети Центр" | Брянская область | Новозыбковский р-н | 10/0,4 | 0.06 | 0.02 | 0.037139
4598 | КТП 41 10/0,4кВ | ПАО "Россети Центр" | Брянская область | Новозыбковский р-н | 10/0,4 | 0.16 | 0.096 | 0.059423
4599 | ЗТП 38 10/0,4кВ | ПАО "Россети Центр" | Брянская область | Новозыбковский р-н | 10/0,4 | 0.25 | 0.115 | 0.12534
4600 | ЗТП 39 10/0,4кВ | ПАО "Россети Центр" | Брянская область | Новозыбковский р-н | 10/0,4 | 0.25 | 0.088 | 0.15041
4601 | КТПП 104 10/0,4кВ | ПАО "Россети Центр" | Брянская область | Новозыбковский р-н | 10/0,4 | 0.25 | 0.161 | 0.082634
4602 | КТП 45 10/0,4кВ | ПАО "Россети Центр" | Брянская область | Новозыбковский р-н | 10/0,4 | 0.1 | 0.032 | 0.063136
4603 | КТП 98 10/0,4кВ | ПАО "Россети Центр" | Брянская область | Новозыбковский р-н | 10/0,4 | 0.25 | 0.135 | 0.10677
4604 | КТП 207 10/0,4кВ | ПАО "Россети Центр" | Брянская область | Новозыбковский р-н | 10/0,4 | 0.06 | 0.025 | 0.032497
4605 | ЗТП 269 10/0,4кВ | ПАО "Россети Центр" | Брянская область | Новозыбковский р-н | 10/0,4 | 0.4 | 0.16 | 0.22283
4606 | ЗТП 263 10/0,4кВ | ПАО "Россети Центр" | Брянская область | Новозыбковский р-н | 10/0,4 | 0.16 | 0.074 | 0.079849
4607 | КТП 261 10/0,4кВ | ПАО "Россети Центр" | Брянская область | Новозыбковский р-н | 10/0,4 | 0.06 | 0.031 | 0.026926
4608 | КТП 148 10/0,4кВ | ПАО "Россети Центр" | Брянская область | Новозыбковский р-н | 10/0,4 | 0.03 | 0.016 | 0.012999
4609 | КТП 136 10/0,4кВ | ПАО "Россети Центр" | Брянская область | Новозыбковский р-н | 10/0,4 | 0.1 | 0.053 | 0.043638
4610 | КТП 42 10/0,4кВ | ПАО "Россети Центр" | Брянская область | Новозыбковский р-н | 10/0,4 | 0.03 | 0.018 | 0.011142
4611 | КТП 173 10/0,4кВ | ПАО "Россети Центр" | Брянская область | Новозыбковский р-н | 10/0,4 | 0.025 | 0.013 | 0.011142
4612 | ЗТП 299 10/0,4кВ | ПАО "Россети Центр" | Брянская область | Новозыбковский р-н | 10/0,4 | 0.25 | 0.16 | 0.083563
4613 | ЗТП 47 10/0,4кВ | ПАО "Россети Центр" | Брянская область | Новозыбковский р-н | 10/0,4 | 0.16 | 0.1 | 0.055709
4614 | КТП 166 10/0,4кВ | ПАО "Россети Центр" | Брянская область | Новозыбковский р-н | 10/0,4 | 0.1 | 0.064 | 0.033425
4615 | ЗТП 295 10/0,4кВ | ПАО "Россети Центр" | Брянская область | Новозыбковский р-н | 10/0,4 | 0.25 | 0.142 | 0.10028
4616 | КТП 156 10/0,4кВ | ПАО "Россети Центр" | Брянская область | Новозыбковский р-н | 10/0,4 | 0.16 | 0.101 | 0.05478
4617 | КТП 356 10/0,4кВ | ПАО "Россети Центр" | Брянская область | Новозыбковский р-н | 10/0,4 | 0.1 | 0.037 | 0.058494
4618 | КТП 43 10/0,4кВ | ПАО "Россети Центр" | Брянская область | Новозыбковский р-н | 10/0,4 | 0.25 | 0.11 | 0.12999
4619 | ЗТП 353 10/0,4кВ | ПАО "Россети Центр" | Брянская область | Новозыбковский р-н | 10/0,4 | 0.25 | 0.138 | 0.10399
4620 | КТП 127 10/0,4кВ | ПАО "Россети Центр" | Брянская область | Новозыбковский р-н | 10/0,4 | 0.16 | 0.082 | 0.072421
4621 | ЗТП 2 10/0,4кВ | ПАО "Россети Центр" | Брянская область | Новозыбковский р-н | 10/0,4 | 0.18 | 0.083 | 0.090062
4622 | КТП 243 10/0,4кВ | ПАО "Россети Центр" | Брянская область | Новозыбковский р-н | 10/0,4 | 0.01 | 0.005 | 0.0046424
4623 | КТП 239 10/0,4кВ | ПАО "Россети Центр" | Брянская область | Новозыбковский р-н | 10/0,4 | 0.1 | 0.068 | 0.029711
4624 | КТП 240 10/0,4кВ | ПАО "Россети Центр" | Брянская область | Новозыбковский р-н | 10/0,4 | 0.1 | 0.037 | 0.058494
4625 | КТП 273 10/0,4кВ | ПАО "Россети Центр" | Брянская область | Новозыбковский р-н | 10/0,4 | 0.16 | 0.111 | 0.045495
4626 | ЗТП 69 10/0,4кВ | ПАО "Россети Центр" | Брянская область | Новозыбковский р-н | 10/0,4 | 0.25 | 0.079 | 0.15877
4627 | КТП 165 10/0,4кВ | ПАО "Россети Центр" | Брянская область | Новозыбковский р-н | 10/0,4 | 0.25 | 0.08 | 0.15784
4628 | ЗТП 318 10/0,4кВ | ПАО "Россети Центр" | Брянская область | Новозыбковский р-н | 10/0,4 | 1.03 | 0.846 | 0.17084
4629 | КТП 65 10/0,4кВ | ПАО "Россети Центр" | Брянская область | Новозыбковский р-н | 10/0,4 | 0.25 | 0.143 | 0.099347
4630 | КТП 20 10/0,4кВ | ПАО "Россети Центр" | Брянская область | Новозыбковский р-н | 10/0,4 | 0.06 | 0.026 | 0.031568
4631 | ЗТП 23 10/0,4кВ | ПАО "Россети Центр" | Брянская область | Новозыбковский р-н | 10/0,4 | 0.25 | 0.088 | 0.15041
4632 | КТП 22 10/0,4кВ | ПАО "Россети Центр" | Брянская область | Новозыбковский р-н | 10/0,4 | 0.4 | 0.258 | 0.13184
4633 | КТП 18 10/0,4кВ | ПАО "Россети Центр" | Брянская область | Новозыбковский р-н | 10/0,4 | 0.25 | 0.164 | 0.079849
4634 | КТП 117 10/0,4кВ | ПАО "Россети Центр" | Брянская область | Новозыбковский р-н | 10/0,4 | 0.25 | 0.087 | 0.15134
4635 | КТП 12 10/0,4кВ | ПАО "Россети Центр" | Брянская область | Новозыбковский р-н | 10/0,4 | 0.06 | 0.03 | 0.027854
4636 | КТП 9 10/0,4кВ | ПАО "Россети Центр" | Брянская область | Новозыбковский р-н | 10/0,4 | 0.06 | 0.029 | 0.028783
4637 | КТП 8 10/0,4кВ | ПАО "Россети Центр" | Брянская область | Новозыбковский р-н | 10/0,4 | 0.1 | 0.052 | 0.044567
4638 | КТП 90 10/0,4кВ | ПАО "Россети Центр" | Брянская область | Новозыбковский р-н | 10/0,4 | 0.16 | 0.059 | 0.093776
4639 | КТП 100 10/0,4кВ | ПАО "Россети Центр" | Брянская область | Новозыбковский р-н | 10/0,4 | 0.25 | 0.089 | 0.14948
4640 | ЗТП 7 10/0,4кВ | ПАО "Россети Центр" | Брянская область | Новозыбковский р-н | 10/0,4 | 0.25 | 0.084 | 0.15413
4641 | КТП 52 10/0,4кВ | ПАО "Россети Центр" | Брянская область | Новозыбковский р-н | 10/0,4 | 0.025 | 0.011 | 0.012999
4642 | КТП 11 10/0,4кВ | ПАО "Россети Центр" | Брянская область | Новозыбковский р-н | 10/0,4 | 0.04 | 0.024 | 0.014856
4643 | КТП 14 10/0,4кВ | ПАО "Россети Центр" | Брянская область | Новозыбковский р-н | 10/0,4 | 0.063 | 0.023 | 0.037139
4644 | КТП 212 10/0,4кВ | ПАО "Россети Центр" | Брянская область | Новозыбковский р-н | 10/0,4 | 0.16 | 0.088 | 0.06685
4645 | КТП 44 10/0,4кВ | ПАО "Россети Центр" | Брянская область | Новозыбковский р-н | 10/0,4 | 0.1 | 0.056 | 0.040853
4646 | КТП 247 10/0,4кВ | ПАО "Россети Центр" | Брянская область | Новозыбковский р-н | 10/0,4 | 0.25 | 0.159 | 0.084491
4647 | КТП 184 10/0,4кВ | ПАО "Россети Центр" | Брянская область | Новозыбковский р-н | 10/0,4 | 0.16 | 0.066 | 0.087277
4648 | КТП 5 10/0,4кВ | ПАО "Россети Центр" | Брянская область | Новозыбковский р-н | 10/0,4 | 0.06 | 0.028 | 0.029711
4649 | КТП 228 10/0,4кВ | ПАО "Россети Центр" | Брянская область | Новозыбковский р-н | 10/0,4 | 0.1 | 0.056 | 0.040853
4650 | КТП 238 10/0,4кВ | ПАО "Россети Центр" | Брянская область | Новозыбковский р-н | 10/0,4 | 0.1 | 0.047 | 0.049209
4651 | КТП 237 10/0,4кВ | ПАО "Россети Центр" | Брянская область | Новозыбковский р-н | 10/0,4 | 0.1 | 0.057 | 0.039924
4652 | ЗТП 244 10/0,4кВ | ПАО "Россети Центр" | Брянская область | Новозыбковский р-н | 10/0,4 | 0.16 | 0.102 | 0.053852
4653 | КТП 152 10/0,4кВ | ПАО "Россети Центр" | Брянская область | Новозыбковский р-н | 10/0,4 | 0.1 | 0.036 | 0.059423
4654 | КТП 215 10/0,4кВ | ПАО "Россети Центр" | Брянская область | Новозыбковский р-н | 10/0,4 | 0.025 | 0.016 | 0.0083563
4655 | ЗТП 229 10/0,4кВ | ПАО "Россети Центр" | Брянская область | Новозыбковский р-н | 10/0,4 | 0.4 | 0.138 | 0.24326
4656 | КТП 138 10/0,4кВ | ПАО "Россети Центр" | Брянская область | Новозыбковский р-н | 10/0,4 | 0.4 | 0.187 | 0.19777
4657 | КТП 321 10/0,4кВ | ПАО "Россети Центр" | Брянская область | Новозыбковский р-н | 10/0,4 | 0.063 | 0.033 | 0.027854
4658 | КТП 241 10/0,4кВ | ПАО "Россети Центр" | Брянская область | Новозыбковский р-н | 10/0,4 | 0.1 | 0.05 | 0.046424
4659 | КТП 324 10/0,4кВ | ПАО "Россети Центр" | Брянская область | Новозыбковский р-н | 10/0,4 | 0.025 | 0.012 | 0.01207
4660 | КТП 213 10/0,4кВ | ПАО "Россети Центр" | Брянская область | Новозыбковский р-н | 10/0,4 | 0.06 | 0.034 | 0.02414
4661 | КТП 84 10/0,4кВ | ПАО "Россети Центр" | Брянская область | Новозыбковский р-н | 10/0,4 | 0.25 | 0.134 | 0.1077
4662 | КТП 210 10/0,4кВ | ПАО "Россети Центр" | Брянская область | Новозыбковский р-н | 10/0,4 | 0.25 | 0.095 | 0.14391
4663 | КТП 187 10/0,4кВ | ПАО "Россети Центр" | Брянская область | Новозыбковский р-н | 10/0,4 | 0.1 | 0.057 | 0.039924
4664 | КТП 125 10/0,4кВ | ПАО "Россети Центр" | Брянская область | Новозыбковский р-н | 10/0,4 | 0.25 | 0.098 | 0.14113
4665 | ЗТП 337 10/0,4кВ | ПАО "Россети Центр" | Брянская область | Новозыбковский р-н | 10/0,4 | 0.4 | 0.267 | 0.12349
4666 | КТП 109 10/0,4кВ | ПАО "Россети Центр" | Брянская область | Новозыбковский р-н | 10/0,4 | 0.1 | 0.043 | 0.052923
4667 | ЗТП 26 10/0,4кВ | ПАО "Россети Центр" | Брянская область | Новозыбковский р-н | 10/0,4 | 0.4 | 0.208 | 0.17827
4668 | КТП 200 10/0,4кВ | ПАО "Россети Центр" | Брянская область | Новозыбковский р-н | 10/0,4 | 0.25 | 0.106 | 0.1337
4669 | КТП 27 10/0,4кВ | ПАО "Россети Центр" | Брянская область | Новозыбковский р-н | 10/0,4 | 0.4 | 0.239 | 0.14948
4670 | КТП 267 10/0,4кВ | ПАО "Россети Центр" | Брянская область | Новозыбковский р-н | 10/0,4 | 0.16 | 0.084 | 0.070564
4671 | ЗТП 311 10/0,4кВ | ПАО "Россети Центр" | Брянская область | Новозыбковский р-н | 10/0,4 | 0.25 | 0.121 | 0.11977
4672 | КТП 30 10/0,4кВ | ПАО "Россети Центр" | Брянская область | Новозыбковский р-н | 10/0,4 | 0.06 | 0.033 | 0.025069
4673 | КТП 29 10/0,4кВ | ПАО "Россети Центр" | Брянская область | Новозыбковский р-н | 10/0,4 | 0.06 | 0.02 | 0.037139
4674 | КТП 28 10/0,4кВ | ПАО "Россети Центр" | Брянская область | Новозыбковский р-н | 10/0,4 | 0.025 | 0.01 | 0.013927
4675 | КТП 6 10/0,4кВ | ПАО "Россети Центр" | Брянская область | Новозыбковский р-н | 10/0,4 | 0.16 | 0.081 | 0.07335
4676 | КТП 40 10/0,4кВ | ПАО "Россети Центр" | Брянская область | Новозыбковский р-н | 10/0,4 | 0.06 | 0.038 | 0.020426
4677 | КТП 329 10/0,4кВ | ПАО "Россети Центр" | Брянская область | Новозыбковский р-н | 10/0,4 | 0.063 | 0.024 | 0.036211
4678 | ЗТП 334 10/0,4кВ | ПАО "Россети Центр" | Брянская область | Новозыбковский р-н | 10/0,4 | 0.32 | 0.215 | 0.09749
4679 | КТП 332 10/0,4кВ | ПАО "Россети Центр" | Брянская область | Новозыбковский р-н | 10/0,4 | 0.06 | 0.039 | 0.019498
4680 | КТП 226 10/0,4кВ | ПАО "Россети Центр" | Брянская область | Новозыбковский р-н | 10/0,4 | 0.25 | 0.082 | 0.15598
4681 | ЗТП 304 10/0,4кВ | ПАО "Россети Центр" | Брянская область | Новозыбковский р-н | 10/0,4 | 0.8 | 0.648 | 0.14113
4682 | КТП 36 10/0,4кВ | ПАО "Россети Центр" | Брянская область | Новозыбковский р-н | 10/0,4 | 0.4 | 0.216 | 0.17084
4683 | КТП 330 10/0,4кВ | ПАО "Россети Центр" | Брянская область | Новозыбковский р-н | 10/0,4 | 0.1 | 0.062 | 0.035282
4684 | КТП 333 10/0,4кВ | ПАО "Россети Центр" | Брянская область | Новозыбковский р-н | 10/0,4 | 0.063 | 0.026 | 0.034354
4685 | КТП 331 10/0,4кВ | ПАО "Россети Центр" | Брянская область | Новозыбковский р-н | 10/0,4 | 0.063 | 0.038 | 0.023212
4686 | ЗТП 363 10/0,4кВ | ПАО "Россети Центр" | Брянская область | Новозыбковский р-н | 10/0,4 | 0.32 | 0.231 | 0.082634
4687 | КТП 164 10/0,4кВ | ПАО "Россети Центр" | Брянская область | Новозыбковский р-н | 10/0,4 | 0.06 | 0.032 | 0.025997
4688 | ЗТП 112 10/0,4кВ | ПАО "Россети Центр" | Брянская область | Новозыбковский р-н | 10/0,4 | 0.4 | 0.241 | 0.14763
4689 | КТП 1 10/0,4кВ | ПАО "Россети Центр" | Брянская область | Трубчевский р-н | 10/0,4 | 0.25 | 0.089 | 0.14948
4690 | КТП 193 10/0,4кВ | ПАО "Россети Центр" | Брянская область | Трубчевский р-н | 10/0,4 | 0.4 | 0.262 | 0.12813
4691 | КТП 180 10/0,4кВ | ПАО "Россети Центр" | Брянская область | Трубчевский р-н | 10/0,4 | 0.16 | 0.089 | 0.065922
4692 | КТП 150 10/0,4кВ | ПАО "Россети Центр" | Брянская область | Трубчевский р-н | 10/0,4 | 0.4 | 0.19 | 0.19498
4693 | КТП 2 10/0,4кВ | ПАО "Россети Центр" | Брянская область | Трубчевский р-н | 10/0,4 | 0.16 | 0.051 | 0.1012
4694 | КТП 148 10/0,4кВ | ПАО "Россети Центр" | Брянская область | Трубчевский р-н | 10/0,4 | 0.16 | 0.072 | 0.081706
4695 | КТП 12 10/0,4кВ | ПАО "Россети Центр" | Брянская область | Трубчевский р-н | 10/0,4 | 0.25 | 0.103 | 0.13649
4696 | КТП 3 10/0,4кВ | ПАО "Россети Центр" | Брянская область | Трубчевский р-н | 10/0,4 | 0.25 | 0.137 | 0.10492
4697 | КТП 5 10/0,4кВ | ПАО "Россети Центр" | Брянская область | Трубчевский р-н | 10/0,4 | 0.1 | 0.048 | 0.048281
4698 | ЗТП 263 10/0,4кВ | ПАО "Россети Центр" | Брянская область | Трубчевский р-н | 10/0,4 | 0.16 | 0.085 | 0.069636
4699 | КТП 314 10/0,4кВ | ПАО "Россети Центр" | Брянская область | Трубчевский р-н | 10/0,4 | 0.16 | 0.059 | 0.093776
4700 | КТП 6 10/0,4кВ | ПАО "Россети Центр" | Брянская область | Трубчевский р-н | 10/0,4 | 0.025 | 0.012 | 0.01207
4701 | КТП 208 10/0,4кВ | ПАО "Россети Центр" | Брянская область | Трубчевский р-н | 10/0,4 | 0.1 | 0.062 | 0.035282
4702 | КТП 266 10/0,4кВ | ПАО "Россети Центр" | Брянская область | Трубчевский р-н | 10/0,4 | 0.1 | 0.04 | 0.055709
4703 | КТП 163 10/0,4кВ | ПАО "Россети Центр" | Брянская область | Трубчевский р-н | 10/0,4 | 0.1 | 0.04 | 0.055709
4704 | КТП 4 10/0,4кВ | ПАО "Россети Центр" | Брянская область | Трубчевский р-н | 10/0,4 | 0.1 | 0.035 | 0.060351
4705 | КТП 7 10/0,4кВ | ПАО "Россети Центр" | Брянская область | Трубчевский р-н | 10/0,4 | 0.1 | 0.055 | 0.041781
4706 | ЗТП 8 10/0,4кВ | ПАО "Россети Центр" | Брянская область | Трубчевский р-н | 10/0,4 | 0.25 | 0.098 | 0.14113
4707 | КТП 9 10/0,4кВ | ПАО "Россети Центр" | Брянская область | Трубчевский р-н | 10/0,4 | 0.063 | 0.04 | 0.021355
4708 | КТП 71 10/0,4кВ | ПАО "Россети Центр" | Брянская область | Трубчевский р-н | 10/0,4 | 0.063 | 0.024 | 0.036211
4709 | КТП 155 10/0,4кВ | ПАО "Россети Центр" | Брянская область | Трубчевский р-н | 10/0,4 | 0.025 | 0.017 | 0.0074278
4710 | КТП 69 10/0,4кВ | ПАО "Россети Центр" | Брянская область | Трубчевский р-н | 10/0,4 | 0.25 | 0.133 | 0.10863
4711 | КТП 209 10/0,4кВ | ПАО "Россети Центр" | Брянская область | Трубчевский р-н | 10/0,4 | 0.16 | 0.083 | 0.071493
4712 | КТП 286 10/0,4кВ | ПАО "Россети Центр" | Брянская область | Трубчевский р-н | 10/0,4 | 0.1 | 0.04 | 0.055709
4713 | КТП 70 10/0,4кВ | ПАО "Россети Центр" | Брянская область | Трубчевский р-н | 10/0,4 | 0.4 | 0.246 | 0.14299
4714 | КТП 287 10/0,4кВ | ПАО "Россети Центр" | Брянская область | Трубчевский р-н | 10/0,4 | 0.16 | 0.069 | 0.084491
4715 | КТП 157 10/0,4кВ | ПАО "Россети Центр" | Брянская область | Трубчевский р-н | 10/0,4 | 0.025 | 0.013 | 0.011142
4716 | КТП 74 10/0,4кВ | ПАО "Россети Центр" | Брянская область | Трубчевский р-н | 10/0,4 | 0.25 | 0.118 | 0.12256
4717 | КТП 72 10/0,4кВ | ПАО "Россети Центр" | Брянская область | Трубчевский р-н | 10/0,4 | 0.1 | 0.043 | 0.052923
4718 | КТП 142 10/0,4кВ | ПАО "Россети Центр" | Брянская область | Трубчевский р-н | 10/0,4 | 0.25 | 0.126 | 0.11513
4719 | КТП 199 10/0,4кВ | ПАО "Россети Центр" | Брянская область | Трубчевский р-н | 10/0,4 | 0.16 | 0.089 | 0.065922
4720 | КТП 64 10/0,4кВ | ПАО "Россети Центр" | Брянская область | Трубчевский р-н | 10/0,4 | 0.1 | 0.048 | 0.048281
4721 | КТП 293 10/0,4кВ | ПАО "Россети Центр" | Брянская область | Трубчевский р-н | 10/0,4 | 0.1 | 0.064 | 0.033425
4722 | КТП 181 10/0,4кВ | ПАО "Россети Центр" | Брянская область | Трубчевский р-н | 10/0,4 | 0.4 | 0.268 | 0.12256
4723 | КТП 178 10/0,4кВ | ПАО "Россети Центр" | Брянская область | Трубчевский р-н | 10/0,4 | 0.1 | 0.039 | 0.056637
4724 | КТП 254 10/0,4кВ | ПАО "Россети Центр" | Брянская область | Трубчевский р-н | 10/0,4 | 0.1 | 0.052 | 0.044567
4725 | КТП 316 10/0,4кВ | ПАО "Россети Центр" | Брянская область | Трубчевский р-н | 10/0,4 | 0.16 | 0.075 | 0.078921
4726 | КТП 132 10/0,4кВ | ПАО "Россети Центр" | Брянская область | Трубчевский р-н | 10/0,4 | 0.063 | 0.039 | 0.022283
4727 | КТП 133 10/0,4кВ | ПАО "Россети Центр" | Брянская область | Трубчевский р-н | 10/0,4 | 0.025 | 0.008 | 0.015784
4728 | КТП 187 10/0,4кВ | ПАО "Россети Центр" | Брянская область | Трубчевский р-н | 10/0,4 | 0.063 | 0.027 | 0.033425
4729 | КТП 144 10/0,4кВ | ПАО "Россети Центр" | Брянская область | Трубчевский р-н | 10/0,4 | 0.063 | 0.033 | 0.027854
4730 | КТП 53 10/0,4кВ | ПАО "Россети Центр" | Брянская область | Трубчевский р-н | 10/0,4 | 0.01 | 0.007 | 0.0027854
4731 | КТП 102 10/0,4кВ | ПАО "Россети Центр" | Брянская область | Трубчевский р-н | 10/0,4 | 0.16 | 0.1 | 0.055709
4732 | КТП 32 10/0,4кВ | ПАО "Россети Центр" | Брянская область | Трубчевский р-н | 10/0,4 | 0.063 | 0.044 | 0.017641
4733 | КТП 33 10/0,4кВ | ПАО "Россети Центр" | Брянская область | Трубчевский р-н | 10/0,4 | 0.1 | 0.033 | 0.062208
4734 | КТП 35 10/0,4кВ | ПАО "Россети Центр" | Брянская область | Трубчевский р-н | 10/0,4 | 0.04 | 0.019 | 0.019498
4735 | КТП 36 10/0,4кВ | ПАО "Россети Центр" | Брянская область | Трубчевский р-н | 10/0,4 | 0.1 | 0.059 | 0.038068
4736 | ЗТП 18 10/0,4кВ | ПАО "Россети Центр" | Брянская область | Трубчевский р-н | 10/0,4 | 0.4 | 0.161 | 0.22191
4737 | КТП 298 10/0,4кВ | ПАО "Россети Центр" | Брянская область | Трубчевский р-н | 10/0,4 | 0.1 | 0.043 | 0.052923
4738 | КТП 30 10/0,4кВ | ПАО "Россети Центр" | Брянская область | Трубчевский р-н | 10/0,4 | 0.16 | 0.083 | 0.071493
4739 | КТП 268 10/0,4кВ | ПАО "Россети Центр" | Брянская область | Трубчевский р-н | 10/0,4 | 0.06 | 0.039 | 0.019498
4740 | КТП 94 10/0,4кВ | ПАО "Россети Центр" | Брянская область | Трубчевский р-н | 10/0,4 | 0.1 | 0.035 | 0.060351
4741 | КТП 81 10/0,4кВ | ПАО "Россети Центр" | Брянская область | Трубчевский р-н | 10/0,4 | 0.06 | 0.022 | 0.035282
4742 | КТП 230 10/0,4кВ | ПАО "Россети Центр" | Брянская область | Трубчевский р-н | 10/0,4 | 0.25 | 0.114 | 0.12627
4743 | КТП 80 10/0,4кВ | ПАО "Россети Центр" | Брянская область | Трубчевский р-н | 10/0,4 | 0.1 | 0.053 | 0.043638
4744 | КТП 95 10/0,4кВ | ПАО "Россети Центр" | Брянская область | Трубчевский р-н | 10/0,4 | 0.1 | 0.059 | 0.038068
4745 | КТП 96 10/0,4кВ | ПАО "Россети Центр" | Брянская область | Трубчевский р-н | 10/0,4 | 0.06 | 0.029 | 0.028783
4746 | КТП 134 10/0,4кВ | ПАО "Россети Центр" | Брянская область | Трубчевский р-н | 10/0,4 | 0.1 | 0.045 | 0.051066
4747 | КТП 201 10/0,4кВ | ПАО "Россети Центр" | Брянская область | Трубчевский р-н | 10/0,4 | 0.4 | 0.183 | 0.20148
4748 | КТП 255 10/0,4кВ | ПАО "Россети Центр" | Брянская область | Трубчевский р-н | 10/0,4 | 0.1 | 0.066 | 0.031568
4749 | КТП 292 10/0,4кВ | ПАО "Россети Центр" | Брянская область | Трубчевский р-н | 10/0,4 | 0.025 | 0.017 | 0.0074278
4750 | КТП 275 10/0,4кВ | ПАО "Россети Центр" | Брянская область | Трубчевский р-н | 10/0,4 | 0.25 | 0.145 | 0.09749
4751 | КТП 37 10/0,4кВ | ПАО "Россети Центр" | Брянская область | Трубчевский р-н | 10/0,4 | 0.1 | 0.034 | 0.061279
4752 | КТП 40 10/0,4кВ | ПАО "Россети Центр" | Брянская область | Трубчевский р-н | 10/0,4 | 0.1 | 0.051 | 0.045495
4753 | КТП 328 10/0,4кВ | ПАО "Россети Центр" | Брянская область | Трубчевский р-н | 10/0,4 | 0.025 | 0.016 | 0.0083563
4754 | КТП 156 10/0,4кВ | ПАО "Россети Центр" | Брянская область | Трубчевский р-н | 10/0,4 | 0.025 | 0.012 | 0.01207
4755 | КТП 59 10/0,4кВ | ПАО "Россети Центр" | Брянская область | Трубчевский р-н | 10/0,4 | 0.1 | 0.047 | 0.049209
4756 | КТП 146 10/0,4кВ | ПАО "Россети Центр" | Брянская область | Трубчевский р-н | 10/0,4 | 0.25 | 0.094 | 0.14484
4757 | КТП 60 10/0,4кВ | ПАО "Россети Центр" | Брянская область | Трубчевский р-н | 10/0,4 | 0.4 | 0.256 | 0.1337
4758 | КТП 61 10/0,4кВ | ПАО "Россети Центр" | Брянская область | Трубчевский р-н | 10/0,4 | 0.1 | 0.055 | 0.041781
4759 | КТП 63 10/0,4кВ | ПАО "Россети Центр" | Брянская область | Трубчевский р-н | 10/0,4 | 0.063 | 0.026 | 0.034354
4760 | ЦРП 2 10/0,4кВ | ПАО "Россети Центр" | Брянская область | Трубчевский р-н | 10/0,4 | 0.4 | 0.192 | 0.19312
4761 | КТП 39 10/0,4кВ | ПАО "Россети Центр" | Брянская область | Трубчевский р-н | 10/0,4 | 0.063 | 0.033 | 0.027854
4762 | КТП 42 10/0,4кВ | ПАО "Россети Центр" | Брянская область | Трубчевский р-н | 10/0,4 | 0.1 | 0.053 | 0.043638
4763 | КТП 34 10/0,4кВ | ПАО "Россети Центр" | Брянская область | Трубчевский р-н | 10/0,4 | 0.1 | 0.05 | 0.046424
4764 | КТП 43 10/0,4кВ | ПАО "Россети Центр" | Брянская область | Трубчевский р-н | 10/0,4 | 0.1 | 0.057 | 0.039924
4765 | КТП 281 10/0,4кВ | ПАО "Россети Центр" | Брянская область | Трубчевский р-н | 10/0,4 | 0.063 | 0.033 | 0.027854
4766 | КТП 44 10/0,4кВ | ПАО "Россети Центр" | Брянская область | Трубчевский р-н | 10/0,4 | 0.06 | 0.023 | 0.034354
4767 | КТП 236 10/0,4кВ | ПАО "Россети Центр" | Брянская область | Трубчевский р-н | 10/0,4 | 0.1 | 0.031 | 0.064065
4768 | КТП 258 10/0,4кВ | ПАО "Россети Центр" | Брянская область | Трубчевский р-н | 10/0,4 | 0.03 | 0.019 | 0.010213
4769 | КТП 174 10/0,4кВ | ПАО "Россети Центр" | Брянская область | Трубчевский р-н | 10/0,4 | 0.063 | 0.028 | 0.032497
4770 | КТП 267 10/0,4кВ | ПАО "Россети Центр" | Брянская область | Трубчевский р-н | 10/0,4 | 0.25 | 0.17 | 0.074278
4771 | КТП 48 10/0,4кВ | ПАО "Россети Центр" | Брянская область | Трубчевский р-н | 10/0,4 | 0.063 | 0.039 | 0.022283
4772 | КТП 49 10/0,4кВ | ПАО "Россети Центр" | Брянская область | Трубчевский р-н | 10/0,4 | 0.025 | 0.013 | 0.011142
4773 | КТП 52 10/0,4кВ | ПАО "Россети Центр" | Брянская область | Трубчевский р-н | 10/0,4 | 0.01 | 0.007 | 0.0027854
4774 | КТП 50 10/0,4кВ | ПАО "Россети Центр" | Брянская область | Трубчевский р-н | 10/0,4 | 0.04 | 0.024 | 0.014856
4775 | КТП 129 10/0,4кВ | ПАО "Россети Центр" | Брянская область | Трубчевский р-н | 10/0,4 | 0.25 | 0.14 | 0.10213
4776 | ЗТП 260 10/0,4кВ | ПАО "Россети Центр" | Брянская область | Трубчевский р-н | 10/0,4 | 0.25 | 0.138 | 0.10399
4777 | КТП 197 10/0,4кВ | ПАО "Россети Центр" | Брянская область | Трубчевский р-н | 10/0,4 | 0.063 | 0.026 | 0.034354
4778 | КТП 301 10/0,4кВ | ПАО "Россети Центр" | Брянская область | Трубчевский р-н | 10/0,4 | 0.1 | 0.069 | 0.028783
4779 | КТП 195 10/0,4кВ | ПАО "Россети Центр" | Брянская область | Трубчевский р-н | 10/0,4 | 0.16 | 0.079 | 0.075207
4780 | КТП 248 10/0,4кВ | ПАО "Россети Центр" | Брянская область | Трубчевский р-н | 10/0,4 | 0.05 | 0.017 | 0.03064
4781 | КТП 140 10/0,4кВ | ПАО "Россети Центр" | Брянская область | Трубчевский р-н | 10/0,4 | 0.16 | 0.1 | 0.055709
4782 | КТП 223 10/0,4кВ | ПАО "Россети Центр" | Брянская область | Трубчевский р-н | 10/0,4 | 0.16 | 0.105 | 0.051066
4783 | КТП 302 10/0,4кВ | ПАО "Россети Центр" | Брянская область | Трубчевский р-н | 10/0,4 | 0.1 | 0.048 | 0.048281
4784 | КТП 139 10/0,4кВ | ПАО "Россети Центр" | Брянская область | Трубчевский р-н | 10/0,4 | 0.1 | 0.036 | 0.059423
4785 | КТП 137 10/0,4кВ | ПАО "Россети Центр" | Брянская область | Трубчевский р-н | 10/0,4 | 0.1 | 0.047 | 0.049209
4786 | КТП 138 10/0,4кВ | ПАО "Россети Центр" | Брянская область | Трубчевский р-н | 10/0,4 | 0.1 | 0.059 | 0.038068
4787 | КТП 288 10/0,4кВ | ПАО "Россети Центр" | Брянская область | Трубчевский р-н | 10/0,4 | 0.025 | 0.01 | 0.013927
4788 | КТП 167 10/0,4кВ | ПАО "Россети Центр" | Брянская область | Трубчевский р-н | 10/0,4 | 0.1 | 0.039 | 0.056637
4789 | КТП 136 10/0,4кВ | ПАО "Россети Центр" | Брянская область | Трубчевский р-н | 10/0,4 | 0.4 | 0.174 | 0.20984
4790 | КТП 135 10/0,4кВ | ПАО "Россети Центр" | Брянская область | Трубчевский р-н | 10/0,4 | 0.025 | 0.012 | 0.01207
4791 | КТП 24 10/0,4кВ | ПАО "Россети Центр" | Брянская область | Трубчевский р-н | 10/0,4 | 0.025 | 0.008 | 0.015784
4792 | КТП 25 10/0,4кВ | ПАО "Россети Центр" | Брянская область | Трубчевский р-н | 10/0,4 | 0.063 | 0.04 | 0.021355
4793 | КТП 232 10/0,4кВ | ПАО "Россети Центр" | Брянская область | Трубчевский р-н | 10/0,4 | 0.16 | 0.075 | 0.078921
4794 | ЗТП 29 10/0,4кВ | ПАО "Россети Центр" | Брянская область | Трубчевский р-н | 10/0,4 | 0.4 | 0.182 | 0.20241
4795 | КТП 243 10/0,4кВ | ПАО "Россети Центр" | Брянская область | Трубчевский р-н | 10/0,4 | 0.1 | 0.031 | 0.064065
4796 | КТП 278 10/0,4кВ | ПАО "Россети Центр" | Брянская область | Трубчевский р-н | 10/0,4 | 0.1 | 0.064 | 0.033425
4797 | КТП 19 10/0,4кВ | ПАО "Россети Центр" | Брянская область | Трубчевский р-н | 10/0,4 | 0.063 | 0.026 | 0.034354
4798 | КТП 20 10/0,4кВ | ПАО "Россети Центр" | Брянская область | Трубчевский р-н | 10/0,4 | 0.1 | 0.044 | 0.051995
4799 | КТП 312 10/0,4кВ | ПАО "Россети Центр" | Брянская область | Трубчевский р-н | 10/0,4 | 0.16 | 0.09 | 0.064993
4800 | КТП 66 10/0,4кВ | ПАО "Россети Центр" | Брянская область | Трубчевский р-н | 10/0,4 | 0.25 | 0.08 | 0.15784
4801 | КТП 176 10/0,4кВ | ПАО "Россети Центр" | Брянская область | Трубчевский р-н | 10/0,4 | 0.16 | 0.075 | 0.078921
4802 | КТП 27 10/0,4кВ | ПАО "Россети Центр" | Брянская область | Трубчевский р-н | 10/0,4 | 0.25 | 0.088 | 0.15041
4803 | КТП 247 10/0,4кВ | ПАО "Россети Центр" | Брянская область | Трубчевский р-н | 10/0,4 | 0.063 | 0.036 | 0.025069
4804 | КТП 28 10/0,4кВ | ПАО "Россети Центр" | Брянская область | Трубчевский р-н | 10/0,4 | 0.1 | 0.057 | 0.039924
4805 | КТП 246 10/0,4кВ | ПАО "Россети Центр" | Брянская область | Трубчевский р-н | 10/0,4 | 0.25 | 0.166 | 0.077992
4806 | КТП 299 10/0,4кВ | ПАО "Россети Центр" | Брянская область | Трубчевский р-н | 10/0,4 | 0.25 | 0.112 | 0.12813
4807 | КТП 206 10/0,4кВ | ПАО "Россети Центр" | Брянская область | Трубчевский р-н | 10/0,4 | 0.25 | 0.123 | 0.11792
4808 | КТП 17 10/0,4кВ | ПАО "Россети Центр" | Брянская область | Трубчевский р-н | 10/0,4 | 0.063 | 0.024 | 0.036211
4809 | КТП 154 10/0,4кВ | ПАО "Россети Центр" | Брянская область | Трубчевский р-н | 10/0,4 | 0.1 | 0.06 | 0.037139
4810 | КТП 205 10/0,4кВ | ПАО "Россети Центр" | Брянская область | Трубчевский р-н | 10/0,4 | 0.1 | 0.041 | 0.05478
4811 | КТП 14 10/0,4кВ | ПАО "Россети Центр" | Брянская область | Трубчевский р-н | 10/0,4 | 0.063 | 0.02 | 0.039924
4812 | КТП 290 10/0,4кВ | ПАО "Россети Центр" | Брянская область | Трубчевский р-н | 10/0,4 | 0.1 | 0.048 | 0.048281
4813 | КТП 13 10/0,4кВ | ПАО "Россети Центр" | Брянская область | Трубчевский р-н | 10/0,4 | 0.063 | 0.023 | 0.037139
4814 | КТП 10 10/0,4кВ | ПАО "Россети Центр" | Брянская область | Трубчевский р-н | 10/0,4 | 0.063 | 0.033 | 0.027854
4815 | КТП 85 10/0,4кВ | ПАО "Россети Центр" | Брянская область | Трубчевский р-н | 10/0,4 | 0.04 | 0.026 | 0.012999
4816 | КТП 79 10/0,4кВ | ПАО "Россети Центр" | Брянская область | Трубчевский р-н | 10/0,4 | 0.06 | 0.022 | 0.035282
4817 | КТП 173 10/0,4кВ | ПАО "Россети Центр" | Брянская область | Трубчевский р-н | 10/0,4 | 0.16 | 0.077 | 0.077064
4818 | КТП 76 10/0,4кВ | ПАО "Россети Центр" | Брянская область | Трубчевский р-н | 10/0,4 | 0.1 | 0.031 | 0.064065
4819 | КТП 77 10/0,4кВ | ПАО "Россети Центр" | Брянская область | Трубчевский р-н | 10/0,4 | 0.1 | 0.043 | 0.052923
4820 | КТП 231 10/0,4кВ | ПАО "Россети Центр" | Брянская область | Трубчевский р-н | 10/0,4 | 0.4 | 0.192 | 0.19312
4821 | КТП 253 10/0,4кВ | ПАО "Россети Центр" | Брянская область | Трубчевский р-н | 10/0,4 | 0.25 | 0.144 | 0.098419
4822 | КТП 75 10/0,4кВ | ПАО "Россети Центр" | Брянская область | Трубчевский р-н | 10/0,4 | 0.16 | 0.061 | 0.091919
4823 | КТП 219 10/0,4кВ | ПАО "Россети Центр" | Брянская область | Трубчевский р-н | 10/0,4 | 0.063 | 0.039 | 0.022283
4824 | КТП 229 10/0,4кВ | ПАО "Россети Центр" | Брянская область | Трубчевский р-н | 10/0,4 | 0.25 | 0.113 | 0.1272
4825 | КТП 169 10/0,4кВ | ПАО "Россети Центр" | Брянская область | Трубчевский р-н | 10/0,4 | 0.16 | 0.063 | 0.090062
4826 | КТП 251 10/0,4кВ | ПАО "Россети Центр" | Брянская область | Трубчевский р-н | 10/0,4 | 0.1 | 0.065 | 0.032497
4827 | КТП 238 10/0,4кВ | ПАО "Россети Центр" | Брянская область | Трубчевский р-н | 10/0,4 | 0.1 | 0.067 | 0.03064
4828 | КТП 87 10/0,4кВ | ПАО "Россети Центр" | Брянская область | Трубчевский р-н | 10/0,4 | 0.1 | 0.051 | 0.045495
4829 | КТП 107 10/0,4кВ | ПАО "Россети Центр" | Брянская область | Трубчевский р-н | 10/0,4 | 0.063 | 0.043 | 0.01857
4830 | КТП 261 10/0,4кВ | ПАО "Россети Центр" | Брянская область | Трубчевский р-н | 10/0,4 | 0.16 | 0.072 | 0.081706
4831 | КТП 171 10/0,4кВ | ПАО "Россети Центр" | Брянская область | Трубчевский р-н | 10/0,4 | 0.1 | 0.056 | 0.040853
4832 | КТП 93 10/0,4кВ | ПАО "Россети Центр" | Брянская область | Трубчевский р-н | 10/0,4 | 0.1 | 0.04 | 0.055709
4833 | КТП 270 10/0,4кВ | ПАО "Россети Центр" | Брянская область | Трубчевский р-н | 10/0,4 | 0.25 | 0.088 | 0.15041
4834 | КТП 101 10/0,4кВ | ПАО "Россети Центр" | Брянская область | Трубчевский р-н | 10/0,4 | 0.1 | 0.038 | 0.057566
4835 | КТП 221 10/0,4кВ | ПАО "Россети Центр" | Брянская область | Трубчевский р-н | 10/0,4 | 0.04 | 0.021 | 0.017641
4836 | КТП 158 10/0,4кВ | ПАО "Россети Центр" | Брянская область | Трубчевский р-н | 10/0,4 | 0.25 | 0.102 | 0.13741
4837 | КТП 91 10/0,4кВ | ПАО "Россети Центр" | Брянская область | Трубчевский р-н | 10/0,4 | 0.16 | 0.103 | 0.052923
4838 | КТП 90 10/0,4кВ | ПАО "Россети Центр" | Брянская область | Трубчевский р-н | 10/0,4 | 0.16 | 0.111 | 0.045495
4839 | КТП 147 10/0,4кВ | ПАО "Россети Центр" | Брянская область | Трубчевский р-н | 10/0,4 | 0.16 | 0.079 | 0.075207
4840 | КТП 130 10/0,4кВ | ПАО "Россети Центр" | Брянская область | Трубчевский р-н | 10/0,4 | 0.25 | 0.146 | 0.096562
4841 | КТП 172 10/0,4кВ | ПАО "Россети Центр" | Брянская область | Трубчевский р-н | 10/0,4 | 0.063 | 0.029 | 0.031568
4842 | КТП 128 10/0,4кВ | ПАО "Россети Центр" | Брянская область | Трубчевский р-н | 10/0,4 | 0.1 | 0.053 | 0.043638
4843 | КТП 127 10/0,4кВ | ПАО "Россети Центр" | Брянская область | Трубчевский р-н | 10/0,4 | 0.063 | 0.041 | 0.020426
4844 | КТП 212 10/0,4кВ | ПАО "Россети Центр" | Брянская область | Трубчевский р-н | 10/0,4 | 0.01 | 0.004 | 0.0055709
4845 | КТП 190 10/0,4кВ | ПАО "Россети Центр" | Брянская область | Трубчевский р-н | 10/0,4 | 0.1 | 0.063 | 0.034354
4846 | КТП 213 10/0,4кВ | ПАО "Россети Центр" | Брянская область | Трубчевский р-н | 10/0,4 | 0.1 | 0.056 | 0.040853
4847 | КТП 99 10/0,4кВ | ПАО "Россети Центр" | Брянская область | Трубчевский р-н | 10/0,4 | 0.16 | 0.083 | 0.071493
4848 | КТП 182 10/0,4кВ | ПАО "Россети Центр" | Брянская область | Трубчевский р-н | 10/0,4 | 0.25 | 0.164 | 0.079849
4849 | КТП 161 10/0,4кВ | ПАО "Россети Центр" | Брянская область | Трубчевский р-н | 10/0,4 | 0.4 | 0.255 | 0.13463
4850 | КТП 104 10/0,4кВ | ПАО "Россети Центр" | Брянская область | Трубчевский р-н | 10/0,4 | 0.1 | 0.067 | 0.03064
4851 | КТП 151 10/0,4кВ | ПАО "Россети Центр" | Брянская область | Трубчевский р-н | 10/0,4 | 0.1 | 0.067 | 0.03064
4852 | КТП 207 10/0,4кВ | ПАО "Россети Центр" | Брянская область | Трубчевский р-н | 10/0,4 | 0.025 | 0.011 | 0.012999
4853 | КТП 109 10/0,4кВ | ПАО "Россети Центр" | Брянская область | Трубчевский р-н | 10/0,4 | 0.025 | 0.01 | 0.013927
4854 | КТП 110 10/0,4кВ | ПАО "Россети Центр" | Брянская область | Трубчевский р-н | 10/0,4 | 0.063 | 0.038 | 0.023212
4855 | КТП 141 10/0,4кВ | ПАО "Россети Центр" | Брянская область | Трубчевский р-н | 10/0,4 | 0.25 | 0.113 | 0.1272
4856 | КТП 111 10/0,4кВ | ПАО "Россети Центр" | Брянская область | Трубчевский р-н | 10/0,4 | 0.063 | 0.036 | 0.025069
4857 | КТП 105 10/0,4кВ | ПАО "Россети Центр" | Брянская область | Трубчевский р-н | 10/0,4 | 0.16 | 0.053 | 0.099347
4858 | КТП 106 10/0,4кВ | ПАО "Россети Центр" | Брянская область | Трубчевский р-н | 10/0,4 | 0.025 | 0.008 | 0.015784
4859 | КТП 89 10/0,4кВ | ПАО "Россети Центр" | Брянская область | Трубчевский р-н | 10/0,4 | 0.16 | 0.054 | 0.098419
4860 | КТП 108 10/0,4кВ | ПАО "Россети Центр" | Брянская область | Трубчевский р-н | 10/0,4 | 0.16 | 0.108 | 0.048281
4861 | КТП 303 10/0,4кВ | ПАО "Россети Центр" | Брянская область | Трубчевский р-н | 10/0,4 | 0.04 | 0.016 | 0.022283
4862 | КТП 307 10/0,4кВ | ПАО "Россети Центр" | Брянская область | Трубчевский р-н | 10/0,4 | 0.04 | 0.021 | 0.017641
4863 | КТП 272 10/0,4кВ | ПАО "Россети Центр" | Брянская область | Трубчевский р-н | 10/0,4 | 0.1 | 0.039 | 0.056637
4864 | КТП 198 10/0,4кВ | ПАО "Россети Центр" | Брянская область | Трубчевский р-н | 10/0,4 | 0.01 | 0.004 | 0.0055709
4865 | КТП 183 10/0,4кВ | ПАО "Россети Центр" | Брянская область | Трубчевский р-н | 10/0,4 | 0.4 | 0.241 | 0.14763
4866 | КТП 283 10/0,4кВ | ПАО "Россети Центр" | Брянская область | Трубчевский р-н | 10/0,4 | 0.16 | 0.091 | 0.064065
4867 | КТП 118 10/0,4кВ | ПАО "Россети Центр" | Брянская область | Трубчевский р-н | 10/0,4 | 0.063 | 0.028 | 0.032497
4868 | КТП 306 10/0,4кВ | ПАО "Россети Центр" | Брянская область | Трубчевский р-н | 10/0,4 | 0.025 | 0.015 | 0.0092848
4869 | КТП 228 10/0,4кВ | ПАО "Россети Центр" | Брянская область | Трубчевский р-н | 10/0,4 | 0.16 | 0.107 | 0.049209
4870 | КТП 120 10/0,4кВ | ПАО "Россети Центр" | Брянская область | Трубчевский р-н | 10/0,4 | 0.1 | 0.05 | 0.046424
4871 | КТП 122 10/0,4кВ | ПАО "Россети Центр" | Брянская область | Трубчевский р-н | 10/0,4 | 0.063 | 0.027 | 0.033425
4872 | КТП 123 10/0,4кВ | ПАО "Россети Центр" | Брянская область | Трубчевский р-н | 10/0,4 | 0.04 | 0.024 | 0.014856
4873 | КТП 170 10/0,4кВ | ПАО "Россети Центр" | Брянская область | Трубчевский р-н | 10/0,4 | 0.063 | 0.035 | 0.025997
4874 | КТП 121 10/0,4кВ | ПАО "Россети Центр" | Брянская область | Трубчевский р-н | 10/0,4 | 0.1 | 0.045 | 0.051066
4875 | КТП 25 10/0,4кВ | ПАО "Россети Центр" | Брянская область | Навлинский р-н | 10/0,4 | 0.16 | 0.063 | 0.090062
4876 | КТП 152 10/0,4кВ | ПАО "Россети Центр" | Брянская область | Трубчевский р-н | 10/0,4 | 0.16 | 0.1 | 0.055709
4877 | КТП 114 10/0,4кВ | ПАО "Россети Центр" | Брянская область | Трубчевский р-н | 10/0,4 | 0.025 | 0.008 | 0.015784
4878 | КТП 125 10/0,4кВ | ПАО "Россети Центр" | Брянская область | Трубчевский р-н | 10/0,4 | 0.063 | 0.042 | 0.019498
4879 | КТП 100 10/0,4кВ | ПАО "Россети Центр" | Брянская область | Трубчевский р-н | 10/0,4 | 0.16 | 0.085 | 0.069636
4880 | КТП 149 10/0,4кВ | ПАО "Россети Центр" | Брянская область | Трубчевский р-н | 10/0,4 | 0.16 | 0.063 | 0.090062
4881 | КТП 119 10/0,4кВ | ПАО "Россети Центр" | Брянская область | Трубчевский р-н | 10/0,4 | 0.03 | 0.012 | 0.016713
4882 | КТП 67 10/0,4кВ | ПАО "Россети Центр" | Брянская область | Трубчевский р-н | 10/0,4 | 0.04 | 0.022 | 0.016713
4883 | КТП 249 10/0,4кВ | ПАО "Россети Центр" | Брянская область | Трубчевский р-н | 10/0,4 | 0.25 | 0.136 | 0.10585
4884 | КТП 189 10/0,4кВ | ПАО "Россети Центр" | Брянская область | Трубчевский р-н | 10/0,4 | 0.1 | 0.064 | 0.033425
4885 | КТП 241 10/0,4кВ | ПАО "Россети Центр" | Брянская область | Трубчевский р-н | 10/0,4 | 0.1 | 0.047 | 0.049209
4886 | ЗТП 57 10/0,4кВ | ПАО "Россети Центр" | Брянская область | Трубчевский р-н | 10/0,4 | 0.25 | 0.117 | 0.12349
4887 | КТП 215 10/0,4кВ | ПАО "Россети Центр" | Брянская область | Трубчевский р-н | 10/0,4 | 0.25 | 0.166 | 0.077992
4888 | КТП 295 10/0,4кВ | ПАО "Россети Центр" | Брянская область | Трубчевский р-н | 10/0,4 | 0.1 | 0.048 | 0.048281
4889 | КТП 218 10/0,4кВ | ПАО "Россети Центр" | Брянская область | Трубчевский р-н | 10/0,4 | 0.16 | 0.058 | 0.094705
4890 | КТП 265 10/0,4кВ | ПАО "Россети Центр" | Брянская область | Трубчевский р-н | 10/0,4 | 0.063 | 0.028 | 0.032497
4891 | КТП 164 10/0,4кВ | ПАО "Россети Центр" | Брянская область | Трубчевский р-н | 10/0,4 | 0.1 | 0.055 | 0.041781
4892 | КТП 320 10/0,4кВ | ПАО "Россети Центр" | Брянская область | Трубчевский р-н | 10/0,4 | 0.063 | 0.022 | 0.038068
4893 | КТП 166 10/0,4кВ | ПАО "Россети Центр" | Брянская область | Трубчевский р-н | 10/0,4 | 0.1 | 0.034 | 0.061279
4894 | КТП 194 10/0,4кВ | ПАО "Россети Центр" | Брянская область | Трубчевский р-н | 10/0,4 | 0.063 | 0.026 | 0.034354
4895 | КТП 1 10/0,4кВ | ПАО "Россети Центр" | Брянская область | Суражский р-н | 10/0,4 | 0.04 | 0.017 | 0.021355
4896 | КТП 197 10/0,4кВ | ПАО "Россети Центр" | Брянская область | Суражский р-н | 10/0,4 | 0.01 | 0.005 | 0.0046424
4897 | КТП 132 10/0,4кВ | ПАО "Россети Центр" | Брянская область | Суражский р-н | 10/0,4 | 0.063 | 0.025 | 0.035282
4898 | КТП 273 10/0,4кВ | ПАО "Россети Центр" | Брянская область | Суражский р-н | 10/0,4 | 0.06 | 0.021 | 0.036211
4899 | КТП 195 10/0,4кВ | ПАО "Россети Центр" | Брянская область | Суражский р-н | 10/0,4 | 0.06 | 0.026 | 0.031568
4900 | КТП 182 10/0,4кВ | ПАО "Россети Центр" | Брянская область | Суражский р-н | 10/0,4 | 0.03 | 0.014 | 0.014856
4901 | ЗТП 15 10/0,4кВ | ПАО "Россети Центр" | Брянская область | Суражский р-н | 10/0,4 | 0.16 | 0.053 | 0.099347
4902 | КТП 17 10/0,4кВ | ПАО "Россети Центр" | Брянская область | Суражский р-н | 10/0,4 | 0.04 | 0.018 | 0.020426
4903 | КТП 6 10/0,4кВ | ПАО "Россети Центр" | Брянская область | Суражский р-н | 10/0,4 | 0.03 | 0.018 | 0.011142
4904 | КТП 9 10/0,4кВ | ПАО "Россети Центр" | Брянская область | Суражский р-н | 10/0,4 | 0.04 | 0.024 | 0.014856
4905 | КТП 7 10/0,4кВ | ПАО "Россети Центр" | Брянская область | Суражский р-н | 10/0,4 | 0.06 | 0.039 | 0.019498
4906 | КТП 168 10/0,4кВ | ПАО "Россети Центр" | Брянская область | Суражский р-н | 10/0,4 | 0.02 | 0.013 | 0.0064993
4907 | КТП 142 10/0,4кВ | ПАО "Россети Центр" | Брянская область | Суражский р-н | 10/0,4 | 0.02 | 0.009 | 0.010213
4908 | КТП 159 10/0,4кВ | ПАО "Россети Центр" | Брянская область | Суражский р-н | 10/0,4 | 0.16 | 0.094 | 0.061279
4909 | ЗТП 238 10/0,4кВ | ПАО "Россети Центр" | Брянская область | Суражский р-н | 10/0,4 | 0.5 | 0.421 | 0.07335
4910 | КТП 24 10/0,4кВ | ПАО "Россети Центр" | Брянская область | Суражский р-н | 10/0,4 | 0.06 | 0.024 | 0.033425
4911 | КТП 286 10/0,4кВ | ПАО "Россети Центр" | Брянская область | Суражский р-н | 10/0,4 | 0.1 | 0.066 | 0.031568
4912 | КТП 158 10/0,4кВ | ПАО "Россети Центр" | Брянская область | Суражский р-н | 10/0,4 | 0.1 | 0.041 | 0.05478
4913 | КТП 191 10/0,4кВ | ПАО "Россети Центр" | Брянская область | Суражский р-н | 10/0,4 | 0.1 | 0.032 | 0.063136
4914 | ЗТП 31 10/0,4кВ | ПАО "Россети Центр" | Брянская область | Суражский р-н | 10/0,4 | 0.41 | 0.304 | 0.098419
4915 | КТП 143 10/0,4кВ | ПАО "Россети Центр" | Брянская область | Суражский р-н | 10/0,4 | 0.16 | 0.076 | 0.077992
4916 | КТП 59 10/0,4кВ | ПАО "Россети Центр" | Брянская область | Суражский р-н | 10/0,4 | 0.16 | 0.057 | 0.095633
4917 | КТП 25 10/0,4кВ | ПАО "Россети Центр" | Брянская область | Суражский р-н | 10/0,4 | 0.1 | 0.066 | 0.031568
4918 | ЗТП 26 10/0,4кВ | ПАО "Россети Центр" | Брянская область | Суражский р-н | 10/0,4 | 0.25 | 0.137 | 0.10492
4919 | КТП 30 10/0,4кВ | ПАО "Россети Центр" | Брянская область | Суражский р-н | 10/0,4 | 0.16 | 0.095 | 0.060351
4920 | КТП 47 10/0,4кВ | ПАО "Россети Центр" | Брянская область | Суражский р-н | 10/0,4 | 0.063 | 0.036 | 0.025069
4921 | КТП 137 10/0,4кВ | ПАО "Россети Центр" | Брянская область | Суражский р-н | 10/0,4 | 0.1 | 0.049 | 0.047352
4922 | КТП 179 10/0,4кВ | ПАО "Россети Центр" | Брянская область | Суражский р-н | 10/0,4 | 0.32 | 0.189 | 0.12163
4923 | КТП 27 10/0,4кВ | ПАО "Россети Центр" | Брянская область | Суражский р-н | 10/0,4 | 0.02 | 0.012 | 0.0074278
4924 | КТП 18 10/0,4кВ | ПАО "Россети Центр" | Брянская область | Суражский р-н | 10/0,4 | 0.1 | 0.052 | 0.044567
4925 | КТП 229 10/0,4кВ | ПАО "Россети Центр" | Брянская область | Суражский р-н | 10/0,4 | 0.03 | 0.013 | 0.015784
4926 | КТП 60 10/0,4кВ | ПАО "Россети Центр" | Брянская область | Суражский р-н | 10/0,4 | 0.1 | 0.053 | 0.043638
4927 | КТП 138 10/0,4кВ | ПАО "Россети Центр" | Брянская область | Суражский р-н | 10/0,4 | 0.16 | 0.06 | 0.092848
4928 | КТП 139 10/0,4кВ | ПАО "Россети Центр" | Брянская область | Суражский р-н | 10/0,4 | 0.16 | 0.078 | 0.076135
4929 | КТП 133 10/0,4кВ | ПАО "Россети Центр" | Брянская область | Суражский р-н | 10/0,4 | 0.25 | 0.158 | 0.08542
4930 | КТП 95 10/0,4кВ | ПАО "Россети Центр" | Брянская область | Суражский р-н | 10/0,4 | 0.063 | 0.026 | 0.034354
4931 | КТП 99 10/0,4кВ | ПАО "Россети Центр" | Брянская область | Суражский р-н | 10/0,4 | 0.025 | 0.016 | 0.0083563
4932 | КТП 116 10/0,4кВ | ПАО "Россети Центр" | Брянская область | Суражский р-н | 10/0,4 | 0.1 | 0.035 | 0.060351
4933 | КТП 224 10/0,4кВ | ПАО "Россети Центр" | Брянская область | Суражский р-н | 10/0,4 | 0.16 | 0.054 | 0.098419
4934 | КТП 141 10/0,4кВ | ПАО "Россети Центр" | Брянская область | Суражский р-н | 10/0,4 | 0.1 | 0.05 | 0.046424
4935 | КТП 120 10/0,4кВ | ПАО "Россети Центр" | Брянская область | Суражский р-н | 10/0,4 | 0.01 | 0.003 | 0.0064993
4936 | КТП 293 10/0,4кВ | ПАО "Россети Центр" | Брянская область | Суражский р-н | 10/0,4 | 0.06 | 0.04 | 0.01857
4937 | КТП 243 10/0,4кВ | ПАО "Россети Центр" | Брянская область | Суражский р-н | 10/0,4 | 0.063 | 0.031 | 0.029711
4938 | ЗТП 161 10/0,4кВ | ПАО "Россети Центр" | Брянская область | Суражский р-н | 10/0,4 | 0.25 | 0.081 | 0.15691
4939 | КТП 101 10/0,4кВ | ПАО "Россети Центр" | Брянская область | Суражский р-н | 10/0,4 | 0.16 | 0.074 | 0.079849
4940 | ЗТП 104 10/0,4кВ | ПАО "Россети Центр" | Брянская область | Суражский р-н | 10/0,4 | 0.25 | 0.118 | 0.12256
4941 | КТП 184 10/0,4кВ | ПАО "Россети Центр" | Брянская область | Суражский р-н | 10/0,4 | 0.02 | 0.01 | 0.0092848
4942 | КТП 105 10/0,4кВ | ПАО "Россети Центр" | Брянская область | Суражский р-н | 10/0,4 | 0.1 | 0.032 | 0.063136
4943 | КТП 259 10/0,4кВ | ПАО "Россети Центр" | Брянская область | Суражский р-н | 10/0,4 | 0.1 | 0.05 | 0.046424
4944 | КТП 295 10/0,4кВ | ПАО "Россети Центр" | Брянская область | Суражский р-н | 10/0,4 | 0.1 | 0.063 | 0.034354
4945 | ЗТП 165 10/0,4кВ | ПАО "Россети Центр" | Брянская область | Суражский р-н | 10/0,4 | 0.1 | 0.054 | 0.04271
4946 | КТП 106 10/0,4кВ | ПАО "Россети Центр" | Брянская область | Суражский р-н | 10/0,4 | 0.1 | 0.04 | 0.055709
4947 | КТП 227 10/0,4кВ | ПАО "Россети Центр" | Брянская область | Суражский р-н | 10/0,4 | 0.063 | 0.041 | 0.020426
4948 | КТП 108 10/0,4кВ | ПАО "Россети Центр" | Брянская область | Суражский р-н | 10/0,4 | 0.01 | 0.006 | 0.0037139
4949 | КТП 109 10/0,4кВ | ПАО "Россети Центр" | Брянская область | Суражский р-н | 10/0,4 | 0.01 | 0.006 | 0.0037139
4950 | КТП 112 10/0,4кВ | ПАО "Россети Центр" | Брянская область | Суражский р-н | 10/0,4 | 0.03 | 0.015 | 0.013927
4951 | КТП 274 10/0,4кВ | ПАО "Россети Центр" | Брянская область | Суражский р-н | 10/0,4 | 0.04 | 0.014 | 0.02414
4952 | КТП 2 10/0,4кВ | ПАО "Россети Центр" | Брянская область | Суражский р-н | 10/0,4 | 0.025 | 0.016 | 0.0083563
4953 | ЗТП 277 10/0,4кВ | ПАО "Россети Центр" | Брянская область | Суражский р-н | 10/0,4 | 0.1 | 0.048 | 0.048281
4954 | ЗТП 163 10/0,4кВ | ПАО "Россети Центр" | Брянская область | Суражский р-н | 10/0,4 | 0.25 | 0.128 | 0.11327
4955 | КТП 275 10/0,4кВ | ПАО "Россети Центр" | Брянская область | Суражский р-н | 10/0,4 | 0.1 | 0.069 | 0.028783
4956 | КТП 8 10/0,4кВ | ПАО "Россети Центр" | Брянская область | Суражский р-н | 10/0,4 | 0.025 | 0.009 | 0.014856
4957 | КТП 248 10/0,4кВ | ПАО "Россети Центр" | Брянская область | Суражский р-н | 10/0,4 | 0.063 | 0.021 | 0.038996
4958 | ЗТП 276 10/0,4кВ | ПАО "Россети Центр" | Брянская область | Суражский р-н | 10/0,4 | 0.25 | 0.08 | 0.15784
4959 | КТП 16 10/0,4кВ | ПАО "Россети Центр" | Брянская область | Суражский р-н | 10/0,4 | 0.063 | 0.044 | 0.017641
4960 | ЗТП 19 10/0,4кВ | ПАО "Россети Центр" | Брянская область | Суражский р-н | 10/0,4 | 0.16 | 0.061 | 0.091919
4961 | ЗТП 278 10/0,4кВ | ПАО "Россети Центр" | Брянская область | Суражский р-н | 10/0,4 | 0.1 | 0.068 | 0.029711
4962 | ЗТП 20 10/0,4кВ | ПАО "Россети Центр" | Брянская область | Суражский р-н | 10/0,4 | 0.25 | 0.118 | 0.12256
4963 | КТП 196 10/0,4кВ | ПАО "Россети Центр" | Брянская область | Суражский р-н | 10/0,4 | 0.04 | 0.022 | 0.016713
4964 | КТП 302 10/0,4кВ | ПАО "Россети Центр" | Брянская область | Суражский р-н | 10/0,4 | 0.03 | 0.019 | 0.010213
4965 | КТП 98 10/0,4кВ | ПАО "Россети Центр" | Брянская область | Суражский р-н | 10/0,4 | 0.02 | 0.008 | 0.011142
4966 | КТП 237 10/0,4кВ | ПАО "Россети Центр" | Брянская область | Суражский р-н | 10/0,4 | 0.16 | 0.063 | 0.090062
4967 | КТП 282 10/0,4кВ | ПАО "Россети Центр" | Брянская область | Суражский р-н | 10/0,4 | 0.06 | 0.033 | 0.025069
4968 | КТП 279 10/0,4кВ | ПАО "Россети Центр" | Брянская область | Суражский р-н | 10/0,4 | 0.063 | 0.03 | 0.03064
4969 | КТП 187 10/0,4кВ | ПАО "Россети Центр" | Брянская область | Суражский р-н | 10/0,4 | 0.063 | 0.039 | 0.022283
4970 | КТП 280 10/0,4кВ | ПАО "Россети Центр" | Брянская область | Суражский р-н | 10/0,4 | 0.1 | 0.057 | 0.039924
4971 | КТП 283 10/0,4кВ | ПАО "Россети Центр" | Брянская область | Суражский р-н | 10/0,4 | 0.03 | 0.014 | 0.014856
4972 | КТП 28 10/0,4кВ | ПАО "Россети Центр" | Брянская область | Суражский р-н | 10/0,4 | 0.06 | 0.021 | 0.036211
4973 | ЗТП 21 10/0,4кВ | ПАО "Россети Центр" | Брянская область | Суражский р-н | 10/0,4 | 0.16 | 0.091 | 0.064065
4974 | ЗТП 34 10/0,4кВ | ПАО "Россети Центр" | Брянская область | Суражский р-н | 10/0,4 | 0.25 | 0.118 | 0.12256
4975 | КТП 190 10/0,4кВ | ПАО "Россети Центр" | Брянская область | Суражский р-н | 10/0,4 | 0.063 | 0.036 | 0.025069
4976 | КТП 234 10/0,4кВ | ПАО "Россети Центр" | Брянская область | Суражский р-н | 10/0,4 | 0.063 | 0.027 | 0.033425
4977 | КТП 287 10/0,4кВ | ПАО "Россети Центр" | Брянская область | Суражский р-н | 10/0,4 | 0.04 | 0.026 | 0.012999
4978 | КТП 284 10/0,4кВ | ПАО "Россети Центр" | Брянская область | Суражский р-н | 10/0,4 | 0.01 | 0.005 | 0.0046424
4979 | КТП 285 10/0,4кВ | ПАО "Россети Центр" | Брянская область | Суражский р-н | 10/0,4 | 0.16 | 0.064 | 0.089134
4980 | КТП 45 10/0,4кВ | ПАО "Россети Центр" | Брянская область | Суражский р-н | 10/0,4 | 0.01 | 0.004 | 0.0055709
4981 | КТП 228 10/0,4кВ | ПАО "Россети Центр" | Брянская область | Суражский р-н | 10/0,4 | 0.025 | 0.012 | 0.01207
4982 | КТП 33 10/0,4кВ | ПАО "Россети Центр" | Брянская область | Суражский р-н | 10/0,4 | 0.1 | 0.062 | 0.035282
4983 | ЗТП 157 10/0,4кВ | ПАО "Россети Центр" | Брянская область | Суражский р-н | 10/0,4 | 0.25 | 0.155 | 0.088205
4984 | КТП 43 10/0,4кВ | ПАО "Россети Центр" | Брянская область | Суражский р-н | 10/0,4 | 0.02 | 0.011 | 0.0083563
4985 | КТП 32 10/0,4кВ | ПАО "Россети Центр" | Брянская область | Суражский р-н | 10/0,4 | 0.06 | 0.03 | 0.027854
4986 | ЗТП 69 10/0,4кВ | ПАО "Россети Центр" | Брянская область | Суражский р-н | 10/0,4 | 0.25 | 0.089 | 0.14948
4987 | КТП 65 10/0,4кВ | ПАО "Россети Центр" | Брянская область | Суражский р-н | 10/0,4 | 0.1 | 0.054 | 0.04271
4988 | КТП 61 10/0,4кВ | ПАО "Россети Центр" | Брянская область | Суражский р-н | 10/0,4 | 0.04 | 0.015 | 0.023212
4989 | КТП 79 10/0,4кВ | ПАО "Россети Центр" | Брянская область | Суражский р-н | 10/0,4 | 0.1 | 0.051 | 0.045495
4990 | ЗТП 134 10/0,4кВ | ПАО "Россети Центр" | Брянская область | Суражский р-н | 10/0,4 | 0.25 | 0.136 | 0.10585
4991 | КТП 92 10/0,4кВ | ПАО "Россети Центр" | Брянская область | Суражский р-н | 10/0,4 | 0.025 | 0.012 | 0.01207
4992 | КТП 62 10/0,4кВ | ПАО "Россети Центр" | Брянская область | Суражский р-н | 10/0,4 | 0.16 | 0.062 | 0.090991
4993 | КТП 63 10/0,4кВ | ПАО "Россети Центр" | Брянская область | Суражский р-н | 10/0,4 | 0.06 | 0.026 | 0.031568
4994 | КТП 213 10/0,4кВ | ПАО "Россети Центр" | Брянская область | Суражский р-н | 10/0,4 | 0.063 | 0.025 | 0.035282
4995 | ЗТП 148 10/0,4кВ | ПАО "Россети Центр" | Брянская область | Суражский р-н | 10/0,4 | 0.16 | 0.093 | 0.062208
4996 | ЗТП 200 10/0,4кВ | ПАО "Россети Центр" | Брянская область | Суражский р-н | 10/0,4 | 0.25 | 0.166 | 0.077992
4997 | ЗТП 253 10/0,4кВ | ПАО "Россети Центр" | Брянская область | Суражский р-н | 10/0,4 | 0.1 | 0.064 | 0.033425
4998 | ЗТП 144 10/0,4кВ | ПАО "Россети Центр" | Брянская область | Суражский р-н | 10/0,4 | 0.4 | 0.26 | 0.12999
4999 | КТП 83 10/0,4кВ | ПАО "Россети Центр" | Брянская область | Суражский р-н | 10/0,4 | 0.06 | 0.038 | 0.020426
5000 | КТП 85 10/0,4кВ | ПАО "Россети Центр" | Брянская область | Суражский р-н | 10/0,4 | 0.1 | 0.048 | 0.048281
5001 | КТП 88 10/0,4кВ | ПАО "Россети Центр" | Брянская область | Суражский р-н | 10/0,4 | 0.063 | 0.04 | 0.021355
5002 | ЗТП 251 10/0,4кВ | ПАО "Россети Центр" | Брянская область | Суражский р-н | 10/0,4 | 0.5 | 0.331 | 0.15691
5003 | КТП 292 10/0,4кВ | ПАО "Россети Центр" | Брянская область | Суражский р-н | 10/0,4 | 0.04 | 0.018 | 0.020426
5004 | ЗТП 173 10/0,4кВ | ПАО "Россети Центр" | Брянская область | Суражский р-н | 10/0,4 | 0.16 | 0.087 | 0.067779
5005 | КТП 223 10/0,4кВ | ПАО "Россети Центр" | Брянская область | Суражский р-н | 10/0,4 | 0.063 | 0.035 | 0.025997
5006 | КТП 90 10/0,4кВ | ПАО "Россети Центр" | Брянская область | Суражский р-н | 10/0,4 | 0.04 | 0.019 | 0.019498
5007 | ЗТП 77 10/0,4кВ | ПАО "Россети Центр" | Брянская область | Суражский р-н | 10/0,4 | 0.25 | 0.171 | 0.07335
5008 | ЗТП 140 10/0,4кВ | ПАО "Россети Центр" | Брянская область | Суражский р-н | 10/0,4 | 0.25 | 0.1 | 0.13927
5009 | КТП 68 10/0,4кВ | ПАО "Россети Центр" | Брянская область | Суражский р-н | 10/0,4 | 0.1 | 0.031 | 0.064065
5010 | КТП 181 10/0,4кВ | ПАО "Россети Центр" | Брянская область | Суражский р-н | 10/0,4 | 0.063 | 0.027 | 0.033425
5011 | КТП 226 10/0,4кВ | ПАО "Россети Центр" | Брянская область | Суражский р-н | 10/0,4 | 0.063 | 0.04 | 0.021355
5012 | КТП 78 10/0,4кВ | ПАО "Россети Центр" | Брянская область | Суражский р-н | 10/0,4 | 0.04 | 0.014 | 0.02414
5013 | КТП 149 10/0,4кВ | ПАО "Россети Центр" | Брянская область | Суражский р-н | 10/0,4 | 0.06 | 0.04 | 0.01857
5014 | КТП 66 10/0,4кВ | ПАО "Россети Центр" | Брянская область | Суражский р-н | 10/0,4 | 0.025 | 0.017 | 0.0074278
5015 | КТП 70 10/0,4кВ | ПАО "Россети Центр" | Брянская область | Суражский р-н | 10/0,4 | 0.063 | 0.044 | 0.017641
5016 | ЗТП 71 10/0,4кВ | ПАО "Россети Центр" | Брянская область | Суражский р-н | 10/0,4 | 0.1 | 0.04 | 0.055709
5017 | КТП 74 10/0,4кВ | ПАО "Россети Центр" | Брянская область | Суражский р-н | 10/0,4 | 0.01 | 0.004 | 0.0055709
5018 | КТП 96 10/0,4кВ | ПАО "Россети Центр" | Брянская область | Суражский р-н | 10/0,4 | 0.16 | 0.106 | 0.050138
5019 | КТП 298 10/0,4кВ | ПАО "Россети Центр" | Брянская область | Суражский р-н | 10/0,4 | 0.03 | 0.012 | 0.016713
5020 | КТП 130 10/0,4кВ | ПАО "Россети Центр" | Брянская область | Суражский р-н | 10/0,4 | 0.063 | 0.024 | 0.036211
5021 | ЗТП 289 10/0,4кВ | ПАО "Россети Центр" | Брянская область | Суражский р-н | 10/0,4 | 0.16 | 0.107 | 0.049209
5022 | КТП 131 10/0,4кВ | ПАО "Россети Центр" | Брянская область | Суражский р-н | 10/0,4 | 0.063 | 0.02 | 0.039924
5023 | ЗТП 94 10/0,4кВ | ПАО "Россети Центр" | Брянская область | Суражский р-н | 10/0,4 | 0.16 | 0.083 | 0.071493
5024 | ЗТП 242 10/0,4кВ | ПАО "Россети Центр" | Брянская область | Суражский р-н | 10/0,4 | 0.25 | 0.135 | 0.10677
5025 | КТП 89 10/0,4кВ | ПАО "Россети Центр" | Брянская область | Суражский р-н | 10/0,4 | 0.1 | 0.036 | 0.059423
5026 | ЗТП 127 10/0,4кВ | ПАО "Россети Центр" | Брянская область | Суражский р-н | 10/0,4 | 0.1 | 0.067 | 0.03064
5027 | КТП 93 10/0,4кВ | ПАО "Россети Центр" | Брянская область | Суражский р-н | 10/0,4 | 0.06 | 0.037 | 0.021355
5028 | КТП 13 10/0,4кВ | ПАО "Россети Центр" | Брянская область | Суражский р-н | 10/0,4 | 0.05 | 0.016 | 0.031568
5029 | ЗТП 207 10/0,4кВ | ПАО "Россети Центр" | Брянская область | Суражский р-н | 10/0,4 | 0.5 | 0.466 | 0.031568
5030 | КТП 290 10/0,4кВ | ПАО "Россети Центр" | Брянская область | Суражский р-н | 10/0,4 | 0.1 | 0.055 | 0.041781
5031 | КТП 91 10/0,4кВ | ПАО "Россети Центр" | Брянская область | Суражский р-н | 10/0,4 | 0.05 | 0.023 | 0.025069
5032 | КТП 97 10/0,4кВ | ПАО "Россети Центр" | Брянская область | Суражский р-н | 10/0,4 | 0.004 | 0.003 | 0.00092848
5033 | КТП 266 10/0,4кВ | ПАО "Россети Центр" | Брянская область | Суражский р-н | 10/0,4 | 0.06 | 0.03 | 0.027854
5034 | КТП 23 10/0,4кВ | ПАО "Россети Центр" | Брянская область | Суражский р-н | 10/0,4 | 0.025 | 0.013 | 0.011142
5035 | КТП 22 10/0,4кВ | ПАО "Россети Центр" | Брянская область | Суражский р-н | 10/0,4 | 0.06 | 0.04 | 0.01857
5036 | КТП 16 10/0,4кВ | ПАО "Россети Центр" | Брянская область | Суражский р-н | 10/0,4 | 0.1 | 0.056 | 0.040853
5037 | КТП 192 10/0,4кВ | ПАО "Россети Центр" | Брянская область | Суражский р-н | 10/0,4 | 0.1 | 0.054 | 0.04271
5038 | КТП 301 10/0,4кВ | ПАО "Россети Центр" | Брянская область | Суражский р-н | 10/0,4 | 0.1 | 0.038 | 0.057566
5039 | КТП 152 10/0,4кВ | ПАО "Россети Центр" | Брянская область | Суражский р-н | 10/0,4 | 0.1 | 0.047 | 0.049209
5040 | ЗТП 209 10/0,4кВ | ПАО "Россети Центр" | Брянская область | Суражский р-н | 10/0,4 | 0.5 | 0.368 | 0.12256
5041 | КТП 11 10/0,4кВ | ПАО "Россети Центр" | Брянская область | Суражский р-н | 10/0,4 | 0.06 | 0.023 | 0.034354
5042 | КТП 160 10/0,4кВ | ПАО "Россети Центр" | Брянская область | Суражский р-н | 10/0,4 | 0.25 | 0.107 | 0.13277
5043 | КТП 39 10/0,4кВ | ПАО "Россети Центр" | Брянская область | Суражский р-н | 10/0,4 | 0.06 | 0.025 | 0.032497
5044 | ЗТП 42 10/0,4кВ | ПАО "Россети Центр" | Брянская область | Суражский р-н | 10/0,4 | 0.16 | 0.057 | 0.095633
5045 | ЗТП 43 10/0,4кВ | ПАО "Россети Центр" | Брянская область | Суражский р-н | 10/0,4 | 0.25 | 0.105 | 0.13463
5046 | КТП 136 10/0,4кВ | ПАО "Россети Центр" | Брянская область | Суражский р-н | 10/0,4 | 0.1 | 0.047 | 0.049209
5047 | КТП 45 10/0,4кВ | ПАО "Россети Центр" | Брянская область | Суражский р-н | 10/0,4 | 0.1 | 0.049 | 0.047352
5048 | ЗТП 222 10/0,4кВ | ПАО "Россети Центр" | Брянская область | Суражский р-н | 10/0,4 | 0.65 | 0.565 | 0.078921
5049 | КТП 193 10/0,4кВ | ПАО "Россети Центр" | Брянская область | Суражский р-н | 10/0,4 | 0.03 | 0.015 | 0.013927
5050 | КТП 185 10/0,4кВ | ПАО "Россети Центр" | Брянская область | Суражский р-н | 10/0,4 | 0.063 | 0.021 | 0.038996
5051 | КТП 48 10/0,4кВ | ПАО "Россети Центр" | Брянская область | Суражский р-н | 10/0,4 | 0.01 | 0.005 | 0.0046424
5052 | ЗТП 52 10/0,4кВ | ПАО "Россети Центр" | Брянская область | Суражский р-н | 10/0,4 | 0.41 | 0.304 | 0.098419
5053 | ЗТП 169 10/0,4кВ | ПАО "Россети Центр" | Брянская область | Суражский р-н | 10/0,4 | 0.25 | 0.134 | 0.1077
5054 | ЗТП 53 10/0,4кВ | ПАО "Россети Центр" | Брянская область | Суражский р-н | 10/0,4 | 0.063 | 0.032 | 0.028783
5055 | КТП 54 10/0,4кВ | ПАО "Россети Центр" | Брянская область | Суражский р-н | 10/0,4 | 0.02 | 0.008 | 0.011142
5056 | КТП 55 10/0,4кВ | ПАО "Россети Центр" | Брянская область | Суражский р-н | 10/0,4 | 0.06 | 0.023 | 0.034354
5057 | КТП 51 10/0,4кВ | ПАО "Россети Центр" | Брянская область | Суражский р-н | 10/0,4 | 0.02 | 0.009 | 0.010213
5058 | КТП 166 10/0,4кВ | ПАО "Россети Центр" | Брянская область | Суражский р-н | 10/0,4 | 0.06 | 0.033 | 0.025069
5059 | КТП 50 10/0,4кВ | ПАО "Россети Центр" | Брянская область | Суражский р-н | 10/0,4 | 0.06 | 0.041 | 0.017641
5060 | КТП 171 10/0,4кВ | ПАО "Россети Центр" | Брянская область | Суражский р-н | 10/0,4 | 0.25 | 0.078 | 0.1597
5061 | КТП 296 10/0,4кВ | ПАО "Россети Центр" | Брянская область | Суражский р-н | 10/0,4 | 0.1 | 0.05 | 0.046424
5062 | ЗТП 202 10/0,4кВ | ПАО "Россети Центр" | Брянская область | Суражский р-н | 10/0,4 | 0.25 | 0.104 | 0.13556
5063 | КТП 36 10/0,4кВ | ПАО "Россети Центр" | Брянская область | Суражский р-н | 10/0,4 | 0.06 | 0.021 | 0.036211
5064 | КТП 38 10/0,4кВ | ПАО "Россети Центр" | Брянская область | Суражский р-н | 10/0,4 | 0.06 | 0.039 | 0.019498
5065 | КТП 37 10/0,4кВ | ПАО "Россети Центр" | Брянская область | Суражский р-н | 10/0,4 | 0.1 | 0.054 | 0.04271
5066 | КТП 233 10/0,4кВ | ПАО "Россети Центр" | Брянская область | Суражский р-н | 10/0,4 | 0.06 | 0.038 | 0.020426
5067 | ЗТП 231 10/0,4кВ | ПАО "Россети Центр" | Брянская область | Суражский р-н | 10/0,4 | 0.5 | 0.421 | 0.07335
5068 | КТП 288 10/0,4кВ | ПАО "Россети Центр" | Брянская область | Суражский р-н | 10/0,4 | 0.16 | 0.063 | 0.090062
5069 | КТП 297 10/0,4кВ | ПАО "Россети Центр" | Брянская область | Суражский р-н | 10/0,4 | 0.16 | 0.108 | 0.048281
5070 | КТП 96 10/0,4кВ | ПАО "Россети Центр" | Брянская область | Суражский р-н | 10/0,4 | 0.1 | 0.041 | 0.05478
5071 | КТП 10 10/0,4кВ | ПАО "Россети Центр" | Брянская область | Суражский р-н | 10/0,4 | 0.025 | 0.013 | 0.011142
5072 | КТП 92 10/0,4кВ | ПАО "Россети Центр" | Брянская область | Суражский р-н | 10/0,4 | 0.04 | 0.017 | 0.021355
5073 | КТП 299 10/0,4кВ | ПАО "Россети Центр" | Брянская область | Суражский р-н | 10/0,4 | 0.1 | 0.045 | 0.051066
5074 | ЗТП 14 10/0,4кВ | ПАО "Россети Центр" | Брянская область | Суражский р-н | 10/0,4 | 0.1 | 0.064 | 0.033425
5075 | КТП 154 10/0,4кВ | ПАО "Россети Центр" | Брянская область | Суражский р-н | 10/0,4 | 0.01 | 0.003 | 0.0064993
5076 | ЗТП 12 10/0,4кВ | ПАО "Россети Центр" | Брянская область | Суражский р-н | 10/0,4 | 0.16 | 0.111 | 0.045495
5077 | КТП 155 10/0,4кВ | ПАО "Россети Центр" | Брянская область | Суражский р-н | 10/0,4 | 0.063 | 0.027 | 0.033425
5078 | КТП 245 10/0,4кВ | ПАО "Россети Центр" | Брянская область | Суражский р-н | 10/0,4 | 0.04 | 0.027 | 0.01207
5079 | КТП 102 10/0,4кВ | ПАО "Россети Центр" | Брянская область | Суражский р-н | 10/0,4 | 0.16 | 0.102 | 0.053852
5080 | ЗТП 174 10/0,4кВ | ПАО "Россети Центр" | Брянская область | Суражский р-н | 10/0,4 | 0.25 | 0.172 | 0.072421
5081 | КТП 247 10/0,4кВ | ПАО "Россети Центр" | Брянская область | Суражский р-н | 10/0,4 | 0.25 | 0.148 | 0.094705
5082 | КТП 294 10/0,4кВ | ПАО "Россети Центр" | Брянская область | Суражский р-н | 10/0,4 | 0.06 | 0.041 | 0.017641
5083 | ЗТП 210 10/0,4кВ | ПАО "Россети Центр" | Брянская область | Суражский р-н | 10/0,4 | 0.8 | 0.551 | 0.23119
5084 | ЗТП 100 10/0,4кВ | ПАО "Россети Центр" | Брянская область | Суражский р-н | 10/0,4 | 0.16 | 0.1 | 0.055709
5085 | КТП 208 6/0,4кВ | ПАО "Россети Центр" | Брянская область | Унечский р-н | 6/0,4 | 0.03 | 0.014 | 0.014856
5086 | КТП 31 6/0,4кВ | ПАО "Россети Центр" | Брянская область | Унечский р-н | 6/0,4 | 0.025 | 0.017 | 0.0074278
5087 | КТП 30 6/0,4кВ | ПАО "Россети Центр" | Брянская область | Унечский р-н | 6/0,4 | 0.03 | 0.017 | 0.01207
5088 | КТП 25 6/0,4кВ | ПАО "Россети Центр" | Брянская область | Унечский р-н | 6/0,4 | 0.25 | 0.086 | 0.15227
5089 | КТП 102 6/0,4кВ | ПАО "Россети Центр" | Брянская область | Унечский р-н | 6/0,4 | 0.04 | 0.018 | 0.020426
5090 | КТП 104 6/0,4кВ | ПАО "Россети Центр" | Брянская область | Унечский р-н | 6/0,4 | 0.06 | 0.022 | 0.035282
5091 | ЗТП 189 6/0,4кВ | ПАО "Россети Центр" | Брянская область | Унечский р-н | 6/0,4 | 0.16 | 0.052 | 0.10028
5092 | КТП 168 6/0,4кВ | ПАО "Россети Центр" | Брянская область | Унечский р-н | 6/0,4 | 0.16 | 0.076 | 0.077992
5093 | ЗТП 188 6/0,4кВ | ПАО "Россети Центр" | Брянская область | Унечский р-н | 6/0,4 | 0.16 | 0.086 | 0.068707
5094 | ЗТП 184 6/0,4кВ | ПАО "Россети Центр" | Брянская область | Унечский р-н | 6/0,4 | 0.16 | 0.095 | 0.060351
5095 | КТП 234 6/0,4кВ | ПАО "Россети Центр" | Брянская область | Унечский р-н | 6/0,4 | 0.025 | 0.009 | 0.014856
5096 | КТП 60 6/0,4кВ | ПАО "Россети Центр" | Брянская область | Унечский р-н | 6/0,4 | 0.16 | 0.053 | 0.099347
5097 | КТП 217 6/0,4кВ | ПАО "Россети Центр" | Брянская область | Унечский р-н | 6/0,4 | 0.16 | 0.056 | 0.096562
5098 | КТП 169 6/0,4кВ | ПАО "Россети Центр" | Брянская область | Унечский р-н | 6/0,4 | 0.06 | 0.029 | 0.028783
5099 | КТП 190 6/0,4кВ | ПАО "Россети Центр" | Брянская область | Унечский р-н | 6/0,4 | 0.063 | 0.039 | 0.022283
5100 | ЗТП 210 6/0,4кВ | ПАО "Россети Центр" | Брянская область | Унечский р-н | 6/0,4 | 0.25 | 0.103 | 0.13649
5101 | КТП 152 6/0,4кВ | ПАО "Россети Центр" | Брянская область | Унечский р-н | 6/0,4 | 0.25 | 0.12 | 0.1207
5102 | КТП 32 6/0,4кВ | ПАО "Россети Центр" | Брянская область | Унечский р-н | 6/0,4 | 0.025 | 0.017 | 0.0074278
5103 | КТП 33 6/0,4кВ | ПАО "Россети Центр" | Брянская область | Унечский р-н | 6/0,4 | 0.063 | 0.022 | 0.038068
5104 | РП "Гута" 6/0,4кВ | ПАО "Россети Центр" | Брянская область | Унечский р-н | 6/0,4 | 0.063 | 0.022 | 0.038068
5105 | КТП 28 6/0,4кВ | ПАО "Россети Центр" | Брянская область | Унечский р-н | 6/0,4 | 0.1 | 0.06 | 0.037139
5106 | КТП 29 6/0,4кВ | ПАО "Россети Центр" | Брянская область | Унечский р-н | 6/0,4 | 0.1 | 0.047 | 0.049209
5107 | КТП 207 6/0,4кВ | ПАО "Россети Центр" | Брянская область | Унечский р-н | 6/0,4 | 0.1 | 0.056 | 0.040853
5108 | КТП 26 6/0,4кВ | ПАО "Россети Центр" | Брянская область | Унечский р-н | 6/0,4 | 0.1 | 0.039 | 0.056637
5109 | КТП 27 6/0,4кВ | ПАО "Россети Центр" | Брянская область | Унечский р-н | 6/0,4 | 0.16 | 0.097 | 0.058494
5110 | КТП 100 6/0,4кВ | ПАО "Россети Центр" | Брянская область | Унечский р-н | 6/0,4 | 0.063 | 0.044 | 0.017641
5111 | КТП 36 6/0,4кВ | ПАО "Россети Центр" | Брянская область | Унечский р-н | 6/0,4 | 0.04 | 0.024 | 0.014856
5112 | КТП 37 6/0,4кВ | ПАО "Россети Центр" | Брянская область | Унечский р-н | 6/0,4 | 0.01 | 0.005 | 0.0046424
5113 | КТП 35 6/0,4кВ | ПАО "Россети Центр" | Брянская область | Унечский р-н | 6/0,4 | 0.1 | 0.048 | 0.048281
5114 | КТП 193 6/0,4кВ | ПАО "Россети Центр" | Брянская область | Унечский р-н | 6/0,4 | 0.25 | 0.104 | 0.13556
5115 | КТП 34 6/0,4кВ | ПАО "Россети Центр" | Брянская область | Унечский р-н | 6/0,4 | 0.16 | 0.089 | 0.065922
5116 | КТП 166 6/0,4кВ | ПАО "Россети Центр" | Брянская область | Унечский р-н | 6/0,4 | 0.06 | 0.039 | 0.019498
5117 | КТП 40 6/0,4кВ | ПАО "Россети Центр" | Брянская область | Унечский р-н | 6/0,4 | 0.025 | 0.014 | 0.010213
5118 | КТП 48 6/0,4кВ | ПАО "Россети Центр" | Брянская область | Унечский р-н | 6/0,4 | 0.06 | 0.039 | 0.019498
5119 | КТП 38 6/0,4кВ | ПАО "Россети Центр" | Брянская область | Унечский р-н | 6/0,4 | 0.1 | 0.069 | 0.028783
5120 | КТП 272 6/0,4кВ | ПАО "Россети Центр" | Брянская область | Унечский р-н | 6/0,4 | 0.1 | 0.031 | 0.064065
5121 | КТП 163 6/0,4кВ | ПАО "Россети Центр" | Брянская область | Унечский р-н | 6/0,4 | 0.1 | 0.031 | 0.064065
5122 | КТП 49 6/0,4кВ | ПАО "Россети Центр" | Брянская область | Унечский р-н | 6/0,4 | 0.1 | 0.05 | 0.046424
5123 | КТП 39 6/0,4кВ | ПАО "Россети Центр" | Брянская область | Унечский р-н | 6/0,4 | 0.063 | 0.031 | 0.029711
5124 | КТП 61 6/0,4кВ | ПАО "Россети Центр" | Брянская область | Унечский р-н | 6/0,4 | 0.02 | 0.01 | 0.0092848
5125 | КТП 144 6/0,4кВ | ПАО "Россети Центр" | Брянская область | Унечский р-н | 6/0,4 | 0.025 | 0.016 | 0.0083563
5126 | КТП 72 6/0,4кВ | ПАО "Россети Центр" | Брянская область | Унечский р-н | 6/0,4 | 0.03 | 0.013 | 0.015784
5127 | КТП 145 6/0,4кВ | ПАО "Россети Центр" | Брянская область | Унечский р-н | 6/0,4 | 0.06 | 0.024 | 0.033425
5128 | КТП 64 6/0,4кВ | ПАО "Россети Центр" | Брянская область | Унечский р-н | 6/0,4 | 0.063 | 0.025 | 0.035282
5129 | КТП 213 6/0,4кВ | ПАО "Россети Центр" | Брянская область | Унечский р-н | 6/0,4 | 0.16 | 0.093 | 0.062208
5130 | КТП 306 6/0,4кВ | ПАО "Россети Центр" | Брянская область | Унечский р-н | 6/0,4 | 0.06 | 0.034 | 0.02414
5131 | КТП 55 6/0,4кВ | ПАО "Россети Центр" | Брянская область | Унечский р-н | 6/0,4 | 0.16 | 0.055 | 0.09749
5132 | КТП 270 6/0,4кВ | ПАО "Россети Центр" | Брянская область | Унечский р-н | 6/0,4 | 0.18 | 0.114 | 0.061279
5133 | КТП 73 6/0,4кВ | ПАО "Россети Центр" | Брянская область | Унечский р-н | 6/0,4 | 0.16 | 0.09 | 0.064993
5134 | КТП 74 6/0,4кВ | ПАО "Россети Центр" | Брянская область | Унечский р-н | 6/0,4 | 0.1 | 0.034 | 0.061279
5135 | КТП 265 6/0,4кВ | ПАО "Россети Центр" | Брянская область | Унечский р-н | 6/0,4 | 0.03 | 0.021 | 0.0083563
5136 | КТП 75 6/0,4кВ | ПАО "Россети Центр" | Брянская область | Унечский р-н | 6/0,4 | 0.03 | 0.012 | 0.016713
5137 | КТП 76 6/0,4кВ | ПАО "Россети Центр" | Брянская область | Унечский р-н | 6/0,4 | 0.04 | 0.015 | 0.023212
5138 | КТП 80 6/0,4кВ | ПАО "Россети Центр" | Брянская область | Унечский р-н | 6/0,4 | 0.1 | 0.06 | 0.037139
5139 | КТП 78 6/0,4кВ | ПАО "Россети Центр" | Брянская область | Унечский р-н | 6/0,4 | 0.1 | 0.069 | 0.028783
5140 | КТП 79 6/0,4кВ | ПАО "Россети Центр" | Брянская область | Унечский р-н | 6/0,4 | 0.1 | 0.058 | 0.038996
5141 | КТП 81 6/0,4кВ | ПАО "Россети Центр" | Брянская область | Унечский р-н | 6/0,4 | 0.1 | 0.055 | 0.041781
5142 | КТП 63 6/0,4кВ | ПАО "Россети Центр" | Брянская область | Унечский р-н | 6/0,4 | 0.025 | 0.015 | 0.0092848
5143 | КТП 345 6/0,4кВ | ПАО "Россети Центр" | Брянская область | Унечский р-н | 6/0,4 | 0.1 | 0.034 | 0.061279
5144 | КТП 50 6/0,4кВ | ПАО "Россети Центр" | Брянская область | Унечский р-н | 6/0,4 | 0.1 | 0.052 | 0.044567
5145 | КТП 162 6/0,4кВ | ПАО "Россети Центр" | Брянская область | Унечский р-н | 6/0,4 | 0.4 | 0.18 | 0.20426
5146 | КТП 52 6/0,4кВ | ПАО "Россети Центр" | Брянская область | Унечский р-н | 6/0,4 | 0.063 | 0.041 | 0.020426
5147 | КТП 51 6/0,4кВ | ПАО "Россети Центр" | Брянская область | Унечский р-н | 6/0,4 | 0.1 | 0.031 | 0.064065
5148 | КТП 164 6/0,4кВ | ПАО "Россети Центр" | Брянская область | Унечский р-н | 6/0,4 | 0.16 | 0.052 | 0.10028
5149 | КТП 153 6/0,4кВ | ПАО "Россети Центр" | Брянская область | Унечский р-н | 6/0,4 | 0.25 | 0.129 | 0.11235
5150 | КТП 54 6/0,4кВ | ПАО "Россети Центр" | Брянская область | Унечский р-н | 6/0,4 | 0.063 | 0.044 | 0.017641
5151 | КТП 55 6/0,4кВ | ПАО "Россети Центр" | Брянская область | Унечский р-н | 6/0,4 | 0.063 | 0.044 | 0.017641
5152 | КТП 126 6/0,4кВ | ПАО "Россети Центр" | Брянская область | Унечский р-н | 6/0,4 | 0.16 | 0.088 | 0.06685
5153 | КТП 338 6/0,4кВ | ПАО "Россети Центр" | Брянская область | Унечский р-н | 6/0,4 | 0.25 | 0.081 | 0.15691
5154 | КТП 182 6/0,4кВ | ПАО "Россети Центр" | Брянская область | Унечский р-н | 6/0,4 | 0.4 | 0.126 | 0.2544
5155 | КТП 53 6/0,4кВ | ПАО "Россети Центр" | Брянская область | Унечский р-н | 6/0,4 | 0.1 | 0.039 | 0.056637
5156 | КТП 183 6/0,4кВ | ПАО "Россети Центр" | Брянская область | Унечский р-н | 6/0,4 | 0.16 | 0.071 | 0.082634
5157 | КТП 301 6/0,4кВ | ПАО "Россети Центр" | Брянская область | Унечский р-н | 6/0,4 | 0.25 | 0.096 | 0.14299
5158 | КТП 248 6/0,4кВ | ПАО "Россети Центр" | Брянская область | Унечский р-н | 6/0,4 | 0.25 | 0.102 | 0.13741
5159 | КТП 129 6/0,4кВ | ПАО "Россети Центр" | Брянская область | Унечский р-н | 6/0,4 | 0.04 | 0.022 | 0.016713
5160 | КТП 212 6/0,4кВ | ПАО "Россети Центр" | Брянская область | Унечский р-н | 6/0,4 | 0.16 | 0.101 | 0.05478
5161 | КТП 57 6/0,4кВ | ПАО "Россети Центр" | Брянская область | Унечский р-н | 6/0,4 | 0.03 | 0.017 | 0.01207
5162 | ЗТП 161 6/0,4кВ | ПАО "Россети Центр" | Брянская область | Унечский р-н | 6/0,4 | 0.65 | 0.546 | 0.096562
5163 | КТП 357 10/0,4кВ | ПАО "Россети Центр" | Брянская область | Унечский р-н | 10/0,4 | 0.25 | 0.119 | 0.12163
5164 | КТП 146 10/0,4кВ | ПАО "Россети Центр" | Брянская область | Унечский р-н | 10/0,4 | 0.025 | 0.016 | 0.0083563
5165 | КТП 148 10/0,4кВ | ПАО "Россети Центр" | Брянская область | Унечский р-н | 10/0,4 | 0.06 | 0.038 | 0.020426
5166 | КТП 132 10/0,4кВ | ПАО "Россети Центр" | Брянская область | Унечский р-н | 10/0,4 | 0.1 | 0.063 | 0.034354
5167 | КТП 134 10/0,4кВ | ПАО "Россети Центр" | Брянская область | Унечский р-н | 10/0,4 | 0.063 | 0.036 | 0.025069
5168 | КТП 131 10/0,4кВ | ПАО "Россети Центр" | Брянская область | Унечский р-н | 10/0,4 | 0.063 | 0.02 | 0.039924
5169 | КТП 105 10/0,4кВ | ПАО "Россети Центр" | Брянская область | Унечский р-н | 10/0,4 | 0.25 | 0.098 | 0.14113
5170 | КТП 279 10/0,4кВ | ПАО "Россети Центр" | Брянская область | Унечский р-н | 10/0,4 | 0.06 | 0.023 | 0.034354
5171 | КТП 137 10/0,4кВ | ПАО "Россети Центр" | Брянская область | Унечский р-н | 10/0,4 | 0.01 | 0.005 | 0.0046424
5172 | КТП 173 10/0,4кВ | ПАО "Россети Центр" | Брянская область | Унечский р-н | 10/0,4 | 0.025 | 0.011 | 0.012999
5173 | КТП 197 10/0,4кВ | ПАО "Россети Центр" | Брянская область | Унечский р-н | 10/0,4 | 0.025 | 0.015 | 0.0092848
5174 | КТП 135 10/0,4кВ | ПАО "Россети Центр" | Брянская область | Унечский р-н | 10/0,4 | 0.25 | 0.078 | 0.1597
5175 | КТП 128 10/0,4кВ | ПАО "Россети Центр" | Брянская область | Унечский р-н | 10/0,4 | 0.1 | 0.063 | 0.034354
5176 | КТП 136 10/0,4кВ | ПАО "Россети Центр" | Брянская область | Унечский р-н | 10/0,4 | 0.16 | 0.062 | 0.090991
5177 | КТП 175 10/0,4кВ | ПАО "Россети Центр" | Брянская область | Унечский р-н | 10/0,4 | 0.063 | 0.038 | 0.023212
5178 | КТП 70 10/0,4кВ | ПАО "Россети Центр" | Брянская область | Унечский р-н | 10/0,4 | 0.1 | 0.033 | 0.062208
5179 | КТП 261 10/0,4кВ | ПАО "Россети Центр" | Брянская область | Унечский р-н | 10/0,4 | 0.16 | 0.109 | 0.047352
5180 | КТП 69 10/0,4кВ | ПАО "Россети Центр" | Брянская область | Унечский р-н | 10/0,4 | 0.04 | 0.019 | 0.019498
5181 | КТП 68 10/0,4кВ | ПАО "Россети Центр" | Брянская область | Унечский р-н | 10/0,4 | 0.25 | 0.096 | 0.14299
5182 | КТП 157 10/0,4кВ | ПАО "Россети Центр" | Брянская область | Унечский р-н | 10/0,4 | 0.16 | 0.063 | 0.090062
5183 | КТП 66 10/0,4кВ | ПАО "Россети Центр" | Брянская область | Унечский р-н | 10/0,4 | 0.04 | 0.025 | 0.013927
5184 | КТП 67 10/0,4кВ | ПАО "Россети Центр" | Брянская область | Унечский р-н | 10/0,4 | 0.16 | 0.093 | 0.062208
5185 | КТП 280 10/0,4кВ | ПАО "Россети Центр" | Брянская область | Унечский р-н | 10/0,4 | 0.1 | 0.056 | 0.040853
5186 | КТП 91 10/0,4кВ | ПАО "Россети Центр" | Брянская область | Унечский р-н | 10/0,4 | 0.06 | 0.041 | 0.017641
5187 | КТП 65 10/0,4кВ | ПАО "Россети Центр" | Брянская область | Унечский р-н | 10/0,4 | 0.04 | 0.025 | 0.013927
5188 | КТП 93 10/0,4кВ | ПАО "Россети Центр" | Брянская область | Унечский р-н | 10/0,4 | 0.1 | 0.048 | 0.048281
5189 | КТП 178 10/0,4кВ | ПАО "Россети Центр" | Брянская область | Унечский р-н | 10/0,4 | 0.18 | 0.073 | 0.099347
5190 | КТП 1 10/0,4кВ | ПАО "Россети Центр" | Брянская область | Унечский р-н | 10/0,4 | 0.1 | 0.038 | 0.057566
5191 | КТП 254 10/0,4кВ | ПАО "Россети Центр" | Брянская область | Унечский р-н | 10/0,4 | 0.16 | 0.097 | 0.058494
5192 | КТП 92 10/0,4кВ | ПАО "Россети Центр" | Брянская область | Унечский р-н | 10/0,4 | 0.16 | 0.106 | 0.050138
5193 | КТП 273 10/0,4кВ | ПАО "Россети Центр" | Брянская область | Унечский р-н | 10/0,4 | 0.1 | 0.039 | 0.056637
5194 | КТП 92 10/0,4кВ | ПАО "Россети Центр" | Брянская область | Унечский р-н | 10/0,4 | 0.16 | 0.078 | 0.076135
5195 | КТП 84 10/0,4кВ | ПАО "Россети Центр" | Брянская область | Унечский р-н | 10/0,4 | 0.1 | 0.037 | 0.058494
5196 | КТП 77 10/0,4кВ | ПАО "Россети Центр" | Брянская область | Унечский р-н | 10/0,4 | 0.025 | 0.012 | 0.01207
5197 | КТП 160 10/0,4кВ | ПАО "Россети Центр" | Брянская область | Унечский р-н | 10/0,4 | 0.025 | 0.014 | 0.010213
5198 | КТП 98 10/0,4кВ | ПАО "Россети Центр" | Брянская область | Унечский р-н | 10/0,4 | 0.1 | 0.067 | 0.03064
5199 | КТП 159 10/0,4кВ | ПАО "Россети Центр" | Брянская область | Унечский р-н | 10/0,4 | 0.04 | 0.014 | 0.02414
5200 | КТП 227 10/0,4кВ | ПАО "Россети Центр" | Брянская область | Унечский р-н | 10/0,4 | 0.063 | 0.032 | 0.028783
5201 | КТП 156 10/0,4кВ | ПАО "Россети Центр" | Брянская область | Унечский р-н | 10/0,4 | 0.1 | 0.068 | 0.029711
5202 | ЗТП 274 10/0,4кВ | ПАО "Россети Центр" | Брянская область | Унечский р-н | 10/0,4 | 0.4 | 0.209 | 0.17734
5203 | КТП 194 10/0,4кВ | ПАО "Россети Центр" | Брянская область | Унечский р-н | 10/0,4 | 0.1 | 0.053 | 0.043638
5204 | КТП 101 10/0,4кВ | ПАО "Россети Центр" | Брянская область | Унечский р-н | 10/0,4 | 0.01 | 0.003 | 0.0064993
5205 | КТП 46 10/0,4кВ | ПАО "Россети Центр" | Брянская область | Унечский р-н | 10/0,4 | 0.4 | 0.131 | 0.24976
5206 | КТП 43 10/0,4кВ | ПАО "Россети Центр" | Брянская область | Унечский р-н | 10/0,4 | 0.25 | 0.119 | 0.12163
5207 | КТП 304 10/0,4кВ | ПАО "Россети Центр" | Брянская область | Унечский р-н | 10/0,4 | 0.1 | 0.054 | 0.04271
5208 | КТП 44 10/0,4кВ | ПАО "Россети Центр" | Брянская область | Унечский р-н | 10/0,4 | 0.1 | 0.044 | 0.051995
5209 | КТП 143 10/0,4кВ | ПАО "Россети Центр" | Брянская область | Унечский р-н | 10/0,4 | 0.1 | 0.063 | 0.034354
5210 | КТП 142 10/0,4кВ | ПАО "Россети Центр" | Брянская область | Унечский р-н | 10/0,4 | 0.04 | 0.018 | 0.020426
5211 | КТП 139 10/0,4кВ | ПАО "Россети Центр" | Брянская область | Унечский р-н | 10/0,4 | 0.05 | 0.024 | 0.02414
5212 | КТП 140 10/0,4кВ | ПАО "Россети Центр" | Брянская область | Унечский р-н | 10/0,4 | 0.06 | 0.019 | 0.038068
5213 | КТП 192 10/0,4кВ | ПАО "Россети Центр" | Брянская область | Унечский р-н | 10/0,4 | 0.03 | 0.016 | 0.012999
5214 | КТП 141 10/0,4кВ | ПАО "Россети Центр" | Брянская область | Унечский р-н | 10/0,4 | 0.025 | 0.011 | 0.012999
5215 | КТП 205 10/0,4кВ | ПАО "Россети Центр" | Брянская область | Унечский р-н | 10/0,4 | 0.16 | 0.064 | 0.089134
5216 | КТП 138 10/0,4кВ | ПАО "Россети Центр" | Брянская область | Унечский р-н | 10/0,4 | 0.16 | 0.065 | 0.088205
5217 | КТП 220 10/0,4кВ | ПАО "Россети Центр" | Брянская область | Унечский р-н | 10/0,4 | 0.1 | 0.047 | 0.049209
5218 | КТП 349 10/0,4кВ | ПАО "Россети Центр" | Брянская область | Унечский р-н | 10/0,4 | 0.25 | 0.172 | 0.072421
5219 | КТП 219 10/0,4кВ | ПАО "Россети Центр" | Брянская область | Унечский р-н | 10/0,4 | 0.063 | 0.037 | 0.02414
5220 | КТП 113 10/0,4кВ | ПАО "Россети Центр" | Брянская область | Унечский р-н | 10/0,4 | 0.063 | 0.04 | 0.021355
5221 | КТП 155 10/0,4кВ | ПАО "Россети Центр" | Брянская область | Унечский р-н | 10/0,4 | 0.025 | 0.011 | 0.012999
5222 | КТП 47 6/0,4кВ | ПАО "Россети Центр" | Брянская область | Унечский р-н | 6/0,4 | 0.25 | 0.164 | 0.079849
5223 | КТП 355 6/0,4кВ | ПАО "Россети Центр" | Брянская область | Унечский р-н | 6/0,4 | 0.16 | 0.102 | 0.053852
5224 | КТП 108 6/0,4кВ | ПАО "Россети Центр" | Брянская область | Унечский р-н | 6/0,4 | 0.063 | 0.034 | 0.026926
5225 | КТП 225 6/0,4кВ | ПАО "Россети Центр" | Брянская область | Унечский р-н | 6/0,4 | 0.063 | 0.022 | 0.038068
5226 | КТП 123 6/0,4кВ | ПАО "Россети Центр" | Брянская область | Унечский р-н | 6/0,4 | 0.063 | 0.042 | 0.019498
5227 | КТП 115 6/0,4кВ | ПАО "Россети Центр" | Брянская область | Унечский р-н | 6/0,4 | 0.1 | 0.063 | 0.034354
5228 | КТП 117 6/0,4кВ | ПАО "Россети Центр" | Брянская область | Унечский р-н | 6/0,4 | 0.04 | 0.014 | 0.02414
5229 | КТП 118 6/0,4кВ | ПАО "Россети Центр" | Брянская область | Унечский р-н | 6/0,4 | 0.025 | 0.016 | 0.0083563
5230 | КТП 116 6/0,4кВ | ПАО "Россети Центр" | Брянская область | Унечский р-н | 6/0,4 | 0.06 | 0.037 | 0.021355
5231 | КТП 120 6/0,4кВ | ПАО "Россети Центр" | Брянская область | Унечский р-н | 6/0,4 | 0.1 | 0.061 | 0.036211
5232 | КТП 187 6/0,4кВ | ПАО "Россети Центр" | Брянская область | Унечский р-н | 6/0,4 | 0.1 | 0.066 | 0.031568
5233 | КТП 242 6/0,4кВ | ПАО "Россети Центр" | Брянская область | Унечский р-н | 6/0,4 | 0.16 | 0.076 | 0.077992
5234 | КТП 230 6/0,4кВ | ПАО "Россети Центр" | Брянская область | Унечский р-н | 6/0,4 | 0.25 | 0.12 | 0.1207
5235 | КТП 252 6/0,4кВ | ПАО "Россети Центр" | Брянская область | Унечский р-н | 6/0,4 | 0.1 | 0.045 | 0.051066
5236 | КТП 119 6/0,4кВ | ПАО "Россети Центр" | Брянская область | Унечский р-н | 6/0,4 | 0.0015 | 0.0015 | 0
5237 | КТП 109 6/0,4кВ | ПАО "Россети Центр" | Брянская область | Унечский р-н | 6/0,4 | 0.025 | 0.009 | 0.014856
5238 | КТП 121 66/0,4кВ | ПАО "Россети Центр" | Брянская область | Унечский р-н | 6/0,4 | 0.01 | 0.007 | 0.0027854
5239 | КТП 122 6/0,4кВ | ПАО "Россети Центр" | Брянская область | Унечский р-н | 6/0,4 | 0.01 | 0.004 | 0.0055709
5240 | КТП 211 6/0,4кВ | ПАО "Россети Центр" | Брянская область | Унечский р-н | 6/0,4 | 0.004 | 0.003 | 0.00092848
5241 | КТП 191 6/0,4кВ | ПАО "Россети Центр" | Брянская область | Унечский р-н | 6/0,4 | 0.06 | 0.036 | 0.022283
5242 | КТП 114 6/0,4кВ | ПАО "Россети Центр" | Брянская область | Унечский р-н | 6/0,4 | 0.04 | 0.018 | 0.020426
5243 | КТП 111 6/0,4кВ | ПАО "Россети Центр" | Брянская область | Унечский р-н | 6/0,4 | 0.1 | 0.066 | 0.031568
5244 | КТП 216 6/0,4кВ | ПАО "Россети Центр" | Брянская область | Унечский р-н | 6/0,4 | 0.1 | 0.05 | 0.046424
5245 | КТП 167 10/0,4кВ | ПАО "Россети Центр" | Брянская область | Унечский р-н | 10/0,4 | 0.063 | 0.042 | 0.019498
5246 | КТП 62 6/0,4кВ | ПАО "Россети Центр" | Брянская область | Унечский р-н | 6/0,4 | 0.04 | 0.025 | 0.013927
5247 | КТП 6 6/0,4кВ | ПАО "Россети Центр" | Брянская область | Унечский р-н | 6/0,4 | 0.03 | 0.01 | 0.01857
5248 | КТП 202 6/0,4кВ | ПАО "Россети Центр" | Брянская область | Унечский р-н | 6/0,4 | 0.1 | 0.064 | 0.033425
5249 | КТП 7 6/0,4кВ | ПАО "Россети Центр" | Брянская область | Унечский р-н | 6/0,4 | 0.063 | 0.032 | 0.028783
5250 | КТП 223 6/0,4кВ | ПАО "Россети Центр" | Брянская область | Унечский р-н | 6/0,4 | 0.25 | 0.151 | 0.091919
5251 | КТП 295 6/0,4кВ | ПАО "Россети Центр" | Брянская область | Унечский р-н | 6/0,4 | 0.16 | 0.111 | 0.045495
5252 | КТП 179 6/0,4кВ | ПАО "Россети Центр" | Брянская область | Унечский р-н | 6/0,4 | 0.063 | 0.03 | 0.03064
5253 | КТП 201 6/0,4кВ | ПАО "Россети Центр" | Брянская область | Унечский р-н | 6/0,4 | 0.04 | 0.016 | 0.022283
5254 | КТП 232 6/0,4кВ | ПАО "Россети Центр" | Брянская область | Унечский р-н | 6/0,4 | 0.025 | 0.016 | 0.0083563
5255 | КТП 124 6/0,4кВ | ПАО "Россети Центр" | Брянская область | Унечский р-н | 6/0,4 | 0.025 | 0.016 | 0.0083563
5256 | КТП 10 6/0,4кВ | ПАО "Россети Центр" | Брянская область | Унечский р-н | 6/0,4 | 0.01 | 0.004 | 0.0055709
5257 | КТП 11 6/0,4кВ | ПАО "Россети Центр" | Брянская область | Унечский р-н | 6/0,4 | 0.1 | 0.05 | 0.046424
5258 | КТП 317 6/0,4кВ | ПАО "Россети Центр" | Брянская область | Унечский р-н | 6/0,4 | 0.16 | 0.093 | 0.062208
5259 | КТП 12 6/0,4кВ | ПАО "Россети Центр" | Брянская область | Унечский р-н | 6/0,4 | 0.04 | 0.023 | 0.015784
5260 | КТП 99 6/0,4кВ | ПАО "Россети Центр" | Брянская область | Унечский р-н | 6/0,4 | 0.1 | 0.063 | 0.034354
5261 | КТП 13 6/0,4кВ | ПАО "Россети Центр" | Брянская область | Унечский р-н | 6/0,4 | 0.1 | 0.049 | 0.047352
5262 | КТП 14 6/0,4кВ | ПАО "Россети Центр" | Брянская область | Унечский р-н | 6/0,4 | 0.063 | 0.04 | 0.021355
5263 | КТП 15 6/0,4кВ | ПАО "Россети Центр" | Брянская область | Унечский р-н | 6/0,4 | 0.04 | 0.017 | 0.021355
5264 | КТП 83 6/0,4кВ | ПАО "Россети Центр" | Брянская область | Унечский р-н | 6/0,4 | 0.04 | 0.024 | 0.014856
5265 | КТП 228 6/0,4кВ | ПАО "Россети Центр" | Брянская область | Унечский р-н | 6/0,4 | 0.05 | 0.033 | 0.015784
5266 | КТП 18 6/0,4кВ | ПАО "Россети Центр" | Брянская область | Унечский р-н | 6/0,4 | 0.1 | 0.035 | 0.060351
5267 | КТП 17 6/0,4кВ | ПАО "Россети Центр" | Брянская область | Унечский р-н | 6/0,4 | 0.1 | 0.033 | 0.062208
5268 | КТП 150 6/0,4кВ | ПАО "Россети Центр" | Брянская область | Унечский р-н | 6/0,4 | 0.063 | 0.025 | 0.035282
5269 | КТП 19 6/0,4кВ | ПАО "Россети Центр" | Брянская область | Унечский р-н | 6/0,4 | 0.01 | 0.006 | 0.0037139
5270 | КТП 20 6/0,4кВ | ПАО "Россети Центр" | Брянская область | Унечский р-н | 6/0,4 | 0.04 | 0.026 | 0.012999
5271 | КТП 21 6/0,4кВ | ПАО "Россети Центр" | Брянская область | Унечский р-н | 6/0,4 | 0.1 | 0.041 | 0.05478
5272 | КТП 24 6/0,4кВ | ПАО "Россети Центр" | Брянская область | Унечский р-н | 6/0,4 | 0.0063 | 0.0053 | 0.00092848
5273 | КТП 149 6/0,4кВ | ПАО "Россети Центр" | Брянская область | Унечский р-н | 6/0,4 | 0.04 | 0.016 | 0.022283
5274 | КТП 23 6/0,4кВ | ПАО "Россети Центр" | Брянская область | Унечский р-н | 6/0,4 | 0.06 | 0.038 | 0.020426
5275 | КТП 127 6/0,4кВ | ПАО "Россети Центр" | Брянская область | Унечский р-н | 6/0,4 | 0.1 | 0.067 | 0.03064
5276 | КТП 203 6/0,4кВ | ПАО "Россети Центр" | Брянская область | Унечский р-н | 6/0,4 | 0.1 | 0.053 | 0.043638
5277 | КТП 2 6/0,4кВ | ПАО "Россети Центр" | Брянская область | Унечский р-н | 6/0,4 | 0.06 | 0.041 | 0.017641
5278 | КТП 181 6/0,4кВ | ПАО "Россети Центр" | Брянская область | Унечский р-н | 6/0,4 | 0.1 | 0.056 | 0.040853
5279 | СТП 215 6/0,4кВ | ПАО "Россети Центр" | Брянская область | Унечский р-н | 6/0,4 | 0.025 | 0.016 | 0.0083563
5280 | КТП 262 6/0,4кВ | ПАО "Россети Центр" | Брянская область | Унечский р-н | 6/0,4 | 0.16 | 0.101 | 0.05478
5281 | КТП 200 6/0,4кВ | ПАО "Россети Центр" | Брянская область | Унечский р-н | 6/0,4 | 0.16 | 0.072 | 0.081706
5282 | КТП 184 6/0,4кВ | ПАО "Россети Центр" | Брянская область | Унечский р-н | 6/0,4 | 0.25 | 0.173 | 0.071493
5283 | КТП 110 6/0,4кВ | ПАО "Россети Центр" | Брянская область | Унечский р-н | 6/0,4 | 0.06 | 0.034 | 0.02414
5284 | КТП 5 6/0,4кВ | ПАО "Россети Центр" | Брянская область | Унечский р-н | 6/0,4 | 0.025 | 0.015 | 0.0092848
5285 | КТП 176 6/0,4кВ | ПАО "Россети Центр" | Брянская область | Унечский р-н | 6/0,4 | 0.1 | 0.047 | 0.049209
5286 | КТП 177 6/0,4кВ | ПАО "Россети Центр" | Брянская область | Унечский р-н | 6/0,4 | 0.03 | 0.018 | 0.011142
5287 | КТП 198 6/0,4кВ | ПАО "Россети Центр" | Брянская область | Унечский р-н | 6/0,4 | 0.1 | 0.047 | 0.049209
5288 | КТП 4 6/0,4кВ | ПАО "Россети Центр" | Брянская область | Унечский р-н | 6/0,4 | 0.16 | 0.075 | 0.078921
5289 | КТП 199 6/0,4кВ | ПАО "Россети Центр" | Брянская область | Унечский р-н | 6/0,4 | 0.04 | 0.017 | 0.021355
5290 | КТП 8 6/0,4кВ | ПАО "Россети Центр" | Брянская область | Унечский р-н | 6/0,4 | 0.06 | 0.034 | 0.02414
5291 | ЗТП 22 6/0,4кВ | ПАО "Россети Центр" | Брянская область | Унечский р-н | 6/0,4 | 0.1 | 0.035 | 0.060351
5292 | КТП 199 10/0,4кВ | ПАО "Россети Центр" | Брянская область | Мглинский р-н | 10/0,4 | 0.04 | 0.024 | 0.014856
5293 | КТП 266 10/0,4кВ | ПАО "Россети Центр" | Брянская область | Мглинский р-н | 10/0,4 | 0.05 | 0.03 | 0.01857
5294 | КТП 249 10/0,4кВ | ПАО "Россети Центр" | Брянская область | Мглинский р-н | 10/0,4 | 0.04 | 0.024 | 0.014856
5295 | КТП 308 10/0,4кВ | ПАО "Россети Центр" | Брянская область | Мглинский р-н | 10/0,4 | 0.1 | 0.06 | 0.037139
5296 | КТП 133 10/0,4кВ | ПАО "Россети Центр" | Брянская область | Мглинский р-н | 10/0,4 | 0.04 | 0.017 | 0.021355
5297 | КТП 197 10/0,4кВ | ПАО "Россети Центр" | Брянская область | Мглинский р-н | 10/0,4 | 0.01 | 0.005 | 0.0046424
5298 | КТП 22 10/0,4кВ | ПАО "Россети Центр" | Брянская область | Мглинский р-н | 10/0,4 | 0.06 | 0.019 | 0.038068
5299 | КТП 26 10/0,4кВ | ПАО "Россети Центр" | Брянская область | Мглинский р-н | 10/0,4 | 0.025 | 0.013 | 0.011142
5300 | КТП 24 10/0,4кВ | ПАО "Россети Центр" | Брянская область | Мглинский р-н | 10/0,4 | 0.025 | 0.014 | 0.010213
5301 | КТП 25 10/0,4кВ | ПАО "Россети Центр" | Брянская область | Мглинский р-н | 10/0,4 | 0.063 | 0.025 | 0.035282
5302 | КТП 28 10/0,4кВ | ПАО "Россети Центр" | Брянская область | Мглинский р-н | 10/0,4 | 0.01 | 0.005 | 0.0046424
5303 | КТП 213 10/0,4кВ | ПАО "Россети Центр" | Брянская область | Мглинский р-н | 10/0,4 | 0.025 | 0.008 | 0.015784
5304 | КТП 237 10/0,4кВ | ПАО "Россети Центр" | Брянская область | Мглинский р-н | 10/0,4 | 0.25 | 0.152 | 0.090991
5305 | КТП 246 10/0,4кВ | ПАО "Россети Центр" | Брянская область | Мглинский р-н | 10/0,4 | 0.16 | 0.066 | 0.087277
5306 | КТП 38 10/0,4кВ | ПАО "Россети Центр" | Брянская область | Мглинский р-н | 10/0,4 | 0.063 | 0.03 | 0.03064
5307 | КТП 34 10/0,4кВ | ПАО "Россети Центр" | Брянская область | Мглинский р-н | 10/0,4 | 0.06 | 0.019 | 0.038068
5308 | КТП 40 10/0,4кВ | ПАО "Россети Центр" | Брянская область | Мглинский р-н | 10/0,4 | 0.025 | 0.009 | 0.014856
5309 | ЗТП 37 10/0,4кВ | ПАО "Россети Центр" | Брянская область | Мглинский р-н | 10/0,4 | 0.16 | 0.085 | 0.069636
5310 | КТП 171 10/0,4кВ | ПАО "Россети Центр" | Брянская область | Мглинский р-н | 10/0,4 | 0.1 | 0.065 | 0.032497
5311 | КТП 185 10/0,4кВ | ПАО "Россети Центр" | Брянская область | Мглинский р-н | 10/0,4 | 0.04 | 0.026 | 0.012999
5312 | КТП 172 10/0,4кВ | ПАО "Россети Центр" | Брянская область | Мглинский р-н | 10/0,4 | 0.04 | 0.023 | 0.015784
5313 | КТП 276 10/0,4кВ | ПАО "Россети Центр" | Брянская область | Мглинский р-н | 10/0,4 | 0.1 | 0.05 | 0.046424
5314 | КТП 39 10/0,4кВ | ПАО "Россети Центр" | Брянская область | Мглинский р-н | 10/0,4 | 0.03 | 0.019 | 0.010213
5315 | КТП 41 10/0,4кВ | ПАО "Россети Центр" | Брянская область | Мглинский р-н | 10/0,4 | 0.04 | 0.016 | 0.022283
5316 | КТП 272 10/0,4кВ | ПАО "Россети Центр" | Брянская область | Мглинский р-н | 10/0,4 | 0.04 | 0.015 | 0.023212
5317 | КТП 269 10/0,4кВ | ПАО "Россети Центр" | Брянская область | Мглинский р-н | 10/0,4 | 0.063 | 0.032 | 0.028783
5318 | КТП 256 10/0,4кВ | ПАО "Россети Центр" | Брянская область | Мглинский р-н | 10/0,4 | 0.1 | 0.063 | 0.034354
5319 | КТП 231 10/0,4кВ | ПАО "Россети Центр" | Брянская область | Мглинский р-н | 10/0,4 | 0.1 | 0.056 | 0.040853
5320 | КТП 243 10/0,4кВ | ПАО "Россети Центр" | Брянская область | Мглинский р-н | 10/0,4 | 0.063 | 0.034 | 0.026926
5321 | КТП 43 10/0,4кВ | ПАО "Россети Центр" | Брянская область | Мглинский р-н | 10/0,4 | 0.04 | 0.021 | 0.017641
5322 | КТП 47 10/0,4кВ | ПАО "Россети Центр" | Брянская область | Мглинский р-н | 10/0,4 | 0.01 | 0.006 | 0.0037139
5323 | КТП 45 10/0,4кВ | ПАО "Россети Центр" | Брянская область | Мглинский р-н | 10/0,4 | 0.03 | 0.014 | 0.014856
5324 | КТП 42 10/0,4кВ | ПАО "Россети Центр" | Брянская область | Мглинский р-н | 10/0,4 | 0.1 | 0.058 | 0.038996
5325 | КТП 44 10/0,4кВ | ПАО "Россети Центр" | Брянская область | Мглинский р-н | 10/0,4 | 0.063 | 0.025 | 0.035282
5326 | КТП 88 10/0,4кВ | ПАО "Россети Центр" | Брянская область | Мглинский р-н | 10/0,4 | 0.025 | 0.012 | 0.01207
5327 | КТП 177 10/0,4кВ | ПАО "Россети Центр" | Брянская область | Мглинский р-н | 10/0,4 | 0.16 | 0.071 | 0.082634
5328 | КТП 18 10/0,4кВ | ПАО "Россети Центр" | Брянская область | Мглинский р-н | 10/0,4 | 0.063 | 0.039 | 0.022283
5329 | КТП 173 10/0,4кВ | ПАО "Россети Центр" | Брянская область | Мглинский р-н | 10/0,4 | 0.063 | 0.034 | 0.026926
5330 | КТП 235 10/0,4кВ | ПАО "Россети Центр" | Брянская область | Мглинский р-н | 10/0,4 | 0.1 | 0.047 | 0.049209
5331 | КТП 141 10/0,4кВ | ПАО "Россети Центр" | Брянская область | Мглинский р-н | 10/0,4 | 0.1 | 0.065 | 0.032497
5332 | КТП 54 10/0,4кВ | ПАО "Россети Центр" | Брянская область | Мглинский р-н | 10/0,4 | 0.06 | 0.039 | 0.019498
5333 | КТП 188 10/0,4кВ | ПАО "Россети Центр" | Брянская область | Мглинский р-н | 10/0,4 | 0.04 | 0.021 | 0.017641
5334 | КТП 59 10/0,4кВ | ПАО "Россети Центр" | Брянская область | Мглинский р-н | 10/0,4 | 0.063 | 0.042 | 0.019498
5335 | ЗТП 227 10/0,4кВ | ПАО "Россети Центр" | Брянская область | Мглинский р-н | 10/0,4 | 0.16 | 0.064 | 0.089134
5336 | МТП 205 10/0,4кВ | ПАО "Россети Центр" | Брянская область | Мглинский р-н | 10/0,4 | 0.004 | 0.002 | 0.001857
5337 | КТП 55 10/0,4кВ | ПАО "Россети Центр" | Брянская область | Мглинский р-н | 10/0,4 | 0.1 | 0.038 | 0.057566
5338 | КТП 202 10/0,4кВ | ПАО "Россети Центр" | Брянская область | Мглинский р-н | 10/0,4 | 0.025 | 0.01 | 0.013927
5339 | КТП 314 10/0,4кВ | ПАО "Россети Центр" | Брянская область | Мглинский р-н | 10/0,4 | 0.063 | 0.027 | 0.033425
5340 | КТП 51 10/0,4кВ | ПАО "Россети Центр" | Брянская область | Мглинский р-н | 10/0,4 | 0.16 | 0.05 | 0.10213
5341 | КТП 52 10/0,4кВ | ПАО "Россети Центр" | Брянская область | Мглинский р-н | 10/0,4 | 0.1 | 0.036 | 0.059423
5342 | КТП 318 10/0,4кВ | ПАО "Россети Центр" | Брянская область | Мглинский р-н | 10/0,4 | 0.1 | 0.044 | 0.051995
5343 | КТП 53 10/0,4кВ | ПАО "Россети Центр" | Брянская область | Мглинский р-н | 10/0,4 | 0.06 | 0.025 | 0.032497
5344 | КТП 67 10/0,4кВ | ПАО "Россети Центр" | Брянская область | Мглинский р-н | 10/0,4 | 0.063 | 0.028 | 0.032497
5345 | КТП 68 10/0,4кВ | ПАО "Россети Центр" | Брянская область | Мглинский р-н | 10/0,4 | 0.1 | 0.068 | 0.029711
5346 | КТП 267 10/0,4кВ | ПАО "Россети Центр" | Брянская область | Мглинский р-н | 10/0,4 | 0.02 | 0.013 | 0.0064993
5347 | КТП 69 10/0,4кВ | ПАО "Россети Центр" | Брянская область | Мглинский р-н | 10/0,4 | 0.063 | 0.025 | 0.035282
5348 | КТП 71 10/0,4кВ | ПАО "Россети Центр" | Брянская область | Мглинский р-н | 10/0,4 | 0.01 | 0.006 | 0.0037139
5349 | КТП 215 10/0,4кВ | ПАО "Россети Центр" | Брянская область | Мглинский р-н | 10/0,4 | 0.04 | 0.021 | 0.017641
5350 | ЗТП 242 10/0,4кВ | ПАО "Россети Центр" | Брянская область | Мглинский р-н | 10/0,4 | 0.63 | 0.407 | 0.20705
5351 | КТП 75 10/0,4кВ | ПАО "Россети Центр" | Брянская область | Мглинский р-н | 10/0,4 | 0.03 | 0.021 | 0.0083563
5352 | КТП 74 10/0,4кВ | ПАО "Россети Центр" | Брянская область | Мглинский р-н | 10/0,4 | 0.063 | 0.028 | 0.032497
5353 | КТП 77 10/0,4кВ | ПАО "Россети Центр" | Брянская область | Мглинский р-н | 10/0,4 | 0.06 | 0.035 | 0.023212
5354 | КТП 78 10/0,4кВ | ПАО "Россети Центр" | Брянская область | Мглинский р-н | 10/0,4 | 0.1 | 0.066 | 0.031568
5355 | КТП 79 10/0,4кВ | ПАО "Россети Центр" | Брянская область | Мглинский р-н | 10/0,4 | 0.16 | 0.111 | 0.045495
5356 | КТП 64 10/0,4кВ | ПАО "Россети Центр" | Брянская область | Мглинский р-н | 10/0,4 | 0.1 | 0.037 | 0.058494
5357 | КТП 15 10/0,4кВ | ПАО "Россети Центр" | Брянская область | Мглинский р-н | 10/0,4 | 0.06 | 0.027 | 0.03064
5358 | КТП 169 10/0,4кВ | ПАО "Россети Центр" | Брянская область | Мглинский р-н | 10/0,4 | 0.04 | 0.015 | 0.023212
5359 | КТП 207 10/0,4кВ | ПАО "Россети Центр" | Брянская область | Мглинский р-н | 10/0,4 | 0.063 | 0.044 | 0.017641
5360 | КТП 170 10/0,4кВ | ПАО "Россети Центр" | Брянская область | Мглинский р-н | 10/0,4 | 0.1 | 0.039 | 0.056637
5361 | КТП 13 10/0,4кВ | ПАО "Россети Центр" | Брянская область | Мглинский р-н | 10/0,4 | 0.01 | 0.006 | 0.0037139
5362 | КТП 14 10/0,4кВ | ПАО "Россети Центр" | Брянская область | Мглинский р-н | 10/0,4 | 0.01 | 0.003 | 0.0064993
5363 | КТП 17 10/0,4кВ | ПАО "Россети Центр" | Брянская область | Мглинский р-н | 10/0,4 | 0.063 | 0.026 | 0.034354
5364 | КТП 305 10/0,4кВ | ПАО "Россети Центр" | Брянская область | Мглинский р-н | 10/0,4 | 0.16 | 0.05 | 0.10213
5365 | КТП 121 10/0,4кВ | ПАО "Россети Центр" | Брянская область | Мглинский р-н | 10/0,4 | 0.025 | 0.013 | 0.011142
5366 | КТП 311 10/0,4кВ | ПАО "Россети Центр" | Брянская область | Мглинский р-н | 10/0,4 | 0.25 | 0.11 | 0.12999
5367 | КТП 313 10/0,4кВ | ПАО "Россети Центр" | Брянская область | Мглинский р-н | 10/0,4 | 0.25 | 0.159 | 0.084491
5368 | КТП 310 10/0,4кВ | ПАО "Россети Центр" | Брянская область | Мглинский р-н | 10/0,4 | 0.01 | 0.004 | 0.0055709
5369 | КТП 290 10/0,4кВ | ПАО "Россети Центр" | Брянская область | Мглинский р-н | 10/0,4 | 0.16 | 0.084 | 0.070564
5370 | ЗТП 319 10/0,4кВ | ПАО "Россети Центр" | Брянская область | Мглинский р-н | 10/0,4 | 0.16 | 0.107 | 0.049209
5371 | КТП 239 10/0,4кВ | ПАО "Россети Центр" | Брянская область | Мглинский р-н | 10/0,4 | 0.16 | 0.066 | 0.087277
5372 | КТП 92 10/0,4кВ | ПАО "Россети Центр" | Брянская область | Мглинский р-н | 10/0,4 | 0.03 | 0.018 | 0.011142
5373 | КТП 223 10/0,4кВ | ПАО "Россети Центр" | Брянская область | Мглинский р-н | 10/0,4 | 0.063 | 0.038 | 0.023212
5374 | КТП 222 10/0,4кВ | ПАО "Россети Центр" | Брянская область | Мглинский р-н | 10/0,4 | 0.04 | 0.025 | 0.013927
5375 | КТП 178 10/0,4кВ | ПАО "Россети Центр" | Брянская область | Мглинский р-н | 10/0,4 | 0.16 | 0.086 | 0.068707
5376 | КТП 96 10/0,4кВ | ПАО "Россети Центр" | Брянская область | Мглинский р-н | 10/0,4 | 0.03 | 0.015 | 0.013927
5377 | КТП 98 10/0,4кВ | ПАО "Россети Центр" | Брянская область | Мглинский р-н | 10/0,4 | 0.03 | 0.016 | 0.012999
5378 | КТП 97 10/0,4кВ | ПАО "Россети Центр" | Брянская область | Мглинский р-н | 10/0,4 | 0.01 | 0.006 | 0.0037139
5379 | КТП 99 10/0,4кВ | ПАО "Россети Центр" | Брянская область | Мглинский р-н | 10/0,4 | 0.04 | 0.022 | 0.016713
5380 | КТП 33 10/0,4кВ | ПАО "Россети Центр" | Брянская область | Мглинский р-н | 10/0,4 | 0.25 | 0.128 | 0.11327
5381 | КТП 29 10/0,4кВ | ПАО "Россети Центр" | Брянская область | Мглинский р-н | 10/0,4 | 0.01 | 0.003 | 0.0064993
5382 | КТП 101 10/0,4кВ | ПАО "Россети Центр" | Брянская область | Мглинский р-н | 10/0,4 | 0.1 | 0.041 | 0.05478
5383 | КТП 112 10/0,4кВ | ПАО "Россети Центр" | Брянская область | Мглинский р-н | 10/0,4 | 0.04 | 0.016 | 0.022283
5384 | КТП 72 10/0,4кВ | ПАО "Россети Центр" | Брянская область | Мглинский р-н | 10/0,4 | 0.03 | 0.019 | 0.010213
5385 | КТП 194 10/0,4кВ | ПАО "Россети Центр" | Брянская область | Мглинский р-н | 10/0,4 | 0.1 | 0.035 | 0.060351
5386 | КТП 118 10/0,4кВ | ПАО "Россети Центр" | Брянская область | Мглинский р-н | 10/0,4 | 0.063 | 0.027 | 0.033425
5387 | КТП 27 10/0,4кВ | ПАО "Россети Центр" | Брянская область | Мглинский р-н | 10/0,4 | 0.25 | 0.137 | 0.10492
5388 | КТП 219 10/0,4кВ | ПАО "Россети Центр" | Брянская область | Мглинский р-н | 10/0,4 | 0.06 | 0.03 | 0.027854
5389 | КТП 283 10/0,4кВ | ПАО "Россети Центр" | Брянская область | Мглинский р-н | 10/0,4 | 0.03 | 0.013 | 0.015784
5390 | КТП 106 10/0,4кВ | ПАО "Россети Центр" | Брянская область | Мглинский р-н | 10/0,4 | 0.1 | 0.066 | 0.031568
5391 | КТП 108 10/0,4кВ | ПАО "Россети Центр" | Брянская область | Мглинский р-н | 10/0,4 | 0.025 | 0.014 | 0.010213
5392 | КТП 190 10/0,4кВ | ПАО "Россети Центр" | Брянская область | Мглинский р-н | 10/0,4 | 0.025 | 0.011 | 0.012999
5393 | КТП 70 10/0,4кВ | ПАО "Россети Центр" | Брянская область | Мглинский р-н | 10/0,4 | 0.25 | 0.105 | 0.13463
5394 | КТП 181 10/0,4кВ | ПАО "Россети Центр" | Брянская область | Мглинский р-н | 10/0,4 | 0.063 | 0.026 | 0.034354
5395 | КТП 87 10/0,4кВ | ПАО "Россети Центр" | Брянская область | Мглинский р-н | 10/0,4 | 0.1 | 0.052 | 0.044567
5396 | КТП 150 10/0,4кВ | ПАО "Россети Центр" | Брянская область | Мглинский р-н | 10/0,4 | 0.16 | 0.051 | 0.1012
5397 | КТП 86 10/0,4кВ | ПАО "Россети Центр" | Брянская область | Мглинский р-н | 10/0,4 | 0.1 | 0.051 | 0.045495
5398 | КТП 273 10/0,4кВ | ПАО "Россети Центр" | Брянская область | Мглинский р-н | 10/0,4 | 0.1 | 0.06 | 0.037139
5399 | КТП 49 10/0,4кВ | ПАО "Россети Центр" | Брянская область | Мглинский р-н | 10/0,4 | 0.04 | 0.015 | 0.023212
5400 | КТП 90 10/0,4кВ | ПАО "Россети Центр" | Брянская область | Мглинский р-н | 10/0,4 | 0.04 | 0.026 | 0.012999
5401 | КТП 85 10/0,4кВ | ПАО "Россети Центр" | Брянская область | Мглинский р-н | 10/0,4 | 0.04 | 0.025 | 0.013927
5402 | КТП 10 10/0,4кВ | ПАО "Россети Центр" | Брянская область | Мглинский р-н | 10/0,4 | 0.02 | 0.013 | 0.0064993
5403 | КТП 126 10/0,4кВ | ПАО "Россети Центр" | Брянская область | Мглинский р-н | 10/0,4 | 0.025 | 0.01 | 0.013927
5404 | ЗТП 50 10/0,4кВ | ПАО "Россети Центр" | Брянская область | Мглинский р-н | 10/0,4 | 0.16 | 0.063 | 0.090062
5405 | КТП 31 10/0,4кВ | ПАО "Россети Центр" | Брянская область | Мглинский р-н | 10/0,4 | 0.063 | 0.034 | 0.026926
5406 | КТП 260 10/0,4кВ | ПАО "Россети Центр" | Брянская область | Мглинский р-н | 10/0,4 | 0.063 | 0.038 | 0.023212
5407 | КТП 8 10/0,4кВ | ПАО "Россети Центр" | Брянская область | Мглинский р-н | 10/0,4 | 0.1 | 0.055 | 0.041781
5408 | КТП 201 10/0,4кВ | ПАО "Россети Центр" | Брянская область | Мглинский р-н | 10/0,4 | 0.16 | 0.078 | 0.076135
5409 | КТП 7 10/0,4кВ | ПАО "Россети Центр" | Брянская область | Мглинский р-н | 10/0,4 | 0.04 | 0.027 | 0.01207
5410 | КТП 11 10/0,4кВ | ПАО "Россети Центр" | Брянская область | Мглинский р-н | 10/0,4 | 0.06 | 0.04 | 0.01857
5411 | КТП 9 10/0,4кВ | ПАО "Россети Центр" | Брянская область | Мглинский р-н | 10/0,4 | 0.1 | 0.069 | 0.028783
5412 | КТП 12 10/0,4кВ | ПАО "Россети Центр" | Брянская область | Мглинский р-н | 10/0,4 | 0.1 | 0.038 | 0.057566
5413 | КТП 247 10/0,4кВ | ПАО "Россети Центр" | Брянская область | Мглинский р-н | 10/0,4 | 0.16 | 0.075 | 0.078921
5414 | КТП 257 10/0,4кВ | ПАО "Россети Центр" | Брянская область | Мглинский р-н | 10/0,4 | 0.1 | 0.053 | 0.043638
5415 | КТП 94 10/0,4кВ | ПАО "Россети Центр" | Брянская область | Мглинский р-н | 10/0,4 | 0.063 | 0.037 | 0.02414
5416 | КТП 95 10/0,4кВ | ПАО "Россети Центр" | Брянская область | Мглинский р-н | 10/0,4 | 0.04 | 0.025 | 0.013927
5417 | КТП 225 10/0,4кВ | ПАО "Россети Центр" | Брянская область | Мглинский р-н | 10/0,4 | 0.16 | 0.105 | 0.051066
5418 | КТП 16 10/0,4кВ | ПАО "Россети Центр" | Брянская область | Мглинский р-н | 10/0,4 | 0.063 | 0.039 | 0.022283
5419 | КТП 293 10/0,4кВ | ПАО "Россети Центр" | Брянская область | Мглинский р-н | 10/0,4 | 0.063 | 0.034 | 0.026926
5420 | КТП 154 10/0,4кВ | ПАО "Россети Центр" | Брянская область | Мглинский р-н | 10/0,4 | 0.1 | 0.058 | 0.038996
5421 | КТП 298 10/0,4кВ | ПАО "Россети Центр" | Брянская область | Мглинский р-н | 10/0,4 | 0.16 | 0.05 | 0.10213
5422 | ЗТП 220 10/0,4кВ | ПАО "Россети Центр" | Брянская область | Мглинский р-н | 10/0,4 | 0.06 | 0.025 | 0.032497
5423 | КТП 296 10/0,4кВ | ПАО "Россети Центр" | Брянская область | Мглинский р-н | 10/0,4 | 0.1 | 0.052 | 0.044567
5424 | КТП 151 10/0,4кВ | ПАО "Россети Центр" | Брянская область | Мглинский р-н | 10/0,4 | 0.1 | 0.043 | 0.052923
5425 | КТП 153 10/0,4кВ | ПАО "Россети Центр" | Брянская область | Мглинский р-н | 10/0,4 | 0.01 | 0.006 | 0.0037139
5426 | КТП 251 10/0,4кВ | ПАО "Россети Центр" | Брянская область | Мглинский р-н | 10/0,4 | 0.063 | 0.02 | 0.039924
5427 | КТП 156 10/0,4кВ | ПАО "Россети Центр" | Брянская область | Мглинский р-н | 10/0,4 | 0.1 | 0.057 | 0.039924
5428 | КТП 57 10/0,4кВ | ПАО "Россети Центр" | Брянская область | Мглинский р-н | 10/0,4 | 0.1 | 0.044 | 0.051995
5429 | КТП 189 10/0,4кВ | ПАО "Россети Центр" | Брянская область | Мглинский р-н | 10/0,4 | 0.004 | 0.003 | 0.00092848
5430 | КТП 158 10/0,4кВ | ПАО "Россети Центр" | Брянская область | Мглинский р-н | 10/0,4 | 0.1 | 0.069 | 0.028783
5431 | КТП 258 10/0,4кВ | ПАО "Россети Центр" | Брянская область | Мглинский р-н | 10/0,4 | 0.04 | 0.017 | 0.021355
5432 | КТП 155 10/0,4кВ | ПАО "Россети Центр" | Брянская область | Мглинский р-н | 10/0,4 | 0.1 | 0.067 | 0.03064
5433 | КТП 134 10/0,4кВ | ПАО "Россети Центр" | Брянская область | Мглинский р-н | 10/0,4 | 0.04 | 0.014 | 0.02414
5434 | КТП 6 10/0,4кВ | ПАО "Россети Центр" | Брянская область | Мглинский р-н | 10/0,4 | 0.1 | 0.06 | 0.037139
5435 | КТП 5 10/0,4кВ | ПАО "Россети Центр" | Брянская область | Мглинский р-н | 10/0,4 | 0.063 | 0.034 | 0.026926
5436 | КТП 2 10/0,4кВ | ПАО "Россети Центр" | Брянская область | Мглинский р-н | 10/0,4 | 0.16 | 0.098 | 0.057566
5437 | КТП 21 10/0,4кВ | ПАО "Россети Центр" | Брянская область | Мглинский р-н | 10/0,4 | 0.063 | 0.037 | 0.02414
5438 | КТП 140 10/0,4кВ | ПАО "Россети Центр" | Брянская область | Мглинский р-н | 10/0,4 | 0.1 | 0.038 | 0.057566
5439 | КТП 143 10/0,4кВ | ПАО "Россети Центр" | Брянская область | Мглинский р-н | 10/0,4 | 0.04 | 0.024 | 0.014856
5440 | КТП 144 10/0,4кВ | ПАО "Россети Центр" | Брянская область | Мглинский р-н | 10/0,4 | 0.004 | 0.003 | 0.00092848
5441 | КТП 107 10/0,4кВ | ПАО "Россети Центр" | Брянская область | Мглинский р-н | 10/0,4 | 0.1 | 0.064 | 0.033425
5442 | КТП 146 10/0,4кВ | ПАО "Россети Центр" | Брянская область | Мглинский р-н | 10/0,4 | 0.063 | 0.026 | 0.034354
5443 | КТП 263 10/0,4кВ | ПАО "Россети Центр" | Брянская область | Мглинский р-н | 10/0,4 | 0.05 | 0.032 | 0.016713
5444 | КТП 138 10/0,4кВ | ПАО "Россети Центр" | Брянская область | Мглинский р-н | 10/0,4 | 0.04 | 0.022 | 0.016713
5445 | КТП 139 10/0,4кВ | ПАО "Россети Центр" | Брянская область | Мглинский р-н | 10/0,4 | 0.063 | 0.033 | 0.027854
5446 | КТП 136 10/0,4кВ | ПАО "Россети Центр" | Брянская область | Мглинский р-н | 10/0,4 | 0.04 | 0.023 | 0.015784
5447 | КТП 135 10/0,4кВ | ПАО "Россети Центр" | Брянская область | Мглинский р-н | 10/0,4 | 0.16 | 0.079 | 0.075207
5448 | КТП 119 10/0,4кВ | ПАО "Россети Центр" | Брянская область | Мглинский р-н | 10/0,4 | 0.01 | 0.005 | 0.0046424
5449 | КТП 3 10/0,4кВ | ПАО "Россети Центр" | Брянская область | Мглинский р-н | 10/0,4 | 0.01 | 0.006 | 0.0037139
5450 | КТП 211 10/0,4кВ | ПАО "Россети Центр" | Брянская область | Мглинский р-н | 10/0,4 | 0.025 | 0.011 | 0.012999
5451 | КТП 255 10/0,4кВ | ПАО "Россети Центр" | Брянская область | Мглинский р-н | 10/0,4 | 0.1 | 0.062 | 0.035282
5452 | КТП 122 10/0,4кВ | ПАО "Россети Центр" | Брянская область | Мглинский р-н | 10/0,4 | 0.16 | 0.078 | 0.076135
5453 | КТП 196 10/0,4кВ | ПАО "Россети Центр" | Брянская область | Мглинский р-н | 10/0,4 | 0.1 | 0.067 | 0.03064
5454 | КТП 102 10/0,4кВ | ПАО "Россети Центр" | Брянская область | Мглинский р-н | 10/0,4 | 0.1 | 0.035 | 0.060351
5455 | КТП 149 10/0,4кВ | ПАО "Россети Центр" | Брянская область | Мглинский р-н | 10/0,4 | 0.1 | 0.043 | 0.052923
5456 | КТП 148 10/0,4кВ | ПАО "Россети Центр" | Брянская область | Мглинский р-н | 10/0,4 | 0.01 | 0.003 | 0.0064993
5457 | КТП 147 10/0,4кВ | ПАО "Россети Центр" | Брянская область | Мглинский р-н | 10/0,4 | 0.03 | 0.017 | 0.01207
5458 | КТП 162 10/0,4кВ | ПАО "Россети Центр" | Брянская область | Мглинский р-н | 10/0,4 | 0.04 | 0.027 | 0.01207
5459 | КТП 163 10/0,4кВ | ПАО "Россети Центр" | Брянская область | Мглинский р-н | 10/0,4 | 0.1 | 0.064 | 0.033425
5460 | КТП 35 10/0,4кВ | ПАО "Россети Центр" | Брянская область | Мглинский р-н | 10/0,4 | 0.063 | 0.031 | 0.029711
5461 | КТП 183 10/0,4кВ | ПАО "Россети Центр" | Брянская область | Мглинский р-н | 10/0,4 | 0.01 | 0.007 | 0.0027854
5462 | КТП 160 10/0,4кВ | ПАО "Россети Центр" | Брянская область | Мглинский р-н | 10/0,4 | 0.04 | 0.021 | 0.017641
5463 | КТП 161 10/0,4кВ | ПАО "Россети Центр" | Брянская область | Мглинский р-н | 10/0,4 | 0.01 | 0.005 | 0.0046424
5464 | КТП 124 10/0,4кВ | ПАО "Россети Центр" | Брянская область | Мглинский р-н | 10/0,4 | 0.06 | 0.021 | 0.036211
5465 | КТП 168 10/0,4кВ | ПАО "Россети Центр" | Брянская область | Мглинский р-н | 10/0,4 | 0.16 | 0.064 | 0.089134
5466 | КТП 125 10/0,4кВ | ПАО "Россети Центр" | Брянская область | Мглинский р-н | 10/0,4 | 0.063 | 0.044 | 0.017641
5467 | КТП 164 10/0,4кВ | ПАО "Россети Центр" | Брянская область | Мглинский р-н | 10/0,4 | 0.06 | 0.022 | 0.035282
5468 | КТП 167 10/0,4кВ | ПАО "Россети Центр" | Брянская область | Мглинский р-н | 10/0,4 | 0.063 | 0.043 | 0.01857
5469 | КТП 208 10/0,4кВ | ПАО "Россети Центр" | Брянская область | Мглинский р-н | 10/0,4 | 0.04 | 0.021 | 0.017641
5470 | КТП 210 10/0,4кВ | ПАО "Россети Центр" | Брянская область | Мглинский р-н | 10/0,4 | 0.04 | 0.017 | 0.021355
5471 | КТП 128 10/0,4кВ | ПАО "Россети Центр" | Брянская область | Мглинский р-н | 10/0,4 | 0.063 | 0.036 | 0.025069
5472 | КТП 244 10/0,4кВ | ПАО "Россети Центр" | Брянская область | Мглинский р-н | 10/0,4 | 0.1 | 0.069 | 0.028783
5473 | КТП 61 10/0,4кВ | ПАО "Россети Центр" | Брянская область | Мглинский р-н | 10/0,4 | 0.01 | 0.004 | 0.0055709
5474 | КТП 132 10/0,4кВ | ПАО "Россети Центр" | Брянская область | Мглинский р-н | 10/0,4 | 0.1 | 0.066 | 0.031568
5475 | ЗТП 62 10/0,4кВ | ПАО "Россети Центр" | Брянская область | Мглинский р-н | 10/0,4 | 0.1 | 0.066 | 0.031568
5476 | КТП 268 10/0,4кВ | ПАО "Россети Центр" | Брянская область | Мглинский р-н | 10/0,4 | 0.04 | 0.026 | 0.012999
5477 | КТП 131 10/0,4кВ | ПАО "Россети Центр" | Брянская область | Мглинский р-н | 10/0,4 | 0.1 | 0.05 | 0.046424
5478 | КТП 176 10/0,4кВ | ПАО "Россети Центр" | Брянская область | Мглинский р-н | 10/0,4 | 0.16 | 0.085 | 0.069636
5479 | КТП 224 10/0,4кВ | ПАО "Россети Центр" | Брянская область | Мглинский р-н | 10/0,4 | 0.16 | 0.07 | 0.083563
5480 | КТП 216 10/0,4кВ | ПАО "Россети Центр" | Брянская область | Мглинский р-н | 10/0,4 | 0.025 | 0.011 | 0.012999
5481 | КТП 259 10/0,4кВ | ПАО "Россети Центр" | Брянская область | Мглинский р-н | 10/0,4 | 0.16 | 0.098 | 0.057566
5482 | КТП 159 10/0,4кВ | ПАО "Россети Центр" | Брянская область | Мглинский р-н | 10/0,4 | 0.063 | 0.024 | 0.036211
5483 | ЗТП 254 10/0,4кВ | ПАО "Россети Центр" | Брянская область | Мглинский р-н | 10/0,4 | 0.16 | 0.093 | 0.062208
5484 | КТП 83 10/0,4кВ | ПАО "Россети Центр" | Брянская область | Мглинский р-н | 10/0,4 | 0.063 | 0.037 | 0.02414
5485 | КТП 84 10/0,4кВ | ПАО "Россети Центр" | Брянская область | Мглинский р-н | 10/0,4 | 0.1 | 0.052 | 0.044567
5486 | КТП 174 10/0,4кВ | ПАО "Россети Центр" | Брянская область | Мглинский р-н | 10/0,4 | 0.04 | 0.018 | 0.020426
5487 | КТП 81 10/0,4кВ | ПАО "Россети Центр" | Брянская область | Мглинский р-н | 10/0,4 | 0.063 | 0.044 | 0.017641
5488 | КТП 4 10/0,4кВ | ПАО "Россети Центр" | Брянская область | Мглинский р-н | 10/0,4 | 0.06 | 0.032 | 0.025997
5489 | ЗТП 192 10/0,4кВ | ПАО "Россети Центр" | Брянская область | Мглинский р-н | 10/0,4 | 0.063 | 0.034 | 0.026926
5490 | КТП 80 10/0,4кВ | ПАО "Россети Центр" | Брянская область | Мглинский р-н | 10/0,4 | 0.025 | 0.011 | 0.012999
5491 | КТП 76 10/0,4кВ | ПАО "Россети Центр" | Брянская область | Мглинский р-н | 10/0,4 | 0.02 | 0.013 | 0.0064993
5492 | КТП 65 10/0,4кВ | ПАО "Россети Центр" | Брянская область | Мглинский р-н | 10/0,4 | 0.063 | 0.03 | 0.03064
5493 | КТП 73 10/0,4кВ | ПАО "Россети Центр" | Брянская область | Мглинский р-н | 10/0,4 | 0.063 | 0.024 | 0.036211
5494 | КТП 212 10/0,4кВ | ПАО "Россети Центр" | Брянская область | Мглинский р-н | 10/0,4 | 0.063 | 0.03 | 0.03064
5495 | КТП 66 10/0,4кВ | ПАО "Россети Центр" | Брянская область | Мглинский р-н | 10/0,4 | 0.063 | 0.021 | 0.038996
5496 | КТП 23 10/0,4кВ | ПАО "Россети Центр" | Брянская область | Мглинский р-н | 10/0,4 | 0.05 | 0.024 | 0.02414
5497 | КТП 228 10/0,4кВ | ПАО "Россети Центр" | Брянская область | Мглинский р-н | 10/0,4 | 0.16 | 0.055 | 0.09749
5498 | КТП 309 10/0,4кВ | ПАО "Россети Центр" | Брянская область | Мглинский р-н | 10/0,4 | 0.25 | 0.111 | 0.12906
5499 | ЗТП 100 10/0,4кВ | ПАО "Россети Центр" | Брянская область | Мглинский р-н | 10/0,4 | 0.16 | 0.059 | 0.093776
5500 | КТП 186 10/0,4кВ | ПАО "Россети Центр" | Брянская область | Мглинский р-н | 10/0,4 | 0.25 | 0.135 | 0.10677
5501 | КТП 180 10/0,4кВ | ПАО "Россети Центр" | Брянская область | Мглинский р-н | 10/0,4 | 0.4 | 0.184 | 0.20055
5502 | КТП 101 10/0,4кВ | ПАО "Россети Центр" | Брянская область | Мглинский р-н | 10/0,4 | 0.06 | 0.041 | 0.017641
5503 | МТП 109 10/0,4кВ | ПАО "Россети Центр" | Брянская область | Мглинский р-н | 10/0,4 | 0.01 | 0.003 | 0.0064993
5504 | КТП 110 10/0,4кВ | ПАО "Россети Центр" | Брянская область | Мглинский р-н | 10/0,4 | 0.025 | 0.016 | 0.0083563
5505 | КТП 111 10/0,4кВ | ПАО "Россети Центр" | Брянская область | Мглинский р-н | 10/0,4 | 0.01 | 0.003 | 0.0064993
5506 | КТП 113 10/0,4кВ | ПАО "Россети Центр" | Брянская область | Мглинский р-н | 10/0,4 | 0.03 | 0.013 | 0.015784
5507 | КТП 114 10/0,4кВ | ПАО "Россети Центр" | Брянская область | Мглинский р-н | 10/0,4 | 0.063 | 0.031 | 0.029711
5508 | КТП 116 10/0,4кВ | ПАО "Россети Центр" | Брянская область | Мглинский р-н | 10/0,4 | 0.04 | 0.023 | 0.015784
5509 | КТП 232 10/0,4кВ | ПАО "Россети Центр" | Брянская область | Мглинский р-н | 10/0,4 | 0.16 | 0.109 | 0.047352
5510 | КТП 117 10/0,4кВ | ПАО "Россети Центр" | Брянская область | Мглинский р-н | 10/0,4 | 0.1 | 0.061 | 0.036211
5511 | КТП 265 10/0,4кВ | ПАО "Россети Центр" | Брянская область | Мглинский р-н | 10/0,4 | 0.16 | 0.074 | 0.079849