## ЦП выше35кВ
№ п/п | Наименование центра питания | Балансовая принадлежность | Месторасположение |  | Технические характеристики |  |  |  | Примечания
|  |  | Регион | Муниципальное образование | Классы напряжения, кВ | Установленная мощность, МВА | Текущая загрузка центра питания, МВА | Текущий резерв мощности для технологического присоединения, МВт
1 | 2 | 3 | 4 | 5 | 6 | 7 |  |  | 10
1 | ПС 35/10 Матвеево | Ярэнерго | Ярославская область | Яр. обл., Яросл.р-н, п/о Ивняки, д. Матвеево | 35/10 | 1.6 | 0.79765 | 0.73929 | Тех.Прис за исключением потребителей 1 и 2 категориий, однотрансформаторный ЦП
2 | ПС 35/10 Михайловская | Ярэнерго | Ярославская область | г. Ярославль, пр-д Домостроителей, д. 1а | 35/10 | 6.3 | 2.1758 | 3.4021 | Тех.Прис за исключением потребителей 1 и 2 категориий, однотрансформаторный ЦП
3 | ПС 35/10 Ширинье | Ярэнерго | Ярославская область | Яросл. обл., Яросл. р-н, с. Ширинье, ул. Мира, д. 7б | 35/10 | 4 | 2.3166 | 1.597 | Тех.Прис за исключением потребителей 1 и 2 категориий, однотрансформаторный ЦП
4 | ПС 110/10 Покров | Ярэнерго | Ярославская область | Яр.обл., Дан.р-н, с. Покров, ул. Рябиновая, д. 4 | 110/10 | 2.5 | 0.34986 | 2.1076 | Тех.Прис за исключением потребителей 1 и 2 категориий, однотрансформаторный ЦП
5 | ПС 35/10 Обнора | Ярэнерго | Ярославская область | Яросл.обл., Любимский р-н, д. Обнорское, д. 1 | 35/10 | 1.6 | 0.11404 | 1.4397 | Тех.Прис за исключением потребителей 1 и 2 категориий, однотрансформаторный ЦП
6 | ПС 110/35/10 Аббакумцево | Ярэнерго | Ярославская область | Яр.обл., Некр.р-н, с. Аббакумцево | 110/35/10 | 16+16 | 18.3585 | отсутствует | указан суммарный резерв по СШ35 и СШ10-6кВ
7 | ПС 35/10 Ананьино | Ярэнерго | Ярославская область | Яросл. обл., Яросл.р-н, д. Ананьино | 35/10 | 4,0+4,0 | 3.67 | 0.24821
8 | ПС 110/10/10 Брагино | Ярэнерго | Ярославская область | г. Ярославль, ул. Громова, д.17 | 110/10 | 40+40 | 27.1487 | 11.9033
9 | ПС 35/10 Бурмакино-1 | Ярэнерго | Ярославская область | Яр. обл., Некр.р-н, с. Бурмакино, ул. Заводская, д. 1а | 35/10 | 4,0+4,0 | 2.14 | 2.1022
10 | ПС 35/10 Ватолино | Ярэнерго | Ярославская область | Яр.обл., Яр.р-н, Рютневский с/с, д. Ватолино | 35/10 | 6,3+6,3 | 5.744 | 0.87107
11 | ПС 35/6 Ведерники | Ярэнерго | Ярославская область | г. Ярославль, Промзона, ул. Декабристов, д. 11а | 35/6 | 6,3+6,3 | 4.0677 | 2.3458
12 | ПС 35/10 Великовская | Ярэнерго | Ярославская область | Яр.обл., Первом.р-н, с. Всехсвятское, ул. Школьный пер., д.8 | 35/10 | 2,5+2,5 | 1.4367 | 1.2565
13 | ПС 35/10 Великое Село | Ярэнерго | Ярославская область | Яр. Обл., Тутаевский р-н, ул. Садовая, д. 4а | 35/10 | 1,6+1,6 | 0.70981 | 0.97127
14 | ПС 35/10 Возрождение | Ярэнерго | Ярославская область | Яр. обл., Яросл.р-н, Глебовский с/с, д. Глебовское | 35/10 | 4,0+4,0 | 2.3989 | 1.4141
15 | ПС 35/10 Волна | Ярэнерго | Ярославская область | Яр. обл., Фоминская с/т, пос. Фоминское, ул. Центральная, д.41 | 35/10 | 4,0+2,5 | 1.42 | 1.156
16 | ПС 35/10 Вятское | Ярэнерго | Ярославская область | Яр.обл., Некр.р-н, с. Вятское, ул. Советская, д. 35 | 35/10 | 2,5+2,5 | 1.9171 | 0.61965
17 | ПС 35/10 Горинская | Ярэнерго | Ярославская область | Яр.обл., Даниловский р-н, Горинская а/т, 700 м. от с. Горинское | 35/10 | 2,5+2,5 | 0.87 | 1.722
18 | ПС 35/10 Григорьевское | Ярэнерго | Ярославская область | Россия, Ярославская область, Ярославский район, деревня Некрасово | 35/10 | 4,0+4,0 | 4.1358 | 0.20363
19 | ПС 35/10 Гузицино | Ярэнерго | Ярославская область | Яр. обл., Некр. Р-н, пос. Красный Профинтерн, ул. Садовая, д.5 | 35/10 | 4,0+4,0 | 3.62 | 0.20977
20 | ПС 35/10 ГПС Ярославль | Ярэнерго | Ярославская область | Ярославский р-н, п Ивняки | 35/10 | 6,3+6,3 | 7.3178 | отсутствует
21 | ПС 110/6 Депо | Ярэнерго | Ярославская область | г. Ярославль, ул. Блюхера, д. 21а | 110/6 | 16+16 | 15.43 | отсутствует
| ПС 110/10 Депо | Ярэнерго | Ярославская область | г. Ярославль, ул. Блюхера, д. 21а | 110/10 | 16 | 3.4664 | 12.3736 | Тех.Прис за исключением потребителей 1 и 2 категориий, однотрансформаторный ЦП
22 | ПС 35/10 Дорожаево | Ярэнерго | Ярославская область | Яр. обл., Яросл.р-н, д. Дорожаево, д. 2а | 35/10 | 4,0+4,0 | 4.1366 | отсутствует
23 | ПС 110/10 Дружба | Ярэнерго | Ярославская область | Яр. Обл., Дан.р-н, г. Данилов. Ул. Заводская, д.7 | 110/10 | 16+16 | 4.6447 | 11.5642
24 | ПС 35/10 Дубки | Ярэнерго | Ярославская область | Яросл.обл., Яросл.р-н. П/о Дубки, п. Дубки | 35/10 | 6,3+6,3 | 4.23 | 2.3185
25 | ПС 35/10 Дыбино | Ярэнерго | Ярославская область | Яр.обл., Любимский МО, территория Осецков волости, на с-з от д. Дыбино | 35/10 | 2,5+2,5 | 0.92719 | 1.5866
26 | ПС 35/6 Заволжская | Ярэнерго | Ярославская область | г. Ярославль, ул. Мостецкая, д. 1 | 35/6 | 10+10 | 8.63 | 2.2885
27 | ПС 110/6/6 Институтская | Ярэнерго | Ярославская область | г. Ярославль, ул. Короленко, д. 29 | 110/6/6 | 40+40 | 30.068 | 9.5379
28 | ПС 35/10 Коза | Ярэнерго | Ярославская область | Яр.обл., Первомайский р-н, с. Коза, ул. Рождественская, д. 22 | 35/10 | 1,6+1,6 | 0.63295 | 1.0785
29 | ПС 110/35/6 Константиново | Ярэнерго | Ярославская область | Яр.обл., Тут. р-н, п. Константиновский, ул. Советская, д.2 | 110/35/6 | 15+16 | 8.53 | 5.4311 | указан суммарный резерв по СШ35 и СШ10-6кВ
30 | ПС 35/10 Курба | Ярэнерго | Ярославская область | Яр. обл., Яр.р-н, с. Курба, ул. Ярославская, д. 63б | 35/10 | 2,5+2,5 | 2.1852 | 0.87223
31 | ПС 35/10 Лесные Поляны | Ярэнерго | Ярославская область | Яросл. обл., Яросл. р-н, п. Лесная Поляна, д. 40 | 35/10 | 10+10 | 12.66 | отсутствует
32 | ПС 35/10 Моделово-2 | Ярэнерго | Ярославская область | Яр.обл, Яр.р-н, Пестрецовский с/с, д. Бортниково | 35/10 | 10+10 | 11.313 | отсутствует
33 | ПС 35/10 Некрасово | Ярэнерго | Ярославская область | Яросл. обл., пос. Некрасовское, ул. Энергетиков, д. 6а | 35/10 | 16+16 | 9.68 | 6.7848
34 | ПС 35/10 Никольское | Ярэнерго | Ярославская область | Яросл. обл., Некр. р-н, с. Никольское, ул. Сельская, д. 14а | 35/10 | 2,5+2,5 | 1.0341 | 1.5073
35 | ПС 110/35/6 НПЗ | Ярэнерго | Ярославская область | г. Ярославль, ул. Гагарина, д. 70 | 110/35/6 | 25+25 | 17.4727 | 5.3038 | указан суммарный резерв по СШ35 и СШ10-6кВ
36 | ПС 110/6/6 Орион | Ярэнерго | Ярославская область | г. Ярославль, ул. Промышленная, д. 15 | 110/6/6 | 40+40 | 12.1308 | 27.4702
37 | ПС 110/35/6 Павловская | Ярэнерго | Ярославская область | г. Ярославль, Тутаевское ш., д. 52а | 110/35/6 | 20+25 | 16.7355 | 2.1892 | указан суммарный резерв по СШ35 и СШ10-6кВ
38 | ПС 110/10 Перевал | Ярэнерго | Ярославская область | г. Ярославль, ул. 1905 года, д. 15 | 110/10 | 16+16 | 11.7005 | 3.9712
39 | ПС 110/6/6 Перекоп | Ярэнерго | Ярославская область | г. Ярославль, пос. Починки, 14 линия, д. 6 | 110/6/6 | 25+25 | 15.23 | 8.9111
40 | ПС 110/6/6 Полиграф | Ярэнерго | Ярославская область | г. Ярославль, Мышкинский проезд, д. 3 | 110/6/6 | 40+40 | 24.26 | 16.385
41 | ПС 110/35/10 Пречистое | Ярэнерго | Ярославская область | Яросл. обл., Первом.р-н, п. Пречистое, ул. Энергетиков, д.13 | 110/35/10 | 10+10 | 4.8505 | 4.6235 | указан суммарный резерв по СШ35 и СШ10-6кВ
42 | ПС 35/10 Профилакторий | Ярэнерго | Ярославская область | Яр.обл., Некр.р-н, д. Смирново, д. 32 | 35/10 | 2,5+2,5 | 1.5339 | 1.0574
43 | ПС 35/10 Рождествено | Ярэнерго | Ярославская область | Яр. обл., Некр.р-н, с. Рождествено, ул. Центральная, д. 20 | 35/10 | 2,5+2,5 | 0.25206 | 2.224
44 | ПС 110/6/6 Северная | Ярэнерго | Ярославская область | г. Ярославль, ул. Северная подстанция, д. 9 | 110/6/6 | 63+63 | 33.1 | 30.5971
45 | ПС 35/10 Середа | Ярэнерго | Ярославская область | Яр.обл., Даниловский р-н, с. Середа, ул. Любимская, д. 2а | 35/10 | 2,5+2,5 | 1.45 | 1.1767
46 | ПС 110/6 Тормозная | Ярэнерго | Ярославская область | г. Ярославль, ул. Пирогова, д. 55а | 110/6 | 25+16 | 13.93 | 2.3032
47 | ПС 110/10 ТРК | Ярэнерго | Ярославская область | г Ярославль, ул Нагорная | 110/10 | 16+16 | 4.6891 | 5.0814
48 | ПС 35/10 Троица | Ярэнерго | Ярославская область | Яр.обл., Любимский МО, Троицкий с/с, с. Троица | 35/10 | 2,5+2,5 | 0.21013 | 2.2536
49 | ПС 35/10 Туношна | Ярэнерго | Ярославская область | Яросл.обл., Некр. р-н, д. Заболотное, д. 1а | 35/10 | 2,5+2,5 | 2.13 | 0.30192
50 | ПС 35/10 Тутаев | Ярэнерго | Ярославская область | г. Тутаев, подстанция, строение № 3 | 35/10 | 10+10 | 4.5238 | 5.6521
51 | ПС 110/10 Туфаново | Ярэнерго | Ярославская область | .обл., Дан.р-н, Семивраговская а/т, д. Туфаново | 110/10 | 2,5+2,5 | 0.96264 | 1.615
52 | ПС 35/10 Урожай | Ярэнерго | Ярославская область | Яр.обл, Туношонский с/с, с. Туношна, ул. Садовая, д.47 | 35/10 | 4,0+4,0 | 3.1005 | 1.6001
53 | ПС 110/35/10 Халдеево | Ярэнерго | Ярославская область | Яр. обл., Любимский р-н, п/о Ермаково | 110/35/10 | 3,2+6,3 | 2.6702 | 0.78145 | указан суммарный резерв по СШ35 и СШ10-6кВ
54 | ПС 110/10/10 Чайка | Ярэнерго | Ярославская область | г. Ярославль, ул. Пожарского, д. 69 | 110/1010 | 40+25 | 20.4256 | 2.2743
55 | ПС 35/6 Чебаково | Ярэнерго | Ярославская область | Яросл. обл., Тутаевский р-н, п/о Чебаково, п. Чебаково, ул. Школьная, д. 10а | 35/6 | 2,5+2,5 | 1.5966 | 1.0439
56 | ПС 35/10 Щедрино | Ярэнерго | Ярославская область | Яросл.обл., Яросл.р-н, п. Щедрино | 35/10 | 4,0+4,0 | 2.6057 | 0.88128
57 | ПС 110/6/6 Южная | Ярэнерго | Ярославская область | г. Ярославль, ул. Гоголя, д. 22 | 110/6/6 | 40+40 | 27.0766 | 12.1774
58 | ПС 110/10/6 Ярцево | Ярэнерго | Ярославская область | г. Ярославль, Костромское шоссе, д. 50 | 110/10 | 25+25 | 7.9906 | 15.7222
59 | ПС 110/6/6 Которосль | Ярэнерго | Ярославская область | г.Ярославль, ул Которосльная 58 | 110/6/6 | 25+25 | 12.1688 | 12.5771
60 | ПС 35/6 Келноть | Ярэнерго | Ярославская область | Яр.обл, Некр.р-н, отд. Кресцово, дер. Беретево, ул. Волжская, д. 1 | 35/6 | 4,0 | 0.05 | 3.8512 | Тех.Прис за исключением потребителей 1 и 2 категориий, однотрансформаторный ЦП
61 | ПС 35/10 Керамик | Ярэнерго | Ярославская область | г. Ярославль, пер. Красноперевальский, д.1а | 35/10 | 10+10 | 5.2134 | 5.4109
62 | ПС 110/10/10 Новоселки | Ярэнерго | Ярославская область | г.Ярославль, Технопарковая 10 | 110/10/10 | 25+40 | 12.1178 | 6.218
63 | ПС 35/10 Машприбор | Ярэнерго | Ярославская область | г.Ярославль | 35/10 | 6,3+6,3 | 7.0273 | отсутствует
65 | ПС 110/10 Алтыново | Ярэнерго | Ярославская область | ЯО, Угличский МО, Ниноровская волость, пос. Алтыново | 110/10 | 6,3+6,3 | 3.9727 | 2.656
66 | ПС 110/35/10 Борисоглеб | Ярэнерго | Ярославская область | п.Борисоглебский, ул.Комсомольская, д.43 | 110/35/10 | 16+10 | 10.2704 | 0.093808 | указан суммарный резерв по СШ35 и СШ10-6кВ
67 | ПС 110/35/10 Васильково | Ярэнерго | Ярославская область | ЯО, Ростовский МО, с.Васильково, д.90-а | 110/35/10 | 6,3+6,3 | 3.9974 | 2.3638 | указан суммарный резерв по СШ35 и СШ10-6кВ
68 | ПС 110/10 Вахрушево | Ярэнерго | Ярославская область | ЯО, Ростовский МО, д.Вахрушево, квартал Б, №4 | 110/10 | 6,3+6,3 | 0.29418 | 5.8957
69 | ПС 110/6 Гаврилов Ям | Ярэнерго | Ярославская область | О, г.Гаврилов-Ям, ул.З.Зубрицкой, д.23-а | 110/6 | 16+16 | 10.0057 | 6.3055
70 | ПС 110/6 Кинопленка | Ярэнерго | Ярославская область | г.Переславль-Залесский, ул.Магистральная, д.24 | 110/6 | 16+10 | 11.9071 | отсутствует
71 | ПС 110/35/10 Климатино | Ярэнерго | Ярославская область | Угличский р-н, Климатинская волость, с.Климатино | 110/35/10 | 6,3+6,3 | 0.92 | 5.3759 | указан суммарный резерв по СШ35 и СШ10-6кВ
72 | ПС 110/35/10 Нила | Ярэнерго | Ярославская область | Переславский МО, Пономаревская с/а, с.Нила, ул.Центральная, стр.44 | 110/35/10 | 16+16 | 16.679 | отсутствует | указан суммарный резерв по СШ35 и СШ10-6кВ
73 | ПС 110/35/6 Переславль | Ярэнерго | Ярославская область | ЯО, г.Переславль, Берендеевский пер., д.12 | 110/35/6 | 25+25 | 33.6901 | отсутствует | указан суммарный резерв по СШ35 и СШ10-6кВ
74 | ПС 110/10 Плоски | Ярэнерго | Ярославская область | ЯО, Угличский МО, Плоскинская волость, д.Плоски | 110/10 | 2,5+2,5 | 1.87 | 0.83984
75 | ПС 110/35/10 Ростов | Ярэнерго | Ярославская область | ЯО, г.Ростов, ул.Сосновая, д.18 | 110/35/10 | 25+25 | 21.25 | 4.6751 | указан суммарный резерв по СШ35 и СШ10-6кВ
76 | ПС 110/35/10 Техникум | Ярэнерго | Ярославская область | ЯО, Гаврилов-Ямский МО, Великосельский с/с, с.Великое, ул.Ямская, д.30 | 110/35/10 | 10+10 | 11.9986 | отсутствует | указан суммарный резерв по СШ35 и СШ10-6кВ
77 | ПС 110/35/10 Углич | Ярэнерго | Ярославская область | ЯО, г.Углич, ул.Высоковольтная, д.18 | 110/35/10 | 25+25 | 22.082 | 0.74394 | указан суммарный резерв по СШ35 и СШ10-6кВ
78 | ПС 110/10 Устье | Ярэнерго | Ярославская область | ЯО, Ростовский МО, Рп Семибратово, ул.Восточная, д.7 | 110/10 | 16+10 | 7.14 | 3.0567
79 | ПС 110/10 Шурскол | Ярэнерго | Ярославская область | ЯО, Ростовский МО, с.Шурскол | 110/10 | 10+10 | 2.1649 | 7.2366
80 | ПС 110/10 Юр.Слобода | Ярэнерго | Ярославская область | ЯО, г. Ростов, Варницкое шоссе, д.23 | 110/10 | 10+10 | 7.7 | 2.374
81 | ПС 35/10 Алешкино | Ярэнерго | Ярославская область | ЯО, Борисоглебский МО, Давыдовская т/а, д.Кучеры | 35/10 | 2,5+2,5 | 1.19 | 1.361
82 | ПС 35/6 Батьки | Ярэнерго | Ярославская область | Переславский МО, дер. Милославка, Скоблевская с/а | 35/6 | 1,6+1,6 | 1.2683 | 0.1664
83 | ПС 35/10 Береговая | Ярэнерго | Ярославская область | ЯО, с Вексицы Ростовский МР | 35/10 | 1,6 | 0.26 | 1.3012 | Тех.Прис за исключением потребителей 1 и 2 категориий, однотрансформаторный ЦП
84 | ПС 35/10 Берендеево | Ярэнерго | Ярославская область | Переславский МО, дер. Милославка, Скоблевская с/а | 35/10 | 2,5+2,5 | 1.56 | 1.1354
85 | ПС 35/10 Воржа | Ярэнерго | Ярославская область | ЯО, Ростовский МО, д.Воржа, ул.Заводская, д.26 | 35/10 | 1,8+1,6 | 0.65409 | 0.98685
86 | ПС 35/10 Вощажниково | Ярэнерго | Ярославская область | ЯО, Борисоглебский МО, с.Вощажниково, ул.Советская, | 35/10 | 1,6+2,5 | 1.4577 | 0.20174
87 | ПС 35/10 Глебово | Ярэнерго | Ярославская область | ЯО, Переславский МО, Глебовская с/а, с.Глебовское, ул.Газовая, д.113, | 35/10 | 4+6,3 | 4.5397 | отсутствует
88 | ПС 35/10 Горки | Ярэнерго | Ярославская область | ЯО, Переславский МО, д.Горки, ул.Центральная, д.1а | 35/10 | 2,5+2,5 | 1.65 | 0.98498
89 | ПС 35/10 Дмитрианово | Ярэнерго | Ярославская область | ЯО, Ростовский МО, д.Дмитриановское, квартал В, №16 | 35/10 | 1,6+1,6 | 0.92347 | 0.73795
90 | ПС 35/10 Заозерье | Ярэнерго | Ярославская область | ЯО, Угличский МО, Заозерская волость, с.Заозерье | 35/10 | 2,5+2,5 | 1.23 | 1.3838
91 | ПС 35/10 Ильинское | Ярэнерго | Ярославская область | ЯО, Угличский МО, Ильинская волость, с.Ильинское, пос.Сельхозтехники | 35/10 | 2,5+2,5 | 1.33 | 1.2471
92 | ПС 35/10 Кибернетик | Ярэнерго | Ярославская область | ЯО, Переславский МО, с.Веськово, ул.Петра 1, д.2а | 35/10 | 6,3+6,3 | 3.27 | 3.0746
93 | ПС 35/10 Клементьево | Ярэнерго | Ярославская область | ЯО, с. Клементьево | 35/10 | 1,6 | 0.18 | 1.392 | Тех.Прис за исключением потребителей 1 и 2 категориий, однотрансформаторный ЦП
94 | ПС 35/10 Красное | Ярэнерго | Ярославская область | ЯО, Переславский МО, с.Красное, ул.Центральная, д.124, п/о Кичибухино | 35/10 | 4,0+4,0 | 4.9392 | отсутствует
95 | ПС 35/10 Кулаково | Ярэнерго | Ярославская область | ЯО, Ростовский МО, д.Вепрева Пустынь, д.24 | 35/10 | 4+4 | 3.7093 | 0.4219
96 | ПС 35/6 Купань | Ярэнерго | Ярославская область | ЯО, Переславский МО, с.Купанское, ул.Речная, д.57 | 35/6 | 4+2,5+2,5 | 4.41 | отсутствует
97 | ПС 35/10 Марково | Ярэнерго | Ярославская область | ЯО, Ростовский МО, с.Марково, д.62 | 35/10 | 2,5+2,5 | 1.49 | 0.96981
98 | ПС 35/10 Нагорье | Ярэнерго | Ярославская область | ЯО, Переславский МО, с.Нагорье, ул.Переславская, д.62 | 35/10 | 4,0+4,0 | 3.7307 | 0.45358
99 | ПС 35/10 Поречье | Ярэнерго | Ярославская область | ЯО, Ростовский МО, Рп Поречье-Рыбное, ул.Дальняя, д.10 | 35/10 | 4,0+4,0 | 1.75 | 2.2143
100 | ПС 35/10 Пружинино | Ярэнерго | Ярославская область | ЯО, Гаврилов-Ямский МО, с.Пружинино | 35/10 | 2,5+2,5 | 1 | 1.4926
101 | ПС 35/10 Раменье | Ярэнерго | Ярославская область | ЯО, Борисоглебский МО, Раменская т/а, д.Голузино | 35/10 | 2,5+2,5 | 0.99326 | 1.5075
102 | ПС 35/10 Рязанцево | Ярэнерго | Ярославская область | ЯО, Переславский МО, п.Рязанцево, ул.М.Октябрьская, стр.21\1 | 35/10 | 2,5+2,5 | 1.52 | 1.1314
103 | ПС 35/10 Сараево | Ярэнерго | Ярославская область | Переславский МО, с.Загорье, ул.Центральная, д.86 | 35/10 | 2,5+2,5 | 1.76 | 0.96223
104 | ПС 35/10 Селифонтово | Ярэнерго | Ярославская область | Переславский МО, с.Загорье, ул.Центральная, д.86 | 35/10 | 2,5+2,5 | 1.6673 | 0.85484
105 | ПС 35/10 Семибратово | Ярэнерго | Ярославская область | ЯО, п.Семибратово, ул.Пушкина, д.12а | 35/10 | 2,5+2,5 | 0.72645 | 1.7509
106 | ПС 35/10 Скоморохово | Ярэнерго | Ярославская область | Переславский МО, д.Скоморохово, ул. Крестьянская, д.91-а, Лычевская с/а, | 35/10 | 2,5+2,5 | 2 | 0.61051
107 | ПС 35/10 Соломидино | Ярэнерго | Ярославская область | ЯО, с.Соломидино, ул Центральная 2б | 35/10 | 6.3 | 2.7154 | 3.2852 | Тех.Прис за исключением потребителей 1 и 2 категориий, однотрансформаторный ЦП
108 | ПС 35/10 Ставотино | Ярэнерго | Ярославская область | ЯО, Гаврилов-Ямский МО, д.Ставотино | 35/10 | 4,0+4,0 | 2.1562 | 1.8624
109 | ПС 35/10 Урусово | Ярэнерго | Ярославская область | Гаврилов-Ямский МО, с.Заречье, ул.Центральная, д.1а | 35/10 | 2,5+2,5 | 0.32 | 2.1625
110 | ПС 35/10 Филимоново | Ярэнерго | Ярославская область | ЯО, Переславский МО, с.Филимоново, ул. Центральная | 35/10 | 2,5+2,5 | 0.87041 | 1.6302
111 | ПС 35/10 Чопорово | Ярэнерго | Ярославская область | ЯО, Ростовский МО, Фатьяновская т/а | 35/10 | 2,5+2,5 | 0.8 | 1.7992
112 | ПС 35/10 Щурово | Ярэнерго | Ярославская область | ЯО, Борисоглебский МО, с.Щурово, д.1 | 35/10 | 2,5+2,5 | 1.06 | 1.4346
113 | ПС 35/10 Нексанс | Ярэнерго | Ярославская область | г. Углич Камышевское шоссе д. 10 | 35/10 | 10+10 | 2.2636 | 7.6434
114 | ПС 35/6 Прибрежная | Ярэнерго | Ярославская область | г.Углич, Спасская 33 | 35/6 | 10+10 | 9.14 | 0.93213
115 | ПС 110/10 Тишино | Ярэнерго | Ярославская область | ЯО, Гаврилов-Ямский МО, Шопшинский с\с, р-н д.Чернев | 110/10 | 25+25 | 16.2076 | 9.3193
116 | ПС 110/10 Продуктопровод | Ярэнерго | Ярославская область | ЯО, с.Некоуз | 110/10 | 6,3+6,3 | 2.5474 | 3.7946
117 | ПС 110/10 Некоуз | Ярэнерго | Ярославская область | с. Новый Некоуз, ул. Советская,2в | 110/10 | 6,3+6,3 | 1.87 | 4.4476
118 | ПС 110/6 Рыбинская | Ярэнерго | Ярославская область | г. Рыбинск, Софийская улица, дом 45 | 110/6 | 25+25 | 13.4812 | 11.8524
119 | ПС 110/10 Оптика | Ярэнерго | Ярославская область | г. Рыбинск, 1-я Выборгская улица, дом 70 | 110/10 | 10+10 | 6.372 | 4.0748
120 | ПС 110/6 Полиграфмаш | Ярэнерго | Ярославская область | г. Рыбинск, Восточная ул., дом 16 | 110/6 | 16+16 | 11.8685 | 4.4437
121 | ПС 110/6/6 Западная | Ярэнерго | Ярославская область | г. Рыбинск, ул. Кулибина, дом 14 | 110/6/6 | 63+63 | 38.24 | 26.013
122 | ПС 110/35/6 Волжская | Ярэнерго | Ярославская область | г. Рыбинск, Переборский тракт, дом 304 | 110/35/6 | 40+40 | 25.4299 | 15.4814 | указан суммарный резерв по СШ35 и СШ10-6кВ
123 | ПС 110/35/6 Левобережная | Ярэнерго | Ярославская область | г. Рыбинск, Шуйская улица, дом 68 | 110/35/6 | 16+16 | 13.1222 | 3.6344 | указан суммарный резерв по СШ35 и СШ10-6кВ
| ПС 35/10 Левобережная | Ярэнерго | Ярославская область | г. Рыбинск, Шуйская улица, дом 68 | 35/10 | 4 | 2.379 | 1.2454 | Тех.Прис за исключением потребителей 1 и 2 категориий, однотрансформаторный ЦП
124 | ПС 110/35/10 Пищалкино | Ярэнерго | Ярославская область | Тверская обл., Сонковский р-н, дер. Пищалкино, д.31 | 110/35/10 | 7,5+7,5 | 1.4 | 6.0027 | указан суммарный резерв по СШ35 и СШ10-6кВ
| ПС 35/6 Пищалкино | Ярэнерго | Ярославская область | Тверская обл., Сонковский р-н, дер. Пищалкино, д.31 | 35/6 | 1.6 | 0.57 | 1.0301 | Тех.Прис за исключением потребителей 1 и 2 категориий, однотрансформаторный ЦП
125 | ПС 110/6 Судоверфь | Ярэнерго | Ярославская область | г. Рыбинск. ул. Пятилетки, дом 92 | 110/6 | 10+10 | 4.7333 | 5.088
126 | ПС 110/6 Селехово | Ярэнерго | Ярославская область | Рыбинский р-н, пос. Судоверфь | 110/6 | 6,3+6,3 | 3.7718 | 2.4163
127 | ПС 35/6 Каменники | Ярэнерго | Ярославская область | Рыбинский р-н, пос.Каменники | 35/6 | 4,0+4,0 | 2.2072 | 2.0955
128 | ПС 35/10 Шашково | Ярэнерго | Ярославская область | Рыбинский р-н, Шашковская САТ, пос. Шашково. | 35/10 | 1,6+1,6 | 1.1261 | 0.63675
129 | ПС 110/6 Веретье | Ярэнерго | Ярославская область | г. Рыбинск, Глебовская улица, дом 62 | 110/6 | 25+25 | 17.6256 | 7.7358
130 | ПС 35/10 Николо-Корма | Ярэнерго | Ярославская область | Рыбинский р-н, Николо-Кормская САТ, с. Николо-Корма. | 35/10 | 4,0+4,0 | 3.52 | 0.442
131 | ПС 35/10 Арефино | Ярэнерго | Ярославская область | Рыбинский р-н, с. Арефино, ул. Нагорная. | 35/10 | 2,5+2,5 | 1.3051 | 1.2874
132 | ПС 35/10 Князево | Ярэнерго | Ярославская область | Пошехонский р-н, Князевский сельсовет, д. Паново | 35/10 | 1,6+2,5 | 1.0322 | 0.40468
133 | ПС 35/10 Покров | Ярэнерго | Ярославская область | Рыбинский р-н, Николо-Кормская САТ, с. Николо-Корма. | 35/10 | 1,6+1,6 | 0.26833 | 1.3214
134 | ПС 35/10 Аниково | Ярэнерго | Ярославская область | Пошехонский р-н, Калининский сельсовет, д. Аниково | 35/10 | 2,5+2,5 | 0.67 | 1.8507
135 | ПС 35/10 Новое село | Ярэнерго | Ярославская область | Большесельский р-н, с. Новое Село | 35/10 | 2,5+2,5 | 0.97 | 1.5683
136 | ПС 35/10 Большое село | Ярэнерго | Ярославская область | с. Большое Село, ул. Усыскина, д.25 Б | 35/10 | 6,3+6,3 | 3.2268 | 3.4599
137 | ПС 35/10 Брейтово | Ярэнерго | Ярославская область | с. Брейтово, ул. Гагарина, дом 2-б | 35/10 | 6,3+6,3 | 4.4374 | 1.7238
138 | ПС 35/10 Станилово | Ярэнерго | Ярославская область | Некоузский р-н, Станиловский сельский совет, село Станилово, | 35/10 | 1,6+1,6 | 0.70672 | 0.96544
139 | ПС 35/10 Знамово | Ярэнерго | Ярославская область | Рыбинский р-н, район пос. Октябрьский. | 35/10 | 2,5+2,5 | 1.25 | 1.2899
140 | ПС 35/10 Рождествено | Ярэнерго | Ярославская область | Мышкинский р-н, Рождественский с/с, с. Рождествено | 35/10 | 2,5+2,5 | 0.64 | 1.8373
141 | ПС 35/10 Заполье | Ярэнерго | Ярославская область | Рыбинский р-н, Михайловская САТ, район с. Сретенье. | 35/10 | 2,5+2,5 | 1.21 | 1.4055
142 | ПС 35/10 Тихменево | Ярэнерго | Ярославская область | Рыбинский р-н, район пос. Тихменево. | 35/10 | 1,6+1,6 | 1.47 | 0.34386
143 | ПС 35/10 Лацкое | Ярэнерго | Ярославская область | Некоузский р-н, Лацковский сельский совет, село Лацкое, ремонтно-эксплуатационный пункт, дом 1 | 35/10 | 1,6+2,5 | 0.16 | 1.3936
144 | ПС 35/10 Борок | Ярэнерго | Ярославская область | Некоузский р-н, с. Борок, дом 1 | 35/10 | 2,5+2,5 | 1.15 | 1.3042
145 | ПС 35/10 Мышкин | Ярэнерго | Ярославская область | г. Мышкин, ул. Энергетиков, д.5а | 35/10 | 6,3+6,3 | 4.05 | 1.8815
146 | ПС 110/10 Волга | Ярэнерго | Ярославская область | Некоузский р-н, пос. Волга, переулок Советский, дом 5 | 110/10 | 5,6+6,3 | 1.8828 | 3.6786
147 | ПС 35/10 Красная Горка | Ярэнерго | Ярославская область | Рыбинский р-н, Покровская САТ, район дер. Максимовское. | 35/10 | 4,0+2,5 | 2.717 | отсутствует
148 | ПС 110/35/6 Восточная | Ярэнерго | Ярославская область | г. Рыбинск, ул. Попова, дом 3 | 110/35/6 | 25+25 | 17.9575 | 7.1837 | указан суммарный резерв по СШ35 и СШ10-6кВ
149 | ПС 110/35/10 Залесье | Ярэнерго | Ярославская область | Рыбинский р-н, Ломовская САТ, дер.Дюдьково, дом 43 | 110/35/10 | 16+16 | 10.5807 | 5.506 | указан суммарный резерв по СШ35 и СШ10-6кВ
150 | ПС 110/10 Луговая | Ярэнерго | Ярославская область | Рыбинский р-н, Волжская САТ, район пос. Ермаково | 110/10 | 6,3+6,3 | 6.34 | отсутствует
151 | ПС 110/35/10 Лом | Ярэнерго | Ярославская область | Рыбинский р-н, пос. Лом, ул. Почтовая, дом 4 | 110/35/10 | 10+10 | 7.56 | 2.8085 | указан суммарный резерв по СШ35 и СШ10-6кВ
152 | ПС 35/10 Варегово | Ярэнерго | Ярославская область | Большесельский р-н, Вареговская СТ, дер. Елизарово. | 35/10 | 1,6+2,5 | 0.94306 | 0.68479
| ПС 35/6 Варегово | Ярэнерго | Ярославская область | Большесельский р-н, Вареговская СТ, дер. Елизарово. | 35/6 | 1.6 | 0.03 | 1.5312 | Тех.Прис за исключением потребителей 1 и 2 категориий, однотрансформаторный ЦП
153 | ПС 110/35/10 Шестихино | Ярэнерго | Ярославская область | Некоузский р-н, Шестихинский сельсовет, дер. Матренинская | 110/35/10 | 10+10 | 7 | 3.6797 | указан суммарный резерв по СШ35 и СШ10-6кВ
153 | ПС 110/35/10 Крюково | Ярэнерго | Ярославская область | Мышкинский р-н, д. Крюково | 110/35/10 | 6.3 | 3.0904 | 3.0677 | указан суммарный резерв по СШ35 и СШ10-6кВ, Тех.Прис за исключением потребителей 1 и 2 категориий, однотрансформаторный ЦП
154 | ПС 35/10 Белое | Ярэнерго | Ярославская область | Пошехонский р-н, Белосельский сельсовет, п/о Белое, с. Белое | 35/10 | 1.6 | 0.43681 | 1.1473 | Тех.Прис за исключением потребителей 1 и 2 категориий, однотрансформаторный ЦП
155 | ПС 110/35/10 Глебово | Ярэнерго | Ярославская область | Рыбинский р-н, Глебовская САТ, район с. Глебово | 110/35/10 | 10+10 | 8.9261 | отсутствует | указан суммарный резерв по СШ35 и СШ10-6кВ
156 | ПС 35/6 Песочное | Ярэнерго | Ярославская область | ЯО, п.Песочное, ул Советская 1а | 35/6 | 4+1,8 | 1.618 | 0.36557
157 | ПС 35/10 Демино | Ярэнерго | Ярославская область | ЯО, д.Демино | 35/10 | 2,5+2,5 | 1.0612 | 1.443
158 | ПС 110/6 КС-18 | Ярэнерго | Ярославская область | Мышкинский р-н, д. Зарубино | 110/6 | 63+63 | 1.3732 | отсутствует
159 | ПС 35/6 Мокеиха | Ярэнерго | Ярославская область | п.Мокеиха | 35/6 | 1.6 | 0.17266 | 1.3988 | Тех.Прис за исключением потребителей 1 и 2 категориий, однотрансформаторный ЦП
160 | ПС 35/10 Ермаково | Ярэнерго | Ярославская область | Пошехонский р-н, п/о Ермаково, д. Копнинское | 35/10 | 1.6 | 0.92 | 0.65677 | Тех.Прис за исключением потребителей 1 и 2 категориий, однотрансформаторный ЦП
161 | ПС 35/10 Милюшино | Ярэнерго | Ярославская область | ЯО,Рыбинский МР д.Осташево | 35/10 | 1.6 | 1.1365 | 0.35116 | Тех.Прис за исключением потребителей 1 и 2 категориий, однотрансформаторный ЦП
162 | ПС 35/10 Сутка | Ярэнерго | Ярославская область | ЯО, Брейтовский МР, с.Сутка | 35/10 | 2.5 | 0.73 | 1.7541 | Тех.Прис за исключением потребителей 1 и 2 категориий, однотрансформаторный ЦП
163 | ПС 35/10 Сить | Ярэнерго | Ярославская область | ЯО, Брейтовский МР, д.Копань | 35/10 | 1.6 | 0.76 | 0.84026 | Тех.Прис за исключением потребителей 1 и 2 категориий, однотрансформаторный ЦП
164 | ПС 35/10 Горелово | Ярэнерго | Ярославская область | ЯО, Брейтовский МР, с.Горелово | 35/10 | 1.6 | 0.78 | 0.798 | Тех.Прис за исключением потребителей 1 и 2 категориий, однотрансформаторный ЦП
165 | ПС 35/6 УРМЗ | Ярэнерго | Ярославская область | ЯО, Угличский МО,г.Углич, у | 35/6 | 20 | 1.92 | 7.9622

## ТП
№ | Наименование подстанции, распределительного пункта | Балансовая принадлежность | Месторасположение |  | Классы напряжения, кВ | Установленная мощность, МВА | Текущая загрузка центра питания, МВА | Резерв/дефицит мощности для технологического присоединения3, МВт
|  |  | Регион | Муниципальное образование
| 2 | 3 | 4 | 5 | 6 | 7 | 8 | 9
1 | КТП-250/100 Савинское | Большесельский РЭС | Ярославская область | д Савинское | 10 | 0.1 | 0.007 | 0.095699
2 | КТП-250/160 Климово | Большесельский РЭС | Ярославская область | д Климово | 10 | 0.16 | 0.0055705 | 0.15424
3 | КТП-40 Горки | Большесельский РЭС | Ярославская область | д Горки (свх Родина) | 10 | 0.04 | 0.00012 | 0.039876
4 | КТП-63 Безгачево АБЗ | Большесельский РЭС | Ярославская область | д Безгачево | 10 | 0.063 | 0.001596 | 0.061349
5 | ТП 266 (Будаково) | Большесельский РЭС | Ярославская область | д Будаково | 10 | 0.063 | 0.010543 | 0.052094
6 | ТП 267 Рождество | Большесельский РЭС | Ярославская область | с Рождество | 10 | 0.063 | 0.0021476 | 0.060778
7 | ТП 269 (Гостилово столовая) | Большесельский РЭС | Ярославская область | д Гостилово | 10 | 0.1 | 0.066479 | 0.031227
8 | ТП 270 (Холкино) | Большесельский РЭС | Ярославская область | д Холкино | 10 | 0.025 | 0.004144 | 0.020713
9 | ТП 272 (Карповское) | Большесельский РЭС | Ярославская область | д Карповское | 10 | 0.01 | 0.010142 | -0.0004923
10 | ТП 273 (Бараново) | Большесельский РЭС | Ярославская область | д Бараново | 10 | 0.004 | 2e-05 | 0.0039793
11 | ТП 275 (Ширяево) | Большесельский РЭС | Ярославская область | д Ширяево | 10 | 0.01 | 9e-05 | 0.0099069
12 | ТП 276 (Ваулово) | Большесельский РЭС | Ярославская область | д Ваулово (Благовещенский с/с) | 10 | 0.025 | 0.0018 | 0.023138
13 | ТП 278 ( Гостилово котельная) | Большесельский РЭС | Ярославская область | д Гостилово | 10 | 0.25 | 0.073074 | 0.1744
14 | ТП 281 | Большесельский РЭС | Ярославская область | д Абашево | 10 | 0.1 | 0.0084834 | 0.091224
15 | ТП 338 (Ларгус) | Большесельский РЭС | Ярославская область | д Безгачево | 10 | 0.04 | 0.004795 | 0.03504
16 | КТП-25/10 Акулинино | Большесельский РЭС | Ярославская область | д Акулинино | 10 | 0.01 | 0.00135 | 0.0086034
17 | КТП-25/63 Нефтебаза | Большесельский РЭС | Ярославская область | п Лом | 10 | 0.063 | 0.004226 | 0.058628
18 | ТП 282 (Лопатино) | Большесельский РЭС | Ярославская область | д Лопатино | 10 | 0.1 | 0.056568 | 0.04148
19 | ТП 283 (Борисовское сушка зерна) | Большесельский РЭС | Ярославская область | д Борисовское | 10 | 0.16 | 0.005076 | 0.15475
20 | ТП 286 (Борисовское котельная) | Большесельский РЭС | Ярославская область | д Борисовское | 10 | 0.16 | 0.010154 | 0.1495
21 | ТП 287 | Большесельский РЭС | Ярославская область | д Ивановское (Благовещенский с/с) | 10 | 0.025 | 0.001344 | 0.02361
22 | ТП 288 (Никитинское) | Большесельский РЭС | Ярославская область | д Никитинское (около д Муравьево) | 10 | 0.01 | 0.00112 | 0.0088414
23 | ТП 289 (Пуслищево) | Большесельский РЭС | Ярославская область | д Пуслищево | 10 | 0.025 | 0.004314 | 0.020537
24 | ТП 291 (Кузьминское) | Большесельский РЭС | Ярославская область | д Кузьминское | 10 | 0.16 | 0.008237 | 0.15148
25 | ТП 292 (Ломки) | Большесельский РЭС | Ярославская область | д Ломки | 10 | 0.04 | 0.003908 | 0.035957
26 | ТП 294 (Борисовское новые дома) | Большесельский РЭС | Ярославская область | д Борисовское | 10 | 0.25 | 0.032268 | 0.21662
27 | ТП 299 | Большесельский РЭС | Ярославская область | д Каплино | 10 | 0.25 | 0.014276 | 0.23523
28 | ТП 300 Борисовское детский сад | Большесельский РЭС | Ярославская область | д Борисовское | 10 | 0.16 | 0.023352 | 0.13584
29 | ТП 301 (Поздеевское) | Большесельский РЭС | Ярославская область | д Поздеевское | 10 | 0.05 | 0.006383 | 0.043397
30 | ТП 333 (Карьер) | Большесельский РЭС | Ярославская область | д Никитинское (около д Кузьминское) | 10 | 0.063 | 0.003668 | 0.059205
31 | ТП 322 Борисцево | Большесельский РЭС | Ярославская область | д Борисцево | 6 | 0.063 | 0.002055 | 0.060874
32 | КТП-250 Шольша мастерские | Большесельский РЭС | Ярославская область | с Шельшедом | 10 | 0.25 | 0.00021 | 0.24978
33 | ТП 216 (Мешково) | Большесельский РЭС | Ярославская область | д Мешково | 10 | 0.063 | 0.026361 | 0.03573
34 | ТП 217 (Зманово) | Большесельский РЭС | Ярославская область | д Зманово | 10 | 0.025 | 0.001105 | 0.023857
35 | ТП 218 (Глебово) | Большесельский РЭС | Ярославская область | д Глебово | 10 | 0.063 | 0.022383 | 0.039845
36 | ТП 219 | Большесельский РЭС | Ярославская область | д Ермаково | 10 | 0.01 | 0.0068405 | 0.0029235
37 | ТП 220 (Нечайки) | Большесельский РЭС | Ярославская область | д Нечайки | 10 | 0.01 | 0.01 | 0
38 | ТП 221 (Шольша деревня) | Большесельский РЭС | Ярославская область | с Шельшедом | 10 | 0.1 | 0.03491 | 0.063885
39 | ТП 222 (Каюрово) | Большесельский РЭС | Ярославская область | д Каюрово | 10 | 0.16 | 0.0087403 | 0.15096
40 | ТП 223 | Большесельский РЭС | Ярославская область | д Илькино | 10 | 0.04 | 0.041581 | -0.0030153
41 | ТП 224 | Большесельский РЭС | Ярославская область | д Есипово | 10 | 0.1 | 0.016805 | 0.082615
42 | ТП 226 (Шольша ферма) | Большесельский РЭС | Ярославская область | с Шельшедом | 10 | 0.063 | 0.00099045 | 0.061975
43 | ТП 227 Шольша новый поселок | Большесельский РЭС | Ярославская область | с Шельшедом | 10 | 0.16 | 0.024407 | 0.13475
44 | ТП 228 (Пенники) | Большесельский РЭС | Ярославская область | д Пенники | 10 | 0.01 | 0.0023231 | 0.0075968
45 | ТП 229 (Бокарево) | Большесельский РЭС | Ярославская область | д Бокарево | 10 | 0.025 | 0.0033621 | 0.021522
46 | ТП 230 (Михальцево) | Большесельский РЭС | Ярославская область | д Михальцево | 10 | 0.063 | 0.014528 | 0.047971
47 | ТП 231 | Большесельский РЭС | Ярославская область | д Поляна (Вареговский с/с) | 10 | 0.01 | 0.00012 | 0.0098759
48 | ТП 233 | Большесельский РЭС | Ярославская область | д Илькино | 10 | 0.04 | 0.013803 | 0.025721
49 | ТП 234 ( Залужье) | Большесельский РЭС | Ярославская область | д Залужье | 10 | 0.025 | 0.005229 | 0.019591
50 | ТП 235 (Ивакино) | Большесельский РЭС | Ярославская область | д Пронино | 10 | 0.025 | 0.023596 | 0.00058951
51 | ТП 236 (Селиверстово) | Большесельский РЭС | Ярославская область | д Селиверстово | 10 | 0.01 | 0.0010846 | 0.008878
52 | ТП 237 (Игрищи) | Большесельский РЭС | Ярославская область | с Игрищи | 10 | 0.1 | 0.0079228 | 0.091804
53 | ТП 238 (Слугинское) | Большесельский РЭС | Ярославская область | д Слугинское | 10 | 0.04 | 0.011993 | 0.027593
54 | ТП 239 (Бурдуково) | Большесельский РЭС | Ярославская область | д Бурдуково | 10 | 0.04 | 0.0097784 | 0.029884
55 | ТП 310 СНТ Горка | Большесельский РЭС | Ярославская область | д Глебово | 10 | 0.04 | 0.013804 | 0.02572
56 | ТП 315 (СНТ Печегда) | Большесельский РЭС | Ярославская область | д Афанасово | 10 | 0.025 | 0.021964 | 0.0022786
57 | ТП 317 (Ваньково) | Большесельский РЭС | Ярославская область | д Ваньково (Вареговский с/с) | 10 | 0.063 | 6e-05 | 0.062938
58 | ТП 318 СНТ Березка | Большесельский РЭС | Ярославская область | ст Ваулово (Вареговский с/с) | 10 | 0.025 | 0.0022232 | 0.0227
59 | ТП 320 СНТ Петраково | Большесельский РЭС | Ярославская область | д Афанасово | 10 | 0.25 | 0.0024 | 0.24752
60 | ТП 324 (Левино) | Большесельский РЭС | Ярославская область | д Левино | 10 | 0.063 | 0.0015811 | 0.061364
61 | КТП-160 Ваулово телевышка РСС | Большесельский РЭС | Ярославская область | ст Ваулово (Вареговский с/с) | 10 | 0.16 | 0.011867 | 0.14772
62 | КТП-40 Митино | Большесельский РЭС | Ярославская область | д Митино (Вареговский с/с) | 10 | 0.04 | 0.00078102 | 0.039192
63 | ТП 240 (Шалово) | Большесельский РЭС | Ярославская область | д Шалово | 10 | 0.04 | 0.001848 | 0.038088
64 | ТП 241 (Жикшино) | Большесельский РЭС | Ярославская область | д Жикшино | 10 | 0.063 | 4e-05 | 0.062959
65 | ТП 243 (Чайка) | Большесельский РЭС | Ярославская область | ст Ваулово (Вареговский с/с) | 10 | 0.16 | 0.0075602 | 0.15218
66 | ТП 245 (Сайгатово) | Большесельский РЭС | Ярославская область | д Сайгатово | 10 | 0.04 | 0.0083995 | 0.031311
67 | КТП-10 Паршево | Большесельский РЭС | Ярославская область | д Паршево | 10 | 0.01 | 0.0009 | 0.009069
68 | ТП 246 (Воронино) | Большесельский РЭС | Ярославская область | д Воронино | 10 | 0.01 | 0.000684 | 0.0092924
69 | ТП 248 (Шпилево) | Большесельский РЭС | Ярославская область | д Шпилево | 10 | 0.03 | 0.0034658 | 0.026415
70 | ТП 249 (Парушкино) | Большесельский РЭС | Ярославская область | д Парушкино | 10 | 0.04 | 0.0073997 | 0.032345
71 | ТП 250 (Чижово) | Большесельский РЭС | Ярославская область | д Чижово | 10 | 0.063 | 0.003209 | 0.05968
72 | ТП 251 (Муравьево) | Большесельский РЭС | Ярославская область | д Большое Муравьево | 10 | 0.063 | 0.0020225 | 0.060908
73 | ТП 252 (Варегово-4) | Большесельский РЭС | Ярославская область | д Муравьево | 10 | 0.1 | 0.029049 | 0.069949
74 | ТП 253 (ул.Стахановская) | Большесельский РЭС | Ярославская область | с Варегово (Вареговский с/с) | 10 | 0.25 | 0.056619 | 0.19143
75 | ТП 254 (Варегово котельная-1) | Большесельский РЭС | Ярославская область | с Варегово (Вареговский с/с) | 10 | 0.25 | 0.089232 | 0.15769
76 | ТП 256 (Мех.мастерские) | Большесельский РЭС | Ярославская область | с Варегово (Вареговский с/с) | 10 | 0.4 | 0.11042 | 0.28577
77 | ТП 257 (Елизарово) | Большесельский РЭС | Ярославская область | с Варегово (Вареговский с/с) | 10 | 0.1 | 0.023604 | 0.075582
78 | ТП 258 (Больница) | Большесельский РЭС | Ярославская область | с Варегово (Вареговский с/с) | 10 | 0.16 | 0.034071 | 0.12475
79 | ТП 259 (ул. Комсомольская) | Большесельский РЭС | Ярославская область | с Варегово (Вареговский с/с) | 10 | 0.04 | 0.011724 | 0.027872
80 | ТП 260 (Депо) | Большесельский РЭС | Ярославская область | с Варегово (Вареговский с/с) | 10 | 0.063 | 0.020844 | 0.041437
81 | ТП 261 (Пилорама) | Большесельский РЭС | Ярославская область | с Варегово (Вареговский с/с) | 10 | 0.1 | 0.015616 | 0.083845
82 | ТП 262 (Баня) | Большесельский РЭС | Ярославская область | с Варегово (Вареговский с/с) | 10 | 0.1 | 0.0012706 | 0.098686
83 | ТП 263 (Эстакада) | Большесельский РЭС | Ярославская область | с Варегово (Вареговский с/с) | 10 | 0.063 | 0.025782 | 0.036329
84 | ТП 264 (Аптека) | Большесельский РЭС | Ярославская область | с Варегово (Вареговский с/с) | 10 | 0.25 | 0.077097 | 0.17024
85 | ТП 265 (Очистные) | Большесельский РЭС | Ярославская область | с Варегово (Вареговский с/с) | 10 | 0.1 | 0.007808 | 0.091923
86 | ТП 329 (Собрание) | Большесельский РЭС | Ярославская область | с Варегово (Вареговский с/с) | 10 | 0.4 | 0.052581 | 0.3456
87 | ТП 304 (Варегово-1 (Лесное)) | Большесельский РЭС | Ярославская область | д Лесное Варегово | 6 | 0.1 | 0.012612 | 0.086953
88 | КТП-10 Фоминское | Большесельский РЭС | Ярославская область | д Фоминское | 10 | 0.01 | 0.00117 | 0.0087896
89 | КТП-100 Ёлохово ферма | Большесельский РЭС | Ярославская область | с Елохово | 10 | 0.1 | 0.00925 | 0.090431
90 | КТП-25 Чахлово | Большесельский РЭС | Ярославская область | д Зорино | 10 | 0.025 | 0.003672 | 0.021201
91 | КТП-250 Петровское | Большесельский РЭС | Ярославская область | д Петровское | 10 | 0.25 | 0.005178 | 0.24464
92 | КТП-30 Саморядово | Большесельский РЭС | Ярославская область | д Саморядово | 10 | 0.063 | 0.001645 | 0.061298
93 | КТП-30 Старухино | Большесельский РЭС | Ярославская область | д Старухино | 10 | 0.03 | 0.00117 | 0.02879
94 | КТП-40 Борисово | Большесельский РЭС | Ярославская область | д Борисово | 10 | 0.04 | 0.001607 | 0.038338
95 | КТП-40 Стрельниково | Большесельский РЭС | Ярославская область | д Стрельниково | 10 | 0.04 | 0.002544 | 0.037368
96 | ТП 001 | Большесельский РЭС | Ярославская область | с Дунилово | 10 | 0.16 | 0.080015 | 0.077224
97 | ТП 002 | Большесельский РЭС | Ярославская область | с Дунилово | 10 | 0.4 | 0.062173 | 0.33568
98 | ТП 003 (Дунилово (пожарная) | Большесельский РЭС | Ярославская область | с Дунилово | 10 | 0.16 | 0.037832 | 0.12086
99 | ТП 004 | Большесельский РЭС | Ярославская область | с Дунилово | 10 | 0.25 | 0.037172 | 0.21155
100 | ТП 005 | Большесельский РЭС | Ярославская область | д Шамнино | 10 | 0.16 | 0.026078 | 0.13302
101 | ТП 006 (Шамнино) | Большесельский РЭС | Ярославская область | д Шамнино | 10 | 0.1 | 0.092013 | 0.0048126
102 | ТП 008 (Деревни) | Большесельский РЭС | Ярославская область | д Деревни | 10 | 0.04 | 0.02386 | 0.015317
103 | ТП 009 (Михеево) | Большесельский РЭС | Ярославская область | д Михеево | 10 | 0.1 | 0.016351 | 0.083085
104 | ТП 010 (Калинино) | Большесельский РЭС | Ярославская область | д Калинино | 10 | 0.025 | 0.002136 | 0.02279
105 | ТП 012 (Угленское) | Большесельский РЭС | Ярославская область | д Угленское | 10 | 0.063 | 0.011226 | 0.051387
106 | ТП 013 (Лыткино) | Большесельский РЭС | Ярославская область | д Лыткино (Чудиновский с/с) | 10 | 0.25 | 0.03567 | 0.2131
107 | ТП 014 (Анкудимово) | Большесельский РЭС | Ярославская область | д Анкудимово | 10 | 0.063 | 0.000922 | 0.062046
108 | ТП 015 (Петраково) | Большесельский РЭС | Ярославская область | д Петраково | 10 | 0.025 | 0.018844 | 0.0055059
109 | ТП 017 (Шишелово) | Большесельский РЭС | Ярославская область | д Шишелово | 10 | 0.1 | 0.040689 | 0.057907
110 | ТП 019 (Ёлохово деревня) | Большесельский РЭС | Ярославская область | с Елохово | 10 | 0.1 | 0.022784 | 0.07643
111 | ТП 312 | Большесельский РЭС | Ярославская область | д Басалаево | 10 | 0.063 | 0.00351 | 0.059369
112 | ТП 026 | Большесельский РЭС | Ярославская область | д Глоднево | 10 | 0.04 | 0.006731 | 0.033037
113 | ТП 027 | Большесельский РЭС | Ярославская область | с Большое Село | 10 | 0.16 | 0.006658 | 0.15311
114 | ТП 028 (Серковская) | Большесельский РЭС | Ярославская область | д Серковская | 10 | 0.063 | 0.004423 | 0.058424
115 | ТП 029 | Большесельский РЭС | Ярославская область | с Большое Село | 10 | 0.25 | 0.008265 | 0.24145
116 | ТП 030 | Большесельский РЭС | Ярославская область | д Бабуково | 10 | 0.03 | 0.003904 | 0.025961
117 | ТП 031 | Большесельский РЭС | Ярославская область | д Труфимская | 10 | 0.063 | 0.00322 | 0.059669
118 | ТП 032 | Большесельский РЭС | Ярославская область | д Прибылово | 10 | 0.063 | 0.026512 | 0.035573
119 | ТП 033 (Поповская) | Большесельский РЭС | Ярославская область | д Поповская | 10 | 0.04 | 0.002776 | 0.037128
120 | ТП 034 | Большесельский РЭС | Ярославская область | д Митино (Большесельский с/с) | 10 | 0.063 | 0.007555 | 0.055184
121 | ТП 035 | Большесельский РЭС | Ярославская область | д Васенино | 10 | 0.04 | 0.018983 | 0.020362
122 | ТП 036 (Спирово) | Большесельский РЭС | Ярославская область | д Спирово | 10 | 0.04 | 0.0046924 | 0.035146
123 | ТП 037 | Большесельский РЭС | Ярославская область | с Большое Село | 10 | 0.4 | 0.007248 | 0.3925
124 | ТП 038 | Большесельский РЭС | Ярославская область | с Большое Село | 10 | 0.063 | 0.009352 | 0.053325
125 | ТП 039 | Большесельский РЭС | Ярославская область | с Большое Село | 10 | 0.4 | 0.12175 | 0.27405
126 | ТП 040 (Полевая) | Большесельский РЭС | Ярославская область | с Большое Село | 10 | 0.16 | 0.075381 | 0.082018
127 | ТП 041 | Большесельский РЭС | Ярославская область | с Большое Село | 10 | 0.63 | 0.2706 | 0.35006
128 | ТП 042 | Большесельский РЭС | Ярославская область | с Большое Село | 10 | 0.63 | 0.068814 | 0.55881
129 | ТП 043 | Большесельский РЭС | Ярославская область | с Большое Село | 10 | 0.4 | 0.1021 | 0.29437
130 | ТП 044 | Большесельский РЭС | Ярославская область | с Большое Село | 10 | 0.4 | 0.028567 | 0.37045
131 | ТП 045 | Большесельский РЭС | Ярославская область | с Большое Село | 10 | 0.63 | 0.062401 | 0.56545
132 | ТП 046 | Большесельский РЭС | Ярославская область | с Большое Село | 10 | 0.4 | 0.066135 | 0.33158
133 | ТП 047 | Большесельский РЭС | Ярославская область | с Большое Село | 10 | 0.4 | 0.061702 | 0.33617
134 | ТП 048 (Скважина) | Большесельский РЭС | Ярославская область | с Большое Село | 10 | 0.1 | 0.011578 | 0.088022
135 | ТП 049 | Большесельский РЭС | Ярославская область | с Большое Село | 10 | 0.4 | 0.015306 | 0.38417
136 | ТП 050 (Андреево) | Большесельский РЭС | Ярославская область | д Андреево | 10 | 0.04 | 0.004022 | 0.035839
137 | ТП 051 | Большесельский РЭС | Ярославская область | д Тупайцево | 10 | 0.03 | 0.006118 | 0.023671
138 | ТП 052 | Большесельский РЭС | Ярославская область | д Афанасово (Большесельский с/с) | 10 | 0.01 | 0.00115 | 0.0088103
139 | ТП 054 | Большесельский РЭС | Ярославская область | д Симоново | 10 | 0.063 | 0.007269 | 0.05548
140 | ТП 055 | Большесельский РЭС | Ярославская область | с Большое Село | 10 | 0.1 | 0.00526 | 0.094559
141 | ТП 057 | Большесельский РЭС | Ярославская область | д Противье | 10 | 0.063 | 0.012458 | 0.050112
142 | ТП 058 (Максимово) | Большесельский РЭС | Ярославская область | д Максимово | 10 | 0.063 | 0.010693 | 0.051938
143 | ТП 059 | Большесельский РЭС | Ярославская область | д Тяжино | 10 | 0.063 | 0.004995 | 0.057833
144 | ТП 060 | Большесельский РЭС | Ярославская область | д Желудьево | 10 | 0.063 | 0.003076 | 0.059818
145 | ТП 061 | Большесельский РЭС | Ярославская область | д Колошино | 10 | 0.1 | 0.018483 | 0.080879
146 | ТП 062 | Большесельский РЭС | Ярославская область | д Васино | 10 | 0.03 | 0.00407 | 0.02579
147 | ТП 063 | Большесельский РЭС | Ярославская область | Федорково (Большесельский с/о) | 10 | 0.16 | 0.007107 | 0.15265
148 | ТП 065 | Большесельский РЭС | Ярославская область | д Игрищи | 10 | 0.4 | 0.102 | 0.29448
149 | ТП 066 | Большесельский РЭС | Ярославская область | с Бакунино | 10 | 0.4 | 0.034692 | 0.36411
150 | ТП 067 | Большесельский РЭС | Ярославская область | с Большое Село | 10 | 0.063 | 0.0031846 | 0.059706
151 | ТП 068 | Большесельский РЭС | Ярославская область | д Павлово (Большесельский с/с) | 10 | 0.16 | 0.00069 | 0.15929
152 | ТП 309 | Большесельский РЭС | Ярославская область | с Большое Село | 10 | 0.063 | 0.010598 | 0.052036
153 | ТП 311 | Большесельский РЭС | Ярославская область | с Герцино | 10 | 0.04 | 0.004712 | 0.035125
154 | ТП 314 (Фофаново) | Большесельский РЭС | Ярославская область | д Фофаново | 10 | 0.063 | 0.045641 | 0.015784
155 | КТП-25 Ченцы | Большесельский РЭС | Ярославская область | д Ченцы | 10 | 0.025 | 0.001146 | 0.023814
156 | КТП-25/10 Заручье | Большесельский РЭС | Ярославская область | д Заручье | 10 | 0.04 | 0.004132 | 0.035725
157 | КТП-40 Данильцево | Большесельский РЭС | Ярославская область | д Данильцево | 10 | 0.04 | 0.001603 | 0.038342
158 | ТП 069 (Ивановское) | Большесельский РЭС | Ярославская область | д Ивановское | 10 | 0.04 | 0.001904 | 0.03803
159 | ТП 071 (Алексеево) | Большесельский РЭС | Ярославская область | д Алексеево | 10 | 0.04 | 0.003409 | 0.036473
160 | ТП 072 | Большесельский РЭС | Ярославская область | д Марково (Марковский с/с) | 10 | 0.01 | 0.000928 | 0.00904
161 | ТП 073 (Бакунино деревня) | Большесельский РЭС | Ярославская область | с Бакунино | 10 | 0.25 | 0.00827 | 0.24144
162 | ТП 074 (Байково ДК) | Большесельский РЭС | Ярославская область | д Байково | 10 | 0.16 | 0.016473 | 0.14296
163 | ТП 075 | Большесельский РЭС | Ярославская область | д Федорково (Марковский с/о) | 10 | 0.16 | 0.004106 | 0.15575
164 | ТП 076 (Бакунино АВМ) | Большесельский РЭС | Ярославская область | с Бакунино | 10 | 0.1 | 0.005843 | 0.093955
165 | ТП 077 (Байково ферма) | Большесельский РЭС | Ярославская область | д Байково | 10 | 0.1 | 0.014938 | 0.084547
166 | ТП 079 (Артёмово) | Большесельский РЭС | Ярославская область | д Артемово | 10 | 0.04 | 0.00458 | 0.035262
167 | ТП 080 (Фалюково) | Большесельский РЭС | Ярославская область | д Фалюково | 10 | 0.1 | 0.009246 | 0.090435
168 | ТП 081 | Большесельский РЭС | Ярославская область | д Овсецовка | 10 | 0.01 | 0.00135 | 0.0086034
169 | ТП 082 (Дягилевка) | Большесельский РЭС | Ярославская область | д Дягилевка | 10 | 0.063 | 0.005992 | 0.056801
170 | ТП 084 (Лихинино) | Большесельский РЭС | Ярославская область | д Лихинино | 10 | 0.063 | 0.002949 | 0.059949
171 | ТП 085 (Борщевка) | Большесельский РЭС | Ярославская область | д Борщевка | 10 | 0.1 | 0.008065 | 0.091657
172 | ТП 086 | Большесельский РЭС | Ярославская область | д Сельцо | 10 | 0.25 | 0.21705 | 0.025464
173 | ТП 087 (Климатино) | Большесельский РЭС | Ярославская область | д Климатино | 10 | 0.025 | 0.0027 | 0.022207
174 | КТП-100 Миглино мастерские | Большесельский РЭС | Ярославская область | д Миглино | 10 | 0.1 | 0.003691 | 0.096182
175 | КТП-160 Андреевское мастерские | Большесельский РЭС | Ярославская область | с Андреевское (Благовещенский с/с) | 10 | 0.16 | 0.012962 | 0.14659
176 | КТП-160/100 Уткино деревня | Большесельский РЭС | Ярославская область | д Уткино | 10 | 0.1 | 0.010183 | 0.089466
177 | КТП-30 Волково | Большесельский РЭС | Ярославская область | д Волково | 10 | 0.03 | 0.000936 | 0.029032
178 | ТП 088 | Большесельский РЭС | Ярославская область | д Миглино | 10 | 0.4 | 0.051656 | 0.34656
179 | ТП 089 Миглино очистные | Большесельский РЭС | Ярославская область | д Миглино | 10 | 0.1 | 0.025748 | 0.073364
180 | ТП 090 (Новосёлки) | Большесельский РЭС | Ярославская область | д Новоселки | 10 | 0.04 | 0.003165 | 0.036726
181 | ТП 092 (Горки) | Большесельский РЭС | Ярославская область | д Горки (свх Свобода) | 10 | 0.01 | 0.001575 | 0.0083707
182 | ТП 093 | Большесельский РЭС | Ярославская область | д Шульгино | 10 | 0.01 | 0.002949 | 0.0069493
183 | ТП 095 | Большесельский РЭС | Ярославская область | д Чудиново (Марковский с/с) | 10 | 0.025 | 0.002996 | 0.021901
184 | ТП 096 (Каменское) | Большесельский РЭС | Ярославская область | д Каменское | 10 | 0.04 | 0.00277 | 0.037134
185 | ТП 097 (Половинкино) | Большесельский РЭС | Ярославская область | д Половинкино | 10 | 0.063 | 0.0135 | 0.049034
186 | ТП 098 (Миглино сушилка) | Большесельский РЭС | Ярославская область | д Миглино | 10 | 0.4 | 0.010892 | 0.38873
187 | ТП 099 (Никифорцево) | Большесельский РЭС | Ярославская область | д Никифорцево | 10 | 0.063 | 0.006655 | 0.056115
188 | ТП 101 (Федотово) | Большесельский РЭС | Ярославская область | д Федотово | 10 | 0.063 | 0.001904 | 0.06103
189 | ТП 102 (Ушаково) | Большесельский РЭС | Ярославская область | д Ушаково | 10 | 0.04 | 0.021785 | 0.017463
190 | ТП 105 (Уткино старая ферма) | Большесельский РЭС | Ярославская область | д Уткино | 10 | 0.063 | 0.000693 | 0.062283
191 | ТП 106 (Прокшино) | Большесельский РЭС | Ярославская область | д Прокшино | 10 | 0.04 | 0.010412 | 0.029229
192 | ТП 107 (Варегово деревня) | Большесельский РЭС | Ярославская область | д Варегово (Марковский с/с) | 10 | 0.16 | 0.01258 | 0.14699
193 | ТП 108 (Варегово-2) | Большесельский РЭС | Ярославская область | д Старое Варегово | 10 | 0.16 | 0.01133 | 0.14828
194 | ТП 109 (Арефино) | Большесельский РЭС | Ярославская область | д Арефино | 10 | 0.03 | 0.005462 | 0.02435
195 | ТП 110 | Большесельский РЭС | Ярославская область | д Тиханово | 10 | 0.025 | 0.004116 | 0.020742
196 | ТП 111 ( АЗС) | Большесельский РЭС | Ярославская область | с Большое Село | 10 | 0.063 | 0.011098 | 0.051519
197 | ТП 316 | Большесельский РЭС | Ярославская область | с Андреевское (Благовещенский с/с) | 10 | 0.025 | 0.007722 | 0.017012
198 | ТП 326 Бабаево | Большесельский РЭС | Ярославская область | д Синьково (Благовещенский с/с) | 10 | 0.063 | 0.004936 | 0.057894
199 | ТП 112 | Большесельский РЭС | Ярославская область | с Большое Село | 10 | 0.1 | 0.049029 | 0.04928
200 | ТП 113 | Большесельский РЭС | Ярославская область | с Большое Село | 10 | 0.4 | 0.11603 | 0.27997
201 | ТП 114 | Большесельский РЭС | Ярославская область | с Большое Село | 10 | 0.25 | 0.11506 | 0.13097
202 | ТП 115 | Большесельский РЭС | Ярославская область | с Большое Село | 10 | 0.63 | 0.070006 | 0.55758
203 | ТП 116 | Большесельский РЭС | Ярославская область | с Большое Село | 10 | 0.25 | 0.0067699 | 0.243
204 | ТП 117 | Большесельский РЭС | Ярославская область | с Большое Село | 10 | 0.25 | 0.082122 | 0.16504
205 | ТП 118 | Большесельский РЭС | Ярославская область | с Большое Село | 10 | 0.25 | 0.065749 | 0.18198
206 | ТП 119 | Большесельский РЭС | Ярославская область | с Большое Село | 10 | 0.25 | 0.015743 | 0.23371
207 | ТП 120 | Большесельский РЭС | Ярославская область | с Большое Село | 10 | 0.16 | 0.0040618 | 0.1558
208 | ТП 121 | Большесельский РЭС | Ярославская область | с Большое Село | 10 | 0.16 | 0.016003 | 0.14345
209 | ТП 334 (ул.Садовая) | Большесельский РЭС | Ярославская область | с Большое Село | 10 | 0.25 | 0.017327 | 0.23208
210 | КТП-100/63 Протасово | Большесельский РЭС | Ярославская область | д Протасово | 10 | 0.063 | 0.012357 | 0.050217
211 | КТП-25 Пересеки | Большесельский РЭС | Ярославская область | д Пересеки | 10 | 0.025 | 0.00508 | 0.019745
212 | ТП 122 | Большесельский РЭС | Ярославская область | с Большое Село | 10 | 0.16 | 0.076249 | 0.08112
213 | ТП 123 Гостилово жилой сектор | Большесельский РЭС | Ярославская область | д Гостилово | 10 | 0.25 | 0.007031 | 0.24273
214 | ТП 126 (Нестерово) | Большесельский РЭС | Ярославская область | д Нестерово | 10 | 0.063 | 0.014026 | 0.02549
215 | ТП 127 (Малое Скрылево) | Большесельский РЭС | Ярославская область | д Малое Скрылево | 10 | 0.03 | 0.0040255 | 0.025836
216 | ТП 129 (Никольское) | Большесельский РЭС | Ярославская область | с Никольское | 10 | 0.16 | 0.027332 | 0.13172
217 | ТП 130 (Чумжино) | Большесельский РЭС | Ярославская область | д Чумжино | 10 | 0.063 | 0.006228 | 0.018557
218 | ТП 131 | Большесельский РЭС | Ярославская область | д Рукавово | 10 | 0.25 | 0.007198 | 0.24255
219 | ТП 132 | Большесельский РЭС | Ярославская область | с Большое Село | 10 | 0.1 | 0.0062334 | 0.093552
220 | ТП 133 | Большесельский РЭС | Ярославская область | д Рукавово | 10 | 0.4 | 0.006482 | 0.39329
221 | ТП 134 Ваулино | Большесельский РЭС | Ярославская область | д Ваулино | 10 | 0.1 | 0.0091638 | 0.09052
222 | ТП 135 (Кулыново) | Большесельский РЭС | Ярославская область | д Кулыново | 10 | 0.063 | 0.010282 | 0.052363
223 | ТП 136 | Большесельский РЭС | Ярославская область | с Большое Село | 10 | 0.16 | 0.0033322 | 0.15655
224 | ТП 321 (ХДСУ) | Большесельский РЭС | Ярославская область | с Большое Село | 10 | 0.16 | 0.012191 | 0.14739
225 | ТП 137 | Большесельский РЭС | Ярославская область | д Горки | 10 | 0.25 | 0.080797 | 0.16642
226 | ТП 138 | Большесельский РЭС | Ярославская область | д Горки | 10 | 0.4 | 0.012562 | 0.387
227 | ТП 139 | Большесельский РЭС | Ярославская область | д Сельцо | 10 | 0.1 | 0.012972 | 0.08658
228 | ТП 140 (Фролов) | Большесельский РЭС | Ярославская область | д Сельцо | 10 | 0.1 | 0.024409 | 0.074749
229 | ТП 142 | Большесельский РЭС | Ярославская область | с Новое | 10 | 0.4 | 0.022105 | 0.37713
230 | ТП 143 (Болгари мастерские) | Большесельский РЭС | Ярославская область | с Новое | 10 | 0.63 | 0.013093 | 0.61646
231 | ТП 146 (Реципово) | Большесельский РЭС | Ярославская область | с Новое | 10 | 0.063 | 0.011956 | 0.050631
232 | КТП-160/100 Ефимово | Большесельский РЭС | Ярославская область | ур Ефимово | 10 | 0.1 | 0.0096296 | 0.090038
233 | ТП 147 (Ратково) | Большесельский РЭС | Ярославская область | д Радково | 10 | 0.025 | 0.00112 | 0.023841
234 | ТП 149 (Токарево) | Большесельский РЭС | Ярославская область | д Токарево | 10 | 0.063 | 0.016674 | 0.045751
235 | ТП 151 (Гари ферма) | Большесельский РЭС | Ярославская область | д Гари | 10 | 0.4 | 0.0048004 | 0.39503
236 | ТП 153 (Семенково) | Большесельский РЭС | Ярославская область | д Большое Семенково | 10 | 0.04 | 0.0013473 | 0.038606
237 | ТП 154 Чаброво | Большесельский РЭС | Ярославская область | д Чаброво | 10 | 0.04 | 0.000684 | 0.039292
238 | ТП 155 | Большесельский РЭС | Ярославская область | д Тешелово | 10 | 0.063 | 0.012445 | 0.050126
239 | ТП 156 (Новое Село магазин) | Большесельский РЭС | Ярославская область | с Новое | 10 | 0.16 | 0.048051 | 0.11029
240 | ТП 157 (Пестово) | Большесельский РЭС | Ярославская область | д Пестово | 10 | 0.025 | 0.002957 | 0.021941
241 | ТП 158 | Большесельский РЭС | Ярославская область | с Новое | 10 | 0.25 | 0.039693 | 0.20894
242 | ТП 159 (Новое Село д/сад) | Большесельский РЭС | Ярославская область | с Новое | 10 | 0.063 | 0.010863 | 0.051762
243 | ТП 160 (Павлово) | Большесельский РЭС | Ярославская область | д Павлово (Новосельский с/с) | 10 | 0.063 | 0.006539 | 0.056235
244 | ТП 161 (Гари жилой сектор) | Большесельский РЭС | Ярославская область | д Гари | 10 | 0.16 | 0.030703 | 0.12824
245 | ТП 162 | Большесельский РЭС | Ярославская область | д Калитино | 10 | 0.1 | 0.016726 | 0.082697
246 | ТП 323 (Сереброво) | Большесельский РЭС | Ярославская область | д Сереброво | 10 | 0.025 | 0.0061818 | 0.018605
247 | ТП 163 (Приречье) | Большесельский РЭС | Ярославская область | д Приречье | 10 | 0.04 | 0.013613 | 0.025917
248 | ТП 164 (Хмельники) | Большесельский РЭС | Ярославская область | д Хмельники | 10 | 0.04 | 0.027663 | 0.011383
249 | КТП-40 Минтихи | Большесельский РЭС | Ярославская область | д Минтихи | 10 | 0.04 | 0.006181 | 0.033606
250 | ТП 165 (Ботвино) | Большесельский РЭС | Ярославская область | д Ботвино | 10 | 0.063 | 0.0035827 | 0.059294
251 | ТП 166 (Поткино) | Большесельский РЭС | Ярославская область | д Поткино | 10 | 0.01 | 0.00543 | 0.0043827
252 | ТП 169 | Большесельский РЭС | Ярославская область | д Иванцево | 10 | 0.16 | 0.017829 | 0.14156
253 | КТП-160 Девницы мастерские | Большесельский РЭС | Ярославская область | д Девницы | 10 | 0.16 | 0.00656 | 0.15321
254 | КТП-30 Плещеево | Большесельский РЭС | Ярославская область | д Плещеево | 10 | 0.025 | 0.0078005 | 0.01693
255 | КТП-40 Погорелки | Большесельский РЭС | Ярославская область | д Погорелки | 10 | 0.04 | 0.0054751 | 0.034336
256 | КТП-40 Фроловское | Большесельский РЭС | Ярославская область | с Фроловское | 10 | 0.04 | 0.0048572 | 0.034975
257 | КТП-400/250 Девницы школа | Большесельский РЭС | Ярославская область | д Девницы | 10 | 0.25 | 0.0083247 | 0.24139
258 | КТП-63 Доз | Большесельский РЭС | Ярославская область | с Новое | 10 | 0.063 | 0.021585 | 0.04067
259 | КТП-63 Леонтьевское | Большесельский РЭС | Ярославская область | д Леонтьевское | 10 | 0.063 | 0.0032639 | 0.059623
260 | ТП 158 | Большесельский РЭС | Ярославская область | с Новое | 10 | 0.25 | 0.039693 | 0.20894
261 | ТП 190 (Медведково) | Большесельский РЭС | Ярославская область | д Медведково | 10 | 0.063 | 0.0070702 | 0.055686
262 | ТП 191 (Литвиново) | Большесельский РЭС | Ярославская область | д Литвиново | 10 | 0.04 | 0.028689 | 0.010321
263 | ТП 193 (Ромашино) | Большесельский РЭС | Ярославская область | д Ромашино | 10 | 0.06 | 0.006588 | 0.053185
264 | ТП 194 (Дор) | Большесельский РЭС | Ярославская область | д Дор | 10 | 0.1 | 0.039308 | 0.059336
265 | ТП 195 | Большесельский РЭС | Ярославская область | д Зверево | 10 | 0.16 | 0.012299 | 0.14728
266 | ТП 197 (Девницы деревня) | Большесельский РЭС | Ярославская область | д Девницы | 10 | 0.16 | 0.057808 | 0.1002
267 | ТП 199 (Аниково) | Большесельский РЭС | Ярославская область | д Аниково | 10 | 0.03 | 0.0053109 | 0.024506
268 | ТП 202 (Алексино) | Большесельский РЭС | Ярославская область | д Алексино | 10 | 0.04 | 0.01845 | 0.020913
269 | ТП 203 (Дуброво) | Большесельский РЭС | Ярославская область | д Дуброво | 10 | 0.063 | 0.024528 | 0.037626
270 | ТП 204 (Чаново) | Большесельский РЭС | Ярославская область | д Чаново | 10 | 0.04 | 0.0079031 | 0.031824
271 | ТП 205 (Зайково) | Большесельский РЭС | Ярославская область | д Зайково | 10 | 0.063 | 0.0018617 | 0.061074
272 | ТП 206 (Соколино) | Большесельский РЭС | Ярославская область | д Соколино | 10 | 0.025 | 0.0021204 | 0.022806
273 | ТП 208 (Семёнцево) | Большесельский РЭС | Ярославская область | с Новое | 10 | 0.25 | 0.0098892 | 0.23977
274 | ТП 210 (Лесничество) | Большесельский РЭС | Ярославская область | с Новое | 10 | 0.25 | 0.049447 | 0.19885
275 | ТП 211 (Плескание) | Большесельский РЭС | Ярославская область | д Плескание | 10 | 0.03 | 8e-05 | 0.029917
276 | ТП 308 | Большесельский РЭС | Ярославская область | д Тузлыки | 10 | 0.16 | 0.00108 | 0.15888
277 | ТП 325 | Большесельский РЭС | Ярославская область | д Дор | 10 | 0.063 | 0.00451 | 0.058334
278 | ТП 212 (Отестово) | Большесельский РЭС | Ярославская область | д Отестово | 10 | 0.04 | 0.0076285 | 0.032108
279 | ТП 214 (Иванцево скважина) | Большесельский РЭС | Ярославская область | д Иванцево | 10 | 0.16 | 0.012936 | 0.14662
280 | ТП 215 (Гаврильцево деревня) | Большесельский РЭС | Ярославская область | д Гаврильцево (Новосельский с/с) | 10 | 0.1 | 0.010971 | 0.08865
281 | КТП 40 Афёрово | Большесельский РЭС | Ярославская область | д Аферово | 10 | 0.04 | 0.005934 | 0.033861
282 | КТП 40 Кольяки | Большесельский РЭС | Ярославская область | д Кальяки | 10 | 0.04 | 0.000446 | 0.039539
283 | КТПП-250 Высоково ферма | Большесельский РЭС | Ярославская область | д Высоково | 10 | 0.25 | 0.006486 | 0.24329
284 | ТП 170 (Молокша) | Большесельский РЭС | Ярославская область | с Николо-Молокша | 10 | 0.025 | 0.007672 | 0.017063
285 | ТП 171 (Антоново) | Большесельский РЭС | Ярославская область | д Антоново | 10 | 0.01 | 0.001368 | 0.0085848
286 | ТП 172 (Щукино сушилка) | Большесельский РЭС | Ярославская область | д Щукино | 10 | 0.16 | 0.004528 | 0.15532
287 | ТП 174 (Малечкино) | Большесельский РЭС | Ярославская область | д Малечкино | 10 | 0.063 | 0.001366 | 0.061587
288 | ТП 175 (Починки) | Большесельский РЭС | Ярославская область | д Починки | 10 | 0.025 | 0.00204 | 0.02289
289 | ТП 176 (Волыново) | Большесельский РЭС | Ярославская область | д Волыново | 10 | 0.04 | 0.005534 | 0.034275
290 | ТП 177 (Березино) | Большесельский РЭС | Ярославская область | д Березино | 10 | 0.04 | 0.007334 | 0.032413
291 | ТП 180 (Высоково столовая) | Большесельский РЭС | Ярославская область | д Высоково | 10 | 0.16 | 0.14615 | 0.0088091
292 | ТП 181 (Высоково деревня) | Большесельский РЭС | Ярославская область | д Высоково | 10 | 0.25 | 0.11177 | 0.13437
293 | ТП 182 (Баскачи) | Большесельский РЭС | Ярославская область | д Баскачи | 10 | 0.03 | 0.00575 | 0.024052
294 | ТП 183 (Мошнино) | Большесельский РЭС | Ярославская область | д Мошнино | 10 | 0.1 | 0.009801 | 0.089861
295 | ТП 184 (Шушкицы) | Большесельский РЭС | Ярославская область | д Шушкицы | 10 | 0.025 | 0.0018 | 0.023138
296 | ТП 185 | Большесельский РЭС | Ярославская область | д Козлово | 10 | 0.025 | 0.0031138 | 0.021779
297 | ТП 186 (Легково) | Большесельский РЭС | Ярославская область | д Легково | 10 | 0.04 | 0.003045 | 0.03685
298 | ТП 187 Матренино | Большесельский РЭС | Ярославская область | д Матренино | 10 | 0.063 | 0.021262 | 0.041004
299 | ТП 327 (Григорцево) | Большесельский РЭС | Ярославская область | д Григорцево | 10 | 0.063 | 0.004823 | 0.058011
300 | ТП 328 (Токариново) | Большесельский РЭС | Ярославская область | д Токариново | 10 | 0.063 | 0.002078 | 0.06085
301 | ТП 100 МТК-1 | Борисоглебский РЭС | Ярославская область | п Красный Октябрь | 10 | 1 | 0.85753 | 0.11289
302 | ТП 102 Павлово | Борисоглебский РЭС | Ярославская область | с Павлово (Краснооктябрьская с/а) | 10 | 0.04 | 0.0049713 | 0.034857
303 | ТП 103 Старостино | Борисоглебский РЭС | Ярославская область | д Старостино | 10 | 0.01 | 0.0035214 | 0.0063571
304 | ТП 104 Сильники | Борисоглебский РЭС | Ярославская область | д Сильники | 10 | 0.03 | 0.019742 | 0.0095772
305 | ТП 105 Дубойково | Борисоглебский РЭС | Ярославская область | д Дубойково | 10 | 0.03 | 0.0016511 | 0.028292
306 | ТП 106 Фоминское | Борисоглебский РЭС | Ярославская область | д Фоминское | 10 | 0.03 | 0.00253 | 0.027383
307 | ТП 107 Пестово | Борисоглебский РЭС | Ярославская область | д Пестово | 10 | 0.1 | 0.017023 | 0.08239
308 | ТП 108 Николо-Пенье | Борисоглебский РЭС | Ярославская область | с Николо-Пенье | 10 | 0.02 | 8.0623e-05 | 0.019917
309 | ТП 109 Красный октябрь Коттеджи | Борисоглебский РЭС | Ярославская область | п Красный Октябрь | 10 | 0.16 | 0.030409 | 0.12854
310 | ТП 110 Красный октябрь Клуб | Борисоглебский РЭС | Ярославская область | п Красный Октябрь | 10 | 0.63 | 0.13146 | 0.494
311 | ТП 111 Красный октябрь Школа | Борисоглебский РЭС | Ярославская область | п Красный Октябрь | 10 | 0.25 | 0.0013254 | 0.24863
312 | ТП 112 Красный октябрь Молокозавод | Борисоглебский РЭС | Ярославская область | п Красный Октябрь | 10 | 0.1 | 0.0026373 | 0.097272
313 | ТП 114 Есеплево | Борисоглебский РЭС | Ярославская область | д Есеплево | 10 | 0.02 | 0.010944 | 0.0086789
314 | ТП 172 Школа №2 | Борисоглебский РЭС | Ярославская область | п Борисоглебский | 10 | 0.4 | 0.1001 | 0.29645
315 | ТП 229 Юбилейная | Борисоглебский РЭС | Ярославская область | п Борисоглебский | 10 | 0.25 | 0.16503 | 0.079281
316 | ТП 230 Мира | Борисоглебский РЭС | Ярославская область | п Борисоглебский | 10 | 0.25 | 0.19215 | 0.05122
317 | ТП 231 Очистные | Борисоглебский РЭС | Ярославская область | п Борисоглебский | 10 | 0.1 | 0.021377 | 0.077886
318 | ТП 236 Солнечная | Борисоглебский РЭС | Ярославская область | п Борисоглебский | 10 | 0.63 | 0.024807 | 0.60434
319 | ТП 243 Солнечная-2 | Борисоглебский РЭС | Ярославская область | п Борисоглебский | 10 | 0.25 | 0.19 | 0.06
320 | ТП 247 Луговая | Борисоглебский РЭС | Ярославская область | п Борисоглебский | 10 | 0.063 | 0.01518 | 0.047296
321 | ТП 116 Селище Мастерская | Борисоглебский РЭС | Ярославская область | д Селище | 10 | 0.25 | 0.06716 | 0.18052
322 | ТП 118 Селище Скотный двор | Борисоглебский РЭС | Ярославская область | д Селище | 10 | 0.16 | 0.01288 | 0.14668
323 | ТП 119 Селище Деревня | Борисоглебский РЭС | Ярославская область | д Селище | 10 | 0.16 | 0.05382 | 0.10432
324 | ТП 120 Шипино Ферма | Борисоглебский РЭС | Ярославская область | д Шипино | 10 | 0.063 | 0.00828 | 0.054434
325 | ТП 121 Шипино Деревня | Борисоглебский РЭС | Ярославская область | д Шипино | 10 | 0.1 | 0.02369 | 0.075493
326 | ТП 123 Кишкино | Борисоглебский РЭС | Ярославская область | д Кишкино | 10 | 0.04 | 0.02254 | 0.016682
327 | ТП 124 Теперское | Борисоглебский РЭС | Ярославская область | д Теперское | 10 | 0.025 | 0.01472 | 0.0097722
328 | ТП 125 Комарово | Борисоглебский РЭС | Ярославская область | д Комарово | 10 | 0.01 | 0.00943 | 0.00024467
329 | ТП 126 Акулово | Борисоглебский РЭС | Ярославская область | д Акулово | 10 | 0.1 | 0.03519 | 0.063596
330 | ТП 127 Кузнечиха | Борисоглебский РЭС | Ярославская область | д Кузнечиха | 10 | 0.04 | 0.01403 | 0.025486
331 | ТП 238 Якшино | Борисоглебский РЭС | Ярославская область | д Якшино | 10 | 0.063 | 0.03082 | 0.031117
332 | ТП 244 Акуловские зори | Борисоглебский РЭС | Ярославская область | д Акулово | 10 | 0.4 | 0.02645 | 0.37264
333 | ТП 255 Коновалов Карьер | Борисоглебский РЭС | Ярославская область | п Борисоглебский | 10 | 0.063 | 0.0069 | 0.055862
334 | ТП 131 СПТУ | Борисоглебский РЭС | Ярославская область | п Борисоглебский | 10 | 0.4 | 0.11803 | 0.2779
335 | ТП 132 Опальнево Деревня | Борисоглебский РЭС | Ярославская область | д Опальнево | 10 | 0.1 | 0.029748 | 0.069225
336 | ТП 133 Опальнево Яблоко | Борисоглебский РЭС | Ярославская область | д Опальнево | 10 | 0.16 | 0.0062218 | 0.15356
337 | ТП 134 Опальнево Ферма | Борисоглебский РЭС | Ярославская область | д Опальнево | 10 | 0.06 | 0.0020143 | 0.057916
338 | ТП 135 Дядьково | Борисоглебский РЭС | Ярославская область | д Дядьково | 10 | 0.1 | 0.0087023 | 0.090997
339 | ТП 136 Псарево | Борисоглебский РЭС | Ярославская область | д Псарево | 10 | 0.02 | 1.5e-05 | 0.019984
340 | ТП 137 Красново Ск. двор | Борисоглебский РЭС | Ярославская область | с Красново | 10 | 0.1 | 0.027797 | 0.071244
341 | ТП 138 Красново Мастерская | Борисоглебский РЭС | Ярославская область | с Красново | 10 | 0.1 | 0.047414 | 0.05095
342 | ТП 139 Борушка | Борисоглебский РЭС | Ярославская область | д Борушка | 10 | 0.063 | 0.0053854 | 0.057429
343 | ТП 140 Старово | Борисоглебский РЭС | Ярославская область | д Старово-Подборное | 10 | 0.025 | 0.0040084 | 0.020853
344 | ТП 142 Красново Пилорама | Борисоглебский РЭС | Ярославская область | с Красново | 10 | 0.16 | 0.041367 | 0.11721
345 | ТП 143 Хаурово | Борисоглебский РЭС | Ярославская область | д Хаурово | 10 | 0.1 | 0.020052 | 0.079256
346 | ТП 144 Паникарово | Борисоглебский РЭС | Ярославская область | д Паникарово | 10 | 0.025 | 0.00013892 | 0.024856
347 | ТП 145 Глинка | Борисоглебский РЭС | Ярославская область | д Глинка | 10 | 0.02 | 0.0189 | 0.00044795
348 | ТП 146 Коскино | Борисоглебский РЭС | Ярославская область | д Коскино | 10 | 0.02 | 0.0014356 | 0.018515
349 | ТП 147 Спасс | Борисоглебский РЭС | Ярославская область | с Спас-Подгорье | 10 | 0.1 | 0.014216 | 0.085293
350 | ТП 148 Ивашево | Борисоглебский РЭС | Ярославская область | д Ивашево | 10 | 0.02 | 0.0072218 | 0.012529
351 | ТП 149 Старово Сущево | Борисоглебский РЭС | Ярославская область | д Старово (Высоковская с/а) | 10 | 0.03 | 0.0092218 | 0.02046
352 | ТП 150 Сущево КЗС | Борисоглебский РЭС | Ярославская область | с Сущево | 10 | 0.25 | 0.030914 | 0.21802
353 | ТП 151 Сущево Ферма | Борисоглебский РЭС | Ярославская область | с Сущево | 10 | 0.16 | 0.03105 | 0.12788
354 | ТП 152 Боловино | Борисоглебский РЭС | Ярославская область | д Боловино | 10 | 0.1 | 4e-05 | 0.099959
355 | ТП 153 Сипягина гора | Борисоглебский РЭС | Ярославская область | д Гора Сипягина | 10 | 0.063 | 0.010805 | 0.051822
356 | ТП 156 Степаново | Борисоглебский РЭС | Ярославская область | д Степаново | 10 | 0.04 | 0.014181 | 0.02533
357 | ТП 157 Кузяево | Борисоглебский РЭС | Ярославская область | д Кузяево | 10 | 0.063 | 0.0097062 | 0.052959
358 | ТП 158 Андреевское Деревня | Борисоглебский РЭС | Ярославская область | с Андреевское (Андреевская с/а) | 10 | 0.063 | 0.053482 | 0.0076727
359 | ТП 159 Андреевское Ск. двор | Борисоглебский РЭС | Ярославская область | с Андреевское (Андреевская с/а) | 10 | 0.063 | 0.0020778 | 0.060851
360 | ТП 161 Гавино | Борисоглебский РЭС | Ярославская область | д Гавино | 10 | 0.025 | 0.0076259 | 0.017111
361 | ТП 235 Заповедник | Борисоглебский РЭС | Ярославская область | п Борисоглебский | 10 | 0.04 | 0.031109 | 0.0078182
362 | ТП 240 Зуйков | Борисоглебский РЭС | Ярославская область | п Борисоглебский | 10 | 0.16 | 0.026145 | 0.13295
363 | ТП 248 МТК-3 | Борисоглебский РЭС | Ярославская область | д Маклоково | 10 | 1 | 0.013803 | 0.98572
364 | ТП 249 Хаурово 2 | Борисоглебский РЭС | Ярославская область | д Хаурово | 10 | 0.063 | 0.00138 | 0.061572
365 | ТП 256 Лавреньково | Борисоглебский РЭС | Ярославская область | д Лавреньково | 10 | 0.063 | 0.019225 | 0.043112
366 | ТП 163 Баня | Борисоглебский РЭС | Ярославская область | п Борисоглебский | 10 | 0.25 | 0.080672 | 0.16654
367 | ТП 164 Пушкинская | Борисоглебский РЭС | Ярославская область | п Борисоглебский | 10 | 0.25 | 0.13741 | 0.10785
368 | ТП 165 Дет.комбинат | Борисоглебский РЭС | Ярославская область | п Борисоглебский | 10 | 0.16 | 0.088853 | 0.068081
369 | ТП 166 Троица | Борисоглебский РЭС | Ярославская область | п Борисоглебский | 10 | 0.25 | 0.11769 | 0.12825
370 | ТП 169 Школа №1 | Борисоглебский РЭС | Ярославская область | п Борисоглебский | 10 | 0.18 | 0.10081 | 0.075713
371 | ТП 170 Поликлиника | Борисоглебский РЭС | Ярославская область | п Борисоглебский | 10 | 0.4 | 0.13729 | 0.25797
372 | ТП 171 Автовокзал | Борисоглебский РЭС | Ярославская область | п Борисоглебский | 10 | 0.4 | 0.2786 | 0.11179
373 | ТП 242 Сенопункт | Борисоглебский РЭС | Ярославская область | п Борисоглебский | 10 | 0.16 | 0.033103 | 0.12575
374 | ТП 170 Поликлиника | Борисоглебский РЭС | Ярославская область | п Борисоглебский | 10 | 0.4 | 0.13729 | 0.25797
375 | ТП 171 Автовокзал | Борисоглебский РЭС | Ярославская область | п Борисоглебский | 10 | 0.25 | 0.2786 | -0.038214
376 | ТП 172 Школа №2 | Борисоглебский РЭС | Ярославская область | п Борисоглебский | 10 | 0.4 | 0.1001 | 0.29645
377 | ТП 173 Победы | Борисоглебский РЭС | Ярославская область | п Борисоглебский | 10 | 0.4 | 0.2052 | 0.18772
378 | ТП 174 Полевая | Борисоглебский РЭС | Ярославская область | п Борисоглебский | 10 | 0.16 | 0.13567 | 0.019653
379 | ТП 176 Центр | Борисоглебский РЭС | Ярославская область | п Борисоглебский | 10 | 0.63 | 0.18505 | 0.43857
380 | ТП 178 Госбанк | Борисоглебский РЭС | Ярославская область | п Борисоглебский | 10 | 0.25 | 0.112 | 0.138
381 | ТП 179 Дом культуры | Борисоглебский РЭС | Ярославская область | п Борисоглебский | 10 | 0.25 | 0.11882 | 0.12708
382 | ТП 180 Больница | Борисоглебский РЭС | Ярославская область | п Борисоглебский | 10 | 0.4 | 0.090951 | 0.30591
383 | ТП 183 Кринки | Борисоглебский РЭС | Ярославская область | п Борисоглебский | 10 | 0.16 | 0.04577 | 0.11265
384 | ТП 184 Протасьево Мастерская | Борисоглебский РЭС | Ярославская область | с Протасьево | 10 | 0.25 | 0.064794 | 0.18297
385 | ТП 185 Протасьево Деревня | Борисоглебский РЭС | Ярославская область | с Протасьево | 10 | 0.04 | 0.02438 | 0.014779
386 | ТП 186 Кондитово | Борисоглебский РЭС | Ярославская область | д Кондитово | 10 | 0.16 | 0.00048 | 0.1595
387 | ТП 187 Протасьево Ферма | Борисоглебский РЭС | Ярославская область | с Протасьево | 10 | 0.1 | 0.00556 | 0.094248
388 | ТП 188 Старово Ферма | Борисоглебский РЭС | Ярославская область | д Старово (Андреевская с/а) | 10 | 0.16 | 0.020946 | 0.13833
389 | ТП 189 Сабурово | Борисоглебский РЭС | Ярославская область | д Сабурово | 10 | 0.04 | 0.013861 | 0.02566
390 | ТП 190 Старово АВМ | Борисоглебский РЭС | Ярославская область | д Старово (Андреевская с/а) | 10 | 0.1 | 0.020899 | 0.07838
391 | ТП 192 Стеблево | Борисоглебский РЭС | Ярославская область | д Стеблево | 10 | 0.063 | 0.0023 | 0.060621
392 | ТП 193 Андреевское Деревня | Борисоглебский РЭС | Ярославская область | с Андреевское (Андреевская с/а) | 10 | 0.04 | 0.030775 | 0.0081633
393 | ТП 194 Андреевское Детский сад | Борисоглебский РЭС | Ярославская область | с Андреевское (Андреевская с/а) | 10 | 0.25 | 0.04508 | 0.20336
394 | ТП 195 Андреевское Водокачка | Борисоглебский РЭС | Ярославская область | с Андреевское (Андреевская с/а) | 10 | 0.04 | 0.026869 | 0.012204
395 | ТП 196 Андреевское Школа | Борисоглебский РЭС | Ярославская область | с Андреевское (Андреевская с/а) | 10 | 0.16 | 0.03312 | 0.12574
396 | ТП 197 Андреевское Клуб | Борисоглебский РЭС | Ярославская область | с Андреевское (Андреевская с/а) | 10 | 0.1 | 0.033203 | 0.065652
397 | ТП 198 Андреевское Скотный двор | Борисоглебский РЭС | Ярославская область | с Андреевское (Андреевская с/а) | 10 | 0.16 | 0.039275 | 0.11937
398 | ТП 200 Андреевское Свинарник | Борисоглебский РЭС | Ярославская область | с Андреевское (Андреевская с/а) | 10 | 0.16 | 0.04232 | 0.11622
399 | ТП 202 Демьяны Деревня | Борисоглебский РЭС | Ярославская область | д Демьяны | 10 | 0.06 | 0.021307 | 0.037958
400 | ТП 203 Демьяны Скотный двор-1 | Борисоглебский РЭС | Ярославская область | д Демьяны | 10 | 0.25 | 0.00318 | 0.24671
401 | ТП 204 Демьяны Скотный двор-2 | Борисоглебский РЭС | Ярославская область | д Демьяны | 10 | 0.16 | 0.029278 | 0.12971
402 | ТП 207 База РЭС | Борисоглебский РЭС | Ярославская область | п Борисоглебский | 10 | 0.25 | 0.12423 | 0.12149
403 | ТП 211 Аграрник | Борисоглебский РЭС | Ярославская область | п Борисоглебский | 10 | 0.63 | 0.10784 | 0.51844
404 | ТП 213 Стройкомплекс | Борисоглебский РЭС | Ярославская область | п Борисоглебский | 10 | 0.25 | 0.024079 | 0.22509
405 | ТП 214 Агропромэнерго | Борисоглебский РЭС | Ярославская область | п Борисоглебский | 10 | 0.25 | 0.039229 | 0.20942
406 | ТП 215 Агропромхимия | Борисоглебский РЭС | Ярославская область | п Борисоглебский | 10 | 0.16 | 0.014914 | 0.14457
407 | ТП 216 Варусово Деревня | Борисоглебский РЭС | Ярославская область | д Варусово | 10 | 0.1 | 0.019257 | 0.080079
408 | ТП 217 Варусово ДКУ | Борисоглебский РЭС | Ярославская область | д Варусово | 10 | 0.16 | 0.00010198 | 0.15989
409 | ТП 218 Варусово Ферма | Борисоглебский РЭС | Ярославская область | д Варусово | 10 | 0.1 | 0.048068 | 0.050274
410 | ТП 219 Добрынское | Борисоглебский РЭС | Ярославская область | д Добрынское | 10 | 0.06 | 0.01173 | 0.047865
411 | ТП 220 Неньково | Борисоглебский РЭС | Ярославская область | д Неньково | 10 | 0.01 | 0.00276 | 0.0071448
412 | ТП 221 Куземино | Борисоглебский РЭС | Ярославская область | д Куземино | 10 | 0.04 | 0.00276 | 0.037145
413 | ТП 222 Федосьино | Борисоглебский РЭС | Ярославская область | д Федосьино | 10 | 0.03 | 0.00016492 | 0.029829
414 | ТП 223 Андреевское КЗС | Борисоглебский РЭС | Ярославская область | с Андреевское (Андреевская с/а) | 10 | 0.63 | 0.010426 | 0.61921
415 | ТП 224 Андреевское Мстерская | Борисоглебский РЭС | Ярославская область | с Андреевское (Андреевская с/а) | 10 | 0.4 | 0.056277 | 0.34178
416 | ТП 226 Черницы | Борисоглебский РЭС | Ярославская область | д Черницы | 10 | 0.025 | 8.544e-05 | 0.024912
417 | ТП 556 МТК-2 | Борисоглебский РЭС | Ярославская область | с Никола-Березники | 10 | 1 | 0.94661 | 0.02073
418 | ТП 301 Алешкино Ферма | Борисоглебский РЭС | Ярославская область | д Алешкино | 10 | 0.4 | 0.018273 | 0.3811
419 | ТП 303 Резанка | Борисоглебский РЭС | Ярославская область | д Резанка | 10 | 0.063 | 0.0276 | 0.034448
420 | ТП 100 МТК-1 | Борисоглебский РЭС | Ярославская область | п Красный Октябрь | 10 | 1 | 0.85753 | 0.11289
421 | ТП 304 Языково | Борисоглебский РЭС | Ярославская область | д Языково | 10 | 0.1 | 0.019426 | 0.079904
422 | ТП 305 Коротылево | Борисоглебский РЭС | Ярославская область | д Коротылево | 10 | 0.06 | 0.00070342 | 0.059272
423 | ТП 308 Подлесново | Борисоглебский РЭС | Ярославская область | д Подлесново | 10 | 0.03 | 0.00015652 | 0.029838
424 | ТП 309 Турово Деревня | Борисоглебский РЭС | Ярославская область | д Турово | 10 | 0.25 | 0.015046 | 0.23444
425 | ТП 311 Кучеры | Борисоглебский РЭС | Ярославская область | д Кучеры | 10 | 0.1 | 0.0322 | 0.066689
426 | ТП 313 Алешкино Мастерская | Борисоглебский РЭС | Ярославская область | д Алешкино | 10 | 0.25 | 0.02346 | 0.22573
427 | ТП 314 Ивановский завод | Борисоглебский РЭС | Ярославская область | д Лехоть | 10 | 0.16 | 0.010029 | 0.14963
428 | ТП 315 Вертлово | Борисоглебский РЭС | Ярославская область | д Вертлово | 10 | 0.04 | 0.014965 | 0.024519
429 | ТП 316 Осипово | Борисоглебский РЭС | Ярославская область | д Осипово | 10 | 0.01 | 0.0046 | 0.0052413
430 | ТП 317 Редкошово | Борисоглебский РЭС | Ярославская область | д Редкошово | 10 | 0.16 | 0.015226 | 0.14425
431 | ТП 318 Новоселка | Борисоглебский РЭС | Ярославская область | д Новоселка (Давыдовская с/а) | 10 | 0.063 | 0.014023 | 0.048493
432 | ТП 319 Ивановское | Борисоглебский РЭС | Ярославская область | с Ивановское | 10 | 0.25 | 0.09476 | 0.15197
433 | ТП 320 Поповское | Борисоглебский РЭС | Ярославская область | д Поповское (Давыдовская с/а) | 10 | 0.03 | 0.01932 | 0.010013
434 | ТП 321 Петряево | Борисоглебский РЭС | Ярославская область | д Петряево | 10 | 0.02 | 0.00184 | 0.018097
435 | ТП 322 Титово | Борисоглебский РЭС | Ярославская область | д Титово (Давыдовская с/а) | 10 | 0.16 | 0.04899 | 0.10932
436 | ТП 323 Георгиевское | Борисоглебский РЭС | Ярославская область | с Георгиевское | 10 | 0.06 | 0.01978 | 0.039538
437 | ТП 324 Лянино | Борисоглебский РЭС | Ярославская область | д Лянино | 10 | 0.06 | 0.01081 | 0.048817
438 | ТП 325 Никульское | Борисоглебский РЭС | Ярославская область | д Никульское (Давыдовская с/а) | 10 | 0.03 | 0.01081 | 0.018817
439 | ТП 326 Горки | Борисоглебский РЭС | Ярославская область | д Горки | 10 | 0.1 | 0.02024 | 0.079062
440 | ТП 327 Городище | Борисоглебский РЭС | Ярославская область | д Городище | 10 | 0.063 | 0.00759 | 0.055148
441 | ТП 328 Зубарево | Борисоглебский РЭС | Ярославская область | с Зубарево | 10 | 0.1 | 0.00736 | 0.092386
442 | ТП 329 Давыдово | Борисоглебский РЭС | Ярославская область | с Давыдово | 10 | 0.16 | 0.10672 | 0.049598
443 | ТП 330 Емельяниково Столовая | Борисоглебский РЭС | Ярославская область | д Емельянниково | 10 | 0.1 | 0.02415 | 0.075017
444 | ТП 332 Емельяниково Мастерская | Борисоглебский РЭС | Ярославская область | д Емельянниково | 10 | 0.1 | 0.01196 | 0.087627
445 | ТП 333 Чухолза | Борисоглебский РЭС | Ярославская область | д Чухолза | 10 | 0.1 | 0.0115 | 0.088103
446 | ТП 334 Хвастово | Борисоглебский РЭС | Ярославская область | д Б.Хвастово | 10 | 0.063 | 0.01127 | 0.051341
447 | ТП 500 Вощажниково Мастерская | Борисоглебский РЭС | Ярославская область | с Вощажниково | 10 | 0.4 | 0.014052 | 0.38546
448 | ТП 501 Вощажниково Больница | Борисоглебский РЭС | Ярославская область | с Вощажниково | 10 | 0.4 | 0.031762 | 0.36714
449 | ТП 502 Никола-Березники | Борисоглебский РЭС | Ярославская область | с Никола-Березники | 10 | 0.04 | 0.00782 | 0.03191
450 | ТП 503 Денисьево | Борисоглебский РЭС | Ярославская область | д Денисьево | 10 | 0.025 | 0.0028634 | 0.022038
451 | ТП 556 МТК-2 | Борисоглебский РЭС | Ярославская область | с Никола-Березники | 10 | 1 | 0.94661 | 0.02073
452 | ТП 559 Школа | Борисоглебский РЭС | Ярославская область | с Вощажниково | 10 | 0.4 | 0.13672 | 0.25856
453 | ТП 505 Вощажниково АВМ | Борисоглебский РЭС | Ярославская область | с Вощажниково | 10 | 0.4 | 0.013381 | 0.38616
454 | ТП 506 Вощажниково Баня | Борисоглебский РЭС | Ярославская область | с Вощажниково | 10 | 0.25 | 0.067458 | 0.18021
455 | ТП 507 Вощажниково Сельсовет | Борисоглебский РЭС | Ярославская область | с Вощажниково | 10 | 0.4 | 0.058725 | 0.33925
456 | ТП 508 Вощажниково Дет. комбинат | Борисоглебский РЭС | Ярославская область | с Вощажниково | 10 | 0.63 | 0.06463 | 0.56314
457 | ТП 512 Уславцево | Борисоглебский РЭС | Ярославская область | с Уславцево | 10 | 0.025 | 0.01127 | 0.013341
458 | ТП 513 Голубково | Борисоглебский РЭС | Ярославская область | д Голубково | 10 | 0.04 | 0.00966 | 0.030007
459 | ТП 514 Юренино | Борисоглебский РЭС | Ярославская область | д Юренино | 10 | 0.03 | 0.00782 | 0.02191
460 | ТП 515 Кедское | Борисоглебский РЭС | Ярославская область | д Кедское | 10 | 0.02 | 0.00138 | 0.018572
461 | ТП 516 Закедье | Борисоглебский РЭС | Ярославская область | с Закедье | 10 | 0.03 | 0.00138 | 0.028572
462 | ТП 517 Семеновское | Борисоглебский РЭС | Ярославская область | д Семеновское | 10 | 0.03 | 0.00667 | 0.0231
463 | ТП 519 Архипово | Борисоглебский РЭС | Ярославская область | д Архипово | 10 | 0.063 | 0.00667 | 0.0561
464 | ТП 520 Стрелка | Борисоглебский РЭС | Ярославская область | д Стрелка | 10 | 0.16 | 0.02691 | 0.13216
465 | ТП 521 Юркино Деревня 1 | Борисоглебский РЭС | Ярославская область | д. Юркино | 10 | 0.16 | 0.04209 | 0.11646
466 | ТП 522 Веска | Борисоглебский РЭС | Ярославская область | с Веска | 10 | 0.06 | 0.01242 | 0.047152
467 | ТП 523 Ларионцево | Борисоглебский РЭС | Ярославская область | д Ларионцево | 10 | 0.063 | 0.00552 | 0.05729
468 | ТП 524 Латка | Борисоглебский РЭС | Ярославская область | п Латка | 10 | 0.1 | 0.00943 | 0.090245
469 | ТП 526 Юркино Деревня 2 | Борисоглебский РЭС | Ярославская область | д Юркино | 10 | 0.16 | 0.09131 | 0.06554
470 | ТП 528 Тумаково | Борисоглебский РЭС | Ярославская область | д Тумаково | 10 | 0.025 | 0.00874 | 0.015958
471 | ТП 529 Никифорцево | Борисоглебский РЭС | Ярославская область | д Никифорцево | 10 | 0.063 | 0.02599 | 0.036113
472 | ТП 530 Бурмакино | Борисоглебский РЭС | Ярославская область | д Бурмакино | 10 | 0.02 | 0.00759 | 0.012148
473 | ТП 531 Внуково | Борисоглебский РЭС | Ярославская область | с Внуково | 10 | 0.063 | 0.00483 | 0.058003
474 | ТП 532 Козлово | Борисоглебский РЭС | Ярославская область | д Козлово (Яковцевская с/а) | 10 | 0.06 | 0.00782 | 0.05191
475 | ТП 533 Чудиново | Борисоглебский РЭС | Ярославская область | д Чудиново | 10 | 0.063 | 0.0023 | 0.060621
476 | ТП 534 Никола-бой | Борисоглебский РЭС | Ярославская область | с Никола-Бой | 10 | 0.063 | 0.01863 | 0.043727
477 | ТП 536 Куклино | Борисоглебский РЭС | Ярославская область | д Куклино | 10 | 0.1 | 0.01748 | 0.081917
478 | ТП 537 Павлово | Борисоглебский РЭС | Ярославская область | д Павлово (Яковцевская с/а) | 10 | 0.16 | 0.02484 | 0.1343
479 | ТП 538 Титово Деревня | Борисоглебский РЭС | Ярославская область | с Титово (Яковцевская с/а) | 10 | 0.16 | 0.03565 | 0.12312
480 | ТП 539 Булаково Картофелехранилище | Борисоглебский РЭС | Ярославская область | д Булаково | 10 | 0.4 | 0.03013 | 0.36883
481 | ТП 540 Булаково Деревня | Борисоглебский РЭС | Ярославская область | д Булаково | 10 | 0.16 | 0.02967 | 0.12931
482 | ТП 541 Булаково Пилорама | Борисоглебский РЭС | Ярославская область | д Булаково | 10 | 0.16 | 0.01334 | 0.1462
483 | ТП 542 Булаково Мастерская | Борисоглебский РЭС | Ярославская область | д Булаково | 10 | 0.25 | 0.00713 | 0.24262
484 | ТП 543 Яковцево Гараж | Борисоглебский РЭС | Ярославская область | с Яковцево | 10 | 0.63 | 0.02047 | 0.60882
485 | ТП 544 Яковцево Водокачка | Борисоглебский РЭС | Ярославская область | с Яковцево | 10 | 0.1 | 0.04347 | 0.05503
486 | ТП 545 Яковцево Школа | Борисоглебский РЭС | Ярославская область | с Яковцево | 10 | 0.4 | 0.05911 | 0.33885
487 | ТП 546 Яковцево Завод | Борисоглебский РЭС | Ярославская область | с Яковцево | 10 | 0.16 | 0.03335 | 0.1255
488 | ТП 548 Новоселка | Борисоглебский РЭС | Ярославская область | д Новоселка (Яковцевская с/а) | 10 | 0.04 | 0.01196 | 0.027627
489 | ТП 549 Таковая | Борисоглебский РЭС | Ярославская область | д Таковая | 10 | 0.03 | 0.00161 | 0.028334
490 | ТП 550 Тарандаево | Борисоглебский РЭС | Ярославская область | д Тарандаево | 10 | 0.1 | 0.01127 | 0.088341
491 | ТП 551 Костенчугово | Борисоглебский РЭС | Ярославская область | д Костенчугово | 10 | 0.025 | 0.0046 | 0.020241
492 | ТП 552 Бекренево | Борисоглебский РЭС | Ярославская область | д Бекренево | 10 | 0.025 | 0.00805 | 0.016672
493 | ТП 553 Беглицево | Борисоглебский РЭС | Ярославская область | д Беглицево | 10 | 0.04 | 0.00276 | 0.037145
494 | ТП 554 Берендей | Борисоглебский РЭС | Ярославская область | д Тумаково | 10 | 0.1 | 0.00322 | 0.096669
495 | ТП 560 Копытово | Борисоглебский РЭС | Ярославская область | д Копытово | 10 | 0.04 | 0.00736 | 0.032386
496 | ТП 401 Мартемьяново | Борисоглебский РЭС | Ярославская область | д Мартемьяново | 10 | 0.03 | 0.00851 | 0.021196
497 | ТП 403 Звенячево | Борисоглебский РЭС | Ярославская область | с Звенячево | 10 | 0.02 | 0.0023 | 0.017621
498 | ТП 404 Сигорь Мастерская | Борисоглебский РЭС | Ярославская область | д Сигорь | 10 | 0.16 | 0.02139 | 0.13787
499 | ТП 405 Сигорь Ферма | Борисоглебский РЭС | Ярославская область | д Сигорь | 10 | 0.25 | 0.03933 | 0.20931
500 | ТП 406 Сигорь Деревня | Борисоглебский РЭС | Ярославская область | д Сигорь | 10 | 0.16 | 0.04002 | 0.1186
501 | ТП 407 Марково | Борисоглебский РЭС | Ярославская область | д Марково | 10 | 0.025 | 0.0046 | 0.020241
502 | ТП 408 Труфанцево | Борисоглебский РЭС | Ярославская область | д Труфанцево (Вощажниковская с/а) | 10 | 0.04 | 0.0069 | 0.032862
503 | ТП 409 Покровское | Борисоглебский РЭС | Ярославская область | с Покровское (Вощажниковская с/а) | 10 | 0.06 | 0.01288 | 0.046676
504 | ТП 430 Поповка | Борисоглебский РЭС | Ярославская область | д Поповка (Неверковская с/а) | 10 | 0.025 | 0.00184 | 0.023097
505 | ТП 410 Пахомово | Борисоглебский РЭС | Ярославская область | д Пахомово | 10 | 0.02 | 0.01035 | 0.0092929
506 | ТП 412 Клинцево | Борисоглебский РЭС | Ярославская область | д Клинцево | 10 | 0.06 | 0.02346 | 0.035731
507 | ТП 413 Деревеньки | Борисоглебский РЭС | Ярославская область | д Деревеньки (Неверковская с/а) | 10 | 0.16 | 0.01748 | 0.14192
508 | ТП 414 Новинки | Борисоглебский РЭС | Ярославская область | д Новинки | 10 | 0.03 | 0.01587 | 0.013582
509 | ТП 415 Малахово | Борисоглебский РЭС | Ярославская область | с Малахово | 10 | 0.063 | 0.01932 | 0.043013
510 | ТП 416 Погорелка | Борисоглебский РЭС | Ярославская область | д Погорелка (Неверковская с/а) | 10 | 0.04 | 0.00966 | 0.030007
511 | ТП 417 Раменка | Борисоглебский РЭС | Ярославская область | д Раменка | 10 | 0.03 | 0.0161 | 0.013345
512 | ТП 418 Тарасово | Борисоглебский РЭС | Ярославская область | д Тарасово | 10 | 0.06 | 0.00092 | 0.059048
513 | ТП 419 Буйкино | Борисоглебский РЭС | Ярославская область | д Буйкино | 10 | 0.04 | 0.00115 | 0.03881
514 | ТП 420 Неверково Мастерская | Борисоглебский РЭС | Ярославская область | с Неверково | 10 | 0.16 | 0.04278 | 0.11574
515 | ТП 421 Неверково Деревня | Борисоглебский РЭС | Ярославская область | с Неверково | 10 | 0.16 | 0.03795 | 0.12074
516 | ТП 422 Мостищи | Борисоглебский РЭС | Ярославская область | п Мостищи | 10 | 0.1 | 0.00667 | 0.0931
517 | ТП 423 Неверково АВМ | Борисоглебский РЭС | Ярославская область | с Неверково | 10 | 0.16 | 0.01288 | 0.14668
518 | ТП 424 Неверково Зерноток | Борисоглебский РЭС | Ярославская область | с Неверково | 10 | 0.16 | 0.01173 | 0.14787
519 | ТП 425 Камешково | Борисоглебский РЭС | Ярославская область | д Камешково | 10 | 0.03 | 0.00414 | 0.025717
520 | ТП 429 Высочково | Борисоглебский РЭС | Ярославская область | д Высочково | 10 | 0.04 | 0.00943 | 0.030245
521 | ТП 431 Андрейцево | Борисоглебский РЭС | Ярославская область | д Андрейцево | 10 | 0.1 | 0.00644 | 0.093338
522 | ТП 432 Высоково | Борисоглебский РЭС | Ярославская область | д.Высоково | 10 | 0.063 | 0.01357 | 0.048962
523 | ТП 434 Бережки | Борисоглебский РЭС | Ярославская область | д Бережки | 10 | 0.063 | 0.00644 | 0.056338
524 | ТП 427 Раменье | Борисоглебский РЭС | Ярославская область | д Раменье | 10 | 0.16 | 0.01978 | 0.13954
525 | ТП 428 Супорганово | Борисоглебский РЭС | Ярославская область | д Супорганово | 10 | 0.03 | 0.0023 | 0.027621
526 | ТП 600 Щурово Деревня | Борисоглебский РЭС | Ярославская область | с Щурово | 10 | 0.16 | 0.02507 | 0.13407
527 | ТП 601 Щурово Дет. комбинат | Борисоглебский РЭС | Ярославская область | с Щурово | 10 | 0.1 | 0.01955 | 0.079776
528 | ТП 602 Щурово Ферма | Борисоглебский РЭС | Ярославская область | с Щурово | 10 | 0.1 | 0.03312 | 0.065737
529 | ТП 603 (Щурово Мастерская) | Борисоглебский РЭС | Ярославская область | с Щурово | 10 | 0.1 | 0.00874 | 0.090958
530 | ТП 605 Щурово КЗС | Борисоглебский РЭС | Ярославская область | с Щурово | 10 | 0.25 | 0.0092 | 0.24048
531 | ТП 607 Верзино | Борисоглебский РЭС | Ярославская область | с Верзино | 10 | 0.1 | 0.00483 | 0.095003
532 | ТП 608 Зубово | Борисоглебский РЭС | Ярославская область | д Зубово | 10 | 0.04 | 0.00874 | 0.030958
533 | ТП 609 Монастырское | Борисоглебский РЭС | Ярославская область | д Монастырское | 10 | 0.03 | 0.00598 | 0.023814
534 | ТП 610 Иверцево | Борисоглебский РЭС | Ярославская область | д Иверцево | 10 | 0.03 | 0.00483 | 0.025003
535 | ТП 611 Фролово | Борисоглебский РЭС | Ярославская область | д Фролово | 10 | 0.063 | 0.01081 | 0.051817
536 | ТП 612 Савинское | Борисоглебский РЭС | Ярославская область | с Савинское | 10 | 0.025 | 0.00276 | 0.022145
537 | ТП 613 Яшкурово | Борисоглебский РЭС | Ярославская область | д Яшкурово | 10 | 0.025 | 0.00414 | 0.020717
538 | ТП 614 Хмельники | Борисоглебский РЭС | Ярославская область | д Хмельники | 10 | 0.063 | 0.0023 | 0.060621
539 | ТП 615 Рагуйлово | Борисоглебский РЭС | Ярославская область | д Рагуйлово | 10 | 0.063 | 0.00368 | 0.059193
540 | ТП 616 Бечмерово | Борисоглебский РЭС | Ярославская область | д Бечмерово | 10 | 0.06 | 0.00092 | 0.059048
541 | ТП 619 Петровка | Борисоглебский РЭС | Ярославская область | д Петровка | 10 | 0.025 | 0.01104 | 0.013579
542 | ТП 620 Деревеньки | Борисоглебский РЭС | Ярославская область | д Деревеньки (Высоковская с/а) | 10 | 0.16 | 0.0069 | 0.15286
543 | ТП 621 Трепарево | Борисоглебский РЭС | Ярославская область | д Трепарево | 10 | 0.02 | 0.01587 | 0.0035825
544 | ТП 622 Коробцово | Борисоглебский РЭС | Ярославская область | д Коробцово | 10 | 0.063 | 0.01541 | 0.047058
545 | ТП 623 Александрово | Борисоглебский РЭС | Ярославская область | д Александрово | 10 | 0.06 | 0.00874 | 0.050958
546 | ТП 624 Никиткино | Борисоглебский РЭС | Ярославская область | д Никиткино | 10 | 0.16 | 0.00529 | 0.15453
547 | ТП 627 Зачатье Деревня | Борисоглебский РЭС | Ярославская область | с Зачатье | 10 | 0.25 | 0.04853 | 0.1998
548 | ТП 628 Бородино | Борисоглебский РЭС | Ярославская область | д Бородино | 10 | 0.025 | 0.0069 | 0.017862
549 | ТП 629 Зубцово | Борисоглебский РЭС | Ярославская область | д Зубцово | 10 | 0.03 | 0.00092 | 0.029048
550 | ТП 630 Староселье | Борисоглебский РЭС | Ярославская область | д Староселье | 10 | 0.06 | 0.00138 | 0.058572
551 | ТП 631 Починки | Борисоглебский РЭС | Ярославская область | д Починки | 10 | 0.063 | 0.00874 | 0.053958
552 | ТП 632 Антониха | Борисоглебский РЭС | Ярославская область | д Антониха | 10 | 0.04 | 0.00437 | 0.035479
553 | ТП 703 Григорово | Борисоглебский РЭС | Ярославская область | д Григорово | 10 | 0.1 | 0.00575 | 0.094052
554 | ТП 633 Прудищи | Борисоглебский РЭС | Ярославская область | д Прудищи (Щуровская с/а) | 10 | 0.02 | 0.00276 | 0.017145
555 | ТП 634 Тюфеево | Борисоглебский РЭС | Ярославская область | д Тюфеево | 10 | 0.06 | 0.00713 | 0.052624
556 | ТП 635 Козино Мастерская | Борисоглебский РЭС | Ярославская область | д Козино | 10 | 0.4 | 0.00828 | 0.39143
557 | ТП 636 Козино Деревня | Борисоглебский РЭС | Ярославская область | д Козино | 10 | 0.1 | 0.04945 | 0.048844
558 | ТП 637 Козино АВМ | Борисоглебский РЭС | Ярославская область | д Козино | 10 | 0.25 | 0.02047 | 0.22882
559 | ТП 638 Переславцево | Борисоглебский РЭС | Ярославская область | с Переславцево | 10 | 0.06 | 0.01403 | 0.045486
560 | ТП 639 Тимофейково | Борисоглебский РЭС | Ярославская область | д Тимофейково | 10 | 0.02 | 0.00115 | 0.01881
561 | ТП 640 Поповское | Борисоглебский РЭС | Ярославская область | д Поповское (Высоковская с/а) | 10 | 0.03 | 0.00598 | 0.023814
562 | ТП 641 Ременники | Борисоглебский РЭС | Ярославская область | д Ременники | 10 | 0.1 | 0.01173 | 0.087865
563 | ТП 642 Алексино | Борисоглебский РЭС | Ярославская область | д Алексино | 10 | 0.06 | 0.01104 | 0.048579
564 | ТП 644 Труфанцево | Борисоглебский РЭС | Ярославская область | д Труфанцево (Высоковская с/а) | 10 | 0.025 | 0.00138 | 0.023572
565 | ТП 669 Высоково Мастерская | Борисоглебский РЭС | Ярославская область | с Высоково (Высоковская с/а) | 10 | 0.4 | 0.00966 | 0.39001
566 | ТП 645 Баскачи | Борисоглебский РЭС | Ярославская область | д Баскачи | 10 | 0.03 | 0.00092 | 0.029048
567 | ТП 646 Березники Шанхай | Борисоглебский РЭС | Ярославская область | д Березники (Покровская с/а) | 10 | 0.1 | 0.02369 | 0.075493
568 | ТП 648 Березники Клуб | Борисоглебский РЭС | Ярославская область | д Березники (Покровская с/а) | 10 | 0.4 | 0.0276 | 0.37145
569 | ТП 649 Березники Деревня | Борисоглебский РЭС | Ярославская область | д Березники (Покровская с/а) | 10 | 0.25 | 0.05773 | 0.19028
570 | ТП 650 Березники Мастерская | Борисоглебский РЭС | Ярославская область | д Березники (Покровская с/а) | 10 | 0.25 | 0.04922 | 0.19908
571 | ТП 651 Стройцино | Борисоглебский РЭС | Ярославская область | д Стройцино | 10 | 0.1 | 0.00874 | 0.090958
572 | ТП 653 Попово | Борисоглебский РЭС | Ярославская область | д Попово | 10 | 0.25 | 0.01012 | 0.23953
573 | ТП 655 Душилово | Борисоглебский РЭС | Ярославская область | д Душилово | 10 | 0.025 | 0.00069 | 0.024286
574 | ТП 656 Хмельники | Борисоглебский РЭС | Ярославская область | д Хмельники | 10 | 0.025 | 0.00184 | 0.023097
575 | ТП 657 Старково | Борисоглебский РЭС | Ярославская область | д Старково | 10 | 0.063 | 0.00391 | 0.058955
576 | ТП 658 Иевцево | Борисоглебский РЭС | Ярославская область | д Иевцево | 10 | 0.03 | 0.00483 | 0.025003
577 | ТП 659 Высоково Магазин | Борисоглебский РЭС | Ярославская область | с Высоково (Высоковская с/а) | 10 | 0.1 | 0.03795 | 0.060741
578 | ТП 660 Зманово | Борисоглебский РЭС | Ярославская область | д Зманово | 10 | 0.1 | 0.01311 | 0.086438
579 | ТП 661 Усолово | Борисоглебский РЭС | Ярославская область | д Усолово | 10 | 0.01 | 0.0046 | 0.0052413
580 | ТП 663 Заболотье | Борисоглебский РЭС | Ярославская область | д Заболотье | 10 | 0.04 | 0.00368 | 0.036193
581 | ТП 664 Кондаково Мастерская | Борисоглебский РЭС | Ярославская область | с Кондаково | 10 | 0.25 | 0.02323 | 0.22597
582 | ТП 666 Кондаково Ск. двор | Борисоглебский РЭС | Ярославская область | с Кондаково | 10 | 0.25 | 0.04232 | 0.20622
583 | ТП 667 Кондаково Школа | Борисоглебский РЭС | Ярославская область | с Кондаково | 10 | 0.1 | 0.01886 | 0.080489
584 | ТП 668 Новоселка | Борисоглебский РЭС | Ярославская область | с Новоселка (Покровская с/а) | 10 | 0.03 | 0.00506 | 0.024765
585 | ТП 670 Высоково Школа | Борисоглебский РЭС | Ярославская область | с Высоково (Высоковская с/а) | 10 | 0.25 | 0.04255 | 0.20598
586 | ТП 671 Высоково Детский комбинат | Борисоглебский РЭС | Ярославская область | с Высоково (Высоковская с/а) | 10 | 0.16 | 0.03335 | 0.1255
587 | ТП 672 Петрилово | Борисоглебский РЭС | Ярославская область | д Петрилово | 10 | 0.025 | 0.01656 | 0.0078687
588 | ТП 248 МТК-3 | Борисоглебский РЭС | Ярославская область | д Маклоково | 10 | 1 | 0.013803 | 0.98572
589 | ТП 674 Новоселка | Борисоглебский РЭС | Ярославская область | с Новоселка (Покровская с/а) | 10 | 0.1 | 0.0012903 | 0.098665
590 | ТП 676 Дорки | Борисоглебский РЭС | Ярославская область | д Дорки | 10 | 0.03 | 0.0061608 | 0.023627
591 | ТП 677 Ляхово | Борисоглебский РЭС | Ярославская область | д Ляхово | 10 | 0.1 | 0.02012 | 0.079186
592 | ТП 678 Пысково Деревня | Борисоглебский РЭС | Ярославская область | д Пысково | 10 | 0.06 | 0.010937 | 0.048685
593 | ТП 679 Пысково Ск. двор | Борисоглебский РЭС | Ярославская область | д Пысково | 10 | 0.16 | 0.0018524 | 0.15808
594 | ТП 680 Березники-Рыжково | Борисоглебский РЭС | Ярославская область | д Березники (Покровская с/а) | 10 | 0.1 | 0.00085907 | 0.099111
595 | ТП 681 Прудищи | Борисоглебский РЭС | Ярославская область | д Прудищи (Щуровская с/а) | 10 | 0.03 | 0.0001077 | 0.029889
596 | ТП 682 Инальцино Зерноток | Борисоглебский РЭС | Ярославская область | д Инальцино | 10 | 0.25 | 0.00138 | 0.24857
597 | ТП 683 Инальцино КЗС | Борисоглебский РЭС | Ярославская область | д Инальцино | 10 | 0.25 | 0.04116 | 0.20742
598 | ТП 684 Инальцино АВМ | Борисоглебский РЭС | Ярославская область | д Инальцино | 10 | 0.4 | 0.0026427 | 0.39727
599 | ТП 685 Инальцино Пилорама | Борисоглебский РЭС | Ярославская область | д Инальцино | 10 | 0.1 | 0.0026003 | 0.09731
600 | ТП 686 Инальцино Деревня | Борисоглебский РЭС | Ярославская область | д Инальцино | 10 | 0.1 | 0.0322 | 0.066689
601 | ТП 687 Ермолино | Борисоглебский РЭС | Ярославская область | д Ермолино | 10 | 0.1 | 0.014431 | 0.085071
602 | ТП 688 Инальцино Телятник | Борисоглебский РЭС | Ярославская область | д Инальцино | 10 | 0.25 | 0.096009 | 0.15068
603 | ТП 689 Инальцино Ферма | Борисоглебский РЭС | Ярославская область | д Инальцино | 10 | 0.1 | 0.013337 | 0.086203
604 | ТП 690 Маклаково | Борисоглебский РЭС | Ярославская область | д Маклоково | 10 | 0.06 | 0.014509 | 0.04499
605 | ТП 691 Троицкое | Борисоглебский РЭС | Ярославская область | д Троицкое | 10 | 0.06 | 0.0015033 | 0.058445
606 | ТП 692 Землево Деревня | Борисоглебский РЭС | Ярославская область | д Землево | 10 | 0.04 | 0.010425 | 0.029215
607 | ТП 693 Землево Зерноток | Борисоглебский РЭС | Ярославская область | д Землево | 10 | 0.25 | 0.0019437 | 0.24799
608 | ТП 694 Маурино | Борисоглебский РЭС | Ярославская область | д Маурино | 10 | 0.06 | 0.0063103 | 0.053472
609 | ТП 695 Покровское Деревня | Борисоглебский РЭС | Ярославская область | с Покровское (Покровская с/а) | 10 | 0.16 | 0.03266 | 0.12621
610 | ТП 696 Кузьмадино | Борисоглебский РЭС | Ярославская область | д Кузьмадино | 10 | 0.03 | 0.0070456 | 0.022711
611 | ТП 697 Покровское Ферма | Борисоглебский РЭС | Ярославская область | с Покровское (Покровская с/а) | 10 | 0.25 | 0.00016971 | 0.24982
612 | ТП 698 Покровское Клуб | Борисоглебский РЭС | Ярославская область | с Покровское (Покровская с/а) | 10 | 0.16 | 0.021001 | 0.13827
613 | ТП 699 Покровское Мастерская | Борисоглебский РЭС | Ярославская область | с Покровское (Покровская с/а) | 10 | 0.25 | 0.00077201 | 0.2492
614 | ТП 700 Долгополово | Борисоглебский РЭС | Ярославская область | д Долгополово | 10 | 0.04 | 0.0089199 | 0.030772
615 | ТП 701 Козлово | Борисоглебский РЭС | Ярославская область | д Козлово (Покровская с/а) | 10 | 0.04 | 0.0028581 | 0.037043
616 | ТП 713 Кузьмадино-2 | Борисоглебский РЭС | Ярославская область | д Кузьмадино | 10 | 0.025 | 0.021915 | 0.0023288
617 | ТП 001 (Строительная) | Брейтовский РЭС | Ярославская область | с.Брейтово | 10 | 0.1 | 0.051483 | 0.046741
618 | ТП 002 (Лесхоз) | Брейтовский РЭС | Ярославская область | с.Брейтово | 10 | 0.16 | 0.040831 | 0.11776
619 | ТП 003 (ПМК-3) | Брейтовский РЭС | Ярославская область | с.Брейтово | 10 | 0.4 | 0.15717 | 0.23741
620 | ТП 004 (Лесхоз пилорама) | Брейтовский РЭС | Ярославская область | с.Брейтово | 10 | 0.16 | 0.0015205 | 0.15843
621 | ТП 005 (Носова) | Брейтовский РЭС | Ярославская область | д.Носова | 10 | 0.063 | 0.017739 | 0.044649
622 | ТП 006 (База РАЙПО) | Брейтовский РЭС | Ярославская область | с.Брейтово | 10 | 0.16 | 0.0097774 | 0.14989
623 | ТП 007 (Трухино) | Брейтовский РЭС | Ярославская область | д.Трухино | 10 | 0.063 | 0.0089273 | 0.053765
624 | ТП 008 (Межколхозлесхоз) | Брейтовский РЭС | Ярославская область | с.Брейтово | 10 | 0.16 | 0.010403 | 0.14924
625 | ТП 009 (Бреньково) | Брейтовский РЭС | Ярославская область | д.Бреньково | 10 | 0.04 | 0.01994 | 0.019372
626 | ТП 010 (Логинцево д/с) | Брейтовский РЭС | Ярославская область | д.Логинцево | 10 | 0.16 | 0.002018 | 0.15791
627 | ТП 011 (Логинцево деревня) | Брейтовский РЭС | Ярославская область | д.Логинцево | 10 | 0.1 | 0.0079982 | 0.091726
628 | ТП 012 (Логинцево ферма) | Брейтовский РЭС | Ярославская область | д.Логинцево | 10 | 0.063 | 0.0002506 | 0.062741
629 | ТП 013 (Логинцево мех.база) | Брейтовский РЭС | Ярославская область | д.Логинцево | 10 | 0.1 | 0.001842 | 0.098094
630 | ТП 014 (Дуденево деревня) | Брейтовский РЭС | Ярославская область | д.Дуденево | 10 | 0.063 | 0.01504 | 0.047441
631 | ТП 247 (Пивбар) | Брейтовский РЭС | Ярославская область | д.Трухино | 10 | 0.16 | 0.022032 | 0.13721
632 | ТП 019 (РТП) | Брейтовский РЭС | Ярославская область | с.Брейтово | 10 | 0.063 | 0.022764 | 0.03945
633 | ТП 020 (Хлебозавод) | Брейтовский РЭС | Ярославская область | с.Брейтово | 10 | 0.25 | 0.057175 | 0.19085
634 | ТП 021 (Колокольчик) | Брейтовский РЭС | Ярославская область | с.Брейтово | 10 | 0.16 | 0.098494 | 0.058108
635 | ТП 022 (Продмаг) | Брейтовский РЭС | Ярославская область | с.Брейтово | 10 | 0.4 | 0.034341 | 0.36447
636 | ТП 023 (Школа) | Брейтовский РЭС | Ярославская область | с.Брейтово | 10 | 0.4 | 0.084 | 0.3131
637 | ТП 024 (Общежитие) | Брейтовский РЭС | Ярославская область | с.Брейтово | 10 | 0.25 | 0.03584 | 0.21292
638 | ТП 025 (Поселок) | Брейтовский РЭС | Ярославская область | с.Брейтово | 10 | 0.25 | 0.10155 | 0.14495
639 | ТП 026 (Учкомбинат) | Брейтовский РЭС | Ярославская область | с.Брейтово | 10 | 0.25 | 0.17256 | 0.071484
640 | ТП 027 (Советская) | Брейтовский РЭС | Ярославская область | с.Брейтово | 10 | 0.16 | 0.10648 | 0.049842
641 | ТП 028 (Баня) | Брейтовский РЭС | Ярославская область | с.Брейтово | 10 | 0.16 | 0.017249 | 0.14216
642 | ТП 029 (Нарсуд) | Брейтовский РЭС | Ярославская область | с.Брейтово | 10 | 0.25 | 0.02452 | 0.22463
643 | ТП 030 (Киносеть) | Брейтовский РЭС | Ярославская область | с.Брейтово | 10 | 0.16 | 0.13958 | 0.015602
644 | ТП 069 (Типография) | Брейтовский РЭС | Ярославская область | с.Брейтово | 10 | 0.4 | 0.11283 | 0.28328
645 | ТП 031 (Водозабор-1) | Брейтовский РЭС | Ярославская область | д.Набережная | 10 | 0.1 | 0.019967 | 0.079344
646 | ТП 033 (Очистные) | Брейтовский РЭС | Ярославская область | с.Брейтово | 10 | 0.1 | 0.034718 | 0.064084
647 | ТП 034 (Набережная) | Брейтовский РЭС | Ярославская область | д.Набережная | 10 | 0.1 | 0.00648 | 0.093296
648 | ТП 035 (Энтузиаст) | Брейтовский РЭС | Ярославская область | д.Набережная | 10 | 0.4 | 0.19094 | 0.20247
649 | ТП 036 (Остряковка деревня) | Брейтовский РЭС | Ярославская область | д.Остряковка | 10 | 0.1 | 0.041842 | 0.056714
650 | ТП 037 (Филимоново) | Брейтовский РЭС | Ярославская область | д.Филимоново | 10 | 0.1 | 0.024888 | 0.074253
651 | ТП 038 (Черкасово) | Брейтовский РЭС | Ярославская область | с.Черкасово | 10 | 0.16 | 0.10439 | 0.052013
652 | ТП 039 (Рыбзавод) | Брейтовский РЭС | Ярославская область | с.Черкасово | 10 | 0.16 | 0.033475 | 0.12537
653 | ТП 040 (Остряковка сушилка) | Брейтовский РЭС | Ярославская область | д.Остряковка | 10 | 0.25 | 0.0069899 | 0.24277
654 | ТП 041 (Остряковка Ц.У.) | Брейтовский РЭС | Ярославская область | д.Остряковка | 10 | 0.25 | 0.024961 | 0.22418
655 | ТП 042 (Шеломово база) | Брейтовский РЭС | Ярославская область | д.Шеломово | 10 | 0.25 | 0.0078785 | 0.24185
656 | ТП 043 (Телятово) | Брейтовский РЭС | Ярославская область | д.Телятово | 10 | 0.1 | 0.028867 | 0.070138
657 | ТП 044 (Мёдухово ферма) | Брейтовский РЭС | Ярославская область | д.Мёдухово | 10 | 0.16 | 0.10776 | 0.048526
658 | ТП 045 (Медухово деревня) | Брейтовский РЭС | Ярославская область | д.Мёдухово | 10 | 0.16 | 0.019526 | 0.1398
659 | ТП 046 (Лукинское деревня) | Брейтовский РЭС | Ярославская область | д.Лукинское | 10 | 0.04 | 0.015987 | 0.023462
660 | ТП 047 (Лукинское мастерская) | Брейтовский РЭС | Ярославская область | д.Лукинское | 10 | 0.25 | 0.00028 | 0.24971
661 | ТП 048 (Лукинское контора) | Брейтовский РЭС | Ярославская область | д.Лукинское | 10 | 0.16 | 0.013944 | 0.14558
662 | ТП 049 (Севастьянцево) | Брейтовский РЭС | Ярославская область | д.Севастьянцево | 10 | 0.063 | 0.011782 | 0.050811
663 | ТП 050 (Чагино) | Брейтовский РЭС | Ярославская область | д.Чагино | 10 | 0.063 | 0.0077028 | 0.055031
664 | ТП 051 (Тявково) | Брейтовский РЭС | Ярославская область | д.Тявково | 10 | 0.025 | 0.003669 | 0.021204
665 | ТП 053 (Комарово) | Брейтовский РЭС | Ярославская область | д.Комарово | 10 | 0.063 | 0.003578 | 0.059299
666 | ТП 054 (Ивановское) | Брейтовский РЭС | Ярославская область | д.Ивановское | 10 | 0.025 | 0.010421 | 0.014219
667 | ТП 055 (Белорусс) | Брейтовский РЭС | Ярославская область | д.Белорусс | 10 | 0.063 | 0.000894 | 0.062075
668 | ТП 056 (Берелево) | Брейтовский РЭС | Ярославская область | д.Берелево | 10 | 0.1 | 0.050108 | 0.048163
669 | ТП 099 (Ветрено) | Брейтовский РЭС | Ярославская область | с.Черкасово | 10 | 0.16 | 0.079661 | 0.07759
670 | ТП 100 (Сить) | Брейтовский РЭС | Ярославская область | д.Набережная | 10 | 0.1 | 0.053964 | 0.044174
671 | ТП 229 (Берелево дача) | Брейтовский РЭС | Ярославская область | д.Берелево | 10 | 0.063 | 0.022138 | 0.040098
672 | ТП 243 (Телятово коттеджи) | Брейтовский РЭС | Ярославская область | д.Телятово | 10 | 0.04 | 0.0013871 | 0.038565
673 | ТП 249 (Набережная коттеджи) | Брейтовский РЭС | Ярославская область | д.Набережная | 10 | 0.25 | 0.00016 | 0.24983
674 | ТП 059 (Парковая) | Брейтовский РЭС | Ярославская область | с.Брейтово | 10 | 0.04 | 0.048597 | -0.010274
675 | ТП 060 (Губино) | Брейтовский РЭС | Ярославская область | д.Губино | 10 | 0.025 | 0.0035069 | 0.021372
676 | ТП 061 (Сторожево) | Брейтовский РЭС | Ярославская область | д.Сторожево | 10 | 0.025 | 0.005717 | 0.019086
677 | ТП 090 (МПМК) | Брейтовский РЭС | Ярославская область | с.Брейтово | 10 | 0.4 | 0.19124 | 0.20216
678 | ТП 246 (Сущёва 2) | Брейтовский РЭС | Ярославская область | д.Сущева | 10 | 0.25 | 0.21362 | 0.029012
679 | ТП 062 (Сельхозтехника) | Брейтовский РЭС | Ярославская область | с.Брейтово | 10 | 0.25 | 0.068299 | 0.17934
680 | ТП 063 (Модуль) | Брейтовский РЭС | Ярославская область | с.Брейтово | 10 | 0.25 | 0.031784 | 0.21712
681 | ТП 064 (ЦРБ) | Брейтовский РЭС | Ярославская область | с.Брейтово | 10 | 0.25 | 0.13267 | 0.11275
682 | ТП 065 (Аптека) | Брейтовский РЭС | Ярославская область | с.Брейтово | 10 | 0.4 | 0.1048 | 0.29159
683 | ТП 066 (Дом Культуры) | Брейтовский РЭС | Ярославская область | с.Брейтово | 10 | 0.25 | 0.097037 | 0.14962
684 | ТП 067 (Кафе) | Брейтовский РЭС | Ярославская область | с.Брейтово | 10 | 0.16 | 0.15113 | 0.003657
685 | ТП 068 (Пож. Депо) | Брейтовский РЭС | Ярославская область | с.Брейтово | 10 | 0.16 | 0.007866 | 0.15186
686 | ТП 069 (Типография) | Брейтовский РЭС | Ярославская область | с.Брейтово | 10 | 0.4 | 0.11283 | 0.28328
687 | ТП 070 (Надежда) | Брейтовский РЭС | Ярославская область | с.Брейтово | 10 | 0.4 | 0.093313 | 0.30347
688 | ТП 071 (Нечесово) | Брейтовский РЭС | Ярославская область | д.Нечесово | 10 | 0.1 | 0.00812 | 0.0916
689 | ТП 072 (Новинка зерноток) | Брейтовский РЭС | Ярославская область | д.Новинка | 10 | 0.16 | 0.0072835 | 0.15247
690 | ТП 228 (Светлая) | Брейтовский РЭС | Ярославская область | с.Брейтово | 10 | 0.63 | 0.077813 | 0.5495
691 | ТП 239 (Зеленая) | Брейтовский РЭС | Ярославская область | с.Брейтово | 10 | 0.16 | 0.033316 | 0.12553
692 | ТП 248 (Олимпийская) | Брейтовский РЭС | Ярославская область | с.Брейтово | 10 | 0.1 | 0.0050432 | 0.094783
693 | ТП 003 (ПМК-3) | Брейтовский РЭС | Ярославская область | с.Брейтово | 10 | 0.25 | 0.15717 | 0.087411
694 | ТП 073 (Цветочная) | Брейтовский РЭС | Ярославская область | с.Брейтово | 10 | 0.4 | 0.16488 | 0.22944
695 | ТП 074 (ДРСУ) | Брейтовский РЭС | Ярославская область | с.Брейтово | 10 | 0.4 | 0.12476 | 0.27094
696 | ТП 075 (Ножевниково) | Брейтовский РЭС | Ярославская область | д.Ножевники | 10 | 0.1 | 0.0094823 | 0.090191
697 | ТП 076 (Новинка деревня) | Брейтовский РЭС | Ярославская область | д.Новинка | 10 | 0.25 | 0.10828 | 0.13798
698 | ТП 077 (Новинка д/с) | Брейтовский РЭС | Ярославская область | д.Новинка | 10 | 0.1 | 0.0020125 | 0.097918
699 | ТП 078 (Лопатино ферма) | Брейтовский РЭС | Ярославская область | д.Лопатино | 10 | 0.04 | 0.0038897 | 0.035976
700 | ТП 079 (Лопатино) | Брейтовский РЭС | Ярославская область | д.Лопатино | 10 | 0.04 | 0.014817 | 0.024672
701 | ТП 080 (Манилово) | Брейтовский РЭС | Ярославская область | д.Манилово | 10 | 0.063 | 0.015127 | 0.047351
702 | ТП 081 (Никулино) | Брейтовский РЭС | Ярославская область | д.Никулино | 10 | 0.04 | 3e-05 | 0.039969
703 | ТП 082 (Дурасово ферма) | Брейтовский РЭС | Ярославская область | д.Дурасово | 10 | 0.1 | 0.0037734 | 0.096096
704 | ТП 083 (Суминское деревня) | Брейтовский РЭС | Ярославская область | д.Суминское | 10 | 0.1 | 0.021206 | 0.078062
705 | ТП 084 (Рогозино) | Брейтовский РЭС | Ярославская область | д.Рогозино | 10 | 0.025 | 0.0012774 | 0.023679
706 | ТП 085 (Живетьево) | Брейтовский РЭС | Ярославская область | д.Живетьево | 10 | 0.025 | 0.012411 | 0.012161
707 | ТП 086 (Петровское) | Брейтовский РЭС | Ярославская область | д.Петровское | 10 | 0.06 | 0.0028554 | 0.057046
708 | ТП 087 (Иванцево) | Брейтовский РЭС | Ярославская область | д.Иванцево | 10 | 0.025 | 0.004661 | 0.020178
709 | ТП 088 (Чурилово) | Брейтовский РЭС | Ярославская область | д.Чурилово | 10 | 0.025 | 0.0027554 | 0.02215
710 | ТП 251 (Картофелехранилище) | Брейтовский РЭС | Ярославская область | д.Дурасово | 10 | 0.063 | 0.034452 | 0.027359
711 | ТП 089 (Лесокомбинат) | Брейтовский РЭС | Ярославская область | с.Брейтово | 10 | 0.04 | 0.023044 | 0.016161
712 | ТП 090 (МПМК) | Брейтовский РЭС | Ярославская область | с.Брейтово | 10 | 0.4 | 0.19124 | 0.20216
713 | ТП 092 (База РЭС) | Брейтовский РЭС | Ярославская область | с.Брейтово | 10 | 0.25 | 0.060401 | 0.18752
714 | ТП 058 (Горелово Гостиница) | Брейтовский РЭС | Ярославская область | с.Горелово | 10 | 0.25 | 0.042568 | 0.20596
715 | ТП 207 (Норица) | Брейтовский РЭС | Ярославская область | д.Дмитрехово | 10 | 0.1 | 0.014349 | 0.085156
716 | ТП 208 (Дмитрихово) | Брейтовский РЭС | Ярославская область | д.Дмитрехово | 10 | 0.1 | 0.023677 | 0.075506
717 | ТП 209 (Горелово коттеджи) | Брейтовский РЭС | Ярославская область | с.Горелово | 10 | 0.1 | 0.067147 | 0.030536
718 | ТП 210 (Никола) | Брейтовский РЭС | Ярославская область | д.Никола | 10 | 0.063 | 0.040886 | 0.020704
719 | ТП 211 (Горелово с/с) | Брейтовский РЭС | Ярославская область | с.Горелово | 10 | 0.1 | 0.045425 | 0.053008
720 | ТП 212 (Горелово школа) | Брейтовский РЭС | Ярославская область | с.Горелово | 10 | 0.04 | 0.032736 | 0.0061345
721 | ТП 214 (Чаяново) | Брейтовский РЭС | Ярославская область | д.Чаяново | 10 | 0.025 | 0.003017 | 0.021879
722 | ТП 215 (Горелово АВМ) | Брейтовский РЭС | Ярославская область | с.Горелово | 10 | 0.25 | 0.036668 | 0.21207
723 | ТП 216 (Горелово контора) | Брейтовский РЭС | Ярославская область | с.Горелово | 10 | 0.25 | 0.092189 | 0.15463
724 | ТП 217 (Водяники) | Брейтовский РЭС | Ярославская область | д.Водяники | 10 | 0.025 | 0.023167 | 0.001034
725 | ТП 219 (Бор-Дорки деревня) | Брейтовский РЭС | Ярославская область | д.Бор-Дорки | 10 | 0.1 | 0.057359 | 0.040662
726 | ТП 220 (Дубецкая дача) | Брейтовский РЭС | Ярославская область | д.Дубецкая Дача | 10 | 0.01 | 0.0037136 | 0.0061583
727 | ТП 221 (Дубец) | Брейтовский РЭС | Ярославская область | д.Дубец | 10 | 0.1 | 0.064024 | 0.033767
728 | ТП 230 (Дмитрихово коттеджи) | Брейтовский РЭС | Ярославская область | д.Дмитрехово | 10 | 0.025 | 0.0029714 | 0.021926
729 | ТП 244 (Вая) | Брейтовский РЭС | Ярославская область | д.Никола | 10 | 0.16 | 0.010748 | 0.14888
730 | ТП 222 (Ляховые) | Брейтовский РЭС | Ярославская область | д.Ляховые | 10 | 0.04 | 0.00337 | 0.036514
731 | ТП 224 (Липовец поселок) | Брейтовский РЭС | Ярославская область | д.Малый Липовец | 10 | 0.16 | 0.044535 | 0.11393
732 | ТП 225 (Липовец ферма) | Брейтовский РЭС | Ярославская область | д.Малый Липовец | 10 | 0.25 | 0.031311 | 0.21761
733 | ТП 226 (Липовец АВМ) | Брейтовский РЭС | Ярославская область | д.Малый Липовец | 10 | 0.63 | 0.013801 | 0.61572
734 | ТП 227 (Липовец деревня) | Брейтовский РЭС | Ярославская область | д.Малый Липовец | 10 | 0.25 | 0.024315 | 0.22485
735 | ТП 231 (Никола коттеджи) | Брейтовский РЭС | Ярославская область | д.Никола | 10 | 0.04 | 0.019562 | 0.019763
736 | ТП 238 (Луговая) | Брейтовский РЭС | Ярославская область | с.Брейтово | 10 | 0.025 | 0.014486 | 0.010015
737 | ТП 091 (Копань деревня) | Брейтовский РЭС | Ярославская область | д.Копань | 10 | 0.063 | 0.0066706 | 0.056099
738 | ТП 093 (Семеновка) | Брейтовский РЭС | Ярославская область | д.Семёновка | 10 | 0.1 | 0.0054213 | 0.094392
739 | ТП 094 (Малая Новинка) | Брейтовский РЭС | Ярославская область | д.Малая Новинка | 10 | 0.1 | 0.00365 | 0.096224
740 | ТП 098 (Ульяниха деревня) | Брейтовский РЭС | Ярославская область | д.Ульяниха | 10 | 0.25 | 0.0037091 | 0.24616
741 | ТП 233 (Ульяниха) | Брейтовский РЭС | Ярославская область | д.Ульяниха | 10 | 0.25 | 0.096875 | 0.14978
742 | ТП 095 (Копань ферма) | Брейтовский РЭС | Ярославская область | д.Копань | 10 | 0.04 | 0.0056803 | 0.034124
743 | ТП 096 (Красково) | Брейтовский РЭС | Ярославская область | д.Красково | 10 | 0.025 | 0.00062129 | 0.024357
744 | ТП 097 (Большая Новинка) | Брейтовский РЭС | Ярославская область | д.Большая Новинка | 10 | 0.025 | 0.0028144 | 0.022088
745 | ТП 102 (Ульяниха сушилка) | Брейтовский РЭС | Ярославская область | д.Ульяниха | 10 | 0.25 | 0.25212 | -0.010814
746 | ТП 233 (Ульяниха) | Брейтовский РЭС | Ярославская область | д.Ульяниха | 10 | 0.25 | 0.096875 | 0.14978
747 | ТП 104 (Игнатово) | Брейтовский РЭС | Ярославская область | д.Игнатово | 10 | 0.025 | 0.008577 | 0.016127
748 | ТП 105 (Гаврильцево) | Брейтовский РЭС | Ярославская область | д.Гаврильцево | 10 | 0.025 | 0.004987 | 0.019841
749 | ТП 107 (Соколы) | Брейтовский РЭС | Ярославская область | д.Соколы | 10 | 0.063 | 0.012692 | 0.04987
750 | ТП 108 (Ключики) | Брейтовский РЭС | Ярославская область | д.Ключики | 10 | 0.025 | 0.003176 | 0.021714
751 | ТП 109 (Назариха) | Брейтовский РЭС | Ярославская область | д.Назариха | 10 | 0.06 | 0.005595 | 0.054212
752 | ТП 110 (Обухово) | Брейтовский РЭС | Ярославская область | д.Обухово | 10 | 0.025 | 0.004779 | 0.020056
753 | ТП 057 (Большое Иваньково АВМ) | Брейтовский РЭС | Ярославская область | д.Большое Иваньково | 10 | 0.4 | 0.038709 | 0.35996
754 | ТП 111 (Глинник) | Брейтовский РЭС | Ярославская область | д.Глинник | 10 | 0.025 | 0.0016674 | 0.023275
755 | ТП 112 (Михайловское) | Брейтовский РЭС | Ярославская область | д.Михайловское | 10 | 0.063 | 0.00028 | 0.06271
756 | ТП 113 (Яковлевское) | Брейтовский РЭС | Ярославская область | д.Яковлевское | 10 | 0.04 | 0.0010218 | 0.038943
757 | ТП 114 (Байловское) | Брейтовский РЭС | Ярославская область | с.Байловское | 10 | 0.063 | 0.010096 | 0.052556
758 | ТП 115 (Большое Иваньково) | Брейтовский РЭС | Ярославская область | д.Большое Иваньково | 10 | 0.1 | 0.0063514 | 0.093429
759 | ТП 116 (Тургенево) | Брейтовский РЭС | Ярославская область | д.Тургенево | 10 | 0.16 | 0.0051356 | 0.15469
760 | ТП 117 (Горильдово) | Брейтовский РЭС | Ярославская область | д.Горильдово | 10 | 0.1 | 0.0019625 | 0.09797
761 | ТП 119 (Соболево) | Брейтовский РЭС | Ярославская область | д.Соболево | 10 | 0.1 | 0.008085 | 0.091636
762 | ТП 121 (Черный Враг) | Брейтовский РЭС | Ярославская область | д.Чёрный Враг | 10 | 0.063 | 0.004785 | 0.05805
763 | ТП 101 (Тимонино 2) | Брейтовский РЭС | Ярославская область | Тимонино 2 | 10 | 0.4 | 0.14304 | 0.25202
764 | ТП 122 (Сить-Покровское больница) | Брейтовский РЭС | Ярославская область | с.Покровское на Сити | 10 | 0.063 | 0.011363 | 0.051245
765 | ТП 123 (Сить-Покровское школа-1) | Брейтовский РЭС | Ярославская область | с.Покровское на Сити | 10 | 0.025 | 0.011447 | 0.013158
766 | ТП 124 (Сить-Покровское школа) | Брейтовский РЭС | Ярославская область | с.Покровское на Сити | 10 | 0.4 | 0.0018248 | 0.39811
767 | ТП 125 (Княгинино деревня) | Брейтовский РЭС | Ярославская область | д.Княгинино | 10 | 0.16 | 0.004798 | 0.15504
768 | ТП 126 (Коростель деревня) | Брейтовский РЭС | Ярославская область | д.Коростель | 10 | 0.06 | 0.012529 | 0.047039
769 | ТП 127 (Торонково) | Брейтовский РЭС | Ярославская область | д.Торонково | 10 | 0.063 | 0.0059017 | 0.056895
770 | ТП 128 (Бобровник) | Брейтовский РЭС | Ярославская область | д.Бобровник | 10 | 0.025 | 0.0038331 | 0.021035
771 | ТП 129 (Тимонино) | Брейтовский РЭС | Ярославская область | д.Тимонино | 10 | 0.16 | 0.037369 | 0.12134
772 | ТП 130 (Конюхово) | Брейтовский РЭС | Ярославская область | д.Конюхово | 10 | 0.063 | 0.02128 | 0.040986
773 | ТП 131 (Сить-Покровское ферма) | Брейтовский РЭС | Ярославская область | с.Покровское на Сити | 10 | 0.063 | 2e-05 | 0.062979
774 | ТП 132 (Сить-Покровское деревня) | Брейтовский РЭС | Ярославская область | с.Покровское на Сити | 10 | 0.1 | 0.037803 | 0.060892
775 | ТП 133 (Сить-Покровское контора ) | Брейтовский РЭС | Ярославская область | с.Покровское на Сити | 10 | 0.16 | 0.010912 | 0.14871
776 | ТП 134 (Высоково деревня) | Брейтовский РЭС | Ярославская область | д.Высоково | 10 | 0.063 | 0.010241 | 0.052406
777 | ТП 136 (Балобаново пилорама) | Брейтовский РЭС | Ярославская область | д.Балобаново | 10 | 0.04 | 0.0026819 | 0.037226
778 | ТП 137 (Старое Мерзлеево) | Брейтовский РЭС | Ярославская область | д.Старое Мерзлеево | 10 | 0.063 | 0.0067607 | 0.056006
779 | ТП 138 (Турбаново) | Брейтовский РЭС | Ярославская область | д.Турбаново | 10 | 0.025 | 0.0064661 | 0.018311
780 | ТП 139 (п.Октябрьский) | Брейтовский РЭС | Ярославская область | п.Октябрьский | 10 | 0.04 | 0.006424 | 0.033354
781 | ТП 141 (Новое Мерзлеево) | Брейтовский РЭС | Ярославская область | д.Новое Мерзлеево | 10 | 0.16 | 0.00869 | 0.15101
782 | ТП 142 (Цыбыцино деревня) | Брейтовский РЭС | Ярославская область | д.Цыбыцино | 10 | 0.063 | 0.0022508 | 0.060672
783 | ТП 143 (Цыбыцино сушилка) | Брейтовский РЭС | Ярославская область | д.Цыбыцино | 10 | 0.063 | 0.0069 | 0.055862
784 | ТП 144 (Базыки ) | Брейтовский РЭС | Ярославская область | д.Базыки | 10 | 0.025 | 0.0016643 | 0.023278
785 | ТП 145 (Воронец) | Брейтовский РЭС | Ярославская область | д.Воронец | 10 | 0.025 | 0.0005831 | 0.024397
786 | ТП 242 (Овинчища) | Брейтовский РЭС | Ярославская область | д.Овинчищи | 10 | 0.025 | 0.0069242 | 0.017837
787 | ТП 146 (Рысье) | Брейтовский РЭС | Ярославская область | д.Рысье | 10 | 0.025 | 0.007677 | 0.017058
788 | ТП 147 (Минюшино) | Брейтовский РЭС | Ярославская область | д.Минюшино | 10 | 0.063 | 0.012225 | 0.050353
789 | ТП 148 (Строково) | Брейтовский РЭС | Ярославская область | д.Строково | 10 | 0.025 | 0.005299 | 0.019518
790 | ТП 149 (Никитинское) | Брейтовский РЭС | Ярославская область | д.Никитинское | 10 | 0.063 | 0.005046 | 0.05778
791 | ТП 151 (Мясниково) | Брейтовский РЭС | Ярославская область | д.Мясниково | 10 | 0.04 | 0.001374 | 0.038579
792 | ТП 152 (Браниха) | Брейтовский РЭС | Ярославская область | д.Браниха | 10 | 0.04 | 0.00092 | 0.039048
793 | ТП 153 (Лискино АВМ) | Брейтовский РЭС | Ярославская область | д.Лискино | 10 | 0.063 | 0.00877 | 0.053927
794 | ТП 155 (Промежки) | Брейтовский РЭС | Ярославская область | д.Промежки | 10 | 0.063 | 0.004946 | 0.057883
795 | ТП 156 (Дубровка) | Брейтовский РЭС | Ярославская область | д.Дубровка | 10 | 0.06 | 0.003238 | 0.05665
796 | ТП 158 (Подольское) | Брейтовский РЭС | Ярославская область | д.Подольское | 10 | 0.03 | 0.00069 | 0.029286
797 | ТП 161 (Мусино) | Брейтовский РЭС | Ярославская область | д.Мусино | 10 | 0.063 | 0.0053277 | 0.057489
798 | ТП 162 (Киселево) | Брейтовский РЭС | Ярославская область | д.Киселево | 10 | 0.1 | 0.0020319 | 0.097898
799 | ТП 164 (Филимоново деревня ) | Брейтовский РЭС | Ярославская область | д.Филимоново | 10 | 0.063 | 0.0024956 | 0.060418
800 | ТП 165 (Филимоново АВМ) | Брейтовский РЭС | Ярославская область | д.Филимоново | 10 | 0.1 | 0.0047707 | 0.095065
801 | ТП 166 (Косково) | Брейтовский РЭС | Ярославская область | с.Косково | 10 | 0.063 | 0.03033 | 0.031624
802 | ТП 167 (Куфтырево деревня) | Брейтовский РЭС | Ярославская область | д.Куфтырево | 10 | 0.1 | 0.0082726 | 0.091442
803 | ТП 169 (Вертлюгово) | Брейтовский РЭС | Ярославская область | д.Вертлюгово | 10 | 0.1 | 0.004132 | 0.095725
804 | ТП 172 (Гришино) | Брейтовский РЭС | Ярославская область | д.Гришино | 10 | 0.063 | 0.001589 | 0.061356
805 | ТП 174 (Верхняя ветка) | Брейтовский РЭС | Ярославская область | д.Верхняя Ветка | 10 | 0.025 | 0.00135 | 0.023603
806 | ТП 171 (Дорки) | Брейтовский РЭС | Ярославская область | д.Дорки | 10 | 0.025 | 0.002398 | 0.022519
807 | ТП 173 (Горинское деревня) | Брейтовский РЭС | Ярославская область | с.Горинское | 10 | 0.063 | 0.006782 | 0.055984
808 | ТП 175 (Сарабуха) | Брейтовский РЭС | Ярославская область | д.Сарабуха | 10 | 0.025 | 0.007628 | 0.017109
809 | ТП 177 (Себельское ферма) | Брейтовский РЭС | Ярославская область | д.Себельское | 10 | 0.1 | 0.024861 | 0.074281
810 | ТП 178 (Горинское ферма) | Брейтовский РЭС | Ярославская область | с.Горинское | 10 | 0.1 | 2e-05 | 0.099979
811 | ТП 180 (Кривцово деревня) | Брейтовский РЭС | Ярославская область | д.Кривцово | 10 | 0.1 | 0.009621 | 0.090047
812 | ТП 181 (Кривцово АВМ) | Брейтовский РЭС | Ярославская область | д.Кривцово | 10 | 0.063 | 0.0025236 | 0.060389
813 | ТП 182 (Себельское деревня) | Брейтовский РЭС | Ярославская область | д.Себельское | 10 | 0.04 | 0.009917 | 0.029741
814 | ТП 183 (Себельское новая база) | Брейтовский РЭС | Ярославская область | д.Себельское | 10 | 0.03 | 0.004769 | 0.025066
815 | ТП 184 (Редемское) | Брейтовский РЭС | Ярославская область | д.Редемское | 10 | 0.063 | 0.00998 | 0.052676
816 | ТП 185 (Холопово посёлок) | Брейтовский РЭС | Ярославская область | д.Холопово | 10 | 0.063 | 0.019368 | 0.042964
817 | ТП 186 (Себельское д/с) | Брейтовский РЭС | Ярославская область | д.Себельское | 10 | 0.063 | 0.008025 | 0.054698
818 | ТП 187 (Холопово деревня) | Брейтовский РЭС | Ярославская область | д.Холопово | 10 | 0.063 | 0.0047043 | 0.058133
819 | ТП 188 (Ясная поляна) | Брейтовский РЭС | Ярославская область | д.Ясная Поляна | 10 | 0.03 | 8e-05 | 0.029917
820 | ТП 189 (Прозорово кафе) | Брейтовский РЭС | Ярославская область | с.Прозорово | 10 | 0.16 | 0.0081233 | 0.1516
821 | ТП 190 (Рождествено база) | Брейтовский РЭС | Ярославская область | с.Прозорово | 10 | 0.063 | 0.012328 | 0.050247
822 | ТП 191 (Прозорово школа-1) | Брейтовский РЭС | Ярославская область | с.Прозорово | 10 | 0.25 | 0.024706 | 0.22444
823 | ТП 192 (Прозорово школа-2) | Брейтовский РЭС | Ярославская область | с.Прозорово | 10 | 0.25 | 0.031108 | 0.21782
824 | ТП 193 (Прозорово АВМ) | Брейтовский РЭС | Ярославская область | с.Прозорово | 10 | 0.25 | 0.011517 | 0.23809
825 | ТП 194 (Рождествено) | Брейтовский РЭС | Ярославская область | с.Прозорово | 10 | 0.063 | 0.045272 | 0.016167
826 | ТП 195 (Михайловское ) | Брейтовский РЭС | Ярославская область | с.Прозорово | 10 | 0.1 | 0.082611 | 0.014539
827 | ТП 196 (Льнозавод) | Брейтовский РЭС | Ярославская область | с.Прозорово | 10 | 0.03 | 0.012835 | 0.016722
828 | ТП 197 (Сутка поселок) | Брейтовский РЭС | Ярославская область | с.Сутка | 10 | 0.063 | 0.0075646 | 0.055174
829 | ТП 198 (Сутка мастерская) | Брейтовский РЭС | Ярославская область | с.Сутка | 10 | 0.16 | 0.033924 | 0.12491
830 | ТП 199 (Сутка АВМ) | Брейтовский РЭС | Ярославская область | с.Сутка | 10 | 0.16 | 0.02496 | 0.13418
831 | ТП 200 (Сутка ферма) | Брейтовский РЭС | Ярославская область | с.Сутка | 10 | 0.063 | 0.0076547 | 0.055081
832 | ТП 201 (Сутка д/к) | Брейтовский РЭС | Ярославская область | с.Сутка | 10 | 0.1 | 0.015234 | 0.08424
833 | ТП 204 (Орлово) | Брейтовский РЭС | Ярославская область | с.Орлово | 10 | 0.04 | 0.0018817 | 0.038053
834 | ТП 205 (Брилино) | Брейтовский РЭС | Ярославская область | д.Брилино | 10 | 0.06 | 0.0015493 | 0.058397
835 | ТП 206 (Лукино) | Брейтовский РЭС | Ярославская область | д.Лукино | 10 | 0.04 | 0.019217 | 0.02012
836 | ТП 072 (Мичуриха) | Гаврилов - Ямский РЭС | Ярославская область | п.Мичуриха | 10 | 0.063 | 0.00837 | 0.054341
837 | ТП 073 (РТС мастерские) | Гаврилов - Ямский РЭС | Ярославская область | д.Ясеневка | 10 | 0.16 | 0.011942 | 0.14765
838 | ТП 074 (Коромыслово деревня) | Гаврилов - Ямский РЭС | Ярославская область | п.Коромыслово | 10 | 0.063 | 0.032405 | 0.029477
839 | ТП 075 (Кафе кемпинг) | Гаврилов - Ямский РЭС | Ярославская область | р-он д.Коромыслово | 10 | 0.1 | 0.0038645 | 0.096002
840 | ТП 246 (Коромыслово АЗС) | Гаврилов - Ямский РЭС | Ярославская область | п.Коромыслово | 10 | 0.1 | 0.014 | 0.085517
841 | ТП 076 (Шопша ферма) | Гаврилов - Ямский РЭС | Ярославская область | с.Шопша | 10 | 0.25 | 0.029995 | 0.21897
842 | ТП 077 (Шопша школа) | Гаврилов - Ямский РЭС | Ярославская область | с.Шопша | 10 | 0.25 | 0.11827 | 0.12765
843 | ТП 078 (Шопша коттеджи) | Гаврилов - Ямский РЭС | Ярославская область | с.Шопша | 10 | 0.16 | 0.088549 | 0.068396
844 | ТП 079 (Санково) | Гаврилов - Ямский РЭС | Ярославская область | д.Филатово | 10 | 0.1 | 0.004631 | 0.095209
845 | ТП 080 (Лычёво) | Гаврилов - Ямский РЭС | Ярославская область | д.Лычево | 10 | 0.1 | 0.012795 | 0.086764
846 | ТП 081 (Ступкино) | Гаврилов - Ямский РЭС | Ярославская область | д.Ступкино | 10 | 0.16 | 0.041441 | 0.11713
847 | ТП 082 (Лычёво зерноток) | Гаврилов - Ямский РЭС | Ярославская область | д.Лычево | 10 | 0.25 | 0.002094 | 0.24783
848 | ТП 083 (Шопша ж/зона) | Гаврилов - Ямский РЭС | Ярославская область | с.Шопша | 10 | 0.4 | 0.13057 | 0.26492
849 | ТП 297 (Шопша церковь) | Гаврилов - Ямский РЭС | Ярославская область | Шопша | 10 | 0.1 | 0.073348 | 0.024121
850 | ТП 313 (Гаврилково) | Гаврилов - Ямский РЭС | Ярославская область | д.Гаврилково | 10 | 0.1 | 0.0065802 | 0.093193
851 | ТП 324 (Шопша поворот) | Гаврилов - Ямский РЭС | Ярославская область | Шопша | 10 | 0.1 | 0.034335 | 0.06448
852 | ТП 084 (Лихачево) | Гаврилов - Ямский РЭС | Ярославская область | д.Лихачево | 10 | 0.063 | 0.026242 | 0.035853
853 | ТП 085 (Цибирино) | Гаврилов - Ямский РЭС | Ярославская область | д.Цибирино | 10 | 0.16 | 0.009886 | 0.14977
854 | ТП 086 (Старосёлово) | Гаврилов - Ямский РЭС | Ярославская область | д.Староселово | 10 | 0.04 | 0.0207 | 0.018586
855 | ТП 087 (Ильцино) | Гаврилов - Ямский РЭС | Ярославская область | д.Ильцино | 10 | 0.1 | 0.088749 | 0.0081892
856 | ТП 088 (Автомобилист) | Гаврилов - Ямский РЭС | Ярославская область | р-он д.Староселово | 10 | 0.063 | 0.010046 | 0.052607
857 | ТП 260 | Гаврилов - Ямский РЭС | Ярославская область | р-он д.Цибирино | 10 | 0.01 | 0.009466 | 0.00020742
858 | ТП 268 (Политехник-2) | Гаврилов - Ямский РЭС | Ярославская область | р-он д.Сотьма | 10 | 0.063 | 0.007606 | 0.055132
859 | ТП 275 (СНТ Весна) | Гаврилов - Ямский РЭС | Ярославская область | р-он д.Цибирино | 10 | 0.063 | 0.00299 | 0.059907
860 | ТП 278 (СНТ Ручеек) | Гаврилов - Ямский РЭС | Ярославская область | р-он д.Цибирино | 10 | 0.025 | 0.005992 | 0.018801
861 | ТП 287 (Швейник) | Гаврилов - Ямский РЭС | Ярославская область | р-он д.Цибирино | 10 | 0.16 | 0.005634 | 0.15417
862 | ТП 089 (Лисицино) | Гаврилов - Ямский РЭС | Ярославская область | д.Лисицино | 10 | 0.063 | 0.017986 | 0.044393
863 | ТП 090 (Коркино) | Гаврилов - Ямский РЭС | Ярославская область | д.Коркино | 10 | 0.1 | 0.0086865 | 0.091014
864 | ТП 091 (Железнодорожник-2) | Гаврилов - Ямский РЭС | Ярославская область | д.Феденино | 10 | 0.04 | 0.006042 | 0.03375
865 | ТП 092 (Соснячёк) | Гаврилов - Ямский РЭС | Ярославская область | д.Кудрявцево | 10 | 0.1 | 0.011258 | 0.088354
866 | ТП 093 (Воронково) | Гаврилов - Ямский РЭС | Ярославская область | д.Воронково | 10 | 0.1 | 0.008037 | 0.091686
867 | ТП 094 (Никульцино) | Гаврилов - Ямский РЭС | Ярославская область | д.Никульцино | 10 | 0.04 | 0.00381 | 0.036059
868 | ТП 095 (Голубково) | Гаврилов - Ямский РЭС | Ярославская область | д.Голубково | 10 | 0.04 | 0.01267 | 0.026893
869 | ТП 096 (Щёкотово) | Гаврилов - Ямский РЭС | Ярославская область | с.Щекотово | 10 | 0.1 | 0.024918 | 0.074222
870 | ТП 097 (Феденино) | Гаврилов - Ямский РЭС | Ярославская область | д.Феденино | 10 | 0.04 | 0.012032 | 0.027553
871 | ТП 218 (Голузиново кафе) | Гаврилов - Ямский РЭС | Ярославская область | р-он д. Голузиново | 10 | 0.063 | 0.010611 | 0.052023
872 | ТП 219 (Голузиново деревня) | Гаврилов - Ямский РЭС | Ярославская область | д. Голузиново | 10 | 0.063 | 0.00683 | 0.055934
873 | ТП 220 (Шалаево пилорама) | Гаврилов - Ямский РЭС | Ярославская область | д.Шалаево | 10 | 0.1 | 0.012228 | 0.08735
874 | ТП 222 (Шалаево ферма) | Гаврилов - Ямский РЭС | Ярославская область | д.Шалаево | 10 | 0.25 | 0.019295 | 0.23004
875 | ТП 223 (Шалаево магазин) | Гаврилов - Ямский РЭС | Ярославская область | д.Шалаево | 10 | 0.63 | 0.028249 | 0.60078
876 | ТП 224 (Холм-Огарёв) | Гаврилов - Ямский РЭС | Ярославская область | с.Холм-Огарев | 10 | 0.1 | 0.011577 | 0.088024
877 | ТП 225 (Шалаево столовая) | Гаврилов - Ямский РЭС | Ярославская область | д.Шалаево | 10 | 0.63 | 0.053429 | 0.57473
878 | ТП 226 (Ратислово) | Гаврилов - Ямский РЭС | Ярославская область | д.Ратислово | 10 | 0.1 | 0.013948 | 0.085571
879 | ТП 258 (Чернево) | Гаврилов - Ямский РЭС | Ярославская область | д. Чернево | 10 | 0.063 | 0.006453 | 0.056324
880 | ТП 296 (Жабино АЗС) | Гаврилов - Ямский РЭС | Ярославская область | д.Жабино | 10 | 0.063 | 0.002872 | 0.060029
881 | ТП 008 (Губино) | Гаврилов - Ямский РЭС | Ярославская область | д.Губино | 10 | 0.04 | 0.002926 | 0.036973
882 | ТП 009 (Талица) | Гаврилов - Ямский РЭС | Ярославская область | Шопшинский с.о. | 10 | 0.06 | 0.002 | 0.058
883 | ТП 010 (Ярково) | Гаврилов - Ямский РЭС | Ярославская область | д.Ярково | 10 | 0.04 | 0.003498 | 0.036381
884 | ТП 011 (Поляна АВМ) | Гаврилов - Ямский РЭС | Ярославская область | д.Поляна | 10 | 0.4 | 0.024313 | 0.37485
885 | ТП 012 (Горе-Грязь) | Гаврилов - Ямский РЭС | Ярославская область | д.Горе-Грязь | 10 | 0.1 | 0.021313 | 0.077952
886 | ТП 013 (Репьевка) | Гаврилов - Ямский РЭС | Ярославская область | р-он ур. Репьевка | 10 | 0.063 | 0.002 | 0.061
887 | ТП 014 (Петроково) | Гаврилов - Ямский РЭС | Ярославская область | д. Петроково | 10 | 0.1 | 0.030351 | 0.068602
888 | ТП 015 (Плотина мастерские) | Гаврилов - Ямский РЭС | Ярославская область | д.Плотина | 10 | 0.4 | 0.020809 | 0.37847
889 | ТП 016 (Шалава картофелехранилище) | Гаврилов - Ямский РЭС | Ярославская область | д.Шалава | 10 | 0.25 | 0.002 | 0.248
890 | ТП 017 (Шалава деревня) | Гаврилов - Ямский РЭС | Ярославская область | д.Шалава | 10 | 0.2 | 0.012382 | 0.18719
891 | ТП 018 (Шалава ферма) | Гаврилов - Ямский РЭС | Ярославская область | д.Шалава | 10 | 0.25 | 0.019785 | 0.22953
892 | ТП 259 (Вишенка-2) | Гаврилов - Ямский РЭС | Ярославская область | с/п "Сосновый бор" | 10 | 0.063 | 0.002754 | 0.060151
893 | ТП 263 (Южный) | Гаврилов - Ямский РЭС | Ярославская область | д.Хватково | 10 | 0.04 | 0.00908 | 0.030607
894 | ТП 292 (Кондратово) | Гаврилов - Ямский РЭС | Ярославская область | д.Кондратово | 10 | 0.063 | 0.003482 | 0.059398
895 | ТП 001 (Учхоз) | Гаврилов - Ямский РЭС | Ярославская область | р-он с.Великое | 10 | 0.16 | 0.037062 | 0.12166
896 | ТП 002 (Новая) | Гаврилов - Ямский РЭС | Ярославская область | п.Новый | 10 | 0.1 | 0.009416 | 0.090259
897 | ТП 003 (Котельная-1) | Гаврилов - Ямский РЭС | Ярославская область | д.Поляна | 10 | 0.25 | 0.02456 | 0.22459
898 | ТП 005 (Поляна мастерские) | Гаврилов - Ямский РЭС | Ярославская область | д.Поляна | 10 | 0.4 | 0.001 | 0.399
899 | ТП 006 (Поляна магазин) | Гаврилов - Ямский РЭС | Ярославская область | д.Поляна | 10 | 0.25 | 0.035 | 0.21379
900 | ТП 061 (Турово) | Гаврилов - Ямский РЭС | Ярославская область | д.Турово | 10 | 0.063 | 0.006535 | 0.05624
901 | ТП 062 (Кундринское) | Гаврилов - Ямский РЭС | Ярославская область | д.Кундринское | 10 | 0.063 | 0.008397 | 0.054313
902 | ТП 063 (Осташкино) | Гаврилов - Ямский РЭС | Ярославская область | д.Осташкино | 10 | 0.1 | 0.029161 | 0.069833
903 | ТП 064 (Строково) | Гаврилов - Ямский РЭС | Ярославская область | д. Строково | 10 | 0.16 | 0.063739 | 0.094062
904 | ТП 065 (Романцево) | Гаврилов - Ямский РЭС | Ярославская область | д. Романцево | 10 | 0.16 | 0.011136 | 0.14848
905 | ТП 066 (Чёрная) | Гаврилов - Ямский РЭС | Ярославская область | д.Черная | 10 | 0.16 | 0.043765 | 0.11473
906 | ТП 067 (Лахость деревня) | Гаврилов - Ямский РЭС | Ярославская область | с.Лахость | 10 | 0.16 | 0.087828 | 0.069142
907 | ТП 068 (Котово) | Гаврилов - Ямский РЭС | Ярославская область | д.Котово | 10 | 0.16 | 0.014556 | 0.14494
908 | ТП 069 (Рохмала) | Гаврилов - Ямский РЭС | Ярославская область | д.Рохмала | 10 | 0.063 | 0.01925 | 0.043086
909 | ТП 070 (Лахость мастерские) | Гаврилов - Ямский РЭС | Ярославская область | с.Лахость | 10 | 0.4 | 0.003 | 0.397
910 | ТП 071 (Кузовково) | Гаврилов - Ямский РЭС | Ярославская область | д.Кузовково | 10 | 0.4 | 0.01578 | 0.38368
911 | ТП 269 | Гаврилов - Ямский РЭС | Ярославская область | р-он д.Строково | 10 | 0.063 | 0.010261 | 0.052385
912 | ТП 288 | Гаврилов - Ямский РЭС | Ярославская область | р-он д.Строково | 10 | 0.25 | 0.001 | 0.249
913 | ТП 314 (Сорокин) | Гаврилов - Ямский РЭС | Ярославская область | д.Рохмала | 10 | 0.025 | 0.001901 | 0.023033
914 | ТП 019 (Весна 2) | Гаврилов - Ямский РЭС | Ярославская область | р-он с.Смалево | 10 | 0.25 | 0.038682 | 0.20998
915 | ТП 020 (Тарусино) | Гаврилов - Ямский РЭС | Ярославская область | д.Тарусино | 10 | 0.1 | 0.043712 | 0.05478
916 | ТП 021 (Спасс) | Гаврилов - Ямский РЭС | Ярославская область | с.Спасс | 10 | 0.1 | 0.019584 | 0.07974
917 | ТП 022 (Раменье) | Гаврилов - Ямский РЭС | Ярославская область | д.Раменье | 10 | 0.4 | 0.10473 | 0.29166
918 | ТП 023 (Смалёво) | Гаврилов - Ямский РЭС | Ярославская область | с.Смалево | 10 | 0.16 | 0.019645 | 0.13968
919 | ТП 024 (Междуречье коттеджи) | Гаврилов - Ямский РЭС | Ярославская область | д.Междуречье | 10 | 0.25 | 0.036526 | 0.21221
920 | ТП 025 (Хохлево) | Гаврилов - Ямский РЭС | Ярославская область | д. Хохлево | 10 | 0.063 | 0.01362 | 0.04891
921 | ТП 026 (Междуречье) | Гаврилов - Ямский РЭС | Ярославская область | д.Междуречье | 10 | 0.16 | 0.021098 | 0.13817
922 | ТП 027 (Даниловка) | Гаврилов - Ямский РЭС | Ярославская область | д.Даниловка | 10 | 0.1 | 0.03279 | 0.066079
923 | ТП 028 (Фёдоровское) | Гаврилов - Ямский РЭС | Ярославская область | д.Федоровское | 10 | 0.063 | 0.017005 | 0.045408
924 | ТП 029 (Борисово) | Гаврилов - Ямский РЭС | Ярославская область | д.Борисово | 10 | 0.063 | 0.00159 | 0.061355
925 | ТП 030 (Михалёво) | Гаврилов - Ямский РЭС | Ярославская область | д.Михалево | 10 | 0.04 | 0.017797 | 0.021589
926 | ТП 031 (Заячий Холм мастерские) | Гаврилов - Ямский РЭС | Ярославская область | с.Заячий-Холм | 10 | 0.25 | 0 | 0.25
927 | ТП 032 (Заячий Холм АВМ) | Гаврилов - Ямский РЭС | Ярославская область | с.Заячий-Холм | 10 | 0.25 | 0.020788 | 0.22849
928 | ТП 034 (Иляково) | Гаврилов - Ямский РЭС | Ярославская область | д.Иляково | 10 | 0.1 | 0.031881 | 0.067019
929 | ТП 035 (Заячий Холм жилая зона) | Гаврилов - Ямский РЭС | Ярославская область | с.Заячий-Холм | 10 | 0.25 | 0.037226 | 0.21149
930 | ТП 036 (Заячий Холм столовая) | Гаврилов - Ямский РЭС | Ярославская область | с.Заячий-Холм | 10 | 0.16 | 0.00901 | 0.15068
931 | ТП 256 (Междуречье) | Гаврилов - Ямский РЭС | Ярославская область | д.Междуречье | 10 | 0.025 | 0.005632 | 0.019174
932 | ТП 264 (СНТ Зодчий) | Гаврилов - Ямский РЭС | Ярославская область | д.Междуречье | 10 | 0.25 | 0.021127 | 0.22814
933 | ТП 279 (ДНП Союз) | Гаврилов - Ямский РЭС | Ярославская область | д.Тарусино | 10 | 0.25 | 0.005 | 0.245
934 | ТП 307 (Казачья) | Гаврилов - Ямский РЭС | Ярославская область | с.Заячий-Холм | 10 | 0.4 | 0.001 | 0.399
935 | ТП 037 (Виктория) | Гаврилов - Ямский РЭС | Ярославская область | р-он д.Степанцево | 10 | 0.25 | 0.032349 | 0.21653
936 | ТП 038 (Степанцево) | Гаврилов - Ямский РЭС | Ярославская область | д.Степанцево | 10 | 0.16 | 0.042716 | 0.11581
937 | ТП 284 | Гаврилов - Ямский РЭС | Ярославская область | р-он д.Степанцево | 10 | 0.1 | 0.013551 | 0.085981
938 | ТП 039 (Плотина садик) | Гаврилов - Ямский РЭС | Ярославская область | д.Плотина | 10 | 0.25 | 0.049042 | 0.19927
939 | ТП 040 (Прилесье) | Гаврилов - Ямский РЭС | Ярославская область | д.Прилесье | 10 | 0.1 | 0.031626 | 0.067283
940 | ТП 041 (Ханькино) | Гаврилов - Ямский РЭС | Ярославская область | д.Ханькино | 10 | 0.04 | 0.025466 | 0.013655
941 | ТП 042 (Вострицево) | Гаврилов - Ямский РЭС | Ярославская область | д.Вострицево | 10 | 0.063 | 0.00214 | 0.060786
942 | ТП 043 (Улыбино) | Гаврилов - Ямский РЭС | Ярославская область | р-он ур.Улыбино | 10 | 0.02 | 0.001 | 0.019
943 | ТП 044 (Бельская) | Гаврилов - Ямский РЭС | Ярославская область | д.Бели | 10 | 0.04 | 0.02029 | 0.01901
944 | ТП 046 (Бели коттеджи) | Гаврилов - Ямский РЭС | Ярославская область | д.Бели | 10 | 0.1 | 0.02863 | 0.070382
945 | ТП 047 (Бели АВМ) | Гаврилов - Ямский РЭС | Ярославская область | д.Бели | 10 | 0.25 | 0.006426 | 0.24335
946 | ТП 048 (Бели деревня) | Гаврилов - Ямский РЭС | Ярославская область | д.Бели | 10 | 0.16 | 0.015243 | 0.14423
947 | ТП 049 (Комбикормовый завод) | Гаврилов - Ямский РЭС | Ярославская область | д.Бели | 10 | 0.63 | 0.037136 | 0.59158
948 | ТП 281 (Гагарино) | Гаврилов - Ямский РЭС | Ярославская область | р-он г.Гаврилов-Ям | 10 | 0.4 | 0.008 | 0.392
949 | ТП 050 (Аколово) | Гаврилов - Ямский РЭС | Ярославская область | д.Аколово | 10 | 0.1 | 0.021612 | 0.077642
950 | ТП 051 (Плещеево автоклав) | Гаврилов - Ямский РЭС | Ярославская область | с.Плещеево | 10 | 0.16 | 0.015667 | 0.14379
951 | ТП 052 (Пурлево) | Гаврилов - Ямский РЭС | Ярославская область | д.Пурлево | 10 | 0.1 | 0.020538 | 0.078753
952 | ТП 053 (Воехта) | Гаврилов - Ямский РЭС | Ярославская область | д.Большая Воехта | 10 | 0.06 | 0.011669 | 0.047928
953 | ТП 054 (Круглово) | Гаврилов - Ямский РЭС | Ярославская область | д.Круглово | 10 | 0.1 | 0.00905 | 0.090638
954 | ТП 055 (Дровнино) | Гаврилов - Ямский РЭС | Ярославская область | д.Дровнино | 10 | 0.1 | 0.00721 | 0.092541
955 | ТП 056 (Солнечный ферма) | Гаврилов - Ямский РЭС | Ярославская область | б.н.Дружная | 10 | 0.1 | 0.010602 | 0.089032
956 | ТП 058 (Плещеево ферма) | Гаврилов - Ямский РЭС | Ярославская область | с.Плещеево | 10 | 0.4 | 0 | 0.4
957 | ТП 059 (Плещеево КЗР) | Гаврилов - Ямский РЭС | Ярославская область | с.Плещеево | 10 | 0.63 | 0.006 | 0.624
958 | ТП 060 (Плещеево жилая зона) | Гаврилов - Ямский РЭС | Ярославская область | с.Плещеево | 10 | 0.63 | 0.070406 | 0.55716
959 | ТП 148 (Новосёлки) | Гаврилов - Ямский РЭС | Ярославская область | д.Новоселки | 10 | 0.1 | 0.004002 | 0.09586
960 | ТП 149 (Воронино) | Гаврилов - Ямский РЭС | Ярославская область | д.Воронино | 10 | 0.04 | 0.004498 | 0.035347
961 | ТП 150 (Панино) | Гаврилов - Ямский РЭС | Ярославская область | д.Панино | 10 | 0.063 | 0.011108 | 0.051509
962 | ТП 151 (Митино столовая) | Гаврилов - Ямский РЭС | Ярославская область | с.Митино | 10 | 0.03 | 0.017651 | 0.01174
963 | ТП 152 (Митино АВМ) | Гаврилов - Ямский РЭС | Ярославская область | с.Митино | 10 | 0.25 | 0.027626 | 0.22142
964 | ТП 153 (Митино КЗС) | Гаврилов - Ямский РЭС | Ярославская область | с.Митино | 10 | 0.16 | 0.019888 | 0.13943
965 | ТП 154 (Митино деревня) | Гаврилов - Ямский РЭС | Ярославская область | с.Митино | 10 | 0.25 | 0.067506 | 0.18017
966 | ТП 155 (Митино мастерские) | Гаврилов - Ямский РЭС | Ярославская область | с.Митино | 10 | 0.4 | 0.011598 | 0.388
967 | ТП 156 (Митино ферма) | Гаврилов - Ямский РЭС | Ярославская область | с.Митино | 10 | 0.25 | 0.012816 | 0.23674
968 | ТП 157 (Митино молокозавод) | Гаврилов - Ямский РЭС | Ярославская область | с.Митино | 10 | 0.16 | 0.017917 | 0.14146
969 | ТП 158 (Митино ж/зона) | Гаврилов - Ямский РЭС | Ярославская область | с.Митино | 10 | 0.4 | 0.055794 | 0.34228
970 | ТП 159 (Никитское) | Гаврилов - Ямский РЭС | Ярославская область | д.Никитское | 10 | 0.25 | 0.010865 | 0.23876
971 | ТП 160 (Михалково) | Гаврилов - Ямский РЭС | Ярославская область | д.Михалково | 10 | 0.1 | 0.014076 | 0.085438
972 | ТП 161 (Гришино) | Гаврилов - Ямский РЭС | Ярославская область | д.Гришино | 10 | 0.025 | 0.004888 | 0.019943
973 | ТП 162 (Слобода) | Гаврилов - Ямский РЭС | Ярославская область | д.Слобода | 10 | 0.1 | 0.009297 | 0.090382
974 | ТП 163 (Мякшево) | Гаврилов - Ямский РЭС | Ярославская область | д.Мякшево | 10 | 0.1 | 0.004203 | 0.095652
975 | ТП 164 (Остров деревня) | Гаврилов - Ямский РЭС | Ярославская область | с.Остров | 10 | 0.1 | 0.023897 | 0.075279
976 | ТП 165 (Остров ферма) | Гаврилов - Ямский РЭС | Ярославская область | с.Остров | 10 | 0.1 | 0.01413 | 0.085383
977 | ТП 166 (Остров мастерские) | Гаврилов - Ямский РЭС | Ярославская область | с.Остров | 10 | 0.4 | 0.004 | 0.396
978 | ТП 167 (Николо-Пенье) | Гаврилов - Ямский РЭС | Ярославская область | с.Никола-Пенье | 10 | 0.1 | 0.011649 | 0.087949
979 | ТП 168 (Листопадка) | Гаврилов - Ямский РЭС | Ярославская область | д.Листопадка | 10 | 0.063 | 0.0038405 | 0.059027
980 | ТП 169 (Чайкино) | Гаврилов - Ямский РЭС | Ярославская область | д.Чайкино | 10 | 0.063 | 0.003321 | 0.059564
981 | ТП 170 (Высоцкое) | Гаврилов - Ямский РЭС | Ярославская область | д.Высоцкое | 10 | 0.025 | 6e-05 | 0.024938
982 | ТП 171 (Кадищи деревня) | Гаврилов - Ямский РЭС | Ярославская область | д.Кадищи | 10 | 0.1 | 0.0096602 | 0.090007
983 | ТП 172 (Ульяново зерноток) | Гаврилов - Ямский РЭС | Ярославская область | д.Ульяново | 10 | 0.025 | 0.003522 | 0.021356
984 | ТП 173 (Ульяново печь) | Гаврилов - Ямский РЭС | Ярославская область | д.Ульяново | 10 | 0.16 | 0.0073536 | 0.15239
985 | ТП 174 (Кадищи мастерские) | Гаврилов - Ямский РЭС | Ярославская область | д.Кадищи | 10 | 0.04 | 0.0072421 | 0.032508
986 | ТП 175 (Меленки) | Гаврилов - Ямский РЭС | Ярославская область | д.Меленки | 10 | 0.03 | 0.0013006 | 0.028655
987 | ТП 176 (Артемиха) | Гаврилов - Ямский РЭС | Ярославская область | д.Артемиха | 10 | 0.16 | 0.027064 | 0.132
988 | ТП 177 (Илькино) | Гаврилов - Ямский РЭС | Ярославская область | д.Илькино | 10 | 0.04 | 0.004288 | 0.035564
989 | ТП 179 (Илькино коттеджи) | Гаврилов - Ямский РЭС | Ярославская область | д.Илькино | 10 | 0.04 | 0.0061421 | 0.033646
990 | ТП 180 (Исаково) | Гаврилов - Ямский РЭС | Ярославская область | д.Исаково | 10 | 0.03 | 0.0032006 | 0.026689
991 | ТП 181 (Ульяново деревня) | Гаврилов - Ямский РЭС | Ярославская область | д.Ульяново | 10 | 0.25 | 0.023926 | 0.22525
992 | ТП 182 (Путилово деревня) | Гаврилов - Ямский РЭС | Ярославская область | д.Путилово | 10 | 0.1 | 0.01491 | 0.084576
993 | ТП 183 (Путилово ферма) | Гаврилов - Ямский РЭС | Ярославская область | д.Путилово | 10 | 0.1 | 0.012598 | 0.086968
994 | ТП 184 (Пасынково) | Гаврилов - Ямский РЭС | Ярославская область | д.Пасынково | 10 | 0.1 | 0.013834 | 0.085689
995 | ТП 185 (Жманка) | Гаврилов - Ямский РЭС | Ярославская область | д.Жманка | 10 | 0.03 | 0.0022466 | 0.027676
996 | ТП 186 (Тарусино) | Гаврилов - Ямский РЭС | Ярославская область | д.Тарусино | 10 | 0.1 | 0.006861 | 0.092902
997 | ТП 257 (ДНТ Лахость) | Гаврилов - Ямский РЭС | Ярославская область | р-он д.Исаково | 10 | 0.4 | 0.0012 | 0.39876
998 | ТП 271 (ДНТ Союз) | Гаврилов - Ямский РЭС | Ярославская область | р-он д.Пасынково | 10 | 0.16 | 0.0055813 | 0.15423
999 | ТП 274 (Малиновый звон) | Гаврилов - Ямский РЭС | Ярославская область | р-он д.Исаково | 10 | 0.4 | 0.001 | 0.399
1000 | ТП 276 (Новая рига) | Гаврилов - Ямский РЭС | Ярославская область | р-он д.Жманка | 10 | 0.4 | 0.001 | 0.399
1001 | ТП 305 (Федчиха) | Гаврилов - Ямский РЭС | Ярославская область | д.Федчиха | 10 | 0.063 | 0.0022008 | 0.060723
1002 | ТП 317 (Жманка дачи) | Гаврилов - Ямский РЭС | Ярославская область | д.Жманка | 10 | 0.063 | 0.000235 | 0.062757
1003 | ТП 187 (Сеньково) | Гаврилов - Ямский РЭС | Ярославская область | д.Сеньково | 10 | 0.063 | 0.0042357 | 0.058618
1004 | ТП 188 (Бараки) | Гаврилов - Ямский РЭС | Ярославская область | д.Бараки | 10 | 0.04 | 0.0009471 | 0.03902
1005 | ТП 189 (Холычево) | Гаврилов - Ямский РЭС | Ярославская область | д.Холычево | 10 | 0.03 | 0.001633 | 0.028311
1006 | ТП 190 (Киселёво) | Гаврилов - Ямский РЭС | Ярославская область | д.Киселево | 10 | 0.063 | 0.0039926 | 0.05887
1007 | ТП 191 (Внуковка) | Гаврилов - Ямский РЭС | Ярославская область | д.Внуково | 10 | 0.04 | 0.0025668 | 0.037345
1008 | ТП 247 (Ескино) | Гаврилов - Ямский РЭС | Ярославская область | д.Ескино | 10 | 0.1 | 0.0029906 | 0.096906
1009 | ТП 192 (Пыполово) | Гаврилов - Ямский РЭС | Ярославская область | д.Пыполово | 10 | 0.04 | 4e-05 | 0.039959
1010 | ТП 193 (Осенево к/х) | Гаврилов - Ямский РЭС | Ярославская область | с.Осенево | 10 | 0.1 | 0.0014122 | 0.098539
1011 | ТП 194 (Осенево детский сад) | Гаврилов - Ямский РЭС | Ярославская область | с.Осенево | 10 | 0.16 | 0.0092449 | 0.15044
1012 | ТП 195 (Осенево столовая) | Гаврилов - Ямский РЭС | Ярославская область | с.Осенево | 10 | 0.1 | 0.022251 | 0.076982
1013 | ТП 196 (Осенево КЗС) | Гаврилов - Ямский РЭС | Ярославская область | с.Осенево | 10 | 0.25 | 0.0099822 | 0.23967
1014 | ТП 198 (кр/х Крымова) | Гаврилов - Ямский РЭС | Ярославская область | д.Ащериха | 10 | 0.16 | 0.0061155 | 0.15367
1015 | ТП 199 (Вакуриха) | Гаврилов - Ямский РЭС | Ярославская область | д.Вакуриха | 10 | 0.04 | 0.0060056 | 0.033787
1016 | ТП 289 | Гаврилов - Ямский РЭС | Ярославская область | д.Алешково | 10 | 0.04 | 0.0013206 | 0.038634
1017 | ТП 200 (Пружинино жилая зона) | Гаврилов - Ямский РЭС | Ярославская область | с.Пружинино | 10 | 0.16 | 0.020678 | 0.13861
1018 | ТП 201 (Пружинино мастерские) | Гаврилов - Ямский РЭС | Ярославская область | с.Пружинино | 10 | 0.16 | 0.017553 | 0.14184
1019 | ТП 308 (Пружинино ферма) | Гаврилов - Ямский РЭС | Ярославская область | с.Пружинино | 10 | 0.1 | 0.03662 | 0.062117
1020 | ТП 202 (Балахнино) | Гаврилов - Ямский РЭС | Ярославская область | д.Балахнино | 10 | 0.063 | 0.005707 | 0.057096
1021 | ТП 203 (Стрельниково) | Гаврилов - Ямский РЭС | Ярославская область | д.Стрельниково | 10 | 0.1 | 0.028142 | 0.070887
1022 | ТП 204 (Пружинино магазин) | Гаврилов - Ямский РЭС | Ярославская область | с.Пружинино | 10 | 0.1 | 0.037878 | 0.060815
1023 | ТП 205 (Пружинино пилорама) | Гаврилов - Ямский РЭС | Ярославская область | с.Пружинино | 10 | 0.16 | 0.047044 | 0.11133
1024 | ТП 206 (Пружинино к/х) | Гаврилов - Ямский РЭС | Ярославская область | с.Пружинино | 10 | 0.4 | 0.018059 | 0.38132
1025 | ТП 207 (Пружинино КЗС) | Гаврилов - Ямский РЭС | Ярославская область | с.Пружинино | 10 | 0.4 | 0.024676 | 0.37447
1026 | ТП 208 (Чаново) | Гаврилов - Ямский РЭС | Ярославская область | д.Чаново | 10 | 0.025 | 0.012835 | 0.011722
1027 | ТП 209 (Шопша АВМ) | Гаврилов - Ямский РЭС | Ярославская область | с.Шопша | 10 | 0.63 | 0.012371 | 0.6172
1028 | ТП 210 (Шопша производство) | Гаврилов - Ямский РЭС | Ярославская область | с.Шопша | 10 | 0.4 | 0.023 | 0.377
1029 | ТП 254 (Фураев) | Гаврилов - Ямский РЭС | Ярославская область | р-он с.Шопша | 10 | 0.1 | 0.00581 | 0.09399
1030 | ТП 272 (Освещение) | Гаврилов - Ямский РЭС | Ярославская область | р-он д.Кузьминское | 10 | 0.025 | 0.000232 | 0.02476
1031 | ТП 309 (Кузьминское сады) | Гаврилов - Ямский РЭС | Ярославская область | д.Кузьминское | 10 | 0.1 | 0.003028 | 0.096868
1032 | ТП 310 (Прохоровское) | Гаврилов - Ямский РЭС | Ярославская область | д.Прохоровское | 10 | 0.063 | 0.010086 | 0.052566
1033 | ТП 211 (Заморино) | Гаврилов - Ямский РЭС | Ярославская область | д.Заморино | 10 | 0.04 | 0.017377 | 0.022023
1034 | ТП 212 (Зманово) | Гаврилов - Ямский РЭС | Ярославская область | д.Зманово | 10 | 0.06 | 0.014394 | 0.045109
1035 | ТП 213 (Кузьминское) | Гаврилов - Ямский РЭС | Ярославская область | д.Кузьминское | 10 | 0.1 | 0.03897 | 0.059686
1036 | ТП 214 (с/т Майский) | Гаврилов - Ямский РЭС | Ярославская область | д.Прислон | 10 | 0.1 | 0.00697 | 0.09279
1037 | ТП 215 (Лесные поляны) | Гаврилов - Ямский РЭС | Ярославская область | д.Прислон | 10 | 0.25 | 0.002 | 0.248
1038 | ТП 216 (Поповка) | Гаврилов - Ямский РЭС | Ярославская область | д.Поповка | 10 | 0.16 | 0.080751 | 0.076463
1039 | ТП 217 (Огонек) | Гаврилов - Ямский РЭС | Ярославская область | р-он д.Кузьминское | 10 | 0.16 | 0.003 | 0.157
1040 | ТП 249 (с/т Ромашка) | Гаврилов - Ямский РЭС | Ярославская область | д.Прислон | 10 | 0.1 | 0.003264 | 0.096623
1041 | ТП 262 (Надежда) | Гаврилов - Ямский РЭС | Ярославская область | д.Прислон | 10 | 0.25 | 0.00655 | 0.24322
1042 | ТП 265 | Гаврилов - Ямский РЭС | Ярославская область | д.Зманово | 10 | 0.1 | 0.015209 | 0.084266
1043 | ТП 267 | Гаврилов - Ямский РЭС | Ярославская область | р-он д.Прислон | 10 | 0.16 | 0.000696 | 0.15928
1044 | ТП 280 | Гаврилов - Ямский РЭС | Ярославская область | д.Зманово | 10 | 0.25 | 0.009086 | 0.2406
1045 | ТП 291 (Прислон) | Гаврилов - Ямский РЭС | Ярославская область | д.Прислон | 10 | 0.16 | 0.036852 | 0.12188
1046 | ТП 301 (Андрюшино) | Гаврилов - Ямский РЭС | Ярославская область | д.Андрюшино | 10 | 0.1 | 0.003238 | 0.09665
1047 | ТП 304 (Лесные поляны 2) | Гаврилов - Ямский РЭС | Ярославская область | р-он д.Прислон | 10 | 0.4 | 0.009948 | 0.38971
1048 | ТП 098 (Ставотино КЗС) | Гаврилов - Ямский РЭС | Ярославская область | с.Ставотино | 10 | 0.25 | 0.008249 | 0.24147
1049 | ТП 101 (Павлово) | Гаврилов - Ямский РЭС | Ярославская область | д.Павлово | 10 | 0.025 | 0.006823 | 0.017942
1050 | ТП 102 (РЭС) | Гаврилов - Ямский РЭС | Ярославская область | г.Гаврилов-Ям | 10 | 0.25 | 0.075726 | 0.17166
1051 | ТП 103 (Заря ферма) | Гаврилов - Ямский РЭС | Ярославская область | п.Заря | 10 | 0.1 | 0.010478 | 0.089161
1052 | ТП 104 (Заря деревня) | Гаврилов - Ямский РЭС | Ярославская область | п.Заря | 10 | 0.16 | 0.046935 | 0.11145
1053 | ТП 270 | Гаврилов - Ямский РЭС | Ярославская область | п.Заря | 10 | 0.25 | 0 | 0.25
1054 | ТП 100 (Ставотино мастерские) | Гаврилов - Ямский РЭС | Ярославская область | с.Ставотино | 10 | 0.4 | 0.004928 | 0.3949
1055 | ТП 105 (Панино) | Гаврилов - Ямский РЭС | Ярославская область | д.Панино | 10 | 0.04 | 0.0026 | 0.03731
1056 | ТП 106 (Максимка) | Гаврилов - Ямский РЭС | Ярославская область | д.Максимка | 10 | 0.04 | 0.008018 | 0.031705
1057 | ТП 107 (Борисово) | Гаврилов - Ямский РЭС | Ярославская область | д.Борисово | 10 | 0.03 | 0.002162 | 0.027763
1058 | ТП 108 (Юцкое) | Гаврилов - Ямский РЭС | Ярославская область | с.Юцкое | 10 | 0.05 | 0.008887 | 0.040806
1059 | ТП 109 (Милочево) | Гаврилов - Ямский РЭС | Ярославская область | д.Милочево | 10 | 0.16 | 0.003013 | 0.15688
1060 | ТП 110 (Константиново) | Гаврилов - Ямский РЭС | Ярославская область | д.Константиново | 10 | 0.1 | 0.013794 | 0.08573
1061 | ТП 111 (Немерово) | Гаврилов - Ямский РЭС | Ярославская область | д.Немерово | 10 | 0.04 | 0.005057 | 0.034769
1062 | ТП 112 (Петраково) | Гаврилов - Ямский РЭС | Ярославская область | д.Петроково | 10 | 0.063 | 0.015396 | 0.047073
1063 | ТП 113 (Кореньково) | Гаврилов - Ямский РЭС | Ярославская область | д.Кореньково | 10 | 0.04 | 0.0037046 | 0.036168
1064 | ТП 114 (Селищи) | Гаврилов - Ямский РЭС | Ярославская область | д.Селищи | 10 | 0.063 | 0.003741 | 0.05913
1065 | ТП 115 (Ельчаниново) | Гаврилов - Ямский РЭС | Ярославская область | д.Ельчаниново | 10 | 0.03 | 0.000929 | 0.029039
1066 | ТП 116 (Стогинское АВМ) | Гаврилов - Ямский РЭС | Ярославская область | с.Стогинское | 10 | 0.25 | 0.00708 | 0.24268
1067 | ТП 117 (Стогинское мастерские) | Гаврилов - Ямский РЭС | Ярославская область | с.Стогинское | 10 | 0.25 | 0.011364 | 0.23824
1068 | ТП 118 (Стогинское ферма) | Гаврилов - Ямский РЭС | Ярославская область | с.Стогинское | 10 | 0.25 | 0.00663 | 0.24314
1069 | ТП 250 (Светофоры) | Гаврилов - Ямский РЭС | Ярославская область | р-он.с.Ставотино | 10 | 0.025 | 0.000698 | 0.024278
1070 | ТП 290 (Феникс) | Гаврилов - Ямский РЭС | Ярославская область | р-он д.Овсяниково | 10 | 0.03 | 0.001623 | 0.028321
1071 | ТП 303 (Константиново птичник) | Гаврилов - Ямский РЭС | Ярославская область | д.Константиново | 10 | 0.063 | 0.001633 | 0.061311
1072 | ТП 315 (ф/х Ясеневка) | Гаврилов - Ямский РЭС | Ярославская область | д.Петраково | 10 | 0.16 | 0.000925 | 0.15904
1073 | ТП 321 (Деметра) | Гаврилов - Ямский РЭС | Ярославская область | Милочево | 10 | 0.1 | 0.001 | 0.099
1074 | ТП 120 (Ставотино деревня) | Гаврилов - Ямский РЭС | Ярославская область | с.Ставотино | 10 | 0.1 | 0.039734 | 0.058895
1075 | ТП 121 (Ставотино столовая) | Гаврилов - Ямский РЭС | Ярославская область | с.Ставотино | 10 | 0.1 | 0.02764 | 0.071406
1076 | ТП 122 (Унимерь деревня) | Гаврилов - Ямский РЭС | Ярославская область | с.Унимерь | 10 | 0.16 | 0.069624 | 0.087974
1077 | ТП 123 (Нефтяник 5) | Гаврилов - Ямский РЭС | Ярославская область | р-он с.Унимерь | 10 | 0.1 | 0.031344 | 0.067575
1078 | ТП 124 (Нефтяник 6) | Гаврилов - Ямский РЭС | Ярославская область | р-он с.Унимерь | 10 | 0.16 | 0.018266 | 0.1411
1079 | ТП 125 (Унимерь кошара) | Гаврилов - Ямский РЭС | Ярославская область | с.Унимерь | 10 | 0.25 | 0.037122 | 0.2116
1080 | ТП 126 (Унимерская слобода) | Гаврилов - Ямский РЭС | Ярославская область | с.Унимерь | 10 | 0.1 | 0.011169 | 0.088446
1081 | ТП 127 (Илькино) | Гаврилов - Ямский РЭС | Ярославская область | д.Илькино | 10 | 0.1 | 0.007056 | 0.092701
1082 | ТП 128 (Вышеславское) | Гаврилов - Ямский РЭС | Ярославская область | с.Вышеславское | 10 | 0.1 | 0.060816 | 0.037086
1083 | ТП 130 (Гора деревня) | Гаврилов - Ямский РЭС | Ярославская область | д.Гора | 10 | 0.1 | 0.022788 | 0.076426
1084 | ТП 131 (Гора ферма) | Гаврилов - Ямский РЭС | Ярославская область | д.Гора | 10 | 0.16 | 0.0453 | 0.11314
1085 | ТП 132 (Чурилово) | Гаврилов - Ямский РЭС | Ярославская область | д.Чурилово | 10 | 0.025 | 0.000928 | 0.02404
1086 | ТП 133 (Паньково) | Гаврилов - Ямский РЭС | Ярославская область | д.Паньково | 10 | 0.025 | 0.012532 | 0.012036
1087 | ТП 134 (Рыково) | Гаврилов - Ямский РЭС | Ярославская область | д.Рыково | 10 | 0.1 | 0.037778 | 0.060919
1088 | ТП 135 (Маурино) | Гаврилов - Ямский РЭС | Ярославская область | д.Маурино | 10 | 0.63 | 0.088856 | 0.53808
1089 | ТП 136 (Головино) | Гаврилов - Ямский РЭС | Ярославская область | д.Головино | 10 | 0.1 | 0.013796 | 0.085728
1090 | ТП 137 (Прошенино КЗС) | Гаврилов - Ямский РЭС | Ярославская область | д.Прошенино | 10 | 0.25 | 0.001 | 0.249
1091 | ТП 138 (Лето) | Гаврилов - Ямский РЭС | Ярославская область | р-он с.Унимерь | 10 | 0.4 | 0.060174 | 0.33775
1092 | ТП 139 (Унимерская слобода коттеджи) | Гаврилов - Ямский РЭС | Ярославская область | с.Унимерь | 10 | 0.63 | 0.000702 | 0.62927
1093 | ТП 140 (Прошенино ферма) | Гаврилов - Ямский РЭС | Ярославская область | д.Прошенино | 10 | 0.25 | 0.030428 | 0.21852
1094 | ТП 244 (Ямская Слобода) | Гаврилов - Ямский РЭС | Ярославская область | р-он д.Рыково | 10 | 0.4 | 0.14368 | 0.25136
1095 | ТП 252 (Убойный цех) | Гаврилов - Ямский РЭС | Ярославская область | с.Унимерь | 10 | 0.1 | 0.024666 | 0.074483
1096 | ТП 266 (Кобыльское) | Гаврилов - Ямский РЭС | Ярославская область | д.Кобыльское | 10 | 0.063 | 0.007192 | 0.05556
1097 | ТП 295 (Унимерь дачи) | Гаврилов - Ямский РЭС | Ярославская область | с.Унимерь | 10 | 0.063 | 0.036766 | 0.024966
1098 | ТП 299 (Унимерь коттеджи) | Гаврилов - Ямский РЭС | Ярославская область | р-он с.Унимерь | 10 | 0.063 | 0.002327 | 0.060593
1099 | ТП 312 (Вышеславское дачи) | Гаврилов - Ямский РЭС | Ярославская область | с.Вышеславское | 10 | 0.063 | 0.000702 | 0.062274
1100 | ТП 318 (ДНТ Вышеславское) | Гаврилов - Ямский РЭС | Ярославская область | с.Вышеславское | 10 | 0.063 | 0.000926 | 0.062042
1101 | ТП 141 (Грудцино) | Гаврилов - Ямский РЭС | Ярославская область | д.Грудцино | 10 | 0.04 | 0.003024 | 0.036872
1102 | ТП 142 (Плетилово) | Гаврилов - Ямский РЭС | Ярославская область | д.Плетилово | 10 | 0.04 | 0.0094 | 0.030276
1103 | ТП 143 (Курдумово АВМ) | Гаврилов - Ямский РЭС | Ярославская область | д.Курдумово | 10 | 0.25 | 0.002324 | 0.2476
1104 | ТП 144 (Курдумово к/х) | Гаврилов - Ямский РЭС | Ярославская область | д.Курдумово | 10 | 0.16 | 0.004 | 0.156
1105 | ТП 145 (Курдумово мастерские) | Гаврилов - Ямский РЭС | Ярославская область | д.Курдумово | 10 | 0.25 | 0.006327 | 0.24345
1106 | ТП 146 (Курдумово магазин) | Гаврилов - Ямский РЭС | Ярославская область | д.Курдумово | 10 | 0.25 | 0.043912 | 0.20457
1107 | ТП 147 (Курдумово детский сад) | Гаврилов - Ямский РЭС | Ярославская область | д.Курдумово | 10 | 0.4 | 0.031942 | 0.36696
1108 | ТП 245 (Кварц) | Гаврилов - Ямский РЭС | Ярославская область | д.Грудцино | 10 | 0.63 | 0.015 | 0.615
1109 | ТП 273 | Гаврилов - Ямский РЭС | Ярославская область | р-он.д.Грудцино | 10 | 0.04 | 0.017046 | 0.022366
1110 | ТП 293 (Горбово) | Гаврилов - Ямский РЭС | Ярославская область | д.Горбово | 10 | 0.063 | 0.001758 | 0.061181
1111 | ТП 294 (Волчково) | Гаврилов - Ямский РЭС | Ярославская область | д.Волчково | 10 | 0.063 | 0.007848 | 0.054881
1112 | ТП 227 (Воронино) | Гаврилов - Ямский РЭС | Ярославская область | д.Воронино | 10 | 0.04 | 0.006661 | 0.033109
1113 | ТП 228 (Ильинское больница) | Гаврилов - Ямский РЭС | Ярославская область | с.Ильинское-Урусово | 10 | 0.063 | 0.005499 | 0.057311
1114 | ТП 229 (Аморково) | Гаврилов - Ямский РЭС | Ярославская область | д.Аморково | 10 | 0.04 | 0.008893 | 0.0308
1115 | ТП 230 (Маланино) | Гаврилов - Ямский РЭС | Ярославская область | д.Маланино | 10 | 0.1 | 0.014233 | 0.085276
1116 | ТП 231 (Ершовка) | Гаврилов - Ямский РЭС | Ярославская область | д.Ершовка | 10 | 0.06 | 0.010799 | 0.048828
1117 | ТП 232 (Зелендеево) | Гаврилов - Ямский РЭС | Ярославская область | д.Зелендеево | 10 | 0.04 | 0.005069 | 0.034756
1118 | ТП 233 (Калитниково) | Гаврилов - Ямский РЭС | Ярославская область | д.Калитниково | 10 | 0.063 | 0.00163 | 0.061314
1119 | ТП 234 (Степанчиково) | Гаврилов - Ямский РЭС | Ярославская область | с.Степанчиково | 10 | 0.1 | 0.016712 | 0.082711
1120 | ТП 235 (Яковлевское) | Гаврилов - Ямский РЭС | Ярославская область | д.Яковлевское | 10 | 0.04 | 0.0030685 | 0.036826
1121 | ТП 236 (Настасьино) | Гаврилов - Ямский РЭС | Ярославская область | д.Настасьино | 10 | 0.063 | 0.007276 | 0.055473
1122 | ТП 237 (Берлюково) | Гаврилов - Ямский РЭС | Ярославская область | д.Берлюково | 10 | 0.025 | 0.006 | 0.018793
1123 | ТП 238 (Кощеево) | Гаврилов - Ямский РЭС | Ярославская область | д.Кощеево | 10 | 0.04 | 0.003876 | 0.03599
1124 | ТП 239 (Заречье) | Гаврилов - Ямский РЭС | Ярославская область | с.Заречье | 10 | 0.25 | 0.020566 | 0.22872
1125 | ТП 240 (Ильинское магазин) | Гаврилов - Ямский РЭС | Ярославская область | с.Ильинское-Урусово | 10 | 0.063 | 0.05514 | 0.0059577
1126 | ТП 241 (Ильинское котельная) | Гаврилов - Ямский РЭС | Ярославская область | с.Ильинское-Урусово | 10 | 0.16 | 0.018523 | 0.14084
1127 | ТП 242 (Ильинское жилая зона) | Гаврилов - Ямский РЭС | Ярославская область | с.Ильинское-Урусово | 10 | 0.4 | 0.10721 | 0.2891
1128 | ТП 243 (Ильинское ферма) | Гаврилов - Ямский РЭС | Ярославская область | с.Ильинское-Урусово | 10 | 0.25 | 0.002 | 0.248
1129 | ТП 174 (Крюково фер.) | Мышкинский РЭС | Ярославская область | д Крюково | 10 | 0.063 | 0.0014997 | 0.0615
1130 | ТП 175 (Крюково АВМ) | Мышкинский РЭС | Ярославская область | д Крюково | 10 | 0.25 | 0.001 | 0.249
1131 | ТП 176 (Крюково ц.у.) | Мышкинский РЭС | Ярославская область | д Крюково | 10 | 0.16 | 0.033 | 0.127
1132 | ТП 178 (Харинское) | Мышкинский РЭС | Ярославская область | с Харинское | 10 | 0.16 | 0.039667 | 0.12033
1133 | ТП 179 (Харинское фер.) | Мышкинский РЭС | Ярославская область | с Харинское | 10 | 0.25 | 0.0040258 | 0.24597
1134 | ТП 180 (Лысовская) | Мышкинский РЭС | Ярославская область | д Лысовская | 10 | 0.04 | 0.002 | 0.038
1135 | ТП 181 (Речково) | Мышкинский РЭС | Ярославская область | д Речково | 10 | 0.063 | 0.007 | 0.056
1136 | ТП 182 (Гляденки) | Мышкинский РЭС | Ярославская область | д Гляденки | 10 | 0.01 | 0.001 | 0.009
1137 | ТП 183 (Крестьянское хозяйство) | Мышкинский РЭС | Ярославская область | д Мокейцево | 10 | 0.025 | 0.001 | 0.024
1138 | ТП 184 (Афонасово) | Мышкинский РЭС | Ярославская область | д Власовская | 10 | 0.063 | 0.002 | 0.061
1139 | ТП 185 (Флоровское ц.ус.) | Мышкинский РЭС | Ярославская область | с Флоровское | 10 | 0.8 | 0.056 | 0.744
1140 | ТП 186 (Флоровское маст.) | Мышкинский РЭС | Ярославская область | с Флоровское | 10 | 0.025 | 0 | 0.025
1141 | ТП 188 (Флоровское АВМ) | Мышкинский РЭС | Ярославская область | с Флоровское | 10 | 0.4 | 0.006 | 0.394
1142 | ТП 189 (Савелово) | Мышкинский РЭС | Ярославская область | д Савелово | 10 | 0.04 | 0.003 | 0.037
1143 | ТП 190 (Туворово) | Мышкинский РЭС | Ярославская область | д Туворово | 10 | 0.063 | 0.01 | 0.053
1144 | ТП 191 (Новинки) | Мышкинский РЭС | Ярославская область | д Новинки | 10 | 0.1 | 0.002 | 0.098
1145 | ТП 193 (Н-Александровское) | Мышкинский РЭС | Ярославская область | с Ново-Александровское | 10 | 0.01 | 0 | 0.01
1146 | ТП 194 (Шабольцево АВМ) | Мышкинский РЭС | Ярославская область | д Шабальцево | 10 | 0.063 | 0.004 | 0.059
1147 | ТП 195 (Шабальцево) | Мышкинский РЭС | Ярославская область | д Шабальцево | 10 | 0.063 | 0.011 | 0.052
1148 | ТП 196 (Марганово) | Мышкинский РЭС | Ярославская область | д Марганово | 10 | 0.025 | 0.001 | 0.024
1149 | ТП 218 (Спирдово) | Мышкинский РЭС | Ярославская область | д Спирдово | 10 | 0.016 | 0.001 | 0.015
1150 | ТП 057 (Бобойки ферма) | Мышкинский РЭС | Ярославская область | д Бобойки | 10 | 0.1 | 0.001 | 0.099
1151 | ТП 058 (Бобойки) | Мышкинский РЭС | Ярославская область | д Бобойки | 10 | 0.063 | 0.004 | 0.059
1152 | ТП 059 (Шибалово) | Мышкинский РЭС | Ярославская область | д Шибалово | 10 | 0.04 | 0.001 | 0.039
1153 | ТП 060 (Мартнево) | Мышкинский РЭС | Ярославская область | д Мартнево | 10 | 0.1 | 0 | 0.1
1154 | ТП 063 (Нечаевская) | Мышкинский РЭС | Ярославская область | д Нечаевская | 10 | 0.04 | 0.001 | 0.039
1155 | ТП 219 (Бобойки л/з) | Мышкинский РЭС | Ярославская область | п Бобойковского Льнозавода | 10 | 0.1 | 0.006 | 0.094
1156 | ТП 158 (Богородское ц.у.) | Мышкинский РЭС | Ярославская область | с Богородское | 10 | 0.16 | 0.02 | 0.14
1157 | ТП 159 (Богородское шк.) | Мышкинский РЭС | Ярославская область | с Богородское | 10 | 0.25 | 0.004 | 0.246
1158 | ТП 160 (Богородское сырзавод) | Мышкинский РЭС | Ярославская область | с Богородское | 10 | 0.25 | 0.001 | 0.249
1159 | ТП 161 (Богородское АВМ) | Мышкинский РЭС | Ярославская область | с Богородское | 10 | 0.1 | 0.001 | 0.099
1160 | ТП 162 (Федорково деревня) | Мышкинский РЭС | Ярославская область | д Федорково | 10 | 0.04 | 0.003 | 0.037
1161 | ТП 164 (Федосьино) | Мышкинский РЭС | Ярославская область | д Федосьино | 10 | 0.04 | 0 | 0.04
1162 | ТП 165 (Курово) | Мышкинский РЭС | Ярославская область | д Курово | 10 | 0.01 | 0 | 0.01
1163 | ТП 166 (Игумново) | Мышкинский РЭС | Ярославская область | д Игумново | 10 | 0.03 | 0.001 | 0.029
1164 | ТП 169 (Климово ц.у.) | Мышкинский РЭС | Ярославская область | д Климово | 10 | 0.063 | 0.005 | 0.058
1165 | ТП 170 (Климово школа) | Мышкинский РЭС | Ярославская область | д Климово | 10 | 0.1 | 0.001 | 0.099
1166 | ТП 172 (Пасынково) | Мышкинский РЭС | Ярославская область | д Пасынково | 10 | 0.025 | 0 | 0.025
1167 | ТП 173 (Морское) | Мышкинский РЭС | Ярославская область | д Морское | 10 | 0.25 | 0.003 | 0.247
1168 | ТП 064 (Шипилово) | Мышкинский РЭС | Ярославская область | с Шипилово | 10 | 0.1 | 0.006 | 0.094
1169 | ТП 065 (Шипилово ц.ус.) | Мышкинский РЭС | Ярославская область | с Шипилово | 10 | 0.16 | 0.008 | 0.152
1170 | ТП 066 (Шипилово бытовая) | Мышкинский РЭС | Ярославская область | с Шипилово | 10 | 0.25 | 0.002 | 0.248
1171 | ТП 067 (Шипилово) | Мышкинский РЭС | Ярославская область | с Шипилово | 10 | 0.25 | 0.001 | 0.249
1172 | ТП 068 (Петряево) | Мышкинский РЭС | Ярославская область | д Петряево | 10 | 0.03 | 0.001 | 0.029
1173 | ТП 069 (Иваново) | Мышкинский РЭС | Ярославская область | д Иваново | 10 | 0.04 | 0.001 | 0.039
1174 | ТП 070 (Карпово дер.) | Мышкинский РЭС | Ярославская область | д Карпово | 10 | 0.04 | 0.001 | 0.039
1175 | ТП 071 (Кустово) | Мышкинский РЭС | Ярославская область | д Карпово | 10 | 0.04 | 0.001 | 0.039
1176 | ТП 072 (Глотово) | Мышкинский РЭС | Ярославская область | д Глотово | 10 | 0.04 | 0.005 | 0.035
1177 | ТП 073 (Хохли) | Мышкинский РЭС | Ярославская область | д Хохли | 10 | 0.01 | 0 | 0.01
1178 | ТП 074 (Калинкино) | Мышкинский РЭС | Ярославская область | д Калинкино | 10 | 0.04 | 0.001 | 0.039
1179 | ТП 075 (Ступино) | Мышкинский РЭС | Ярославская область | д Ступино | 10 | 0.063 | 0.003 | 0.06
1180 | ТП 076 (Кокошилово конт.) | Мышкинский РЭС | Ярославская область | д Кокошилово | 10 | 0.16 | 0 | 0.16
1181 | ТП 077 (Кокошилово мастерская) | Мышкинский РЭС | Ярославская область | д Кокошилово | 10 | 0.25 | 0 | 0.25
1182 | ТП 078 (Кокошилово дер.) | Мышкинский РЭС | Ярославская область | д Кокошилово | 10 | 0.16 | 0.005 | 0.155
1183 | ТП 079 (Кокошилово ферма) | Мышкинский РЭС | Ярославская область | д Кокошилово | 10 | 0.1 | 0 | 0.1
1184 | ТП 080 (Борисовка) | Мышкинский РЭС | Ярославская область | д Борисовка | 10 | 0.063 | 0.003 | 0.06
1185 | ТП 081 (Ободаево ферма) | Мышкинский РЭС | Ярославская область | д Ободаево | 10 | 0.1 | 0 | 0.1
1186 | ТП 082 (Ободаево) | Мышкинский РЭС | Ярославская область | д Ободаево | 10 | 0.04 | 0.003 | 0.037
1187 | ТП 083 (Заглядкино) | Мышкинский РЭС | Ярославская область | д Заглядкино | 10 | 0.063 | 0.001 | 0.062
1188 | КТП-250 Дор. участок | Мышкинский РЭС | Ярославская область | г Мышкин | 10 | 0.25 | 0.005 | 0.245
1189 | КТП-63 Зона отдыха | Мышкинский РЭС | Ярославская область | Марьинский | 10 | 0.063 | 0.001 | 0.062
1190 | ТП 001 (Шамино) | Мышкинский РЭС | Ярославская область | д Шамино | 10 | 0.025 | 0.005 | 0.02
1191 | ТП 002 (Логуново) | Мышкинский РЭС | Ярославская область | д Лагуново | 10 | 0.01 | 0.001 | 0.009
1192 | ТП 003 (Поводнево мастерская) | Мышкинский РЭС | Ярославская область | с Поводнево | 10 | 0.1 | 0.001 | 0.099
1193 | ТП 004 (Поводнево АВМ) | Мышкинский РЭС | Ярославская область | с Поводнево | 10 | 0.16 | 0.007 | 0.153
1194 | ТП 005 (Поводнево ц.ус.) | Мышкинский РЭС | Ярославская область | с Поводнево | 10 | 0.4 | 0.021 | 0.379
1195 | ТП 006 (Поводнево) | Мышкинский РЭС | Ярославская область | с Поводнево | 10 | 0.16 | 0.003 | 0.157
1196 | ТП 007 (Мошнинская) | Мышкинский РЭС | Ярославская область | д Мошнинская | 10 | 0.04 | 0.003 | 0.037
1197 | ТП 008 (Палкино) | Мышкинский РЭС | Ярославская область | д Палкино | 10 | 0.1 | 0.003 | 0.097
1198 | ТП 009 (Крутец-Кизнево) | Мышкинский РЭС | Ярославская область | д Крутец | 10 | 0.04 | 0.001 | 0.039
1199 | ТП 010 (Крутец-новая) | Мышкинский РЭС | Ярославская область | д Крутец | 10 | 0.16 | 0.024 | 0.136
1200 | ТП 011 (Федюково) | Мышкинский РЭС | Ярославская область | д Федюково | 10 | 0.25 | 0.009 | 0.241
1201 | ТП 012 (Варваринская) | Мышкинский РЭС | Ярославская область | д Варваринская | 10 | 0.04 | 0.001 | 0.039
1202 | ТП 013 (Сера ц.ус.) | Мышкинский РЭС | Ярославская область | с Сера | 10 | 0.25 | 0.01 | 0.24
1203 | ТП 014 (Сера бытовая) | Мышкинский РЭС | Ярославская область | с Сера | 10 | 0.16 | 0.01 | 0.15
1204 | ТП 015 (Старово) | Мышкинский РЭС | Ярославская область | д Старово (Приволжское с/п) | 10 | 0.1 | 0.001 | 0.099
1205 | ТП 016 (Старово сушилка) | Мышкинский РЭС | Ярославская область | д Старово (Приволжское с/п) | 10 | 0.063 | 0.003 | 0.06
1206 | ТП 095 (Костенево) | Мышкинский РЭС | Ярославская область | д Костенево | 10 | 0.1 | 0.006 | 0.094
1207 | ТП 221 (Рябинино) | Мышкинский РЭС | Ярославская область | д Рябинино | 10 | 0.025 | 0.001 | 0.024
1208 | ТП 222 (Оленино) | Мышкинский РЭС | Ярославская область | д Оленино | 10 | 0.063 | 0.002 | 0.061
1209 | ТП 223 (Шамино) | Мышкинский РЭС | Ярославская область | д Шамино | 10 | 0.063 | 0.009 | 0.054
1210 | ТП 224 (Шамино) | Мышкинский РЭС | Ярославская область | Шамино | 10 | 0.8 | 0.004 | 0.796
1211 | ТП 229 (Лесная) | Мышкинский РЭС | Ярославская область | г Мышкин | 10 | 0.063 | 0.006 | 0.057
1212 | ТП 019 (Голышкино) | Мышкинский РЭС | Ярославская область | д Пятинское | 10 | 0.16 | 0.031 | 0.129
1213 | ТП 021 (Романовка) | Мышкинский РЭС | Ярославская область | д Романовка | 10 | 0.16 | 0.005 | 0.155
1214 | ТП 022 (Пятинское) | Мышкинский РЭС | Ярославская область | д Пятинское | 10 | 0.063 | 0.001 | 0.062
1215 | ТП 023 (Ивановское) | Мышкинский РЭС | Ярославская область | с Ивановское | 10 | 0.01 | 0.001 | 0.009
1216 | ТП 024 (Языково) | Мышкинский РЭС | Ярославская область | д Языково | 10 | 0.063 | 0.001 | 0.062
1217 | ТП 025 (Киселево суш.) | Мышкинский РЭС | Ярославская область | д Киселево | 10 | 0.25 | 0.005 | 0.245
1218 | ТП 026 (Киселево ферма) | Мышкинский РЭС | Ярославская область | д Киселево | 10 | 0.1 | 0.001 | 0.099
1219 | ТП 027 (Высоково) | Мышкинский РЭС | Ярославская область | д Киселево | 10 | 0.04 | 0.006 | 0.034
1220 | ТП 028 (Куракино) | Мышкинский РЭС | Ярославская область | д Куракино | 10 | 0.063 | 0.001 | 0.062
1221 | ТП 029 (Аниковка) | Мышкинский РЭС | Ярославская область | д Аниковка | 10 | 0.063 | 0.001 | 0.062
1222 | ТП 030 (Шипилово сырзавод) | Мышкинский РЭС | Ярославская область | п Шипиловского Молокозавода | 10 | 0.04 | 0.006 | 0.034
1223 | ЗТП-2*1000 Птицефабрика | Мышкинский РЭС | Ярославская область | Зарубинский | 10 | 1 | 0.043 | 0.957
1224 | ТП 031 (Галачевская ферма) | Мышкинский РЭС | Ярославская область | д Галачевская | 10 | 0.16 | 0.003 | 0.157
1225 | ТП 033 (Галачевская деревня) | Мышкинский РЭС | Ярославская область | д Галачевская | 10 | 0.1 | 0.012 | 0.088
1226 | ТП 034 (Дворково) | Мышкинский РЭС | Ярославская область | д Дворково | 10 | 0.063 | 0.001 | 0.062
1227 | ТП 035 (Тимонино) | Мышкинский РЭС | Ярославская область | д Тимонино | 10 | 0.025 | 0.002 | 0.023
1228 | ТП 036 (Зарубино) | Мышкинский РЭС | Ярославская область | д Зарубино | 10 | 0.063 | 0.004 | 0.059
1229 | ТП 037 (Кривец) | Мышкинский РЭС | Ярославская область | с Кривец | 10 | 0.25 | 0.014 | 0.236
1230 | ТП 038 (Третьяковка) | Мышкинский РЭС | Ярославская область | д Третьяковка | 10 | 0.1 | 0.008 | 0.092
1231 | ТП 039 (Антипово) | Мышкинский РЭС | Ярославская область | д Антипово | 10 | 0.25 | 0.011 | 0.239
1232 | ТП 040 (Коптево) | Мышкинский РЭС | Ярославская область | д Коптево | 10 | 0.1 | 0.002 | 0.098
1233 | ТП 041 (Коптево ферма) | Мышкинский РЭС | Ярославская область | д Коптево | 10 | 0.1 | 0.005 | 0.095
1234 | ТП 042 (Тараканово) | Мышкинский РЭС | Ярославская область | д Тараканово | 10 | 0.1 | 0.027 | 0.073
1235 | ТП 043 (Серково) | Мышкинский РЭС | Ярославская область | д Серково | 10 | 0.1 | 0.013 | 0.087
1236 | ТП 044 (Синицино деревня) | Мышкинский РЭС | Ярославская область | д Синицино | 10 | 0.25 | 0.019 | 0.231
1237 | ТП 045 (Синицино хранилище) | Мышкинский РЭС | Ярославская область | д Синицино | 10 | 0.04 | 0.011 | 0.029
1238 | ТП 046 (Крутово) | Мышкинский РЭС | Ярославская область | д Крутово | 10 | 0.04 | 0.002 | 0.038
1239 | ТП 047 (Починок) | Мышкинский РЭС | Ярославская область | д Починок (Приволжское с/п) | 10 | 0.063 | 0.007 | 0.056
1240 | ТП 048 (Папоротная ферма) | Мышкинский РЭС | Ярославская область | д Папоротная | 10 | 0.16 | 0.003 | 0.157
1241 | ТП 049 (Зиновская) | Мышкинский РЭС | Ярославская область | д Зиновская | 10 | 0.1 | 0.003 | 0.097
1242 | ТП 050 (Петровское) | Мышкинский РЭС | Ярославская область | д Петровское (Приволжское с/п) | 10 | 0.063 | 0.009 | 0.054
1243 | ТП 197 (Ананьино) | Мышкинский РЭС | Ярославская область | д Ананьино | 10 | 0.01 | 0.001 | 0.009
1244 | ТП 209 (Заря) | Мышкинский РЭС | Ярославская область | п Заря | 10 | 0.1 | 0.016 | 0.084
1245 | ТП 226 (Интернат) | Мышкинский РЭС | Ярославская область | Зарубинский | 10 | 0.8 | 0.021 | 0.779
1246 | ТП 227 (Лодыгино) | Мышкинский РЭС | Ярославская область | д Лодыгино | 10 | 0.16 | 0.006 | 0.154
1247 | ТП 051 (Гуляевская) | Мышкинский РЭС | Ярославская область | д Гуляевская | 10 | 0.02 | 0 | 0.02
1248 | ТП 052 (Блохонка) | Мышкинский РЭС | Ярославская область | д Блохонка | 10 | 0.063 | 0.006 | 0.057
1249 | ТП 053 (Кривцово) | Мышкинский РЭС | Ярославская область | д Кривцово (Шипиловское с/п) | 10 | 0.04 | 0.005 | 0.035
1250 | ТП 199 (Романовка коттеджи) | Мышкинский РЭС | Ярославская область | д Романовка | 10 | 0.063 | 0.007 | 0.056
1251 | ТП 225 (Полигон ТБО) | Мышкинский РЭС | Ярославская область | д Пятинское | 10 | 0.025 | 0 | 0.025
1252 | ЗТП-2*1000 Птицефабрика | Мышкинский РЭС | Ярославская область | Птицефабрика | 10 | 1 | 0.049 | 0.951
1253 | ТП 054 (Хоз.нужды Мышкин) | Мышкинский РЭС | Ярославская область | г Мышкин | 10 | 0.25 | 0.043 | 0.207
1254 | ТП 084 (Чириково) | Мышкинский РЭС | Ярославская область | д Чириково | 10 | 0.025 | 0.001 | 0.024
1255 | ТП 085 (Воскресенское) | Мышкинский РЭС | Ярославская область | с Воскресенское | 10 | 0.01 | 0.001 | 0.009
1256 | ТП 086 (Сопино) | Мышкинский РЭС | Ярославская область | д Сопино | 10 | 0.025 | 0.001 | 0.024
1257 | ТП 087 (Маурино) | Мышкинский РЭС | Ярославская область | д Маурино | 10 | 0.025 | 0 | 0.025
1258 | ТП 089 (Щербинино) | Мышкинский РЭС | Ярославская область | д Щербинино | 10 | 0.01 | 0.001 | 0.009
1259 | ТП 090 (Плишкино) | Мышкинский РЭС | Ярославская область | д Плишкино | 10 | 0.025 | 0 | 0.025
1260 | ТП 091 (Галицино) | Мышкинский РЭС | Ярославская область | д Галицино | 10 | 0.063 | 0.002 | 0.061
1261 | ТП 092 (Новинки) | Мышкинский РЭС | Ярославская область | д Новинки | 10 | 0.025 | 0.001 | 0.024
1262 | ТП 093 (Чижово) | Мышкинский РЭС | Ярославская область | д Чижово | 10 | 0.01 | 0.001 | 0.009
1263 | ТП 094 (Гусево) | Мышкинский РЭС | Ярославская область | д Гусево | 10 | 0.063 | 0.001 | 0.062
1264 | ТП 096 (Щелпово) | Мышкинский РЭС | Ярославская область | д Щелпово | 10 | 0.063 | 0.001 | 0.062
1265 | ТП 097 (Желнино) | Мышкинский РЭС | Ярославская область | д Желнино | 10 | 0.025 | 0.008 | 0.017
1266 | ТП 098 (Юркино) | Мышкинский РЭС | Ярославская область | д Юркино | 10 | 0.025 | 0.002 | 0.023
1267 | ТП 099 (Маслово) | Мышкинский РЭС | Ярославская область | д Маслово | 10 | 0.063 | 0.003 | 0.06
1268 | ТП 100 (Говитаново) | Мышкинский РЭС | Ярославская область | д Говитаново | 10 | 0.063 | 0.001 | 0.062
1269 | ТП 101 (Фатьяново) | Мышкинский РЭС | Ярославская область | д Фатьяново | 10 | 0.025 | 0.001 | 0.024
1270 | ТП 103 (Олисавино ц.ус.) | Мышкинский РЭС | Ярославская область | д Олисавино | 10 | 0.16 | 0.012 | 0.148
1271 | ТП 104 (Н.Свечино) | Мышкинский РЭС | Ярославская область | с Николо-Свечино | 10 | 0.01 | 0.001 | 0.009
1272 | ТП 105 (Башково) | Мышкинский РЭС | Ярославская область | д Башково | 10 | 0.01 | 0 | 0.01
1273 | ТП 106 (Зманово) | Мышкинский РЭС | Ярославская область | д Зманово | 10 | 0.04 | 0.001 | 0.039
1274 | ТП 108 (Починки) | Мышкинский РЭС | Ярославская область | д Починки | 10 | 0.025 | 0.001 | 0.024
1275 | ТП 111 (Балакирево сушилка) | Мышкинский РЭС | Ярославская область | д Балакирево | 10 | 0.4 | 0.001 | 0.399
1276 | ТП 112 (Балакирево ферма) | Мышкинский РЭС | Ярославская область | д Балакирево | 10 | 0.16 | 0 | 0.16
1277 | ТП 113 (Балакирево маст.) | Мышкинский РЭС | Ярославская область | д Балакирево | 10 | 0.16 | 0.007 | 0.153
1278 | ТП 114 (Балакирево поселок) | Мышкинский РЭС | Ярославская область | д Балакирево | 10 | 0.1 | 0.034 | 0.066
1279 | ТП 198 (Олисавино ферма) | Мышкинский РЭС | Ярославская область | д Олисавино | 10 | 0.063 | 0 | 0.063
1280 | ТП 115 (Глинино) | Мышкинский РЭС | Ярославская область | д Глинино | 10 | 0.04 | 0.003 | 0.037
1281 | ТП 116 (Алферово) | Мышкинский РЭС | Ярославская область | д Алферово | 10 | 0.04 | 0.005 | 0.035
1282 | ТП 117 (Марьино) | Мышкинский РЭС | Ярославская область | д Марьино (Рождественское с/п) | 10 | 0.063 | 0.001 | 0.062
1283 | ТП 118 (Толпыгино) | Мышкинский РЭС | Ярославская область | д Толпыгино | 10 | 0.063 | 0.002 | 0.061
1284 | ТП 119 (Юрьевское ферма) | Мышкинский РЭС | Ярославская область | с Юрьевское | 10 | 0.1 | 0.001 | 0.099
1285 | ТП 120 (Юрьевское деревня) | Мышкинский РЭС | Ярославская область | с Юрьевское | 10 | 0.1 | 0.003 | 0.097
1286 | ТП 121 (Владышино) | Мышкинский РЭС | Ярославская область | д Владышино | 10 | 0.04 | 0.001 | 0.039
1287 | ТП 122 (Киндяково) | Мышкинский РЭС | Ярославская область | д Киндяково | 10 | 0.01 | 0.001 | 0.009
1288 | ТП 123 (Левцово) | Мышкинский РЭС | Ярославская область | д Левцово | 10 | 0.01 | 0 | 0.01
1289 | ТП 124 (Исаково) | Мышкинский РЭС | Ярославская область | д Исаково | 10 | 0.04 | 0.001 | 0.039
1290 | ТП 125 (Игнатово) | Мышкинский РЭС | Ярославская область | д Игнатово | 10 | 0.1 | 0.001 | 0.099
1291 | ТП 126 (Борисовка) | Мышкинский РЭС | Ярославская область | д Борисовка | 10 | 0.063 | 0.001 | 0.062
1292 | ТП 127 (Мартыново ц.ус.) | Мышкинский РЭС | Ярославская область | д Мартыново | 10 | 0.25 | 0.014 | 0.236
1293 | ТП 128 (Мартыново школа) | Мышкинский РЭС | Ярославская область | д Мартыново | 10 | 0.1 | 0.001 | 0.099
1294 | ТП 131 (Чернево) | Мышкинский РЭС | Ярославская область | д Мартыново | 10 | 0.025 | 0.001 | 0.024
1295 | ТП 133 (Нефино) | Мышкинский РЭС | Ярославская область | д Нефино | 10 | 0.063 | 0.001 | 0.062
1296 | ТП 135 (Рождествено пос.) | Мышкинский РЭС | Ярославская область | с Рождествено | 10 | 0.1 | 0.006 | 0.094
1297 | ТП 136 (Рождествено фер.) | Мышкинский РЭС | Ярославская область | с Рождествено | 10 | 0.16 | 0.002 | 0.158
1298 | ТП 137 (Кологривцево) | Мышкинский РЭС | Ярославская область | д Кологривцево | 10 | 0.063 | 0.002 | 0.061
1299 | ТП 138 (Антеплево) | Мышкинский РЭС | Ярославская область | д Антеплево (Рождественское с/п) | 10 | 0.063 | 0.001 | 0.062
1300 | ТП 139 (Нинорово) | Мышкинский РЭС | Ярославская область | д Нинорово | 10 | 0.01 | 0 | 0.01
1301 | ТП 140 (Аристово) | Мышкинский РЭС | Ярославская область | д Аристово | 10 | 0.063 | 0.004 | 0.059
1302 | ТП 141 (Жуково) | Мышкинский РЭС | Ярославская область | д Жуково | 10 | 0.16 | 0.002 | 0.158
1303 | ТП 142 (Черноусово) | Мышкинский РЭС | Ярославская область | д Черноусово | 10 | 0.01 | 0.001 | 0.009
1304 | ТП 143 (Дмитриевка) | Мышкинский РЭС | Ярославская область | д Дмитриевка | 10 | 0.06 | 0.001 | 0.059
1305 | ТП 144 (Кувшиново) | Мышкинский РЭС | Ярославская область | д Кувшиново | 10 | 0.025 | 0.001 | 0.024
1306 | ТП 145 (Левинская деревня) | Мышкинский РЭС | Ярославская область | д Левинская | 10 | 0.1 | 0.005 | 0.095
1307 | ТП 146 (Левинская мастерская) | Мышкинский РЭС | Ярославская область | д Левинская | 10 | 0.16 | 0.001 | 0.159
1308 | ТП 147 (Левинская ферма) | Мышкинский РЭС | Ярославская область | д Левинская | 10 | 0.1 | 0.009 | 0.091
1309 | ТП 148 (Левинская) | Мышкинский РЭС | Ярославская область | д Левинская | 10 | 0.16 | 0.006 | 0.154
1310 | ТП 149 (Пшеничниково) | Мышкинский РЭС | Ярославская область | д Пшеничниково | 10 | 0.04 | 0.002 | 0.038
1311 | ТП 150 (Архангельское) | Мышкинский РЭС | Ярославская область | с Архангельское | 10 | 0.063 | 0.003 | 0.06
1312 | ТП 151 (Мерга) | Мышкинский РЭС | Ярославская область | п Мерга | 10 | 0.25 | 0.006 | 0.244
1313 | ТП 152 (Рождествено хоз. нужды) | Мышкинский РЭС | Ярославская область | с Рождествено | 10 | 0.1 | 0.001 | 0.099
1314 | ТП 153 (Рождествено больница) | Мышкинский РЭС | Ярославская область | с Рождествено | 10 | 0.1 | 0.003 | 0.097
1315 | ТП 154 (Рождествено ц.ус.) | Мышкинский РЭС | Ярославская область | с Рождествено | 10 | 0.1 | 0.022 | 0.078
1316 | ТП 155 (Рождествено школа) | Мышкинский РЭС | Ярославская область | с Рождествено | 10 | 0.4 | 0.006 | 0.394
1317 | ТП 157 (Рождествено клуб) | Мышкинский РЭС | Ярославская область | с Рождествено | 10 | 0.16 | 0.018 | 0.142
1318 | ТП 266 (Добрецы) | Некоузский РЭС | Ярославская область | д.Добрецы | 10 | 0.063 | 0.015 | 0.048
1319 | ТП 268 (Васино село) | Некоузский РЭС | Ярославская область | д.Васино, у дороги | 10 | 0.025 | 0.015 | 0.01
1320 | ТП 269 (Правдино КЗС) | Некоузский РЭС | Ярославская область | д.Правдино,у сушилки | 10 | 0.32 | 0.002 | 0.318
1321 | ТП 270 (Роговец) | Некоузский РЭС | Ярославская область | д.Рогопивец | 10 | 0.03 | 0.000454 | 0.029546
1322 | ТП 271 (Правдино ферма) | Некоузский РЭС | Ярославская область | д.Правдино | 10 | 0.16 | 0.021315 | 0.13869
1323 | ТП 272 (Бутовская) | Некоузский РЭС | Ярославская область | д.Бутовская,у мастерской | 10 | 0.16 | 0.002 | 0.158
1324 | ТП 348 (Правдино НПС) | Некоузский РЭС | Ярославская область | д.Правдино,у 4-х эт дома | 10 | 0.25 | 0.008 | 0.242
1325 | ТП 307 (Хлебозавод) | Некоузский РЭС | Ярославская область | п.Волга | 10 | 0.25 | 0.055 | 0.195
1326 | ТП 308 (Калинина) | Некоузский РЭС | Ярославская область | п.Волга | 10 | 0.1 | 0.021517 | 0.078483
1327 | ТП 309 (Дружба) | Некоузский РЭС | Ярославская область | п.Волга | 10 | 0.1 | 0.006 | 0.094
1328 | ТП 310 (Орджоникидзе) | Некоузский РЭС | Ярославская область | п.Волга,БАМ | 10 | 0.4 | 0.07 | 0.33
1329 | ТП 311 (Прошино) | Некоузский РЭС | Ярославская область | д.Прошино | 10 | 0.063 | 0.017 | 0.046
1330 | ТП 350 (Хоз.нужды сл.ЛЭП) | Некоузский РЭС | Ярославская область | п.Волга , рядом с ПС 110/10кВ Волга | 10 | 0.04 | 0.02418 | 0.01582
1331 | ТП 312 (Центральная) | Некоузский РЭС | Ярославская область | п.Волга | 10 | 0.25 | 0.049 | 0.201
1332 | ТП 313 (Школа) | Некоузский РЭС | Ярославская область | п.Волга, рядом школа | 10 | 0.25 | 0.061 | 0.207
1333 | ТП 314 (Промкомбинат) | Некоузский РЭС | Ярославская область | п.Волга,не далеко от швейной фабрики | 10 | 0.25 | 0.043 | 0.218
1334 | ТП 315 (Энгельса) | Некоузский РЭС | Ярославская область | п.Волга | 10 | 0.25 | 0.032 | 0.218
1335 | ТП 316 (Ногино) | Некоузский РЭС | Ярославская область | п.Волга | 10 | 0.16 | 0.094 | 0.066
1336 | ТП 317 (Больница) | Некоузский РЭС | Ярославская область | п.Волга | 10 | 0.1 | 0.086 | 0.074167
1337 | ТП 318 (Газовая котельная) | Некоузский РЭС | Ярославская область | п.Волга | 10 | 0.16 | 0.045 | 0.193
1338 | ТП 310 (Орджоникидзе) | Некоузский РЭС | Ярославская область | п.Волга,БАМ | 10 | 0.1 | 0.025833 | 0.074167
1339 | ТП 319 Резерв Хлебозавода | Некоузский РЭС | Ярославская область | п.Волга | 10 | 0.25 | 0.057 | 0.193
1340 | ТП 001 (Хоз.нужды РЭС) | Некоузский РЭС | Ярославская область | п.Некоуз, рядом с ПС 110/10кВ Некоуз | 10 | 0.4 | 0.085 | 0.315
1341 | ТП 002 (Пахомово) | Некоузский РЭС | Ярославская область | д.Пахомово | 10 | 0.1 | 0 | 0.1
1342 | ТП 003 (Махаево) | Некоузский РЭС | Ярославская область | д.Махаево | 10 | 0.25 | 0.041813 | 0.20819
1343 | ТП 004 (Мышкино) | Некоузский РЭС | Ярославская область | д.Мышкино | 10 | 0.025 | 0.001145 | 0.023855
1344 | ТП 005 (Коростелёво мастерские) | Некоузский РЭС | Ярославская область | д.Коростелёво,за мастерскими | 10 | 0.063 | 0.005 | 0.058
1345 | ТП 006 (Беловская) | Некоузский РЭС | Ярославская область | д.Беловская | 10 | 0.16 | 0.000943 | 0.15906
1346 | ТП 007 (Коростелёво сушилка) | Некоузский РЭС | Ярославская область | д.Коростелёво,где сушилка | 10 | 0.16 | 0.001 | 0.159
1347 | ТП 009 (Лукино) | Некоузский РЭС | Ярославская область | д.Лукино | 10 | 0.1 | 0.016 | 0.084
1348 | ТП 011 (Б.Фролово деревня) | Некоузский РЭС | Ярославская область | д.Б.Фролово | 10 | 0.1 | 0.008338 | 0.091662
1349 | ТП 347 (Старково) | Некоузский РЭС | Ярославская область | д.Старково | 10 | 0.1 | 0.002352 | 0.097648
1350 | ТП 013 (Холопово) | Некоузский РЭС | Ярославская область | д.Холопово | 10 | 0.1 | 0.001874 | 0.098126
1351 | ТП 014 (Калистово) | Некоузский РЭС | Ярославская область | д.Калистово | 10 | 0.025 | 0.003 | 0.022
1352 | ТП 015 (Аринкино) | Некоузский РЭС | Ярославская область | д.Аринкино | 10 | 0.04 | 0.019 | 0.021
1353 | ТП 016 (Бовыкино) | Некоузский РЭС | Ярославская область | д.Бовыкино | 10 | 0.063 | 0.009546 | 0.053454
1354 | ТП 017 (Гнетнево) | Некоузский РЭС | Ярославская область | д.Гнетнево | 10 | 0.063 | 0.007254 | 0.055746
1355 | ТП 018 (Гаврильцево) | Некоузский РЭС | Ярославская область | д.Гаврильцево | 10 | 0.03 | 0.001 | 0.029
1356 | ТП 019 (Данилово клуб) | Некоузский РЭС | Ярославская область | д.Данилово, рядом клуб | 10 | 0.1 | 0.009 | 0.091
1357 | ТП 021 (Данилово мастерские) | Некоузский РЭС | Ярославская область | д.Данилово, рядом мастерские | 10 | 0.16 | 0 | 0.16
1358 | ТП 022 (Данилово КЗС) | Некоузский РЭС | Ярославская область | Данилово,рядом КЗС | 10 | 0.16 | 0.005 | 0.155
1359 | ТП 023 (Данилово свинарник) | Некоузский РЭС | Ярославская область | д.Данилово, рядом свинарник | 10 | 0.063 | 0.001384 | 0.061616
1360 | ТП 024 (Новорадомское) | Некоузский РЭС | Ярославская область | д.Новорадомское | 10 | 0.16 | 0.002 | 0.158
1361 | ТП 275 (Мольково) | Некоузский РЭС | Ярославская область | д.Мольково | 10 | 0.25 | 0.002106 | 0.24789
1362 | ТП 276 (Лесхоз) | Некоузский РЭС | Ярославская область | с.Новый Некоуз | 10 | 0.063 | 0.005835 | 0.057165
1363 | ТП 277 (Сенопункт) | Некоузский РЭС | Ярославская область | с.Новый Некоуз | 10 | 0.1 | 0.026 | 0.074
1364 | ТП 025 (Катальня) | Некоузский РЭС | Ярославская область | с.Старый Некоуз | 10 | 0.4 | 0.07 | 0.33
1365 | ТП 026 (Коплино) | Некоузский РЭС | Ярославская область | д.Коплино | 10 | 0.1 | 0.024 | 0.076
1366 | ТП 027 (Ст.Некоуз школа) | Некоузский РЭС | Ярославская область | с.Старый Некоуз, у школы | 10 | 0.16 | 0.014 | 0.146
1367 | ТП 028 (Ст.Некоуз амбулатория) | Некоузский РЭС | Ярославская область | с.Старый Некоуз, у церкви | 10 | 0.04 | 0.002 | 0.038
1368 | ТП 029 (Ст.Некоуз КРС) | Некоузский РЭС | Ярославская область | с.Старый Некоуз,рядом КРС | 10 | 0.16 | 0.011 | 0.149
1369 | ТП 030 (Сельхозхимия) | Некоузский РЭС | Ярославская область | с.Новый Некоуз | 10 | 0.16 | 0.019 | 0.141
1370 | ТП 031 (Максимовка) | Некоузский РЭС | Ярославская область | д.Максимовка | 10 | 0.4 | 0.004884 | 0.39512
1371 | ТП 033 (Ст.Некоуз сушилка) | Некоузский РЭС | Ярославская область | с.Старый Некоуз | 10 | 0.63 | 0.04 | 0.59
1372 | ТП 278 (Сельхозэнерго) | Некоузский РЭС | Ярославская область | с.Новый Некоуз, 30 лет победы | 10 | 0.025 | 0.001 | 0.024
1373 | ТП 279 (Сельхозтехника) | Некоузский РЭС | Ярославская область | с.Новый Некоуз,база СХТ | 10 | 0.4 | 0.001 | 0.399
1374 | ТП 280 (Исаково) | Некоузский РЭС | Ярославская область | с.Новый Некоуз | 10 | 0.06 | 0.004 | 0.056
1375 | ТП 281 (Хлебопункт) | Некоузский РЭС | Ярославская область | с.Новый Некоуз | 10 | 0.25 | 0.032 | 0.218
1376 | ТП 282 (Нефтебаза) | Некоузский РЭС | Ярославская область | с.Новый Некоуз,у заправки | 10 | 0.25 | 0.032 | 0.218
1377 | ТП 284 (Птицефабрика) | Некоузский РЭС | Ярославская область | с.Новый Некоуз,Автосервис | 10 | 0.063 | 0 | 0.063
1378 | ТП 285 (Бессоновка) | Некоузский РЭС | Ярославская область | с.Новый Некоуз | 10 | 0.1 | 0.033 | 0.067
1379 | ТП 286 (База ПМК) | Некоузский РЭС | Ярославская область | с.Новый Некоуз | 10 | 0.25 | 0.033 | 0.217
1380 | ТП 287 (Вет.лечебница) | Некоузский РЭС | Ярославская область | с.Новый Некоуз | 10 | 0.16 | 0.026 | 0.134
1381 | ТП 289 (КНС) | Некоузский РЭС | Ярославская область | с.Новый Некоуз | 10 | 0.4 | 0.007 | 0.393
1382 | ТП 368 (Очистные сооружения) | Некоузский РЭС | Ярославская область | с Новый Некоуз | 10 | 0.1 | 0.003 | 0.097
1383 | ТП 291 (Парковая) | Некоузский РЭС | Ярославская область | с.Новый Некоуз, у парка | 10 | 0.1 | 0.007 | 0.093
1384 | ТП 292 (Семенная) | Некоузский РЭС | Ярославская область | с.Новый Некоуз | 10 | 0.25 | 0.002 | 0.248
1385 | ТП 293 (Универмаг) | Некоузский РЭС | Ярославская область | с.Новый Некоуз,у кафе Дарница | 10 | 0.4 | 0.041 | 0.359
1386 | ТП 294 (Новая школа) | Некоузский РЭС | Ярославская область | с.Новый Некоуз, у новой школы | 10 | 0.16 | 0.037 | 0.123
1387 | ТП 295 (Баня) | Некоузский РЭС | Ярославская область | с.Новый Некоуз, у бани | 10 | 0.4 | 0.079784 | 0.32022
1388 | ТП 296 (Райпо) | Некоузский РЭС | Ярославская область | с.Новый Некоуз,Некоузское райпо | 10 | 0.4 | 0.038 | 0.362
1389 | ТП 297 (ПМК Жил.сектор) | Некоузский РЭС | Ярославская область | с.Новый Некоуз | 10 | 0.4 | 0.038 | 0.362
1390 | ТП 298 (Старая школа) | Некоузский РЭС | Ярославская область | с.Новый Некоуз, у старой школы | 10 | 0.16 | 0.02 | 0.14
1391 | ТП 300 (Газовая котельная) | Некоузский РЭС | Ярославская область | с.Новый Некоуз | 10 | 0.25 | 0.025 | 0.225
1392 | ТП 301 (Новая поликлиника) | Некоузский РЭС | Ярославская область | с.Новый Некоуз | 10 | 0.25 | 0.04 | 0.21
1393 | ТП 302 (Больница) | Некоузский РЭС | Ярославская область | с.Новый Некоуз,у морга | 10 | 0.4 | 0.011 | 0.389
1394 | ТП 306 (Режа) | Некоузский РЭС | Ярославская область | д.Рёжа | 10 | 0.25 | 0.001 | 0.249
1395 | ТП 299 (Исполком) | Некоузский РЭС | Ярославская область | с.Новый Некоуз, здание ЯСК | 10 | 0.25 | 0.037 | 0.213
1396 | ТП 303 (30 лет Победы) | Некоузский РЭС | Ярославская область | с.Новый Некоуз | 10 | 0.4 | 0.014 | 0.386
1397 | ТП 304 (Стадион) | Некоузский РЭС | Ярославская область | с.Новый Некоуз, рядом стадион | 10 | 0.4 | 0.003 | 0.397
1398 | ТП 305 (Юбилейная) | Некоузский РЭС | Ярославская область | с.Новый Некоуз | 10 | 0.25 | 0.094 | 0.156
1399 | ТП 034 (Дубинино) | Некоузский РЭС | Ярославская область | д.Дубинино | 10 | 0.063 | 0.002 | 0.061
1400 | ТП 035 (Притыкино) | Некоузский РЭС | Ярославская область | д.Притыкино | 10 | 0.16 | 0 | 0.16
1401 | ТП 036 (Спасс Ильдь общежитие) | Некоузский РЭС | Ярославская область | с.Спасс Ильдь,рядом общежитие | 10 | 0.16 | 0.005 | 0.155
1402 | ТП 037 (Спасс Ильдь село) | Некоузский РЭС | Ярославская область | с.Спасс Ильдь | 10 | 0.1 | 0.011 | 0.089
1403 | ТП 041 (Котово) | Некоузский РЭС | Ярославская область | д.Котово | 10 | 0.063 | 0.005 | 0.058
1404 | ТП 290 (Быково) | Некоузский РЭС | Ярославская область | д.Быково | 10 | 0.25 | 0.008 | 0.242
1405 | ТП 042 (Голенищево) | Некоузский РЭС | Ярославская область | д.Голенищево | 10 | 0.03 | 0.001 | 0.029
1406 | ТП 043 (Горохово ферма) | Некоузский РЭС | Ярославская область | д.Горохово ,у фермы | 10 | 0.1 | 0.006 | 0.094
1407 | ТП 044 (Горохово КЗС) | Некоузский РЭС | Ярославская область | д.Горохово | 10 | 0.1 | 0.011 | 0.089
1408 | ТП 046 (Ура) | Некоузский РЭС | Ярославская область | д.Новая Ура | 10 | 0.04 | 0.01 | 0.03
1409 | РТП 10/0.4 (Борок) | Некоузский РЭС | Ярославская область | Борок | 10 | 0.25 | 0.147 | 0.191
1410 | ТП 353 Геофизики | Некоузский РЭС | Ярославская область | п.Борок | 10 | 0.25 | 0.059 | 0.194
1411 | ТП 354 Архив | Некоузский РЭС | Ярославская область | п.Борок | 10 | 0.25 | 0.045 | 0.205
1412 | ТП 355 Котельная | Некоузский РЭС | Ярославская область | п.Борок | 10 | 0.63 | 0.06 | 0.57
1413 | ТП 357 Порт | Некоузский РЭС | Ярославская область | Некоуз | 10 | 0.25 | 0.043 | 0.207
1414 | ТП 358 Сунога | Некоузский РЭС | Ярославская область | п.Борок | 10 | 0.4 | 0.002 | 0.398
1415 | ТП 359 Больница | Некоузский РЭС | Ярославская область | Некоуз | 10 | 0.16 | 0.005 | 0.155
1416 | ТП 361 (9) | Некоузский РЭС | Ярославская область | п.Борок | 10 | 0.16 | 0 | 0.16
1417 | ТП 362 (10) | Некоузский РЭС | Ярославская область | п.Борок | 10 | 0.1 | 0 | 0.1
1418 | РТП 10/0.4 (Борок) | Некоузский РЭС | Ярославская область | Борок | 10 | 0.4 | 0.031 | 0.369
1419 | ТП 353 Геофизики | Некоузский РЭС | Ярославская область | п.Борок | 10 | 0.4 | 0.026 | 0.374
1420 | ТП 355 Котельная | Некоузский РЭС | Ярославская область | п.Борок | 10 | 0.63 | 0.138 | 0.492
1421 | ТП 356 Ихтиологии | Некоузский РЭС | Ярославская область | п.Борок | 10 | 0.25 | 0.02 | 0.23
1422 | ТП 357 Порт | Некоузский РЭС | Ярославская область | Некоуз | 10 | 0.4 | 0.014 | 0.386
1423 | ТП 358 Сунога | Некоузский РЭС | Ярославская область | п.Борок | 10 | 0.1 | 0.025 | 0.075
1424 | ТП 359 Больница | Некоузский РЭС | Ярославская область | Некоуз | 10 | 0.16 | 0 | 0.16
1425 | ТП 360 (8) | Некоузский РЭС | Ярославская область | п.Борок | 10 | 0.25 | 0.04 | 0.21
1426 | ТП 241 (Калиновцы) | Некоузский РЭС | Ярославская область | д.Калиновцы, за деревней | 10 | 0.025 | 0.002 | 0.023
1427 | ТП 242 (Пантелеево) | Некоузский РЭС | Ярославская область | д.Пантелеево | 10 | 0.025 | 0.002 | 0.023
1428 | ТП 244 (Ковырёво) | Некоузский РЭС | Ярославская область | д.Ковырево | 10 | 0.025 | 0.001 | 0.024
1429 | ТП 246 (Бобраково) | Некоузский РЭС | Ярославская область | д.Бобраково | 10 | 0.04 | 0.002 | 0.038
1430 | ТП 247 (Адамово) | Некоузский РЭС | Ярославская область | д.Адамово | 10 | 0.025 | 0.000228 | 0.024772
1431 | ТП 249 (Родионово ЦУ мастерская) | Некоузский РЭС | Ярославская область | д.Родионово, у мастерской,фермы | 10 | 0.4 | 0.001 | 0.399
1432 | ТП 253 (Рудеиха) | Некоузский РЭС | Ярославская область | д.Рудеиха | 10 | 0.04 | 0.000228 | 0.039772
1433 | ТП 254 (Зобцы) | Некоузский РЭС | Ярославская область | д.Зобцы | 10 | 0.025 | 0.000687 | 0.024313
1434 | ТП 255 (Шелдомеж) | Некоузский РЭС | Ярославская область | д.Шелдомеж, за деревней | 10 | 0.1 | 0.002105 | 0.097895
1435 | ТП 256 (Сергеево) | Некоузский РЭС | Ярославская область | д.Сергеево, перед деревней | 10 | 0.025 | 0.004093 | 0.020907
1436 | ТП 257 (Болдино) | Некоузский РЭС | Ярославская область | д.Болдино | 10 | 0.063 | 0.002996 | 0.060004
1437 | ТП 258 (Родионово) | Некоузский РЭС | Ярославская область | д.Родионово | 10 | 0.063 | 0.00348 | 0.05952
1438 | ТП 259 (Воскресенское ДК) | Некоузский РЭС | Ярославская область | с.Воскресенское, за ДК | 10 | 0.1 | 0.015 | 0.085
1439 | ТП 260 (Воскресенское столовая) | Некоузский РЭС | Ярославская область | с.Воскресенское | 10 | 0.16 | 0.022 | 0.138
1440 | ТП 261 (Воскресенское село) | Некоузский РЭС | Ярославская область | с.Воскресенское | 10 | 0.16 | 0.035 | 0.125
1441 | ТП 262 (Воскресенское больница) | Некоузский РЭС | Ярославская область | с.Воскресенское, у больницы | 10 | 0.16 | 0.003 | 0.157
1442 | ТП 263 (Воронково) | Некоузский РЭС | Ярославская область | между д. Воронковым и Григоров | 10 | 0.063 | 0.00253 | 0.06047
1443 | ТП 264 (Глебени) | Некоузский РЭС | Ярославская область | д.Глебени | 10 | 0.063 | 0.00348 | 0.05952
1444 | ТП 325 (ЗТП 400 № 1 Ф 601) | Некоузский РЭС | Ярославская область | п.Октябрь, за ООО "КУРС" | 10 | 0.1 | 0.015 | 0.085
1445 | ТП 326 | Некоузский РЭС | Ярославская область | п.Октябрь,перед Котельной | 10 | 0.16 | 0.022 | 0.138
1446 | ТП 327 | Некоузский РЭС | Ярославская область | п.Октябрь, у больницы | 10 | 0.16 | 0.035 | 0.125
1447 | ТП 328 | Некоузский РЭС | Ярославская область | п.Октябрь | 10 | 0.16 | 0.003 | 0.157
1448 | ТП 329 | Некоузский РЭС | Ярославская область | п.Октябрь | 10 | 0.063 | 0.00253 | 0.06047
1449 | ТП 330 | Некоузский РЭС | Ярославская область | п.Октябрь,у брикетного завода | 10 | 0.025 | 0.00023 | 0.02477
1450 | ТП 331(ЗТП-630 № 7) | Некоузский РЭС | Ярославская область | п.Октябрь,за школой | 6 | 0.4 | 0.139 | 0.261
1451 | ТП 332 | Некоузский РЭС | Ярославская область | п.Октябрь,у лесозавода | 6 | 0.4 | 0.012 | 0.388
1452 | ТП 333 | Некоузский РЭС | Ярославская область | п.Октябрь,за котельной | 6 | 0.25 | 0.095 | 0.155
1453 | ТП 049 (Матренинская) | Некоузский РЭС | Ярославская область | д.Матренинская | 6 | 0.1 | 0.008 | 0.092
1454 | ТП 050 (Толмачевка) | Некоузский РЭС | Ярославская область | д.Толмачевка | 6 | 0.1 | 0.007 | 0.093
1455 | ТП 051 (Ожогино) | Некоузский РЭС | Ярославская область | д.Ожогино | 6 | 0.4 | 0.001 | 0.399
1456 | ТП 052 (Кудреватовская) | Некоузский РЭС | Ярославская область | д.Кудреватовская | 6 | 0.63 | 0.116 | 0.514
1457 | ТП 053 (Подольское) | Некоузский РЭС | Ярославская область | д.Подольское | 6 | 0.18 | 0.003 | 0.177
1458 | ТП 054 (Яскино) | Некоузский РЭС | Ярославская область | д.Яскино | 6 | 0.16 | 0.02 | 0.14
1459 | ТП 055 (Боровики) | Некоузский РЭС | Ярославская область | д.Боровики | 10 | 0.063 | 0.003 | 0.06
1460 | ТП 056 (Ура школа) | Некоузский РЭС | Ярославская область | д.Новая Ура, у школы | 10 | 0.063 | 0.005754 | 0.057246
1461 | ТП 058 (Шестихино Ц.У.) | Некоузский РЭС | Ярославская область | с.Шестихино, при въезде | 10 | 0.063 | 0.002 | 0.061
1462 | ТП 059 (Скимино) | Некоузский РЭС | Ярославская область | д.Скимино | 10 | 0.025 | 0.000456 | 0.024544
1463 | ТП 060 (Грибаново) | Некоузский РЭС | Ярославская область | д.Грибаново | 10 | 0.03 | 0.004 | 0.026
1464 | ТП 062 (Задняя река) | Некоузский РЭС | Ярославская область | д.Задняя река | 10 | 0.1 | 0.006 | 0.094
1465 | ТП 063 (Орехово) | Некоузский РЭС | Ярославская область | д.Орехово | 10 | 0.04 | 0.003 | 0.037
1466 | ТП 064 (Горки) | Некоузский РЭС | Ярославская область | д.Горки | 10 | 0.4 | 0.01 | 0.39
1467 | ТП 065 (Нескучное) | Некоузский РЭС | Ярославская область | д.Нескучное | 10 | 0.1 | 0.019 | 0.081
1468 | ТП 066 (Мурзино) | Некоузский РЭС | Ярославская область | д.Мурзино | 10 | 0.03 | 0.002 | 0.028
1469 | ТП 273 (Кузьма Демьян) | Некоузский РЭС | Ярославская область | с.Кузьма Демьян, у церкви | 10 | 0.063 | 0.081 | -0.018
1470 | ТП 323 (Поселок-2) | Некоузский РЭС | Ярославская область | с.Шестихино | 10 | 0.16 | 0.010942 | 0.14906
1471 | ТП 324 (Лесхоз) | Некоузский РЭС | Ярославская область | с.Шестихино | 10 | 0.16 | 0.011 | 0.149
1472 | ТП 067 (Григорьевское) | Некоузский РЭС | Ярославская область | д.Григорьевское | 10 | 0.063 | 0.002 | 0.061
1473 | ТП 068 (Горки) | Некоузский РЭС | Ярославская область | Между д.Горки и д.Гармоновская | 10 | 0.1 | 0.011 | 0.089
1474 | ТП 069 (Плишкино) | Некоузский РЭС | Ярославская область | Между д.Плишкино и д.Петрушино | 10 | 0.1 | 0.014 | 0.086
1475 | ТП 070 (Золотково) | Некоузский РЭС | Ярославская область | д.Золотково | 10 | 0.1 | 0.007 | 0.093
1476 | ТП 071 (Горохово) | Некоузский РЭС | Ярославская область | д.Горохово | 10 | 0.04 | 0.003917 | 0.036083
1477 | ТП 072 (Усово) | Некоузский РЭС | Ярославская область | д.Усово | 10 | 0.1 | 0.01 | 0.09
1478 | ТП 073 (Поздеевка) | Некоузский РЭС | Ярославская область | д.Поздеевка | 10 | 0.063 | 0.009 | 0.054
1479 | ТП 074 (Ажерово) | Некоузский РЭС | Ярославская область | д.Ажерово | 10 | 0.1 | 0.005 | 0.095
1480 | ТП 075 (Журавлево) | Некоузский РЭС | Ярославская область | д.Журавлево | 10 | 0.063 | 0.003 | 0.06
1481 | ТП 076 (Урежи) | Некоузский РЭС | Ярославская область | Между д.Азаркино и д.Урежи (ближе к Азар | 10 | 0.025 | 0.004 | 0.021
1482 | ТП 077 (Ильинское) | Некоузский РЭС | Ярославская область | д.Ильинское | 10 | 0.1 | 0.022 | 0.078
1483 | ТП 078 (Кр. Рыбак) | Некоузский РЭС | Ярославская область | д.Кр. Рыбак | 10 | 0.063 | 0.017 | 0.046
1484 | ТП 079 (Конурино) | Некоузский РЭС | Ярославская область | д.Конурино | 10 | 0.063 | 0.011 | 0.052
1485 | ТП 080 (Сменцево) | Некоузский РЭС | Ярославская область | д.Сменцево | 10 | 0.063 | 0.024 | 0.039
1486 | ТП 352 (АЗС Шестихино) | Некоузский РЭС | Ярославская область | д.Горки (Шестихинские) | 10 | 0.1 | 0.001 | 0.099
1487 | ТП 364 (Горемыкино) | Некоузский РЭС | Ярославская область | д.Горемыкино | 10 | 0.025 | 0.004 | 0.021
1488 | ТП 081 (Хоз. Нужды) | Некоузский РЭС | Ярославская область | с.Шестихино не далеко от ПС 110/35/10кВ | 10 | 0.1 | 0.002 | 0.098
1489 | ТП 082 (Поповка) | Некоузский РЭС | Ярославская область | Между д.Поповка и д.Бабаево,ближе к д.По | 10 | 0.063 | 0.032 | 0.031
1490 | ТП 083 (с.Шестихино) | Некоузский РЭС | Ярославская область | с.Шестихино | 10 | 0.063 | 0.014 | 0.049
1491 | ТП 084 (Кулышево) | Некоузский РЭС | Ярославская область | д.Кулышево | 10 | 0.025 | 0.003 | 0.022
1492 | ТП 085 (Жуков) | Некоузский РЭС | Ярославская область | Между с.Шестихино и д.Кулышево | 10 | 0.1 | 0.00114 | 0.09886
1493 | ТП 086 (Никольское) | Некоузский РЭС | Ярославская область | д.Никольское | 10 | 0.025 | 0.003 | 0.022
1494 | ТП 087 (Козлово) | Некоузский РЭС | Ярославская область | д.Козлово | 10 | 0.063 | 0.003 | 0.06
1495 | ТП 088 (Печёнки) | Некоузский РЭС | Ярославская область | д.Печёнки | 10 | 0.063 | 0.004 | 0.059
1496 | ТП 321 (Кирпичный завод) | Некоузский РЭС | Ярославская область | с.Шестихино | 10 | 0.315 | 0.031 | 0.284
1497 | ТП 322 (Поселок-1) | Некоузский РЭС | Ярославская область | с.Шестихино | 10 | 0.1 | 0.025 | 0.075
1498 | ТП 089 (Дьяконово) | Некоузский РЭС | Ярославская область | д.Малое Дьяконово,у вышки сот связи | 10 | 0.1 | 0.021 | 0.079
1499 | ТП 090 (Колл.сад) | Некоузский РЭС | Ярославская область | Между п.Борок и д.Погорелка, у главных в | 10 | 0.1 | 0.012 | 0.088
1500 | ТП 091 (Погорелка) | Некоузский РЭС | Ярославская область | д.Погорелка | 10 | 0.1 | 0.01 | 0.09
1501 | ТП 092 (Споротково) | Некоузский РЭС | Ярославская область | д.Споротково,у водонапорной башни | 10 | 0.1 | 0.0099031 | 0.090097
1502 | ТП 093 (Полежаево) | Некоузский РЭС | Ярославская область | д.Полежаево,у реки Шуморовка | 10 | 0.063 | 0.0060427 | 0.056957
1503 | ТП 094 (Великово) | Некоузский РЭС | Ярославская область | д.Великово,у старой фермы | 10 | 0.1 | 0.002 | 0.098
1504 | ТП 095 (Угол) | Некоузский РЭС | Ярославская область | д.Угол | 10 | 0.063 | 0.008 | 0.055
1505 | ТП 096 (В.Никульское ферма) | Некоузский РЭС | Ярославская область | с. В.Никульское, у фермы | 10 | 0.1 | 0.037 | 0.063
1506 | ТП 097 (В.Никульское село) | Некоузский РЭС | Ярославская область | с. В.Никульское, у водонапорной башни | 10 | 0.1 | 0.011 | 0.089
1507 | ТП 098 (Заручье) | Некоузский РЭС | Ярославская область | д.Заручье | 10 | 0.16 | 0.014 | 0.146
1508 | ТП 099 (Марьино котельная) | Некоузский РЭС | Ярославская область | с.Марьино,у котельной | 10 | 0.04 | 0.011 | 0.029
1509 | ТП 100 (Марьино мастерские) | Некоузский РЭС | Ярославская область | с.Марьино, у мастерских | 10 | 0.16 | 0 | 0.16
1510 | ТП 101 (Марьино магазин) | Некоузский РЭС | Ярославская область | с.Марьино,у магазина | 10 | 0.16 | 0.016 | 0.144
1511 | ТП 102 (Андреевское мастерские) | Некоузский РЭС | Ярославская область | с.Андреевское, у мастерских | 10 | 0.009 | 0.0064059 | 0.0025941
1512 | ТП 103 (Кулотино) | Некоузский РЭС | Ярославская область | д.Кулотино,на въезде | 10 | 0.025 | 0.001 | 0.024
1513 | ТП 104 (Андреевсое ОГМ) | Некоузский РЭС | Ярославская область | с.Андреевское | 10 | 0.25 | 0.018 | 0.232
1514 | ТП 105 (Марьино село) | Некоузский РЭС | Ярославская область | с.Марьино, ул.Центральная | 10 | 0.16 | 0.008 | 0.152
1515 | ТП 106 (Марьино ферма) | Некоузский РЭС | Ярославская область | с.Марьино, у фермы | 10 | 0.16 | 0.006 | 0.154
1516 | ТП 107 (Федотьево) | Некоузский РЭС | Ярославская область | д.Федотьево | 10 | 0.063 | 0.0010127 | 0.061987
1517 | ТП 108 (Кожевниково) | Некоузский РЭС | Ярославская область | д.Кожевниково, у реки Ильдь | 10 | 0.1 | 0.001 | 0.099
1518 | ТП 351 (Борок) | Некоузский РЭС | Ярославская область | п.Борок | 10 | 0.1 | 0.011 | 0.089
1519 | ТП 109 (Григорево сенной сарай) | Некоузский РЭС | Ярославская область | д.Григорево,у сенного сарая | 10 | 0.16 | 0.018 | 0.142
1520 | ТП 110 (Григорево деревня) | Некоузский РЭС | Ярославская область | д.Григорево,у дома газовщиков | 10 | 0.04 | 0.014 | 0.026
1521 | ТП 111 (Заломы) | Некоузский РЭС | Ярославская область | д.Заломы | 10 | 0.063 | 0.007 | 0.056
1522 | ТП 112 (Переслегино) | Некоузский РЭС | Ярославская область | д.Переслегино | 10 | 0.1 | 0.003 | 0.097
1523 | ТП 113 (Кашино) | Некоузский РЭС | Ярославская область | д.Кашино | 10 | 0.1 | 0.016 | 0.084
1524 | ТП 115 (Веретея ферма) | Некоузский РЭС | Ярославская область | с.Веретея у фермы | 10 | 0.25 | 0.004 | 0.246
1525 | ТП 116 (Веретея мастерские) | Некоузский РЭС | Ярославская область | с.Веретея, у мастерских | 10 | 0.063 | 0.005 | 0.058
1526 | ТП 117 (Веретея село) | Некоузский РЭС | Ярославская область | с.Веретея, ул.Сиреневая | 10 | 0.16 | 0.016 | 0.144
1527 | ТП 118 (Прямик) | Некоузский РЭС | Ярославская область | д.Прямик | 10 | 0.16 | 0.028 | 0.132
1528 | ТП 119 (Веретея свинарник) | Некоузский РЭС | Ярославская область | с.Веретея, у Свинарника | 10 | 0.02 | 0 | 0.02
1529 | ТП 120 (Бор) | Некоузский РЭС | Ярославская область | д.Бор | 10 | 0.025 | 0.005 | 0.02
1530 | ТП 121 (Столбища) | Некоузский РЭС | Ярославская область | д.Столбища | 10 | 0.063 | 0.015 | 0.048
1531 | ТП 122 (Обухово) | Некоузский РЭС | Ярославская область | д.Обухово | 10 | 0.025 | 0.003 | 0.022
1532 | ТП 123 (Иванцево) | Некоузский РЭС | Ярославская область | д.Иванцево | 10 | 0.025 | 0.006 | 0.019
1533 | ТП 125 (Нивы) | Некоузский РЭС | Ярославская область | д.Нивы | 10 | 0.063 | 0.004 | 0.059
1534 | ТП 126 (Новинка сушилка) | Некоузский РЭС | Ярославская область | д.Новинка, у сушилки | 10 | 0.16 | 0.018 | 0.142
1535 | ТП 127 (Остроги) | Некоузский РЭС | Ярославская область | д.Остроги | 10 | 0.03 | 0.01 | 0.02
1536 | ТП 128 (Дуброво) | Некоузский РЭС | Ярославская область | д.Дуброво | 10 | 0.063 | 0.014 | 0.049
1537 | ТП 129 (ПМК-8) | Некоузский РЭС | Ярославская область | с.Лацкое | 10 | 0.1 | 0.005 | 0.095
1538 | ТП 132 (Каплино) | Некоузский РЭС | Ярославская область | д.Каплино | 10 | 0.063 | 0 | 0.063
1539 | ТП 133 (Рогопивец) | Некоузский РЭС | Ярославская область | д.Рогопивец | 10 | 0.063 | 0 | 0.063
1540 | ТП 134 (Новопершино) | Некоузский РЭС | Ярославская область | д.Новопершино | 10 | 0.04 | 0.003 | 0.037
1541 | ТП 135 (Мошники) | Некоузский РЭС | Ярославская область | д.Мошники | 10 | 0.025 | 0.001 | 0.024
1542 | ТП 136 (Первовская) | Некоузский РЭС | Ярославская область | д.Первовская | 10 | 0.063 | 0.003 | 0.06
1543 | ТП 137 (Микишево) | Некоузский РЭС | Ярославская область | д.Микишево | 10 | 0.1 | 0.019 | 0.081
1544 | ТП 138 (Обрезково) | Некоузский РЭС | Ярославская область | д.Обрезково | 10 | 0.025 | 0.000934 | 0.024066
1545 | ТП 139 (Хоз. нужды РЭС) | Некоузский РЭС | Ярославская область | с.Лацкое, у ПС 35/10кВ Лацкое | 10 | 0.1 | 0 | 0.1
1546 | ТП 140 (Лацкое амбулатория) | Некоузский РЭС | Ярославская область | с.Лацкое,у больницы | 10 | 0.1 | 0.011 | 0.089
1547 | ТП 141 (Лацкое комплекс) | Некоузский РЭС | Ярославская область | с.Лацкое,у фермы | 10 | 0.25 | 0.008 | 0.242
1548 | ТП 142 (Луговая) | Некоузский РЭС | Ярославская область | д.Луговая | 10 | 0.04 | 0.008 | 0.032
1549 | ТП 143 (Варжино) | Некоузский РЭС | Ярославская область | д.Варжино | 10 | 0.03 | 0.001 | 0.029
1550 | ТП 144 (Чеснава) | Некоузский РЭС | Ярославская область | д.Чеснава | 10 | 0.025 | 0.002568 | 0.022432
1551 | ТП 145 (Кальтино) | Некоузский РЭС | Ярославская область | д.Кальтино | 10 | 0.04 | 0.007133 | 0.032867
1552 | ТП 146 (Клабуково) | Некоузский РЭС | Ярославская область | д.Клабуково | 10 | 0.063 | 0 | 0.063
1553 | ТП 147 (Воскресенское мастерские) | Некоузский РЭС | Ярославская область | с.Воскресенское,у мастерских | 10 | 0.1 | 0.004 | 0.096
1554 | ТП 148 (Воскресенское дет.сад) | Некоузский РЭС | Ярославская область | с.Воскресенское , у дет.сада | 10 | 0.25 | 0.002 | 0.248
1555 | ТП 152 (Пушкино ) | Некоузский РЭС | Ярославская область | д.Пушкино | 10 | 0.063 | 0.002 | 0.061
1556 | ТП 154 (Никольское) | Некоузский РЭС | Ярославская область | д.Никольское | 10 | 0.063 | 0.005 | 0.058
1557 | ТП 155 (Бажутино) | Некоузский РЭС | Ярославская область | д.Бажутино | 10 | 0.04 | 0.001 | 0.039
1558 | ТП 156 (Покрово Раменье ) | Некоузский РЭС | Ярославская область | д.Покрово Раменье | 10 | 0.04 | 0.005 | 0.035
1559 | ТП 157 (Покрово Раменье КЗС) | Некоузский РЭС | Ярославская область | д.Покрово Раменье,у фермы | 10 | 0.1 | 0.001348 | 0.098652
1560 | ТП 158 (Марьино) | Некоузский РЭС | Ярославская область | д.Марьино | 10 | 0.025 | 0.002 | 0.023
1561 | ТП 159 (Верховины) | Некоузский РЭС | Ярославская область | д.Верховины | 10 | 0.025 | 0 | 0.025
1562 | ТП 160 (Раево) | Некоузский РЭС | Ярославская область | д.Раево | 10 | 0.025 | 0 | 0.025
1563 | ТП 164 (Клыково) | Некоузский РЭС | Ярославская область | д.Клыково | 10 | 0.025 | 0 | 0.025
1564 | ТП 166 (Лацкое школа) | Некоузский РЭС | Ярославская область | с.Лацкое, у школы | 10 | 0.25 | 0.001 | 0.249
1565 | ТП 167 (Лацкое дет.сад) | Некоузский РЭС | Ярославская область | с.Лацкое, у дет.сада | 10 | 0.025 | 0.002244 | 0.022756
1566 | ТП 168 (Лацкое зернопункт) | Некоузский РЭС | Ярославская область | с.Лацкое, у зернопункта | 10 | 0.1 | 0.004 | 0.096
1567 | ТП 169 (Лацкое АВМ) | Некоузский РЭС | Ярославская область | с.Лацкое | 10 | 0.25 | 0.003 | 0.247
1568 | ТП 170 (Ченцы) | Некоузский РЭС | Ярославская область | д.Ченцы | 10 | 0.03 | 0.0032744 | 0.026726
1569 | ТП 171 (Б.Ченцы) | Некоузский РЭС | Ярославская область | д.Большие ченцы | 10 | 0.1 | 0.007 | 0.093
1570 | ТП 172 (Грезное) | Некоузский РЭС | Ярославская область | д.Грезное | 10 | 0.025 | 0.007 | 0.018
1571 | ТП 174 (Станилово сушилка) | Некоузский РЭС | Ярославская область | с.Станилово, у сушилки | 10 | 0.1 | 0.001 | 0.099
1572 | ТП 175 (Школа) | Некоузский РЭС | Ярославская область | с.Станилово,у школы | 10 | 0.25 | 0.001 | 0.249
1573 | ТП 176 (Станилово КЗС) | Некоузский РЭС | Ярославская область | с.Станилово,у КЗС | 10 | 0.25 | 0.031542 | 0.21846
1574 | ТП 179 (Давыдовское) | Некоузский РЭС | Ярославская область | д.Давыдовское | 10 | 0.063 | 0.002 | 0.061
1575 | ТП 181 (Контора) | Некоузский РЭС | Ярославская область | с.Станилово,у конторы | 10 | 0.16 | 0.010238 | 0.14976
1576 | ТП 182 (Рубцово) | Некоузский РЭС | Ярославская область | д.Рубцово | 10 | 0.03 | 0.001837 | 0.028163
1577 | ТП 183 (Лопатино) | Некоузский РЭС | Ярославская область | д.Лопатино | 10 | 0.025 | 0.000658 | 0.024342
1578 | ТП 184 (Лопатино ферма) | Некоузский РЭС | Ярославская область | д.Лопатино | 10 | 0.1 | 0 | 0.1
1579 | ТП 185 (Топорищево) | Некоузский РЭС | Ярославская область | д.Топорищево | 10 | 0.063 | 0.000464 | 0.062536
1580 | ТП 186 (Назарово) | Некоузский РЭС | Ярославская область | д.Назарово | 10 | 0.1 | 0.001135 | 0.098865
1581 | ТП 187 (Власово) | Некоузский РЭС | Ярославская область | д.Власово | 10 | 0.02 | 0.000236 | 0.019764
1582 | ТП 188 (Панкратово) | Некоузский РЭС | Ярославская область | д.Панкратово | 10 | 0.04 | 0.002 | 0.038
1583 | ТП 189 (Турабово) | Некоузский РЭС | Ярославская область | д.Турабово (м/у деревнями Араново и Тура | 10 | 0.1 | 0 | 0.1
1584 | ТП 190 (Михалково) | Некоузский РЭС | Ярославская область | д.Михалково | 10 | 0.04 | 0.000715 | 0.039285
1585 | ТП 191 (Горлово ферма) | Некоузский РЭС | Ярославская область | д.Назарьево | 10 | 0.025 | 0.0007 | 0.0243
1586 | ТП 192 (Горлово деревня) | Некоузский РЭС | Ярославская область | д.Горлово | 10 | 0.063 | 0.005 | 0.058
1587 | ТП 195 (Парфеньево пекарня) | Некоузский РЭС | Ярославская область | д.Поляна | 10 | 0.1 | 0.024 | 0.076
1588 | ТП 196 (Судбища) | Некоузский РЭС | Ярославская область | д.Судьбища | 10 | 0.04 | 0.010894 | 0.029106
1589 | ТП 197 (Старово) | Некоузский РЭС | Ярославская область | д.Старово | 10 | 0.063 | 0.009044 | 0.053956
1590 | ТП 198 (Парфеньево клуб) | Некоузский РЭС | Ярославская область | с.Парфеньево | 10 | 0.25 | 0.048 | 0.202
1591 | ТП 200 (Парфеньево мастерские) | Некоузский РЭС | Ярославская область | с.Парфеньево | 10 | 0.1 | 0.003 | 0.097
1592 | ТП 202 (Сафроново) | Некоузский РЭС | Ярославская область | д.Софроново | 10 | 0.1 | 0.0088983 | 0.091102
1593 | ТП 203 (Парфеньево ферма) | Некоузский РЭС | Ярославская область | д.Долгишево | 10 | 0.4 | 0.008947 | 0.39105
1594 | ТП 205 (Курьяки) | Некоузский РЭС | Ярославская область | д.Курьяки | 10 | 0.04 | 0.001 | 0.039
1595 | ТП 207 (Курьяки КРС) | Некоузский РЭС | Ярославская область | д.Курьяки, у пилорамы | 10 | 0.16 | 0.001 | 0.159
1596 | ТП 208 (Середка) | Некоузский РЭС | Ярославская область | д.Середка | 10 | 0.063 | 0.001 | 0.062
1597 | ТП 209 (Марково) | Некоузский РЭС | Ярославская область | д.Марково | 10 | 0.04 | 0.0012395 | 0.038761
1598 | ТП 210 (Боброво) | Некоузский РЭС | Ярославская область | д.Боброво | 10 | 0.1 | 0.007 | 0.093
1599 | ТП 211 (Боброво мастерская) | Некоузский РЭС | Ярославская область | д.Боброво, у фермы | 10 | 0.25 | 0.000232 | 0.24977
1600 | ТП 212 (Васенино) | Некоузский РЭС | Ярославская область | д.Васенино | 10 | 0.025 | 0.001 | 0.024
1601 | ТП 213 (Афонино) | Некоузский РЭС | Ярославская область | д.Афонино | 10 | 0.063 | 0.002 | 0.061
1602 | ТП 214 (Еремино) | Некоузский РЭС | Ярославская область | д.Еремино | 10 | 0.063 | 0.002624 | 0.060376
1603 | ТП 215 (Колодеево) | Некоузский РЭС | Ярославская область | д.Колодеево | 10 | 0.063 | 0.001 | 0.062
1604 | ТП 216 (Мосеево) | Некоузский РЭС | Ярославская область | д.Мосеево | 10 | 0.063 | 0.000655 | 0.062345
1605 | ТП 217 (Кузьмодемьян) | Некоузский РЭС | Ярославская область | д.Кузьмодемьян | 10 | 0.025 | 0.000655 | 0.024345
1606 | ТП 218 (Власиха) | Некоузский РЭС | Ярославская область | д.Власиха | 10 | 0.1 | 0.001 | 0.099
1607 | ТП 219 (Шамары) | Некоузский РЭС | Ярославская область | д.Шамары | 10 | 0.1 | 0.006391 | 0.093609
1608 | ТП 221 (Новое село) | Некоузский РЭС | Ярославская область | с.Новинское | 10 | 0.16 | 0.01 | 0.15
1609 | ТП 222 (Новое мастерские) | Некоузский РЭС | Ярославская область | с.Новинское, у пожарки | 10 | 0.1 | 0.002 | 0.098
1610 | ТП 223 (Новое пекарня) | Некоузский РЭС | Ярославская область | с.Новинское, за магазином | 10 | 0.16 | 0.01 | 0.15
1611 | ТП 224 (Неумоино) | Некоузский РЭС | Ярославская область | д.Неумоино | 10 | 0.06 | 0.003 | 0.057
1612 | ТП 225 (Леоново) | Некоузский РЭС | Ярославская область | д.Леоновское, за деревней | 10 | 0.063 | 0.002 | 0.061
1613 | ТП 226 (Каменка) | Некоузский РЭС | Ярославская область | д.Каменки | 10 | 0.025 | 0.002 | 0.023
1614 | ТП 227 (Ивановское сушилка) | Некоузский РЭС | Ярославская область | д.Ивановское | 10 | 0.1 | 0.001 | 0.099
1615 | ТП 228 (Караваевская) | Некоузский РЭС | Ярославская область | д.Караваевская | 10 | 0.02 | 0.000705 | 0.019295
1616 | ТП 229 (Пенье) | Некоузский РЭС | Ярославская область | д.Пенье | 10 | 0.01 | 0.001 | 0.009
1617 | ТП 230 (Кузяево) | Некоузский РЭС | Ярославская область | д.Поддубная, за дерев.1,4км | 10 | 0.063 | 0.001147 | 0.061853
1618 | ТП 231 (Вьюково) | Некоузский РЭС | Ярославская область | д.Вьюково, перед деревней | 10 | 0.03 | 0.001 | 0.029
1619 | ТП 232 (Игнатово) | Некоузский РЭС | Ярославская область | д.Игнатово | 10 | 0.01 | 0 | 0.01
1620 | ТП 233 (Бабья гора) | Некоузский РЭС | Ярославская область | д.Бабья гора | 10 | 0.063 | 0.004 | 0.059
1621 | ТП 234 (Ильинское) | Некоузский РЭС | Ярославская область | д.Ильинское | 10 | 0.063 | 0.008 | 0.055
1622 | ТП 235 (Лемеховка) | Некоузский РЭС | Ярославская область | д.Лемеховка | 10 | 0.025 | 0.001 | 0.024
1623 | ТП 236 (Щербинино) | Некоузский РЭС | Ярославская область | д.Щербинино | 10 | 0.06 | 0.003 | 0.057
1624 | ТП 237 (Родная) | Некоузский РЭС | Ярославская область | д.Родная | 10 | 0.04 | 0.014 | 0.026
1625 | ТП 238 (Якшино) | Некоузский РЭС | Ярославская область | Около д.Яшкино | 10 | 0.06 | 0.004 | 0.056
1626 | ТП 239 (Погорелка) | Некоузский РЭС | Ярославская область | Около д.Погорелка | 10 | 0.25 | 0.001562 | 0.24844
1627 | ТП 341 | Некоузский РЭС | Ярославская область | с.Мокеиха,за магазином | 6 | 0.16 | 0.044 | 0.116
1628 | ТП 342 | Некоузский РЭС | Ярославская область | с.Мокеиха, за общежитием | 6 | 0.1 | 0.015 | 0.085
1629 | ТП 344 | Некоузский РЭС | Ярославская область | с.Мокеиха, у котельной | 6 | 0.4 | 0.054 | 0.346
1630 | ТП 345 | Некоузский РЭС | Ярославская область | с.Мокеиха, территория водозоны | 6 | 0.04 | 0.005 | 0.035
1631 | ТП 004 (Апухтино) | Некрасовский РЭС | Ярославская область | д.Апухтино | 10 | 0.025 | 0.015991 | 0.0084573
1632 | ТП 005 (Путятино-3 садик) | Некрасовский РЭС | Ярославская область | п.Путятино | 10 | 0.16 | 0.060975 | 0.096921
1633 | ТП 007 (Путятино-4 зерноток) | Некрасовский РЭС | Ярославская область | п.Путятино | 10 | 0.25 | 0.00738 | 0.24237
1634 | ТП 008 (Путятино-1 МТФ) | Некрасовский РЭС | Ярославская область | п.Путятино | 10 | 0.16 | 0.0034052 | 0.02
1635 | ТП 009 (Велютино) | Некрасовский РЭС | Ярославская область | д.Велютино | 10 | 0.063 | 0.022985 | 0.039222
1636 | ТП 010 (Симаново) | Некрасовский РЭС | Ярославская область | д.Симаново | 10 | 0.1 | 0.039965 | 0.058656
1637 | ТП 011 (Аринкино) | Некрасовский РЭС | Ярославская область | д.Аринкино | 10 | 0.063 | 0.011745 | 0.05085
1638 | ТП 012 (Антоново КЗС) | Некрасовский РЭС | Ярославская область | д.Антоново | 10 | 0.63 | 0.087008 | 0.53999
1639 | ТП 014 (Антоново) | Некрасовский РЭС | Ярославская область | д.Антоново | 10 | 0.16 | 0.043974 | 0.11451
1640 | ТП 016 (Суворово) | Некрасовский РЭС | Ярославская область | д.Суворово | 10 | 0.063 | 0.028816 | 0.03319
1641 | ТП 017 (Андреевское) | Некрасовский РЭС | Ярославская область | д.Андреевское | 10 | 0.01 | 0.006833 | 0.0029313
1642 | ТП 018 (Нечуково) | Некрасовский РЭС | Ярославская область | д.Нечуково | 10 | 0.063 | 0.01641 | 0.046024
1643 | ТП 019 (Петрово) | Некрасовский РЭС | Ярославская область | д.Петрово | 10 | 0.04 | 0.0035654 | 0.036312
1644 | ТП 020 (Спасс Виталий) | Некрасовский РЭС | Ярославская область | Спасс Виталий | 10 | 0.25 | 0.10824 | 0.13802
1645 | ТП 021 (Курдеево) | Некрасовский РЭС | Ярославская область | д.Курдеево | 10 | 0.063 | 0.024769 | 0.037376
1646 | ТП 023 (Ново-1) | Некрасовский РЭС | Ярославская область | д.Ново | 10 | 0.16 | 0.035506 | 0.12327
1647 | ТП 025 (Козлятьево) | Некрасовский РЭС | Ярославская область | д.Козлятьево | 10 | 0.063 | 0.018264 | 0.044105
1648 | ТП 027 (Полтево) | Некрасовский РЭС | Ярославская область | д.Полтево | 10 | 0.025 | 0.011051 | 0.013568
1649 | ТП 053 (Аббакумцево КЗС) | Некрасовский РЭС | Ярославская область | с.Аббакумцево | 10 | 0.1 | 0.037083 | 0.061638
1650 | ТП 222 (Архипово) | Некрасовский РЭС | Ярославская область | д.Архипово | 10 | 0.25 | 0.075873 | 0.17151
1651 | ТП 223 (Гридино МТФ) | Некрасовский РЭС | Ярославская область | д.Гридино | 10 | 0.25 | 0.11077 | 0.13541
1652 | ТП 224 (Матвейцево) | Некрасовский РЭС | Ярославская область | д.Матвейцево | 10 | 0.16 | 0.035129 | 0.12366
1653 | ТП 225 (Гридино мастерские) | Некрасовский РЭС | Ярославская область | д.Гридино | 10 | 0.25 | 0.12384 | 0.12188
1654 | ТП 519 (Коломино) | Некрасовский РЭС | Ярославская область | д.Коломино | 10 | 0.063 | 8e-05 | 0.67
1655 | ТП 592 (Стерлядево) | Некрасовский РЭС | Ярославская область | д.Стерлядево | 10 | 0.063 | 2.8284e-05 | 0.03
1656 | ТП 676 | Некрасовский РЭС | Ярославская область | д.Петрово | 10 | 0.063 | 0.003664 | 0.05921
1657 | ТП 695 (СельхозГазИнвест) | Некрасовский РЭС | Ярославская область | д.Гридино | 10 | 0.01 | 0.00812 | 0.0015999
1658 | ТП 756 (Борисово) | Некрасовский РЭС | Ярославская область | д.Борисово | 10 | 0.063 | 0.01548 | 0.046986
1659 | ТП 764 (СТ Восход-3 Уткино) | Некрасовский РЭС | Ярославская область | д.Уткино | 10 | 0.063 | 0.00688 | 0.055883
1660 | ТП 766 | Некрасовский РЭС | Ярославская область | д.Петрово | 10 | 0.063 | 0.013035 | 0.049515
1661 | ТП 775 (СТ Восход-3 р-н д.Петрово-2) | Некрасовский РЭС | Ярославская область | д.Петрово | 10 | 0.063 | 0.014084 | 0.04843
1662 | ТП 795 (СТ Восход-3 ж/д) | Некрасовский РЭС | Ярославская область | д.Петрово | 10 | 0.063 | 0.007991 | 0.054733
1663 | ТП 812 (Спас-Виталий 3) | Некрасовский РЭС | Ярославская область | Некрасовское | 10 | 0.063 | 0.021242 | 0.041025
1664 | ТП 827 | Некрасовский РЭС | Ярославская область | Некрасовское | 10 | 0.063 | 0.015458 | 0.047009
1665 | ТП 873 (Спас Виталий 2) | Некрасовский РЭС | Ярославская область | Некрасовское | 10 | 0.063 | 0.022867 | 0.039344
1666 | ТП 880 | Некрасовский РЭС | Ярославская область | Некрасовское | 10 | 0.063 | 0.012275 | 0.050302
1667 | ТП 029 (Павлово) | Некрасовский РЭС | Ярославская область | д.Павлово | 10 | 0.1 | 0.022985 | 0.076222
1668 | ТП 030 (Грешнево-3) | Некрасовский РЭС | Ярославская область | с.Грешнево | 10 | 0.63 | 0.246 | 0.37551
1669 | ТП 031 (Васильково-Кощеевка) | Некрасовский РЭС | Ярославская область | д.Сумароково | 10 | 0.1 | 0.031549 | 0.067363
1670 | ТП 032 (Грешнево-5 садик) | Некрасовский РЭС | Ярославская область | с.Грешнево | 10 | 0.25 | 0.15909 | 0.085419
1671 | ТП 033 (Грешнево-2 мастерская) | Некрасовский РЭС | Ярославская область | с.Грешнево | 10 | 0.4 | 0.11384 | 0.28224
1672 | ТП 034 (Канал) | Некрасовский РЭС | Ярославская область | д.Климатино | 10 | 0.63 | 0.24021 | 0.3815
1673 | ТП 035 (Меленки) | Некрасовский РЭС | Ярославская область | д.Меленки | 10 | 0.063 | 0.029641 | 0.032337
1674 | ТП 037 (Диевские дачи) | Некрасовский РЭС | Ярославская область | с. Д.Городище | 10 | 0.4 | 0.16549 | 0.22881
1675 | ТП 039 (Мишнево) | Некрасовский РЭС | Ярославская область | д.Мишнево | 10 | 0.1 | 0.036111 | 0.062643
1676 | ТП 043 (Старово-1 деревня) | Некрасовский РЭС | Ярославская область | д.Старово | 10 | 0.1 | 0.04178 | 0.056779
1677 | ТП 044 (Минино Аббакумцево) | Некрасовский РЭС | Ярославская область | д.Минино | 10 | 0.1 | 0.024274 | 0.074889
1678 | ТП 045 (Малинники) | Некрасовский РЭС | Ярославская область | д.Малинники | 10 | 0.063 | 0.040842 | 0.020749
1679 | ТП 046 (Стройка) | Некрасовский РЭС | Ярославская область | д.Левиново | 10 | 0.063 | 0.041761 | 0.019798
1680 | ТП 047 (Левиново-1 комплекс) | Некрасовский РЭС | Ярославская область | д.Левиново | 10 | 0.25 | 0.10911 | 0.13712
1681 | ТП 048 (Левиново-2 ферма) | Некрасовский РЭС | Ярославская область | д.Левиново | 10 | 0.25 | 0.00598 | 0.03
1682 | ТП 049 (Левиново мастерские) | Некрасовский РЭС | Ярославская область | д.Левиново | 10 | 0.1 | 0.006512 | 0.093263
1683 | ТП 050 (Пески) | Некрасовский РЭС | Ярославская область | д.Пески | 10 | 0.4 | 0.43187 | 0.65
1684 | ТП 250 (Лесной ручей 6) | Некрасовский РЭС | Ярославская область | Лесной ручей | 10 | 0.063 | 0.01748 | 0.044917
1685 | ТП 579 (Лесной ручей 1) | Некрасовский РЭС | Ярославская область | д.Климатино | 10 | 0.16 | 0.10324 | 0.0532
1686 | ТП 580 (Лесной ручей 2) | Некрасовский РЭС | Ярославская область | д.Климатино | 10 | 0.16 | 0.085326 | 0.07173
1687 | ТП 586 (Лесной ручей 4) | Некрасовский РЭС | Ярославская область | д.Климатино | 10 | 0.25 | 0.12961 | 0.11592
1688 | ТП 587 (Лесной речей 5) | Некрасовский РЭС | Ярославская область | д.Климатино | 10 | 0.25 | 0.092575 | 0.15423
1689 | ТП 641 (Преображенский) | Некрасовский РЭС | Ярославская область | д.Климатино | 10 | 0.025 | 3.6401e-05 | 0.03
1690 | ТП 646 (Раздолье) | Некрасовский РЭС | Ярославская область | д.Климатино | 10 | 0.063 | 0.0033405 | 0.059544
1691 | ТП 648 (Диев-Град) | Некрасовский РЭС | Ярославская область | с. Д.Городище | 10 | 0.63 | 0.0076105 | 0.01
1692 | ТП 651 (Климатино) | Некрасовский РЭС | Ярославская область | д.Климатино | 10 | 0.1 | 0.019983 | 0.079327
1693 | ТП 653 (Аюпова) | Некрасовский РЭС | Ярославская область | д.Левино | 10 | 0.1 | 0.042002 | 0.056549
1694 | ТП 657 (ДНП Серебряные пруды) | Некрасовский РЭС | Ярославская область | д.Павликово | 10 | 0.4 | 0.12972 | 0.2658
1695 | ТП 658 (Минино-2) | Некрасовский РЭС | Ярославская область | д. Минино | 10 | 0.63 | 0.0052 | 0.01
1696 | ТП 666 (Грешнево(Высоково) | Некрасовский РЭС | Ярославская область | сГрешнево | 10 | 0.16 | 0.078693 | 0.078592
1697 | ТП 730 (Грешнево 6) | Некрасовский РЭС | Ярославская область | с.Грешнево | 10 | 0.025 | 0.018931 | 0.0054157
1698 | ТП 752 (Лесной ручей) | Некрасовский РЭС | Ярославская область | д.Климатино | 10 | 0.4 | 0.00016 | 0.01
1699 | ТП 784 (Грешнево Пролетарская) | Некрасовский РЭС | Ярославская область | с.Грешнево | 10 | 0.063 | 0.042692 | 0.018835
1700 | ТП 803 (ДНП Серебрянные пруды-2) | Некрасовский РЭС | Ярославская область | д.Павликово | 10 | 0.063 | 0.02428 | 0.037882
1701 | ТП 821 (Климатино-2) | Некрасовский РЭС | Ярославская область | д.Климатино | 10 | 0.063 | 0.020362 | 0.041936
1702 | ТП 826 (Климатино-3) | Некрасовский РЭС | Ярославская область | д.Климатино | 10 | 0.063 | 0.01486 | 0.047627
1703 | ТП 840 (Мишнево-2) | Некрасовский РЭС | Ярославская область | д.Мишнево | 10 | 0.16 | 0.014881 | 0.14461
1704 | ТП 843 (Сумароково) | Некрасовский РЭС | Ярославская область | Некрасовское | 10 | 0.063 | 0.025168 | 0.036964
1705 | ТП 861 (Меленки Челгузия) | Некрасовский РЭС | Ярославская область | Некрасовское | 10 | 0.063 | 0.002061 | 0.060868
1706 | ТП 002 (Аббакумцево комплекс) | Некрасовский РЭС | Ярославская область | с.Аббакумцево | 10 | 0.4 | 0.1989 | 0.19423
1707 | ТП 051 (Рудеево) | Некрасовский РЭС | Ярославская область | д.Рудеево | 10 | 0.04 | 0.0025344 | 0.037378
1708 | ТП 052 (Печелки) | Некрасовский РЭС | Ярославская область | д.Печелки | 10 | 0.1 | 0.075287 | 0.022116
1709 | ТП 054 (Игумново) | Некрасовский РЭС | Ярославская область | д.Игумново | 10 | 0.063 | 0.056174 | 0.0048876
1710 | ТП 055 (Спирдово) | Некрасовский РЭС | Ярославская область | д.Спирдово | 10 | 0.063 | 0.03093 | 0.031003
1711 | ТП 056 (Грешнево зернокомплекс) | Некрасовский РЭС | Ярославская область | с.Грешнево | 10 | 0.4 | 0.038226 | 0.36045
1712 | ТП 058 (Судищи) | Некрасовский РЭС | Ярославская область | д.Судищи | 10 | 0.04 | 0.019086 | 0.020255
1713 | ТП 059 (Михальцево) | Некрасовский РЭС | Ярославская область | д.Михальцево | 10 | 0.063 | 0.016107 | 0.046337
1714 | ТП 060 (Кудрино-2) | Некрасовский РЭС | Ярославская область | д.Кудрино | 10 | 0.1 | 0.016315 | 0.083122
1715 | ТП 573 (Кудринское) | Некрасовский РЭС | Ярославская область | д.Кудринское | 10 | 0.04 | 0.0050478 | 0.034778
1716 | ТП 610 (Грешнево-8 придорожная) | Некрасовский РЭС | Ярославская область | Некрасовское | 10 | 0.063 | 0.00022 | 0.03
1717 | ТП 759(Грешнево-7) | Некрасовский РЭС | Ярославская область | с.Грешнево | 10 | 0.063 | 0.015848 | 0.046605
1718 | ТП 828 (Михальцево-2) | Некрасовский РЭС | Ярославская область | д.Михальцево | 10 | 0.063 | 0.000915 | 0.01
1719 | ТП 062 (Бурмакино к/хранилище) | Некрасовский РЭС | Ярославская область | с.Бурмакино | 10 | 0.16 | 0.015753 | 0.1437
1720 | ТП 063 (Бурмакино МТФ) | Некрасовский РЭС | Ярославская область | с.Бурмакино | 10 | 0.16 | 0.017905 | 0.14148
1721 | ТП 065 (Новый посёлок) | Некрасовский РЭС | Ярославская область | с.Бурмакино | 10 | 0.1 | 0.029835 | 0.069136
1722 | ТП 066 (Сафрониха) | Некрасовский РЭС | Ярославская область | д.Сафрониха | 10 | 0.063 | 0.017547 | 0.044848
1723 | ТП 067 (Шипцово) | Некрасовский РЭС | Ярославская область | д.Щипцово | 10 | 0.025 | 0.019179 | 0.0051593
1724 | ТП 068 (Яксаево) | Некрасовский РЭС | Ярославская область | д.Яксаево | 10 | 0.025 | 0.01618 | 0.0082618
1725 | ТП 069 (Измайлово) | Некрасовский РЭС | Ярославская область | д.Измайлово | 10 | 0.063 | 0.03384 | 0.027993
1726 | ТП 070 (Кочкарево) | Некрасовский РЭС | Ярославская область | д.Кочкарево | 10 | 0.025 | 0.021722 | 0.0025286
1727 | ТП 072 (Иваньково) | Некрасовский РЭС | Ярославская область | д.Иваньково | 10 | 0.1 | 0.019984 | 0.079327
1728 | ТП 073 (Каурцево) | Некрасовский РЭС | Ярославская область | д.Каурцево | 10 | 0.063 | 0.020089 | 0.042218
1729 | ТП 074 (Каурцево к/х ) | Некрасовский РЭС | Ярославская область | д.Каурцево | 10 | 0.1 | 0.019065 | 0.080277
1730 | ТП 075 (Троицкое) | Некрасовский РЭС | Ярославская область | д.Троицкое | 10 | 0.04 | 0.022286 | 0.016945
1731 | ТП 076 (Михайловское) | Некрасовский РЭС | Ярославская область | д.Михайловское | 10 | 0.04 | 0.033703 | 0.0051342
1732 | ТП 077 (Котлово) | Некрасовский РЭС | Ярославская область | д.Котлово | 10 | 0.25 | 0.082004 | 0.16517
1733 | ТП 078 (Перепечино) | Некрасовский РЭС | Ярославская область | д.Перепечино | 10 | 0.25 | 0.040612 | 0.20799
1734 | ТП 079 (Санниково) | Некрасовский РЭС | Ярославская область | д.Санниково | 10 | 0.063 | 0.01853 | 0.043831
1735 | ТП 761 (Бурмакино мастерские 2) | Некрасовский РЭС | Ярославская область | с.Бурмакино | 10 | 0.4 | 0.016903 | 0.38251
1736 | ТП 813 (Бурмакинский интернат) | Некрасовский РЭС | Ярославская область | Некрасовское | 10 | 0.4 | 0.19662 | 0.1966
1737 | ТП 874 (Ежово) | Некрасовский РЭС | Ярославская область | Некрасовское | 10 | 0.1 | 0.000687 | 0.01
1738 | ТП 081 (Копорье) | Некрасовский РЭС | Ярославская область | д.Копорье | 10 | 0.1 | 0.056606 | 0.041441
1739 | ТП 083 (СНТ Березка) | Некрасовский РЭС | Ярославская область | СНТ | 10 | 0.16 | 0.002729 | 0.01
1740 | ТП 084 (Никитино) | Некрасовский РЭС | Ярославская область | д.Никитино | 10 | 0.063 | 0.054414 | 0.0067087
1741 | ТП 085 (Орлецы) | Некрасовский РЭС | Ярославская область | д.Орлецы | 10 | 0.063 | 0.050558 | 0.010698
1742 | ТП 086 (Орлецы-2) | Некрасовский РЭС | Ярославская область | д.Орлецы | 10 | 0.1 | 0.063884 | 0.033912
1743 | ТП 091 (Новое-1) | Некрасовский РЭС | Ярославская область | д.Новое | 10 | 0.25 | 0.046993 | 0.20139
1744 | ТП 092 (Новое-2) | Некрасовский РЭС | Ярославская область | с.Новое | 10 | 0.063 | 0.047024 | 0.014354
1745 | ТП 093 (Липняги-4) | Некрасовский РЭС | Ярославская область | д.Липняги | 10 | 0.25 | 0.017084 | 0.23233
1746 | ТП 095 (Саблуково) | Некрасовский РЭС | Ярославская область | д.Саблуково | 10 | 0.1 | 0.046599 | 0.051793
1747 | ТП 096 (Саблуково холодильник) | Некрасовский РЭС | Ярославская область | д.Саблуково | 10 | 0.1 | 0.023608 | 0.075578
1748 | ТП 097 (Родюкино) | Некрасовский РЭС | Ярославская область | д.Родюкино | 10 | 0.04 | 0.040923 | 0.04
1749 | ТП 098 (Шарупино) | Некрасовский РЭС | Ярославская область | д.Шарупино | 10 | 0.063 | 0.024817 | 0.037327
1750 | ТП 099 (Гашки-1) | Некрасовский РЭС | Ярославская область | д.Гашки | 10 | 0.16 | 0.058436 | 0.099548
1751 | ТП 100 (Гашки-2) | Некрасовский РЭС | Ярославская область | д.Гашки | 10 | 0.16 | 0.071495 | 0.086038
1752 | ТП 101 (Борисовская) | Некрасовский РЭС | Ярославская область | д.Борисовская | 10 | 0.063 | 0.032688 | 0.029184
1753 | ТП 102 (Меньшиково) | Некрасовский РЭС | Ярославская область | д.Меньшиково | 10 | 0.063 | 0.0096379 | 0.05303
1754 | ТП 103 (Репино) | Некрасовский РЭС | Ярославская область | д.Репино | 10 | 0.1 | 0.043568 | 0.054929
1755 | ТП 620 (Орлецы-3) | Некрасовский РЭС | Ярославская область | д.Орлецы | 10 | 0.025 | 0.014781 | 0.0097091
1756 | ТП 636 (Гашки-3) | Некрасовский РЭС | Ярославская область | д.Гашки | 10 | 0.025 | 0.013471 | 0.011064
1757 | ТП 640 (СТ Новое) | Некрасовский РЭС | Ярославская область | д.Новое | 10 | 0.04 | 0.010896 | 0.028728
1758 | ТП 643 | Некрасовский РЭС | Ярославская область | д.Саблуково | 10 | 0.04 | 0.021171 | 0.018099
1759 | ТП 702 (СТ Чайка 2) | Некрасовский РЭС | Ярославская область | д.Саблуково | 10 | 0.1 | 0.014633 | 0.084862
1760 | ТП 741 (СТ Надежда-2 ) | Некрасовский РЭС | Ярославская область | д.Пищалино | 10 | 0.063 | 0.025472 | 0.036649
1761 | ТП 758 (СТ Берег) | Некрасовский РЭС | Ярославская область | с.Новое | 10 | 0.04 | 0.002043 | 0.037887
1762 | ТП 762 (СТ Надежда 1) | Некрасовский РЭС | Ярославская область | с.Новое | 10 | 0.063 | 0.002052 | 0.060877
1763 | ТП 813 (Бурмакинский интернат) | Некрасовский РЭС | Ярославская область | Некрасовское | 10 | 0.4 | 0.19662 | 0.1966
1764 | ТП 104 (Бурмакино аптека) | Некрасовский РЭС | Ярославская область | п.Бурмакино | 10 | 0.4 | 0.080506 | 0.31672
1765 | ТП 105 (Бурмакино гараж) | Некрасовский РЭС | Ярославская область | с.Бурмакино | 10 | 0.1 | 0.019842 | 0.079473
1766 | ТП 106 (АБЗ-2 ) | Некрасовский РЭС | Ярославская область | с.Бурмакино | 10 | 0.16 | 0.001143 | 0.01
1767 | ТП 107 (АБЗ-1 ) | Некрасовский РЭС | Ярославская область | с.Бурмакино | 10 | 0.25 | 0.005957 | 0
1768 | ТП 108 (Бурмакино мастерская) | Некрасовский РЭС | Ярославская область | с.Бурмакино | 10 | 0.4 | 0.02121 | 0.37806
1769 | ТП 109 (Бурмакино школа) | Некрасовский РЭС | Ярославская область | п.Бурмакино | 10 | 0.16 | 0.10196 | 0.05452
1770 | ТП 110 (Бурмакино телятник) | Некрасовский РЭС | Ярославская область | с.Бурмакино | 10 | 0.16 | 0.033761 | 0.12507
1771 | ТП 111 (Доманцево) | Некрасовский РЭС | Ярославская область | д.Доманцево | 10 | 0.04 | 0.019053 | 0.02029
1772 | ТП 112 (Мещерка) | Некрасовский РЭС | Ярославская область | д.Мещерка | 10 | 0.025 | 0.011993 | 0.012593
1773 | ТП 113 (Нетребово) | Некрасовский РЭС | Ярославская область | д.Нетребово | 10 | 0.04 | 0.019855 | 0.01946
1774 | ТП 114 (Колотово) | Некрасовский РЭС | Ярославская область | д.Колотово | 10 | 0.04 | 0.012152 | 0.027429
1775 | ТП 115 (Тереховка) | Некрасовский РЭС | Ярославская область | д.Тереховка | 10 | 0.063 | 0.02629 | 0.035803
1776 | ТП 116 (Костино) | Некрасовский РЭС | Ярославская область | д.Костино | 10 | 0.04 | 0.023385 | 0.015808
1777 | ТП 117 (Фетеиха) | Некрасовский РЭС | Ярославская область | д.Фетеиха | 10 | 0.063 | 0.01951 | 0.042817
1778 | ТП 118 (Бараново КЗС) | Некрасовский РЭС | Ярославская область | д.Бараново | 10 | 0.16 | 0.01166 | 0.14794
1779 | ТП 119 (Бараново-1) | Некрасовский РЭС | Ярославская область | д.Бараново | 10 | 0.1 | 0.056259 | 0.0418
1780 | ТП 765 (Бурмакино Аптека-2) | Некрасовский РЭС | Ярославская область | с.Бурмакино | 10 | 0.1 | 0.009151 | 0.090533
1781 | ТП 006 Пустошки-2 | Некрасовский РЭС | Ярославская область | Пустошки | 10 | 0.1 | 0.015916 | 0.083535
1782 | ТП 122 (Пищалино) | Некрасовский РЭС | Ярославская область | д.Пищалино | 10 | 0.1 | 0.026263 | 0.072831
1783 | ТП 123 (Новоселки) | Некрасовский РЭС | Ярославская область | д.Новоселки | 10 | 0.1 | 0.01239 | 0.087182
1784 | ТП 124 (Залесная) | Некрасовский РЭС | Ярославская область | д.Залесная | 10 | 0.1 | 0.018062 | 0.081315
1785 | ТП 125 (Титовское) | Некрасовский РЭС | Ярославская область | д.Титовское | 10 | 0.063 | 0.034779 | 0.027021
1786 | ТП 126 (Пустошки) | Некрасовский РЭС | Ярославская область | д.Пустошки | 10 | 0.25 | 0.064481 | 0.18329
1787 | ТП 128 (Поздеевское) | Некрасовский РЭС | Ярославская область | д.Поздеевское | 10 | 0.16 | 0.036817 | 0.12191
1788 | ТП 138 (Школа) | Некрасовский РЭС | Ярославская область | с.Бурмакино | 10 | 0.25 | 0.11097 | 0.1352
1789 | ТП 191 (Тупик) | Некрасовский РЭС | Ярославская область | п.Бурмакино | 10 | 0.063 | 0.000684 | 0.01
1790 | ТП 566 (Бродская) | Некрасовский РЭС | Ярославская область | д.Харьково | 10 | 0.025 | 0.007953 | 0.016773
1791 | ТП 578 (Чудинов) | Некрасовский РЭС | Ярославская область | д.Саблуково | 10 | 0.025 | 0.00798 | 0.016745
1792 | ТП 606 (СНОТ Весна) | Некрасовский РЭС | Ярославская область | д.Пищалино | 10 | 0.025 | 0.007317 | 0.017431
1793 | ТП 644 (СТ Айва) | Некрасовский РЭС | Ярославская область | д.Пищалино | 10 | 0.025 | 0.023455 | 0.0007358
1794 | ТП 649 (Нимфа) | Некрасовский РЭС | Ярославская область | д.Пищалино | 10 | 0.063 | 0.013871 | 0.04865
1795 | ТП 656 (СТД Залесье) | Некрасовский РЭС | Ярославская область | д.Пищалино | 10 | 0.063 | 0.008194 | 0.054523
1796 | ТП 709 (Коробиха телятник) | Некрасовский РЭС | Ярославская область | д.Коробиха | 10 | 0.16 | 0.00864 | 0.15106
1797 | ТП 750 (Бурмакино больница) | Некрасовский РЭС | Ярославская область | п.Бурмакино | 10 | 0.25 | 0.079012 | 0.16826
1798 | ТП 772 (СТ Весна 2) | Некрасовский РЭС | Ярославская область | д.Пищалино | 10 | 0.063 | 0.007971 | 0.054754
1799 | ТП 788 (Харьково) | Некрасовский РЭС | Ярославская область | д.Харьково | 10 | 0.063 | 0.016286 | 0.046152
1800 | ТП 841 (Поздеевское-2) | Некрасовский РЭС | Ярославская область | Некрасовское | 10 | 0.063 | 0.016011 | 0.046437
1801 | ТП 842 (Поздеевское-3) | Некрасовский РЭС | Ярославская область | Некрасовское | 10 | 0.063 | 0.015545 | 0.046919
1802 | ТП 130 (Пентелево МТФ) | Некрасовский РЭС | Ярославская область | д.Пентелево | 10 | 0.16 | 0.001374 | 0.07
1803 | ТП 131 (Пентелево) | Некрасовский РЭС | Ярославская область | д.Пентелево | 10 | 0.063 | 0.020097 | 0.04221
1804 | ТП 133 (Кувакино МТФ) | Некрасовский РЭС | Ярославская область | д.Кувакино | 10 | 0.1 | 0.023436 | 0.075755
1805 | ТП 134 (Кувакино-2) | Некрасовский РЭС | Ярославская область | д.Кувакино | 10 | 0.063 | 0.048893 | 0.01242
1806 | ТП 135 (Игумниха) | Некрасовский РЭС | Ярославская область | д.Игумниха | 10 | 0.04 | 0.024116 | 0.015052
1807 | ТП 595 (Бурмакино(Высоково) | Некрасовский РЭС | Ярославская область | с.Бурмакино | 10 | 0.04 | 0.027291 | 0.011767
1808 | ТП 624 (Агеева) | Некрасовский РЭС | Ярославская область | с.Бурмакино | 10 | 0.025 | 0.014616 | 0.0098797
1809 | ТП 136 (Артёмчик ) | Некрасовский РЭС | Ярославская область | п.Бурмакино | 10 | 0.063 | 0.012515 | 0.050053
1810 | ТП 137 (Молокозавод) | Некрасовский РЭС | Ярославская область | п.Бурмакино | 10 | 0.16 | 0.05986 | 0.098075
1811 | ТП 138 (Школа) | Некрасовский РЭС | Ярославская область | с.Бурмакино | 10 | 0.25 | 0.11097 | 0.1352
1812 | ТП 139 (Гончар) | Некрасовский РЭС | Ярославская область | с.Бурмакино | 10 | 0.063 | 0.027327 | 0.03473
1813 | ТП 140 (Комсомольская) | Некрасовский РЭС | Ярославская область | п.Бурмакино | 10 | 0.25 | 0.054414 | 0.19371
1814 | ТП 141 (Коммунальная) | Некрасовский РЭС | Ярославская область | п.Бурмакино | 10 | 0.25 | 0.16228 | 0.082123
1815 | ТП 142 (Заготзерно) | Некрасовский РЭС | Ярославская область | п.Бурмакино | 10 | 0.4 | 0.11069 | 0.2855
1816 | ТП 143 (Льносемстанция) | Некрасовский РЭС | Ярославская область | п.Бурмакино | 10 | 0.4 | 0.098365 | 0.29824
1817 | ТП 605 (Литвин) | Некрасовский РЭС | Ярославская область | п.Бурмакино | 10 | 0.1 | 0.017584 | 0.081809
1818 | ТП 628 (ул.Чехова) | Некрасовский РЭС | Ярославская область | п.Бурмакино | 10 | 0.25 | 0.070243 | 0.17733
1819 | ТП 682 (ПМК-9) | Некрасовский РЭС | Ярославская область | с.Бурмакино | 10 | 0.4 | 0.10595 | 0.2904
1820 | ТП 750 (Бурмакино больница) | Некрасовский РЭС | Ярославская область | п.Бурмакино | 10 | 0.25 | 0.079012 | 0.16826
1821 | ТП 682 (ПМК-9) | Некрасовский РЭС | Ярославская область | с.Бурмакино | 10 | 0.4 | 0.10595 | 0.2904
1822 | ТП 683 (ПМК Очистные) | Некрасовский РЭС | Ярославская область | п.Бурмакино | 10 | 0.16 | 0.0049944 | 0.15483
1823 | ТП 148 (Гридино) | Некрасовский РЭС | Ярославская область | д.Гридино | 10 | 0.04 | 0.0083834 | 0.031327
1824 | ТП 149 (Валино) | Некрасовский РЭС | Ярославская область | д.Валино | 10 | 0.1 | 0.0169 | 0.082517
1825 | ТП 150 (Токарево) | Некрасовский РЭС | Ярославская область | д.Токарево | 10 | 0.063 | 0.010617 | 0.052016
1826 | ТП 151 (Коромыслово) | Некрасовский РЭС | Ярославская область | д.Коромыслово | 10 | 0.04 | 0.019285 | 0.02005
1827 | ТП 152 (Арефино) | Некрасовский РЭС | Ярославская область | д.Арефино | 10 | 0.1 | 0.01699 | 0.082424
1828 | ТП 153 (Клины) | Некрасовский РЭС | Ярославская область | д.Клины | 10 | 0.03 | 0.01171 | 0.017886
1829 | ТП 154 (Середки) | Некрасовский РЭС | Ярославская область | д.Середки | 10 | 0.1 | 0.012201 | 0.087378
1830 | ТП 015 (Евстигнеево) | Некрасовский РЭС | Ярославская область | д.Евстигнеево | 10 | 0.04 | 0.017584 | 0.021809
1831 | ТП 024 (Корзново) | Некрасовский РЭС | Ярославская область | д.Корзново | 10 | 0.04 | 0.0092814 | 0.030398
1832 | ТП 144 (Федяево) | Некрасовский РЭС | Ярославская область | д.Федяево | 10 | 0.1 | 0.015328 | 0.084143
1833 | ТП 145 (Шилово) | Некрасовский РЭС | Ярославская область | д.Шилово | 10 | 0.04 | 0.011283 | 0.028328
1834 | ТП 146 (Ермаково) | Некрасовский РЭС | Ярославская область | д.Ермаково | 10 | 0.16 | 0.027764 | 0.13128
1835 | ТП 147 (Сватково) | Некрасовский РЭС | Ярославская область | д.Сватково | 10 | 0.063 | 0.026834 | 0.035241
1836 | ТП 603 (Заправка) | Некрасовский РЭС | Ярославская область | с.Вятское | 10 | 0.025 | 0.0038329 | 0.021035
1837 | ТП 687 (Давыдово АВМ) | Некрасовский РЭС | Ярославская область | д.Давыдово | 10 | 1 | 0.035396 | 0.96338
1838 | ТП 853 (Ермаково 2) | Некрасовский РЭС | Ярославская область | д.Ермаково | 10 | 0.063 | 0.0073622 | 0.055384
1839 | ТП 864 (Першино-2) | Некрасовский РЭС | Ярославская область | д.Першино | 10 | 0.4 | 0.00069 | 0.01
1840 | ТП 155 (Кондрево-3 поселок) | Некрасовский РЭС | Ярославская область | д.Кондрево | 10 | 0.1 | 0.074641 | 0.022784
1841 | ТП 156 (Кондрево-4 молзавод) | Некрасовский РЭС | Ярославская область | д.Кондрево | 10 | 0.25 | 0.019432 | 0.2299
1842 | ТП 157 (Кадниково котельная) | Некрасовский РЭС | Ярославская область | д.Кадниково | 10 | 0.16 | 0.01026 | 0.14939
1843 | ТП 158 (Елохино очистные) | Некрасовский РЭС | Ярославская область | д.Елохино | 10 | 0.063 | 0.0047043 | 0.058133
1844 | ТП 614 (Кондрево-1 МТФ) | Некрасовский РЭС | Ярославская область | д.Кондрево | 10 | 0.1 | 0.051664 | 0.046554
1845 | ТП 615 (Кондрево-2 село) | Некрасовский РЭС | Ярославская область | д.Кондрево | 10 | 0.16 | 0.11091 | 0.045269
1846 | ТП 693 (Елохино) | Некрасовский РЭС | Ярославская область | д.Елохино | 10 | 0.063 | 0.013501 | 0.049034
1847 | ТП 705 (Вятское-5 пекарня) | Некрасовский РЭС | Ярославская область | с.Вятское | 10 | 0.16 | 0.1202 | 0.035653
1848 | ТП 856 (Кондрево-5 молодежная) | Некрасовский РЭС | Ярославская область | д.Кондрево | 10 | 0.063 | 0.023432 | 0.03876
1849 | ТП 159 (База участка) | Некрасовский РЭС | Ярославская область | п.Некрасовское | 10 | 0.16 | 0.036923 | 0.1218
1850 | ТП 160 (Пучково) | Некрасовский РЭС | Ярославская область | д.Пучково | 10 | 0.04 | 0.015157 | 0.02432
1851 | ТП 161 (Першино) | Некрасовский РЭС | Ярославская область | д.Першино | 10 | 0.025 | 0.015067 | 0.0094135
1852 | ТП 162 (Ушаково) | Некрасовский РЭС | Ярославская область | д.Ушаково | 10 | 0.04 | 0.0099247 | 0.029733
1853 | ТП 163 (Григорьевский д/дом) | Некрасовский РЭС | Ярославская область | с.Григорьевское | 10 | 0.25 | 0.21017 | 0.032579
1854 | ТП 164 (Ильинское) | Некрасовский РЭС | Ярославская область | д.Ильинское | 10 | 0.063 | 0.029885 | 0.032084
1855 | ТП 165 (Худяково) | Некрасовский РЭС | Ярославская область | д.Худяково | 10 | 0.04 | 0.0027418 | 0.037164
1856 | ТП 166 (Семеновское) | Некрасовский РЭС | Ярославская область | д.Семеновское | 10 | 0.04 | 0.0015191 | 0.038429
1857 | ТП 167 (Клинцево-1 деревня) | Некрасовский РЭС | Ярославская область | д.Клинцево | 10 | 0.04 | 0.030928 | 0.008005
1858 | ТП 168 (Точищи-1 деревня) | Некрасовский РЭС | Ярославская область | д.Точищи | 10 | 0.063 | 0.017074 | 0.045337
1859 | ТП 169 (Ильинское круговое) | Некрасовский РЭС | Ярославская область | д.Ильинское | 10 | 0.025 | 0.0018639 | 0.023072
1860 | ТП 171 (Залужье) | Некрасовский РЭС | Ярославская область | д.Залужье | 10 | 0.04 | 0.017695 | 0.021694
1861 | ТП 172 (Хмельники) | Некрасовский РЭС | Ярославская область | д.Хмельники | 10 | 0.04 | 0.0030832 | 0.03681
1862 | ТП 173 (Селехово) | Некрасовский РЭС | Ярославская область | д.Селехово | 10 | 0.063 | 0.003223 | 0.059666
1863 | ТП 175 (Давыдово) | Некрасовский РЭС | Ярославская область | д.Давыдово | 10 | 0.04 | 0.0044566 | 0.03539
1864 | ТП 176 (Лодыгино) | Некрасовский РЭС | Ярославская область | д.Лодыгино | 10 | 0.04 | 0.0019985 | 0.037933
1865 | ТП 177 (Максуры) | Некрасовский РЭС | Ярославская область | д.Максуры | 10 | 0.04 | 0.0073046 | 0.032443
1866 | ТП 178 (Черкасиха-1 деревня) | Некрасовский РЭС | Ярославская область | д.Черкасиха | 10 | 0.025 | 0.0056707 | 0.019134
1867 | ТП 613 (Вятское школа) | Некрасовский РЭС | Ярославская область | с.Вятское | 10 | 0.25 | 0.058947 | 0.18902
1868 | ТП 621 (Вятское мастерские) | Некрасовский РЭС | Ярославская область | с.Вятское | 10 | 0.4 | 0.011607 | 0.38799
1869 | ТП 671 (Сады Микрон) | Некрасовский РЭС | Ярославская область | д.Ушаково | 10 | 0.1 | 0.004765 | 0.095071
1870 | ТП 689 (Земельный ресурс) | Некрасовский РЭС | Ярославская область | д.Кондрево | 10 | 0.1 | 0.05853 | 0.039451
1871 | ТП 694 (СТ Ручеек) | Некрасовский РЭС | Ярославская область | д.Ушаково | 10 | 0.025 | 0.0001 | 0.14
1872 | ТП 706 (СТ Ручеек) | Некрасовский РЭС | Ярославская область | д.Ушаково | 10 | 0.04 | 0.0071144 | 0.03264
1873 | ТП 731 (Маяк) | Некрасовский РЭС | Ярославская область | д.Ушаково | 10 | 0.1 | 0.00095079 | 0.03
1874 | ТП 763 Михайловское Спас | Некрасовский РЭС | Ярославская область | д.Михайловское | 10 | 0.063 | 0.013322 | 0.049218
1875 | ТП 786 (ДНП Марица) | Некрасовский РЭС | Ярославская область | д.Черкасиха | 10 | 0.25 | 0.00048662 | 0.01
1876 | ТП 819 | Некрасовский РЭС | Ярославская область | Некрасовское | 10 | 0.063 | 0.0026077 | 0.060302
1877 | ТП 844 (Фатьяново) | Некрасовский РЭС | Ярославская область | Некрасовское | 10 | 0.063 | 0.011362 | 0.051246
1878 | ТП 180 (Вятское-1 село) | Некрасовский РЭС | Ярославская область | с.Вятское | 10 | 0.4 | 0.2727 | 0.11789
1879 | ТП 181 (Вятское-2 поселок) | Некрасовский РЭС | Ярославская область | с.Вятское | 10 | 0.16 | 0.086616 | 0.070396
1880 | ТП 182 (Вятское больница) | Некрасовский РЭС | Ярославская область | с.Вятское | 10 | 0.25 | 0.041232 | 0.20735
1881 | ТП 183 (УВД) | Некрасовский РЭС | Ярославская область | с.Вятское | 10 | 0.4 | 0.069502 | 0.3281
1882 | ТП 121 (Золотуха) | Некрасовский РЭС | Ярославская область | д.Золотуха | 10 | 0.04 | 0.018216 | 0.021156
1883 | ТП 184 (Яснища-3 посёлок) | Некрасовский РЭС | Ярославская область | д.Яснища | 10 | 0.25 | 0.095843 | 0.15085
1884 | ТП 185 (Яснища-2 котельная) | Некрасовский РЭС | Ярославская область | д.Яснища | 10 | 0.25 | 0.041846 | 0.20671
1885 | ТП 186 (Хребтово) | Некрасовский РЭС | Ярославская область | д.Хребтово | 10 | 0.1 | 0.027506 | 0.071545
1886 | ТП 187 (Искробол КСП) | Некрасовский РЭС | Ярославская область | д.Искробол | 10 | 0.05 | 0.031782 | 0.017122
1887 | ТП 188 (Тимонино) | Некрасовский РЭС | Ярославская область | д.Тимонино | 10 | 0.04 | 0.037729 | 0.00096935
1888 | ТП 189 (Трубниково) | Некрасовский РЭС | Ярославская область | д.Трубниково | 10 | 0.1 | 0.036708 | 0.062026
1889 | ТП 190 (Минино Гузицино) | Некрасовский РЭС | Ярославская область | д.Минино | 10 | 0.063 | 0.041815 | 0.019742
1890 | ТП 192 (Искробол свинарник) | Некрасовский РЭС | Ярославская область | д.Искробол | 10 | 0.063 | 0.02081 | 0.041472
1891 | ТП 193 (Искробол мастерская) | Некрасовский РЭС | Ярославская область | д.Искробол | 10 | 0.25 | 0.001138 | 0.01
1892 | ТП 194 (Искробол сушилка) | Некрасовский РЭС | Ярославская область | д.Искробол | 10 | 0.25 | 0.013265 | 0.23628
1893 | ТП 195 (Искробол зерноток) | Некрасовский РЭС | Ярославская область | д.Искробол | 10 | 0.25 | 0.000684 | 0.02
1894 | ТП 196 (Искробол клуб) | Некрасовский РЭС | Ярославская область | д.Искробол | 10 | 0.4 | 0.10473 | 0.29165
1895 | ТП 197 (Макарово) | Некрасовский РЭС | Ярославская область | д.Макарово | 10 | 0.16 | 0.048274 | 0.11006
1896 | ТП 199 (Мышкино) | Некрасовский РЭС | Ярославская область | д.Мышкино | 10 | 0.063 | 0.014618 | 0.047878
1897 | ТП 200 (Филенка) | Некрасовский РЭС | Ярославская область | д.Филенка | 10 | 0.063 | 0.03137 | 0.030548
1898 | ТП 201 (Бутово) | Некрасовский РЭС | Ярославская область | д.Бутово | 10 | 0.1 | 0.038174 | 0.060509
1899 | ТП 577 (Щукино) | Некрасовский РЭС | Ярославская область | д.Щукино | 10 | 0.063 | 0.02394 | 0.038234
1900 | ТП 655 (Кириллова) | Некрасовский РЭС | Ярославская область | д.Бор | 10 | 0.025 | 0.016546 | 0.0078832
1901 | ТП 690 (Искробол деревня) | Некрасовский РЭС | Ярославская область | д.Искробол | 10 | 0.04 | 0.023007 | 0.016199
1902 | ТП 698 | Некрасовский РЭС | Ярославская область | д.Хребтово | 10 | 0.025 | 0.008867 | 0.015827
1903 | ТП 699 (Михалевка-2) | Некрасовский РЭС | Ярославская область | д.Михалевка | 10 | 0.063 | 0.023869 | 0.038308
1904 | ТП 712 (Стройково) | Некрасовский РЭС | Ярославская область | д.Минино | 10 | 0.063 | 0.006364 | 0.056416
1905 | ТП 729 (Бор-2) | Некрасовский РЭС | Ярославская область | д.Бор | 10 | 0.16 | 0.00092 | 0.02
1906 | ТП 733 (ДНТ Заволжье 2012) | Некрасовский РЭС | Ярославская область | с.Д.Городище | 10 | 0.025 | 0.003648 | 0.021226
1907 | ТП 778 (Никулино) | Некрасовский РЭС | Ярославская область | с.Никулино | 10 | 0.063 | 0.012975 | 0.049577
1908 | ТП 815 (Хребтово придорожная) | Некрасовский РЭС | Ярославская область | Некрасовское | 10 | 0.063 | 0.00069 | 0.02
1909 | ТП 830 (Бор-4) | Некрасовский РЭС | Ярославская область | д.Бор | 10 | 0.16 | 0.042449 | 0.11609
1910 | ТП 848 (Хребтово-3) | Некрасовский РЭС | Ярославская область | д.Хребтово | 10 | 0.063 | 0.019152 | 0.043187
1911 | ТП 202 (Юроша) | Некрасовский РЭС | Ярославская область | д.Юроша | 10 | 0.04 | 0.009836 | 0.029825
1912 | ТП 205 (Бор к/хр.) | Некрасовский РЭС | Ярославская область | д.Бор | 10 | 0.16 | 0.043439 | 0.11506
1913 | ТП 207 (Бор) | Некрасовский РЭС | Ярославская область | д.Бор | 10 | 0.16 | 0.14792 | 0.0069809
1914 | ТП 208 (Дурково) | Некрасовский РЭС | Ярославская область | д.Дурково | 10 | 0.25 | 0.047841 | 0.20051
1915 | ТП 209 (Ботоково) | Некрасовский РЭС | Ярославская область | д.Ботоково | 10 | 0.16 | 0.056638 | 0.10141
1916 | ТП 210 (Ярославская Голландия) | Некрасовский РЭС | Ярославская область | д.Шачебол | 10 | 0.4 | 0.046718 | 0.35167
1917 | ТП 211 (Шачебол) | Некрасовский РЭС | Ярославская область | д.Шачебол | 10 | 0.16 | 0.037503 | 0.1212
1918 | ТП 212 (Яхробол мастерские) | Некрасовский РЭС | Ярославская область | д.Яхробол | 10 | 0.16 | 0.042236 | 0.11631
1919 | ТП 213 (Яхробол КЗС) | Некрасовский РЭС | Ярославская область | д.Яхробол | 10 | 0.4 | 0.042756 | 0.35577
1920 | ТП 214 (Куреево) | Некрасовский РЭС | Ярославская область | д.Куреево | 10 | 0.1 | 0.032779 | 0.06609
1921 | ТП 215 (Васильевское Гузицино) | Некрасовский РЭС | Ярославская область | д.Васильевское | 10 | 0.063 | 0.035859 | 0.025904
1922 | ТП 216 (Липовицы) | Некрасовский РЭС | Ярославская область | д.Липовицы | 10 | 0.1 | 0.051289 | 0.046942
1923 | ТП 217 (Дом охотника) | Некрасовский РЭС | Ярославская область | Некрасовское | 10 | 0.4 | 0.11924 | 0.27664
1924 | ТП 218 (Филатово) | Некрасовский РЭС | Ярославская область | д.Филатово | 10 | 0.1 | 0.038764 | 0.059899
1925 | ТП 219 (Исады) | Некрасовский РЭС | Ярославская область | д.Исады | 10 | 0.1 | 0.034525 | 0.064284
1926 | ТП 221 (КХ Орлово) | Некрасовский РЭС | Ярославская область | д. Орлово | 10 | 0.16 | 0.033288 | 0.12556
1927 | ТП 417 (Кудрявцев) | Некрасовский РЭС | Ярославская область | д.Бор | 10 | 0.063 | 0.017907 | 0.044475
1928 | ТП 584 (Беломорье-2) | Некрасовский РЭС | Ярославская область | д.Бор | 10 | 0.4 | 0.00069 | 0.001
1929 | ТП 596 (Роенко) | Некрасовский РЭС | Ярославская область | д.Бор | 10 | 0.25 | 0.052301 | 0.19589
1930 | ТП 599 (Ботоково 2) | Некрасовский РЭС | Ярославская область | д.Ботоково | 10 | 0.063 | 0.053743 | 0.0074029
1931 | ТП 608 (Палагина) | Некрасовский РЭС | Ярославская область | д.Шачебол | 10 | 0.1 | 0.034593 | 0.064214
1932 | ТП 685 | Некрасовский РЭС | Ярославская область | д.Бор | 10 | 0.25 | 0.032063 | 0.21683
1933 | ТП 745 (Бор-3) | Некрасовский РЭС | Ярославская область | д.Бор | 10 | 0.1 | 0.018665 | 0.080691
1934 | ТП 790 (ДНП Край озер-1) | Некрасовский РЭС | Ярославская область | д.Бор | 10 | 0.25 | 0.04392 | 0.20456
1935 | ТП 791 (ДНП Край озер-2) | Некрасовский РЭС | Ярославская область | д.Бор | 10 | 0.4 | 0.10627 | 0.29006
1936 | ТП 792 (ДНП Край озер-3) | Некрасовский РЭС | Ярославская область | д.Бор | 10 | 0.25 | 0.061916 | 0.18595
1937 | ТП 799 (Яхробол пилорама) | Некрасовский РЭС | Ярославская область | д.Яхробол | 10 | 0.1 | 0.087775 | 0.0091968
1938 | ТП 868 (Юроша-2) | Некрасовский РЭС | Ярославская область | д.Юроша | 10 | 0.16 | 0.017985 | 0.14139
1939 | ТП 227 (Кр.Профинтерн школа) | Некрасовский РЭС | Ярославская область | п.Кр.Профинтерн | 10 | 0.4 | 0.13817 | 0.25706
1940 | ТП 229 (Кр.Профинтерн больница) | Некрасовский РЭС | Ярославская область | п.Кр.Профинтерн | 10 | 0.16 | 0.084703 | 0.072375
1941 | ТП 230 (Луговая) | Некрасовский РЭС | Ярославская область | п.Кр.Профинтерн | 10 | 0.1 | 0.044849 | 0.053603
1942 | ТП 232 (Кр.Профинтерн центр) | Некрасовский РЭС | Ярославская область | п.Кр.Профинтерн | 10 | 0.4 | 0.15291 | 0.24182
1943 | ТП 642 (Бурова) | Некрасовский РЭС | Ярославская область | п.Кр.Профинтерн | 10 | 0.063 | 0.000918 | 0.18
1944 | ТП 781 (Кр.Профинтерн дачи) | Некрасовский РЭС | Ярославская область | п.Кр.Профинтерн | 10 | 0.16 | 0.0060048 | 0.15379
1945 | ТП 233 (Участок) | Некрасовский РЭС | Ярославская область | п.Некрасовское | 10 | 0.1 | 0.010682 | 0.08895
1946 | ТП 235 (Свечкино мастерские) | Некрасовский РЭС | Ярославская область | д.Свечкино | 10 | 0.25 | 0.12821 | 0.11737
1947 | ТП 236 (Рыбницы коттедж) | Некрасовский РЭС | Ярославская область | д.Рыбницы | 10 | 0.025 | 0.017901 | 0.0064813
1948 | ТП 237 (Тюньба) | Некрасовский РЭС | Ярославская область | д.Тюньба | 10 | 0.1 | 0.045856 | 0.052562
1949 | ТП 239 (Рыбницы-1 посёлок) | Некрасовский РЭС | Ярославская область | п.Рыбницы | 10 | 0.1 | 0.080473 | 0.016751
1950 | ТП 241 (Рыбницы-2 деревня) | Некрасовский РЭС | Ярославская область | д.Рыбницы | 10 | 0.16 | 0.049172 | 0.10913
1951 | ТП 244 (Свечкино) | Некрасовский РЭС | Ярославская область | д.Свечкино | 10 | 0.16 | 0.064803 | 0.092961
1952 | ТП 245 (АБЗ Некрасовское ГУП Автодор) | Некрасовский РЭС | Ярославская область | п.Приволжский | 10 | 0.4 | 0.040493 | 0.35811
1953 | ТП 247 (Тимохино) | Некрасовский РЭС | Ярославская область | д.Тимохино | 10 | 0.25 | 0.11521 | 0.13082
1954 | ТП 248 (Ермольцино) | Некрасовский РЭС | Ярославская область | д.Ермольцино | 10 | 0.04 | 0.036543 | 0.0021961
1955 | ТП 590 (Рыбницы дачная-2) | Некрасовский РЭС | Ярославская область | д.Шачебол | 10 | 0.1 | 0.008702 | 0.090998
1956 | ТП 598 (ДНП Тимохинские дачи) | Некрасовский РЭС | Ярославская область | д.Тимохино | 10 | 0.63 | 0.030406 | 0.59855
1957 | ТП 616 (Новые Рыбницы) | Некрасовский РЭС | Ярославская область | д.Шачебол | 10 | 0.25 | 0.037059 | 0.21166
1958 | ТП 617 (Рыбницы коттедж-2) | Некрасовский РЭС | Ярославская область | д.Шачебол | 10 | 0.1 | 0.016302 | 0.083136
1959 | ТП 618 (Акопян) | Некрасовский РЭС | Ярославская область | п.Защитный | 10 | 0.025 | 0.00069 | 0.024286
1960 | ТП 619 (Рыбницы дачная) | Некрасовский РЭС | Ярославская область | д.Тимохино | 10 | 0.63 | 0.017252 | 0.61215
1961 | ТП 634 (Беломорье-3) | Некрасовский РЭС | Ярославская область | д.Бор | 10 | 0.4 | 0.0044065 | 0.01
1962 | ТП 635 (Беломорье-4) | Некрасовский РЭС | Ярославская область | д.Бор | 10 | 0.4 | 0.037565 | 0.36114
1963 | ТП 659 (Соловцов-2) | Некрасовский РЭС | Ярославская область | Соловцов | 10 | 0.025 | 0.012126 | 0.012456
1964 | ТП 713 (Ермольцино-2) | Некрасовский РЭС | Ярославская область | д.Ермольцино | 10 | 0.25 | 0.012801 | 0.23676
1965 | ТП 751 (Защитный дамба) | Некрасовский РЭС | Ярославская область | п.Защитный | 10 | 0.063 | 0.008404 | 0.054306
1966 | ТП 820 (Серегина дачка) | Некрасовский РЭС | Ярославская область | д.Тугарниха | 10 | 0.063 | 6.3246e-05 | 0.01
1967 | ТП 822 (ДНП Тимохино дачи 2) | Некрасовский РЭС | Ярославская область | д.Тимохино | 10 | 0.63 | 0.0058 | 0.01
1968 | ТП 875 (Тимохино дачи-3) | Некрасовский РЭС | Ярославская область | Некрасовское | 10 | 0.16 | 0.0061812 | 0.15361
1969 | ТП 878 (Тимохино кемпинг) | Некрасовский РЭС | Ярославская область | Некрасовское | 10 | 0.063 | 0.006392 | 0.056387
1970 | ТП 120 (Заболотье 5) | Некрасовский РЭС | Ярославская область | д.Заболотье | 10 | 0.025 | 9.4868e-05 | 0.06
1971 | ТП 254 (Ворокса) | Некрасовский РЭС | Ярославская область | д.Ворокса | 10 | 0.063 | 0.052274 | 0.0089228
1972 | ТП 256 (Ученжа-2 поселок) | Некрасовский РЭС | Ярославская область | п.Ученжа | 10 | 0.1 | 0.07557 | 0.021823
1973 | ТП 257 (Петропавловское) | Некрасовский РЭС | Ярославская область | д.Петропавловское | 10 | 0.1 | 0.022682 | 0.076535
1974 | ТП 258 (Кресцово Гузицино) | Некрасовский РЭС | Ярославская область | д.Кресцово | 10 | 0.1 | 0.06037 | 0.037547
1975 | ТП 259 (Заболотье мастерская) | Некрасовский РЭС | Ярославская область | д.Заболотье | 10 | 0.16 | 0.013759 | 0.14577
1976 | ТП 260 (Заболотье-1 поселок) | Некрасовский РЭС | Ярославская область | п.Заболотье | 10 | 0.25 | 0.12527 | 0.12041
1977 | ТП 261 (Заболотье-3 новый поселок) | Некрасовский РЭС | Ярославская область | п.Заболотье | 10 | 0.063 | 0.05204 | 0.0091647
1978 | ТП 262 (Заболотье 5 котельная) | Некрасовский РЭС | Ярославская область | д.Заболотье | 10 | 0.25 | 0.071667 | 0.17586
1979 | ТП 263 (Заболотье-2 МТФ) | Некрасовский РЭС | Ярославская область | д.Заболотье | 10 | 0.4 | 0.14695 | 0.24798
1980 | ТП 264 (Согожа МТФ) | Некрасовский РЭС | Ярославская область | д.Согожа | 10 | 0.16 | 0.017052 | 0.14236
1981 | ТП 265 (Маркишево) | Некрасовский РЭС | Ярославская область | д.Маркишево | 10 | 0.1 | 0.037666 | 0.061035
1982 | ТП 266 (Михалево) | Некрасовский РЭС | Ярославская область | д.Михалево | 10 | 0.04 | 0.016144 | 0.023299
1983 | ТП 267 (Ломовская) | Некрасовский РЭС | Ярославская область | д.Ломовская | 10 | 0.063 | 0.0094277 | 0.053247
1984 | ТП 268 (Ивановское) | Некрасовский РЭС | Ярославская область | д.Ивановское | 10 | 0.025 | 0.0075593 | 0.01718
1985 | ТП 602 (ДНП Ярославия) | Некрасовский РЭС | Ярославская область | д.Шачебол | 10 | 0.16 | 0.024915 | 0.13423
1986 | ТП 650 (Маслов) | Некрасовский РЭС | Ярославская область | д.Заболотье | 10 | 0.025 | 0.020984 | 0.0032917
1987 | ТП 691 (Курацапов) | Некрасовский РЭС | Ярославская область | д.Яснища | 10 | 0.063 | 0.0032423 | 0.059646
1988 | ТП 715 (Новые Яснищи) | Некрасовский РЭС | Ярославская область | д.Рыбницы | 10 | 0.63 | 0.024207 | 0.60496
1989 | ТП 798 (Ворокса-2) | Некрасовский РЭС | Ярославская область | д.Ворокса | 10 | 0.063 | 0.034767 | 0.027033
1990 | ТП 811 (Заболотье берег) | Некрасовский РЭС | Ярославская область | Некрасовское | 10 | 0.063 | 0.00161 | 0.061334
1991 | ТП 866(Ворокса 3) | Некрасовский РЭС | Ярославская область | д.Ворокса | 10 | 0.063 | 2e-05 | 0.24
1992 | ТП 593 (Вахрушево) | Некрасовский РЭС | Ярославская область | д.Вахрушево | 10 | 0.1 | 0.0096612 | 0.090006
1993 | ТП 797 (Йоркино) | Некрасовский РЭС | Ярославская область | д.Йоркино | 10 | 0.063 | 0.029751 | 0.032222
1994 | ТП 271 (Юрьево) | Некрасовский РЭС | Ярославская область | д.Юрьево | 10 | 0.04 | 0.030001 | 0.008964
1995 | ТП 272 (Бетегинское) | Некрасовский РЭС | Ярославская область | д.Бетегинское | 10 | 0.025 | 0.017725 | 0.0066635
1996 | ТП 771 Домашниха-4 | Некрасовский РЭС | Ярославская область | д.Домашниха | 10 | 0.25 | 0.063261 | 0.18456
1997 | ТП 050 (Пески) | Некрасовский РЭС | Ярославская область | д.Пески | 10 | 0.25 | 0.33187 | 0.2
1998 | ТП 273 (Новленская) | Некрасовский РЭС | Ярославская область | д.Новленская | 10 | 0.063 | 0.032981 | 0.028881
1999 | ТП 274 (Неверово) | Некрасовский РЭС | Ярославская область | д.Неверово | 10 | 0.1 | 0.013034 | 0.086516
2000 | ТП 276 (Сады Вакарево) | Некрасовский РЭС | Ярославская область | д.Неверово | 10 | 0.1 | 0.029605 | 0.069373
2001 | ТП 281 (Д.Городище-10 Северная) | Некрасовский РЭС | Ярославская область | с. Д.Городище | 10 | 0.025 | 0.015488 | 0.0089776
2002 | ТП 284 (Д.Городище-9) | Некрасовский РЭС | Ярославская область | Д.Городище-9 | 10 | 0.025 | 0.01106 | 0.013558
2003 | ТП 285 (Д.Городище-3 Кафе) | Некрасовский РЭС | Ярославская область | с.Д.Городище | 10 | 0.25 | 0.050089 | 0.19818
2004 | ТП 286 (Д.Городище-1 МТФ) | Некрасовский РЭС | Ярославская область | с.Д.Городище | 10 | 0.16 | 0.1094 | 0.046829
2005 | ТП 293 (Д.Городище-5 дачи) | Некрасовский РЭС | Ярославская область | с.Д.Городище | 10 | 0.25 | 0.11374 | 0.13234
2006 | ТП 298 (Д.Городище-2 Фабрика) | Некрасовский РЭС | Ярославская область | с.Д.Городище | 10 | 0.63 | 0.11329 | 0.5128
2007 | ТП 299 (Д.Городище-12 Береговая) | Некрасовский РЭС | Ярославская область | с. Д.Городище | 10 | 0.063 | 0.013423 | 0.049114
2008 | ТП 300 (Лежнин) | Некрасовский РЭС | Ярославская область | с.Д.Городище | 10 | 0.1 | 0.0292 | 0.069792
2009 | ТП 302 (Д.Городище Зеленая) | Некрасовский РЭС | Ярославская область | с. Д.Городище | 10 | 0.4 | 0.062644 | 0.33519
2010 | ТП 304 (Д.Городище береговая-2) | Некрасовский РЭС | Ярославская область | Некрасовское | 10 | 0.16 | 0.017287 | 0.14212
2011 | ТП 305 (Головач) | Некрасовский РЭС | Ярославская область | ТП 305 (Головач) | 10 | 0.16 | 0.023582 | 0.1356
2012 | ТП 306 (Д.Городище Светлая) | Некрасовский РЭС | Ярославская область | с. Д.Городище | 10 | 0.04 | 0.010143 | 0.029507
2013 | ТП 307 (Преображенский) | Некрасовский РЭС | Ярославская область | с. Д.Городище | 10 | 0.16 | 0.024481 | 0.13467
2014 | ТП 308 (Д.Городище-4 село) | Некрасовский РЭС | Ярославская область | с.Д.Городище | 10 | 0.4 | 0.032086 | 0.36681
2015 | ТП 310 (Левиново КЗС) | Некрасовский РЭС | Ярославская область | д.Левиново | 10 | 0.4 | 0.00092 | 0.05
2016 | ТП 313 | Некрасовский РЭС | Ярославская область | ТП 313 | 10 | 0.1 | 0.043509 | 0.05499
2017 | ТП 315 (Щелканиха) | Некрасовский РЭС | Ярославская область | д.Щелканиха | 10 | 0.16 | 0.037122 | 0.1216
2018 | ТП 316 (Курдин) | Некрасовский РЭС | Ярославская область | д.Нагорново | 10 | 0.63 | 0.083 | 0.54414
2019 | ТП 317 (Нагорново) | Некрасовский РЭС | Ярославская область | д.Нагорново | 10 | 0.1 | 0.022323 | 0.076906
2020 | ТП 320 (Домашниха) | Некрасовский РЭС | Ярославская область | д.Домашниха | 10 | 0.25 | 0.055807 | 0.19227
2021 | ТП 356 (Д.Городище Пролетарская) | Некрасовский РЭС | Ярославская область | с.Д.Городище | 10 | 0.063 | 0.010441 | 0.052199
2022 | ТП 357 (Домашниха 2) | Некрасовский РЭС | Ярославская область | д.Домашниха | 10 | 0.025 | 0.0039029 | 0.020962
2023 | ТП 569 (Зайцев) | Некрасовский РЭС | Ярославская область | с.Д.Городище | 10 | 0.16 | 0.06669 | 0.091009
2024 | ТП 570 (Власьева) | Некрасовский РЭС | Ярославская область | с. Д.Городище | 10 | 0.4 | 0.14424 | 0.25078
2025 | ТП 571 (Д.Городище-11 Полевая) | Некрасовский РЭС | Ярославская область | с. Д.Городище | 10 | 0.4 | 0.079236 | 0.31803
2026 | ТП 594 (Березовая роща-2) | Некрасовский РЭС | Ярославская область | ТП 594 (Березовая роща-2) | 10 | 0.063 | 0.031801 | 0.030101
2027 | ТП 597 (Коровеж) | Некрасовский РЭС | Ярославская область | с.Д.Городище | 10 | 0.25 | 0.07875 | 0.16853
2028 | ТП 630 | Некрасовский РЭС | Ярославская область | д.Домашниха | 10 | 0.25 | 0.078165 | 0.16914
2029 | ТП 637 (Тугарниха-1) | Некрасовский РЭС | Ярославская область | д.Тугарниха | 10 | 0.063 | 0.006183 | 0.056604
2030 | ТП 639 (Тугарниха-3) | Некрасовский РЭС | Ярославская область | д.Тугарниха | 10 | 0.063 | 0.00414 | 0.058717
2031 | ТП 760 (Домашниха 3) | Некрасовский РЭС | Ярославская область | д.Домашниха | 10 | 0.4 | 0.014058 | 0.38546
2032 | ТП 782 (Д.Городище набережная) | Некрасовский РЭС | Ярославская область | с.Д.Городище | 10 | 0.063 | 0.008244 | 0.054472
2033 | ТП 818 (Д.Городище-2 МТФ) | Некрасовский РЭС | Ярославская область | с.Д.Городище | 10 | 0.25 | 0.012894 | 0.23666
2034 | ТП 824 (Щелканиха придорожная) | Некрасовский РЭС | Ярославская область | д.Щелканиха | 10 | 0.16 | 0.00024739 | 0
2035 | ТП 850 (Власьева 2) | Некрасовский РЭС | Ярославская область | Некрасовское | 10 | 0.025 | 6e-05 | 0.06
2036 | ТП 857 (Неверово-2) | Некрасовский РЭС | Ярославская область | д.Неверово | 10 | 0.063 | 0.030562 | 0.031384
2037 | ТП 867 (Диево Городище сиреневая) | Некрасовский РЭС | Ярославская область | с.Диево Городище | 10 | 0.063 | 0.019621 | 0.042702
2038 | ТП 323 (База РЭС) | Некрасовский РЭС | Ярославская область | п.Некрасовское | 10 | 0.4 | 0.038576 | 0.36009
2039 | ТП 326 (Климовское) | Некрасовский РЭС | Ярославская область | д.Климовское | 10 | 0.063 | 0.046831 | 0.014553
2040 | ТП 327 (Алферово) | Некрасовский РЭС | Ярославская область | д.Алферово | 10 | 0.1 | 0.027081 | 0.071985
2041 | ТП 328 (Суворово) | Некрасовский РЭС | Ярославская область | д.Суворово | 10 | 0.16 | 0.008407 | 0.1513
2042 | ТП 329 (Диково) | Некрасовский РЭС | Ярославская область | д.Диково | 10 | 0.025 | 0.004809 | 0.020025
2043 | ТП 330 (Ченцы) | Некрасовский РЭС | Ярославская область | д.Ченцы | 10 | 0.063 | 0.027537 | 0.034513
2044 | ТП 331 (Васенино) | Некрасовский РЭС | Ярославская область | д.Васенино | 10 | 0.04 | 0.024768 | 0.014378
2045 | ТП 332 (Левашово) | Некрасовский РЭС | Ярославская область | с.Левашово | 10 | 0.1 | 0.064823 | 0.032941
2046 | ТП 333 (Левашово ООО Суворовское) | Некрасовский РЭС | Ярославская область | с.Левашово | 10 | 0.63 | 0.00228 | 0.01
2047 | ТП 335 (Левашово клуб) | Некрасовский РЭС | Ярославская область | с.Левашово | 10 | 0.4 | 0.15687 | 0.23772
2048 | ТП 336 (Левашово новое) | Некрасовский РЭС | Ярославская область | с.Левашово | 10 | 0.16 | 0.12832 | 0.02725
2049 | ТП 338 (Кокарево) | Некрасовский РЭС | Ярославская область | д.Кокарево | 10 | 0.1 | 0.013534 | 0.085999
2050 | ТП 339 (Буслаки) | Некрасовский РЭС | Ярославская область | д.Буслаки | 10 | 0.04 | 0.010249 | 0.029397
2051 | ТП 340 (Горино) | Некрасовский РЭС | Ярославская область | д.Горино | 10 | 0.04 | 0.027271 | 0.011788
2052 | ТП 342 (Дубенки) | Некрасовский РЭС | Ярославская область | д.Дубенки | 10 | 0.04 | 0.012258 | 0.027319
2053 | ТП 343 (Ос.Слобода-4 магазин) | Некрасовский РЭС | Ярославская область | д.Ос.Слобода | 10 | 0.16 | 0.024708 | 0.13444
2054 | ТП 344 (Ос.Слобода-2 МТФ) | Некрасовский РЭС | Ярославская область | д.Ос.Слобода | 10 | 0.25 | 0.02622 | 0.22288
2055 | ТП 345 (Лапино) | Некрасовский РЭС | Ярославская область | д.Лапино | 10 | 0.063 | 0.043421 | 0.018081
2056 | ТП 346 (Ос.Слобода-1 деревня) | Некрасовский РЭС | Ярославская область | д.Ос.Слобода | 10 | 0.063 | 0.046886 | 0.014496
2057 | ТП 347 (Ос.Слобода-3 мастерская) | Некрасовский РЭС | Ярославская область | д.Ос.Слобода | 10 | 0.4 | 0.027509 | 0.37154
2058 | ТП 348 (Ос.слобода-5 комплекс) | Некрасовский РЭС | Ярославская область | д.Ос.слобода | 10 | 0.1 | 0.030272 | 0.068684
2059 | ТП 350 (Коточижовки-2 деревня) | Некрасовский РЭС | Ярославская область | д.Коточижовки | 10 | 0.16 | 0.042062 | 0.11649
2060 | ТП 352 (Некрасово мастерские-2) | Некрасовский РЭС | Ярославская область | п.Некрасово | 10 | 0.63 | 0.00529 | 0.01
2061 | ТП 633 (Ченцы-2) | Некрасовский РЭС | Ярославская область | Некрасовское | 10 | 0.63 | 0.017829 | 0.61156
2062 | ТП 686 (Лапино-2) | Некрасовский РЭС | Ярославская область | д.Лапино | 10 | 0.063 | 0.016231 | 0.046209
2063 | ТП 743 (Энергетиков) | Некрасовский РЭС | Ярославская область | п.Некрасовское | 10 | 0.4 | 0.034121 | 0.3647
2064 | ТП 776 (Левашово Почтовая) | Некрасовский РЭС | Ярославская область | с.Левашово | 10 | 0.063 | 0.045871 | 0.015546
2065 | ТП 777 (Левашово Мира Зеленая) | Некрасовский РЭС | Ярославская область | с.Левашово | 10 | 0.063 | 0.043635 | 0.01786
2066 | ТП 823 (Липовки дачи) | Некрасовский РЭС | Ярославская область | д.Липовки | 10 | 0.16 | 0.00092 | 0.06
2067 | ТП 829 (Молочный цех) | Некрасовский РЭС | Ярославская область | с.Левашово | 10 | 0.25 | 0.015683 | 0.23378
2068 | ТП 846 (Лапино-3) | Некрасовский РЭС | Ярославская область | д.Лапино | 10 | 0.1 | 0.01516 | 0.084317
2069 | ТП 854 (Левашово кресты) | Некрасовский РЭС | Ярославская область | Некрасовское | 10 | 0.063 | 0.00184 | 0.061097
2070 | ТП 351 (Некрасово мастерские-1) | Некрасовский РЭС | Ярославская область | п.Некрасовское | 10 | 0.25 | 0.01019 | 0.23946
2071 | ТП 354 (Левашово МТФ) | Некрасовский РЭС | Ярославская область | с.Левашово | 10 | 0.25 | 0.061228 | 0.18666
2072 | ТП 355 (Левашово комплекс) | Некрасовский РЭС | Ярославская область | с.Левашово | 10 | 0.25 | 0.037238 | 0.21148
2073 | ТП 358 (Лихобразово деревня) | Некрасовский РЭС | Ярославская область | д.Лихобразово | 10 | 0.1 | 0.086376 | 0.010644
2074 | ТП 701 (Осиновая слобода 2 деревня) | Некрасовский РЭС | Ярославская область | д.Осиновая слобода | 10 | 0.063 | 0.026529 | 0.035556
2075 | ТП 061 Ульково береговая | Некрасовский РЭС | Ярославская область | Ульково | 10 | 0.1 | 0.011894 | 0.087696
2076 | ТП 179 (Новодашки 7) | Некрасовский РЭС | Ярославская область | Новодашки | 10 | 0.025 | 0.006635 | 0.018136
2077 | ТП 369 (Пирогово) | Некрасовский РЭС | Ярославская область | д.Пирогово | 10 | 0.1 | 0.079834 | 0.017412
2078 | ТП 371 (Шишелово) | Некрасовский РЭС | Ярославская область | д.Шишелово | 10 | 0.16 | 0.02218 | 0.13705
2079 | ТП 372 (Басова) | Некрасовский РЭС | Ярославская область | д.Басова | 10 | 0.1 | 0.025801 | 0.073309
2080 | ТП 380 (Дачи Крона) | Некрасовский РЭС | Ярославская область | с.Новодашки | 10 | 0.16 | 0.01081 | 0.14882
2081 | ТП 381 (Новодашки-1) | Некрасовский РЭС | Ярославская область | с.Новодашки | 10 | 0.16 | 0.055029 | 0.10307
2082 | ТП 382 (Новодашки-6 дорожная) | Некрасовский РЭС | Ярославская область | с.Новодашки | 10 | 0.1 | 0.005725 | 0.094077
2083 | ТП 383 (Новодашки-2) | Некрасовский РЭС | Ярославская область | с.Новодашки | 10 | 0.1 | 0.012756 | 0.086804
2084 | ТП 384 (Новодашки-5 дачи) | Некрасовский РЭС | Ярославская область | с.Новодашки | 10 | 0.16 | 0.032827 | 0.12604
2085 | ТП 385 (Новодашки-4) | Некрасовский РЭС | Ярославская область | с.Новодашки | 10 | 0.25 | 0.0719 | 0.17562
2086 | ТП 389 (Ульково дача) | Некрасовский РЭС | Ярославская область | Некрасовское | 10 | 0.25 | 0.02047 | 0.22882
2087 | ТП 392 (Ульково-6) | Некрасовский РЭС | Ярославская область | д.Ульково | 10 | 0.16 | 0.065231 | 0.092519
2088 | ТП 393 (Ульково ) | Некрасовский РЭС | Ярославская область | д.Ульково | 10 | 0.25 | 0.11026 | 0.13593
2089 | ТП 395 (Ч.Заводь мастерские) | Некрасовский РЭС | Ярославская область | с.Ч.Заводь | 10 | 0.1 | 0.003425 | 0.096457
2090 | ТП 396 (Демино) | Некрасовский РЭС | Ярославская область | с.Ч.Заводь | 10 | 0.25 | 0.067969 | 0.17969
2091 | ТП 398 (Демино-2) | Некрасовский РЭС | Ярославская область | с.Черная Заводь | 10 | 0.063 | 0.00184 | 0.061097
2092 | ТП 402 (Ульково 4) | Некрасовский РЭС | Ярославская область | д.Ульково | 10 | 0.025 | 0.008026 | 0.016697
2093 | ТП 407 (Ч.Заводь школа) | Некрасовский РЭС | Ярославская область | с.Ч.Заводь | 10 | 0.16 | 0.048734 | 0.10958
2094 | ТП 408 (Ч.Заводь деревня) | Некрасовский РЭС | Ярославская область | с.Ч.Заводь | 10 | 0.25 | 0.20138 | 0.041677
2095 | ТП 576 (Ульково 7) | Некрасовский РЭС | Ярославская область | д.Ульково | 10 | 0.063 | 0.007099 | 0.055656
2096 | ТП 607 (Сорокина) | Некрасовский РЭС | Ярославская область | с.Черная Заводь | 10 | 0.04 | 0.010055 | 0.029598
2097 | ТП 623 (Копосов) | Некрасовский РЭС | Ярославская область | д.Ульково | 10 | 0.1 | 0.015622 | 0.083839
2098 | ТП 627 (Шишелово 2) | Некрасовский РЭС | Ярославская область | д.Басова | 10 | 0.16 | 0.011221 | 0.14839
2099 | ТП 629 | Некрасовский РЭС | Ярославская область | с.Черная Заводь | 10 | 0.063 | 0.006163 | 0.056624
2100 | ТП 654 (Басова 2) | Некрасовский РЭС | Ярославская область | д.Басова | 10 | 0.063 | 0.013469 | 0.049066
2101 | ТП 738 (Переправа) | Некрасовский РЭС | Ярославская область | с.Новодашки | 10 | 0.063 | 0.00092 | 0.08
2102 | ТП 773 (Переправа-2) | Некрасовский РЭС | Ярославская область | с.Новодашки | 10 | 0.1 | 0.009414 | 0.090261
2103 | ТП 849 (Басова-3) | Некрасовский РЭС | Ярославская область | д.Басова | 10 | 0.1 | 0.015137 | 0.084341
2104 | ТП 410 (Медведки) | Некрасовский РЭС | Ярославская область | д.Медведки | 10 | 0.25 | 0.028859 | 0.22015
2105 | ТП 411 (Красное МТФ) | Некрасовский РЭС | Ярославская область | д.Красное | 10 | 0.25 | 0.038585 | 0.21008
2106 | ТП 412 (Юрьевское) | Некрасовский РЭС | Ярославская область | д.Юрьевское | 10 | 0.1 | 0.015705 | 0.083753
2107 | ТП 413 (Большая деревня) | Некрасовский РЭС | Ярославская область | д.Большая деревня | 10 | 0.04 | 0.009389 | 0.030287
2108 | ТП 414 (Мигачево) | Некрасовский РЭС | Ярославская область | д.Мигачево | 10 | 0.16 | 0.034826 | 0.12397
2109 | ТП 415 (Исаково) | Некрасовский РЭС | Ярославская область | д.Исаково | 10 | 0.04 | 0.05091 | 1.03
2110 | ТП 416 (Красное мастерские) | Некрасовский РЭС | Ярославская область | д.Красное | 10 | 0.25 | 0.11839 | 0.12752
2111 | ТП 420 (Лобастово) | Некрасовский РЭС | Ярославская область | д.Лобастово | 10 | 0.04 | 0.032066 | 0.0068277
2112 | ТП 429 (Харино КЗС) | Некрасовский РЭС | Ярославская область | д.Харино | 10 | 0.25 | 0.10253 | 0.14393
2113 | ТП 430 (Кренево) | Некрасовский РЭС | Ярославская область | д.Кренево | 10 | 0.04 | 0.038525 | 0.00014589
2114 | ТП 431 (Шишково) | Некрасовский РЭС | Ярославская область | д.Шишково | 10 | 0.1 | 0.031829 | 0.067073
2115 | ТП 433 (Ляхово) | Некрасовский РЭС | Ярославская область | д.Ляхово | 10 | 0.04 | 0.026041 | 0.013061
2116 | ТП 434 (Горки) | Некрасовский РЭС | Ярославская область | д.Горки | 10 | 0.16 | 0.084899 | 0.072172
2117 | ТП 436 (Новые Ченцы) | Некрасовский РЭС | Ярославская область | д.Новые Ченцы | 10 | 0.16 | 0.11855 | 0.037358
2118 | ТП 439 (Веденское) | Некрасовский РЭС | Ярославская область | с.Веденское | 10 | 0.16 | 0.049511 | 0.10878
2119 | ТП 442 (Новые Ченцы дачи) | Некрасовский РЭС | Ярославская область | д.Новые Ченцы | 10 | 0.16 | 0.09232 | 0.064495
2120 | ТП 530 (М.Соли кафе) | Некрасовский РЭС | Ярославская область | с. М.Соли | 10 | 0.16 | 0.038976 | 0.11968
2121 | ТП 544 (М.Соли комплекс) | Некрасовский РЭС | Ярославская область | с.М.Соли | 10 | 0.16 | 0.017291 | 0.14211
2122 | ТП 581 (Изуменово) | Некрасовский РЭС | Ярославская область | д.Изуменово | 10 | 0.04 | 0.017359 | 0.022042
2123 | ТП 601 (Беляев) | Некрасовский РЭС | Ярославская область | д.Горки | 10 | 0.025 | 0.000693 | 0.024283
2124 | ТП 697 (Усково) | Некрасовский РЭС | Ярославская область | д.Усково | 10 | 0.063 | 0.016819 | 0.045601
2125 | ТП 736 (Волжская Дубрава) | Некрасовский РЭС | Ярославская область | д.Новые Ченцы | 10 | 0.63 | 0.13267 | 0.49276
2126 | ТП 768 (Лобастово-2) | Некрасовский РЭС | Ярославская область | д.Лобастово | 10 | 0.063 | 0.013306 | 0.049235
2127 | ТП 770 (Молокозавод-2) | Некрасовский РЭС | Ярославская область | п.Некрасовское | 10 | 0.16 | 0.028576 | 0.13044
2128 | ТП 774 (Горки утятник) | Некрасовский РЭС | Ярославская область | д.Горки | 10 | 0.063 | 0.000693 | 0
2129 | ТП 780 (ДНП Сосна) | Некрасовский РЭС | Ярославская область | д.Исаково | 10 | 0.25 | 0.020839 | 0.22844
2130 | ТП 793 (ДНП Волжская дубрава-2) | Некрасовский РЭС | Ярославская область | д.Новые Ченцы | 10 | 0.063 | 0.00069 | 0.01
2131 | ТП 801 (Изуменово-2) | Некрасовский РЭС | Ярославская область | д.Изуменово | 10 | 0.063 | 0.008192 | 0.054525
2132 | ТП 802 (ДНП Волжская дубрава-3) | Некрасовский РЭС | Ярославская область | д.Новые Ченцы | 10 | 0.063 | 0.050528 | 0.010729
2133 | ТП 808 (Волжская дубрава 5) | Некрасовский РЭС | Ярославская область | Некрасовское | 10 | 0.16 | 0.099313 | 0.057261
2134 | ТП 825 (Васина гора) | Некрасовский РЭС | Ярославская область | п.Некрасовское | 10 | 0.063 | 0.016286 | 0.046152
2135 | ТП 836 (село Красное) | Некрасовский РЭС | Ярославская область | Некрасовское | 10 | 0.16 | 0.068188 | 0.08946
2136 | ТП 845 (Петраково) | Некрасовский РЭС | Ярославская область | Некрасовское | 10 | 0.063 | 0.008922 | 0.05377
2137 | ТП 859 (Лобастово-3) | Некрасовский РЭС | Ярославская область | д.Лобастово | 10 | 0.25 | 0.066684 | 0.18101
2138 | ТП 863 (Волжская дубрава-4) | Некрасовский РЭС | Ярославская область | д.Новые Ченцы | 10 | 0.063 | 0.047876 | 0.013472
2139 | ТП 451 (Плаксино) | Некрасовский РЭС | Ярославская область | д.Плаксино | 10 | 0.16 | 0.08094 | 0.076268
2140 | ТП 454 (Шимароново дачи) | Некрасовский РЭС | Ярославская область | д.Шимароново | 10 | 0.25 | 0.02323 | 0.22597
2141 | ТП 458 (Кресцово Некрасово) | Некрасовский РЭС | Ярославская область | д.Кресцово | 10 | 0.25 | 0.085938 | 0.1611
2142 | ТП 460 (Кресцово-2) | Некрасовский РЭС | Ярославская область | Кресцово-2 | 10 | 0.063 | 0.059948 | 0.00098379
2143 | ТП 462 (Волжские Просторы) | Некрасовский РЭС | Ярославская область | Некрасовское | 10 | 0.4 | 0.024961 | 0.37418
2144 | ТП 463 (Золотой Колос-1) | Некрасовский РЭС | Ярославская область | п.Золотой Колос | 10 | 0.25 | 0.055473 | 0.19261
2145 | ТП 464 (Золотой Колос-3) | Некрасовский РЭС | Ярославская область | п.Золотой Колос | 10 | 0.4 | 0.046397 | 0.352
2146 | ТП 465 (Волжские Просторы) | Некрасовский РЭС | Ярославская область | Некрасовское | 10 | 0.63 | 0.05635 | 0.57171
2147 | ТП 568 (Золотой Колос дачи) | Некрасовский РЭС | Ярославская область | п.Золотой колос | 10 | 0.16 | 0.0023 | 0.12
2148 | ТП 652 (СДТ Волга) | Некрасовский РЭС | Ярославская область | д.Кресцово | 10 | 0.063 | 0.002519 | 0.060394
2149 | ТП 660 (Молодежная) | Некрасовский РЭС | Ярославская область | п.Некрасовское | 10 | 0.063 | 0.003229 | 0.05966
2150 | ТП 661 (Молодежная 1) | Некрасовский РЭС | Ярославская область | п.Некрасовское | 10 | 0.063 | 0.004131 | 0.058726
2151 | ТП 662 (Молодежная 2) | Некрасовский РЭС | Ярославская область | п.Некрасовское | 10 | 0.063 | 0.008255 | 0.05446
2152 | ТП 663 (Молодежная 3) | Некрасовский РЭС | Ярославская область | п.Некрасовское | 10 | 0.063 | 0.010076 | 0.052576
2153 | ТП 704 (Боброва) | Некрасовский РЭС | Ярославская область | д.Кресцово | 10 | 0.1 | 0.022094 | 0.077144
2154 | ТП 714 (Костино берег) | Некрасовский РЭС | Ярославская область | д.Костино | 10 | 0.063 | 0.020137 | 0.042168
2155 | ТП 740 (Солоница берег-2) | Некрасовский РЭС | Ярославская область | с.Малые Соли | 10 | 0.25 | 0.010159 | 0.23949
2156 | ТП 744 (Золотой колос-4) | Некрасовский РЭС | Ярославская область | п.Золотой колос | 10 | 0.1 | 0.00069 | 0.01
2157 | ТП 787 (Солоница берег 3) | Некрасовский РЭС | Ярославская область | д.М.Соли | 10 | 0.063 | 0.003893 | 0.058973
2158 | ТП 796 СТД Волга 2 | Некрасовский РЭС | Ярославская область | п.Золотой колос | 10 | 0.063 | 0.002981 | 0.059916
2159 | ТП 816 (Золотой колос дачи-2) | Некрасовский РЭС | Ярославская область | п.Золотой колос | 10 | 0.063 | 0.002522 | 0.060391
2160 | ТП 817 (СНТ Золотой Колос) | Некрасовский РЭС | Ярославская область | п.Золотой колос | 10 | 0.25 | 0.008778 | 0.24092
2161 | ТП 466 (Участок РЭС) | Некрасовский РЭС | Ярославская область | п.Некрасовское | 10 | 0.063 | 0.01561 | 0.046851
2162 | ТП 471 (Пахомово) | Некрасовский РЭС | Ярославская область | д.Пахомово | 10 | 0.063 | 0.04388 | 0.017606
2163 | ТП 473 (Дачи совхоза) | Некрасовский РЭС | Ярославская область | Дачи совхоза | 10 | 0.1 | 0.025485 | 0.073636
2164 | ТП 476 (Турово) | Некрасовский РЭС | Ярославская область | д.Турово | 10 | 0.16 | 0.094616 | 0.06212
2165 | ТП 478 (З.Колос-2) | Некрасовский РЭС | Ярославская область | п.З.Колос | 10 | 0.25 | 0.077402 | 0.16993
2166 | ТП 572 (Турово-5) | Некрасовский РЭС | Ярославская область | д.Турово | 10 | 0.063 | 0.01357 | 0.048962
2167 | ТП 589 (СНТ Кресцово) | Некрасовский РЭС | Ярославская область | д.Кресцово | 10 | 0.1 | 0.041965 | 0.056587
2168 | ТП 609 (Карманова) | Некрасовский РЭС | Ярославская область | д.Кресцово | 10 | 0.04 | 0.01399 | 0.025527
2169 | ТП 631 (Пивень) | Некрасовский РЭС | Ярославская область | д.Турово | 10 | 0.063 | 0.016205 | 0.046236
2170 | ТП 707 (Кресцово берег) | Некрасовский РЭС | Ярославская область | д.Кресцово | 10 | 0.025 | 0.012175 | 0.012405
2171 | ТП 749 (ДНП Солнечный берег) | Некрасовский РЭС | Ярославская область | д.Турово | 10 | 0.16 | 0.013749 | 0.14578
2172 | ТП 769 (Кресцово ручей) | Некрасовский РЭС | Ярославская область | д.Кресцово | 10 | 0.063 | 0.01766 | 0.044731
2173 | ТП 855 (Охотхозяйство Волга) | Некрасовский РЭС | Ярославская область | Некрасовское | 10 | 0.063 | 0.013487 | 0.049048
2174 | ТП 479 (КРС-1) | Некрасовский РЭС | Ярославская область | с.Никольское | 10 | 0.63 | 0.047708 | 0.58065
2175 | ТП 482 (Павловское) | Некрасовский РЭС | Ярославская область | д.Павловское | 10 | 0.063 | 0.028211 | 0.033815
2176 | ТП 483 (Гзино) | Некрасовский РЭС | Ярославская область | д.Гзино | 10 | 0.06 | 0.028811 | 0.030195
2177 | ТП 484 ( КХ Переньково) | Некрасовский РЭС | Ярославская область | д.Переньково | 10 | 0.04 | 0.015829 | 0.023625
2178 | ТП 485 (Переньково) | Некрасовский РЭС | Ярославская область | д.Переньково | 10 | 0.01 | 0.012663 | 1.64
2179 | ТП 486 (Никольское АВМ) | Некрасовский РЭС | Ярославская область | с.Никольское | 10 | 0.25 | 0.011159 | 0.23846
2180 | ТП 487 (Андреевское хранилище) | Некрасовский РЭС | Ярославская область | д.Андреевское | 10 | 0.16 | 0.021604 | 0.13765
2181 | ТП 488 (Никольское Клуб) | Некрасовский РЭС | Ярославская область | с.Никольское | 10 | 0.25 | 0.12204 | 0.12375
2182 | ТП 489 (Легчаниха) | Некрасовский РЭС | Ярославская область | д.Легчаниха | 10 | 0.063 | 0.016826 | 0.045594
2183 | ТП 490 (Лесуково) | Некрасовский РЭС | Ярославская область | д.Лесуково | 10 | 0.1 | 0.009093 | 0.090593
2184 | ТП 491 (Точишки) | Некрасовский РЭС | Ярославская область | д.Точишки | 10 | 0.025 | 0.018295 | 0.0060738
2185 | ТП 492 (Дубровки) | Некрасовский РЭС | Ярославская область | д.Дубровки | 10 | 0.063 | 0.015817 | 0.046637
2186 | ТП 493 (Багчино) | Некрасовский РЭС | Ярославская область | д.Багчино | 10 | 0.025 | 0.015529 | 0.0089352
2187 | ТП 494 (Якушиха котельная) | Некрасовский РЭС | Ярославская область | д.Якушиха | 10 | 0.25 | 0.011801 | 0.23779
2188 | ТП 495 (Якушиха) | Некрасовский РЭС | Ярославская область | д.Якушиха | 10 | 0.25 | 0.08027 | 0.16696
2189 | ТП 497 (Никольское КЗС) | Некрасовский РЭС | Ярославская область | с.Никольское | 10 | 0.4 | 0.075782 | 0.3216
2190 | ТП 499 (Никольское Школа) | Некрасовский РЭС | Ярославская область | с.Никольское | 10 | 0.63 | 0.10111 | 0.5254
2191 | ТП 500 (Андреевское) | Некрасовский РЭС | Ярославская область | д.Андреевское | 10 | 0.16 | 0.061088 | 0.096804
2192 | ТП 501 (Колодино) | Некрасовский РЭС | Ярославская область | д.Колодино | 10 | 0.04 | 0.01704 | 0.022372
2193 | ТП 502 (Ченцово) | Некрасовский РЭС | Ярославская область | д.Ченцово | 10 | 0.16 | 0.027679 | 0.13137
2194 | ТП 504 (Левино) | Некрасовский РЭС | Ярославская область | д.Левино | 10 | 0.1 | 0.039058 | 0.059594
2195 | ТП 505 (Кстово) | Некрасовский РЭС | Ярославская область | д.Кстово | 10 | 0.025 | 0.015544 | 0.0089197
2196 | ТП 506 (Нефедово) | Некрасовский РЭС | Ярославская область | д.Нефедово | 10 | 0.025 | 0.032291 | 1.19
2197 | ТП 507 (Коурцево) | Некрасовский РЭС | Ярославская область | д.Каурцево | 10 | 0.04 | 0.047073 | 0.5
2198 | ТП 509 (Дубки-1) | Некрасовский РЭС | Ярославская область | д.Дубки | 10 | 0.16 | 0.048866 | 0.10945
2199 | ТП 612 (Татариново ферма) | Некрасовский РЭС | Ярославская область | Некрасовское | 10 | 0.16 | 0.025238 | 0.13389
2200 | ТП 865 (Ченцово 2) | Некрасовский РЭС | Ярославская область | д.Ченцово | 10 | 0.063 | 0.044636 | 0.016824
2201 | ТП 512 (Смирново) | Некрасовский РЭС | Ярославская область | д.Смирново | 10 | 0.1 | 0.045701 | 0.052722
2202 | ТП 513 (Смирново 2) | Некрасовский РЭС | Ярославская область | д.Смирново | 10 | 0.63 | 0.044583 | 0.58388
2203 | ТП 517 (Строитель-3 дачи) | Некрасовский РЭС | Ярославская область | п.Строитель | 10 | 0.25 | 0.038918 | 0.20974
2204 | ТП 591 (Шенехович) | Некрасовский РЭС | Ярославская область | п.Строитель | 10 | 0.063 | 0.023062 | 0.039142
2205 | ТП 625(Строитель-5 придорожная) | Некрасовский РЭС | Ярославская область | п.Строитель | 10 | 0.063 | 0.015383 | 0.047086
2206 | ТП 647 (Черепанов) | Некрасовский РЭС | Ярославская область | с.Красное | 10 | 0.025 | 0.023165 | 0.0010358
2207 | ТП 703 (Смирново 3) | Некрасовский РЭС | Ярославская область | д.Смирново | 10 | 0.025 | 0.015732 | 0.0087252
2208 | ТП 727 (Бездольный) | Некрасовский РЭС | Ярославская область | д.Смирново | 10 | 0.063 | 0.013186 | 0.049359
2209 | ТП 862(Смирново 5) | Некрасовский РЭС | Ярославская область | д.Смирново | 10 | 0.063 | 0.015026 | 0.047456
2210 | ТП 421 (М.Соли Бут) | Некрасовский РЭС | Ярославская область | с. М.Соли | 10 | 0.16 | 0.021591 | 0.13766
2211 | ТП 422 (М.Соли деревня) | Некрасовский РЭС | Ярославская область | д.М.Соли | 10 | 0.16 | 0.037543 | 0.12116
2212 | ТП 423 (Солоница) | Некрасовский РЭС | Ярославская область | д.М.Соли | 10 | 0.063 | 0.04094 | 0.020648
2213 | ТП 425 (М.Соли дачи) | Некрасовский РЭС | Ярославская область | с. М.Соли | 10 | 0.04 | 0.022043 | 0.017197
2214 | ТП 426 (М.Соли сады) | Некрасовский РЭС | Ярославская область | с. М.Соли | 10 | 0.04 | 0.03275 | 0.0061201
2215 | ТП 524 (Елохова МТФ) | Некрасовский РЭС | Ярославская область | д.Елохова | 10 | 0.25 | 0.000687 | 0
2216 | ТП 525 (М.Соли водоканал) | Некрасовский РЭС | Ярославская область | с. М.Соли | 10 | 0.1 | 0.019356 | 0.079976
2217 | ТП 527 (Заречная) | Некрасовский РЭС | Ярославская область | д.М.Соли | 10 | 0.1 | 0.051677 | 0.04654
2218 | ТП 528 (М. Соли-2) | Некрасовский РЭС | Ярославская область | с. М.Соли | 10 | 0.16 | 0.030993 | 0.12794
2219 | ТП 626 (Макарова) | Некрасовский РЭС | Ярославская область | д.М.Соли | 10 | 0.16 | 0.00736 | 0.15239
2220 | ТП 679 (Елохова придорожная) | Некрасовский РЭС | Ярославская область | д.Елохова | 10 | 0.1 | 0.070564 | 0.027002
2221 | ТП 735 (Анисимово) | Некрасовский РЭС | Ярославская область | д.Анисимово | 10 | 0.1 | 0.033148 | 0.065708
2222 | ТП 742 (Елохова берег-2) | Некрасовский РЭС | Ярославская область | д.Елохова | 10 | 0.25 | 0.048613 | 0.19971
2223 | ТП 779 (Смирново-4) | Некрасовский РЭС | Ярославская область | д.Смирново | 10 | 0.16 | 0.00989 | 0.14977
2224 | ТП 860 (Малые соли сады 2) | Некрасовский РЭС | Ярославская область | с.Малые соли | 10 | 0.063 | 0.023953 | 0.038221
2225 | ТП 876 (Малые Соли Пятерочка) | Некрасовский РЭС | Ярославская область | Некрасовское | 10 | 0.16 | 0.002987 | 0
2226 | ТП 877 (Елохова берег-3) | Некрасовский РЭС | Ярославская область | Некрасовское | 10 | 0.25 | 0.22357 | 0.018712
2227 | ТП 531 (Елохова деревня) | Некрасовский РЭС | Ярославская область | д.Елохова | 10 | 0.1 | 0.055119 | 0.042979
2228 | ТП 533 (Елохова дачи) | Некрасовский РЭС | Ярославская область | д.Елохова | 10 | 0.025 | 0.036513 | 0.34
2229 | ТП 534 (Васильевское Профилакторий) | Некрасовский РЭС | Ярославская область | д.Васильевское | 10 | 0.04 | 0.013428 | 0.026109
2230 | ТП 535 (Орешки) | Некрасовский РЭС | Ярославская область | д.Орешки | 10 | 0.1 | 0.020684 | 0.078602
2231 | ТП 536 (Ескино) | Некрасовский РЭС | Ярославская область | д.Ескино | 10 | 0.063 | 0.021231 | 0.041037
2232 | ТП 537 (Агеево) | Некрасовский РЭС | Ярославская область | Агеево | 10 | 0.063 | 0.015913 | 0.046538
2233 | ТП 538 (Протасьево) | Некрасовский РЭС | Ярославская область | д.Протасьево | 10 | 0.04 | 0.035088 | 0.0037015
2234 | ТП 539 (Шахово) | Некрасовский РЭС | Ярославская область | д.Шахово | 10 | 0.063 | 0.047775 | 0.013577
2235 | ТП 540 (Куликово) | Некрасовский РЭС | Ярославская область | д.Куликово | 10 | 0.03 | 0.034677 | -0.0058734
2236 | ТП 541 (Погост-Поповки) | Некрасовский РЭС | Ярославская область | д.Погост-Поповки | 10 | 0.025 | 0.00184 | 0.023097
2237 | ТП 542 (Левашово мастерские) | Некрасовский РЭС | Ярославская область | с.Левашово | 10 | 0.4 | 0.021359 | 0.3779
2238 | ТП 785 (Немцовки) | Некрасовский РЭС | Ярославская область | д.Немцовки | 10 | 0.063 | 0.017556 | 0.044838
2239 | ТП 789 (Березки) | Некрасовский РЭС | Ярославская область | д.Агеево | 10 | 0.063 | 0.02093 | 0.041348
2240 | ТП 800 Елохова деревня 2 | Некрасовский РЭС | Ярославская область | д. Елохова | 10 | 0.063 | 0.010674 | 0.051958
2241 | ТП 831 (Сумароково Некр.) | Некрасовский РЭС | Ярославская область | д.Сумароково | 10 | 0.063 | 0.012227 | 0.050351
2242 | ТП 545 (Новые Липки) | Некрасовский РЭС | Ярославская область | д.Новые Липки | 10 | 0.04 | 0.023723 | 0.015459
2243 | ТП 546 (Дятловка) | Некрасовский РЭС | Ярославская область | д.Дятловка | 10 | 0.063 | 0.017384 | 0.045016
2244 | ТП 547 (Лепилово) | Некрасовский РЭС | Ярославская область | д.Лепилово | 10 | 0.063 | 0.01817 | 0.044203
2245 | ТП 548 (Рождественно маст) | Некрасовский РЭС | Ярославская область | с.Рождественно | 10 | 0.1 | 0.051588 | 0.046632
2246 | ТП 550 (Юрьевка) | Некрасовский РЭС | Ярославская область | д.Юрьевка | 10 | 0.063 | 0.042157 | 0.019389
2247 | ТП 551 (Урманец) | Некрасовский РЭС | Ярославская область | д.Урманец | 10 | 0.025 | 0.012898 | 0.011657
2248 | ТП 552 (Гулениха) | Некрасовский РЭС | Ярославская область | д.Гулениха | 10 | 0.04 | 0.027642 | 0.011404
2249 | ТП 553 (Рождественно КЗС) | Некрасовский РЭС | Ярославская область | с.Рождественно | 10 | 0.25 | 0.018181 | 0.23119
2250 | ТП 554 (Рождественно) | Некрасовский РЭС | Ярославская область | с.Рождественно | 10 | 0.25 | 0.061859 | 0.18601
2251 | ТП 555 (Рождественно пилорама) | Некрасовский РЭС | Ярославская область | с.Рождественно | 10 | 0.1 | 0.008947 | 0.090744
2252 | ТП 556 (Рябинкино) | Некрасовский РЭС | Ярославская область | д.Рябинкино | 10 | 0.25 | 0.014757 | 0.23473
2253 | ТП 767 (Нерехта Придорожная) | Некрасовский РЭС | Ярославская область | с.Рождествено | 10 | 0.063 | 4e-05 | 0.06
2254 | ТП 558 (Заболотное) | Некрасовский РЭС | Ярославская область | д.Заболотное | 10 | 0.063 | 0.004795 | 0.05804
2255 | ТП 559 (Берестенки) | Некрасовский РЭС | Ярославская область | д.Берестенки | 10 | 0.01 | 0.005943 | 0.003852
2256 | ТП 560 (Гумнищи-1) | Некрасовский РЭС | Ярославская область | д.Гумнищи | 10 | 0.04 | 0.008441 | 0.031268
2257 | ТП 561 (Гумнищи-15) | Некрасовский РЭС | Ярославская область | д.Гумнищи | 10 | 0.16 | 0.032026 | 0.12687
2258 | КТП Одерихино ф 23 ПС Беклемишево | Переславский РЭС | Ярославская область | д Одерихино | 10 | 0.1 | 0.036087 | 0.062668
2259 | КТП Щербинино дер. ф 23 ПС Беклемишево | Переславский РЭС | Ярославская область | д Щербинино | 10 | 0.16 | 0.025545 | 0.13357
2260 | КТПП Щербинино ферма ф 23 ПС Беклемишево | Переславский РЭС | Ярославская область | д Щербинино | 10 | 0.25 | 0.010669 | 0.23896
2261 | ТП 1235 (Одерихино-2) | Переславский РЭС | Ярославская область | д Одерихино | 10 | 0.16 | 0.007689 | 0.15205
2262 | ТП 1278 (Охотино-4) | Переславский РЭС | Ярославская область | д Охотино | 10 | 0.063 | 0.001631 | 0.061313
2263 | ТП 1280 (Плечево дачи) | Переславский РЭС | Ярославская область | д Плечево | 10 | 0.063 | 0.002453 | 0.060462
2264 | ТП 473 (СТ Ярославна-2) | Переславский РЭС | Ярославская область | СНТ Ярославна | 10 | 0.063 | 0.00276 | 0.060145
2265 | ТП 481 | Переславский РЭС | Ярославская область | д Плечево | 10 | 0.063 | 0.000699 | 0.062277
2266 | ТП 521 (Охотино) | Переславский РЭС | Ярославская область | д Охотино | 10 | 0.16 | 0.060818 | 0.097084
2267 | ТП 522 (Плечево) | Переславский РЭС | Ярославская область | д Плечево | 10 | 0.16 | 0.037409 | 0.1213
2268 | ТП 525 (Рушиново) | Переславский РЭС | Ярославская область | д Рушиново | 10 | 0.16 | 0.09986 | 0.056695
2269 | ТП 531 (Григорово Беклемишево) | Переславский РЭС | Ярославская область | д Григорово | 10 | 0.06 | 0.009646 | 0.050021
2270 | ТП 652 (ДНТ Ермошина) | Переславский РЭС | Ярославская область | д Охотино | 10 | 0.16 | 0.008225 | 0.15149
2271 | ТП 667 (Плечево 2) | Переславский РЭС | Ярославская область | д Плечево | 10 | 0.063 | 0.005247 | 0.057572
2272 | ТП 668 (Охотино-2) | Переславский РЭС | Ярославская область | д Охотино | 10 | 0.25 | 0.050995 | 0.19725
2273 | ТП 692 | Переславский РЭС | Ярославская область | д Плечево | 10 | 0.063 | 0.003713 | 0.059159
2274 | ЗТП Успенка ферма ф 5 ПС Шушково | Переславский РЭС | Ярославская область | с Смоленское | 10 | 0.4 | 0.01109 | 0.38853
2275 | КТП Смоленское ф 5 ПС Шушково | Переславский РЭС | Ярославская область | с Смоленское | 10 | 0.1 | 0.028506 | 0.070511
2276 | КТП Успенка мастерские ф 5 ПС Шушково | Переславский РЭС | Ярославская область | с Смоленское | 10 | 0.63 | 0.17432 | 0.44966
2277 | КТПП Успенка КЗС ф 5 ПС Шушково | Переславский РЭС | Ярославская область | с Смоленское | 10 | 0.63 | 0.008165 | 0.62155
2278 | ТП 305 (Техникум) | Переславский РЭС | Ярославская область | с Смоленское | 10 | 0.16 | 0.038172 | 0.12051
2279 | ТП 308 (Нестерово) | Переславский РЭС | Ярославская область | д Нестерово | 10 | 0.1 | 0.023748 | 0.075433
2280 | ТП 432 (Нестерово радиовышка) | Переславский РЭС | Ярославская область | д Нестерово | 10 | 0.025 | 0.010951 | 0.013671
2281 | КТП Корсаково ф 9 ПС Шушково | Переславский РЭС | Ярославская область | д Корсаково | 10 | 0.1 | 0.013173 | 0.086373
2282 | ТП 1191 (Ефимьево дачи) | Переславский РЭС | Ярославская область | с Ефимьево | 10 | 0.16 | 0.00228 | 0.15764
2283 | ТП 311 (Петровское) | Переславский РЭС | Ярославская область | с Петровское | 10 | 0.1 | 0.018334 | 0.081033
2284 | ТП 313 (Ефимьево овцекомплекс) | Переславский РЭС | Ярославская область | д Веска | 10 | 0.25 | 0.017796 | 0.23159
2285 | ТП 314 (Веска) ф 9 ПС Шушково | Переславский РЭС | Ярославская область | д Веска | 10 | 0.063 | 0.010941 | 0.051682
2286 | ТП 315 (Ефимьево село) | Переславский РЭС | Ярославская область | с Ефимьево | 10 | 0.25 | 0.14404 | 0.10099
2287 | ТП 316 (Ефимьево мастерские) | Переславский РЭС | Ярославская область | с Ефимьево | 10 | 0.4 | 0.00575 | 0.39405
2288 | ТП 317 (Ефимьево картофелехранилище) | Переславский РЭС | Ярославская область | с Ефимьево | 10 | 0.25 | 0.002556 | 0.24736
2289 | ТП 319 (СТ Витязь) | Переславский РЭС | Ярославская область | с Иванисово | 10 | 0.04 | 0.003234 | 0.036654
2290 | ТП 322 (Иванисово) | Переславский РЭС | Ярославская область | с Иванисово | 10 | 0.1 | 0.015548 | 0.083916
2291 | ТП 426 (Икрино) | Переславский РЭС | Ярославская область | д Икрино | 10 | 0.16 | 0.004417 | 0.15543
2292 | ТП 434 (Бакшеево) | Переславский РЭС | Ярославская область | д Бакшеево | 10 | 0.063 | 0.021696 | 0.040555
2293 | ТП 1325 | Переславский РЭС | Ярославская область | п/ст Шушково | 10 | 0.025 | 0.010904 | 0.01372
2294 | ТП 323 (СНТ Дубрава 1) | Переславский РЭС | Ярославская область | п/ст Шушково | 10 | 0.16 | 0.04784 | 0.11051
2295 | ТП 427 (СНТ Дубрава 2) | Переславский РЭС | Ярославская область | п/ст Шушково | 10 | 0.25 | 0.067056 | 0.18063
2296 | КТП Рождествено ф 22 ПС Шушково | Переславский РЭС | Ярославская область | с Рождествено | 10 | 0.06 | 0.022598 | 0.036622
2297 | ТП 325 (Новоселка) | Переславский РЭС | Ярославская область | д Новоселка | 10 | 0.063 | 0.00694 | 0.055821
2298 | ТП 326 (Борисово Шушково) | Переславский РЭС | Ярославская область | д Борисово | 10 | 0.063 | 0.013956 | 0.048563
2299 | ТП 327 (Аниково) | Переславский РЭС | Ярославская область | д Аниково | 10 | 0.04 | 0.004374 | 0.035475
2300 | КТПП Красная деревня маст. ф 2 ПС Нила | Переславский РЭС | Ярославская область | д Красная Деревня | 10 | 0.25 | 0.1362 | 0.1091
2301 | КТПП Красная деревня ф 2 ПС Нила | Переславский РЭС | Ярославская область | д Красная Деревня | 10 | 0.4 | 0.06371 | 0.33409
2302 | ТП 044 (Фалелеево) | Переславский РЭС | Ярославская область | с Фалелеево | 10 | 0.04 | 0.03858 | 8.899e-05
2303 | ТП 045 (Соловеново) | Переславский РЭС | Ярославская область | д Соловеново | 10 | 0.1 | 0.033785 | 0.065049
2304 | ТП 048 (Кафе Колибри) | Переславский РЭС | Ярославская область | Д МАУРИНО | 10 | 0.1 | 0.028118 | 0.070912
2305 | ТП 050 (Маурино) | Переславский РЭС | Ярославская область | Д МАУРИНО | 10 | 0.16 | 0.071385 | 0.086152
2306 | ТП 076 (Ягренево) | Переславский РЭС | Ярославская область | с Ягренево | 10 | 0.4 | 0.010379 | 0.38926
2307 | ТП 077 (Княжево) | Переславский РЭС | Ярославская область | Д КНЯЖЕВО | 10 | 0.063 | 0.027173 | 0.03489
2308 | ТП 1100 (Маурино-2) | Переславский РЭС | Ярославская область | Д МАУРИНО | 10 | 0.1 | 0.032101 | 0.066792
2309 | ТП 1130 (Красная деревня 2) | Переславский РЭС | Ярославская область | Д МАУРИНО | 10 | 0.063 | 0.008245 | 0.054471
2310 | ТП 1271 (ООО Идеал) | Переславский РЭС | Ярославская область | д Красная Деревня | 10 | 0.4 | 0.09 | 0.3069
2311 | ТП 248 (ДНТ Наше озеро) | Переславский РЭС | Ярославская область | Д МАУРИНО | 10 | 0.63 | 0.004893 | 0.62494
2312 | ТП 889 (Синий камень-1) | Переславский РЭС | Ярославская область | с Городище | 10 | 0.25 | 0.0115 | 0.2381
2313 | ТП 890 (Синий камень-2) | Переславский РЭС | Ярославская область | с Городище | 10 | 0.25 | 0.01794 | 0.23144
2314 | ТП 891 (Синий камень-3) | Переславский РЭС | Ярославская область | с Городище | 10 | 0.4 | 0.02484 | 0.3743
2315 | ТП 908 (ДНТ Удача) | Переславский РЭС | Ярославская область | д Красная Деревня | 10 | 0.63 | 0.02256 | 0.60666
2316 | КТП Городище село ф 3 ПС Нила | Переславский РЭС | Ярославская область | С ГОРОДИЩЕ | 10 | 0.25 | 0.15966 | 0.084835
2317 | КТП Коттеджи СУ-1 ф 3 ПС Нила | Переславский РЭС | Ярославская область | с Троицкая Слобода | 10 | 0.63 | 0.1028 | 0.52365
2318 | КТП Никитский монаст. пилор. ф 3 ПС Нила | Переславский РЭС | Ярославская область | п Приозерный | 10 | 0.25 | 0.013695 | 0.23583
2319 | КТП Никитский монастырь ф 3 ПС Нила | Переславский РЭС | Ярославская область | с Никитская Слобода | 10 | 0.25 | 0.085418 | 0.16164
2320 | КТПП Городище зерноток ф 3 ПС Нила | Переславский РЭС | Ярославская область | С ГОРОДИЩЕ | 10 | 0.25 | 0.056406 | 0.19165
2321 | ТП 057 (Тр. слобода общ. постройки) | Переславский РЭС | Ярославская область | с Троицкая Слобода | 10 | 0.16 | 0.087521 | 0.06946
2322 | ТП 059 (Троицкая слобода село) | Переславский РЭС | Ярославская область | с Никитская Слобода | 10 | 0.25 | 0.18436 | 0.059275
2323 | ТП 061 (Никитская слобода) | Переславский РЭС | Ярославская область | с Никитская Слобода | 10 | 0.4 | 0.15952 | 0.23498
2324 | ТП 065 (Городище село 2) | Переславский РЭС | Ярославская область | С ГОРОДИЩЕ | 10 | 0.25 | 0.20378 | 0.03919
2325 | ТП 071 (Криушкино 2) | Переславский РЭС | Ярославская область | д Криушкино | 10 | 0.25 | 0.16961 | 0.074536
2326 | ТП 074 (Криушкино 1) | Переславский РЭС | Ярославская область | д Криушкино | 10 | 0.1 | 0.082738 | 0.014408
2327 | ТП 075 (ДНТ Царское озеро) | Переславский РЭС | Ярославская область | сады | 10 | 0.25 | 0.009692 | 0.23997
2328 | ТП 1317 | Переславский РЭС | Ярославская область | д Криушкино | 10 | 0.16 | 0.007598 | 0.15214
2329 | ТП 249 (Коттеджи СУ-2) | Переславский РЭС | Ярославская область | Г ПЕРЕСЛАВЛЬ | 10 | 0.16 | 0.081152 | 0.076048
2330 | ТП 275 (Криушкино-3) | Переславский РЭС | Ярославская область | д Криушкино | 10 | 0.063 | 0.047006 | 0.014372
2331 | ТП 278 (Петровские грезы) | Переславский РЭС | Ярославская область | П ПРИОЗЕРНЫЙ | 10 | 0.4 | 0.037993 | 0.3607
2332 | ТП 284 (Переславская благодать) | Переславский РЭС | Ярославская область | С ГОРОДИЩЕ | 10 | 0.25 | 0.21519 | 0.027381
2333 | ТП 359 | Переславский РЭС | Ярославская область | д Криушкино | 10 | 0.16 | 0.047441 | 0.11092
2334 | ТП 886 (Тр.слобода село-2) | Переславский РЭС | Ярославская область | Тр.слобода село-2 | 10 | 0.16 | 0.01777 | 0.14162
2335 | ЗТП Ивановское больница ф 4 ПС Нила | Переславский РЭС | Ярославская область | п Ивановское | 10 | 0.25 | 0.095904 | 0.15079
2336 | ЗТП Ивановское поселок ф 4 ПС Нила | Переславский РЭС | Ярославская область | п Ивановское | 10 | 0.315 | 0.073482 | 0.23898
2337 | КТП Ивановское гараж ф 4 ПС Нила | Переславский РЭС | Ярославская область | п Ивановское | 10 | 0.25 | 0.028314 | 0.22071
2338 | КТП Ивановское ф 4 ПС Нила | Переславский РЭС | Ярославская область | с Ивановское | 10 | 0.1 | 0.02415 | 0.075017
2339 | КТП Перелески КЗС ф 4 ПС Нила | Переславский РЭС | Ярославская область | д Перелески | 10 | 0.1 | 0.017648 | 0.081743
2340 | КТПП Перелески мастерские ф 4 ПС Нила | Переславский РЭС | Ярославская область | д Перелески | 10 | 0.25 | 0.050575 | 0.19768
2341 | КТПП Перелески поселок ф 4 ПС Нила | Переславский РЭС | Ярославская область | д Перелески | 10 | 0.16 | 0.04623 | 0.11218
2342 | ТП 1181 (Конюцкое-2) | Переславский РЭС | Ярославская область | д Конюцкое | 10 | 0.1 | 0.009858 | 0.089802
2343 | ТП 1328 | Переславский РЭС | Ярославская область | д Красногор | 10 | 0.063 | 0.035684 | 0.026085
2344 | ТП 445 | Переславский РЭС | Ярославская область | д Конюцкое | 10 | 0.063 | 0.00529 | 0.057527
2345 | ТП 582 (Конюцкое) | Переславский РЭС | Ярославская область | д Конюцкое | 10 | 0.063 | 0.0247 | 0.037448
2346 | ТП 583 (Красногор) | Переславский РЭС | Ярославская область | д Красногор | 10 | 0.16 | 0.027348 | 0.13171
2347 | ТП 585 (Говырино) | Переславский РЭС | Ярославская область | м Говырино | 10 | 0.063 | 0.01276 | 0.0498
2348 | ТП 587 (Ивановское котельная) | Переславский РЭС | Ярославская область | п Ивановское | 10 | 0.4 | 0.0161 | 0.38334
2349 | ТП 1227 (Соловеново Сергеева 1) | Переславский РЭС | Ярославская область | д Соловеново | 10 | 0.4 | 0.12554 | 0.27013
2350 | ТП 1228 (Соловеного Сергеева 2) | Переславский РЭС | Ярославская область | д Соловеново | 10 | 0.063 | 0.02438 | 0.037779
2351 | ТП 460 | Переславский РЭС | Ярославская область | д Соловеново | 10 | 0.16 | 0.026565 | 0.13252
2352 | ТП 475 (Соловеново-2) | Переславский РЭС | Ярославская область | д Соловеново | 10 | 0.4 | 0.33998 | 0.048286
2353 | ТП 476 | Переславский РЭС | Ярославская область | д Соловеново | 10 | 0.16 | 0.052192 | 0.10601
2354 | КТП Лунино ф 6 ПС Нила | Переславский РЭС | Ярославская область | д Лунино | 10 | 0.1 | 0.067304 | 0.030374
2355 | КТП Малиновка ф 6 ПС Нила | Переславский РЭС | Ярославская область | СНТ Малиновка | 10 | 0.63 | 0.1566 | 0.46799
2356 | КТП СНТ Строитель ф 6 ПС Нила | Переславский РЭС | Ярославская область | д Коровино | 10 | 0.25 | 0.17884 | 0.064995
2357 | ТП 078 (Нила) | Переславский РЭС | Ярославская область | с Нила | 10 | 0.25 | 0.089657 | 0.15725
2358 | ТП 079 (Воронцово) | Переславский РЭС | Ярославская область | с Воронцово | 10 | 0.25 | 0.064117 | 0.18367
2359 | ТП 080 (Пономаревка) | Переславский РЭС | Ярославская область | д Пономаревка | 10 | 0.25 | 0.051408 | 0.19682
2360 | ТП 081 (М.Брембола) | Переславский РЭС | Ярославская область | с Малая Брембола | 10 | 0.25 | 0.12018 | 0.12568
2361 | ТП 085 (Болшево) | Переславский РЭС | Ярославская область | д Болшево | 10 | 0.16 | 0.05966 | 0.098282
2362 | ТП 1129 (Сальников) | Переславский РЭС | Ярославская область | с Воронцово | 10 | 0.04 | 0.008658 | 0.031043
2363 | ТП 1221 (Нила Филатова) | Переславский РЭС | Ярославская область | с Нила | 10 | 0.16 | 0.00782 | 0.15191
2364 | ТП 1250 (Болшево-2) | Переславский РЭС | Ярославская область | д Болшево | 10 | 0.063 | 0.037919 | 0.023773
2365 | ТП 1304 (Болшево-3) | Переславский РЭС | Ярославская область | д Болшево | 10 | 0.1 | 0.024752 | 0.074394
2366 | ТП 1320 (СНТ Химик-1) | Переславский РЭС | Ярославская область | д Коровино | 10 | 0.4 | 0.15048 | 0.24433
2367 | ТП 1342 (СНТ Солнечное-2) | Переславский РЭС | Ярославская область | д Лунино | 10 | 0.4 | 0.1809 | 0.21286
2368 | ТП 252 (СТ Болшево) | Переславский РЭС | Ярославская область | д Болшево | 10 | 0.63 | 0.04469 | 0.58377
2369 | ТП 436 | Переславский РЭС | Ярославская область | с Воронцово | 10 | 0.16 | 0.022148 | 0.13709
2370 | ТП 485 | Переславский РЭС | Ярославская область | д Пономаревка | 10 | 0.1 | 0.001155 | 0.098805
2371 | ТП 486 (Пономаревка-2) | Переславский РЭС | Ярославская область | д Пономаревка | 10 | 0.16 | 0.040366 | 0.11824
2372 | ТП 670 | Переславский РЭС | Ярославская область | с Воронцово | 10 | 0.16 | 0.080139 | 0.077096
2373 | ТП 911 (СНТ Солнечное) | Переславский РЭС | Ярославская область | д Лунино | 10 | 0.63 | 0.14274 | 0.48234
2374 | ТП 915 (Воронцово-3) | Переславский РЭС | Ярославская область | дп ДНТ Воронцово | 10 | 0.16 | 0.008208 | 0.15151
2375 | КТП Линейный участок ф 616 ПС Переславль | Переславский РЭС | Ярославская область | г Переславль-Залесский | 6 | 0.1 | 0.025884 | 0.073223
2376 | ТП 093 (п.Приозёрный) | Переславский РЭС | Ярославская область | п Приозерный | 6 | 0.25 | 0.03384 | 0.21499
2377 | ТП 293 (Борисоглебская слобода) | Переславский РЭС | Ярославская область | с Борисоглебская Слобода | 6 | 0.063 | 0.016797 | 0.045624
2378 | ТП 294 (Борисоглебская слобода 2) | Переславский РЭС | Ярославская область | с Борисоглебская Слобода | 6 | 0.063 | 0.017862 | 0.044522
2379 | ТП 295 (Борисоглебская слобода 3) | Переславский РЭС | Ярославская область | с Борисоглебская Слобода | 6 | 0.063 | 0.0276 | 0.034448
2380 | ТП 907 (Михеев) | Переславский РЭС | Ярославская область | с Борисоглебская Слобода | 6 | 0.25 | 0.05434 | 0.19379
2381 | ЗТП ОРС гараж ф 1 ПС Берендеево | Переславский РЭС | Ярославская область | п Берендеево | 10 | 0.25 | 0.087745 | 0.15923
2382 | ЗТП Школа ф 1 ПС Берендеево | Переславский РЭС | Ярославская область | п Берендеево | 10 | 0.4 | 0.15345 | 0.24125
2383 | КТП Волчья гора ф 1 ПС Берендеево | Переславский РЭС | Ярославская область | П ВОЛЧЬЯ ГОРА | 10 | 0.16 | 0.034059 | 0.12477
2384 | КТП Эл.котельная №1 ф 1 ПС Берендеево | Переславский РЭС | Ярославская область | п Берендеево | 10 | 0.4 | 0.036162 | 0.36259
2385 | ТП 332 (ОРС 1-й участок) | Переславский РЭС | Ярославская область | п Берендеево | 10 | 0.25 | 0.038721 | 0.20994
2386 | ТП 334 (Электрокотельная №2) | Переславский РЭС | Ярославская область | п Берендеево | 10 | 0.4 | 0.064195 | 0.33359
2387 | ТП 428 (Волчья гора 2) | Переславский РЭС | Ярославская область | П Волчья гора | 10 | 0.1 | 0.043473 | 0.055027
2388 | КТП Почта ф 3 ПС Берендеево | Переславский РЭС | Ярославская область | п Берендеево | 10 | 0.25 | 0.11667 | 0.12931
2389 | ТП 338 (Подсобное хоз-во) | Переславский РЭС | Ярославская область | п Берендеево | 10 | 0.25 | 0.038957 | 0.2097
2390 | ТП 429 (Почта 2) | Переславский РЭС | Ярославская область | п Берендеево | 10 | 0.1 | 0.059999 | 0.037931
2391 | ТП 341 (Водокачка Берендеево) | Переславский РЭС | Ярославская область | п Берендеево | 10 | 0.25 | 0.094162 | 0.15259
2392 | КТП Архангельское ф 5 ПС Берендеево | Переславский РЭС | Ярославская область | д Архангельское | 10 | 0.063 | 0.004294 | 0.058558
2393 | КТП Багримово ф 5 ПС Берендеево | Переславский РЭС | Ярославская область | с Багримово | 10 | 0.1 | 0.004682 | 0.095156
2394 | КТП Скоблево ф 5 ПС Берендеево | Переславский РЭС | Ярославская область | с Скоблево | 10 | 0.16 | 0.02959 | 0.12939
2395 | ТП 1105 (СНТ Весна) | Переславский РЭС | Ярославская область | д Василисино | 10 | 0.063 | 0.00299 | 0.059907
2396 | ТП 1265 (Скоблево-2) | Переславский РЭС | Ярославская область | с Скоблево | 10 | 0.063 | 0.009389 | 0.053287
2397 | ТП 1270 (Родионцево) | Переславский РЭС | Ярославская область | д Родионцево | 10 | 0.063 | 0.010285 | 0.05236
2398 | ТП 342 (Берендеево комбикормовый завод) | Переславский РЭС | Ярославская область | п Берендеево | 10 | 0.25 | 0.018834 | 0.23052
2399 | ТП 343 (Ростиново) | Переславский РЭС | Ярославская область | д Ростиново | 10 | 0.063 | 0.014427 | 0.048075
2400 | ТП 345 (Василисино) | Переславский РЭС | Ярославская область | д Василисино | 10 | 0.1 | 0.023067 | 0.076137
2401 | ТП 457 | Переславский РЭС | Ярославская область | д Ростиново | 10 | 0.063 | 0.005322 | 0.057494
2402 | ТП 458 | Переславский РЭС | Ярославская область | д Ростиново | 10 | 0.063 | 0.005068 | 0.057757
2403 | КТП Кр.хоз. Сысоева ф 8 ПС Берендеево | Переславский РЭС | Ярославская область | д Шушково | 10 | 0.04 | 0.004047 | 0.035813
2404 | ТП 350 (Милославка) | Переславский РЭС | Ярославская область | д Милославка | 10 | 0.063 | 0.0161 | 0.046345
2405 | ТП 351 (Берендеево насосная) | Переславский РЭС | Ярославская область | п Берендеево | 10 | 0.025 | 0.0085138 | 0.016192
2406 | ТП 352 (Давыдово деревня) | Переславский РЭС | Ярославская область | с Давыдово | 10 | 0.063 | 0.02369 | 0.038493
2407 | ТП 354 (Шушково) | Переславский РЭС | Ярославская область | д Шушково | 10 | 0.063 | 0.019872 | 0.042442
2408 | ТП 491 | Переславский РЭС | Ярославская область | д Шушково | 10 | 0.04 | 0.002859 | 0.037042
2409 | КТП Глебовское КЗС ф 2 ПС Глебово | Переславский РЭС | Ярославская область | с Глебовское | 10 | 0.63 | 0.1354 | 0.48993
2410 | ТП 172 (Глебовское ферма-1) | Переславский РЭС | Ярославская область | с Глебовское | 10 | 0.25 | 0.017611 | 0.23178
2411 | КТП Глебовское очистные ф 5 ПС Глебово | Переславский РЭС | Ярославская область | с Глебовское | 10 | 0.1 | 0.026096 | 0.073004
2412 | КТП Климово | Переславский РЭС | Ярославская область | м Климово | 10 | 0.04 | 0.019635 | 0.019688
2413 | КТП Сад.тов. Колос ф 5 ПС Глебово | Переславский РЭС | Ярославская область | д Щелканка | 10 | 0.4 | 0.088773 | 0.30816
2414 | КТП Сады Сигма ф 5 ПС Глебово | Переславский РЭС | Ярославская область | д Щелканка | 10 | 0.4 | 0.12435 | 0.27136
2415 | ТП 1274 (Пожарское) | Переславский РЭС | Ярославская область | с Пожарское | 10 | 0.1 | 0.02478 | 0.074365
2416 | ТП 176 (Старостин) | Переславский РЭС | Ярославская область | д Щелканка | 10 | 0.1 | 0.020271 | 0.07903
2417 | ТП 182 (Щелканка) | Переславский РЭС | Ярославская область | д Щелканка | 10 | 0.16 | 0.045162 | 0.11328
2418 | ТП 214 (Поповское Глебовское) | Переславский РЭС | Ярославская область | д Поповское | 10 | 0.063 | 0.030376 | 0.031576
2419 | ТП 218 (Борисово Глебовское) | Переславский РЭС | Ярославская область | д Борисово | 10 | 0.16 | 0.01403 | 0.14549
2420 | ТП 220 (Потанино) | Переславский РЭС | Ярославская область | д Потанино | 10 | 0.063 | 0.040252 | 0.02136
2421 | ТП 254 (Самарово) | Переславский РЭС | Ярославская область | д Самарово | 10 | 0.025 | 0.003696 | 0.021176
2422 | КТП Глебовское село ф 6 ПС Глебово | Переславский РЭС | Ярославская область | с Глебовское | 10 | 0.16 | 0.051012 | 0.10723
2423 | КТП Леонтьево ф 6 ПС Глебово | Переславский РЭС | Ярославская область | д Леонтьево | 10 | 0.1 | 0.027197 | 0.071865
2424 | ТП 1111 (ДНТ Василевские дачи) | Переславский РЭС | Ярославская область | д Василево | 10 | 0.63 | 0.017202 | 0.6122
2425 | ТП 1117 (Рынок) | Переславский РЭС | Ярославская область | д Василево | 10 | 0.1 | 0.005544 | 0.094265
2426 | ТП 1119 (Савельево Казанский) | Переславский РЭС | Ярославская область | д Савельево | 10 | 0.025 | 0.011768 | 0.012826
2427 | ТП 1184 (Василево-2) | Переславский РЭС | Ярославская область | д Василево | 10 | 0.1 | 0.015732 | 0.083725
2428 | ТП 1185 (Василево-3) | Переславский РЭС | Ярославская область | д Василево | 10 | 0.16 | 0.01395 | 0.14557
2429 | ТП 1214 (Пагасян) | Переславский РЭС | Ярославская область | д Новинцы | 10 | 0.063 | 0.023902 | 0.038273
2430 | ТП 1232 (ДНТ Савельево) | Переславский РЭС | Ярославская область | д Савельево | 10 | 0.25 | 0.078057 | 0.16925
2431 | ТП 1284 (Василево 4) | Переславский РЭС | Ярославская область | д Василево | 10 | 0.063 | 0.003237 | 0.059651
2432 | ТП 1315 (Ченцы-2) | Переславский РЭС | Ярославская область | д Ченцы | 10 | 0.063 | 0.005775 | 0.057026
2433 | ТП 196 (Глебовское школа) | Переславский РЭС | Ярославская область | с Глебовское | 10 | 0.16 | 0.047908 | 0.11044
2434 | ТП 198 (Глебовское ферма-2) | Переславский РЭС | Ярославская область | с Глебовское | 10 | 0.16 | 0.038582 | 0.12009
2435 | ТП 199 (Савельево) | Переславский РЭС | Ярославская область | д Савельево | 10 | 0.16 | 0.07728 | 0.080054
2436 | ТП 201 (Новоселка) | Переславский РЭС | Ярославская область | с Гагаринская Новоселка | 10 | 0.1 | 0.01888 | 0.080469
2437 | ТП 203 (Ченцы) | Переславский РЭС | Ярославская область | д Ченцы | 10 | 0.063 | 0.014532 | 0.047967
2438 | ТП 207 (Ярополец) | Переславский РЭС | Ярославская область | д Яропольцы | 10 | 0.16 | 0.037497 | 0.12121
2439 | ТП 209 (Новинцы) | Переславский РЭС | Ярославская область | д Новинцы | 10 | 0.1 | 0.029063 | 0.069934
2440 | ТП 210 (Василево) | Переславский РЭС | Ярославская область | д Василево | 10 | 0.25 | 0.050785 | 0.19746
2441 | ТП 245 (Савельво Царев) | Переславский РЭС | Ярославская область | д Савельево | 10 | 0.4 | 0.055975 | 0.34209
2442 | ТП 288 (Савельево Числавская) | Переславский РЭС | Ярославская область | д Савельево | 10 | 0.16 | 0.018018 | 0.14136
2443 | ТП 474 | Переславский РЭС | Ярославская область | с Гагаринская Новоселка | 10 | 0.025 | 0.002079 | 0.022849
2444 | ТП 909 (Макеев) | Переславский РЭС | Ярославская область | с Глебовское | 10 | 0.063 | 0.028101 | 0.03393
2445 | ЗТПП Глебово торг. центр ф 7 ПС Глебово | Переславский РЭС | Ярославская область | с Глебовское | 10 | 0.4 | 0.070528 | 0.32704
2446 | КТП Глебовское маст. ф 7 ПС Глебово | Переславский РЭС | Ярославская область | с Глебовское | 10 | 0.25 | 0.005359 | 0.24446
2447 | КТП Кошелево ф 7 ПС Глебово | Переславский РЭС | Ярославская область | д Кошелево | 10 | 0.04 | 0.011139 | 0.028477
2448 | КТП М.Пальцино ф 7 ПС Глебово | Переславский РЭС | Ярославская область | д Малое Пальцино | 10 | 0.03 | 0.020745 | 0.0085393
2449 | КТП Юрино ф 7 ПС Глебово | Переславский РЭС | Ярославская область | д Юрино | 10 | 0.1 | 0.0010495 | 0.098914
2450 | ТП 1101 (ДНТ Тихое) | Переславский РЭС | Ярославская область | д Большое Пальцино | 10 | 0.63 | 0.01725 | 0.61215
2451 | ТП 1122 (Багдасаров 1) | Переславский РЭС | Ярославская область | д Большое Пальцино | 10 | 0.063 | 0.013889 | 0.048632
2452 | ТП 1123 (Багдасаров 2) | Переславский РЭС | Ярославская область | д Большое Пальцино | 10 | 0.063 | 0.006235 | 0.05655
2453 | ТП 1126 (Веска-2) | Переславский РЭС | Ярославская область | д Веска | 10 | 0.063 | 0.001649 | 0.061294
2454 | ТП 1134 (Б.Пальцино) | Переславский РЭС | Ярославская область | д Большое Пальцино | 10 | 0.063 | 0.004446 | 0.058401
2455 | ТП 1135 (Б.Пальцино 3) | Переславский РЭС | Ярославская область | д Большое Пальцино | 10 | 0.063 | 0.000697 | 0.062279
2456 | ТП 1149 (ДНП Воскресенское) | Переславский РЭС | Ярославская область | д Воскресенское | 10 | 0.16 | 0.0022856 | 0.15764
2457 | ТП 1202 (Антуфьево-4) | Переславский РЭС | Ярославская область | д Антуфьево | 10 | 0.063 | 0.000462 | 0.062522
2458 | ТП 1213 (Заповедный лес) | Переславский РЭС | Ярославская область | д Большое Пальцино | 10 | 0.1 | 0.002314 | 0.097606
2459 | ТП 1215 (Романка) | Переславский РЭС | Ярославская область | д Романка | 10 | 0.16 | 0.041811 | 0.11675
2460 | ТП 1233 (Романка-2) | Переславский РЭС | Ярославская область | д Романка | 10 | 0.063 | 0.003961 | 0.058902
2461 | ТП 1234 (Подраменье) | Переславский РЭС | Ярославская область | д Подраменье | 10 | 0.063 | 0.010208 | 0.05244
2462 | ТП 1249 (Романка-3) | Переславский РЭС | Ярославская область | д Романка | 10 | 0.063 | 0.004893 | 0.057938
2463 | ТП 1313 (Подраменье-2) | Переславский РЭС | Ярославская область | д Подраменье | 10 | 0.063 | 0.000946 | 0.062021
2464 | ТП 1335 (Голоперово дачи-3) | Переславский РЭС | Ярославская область | с Голоперово | 10 | 0.063 | 0.004389 | 0.05846
2465 | ТП 1339 | Переславский РЭС | Ярославская область | д Веска | 10 | 0.063 | 0.000474 | 0.06251
2466 | ТП 1340 (Головино) | Переславский РЭС | Ярославская область | д Головнино | 10 | 0.063 | 0.003029 | 0.059866
2467 | ТП 186 (Семендяйка) ф 7 ПС Глебово | Переславский РЭС | Ярославская область | с Семендяйка | 10 | 0.1 | 0.020416 | 0.07888
2468 | ТП 187 (Антуфьево) | Переславский РЭС | Ярославская область | д Антуфьево | 10 | 0.06 | 0.010515 | 0.049122
2469 | ТП 189 (Вёска) | Переславский РЭС | Ярославская область | д Веска | 10 | 0.16 | 0.02141 | 0.13785
2470 | ТП 191 (Воскресенское) | Переславский РЭС | Ярославская область | д Воскресенское | 10 | 0.063 | 0.005606 | 0.057201
2471 | ТП 192 (Б.Пальцино) | Переславский РЭС | Ярославская область | д Большое Пальцино | 10 | 0.063 | 0.020729 | 0.041556
2472 | ТП 193 (Голоперово село) | Переславский РЭС | Ярославская область | с Голоперово | 10 | 0.25 | 0.071893 | 0.17563
2473 | ТП 263 (Абрамов) | Переславский РЭС | Ярославская область | д Юрино | 10 | 0.4 | 0.000565 | 0.39942
2474 | ТП 281 (Антуфьево-3) | Переславский РЭС | Ярославская область | д Антуфьево | 10 | 0.025 | 0.003062 | 0.021832
2475 | ТП 282 (Гилев) | Переславский РЭС | Ярославская область | с Семендяйка | 10 | 0.063 | 0.000919 | 0.062049
2476 | ТП 287 (ДНТ Заповедный лес) | Переславский РЭС | Ярославская область | д Малое Пальцино | 10 | 0.4 | 0.003042 | 0.39685
2477 | ТП 303 (Поздеев) | Переславский РЭС | Ярославская область | д Юрино | 10 | 0.1 | 0.013146 | 0.0864
2478 | ТП 435 (Антуфьево - 2) | Переславский РЭС | Ярославская область | д Антуфьево | 10 | 0.025 | 0.011478 | 0.013126
2479 | ТП 465 (Голопёрово село-2) | Переславский РЭС | Ярославская область | с Голоперово | 10 | 0.063 | 0.008533 | 0.054173
2480 | ТП 468 | Переславский РЭС | Ярославская область | д Романка | 10 | 0.063 | 0.0044045 | 0.058444
2481 | ТП 684 (Семендяйка-2) | Переславский РЭС | Ярославская область | с Семендяйка | 10 | 0.1 | 0.000462 | 0.099522
2482 | ТП 688 | Переславский РЭС | Ярославская область | с Глебовское | 10 | 0.25 | 0.085511 | 0.16154
2483 | ТП 910 (Глебовские дачи) | Переславский РЭС | Ярославская область | с Глебовское | 10 | 0.1 | 0.038961 | 0.059695
2484 | ТП 920 (ДНП Залесские дали) | Переславский РЭС | Ярославская область | с Голоперово | 10 | 0.63 | 0.014337 | 0.61517
2485 | ТП 921 (ДНП Любимцево) | Переславский РЭС | Ярославская область | д Большое Пальцино | 10 | 0.4 | 0.001856 | 0.39808
2486 | ЗТПП Новое зерноток | Переславский РЭС | Ярославская область | с Новое | 10 | 0.16 | 0.046301 | 0.1121
2487 | ЗТПП Новое посёлок ф 8 ПС Глебово | Переславский РЭС | Ярославская область | с Новое | 10 | 0.63 | 0.12964 | 0.49589
2488 | КТП Городище ф 8 ПС Глебово | Переславский РЭС | Ярославская область | д Городище | 10 | 0.06 | 0.013808 | 0.045716
2489 | КТП Зона ф 8 ПС Глебово | Переславский РЭС | Ярославская область | с Новое | 10 | 0.16 | 0.085677 | 0.071367
2490 | КТП Ильинское ф 8 ПС Глебово | Переславский РЭС | Ярославская область | с Малое Ильинское | 10 | 0.03 | 0.009853 | 0.019807
2491 | КТП Ново Алексеевка ф 8 ПС Глебово | Переславский РЭС | Ярославская область | с Новоалексеевка | 10 | 0.4 | 0.0368 | 0.36193
2492 | ТП 1102 (Афанасово 2) | Переславский РЭС | Ярославская область | д Афанасово | 10 | 0.01 | 0.00851 | 0.0011964
2493 | ТП 1216 (Новое Журова) | Переславский РЭС | Ярославская область | с Новое | 10 | 0.025 | 0.00253 | 0.022383
2494 | ТП 1245 (Выползова Слободка) | Переславский РЭС | Ярославская область | с Выползова Слободка | 10 | 0.1 | 0.010745 | 0.088884
2495 | ТП 1305 (Новое-2) | Переславский РЭС | Ярославская область | с Новое | 10 | 0.16 | 0.03381 | 0.12502
2496 | ТП 1344 | Переславский РЭС | Ярославская область | д Деревково | 10 | 0.063 | 0.003455 | 0.059426
2497 | ТП 221 (Елизарка) | Переславский РЭС | Ярославская область | д Елизарка | 10 | 0.04 | 0.013072 | 0.026477
2498 | ТП 227 (Слободка) | Переславский РЭС | Ярославская область | с Выползова Слободка | 10 | 0.1 | 0.009184 | 0.090499
2499 | ТП 231 (Новое ферма) | Переславский РЭС | Ярославская область | с Новое | 10 | 0.4 | 0.01817 | 0.3812
2500 | ТП 232 (Новое Финская) | Переславский РЭС | Ярославская область | с Новое | 10 | 0.16 | 0.063104 | 0.094719
2501 | ТП 882 | Переславский РЭС | Ярославская область | с Глебовское | 10 | 0.063 | 0.00092 | 0.062048
2502 | КТПП Горки комплекс ф 1 ПС Горки | Переславский РЭС | Ярославская область | Д ГОРКИ | 10 | 0.63 | 0.040775 | 0.58782
2503 | КТПП Горки мастерские ф 1 ПС Горки | Переславский РЭС | Ярославская область | Д ГОРКИ | 10 | 0.25 | 0.061018 | 0.18688
2504 | ТП 383 (Горки деревня) | Переславский РЭС | Ярославская область | д Горки | 10 | 0.063 | 0.025311 | 0.036816
2505 | ЗТП Горки Музей ф 3 ПС Горки | Переславский РЭС | Ярославская область | Д ГОРКИ | 10 | 0.25 | 0.10456 | 0.14183
2506 | КТПП Горки поселок ф 3 ПС Горки | Переславский РЭС | Ярославская область | Д ГОРКИ | 10 | 0.25 | 0.10143 | 0.14507
2507 | ТП 386 (Петрищево) | Переславский РЭС | Ярославская область | Д ПЕТРИЩЕВО | 10 | 0.1 | 0.02047 | 0.078824
2508 | ТП 387 (Горки очистные) | Переславский РЭС | Ярославская область | Д ГОРКИ | 10 | 0.16 | 0.041239 | 0.11734
2509 | ЗТПП Елизарово котельная ф 4 ПС Горки | Переславский РЭС | Ярославская область | с Елизарово | 10 | 0.25 | 0.079534 | 0.16772
2510 | КТП Богородское ф 4 ПС Горки | Переславский РЭС | Ярославская область | д Богородское | 10 | 0.063 | 0.018096 | 0.04428
2511 | КТП Елизарово село ф 4 ПС Горки | Переславский РЭС | Ярославская область | с Елизарово | 10 | 0.25 | 0.071107 | 0.17644
2512 | ТП 1296 (Славитино зерноток-1) | Переславский РЭС | Ярославская область | с Славитино | 10 | 0.063 | 0.003599 | 0.059277
2513 | ТП 1297 (Славитино зерноток-2) | Переславский РЭС | Ярославская область | с Славитино | 10 | 0.063 | 0.00621 | 0.056576
2514 | ТП 1298 (Славитино зерноток-3) | Переславский РЭС | Ярославская область | с Славитино | 10 | 0.063 | 0.011088 | 0.051529
2515 | ТП 1299 (Славитино зерноток-4) | Переславский РЭС | Ярославская область | с Славитино | 10 | 0.063 | 0.0069 | 0.055862
2516 | ТП 1300 (Славитино зерноток-5) | Переславский РЭС | Ярославская область | с Славитино | 10 | 0.063 | 0.01035 | 0.052293
2517 | ТП 394 (Ильинка) | Переславский РЭС | Ярославская область | д Ильинка | 10 | 0.04 | 0.009729 | 0.029935
2518 | ТП 395 (Клины) | Переславский РЭС | Ярославская область | Д КЛИНЫ | 10 | 0.1 | 0.017934 | 0.081448
2519 | ТП 396 (Веска Горки) | Переславский РЭС | Ярославская область | д Веска | 10 | 0.16 | 0.012483 | 0.14709
2520 | ТП 398 (Высоково) | Переславский РЭС | Ярославская область | Д ВЫСОКОВО | 10 | 0.16 | 0.027181 | 0.13188
2521 | ТП 675 (Клины-2) | Переславский РЭС | Ярославская область | тер Сельхоз земля Клины | 10 | 0.063 | 0.002662 | 0.060246
2522 | КТП Бектышево посёлок ф 5 ПС Горки | Переславский РЭС | Ярославская область | с Бектышево | 10 | 0.25 | 0.045382 | 0.20305
2523 | КТП Бектышево столовая ф 5 ПС Горки | Переславский РЭС | Ярославская область | с Бектышево | 10 | 0.16 | 0.031293 | 0.12763
2524 | КТП Бектышево ферма ф 5 ПС Горки | Переславский РЭС | Ярославская область | с Бектышево | 10 | 0.4 | 0.10048 | 0.29605
2525 | КТП Киучер ф 5 ПС Горки | Переславский РЭС | Ярославская область | д Киучер | 10 | 0.1 | 0.027376 | 0.07168
2526 | КТП Кумынка ф 5 ПС Горки | Переславский РЭС | Ярославская область | с Бектышево | 10 | 0.1 | 0.0074025 | 0.092342
2527 | ТП 1226 (Горки Коняев) | Переславский РЭС | Ярославская область | д Горки | 10 | 0.063 | 0.000711 | 0.062264
2528 | ТП 399 (Стаищи) | Переславский РЭС | Ярославская область | д Стаищи | 10 | 0.063 | 0.014941 | 0.047544
2529 | ТП 405 (Бектышево село) | Переславский РЭС | Ярославская область | с Бектышево | 10 | 0.1 | 0.009389 | 0.090287
2530 | ТП 408 (Бектышево очистные сооружения) | Переславский РЭС | Ярославская область | с Бектышево | 10 | 0.063 | 0.002481 | 0.060433
2531 | КТП Любимцево ф 6 ПС Горки | Переславский РЭС | Ярославская область | д Любимцево | 10 | 0.1 | 0.012679 | 0.086884
2532 | КТПП Елизарово КЗС ф 6 ПС Горки | Переславский РЭС | Ярославская область | с Елизарово | 10 | 0.63 | 0.011822 | 0.61777
2533 | ТП 1338 (Нестерово радиовышка-2) | Переславский РЭС | Ярославская область | д Нестерово | 10 | 0.063 | 0.00437 | 0.058479
2534 | ТП 412 (Романово) | Переславский РЭС | Ярославская область | с Романово | 10 | 0.16 | 0.023604 | 0.13558
2535 | ТП 414 (Будовское) | Переславский РЭС | Ярославская область | с Будовское | 10 | 0.25 | 0.041331 | 0.20724
2536 | ТП 415 (Рязанцево с/с) | Переславский РЭС | Ярославская область | п Рязанцево | 10 | 0.25 | 0.096725 | 0.14994
2537 | ТП 417 (Сареево село) | Переславский РЭС | Ярославская область | д Сарево | 10 | 0.25 | 0.021628 | 0.22763
2538 | ТП 418 (Боронуково) | Переславский РЭС | Ярославская область | д Боронуково | 10 | 0.063 | 0.01058 | 0.052055
2539 | ТП 419 (Внуково) | Переславский РЭС | Ярославская область | д Внуково | 10 | 0.063 | 0.023446 | 0.038745
2540 | ТП 420 (Вилино) | Переславский РЭС | Ярославская область | д Вилино | 10 | 0.04 | 0.01232 | 0.027255
2541 | ТП 433 (Любимцево-2) | Переславский РЭС | Ярославская область | д Любимцево | 10 | 0.1 | 0.008756 | 0.090942
2542 | ТП 678 | Переславский РЭС | Ярославская область | с Романово | 10 | 0.16 | 0.001838 | 0.1581
2543 | КТПП Благо ф 4 ПС Кибернетик | Переславский РЭС | Ярославская область | с Веськово | 10 | 0.25 | 0.044338 | 0.20413
2544 | ТП 098 (Веськово 3) | Переславский РЭС | Ярославская область | с Веськово | 10 | 0.25 | 0.13662 | 0.10866
2545 | ТП 100 (Веськово-2) | Переславский РЭС | Ярославская область | с Веськово | 10 | 0.25 | 0.051112 | 0.19712
2546 | ТП 286 (Ям телевышка 2) | Переславский РЭС | Ярославская область | г Переславль-Залесский | 10 | 0.025 | 0.000706 | 0.02427
2547 | ТП 483 | Переславский РЭС | Ярославская область | с Веськово | 10 | 0.1 | 0.14866 | -0.053784
2548 | КТП Добрилово ф 1 ПС Красное | Переславский РЭС | Ярославская область | с Добрилово | 10 | 0.4 | 0.036059 | 0.3627
2549 | КТПП Кичибухино КЗС ф 1 ПС Красное | Переславский РЭС | Ярославская область | д Кичибухино | 10 | 0.4 | 0.040275 | 0.35834
2550 | ТП 004 (Кичибухино комплекс) | Переславский РЭС | Ярославская область | д Кичибухино | 10 | 0.03 | 0.009855 | 0.019805
2551 | ТП 424 (Бибирево) | Переславский РЭС | Ярославская область | с Бибирево | 10 | 0.063 | 0.00092 | 0.062048
2552 | КТП Антоновка ф 2 ПС Красное | Переславский РЭС | Ярославская область | д Коровино | 10 | 0.63 | 0.15709 | 0.46749
2553 | КТП Сады Треста ф 2 ПС Красное | Переславский РЭС | Ярославская область | д Коровино | 10 | 0.63 | 0.14876 | 0.4761
2554 | ТП 007 (Загорье Красное) | Переславский РЭС | Ярославская область | д Загорье | 10 | 0.063 | 0.009461 | 0.053213
2555 | ТП 008 (Кичибухино поселок) | Переславский РЭС | Ярославская область | д Кичибухино | 10 | 0.63 | 0.15617 | 0.46844
2556 | ТП 1150 (м. Коровино) | Переславский РЭС | Ярославская область | д Кичибухино | 10 | 0.063 | 0.00945 | 0.053224
2557 | ТП 243 (Склады Щаповой) | Переславский РЭС | Ярославская область | д Кичибухино | 10 | 0.1 | 0.00437 | 0.095479
2558 | ТП 673 | Переславский РЭС | Ярославская область | д Кичибухино | 10 | 0.1 | 0.01645 | 0.082982
2559 | КТП Ям ф 5 ПС Красное | Переславский РЭС | Ярославская область | с Ям | 10 | 0.16 | 0.11635 | 0.039635
2560 | КТПП База РЭС ф 5 ПС Красное | Переславский РЭС | Ярославская область | г Переславль-Залесский | 10 | 0.63 | 0.080233 | 0.547
2561 | ТП 011 (Чашницы) | Переславский РЭС | Ярославская область | д Чашницы | 10 | 0.1 | 0.013818 | 0.085705
2562 | ТП 1251 (Ям Лезихин) | Переславский РЭС | Ярославская область | с Ям | 10 | 0.16 | 0.008424 | 0.15129
2563 | ТП 1264 (Ям 2) | Переславский РЭС | Ярославская область | с Ям | 10 | 0.063 | 0.027577 | 0.034472
2564 | ТП 1276 (ЯМ-3) | Переславский РЭС | Ярославская область | с Ям | 10 | 0.1 | 0.046647 | 0.051744
2565 | ТП 1311 (ЯМ-4) | Переславский РЭС | Ярославская область | с Ям | 10 | 0.1 | 0.032428 | 0.066453
2566 | ТП 253 | Переславский РЭС | Ярославская область | д Троицкое | 10 | 0.25 | 0.040076 | 0.20854
2567 | ТП 299 (Ям телевышка 1) | Переславский РЭС | Ярославская область | г Переславль-Залесский | 10 | 0.025 | 0.007029 | 0.017728
2568 | ТП 469 | Переславский РЭС | Ярославская область | д Троицкое | 10 | 0.063 | 0.010656 | 0.051976
2569 | ЗТП Красное общ. постройк ф.6 ПС Красное | Переславский РЭС | Ярославская область | с Красное | 10 | 0.25 | 0.045733 | 0.20269
2570 | ЗТПП Б.Брембола КЗС ф 6 ПС Красное | Переславский РЭС | Ярославская область | с Большая Брембола | 10 | 0.4 | 0.062134 | 0.33572
2571 | МТП Красное село ф 6 ПС Красное | Переславский РЭС | Ярославская область | с Красное | 10 | 0.16 | 0.14329 | 0.011766
2572 | ТП 030 (Коротково) ф 6 ПС Красное | Переславский РЭС | Ярославская область | д Коротково | 10 | 0.25 | 0.07176 | 0.17576
2573 | ТП 035 (Скулино) | Переславский РЭС | Ярославская область | д Скулино | 10 | 0.1 | 0.081543 | 0.015644
2574 | ТП 037 (Большая Брембола село) | Переславский РЭС | Ярославская область | с Большая Брембола | 10 | 0.4 | 0.1276 | 0.26799
2575 | ТП 038 (Б.Брембола центральная) | Переславский РЭС | Ярославская область | с Большая Брембола | 10 | 0.25 | 0.14812 | 0.09677
2576 | ТП 091 (Б.Брембола) | Переславский РЭС | Ярославская область | с Большая Брембола | 10 | 0.25 | 0.080385 | 0.16684
2577 | ТП 1114 (Брембола Горский) | Переславский РЭС | Ярославская область | с Большая Брембола | 10 | 0.25 | 0.074533 | 0.1729
2578 | ТП 1177 (Сергеев) | Переславский РЭС | Ярославская область | с Большая Брембола | 10 | 0.4 | 0.1398 | 0.25538
2579 | ТП 1239 (Б.Брембола Ковалев) | Переславский РЭС | Ярославская область | с Большая Брембола | 10 | 0.16 | 0.043984 | 0.1145
2580 | ТП 1244 (Красное село 3) | Переславский РЭС | Ярославская область | с Красное | 10 | 0.1 | 0.063396 | 0.034417
2581 | ТП 1285 | Переславский РЭС | Ярославская область | с Красное | 10 | 0.063 | 0.05359 | 0.0075611
2582 | ТП 250 (Большая Брембола село-2) | Переславский РЭС | Ярославская область | с Большая Брембола | 10 | 0.25 | 0.073433 | 0.17403
2583 | ТП 273 (Красное село - 4) | Переславский РЭС | Ярославская область | с Красное | 10 | 0.25 | 0.077315 | 0.17002
2584 | ТП 280 (Попов) | Переславский РЭС | Ярославская область | с Большая Брембола | 10 | 0.16 | 0.02908 | 0.12992
2585 | ТП 283 (Щербина) | Переславский РЭС | Ярославская область | д Коротково | 10 | 0.063 | 0.014277 | 0.04823
2586 | ТП 423 | Переславский РЭС | Ярославская область | с Красное | 10 | 0.16 | 0.013174 | 0.14637
2587 | ТП 461 (с. Большая Брембола) | Переславский РЭС | Ярославская область | с Большая Брембола | 10 | 0.4 | 0.077767 | 0.31955
2588 | ТП 484 | Переславский РЭС | Ярославская область | с Красное | 10 | 0.16 | 0.00368 | 0.15619
2589 | ТП 487 | Переславский РЭС | Ярославская область | с Большая Брембола | 10 | 0.063 | 0.005664 | 0.057141
2590 | ТП 488 | Переславский РЭС | Ярославская область | с Большая Брембола | 10 | 0.063 | 0.0552 | 0.0058956
2591 | ТП 489 | Переславский РЭС | Ярославская область | с Большая Брембола | 10 | 0.063 | 0.003995 | 0.058867
2592 | ТП 674 | Переславский РЭС | Ярославская область | с Красное | 10 | 0.1 | 0.000708 | 0.099268
2593 | ТП 881 (Дом железнодорожника) | Переславский РЭС | Ярославская область | с Красное | 10 | 0.063 | 0.004153 | 0.058704
2594 | ТП 914 (Скулино-2) | Переславский РЭС | Ярославская область | д Скулино | 10 | 0.63 | 0.22387 | 0.3984
2595 | ТП 923 (Коротково-2) | Переславский РЭС | Ярославская область | д Коротково | 10 | 0.063 | 0.009204 | 0.053478
2596 | КТП Химик-1 ф 8 ПС Красное | Переславский РЭС | Ярославская область | д Коровино | 10 | 0.1 | 0.12304 | -0.027282
2597 | ТП 271 (Химик частный дом) | Переславский РЭС | Ярославская область | д Коровино | 10 | 0.025 | 0.01386 | 0.010662
2598 | ТП 276 (Антоновка 2) | Переславский РЭС | Ярославская область | СНТ Антоновка | 10 | 0.25 | 0.0506 | 0.19765
2599 | КТП Ершово ф 4 ПС Кулаково | Переславский РЭС | Ярославская область | д Ершово | 10 | 0.1 | 0.020705 | 0.078581
2600 | КТП Осурово деревня ф 4 ПС Кулаково | Переславский РЭС | Ярославская область | д Осурово | 10 | 0.063 | 0.01817 | 0.044203
2601 | КТП Перелески контора ф 4 ПС Кулаково | Переславский РЭС | Ярославская область | д Перелески | 10 | 0.25 | 0.10036 | 0.14618
2602 | КТП Рогозинино ф 4 ПС Кулаково | Переславский РЭС | Ярославская область | с Рогозинино | 10 | 0.1 | 0.01044 | 0.0892
2603 | КТП Тараскино ф 4 ПС Кулаково | Переславский РЭС | Ярославская область | д Тараскино | 10 | 0.063 | 0.01631 | 0.046127
2604 | ТП 1115 (Рогозинино 2) | Переславский РЭС | Ярославская область | с Рогозинино | 10 | 0.63 | 0.00851 | 0.6212
2605 | ТП 1136 (д.Хватково) | Переславский РЭС | Ярославская область | д Хватково | 10 | 0.063 | 0.008014 | 0.05471
2606 | ТП 1190 (Слободка 2) | Переславский РЭС | Ярославская область | д Слободка | 10 | 0.063 | 0.004877 | 0.057955
2607 | ТП 1310 (Шапошницы-4) | Переславский РЭС | Ярославская область | д Шапошницы | 10 | 0.063 | 0.00276 | 0.060145
2608 | ТП 1337 (Вашутино-2) | Переславский РЭС | Ярославская область | д Вашутино | 10 | 0.16 | 0.025149 | 0.13398
2609 | ТП 501 (Кулаково) | Переславский РЭС | Ярославская область | д Кулаково | 10 | 0.1 | 0.017787 | 0.081599
2610 | ТП 502 (Слободка Кулаково) | Переславский РЭС | Ярославская область | д Слободка | 10 | 0.16 | 0.030644 | 0.1283
2611 | ТП 504 (СТ Вашутино) | Переславский РЭС | Ярославская область | СНТ Вашутино | 10 | 0.16 | 0.0585 | 0.099482
2612 | ТП 505 (Романово Кулаково) | Переславский РЭС | Ярославская область | с Романово | 10 | 0.1 | 0.055982 | 0.042086
2613 | ТП 508 (Шапошницы) | Переславский РЭС | Ярославская область | д Шапошницы | 10 | 0.1 | 0.01485 | 0.084638
2614 | ТП 510 (Подберезье) | Переславский РЭС | Ярославская область | д Подберезье | 10 | 0.1 | 0.00919 | 0.090493
2615 | ТП 514 (Вашутино) | Переславский РЭС | Ярославская область | д Вашутино | 10 | 0.16 | 0.047298 | 0.11107
2616 | ТП 515 (Осурово санаторий) | Переславский РЭС | Ярославская область | д Осурово | 10 | 0.1 | 0.00257 | 0.097341
2617 | ТП 647 (Вашка) | Переславский РЭС | Ярославская область | с Вашка | 10 | 0.063 | 0.02457 | 0.037582
2618 | ТП 654 (Раззоренов) | Переславский РЭС | Ярославская область | Раззоренов | 10 | 0.1 | 0.00437 | 0.095479
2619 | ТП 662 (Рогозинино 3) | Переславский РЭС | Ярославская область | с Рогозинино | 10 | 0.063 | 0.00472 | 0.058117
2620 | ЗТП Фонинское КЗС ф 1 ПС Нагорье | Переславский РЭС | Ярославская область | д Фонинское | 10 | 0.4 | 0.07678 | 0.32057
2621 | КТП Андрианово село ф 1 ПС Нагорье | Переславский РЭС | Ярославская область | с Андрианово | 10 | 0.16 | 0.045008 | 0.11344
2622 | КТП Андрианово ферма ф 1 ПС Нагорье | Переславский РЭС | Ярославская область | с Андрианово | 10 | 0.16 | 0.00903 | 0.15066
2623 | КТП Фонинское деревня ф 1 ПС Нагорье | Переславский РЭС | Ярославская область | д Фонинское | 10 | 0.16 | 0.038114 | 0.12057
2624 | КТП Фонинское ферма ф 1 ПС Нагорье | Переславский РЭС | Ярославская область | д Фонинское | 10 | 0.315 | 0.04431 | 0.26916
2625 | ТП 1108 (Золотые холмы 2) | Переславский РЭС | Ярославская область | д Фонинское | 10 | 0.25 | 0.019339 | 0.22999
2626 | ТП 1109 (Золотые холмы 3) | Переславский РЭС | Ярославская область | д Фонинское | 10 | 0.25 | 0.02106 | 0.22821
2627 | ТП 1110 (Золотые холмы 4) | Переславский РЭС | Ярославская область | с Нагорье | 10 | 0.063 | 0.000708 | 0.062268
2628 | ТП 1156 (Золотые холмы 5) | Переславский РЭС | Ярославская область | с Нагорье | 10 | 0.4 | 0.018301 | 0.38107
2629 | ТП 1157 (Золотые холмы 6) | Переславский РЭС | Ярославская область | Д РОДИОНОВО | 10 | 0.4 | 0.044503 | 0.35396
2630 | ТП 686 (Головинское-2) | Переславский РЭС | Ярославская область | д Головинское | 10 | 0.16 | 0.040309 | 0.1183
2631 | ТП 691 (Головинское-3) | Переславский РЭС | Ярославская область | д Головинское | 10 | 0.063 | 0.005374 | 0.057441
2632 | ТП 758 (Воронкино) | Переславский РЭС | Ярославская область | д Воронкино | 10 | 0.16 | 0.01932 | 0.14001
2633 | ТП 762 (Головинское) | Переславский РЭС | Ярославская область | Д ГОЛОВИНСКОЕ | 10 | 0.4 | 0.031505 | 0.36741
2634 | ТП 864 (ДНТ Золотые холмы) | Переславский РЭС | Ярославская область | д Фонинское | 10 | 0.1 | 0.014842 | 0.084646
2635 | КТП Водокачка ф 2 ПС Нагорье | Переславский РЭС | Ярославская область | с Нагорье | 10 | 0.16 | 0.043424 | 0.11508
2636 | КТП Елпатьево ф 2 ПС Нагорье | Переславский РЭС | Ярославская область | д Елпатьево | 10 | 0.063 | 0.020654 | 0.041633
2637 | КТП Котельная ф 2 ПС Нагорье | Переславский РЭС | Ярославская область | с Нагорье | 10 | 0.4 | 0.075736 | 0.32165
2638 | КТП Мех. маст. ПМК-11 ф.2 ПС Нагорье | Переславский РЭС | Ярославская область | с Нагорье | 10 | 0.25 | 0.019024 | 0.23032
2639 | КТП Ситницы деревня ф 2 ПС Нагорье | Переславский РЭС | Ярославская область | д Ситницы | 10 | 0.16 | 0.028875 | 0.13013
2640 | КТПП Мехмастерские ф 2 ПС Нагорье | Переславский РЭС | Ярославская область | с Нагорье | 10 | 0.25 | 0.00679 | 0.24298
2641 | ТП 770 (Молодежная) | Переславский РЭС | Ярославская область | с Нагорье | 10 | 0.16 | 0.025506 | 0.13361
2642 | ТП 772 (Сельхозтехника поселок) | Переславский РЭС | Ярославская область | с Нагорье | 10 | 0.25 | 0.068485 | 0.17915
2643 | ТП 773 (Вехово) | Переславский РЭС | Ярославская область | д Вехово | 10 | 0.063 | 0.015275 | 0.047198
2644 | ТП 775 (Слепцово) | Переславский РЭС | Ярославская область | д Слепцово | 10 | 0.1 | 0.021092 | 0.07818
2645 | ТП 776 (Евстигнеево деревня) | Переславский РЭС | Ярославская область | д Евстигнеево | 10 | 0.16 | 0.077635 | 0.079686
2646 | ТП 861 (Антонов) | Переславский РЭС | Ярославская область | с Нагорье | 10 | 0.1 | 0.016161 | 0.083281
2647 | ЗТПП Больничная ф 3 ПС Нагорье | Переславский РЭС | Ярославская область | с Нагорье | 10 | 0.4 | 0.11922 | 0.27666
2648 | КТП Меленки ф3 ПС Нагорье | Переславский РЭС | Ярославская область | Д МЕЛЕНКИ | 10 | 0.16 | 0.028245 | 0.13078
2649 | КТП Новая ф 3 ПС Нагорье | Переславский РЭС | Ярославская область | с Нагорье | 10 | 0.16 | 0.049016 | 0.10929
2650 | ТП 779 (Нагорье МП) | Переславский РЭС | Ярославская область | с Нагорье | 10 | 0.25 | 0.012272 | 0.2373
2651 | ТП 783 (Спиридовская) | Переславский РЭС | Ярославская область | с Нагорье | 10 | 0.1 | 0.02784 | 0.0712
2652 | ТП 790 (Родионово) | Переславский РЭС | Ярославская область | Д РОДИОНОВО | 10 | 0.1 | 0.022861 | 0.07635
2653 | ТП 791 (Михальцево) | Переславский РЭС | Ярославская область | д Михальцево | 10 | 0.04 | 0.024157 | 0.01501
2654 | ТП 792 (Пылаиха) | Переславский РЭС | Ярославская область | С ПЫЛАИХА | 10 | 0.025 | 0.00141 | 0.023541
2655 | ТП 793 (Ермово) | Переславский РЭС | Ярославская область | с Ермово | 10 | 0.04 | 0.00551 | 0.0343
2656 | ЗТП Калязинская ф 5 ПС Нагорье | Переславский РЭС | Ярославская область | с Нагорье | 10 | 0.25 | 0.10787 | 0.13841
2657 | ЗТП Школа ф 5 ПС Нагорье | Переславский РЭС | Ярославская область | с Нагорье | 10 | 0.16 | 0.0235 | 0.13569
2658 | КТП Запрудная-2 ф 5 ПС Нагорье | Переславский РЭС | Ярославская область | с Нагорье | 10 | 0.1 | 0.034211 | 0.064609
2659 | КТП Кр.хоз. Копытова ф 5 ПС Нагорье | Переславский РЭС | Ярославская область | с Нагорье | 10 | 0.025 | 0.01035 | 0.014293
2660 | КТП Переславская ф 5 ПС Нагорье | Переславский РЭС | Ярославская область | с Нагорье | 10 | 0.1 | 0.042876 | 0.055645
2661 | ТП 797 (Запрудная 1) | Переславский РЭС | Ярославская область | с Нагорье | 10 | 0.25 | 0.066021 | 0.1817
2662 | ТП 800 (Совхозная) | Переславский РЭС | Ярославская область | с Нагорье | 10 | 0.16 | 0.047711 | 0.11064
2663 | КТП Ананкино ф 6 ПС Нагорье | Переславский РЭС | Ярославская область | д Ананкино | 10 | 0.04 | 0.005175 | 0.034646
2664 | КТП Андрианово поселок ф 6 ПС Нагорье | Переславский РЭС | Ярославская область | с Андрианово | 10 | 0.25 | 0.05359 | 0.19456
2665 | КТП Захарово ф 6 ПС Нагорье | Переславский РЭС | Ярославская область | д Захарово | 10 | 0.1 | 0.037815 | 0.06088
2666 | КТП Калинкино ф 6 ПС Нагорье | Переславский РЭС | Ярославская область | д Калинкино | 10 | 0.025 | 0.002028 | 0.022902
2667 | КТП Лисавы ф 6 ПС Нагорье | Переславский РЭС | Ярославская область | д Лисавы | 10 | 0.16 | 0.015999 | 0.14345
2668 | КТП Лось ф 6 ПС Нагорье | Переславский РЭС | Ярославская область | п Лось | 10 | 0.25 | 0.032717 | 0.21615
2669 | КТП М.ГЭС ф 6 ПС Нагорье | Переславский РЭС | Ярославская область | д Хороброво | 10 | 0.25 | 0.008424 | 0.24129
2670 | КТП Хмельники село ф 6 ПС Нагорье | Переславский РЭС | Ярославская область | с Хмельники | 10 | 0.25 | 0.03473 | 0.21407
2671 | КТП Хороброво ф 6 ПС Нагорье | Переславский РЭС | Ярославская область | д Хороброво | 10 | 0.1 | 0.03956 | 0.059075
2672 | ТП 1182 (Захарово-2) | Переславский РЭС | Ярославская область | д Захарово | 10 | 0.063 | 0.001638 | 0.061305
2673 | ТП 1231 (Григорово-2) | Переславский РЭС | Ярославская область | д Григорово | 10 | 0.063 | 0.00069 | 0.062286
2674 | ТП 1240 (Хороброво-2) | Переславский РЭС | Ярославская область | д Хороброво | 10 | 0.063 | 0.03082 | 0.031117
2675 | ТП 1247 (Мечка) | Переславский РЭС | Ярославская область | пос Мечка | 10 | 0.063 | 0.01219 | 0.050389
2676 | ТП 1259 (Панское) | Переславский РЭС | Ярославская область | д Панское | 10 | 0.063 | 0.00092 | 0.062048
2677 | ТП 1314 (РП Доброе) | Переславский РЭС | Ярославская область | д Захарово | 10 | 0.063 | 0.01831 | 0.044058
2678 | ТП 1321 (Маринкино) | Переславский РЭС | Ярославская область | д Маринкино | 10 | 0.063 | 0.00069 | 0.062286
2679 | ТП 438 | Переславский РЭС | Ярославская область | с Андрианово | 10 | 0.063 | 0.000705 | 0.062271
2680 | ТП 442 (ООО Охотник) | Переславский РЭС | Ярославская область | д Лисавы | 10 | 0.25 | 0.028654 | 0.22036
2681 | ТП 472 | Переславский РЭС | Ярославская область | с Андрианово | 10 | 0.16 | 0.00276 | 0.15714
2682 | ТП 803 (Григорово село) | Переславский РЭС | Ярославская область | д Григорово | 10 | 0.16 | 0.053118 | 0.10505
2683 | ТП 804 (Григорово дачная) | Переславский РЭС | Ярославская область | д Григорово | 10 | 0.1 | 0.05888 | 0.039089
2684 | ТП 810 (Тарный цех) | Переславский РЭС | Ярославская область | пос Мечка | 10 | 0.04 | 0.011417 | 0.028189
2685 | ТП 816 (Поповское) | Переславский РЭС | Ярославская область | д Поповское | 10 | 0.063 | 0.01771 | 0.044679
2686 | ТП 859 (Дуванов) | Переславский РЭС | Ярославская область | д Хороброво | 10 | 0.4 | 0.055681 | 0.3424
2687 | ТП 872 (Вишневый сад) | Переславский РЭС | Ярославская область | д Лисавы | 10 | 0.4 | 0.03059 | 0.36835
2688 | КТП Лихарево деревня ф 7 ПС Нагорье | Переславский РЭС | Ярославская область | д Лихарево | 10 | 0.06 | 0.027261 | 0.031798
2689 | КТП Овчинники ф 7 ПС Нагорье | Переславский РЭС | Ярославская область | д Старое Волино | 10 | 0.1 | 0.013112 | 0.086436
2690 | КТПП Огорельцево КРС ф 7 ПС Нагорье | Переславский РЭС | Ярославская область | д Огорельцево | 10 | 0.4 | 0.036895 | 0.36183
2691 | ТП 821 (Коробово) | Переславский РЭС | Ярославская область | д Коробово | 10 | 0.1 | 0.01645 | 0.082982
2692 | ТП 822 (Сидорково) | Переславский РЭС | Ярославская область | д Сидорково | 10 | 0.16 | 0.036634 | 0.1221
2693 | ТП 823 (Маншино) | Переславский РЭС | Ярославская область | д Маншино | 10 | 0.1 | 0.033785 | 0.065049
2694 | ТП 825 (Мишутино) | Переславский РЭС | Ярославская область | д Мишутино | 10 | 0.06 | 0.027016 | 0.032052
2695 | ТП 867 (ДНТ Маншино) | Переславский РЭС | Ярославская область | д Маншино | 10 | 0.4 | 0.024001 | 0.37517
2696 | ЗТП Мшарово ф 8 ПС Нагорье | Переславский РЭС | Ярославская область | п Мшарово | 10 | 0.16 | 0.044914 | 0.11354
2697 | КТП Желтиково село ф 8 ПС Нагорье | Переславский РЭС | Ярославская область | д Желтиково | 10 | 0.063 | 0.028757 | 0.033251
2698 | КТП Желтиково ферма ф 8 ПС Нагорье | Переславский РЭС | Ярославская область | д Желтиково | 10 | 0.1 | 0.004158 | 0.095699
2699 | КТП Копнино КЗС ф 8 ПС Нагорье | Переславский РЭС | Ярославская область | с Копнино | 10 | 0.63 | 0.00322 | 0.62667
2700 | КТП Кр.хоз. Штаненкова ф 8 ПС Нагорье | Переславский РЭС | Ярославская область | д Желтиково | 10 | 0.1 | 0.01978 | 0.079538
2701 | КТП Святово ф 8 ПС Нагорье | Переславский РЭС | Ярославская область | д Святово | 10 | 0.16 | 0.1171 | 0.038855
2702 | КТП Федосово ф 8 ПС Нагорье | Переславский РЭС | Ярославская область | д Федосово | 10 | 0.06 | 0.017385 | 0.042015
2703 | ТП 1128 (п. Копнино) | Переславский РЭС | Ярославская область | с Копнино | 10 | 0.025 | 0.009225 | 0.015457
2704 | ТП 1206 (Желтиково-2) | Переславский РЭС | Ярославская область | д Желтиково | 10 | 0.16 | 0.008553 | 0.15115
2705 | ТП 1223 (Копнино клуб) | Переславский РЭС | Ярославская область | с Копнино | 10 | 0.25 | 0.06193 | 0.18593
2706 | ТП 1248 (Святово-2) | Переславский РЭС | Ярославская область | д Святово | 10 | 0.25 | 0.04324 | 0.20527
2707 | ТП 1293 (Савватий) | Переславский РЭС | Ярославская область | д Святово | 10 | 0.063 | 0.00752 | 0.055221
2708 | ТП 827 (Торчиново) | Переславский РЭС | Ярославская область | д Торчиново | 10 | 0.063 | 0.013832 | 0.048691
2709 | ТП 830 (Камышево) | Переславский РЭС | Ярославская область | д Камышево | 10 | 0.16 | 0.055859 | 0.10221
2710 | ТП 831 (Гаврилково) | Переславский РЭС | Ярославская область | д Гаврилково | 10 | 0.063 | 0.0081601 | 0.054558
2711 | ТП 832 (Мясоедово) | Переславский РЭС | Ярославская область | д Мясоедово | 10 | 0.1 | 0.014592 | 0.084905
2712 | ТП 833 (Льнозавод) | Переславский РЭС | Ярославская область | д Святово | 10 | 0.56 | 0.010575 | 0.54906
2713 | ТП 834 (Фалисово) | Переславский РЭС | Ярославская область | д Фалисово | 10 | 0.1 | 0.060145 | 0.03778
2714 | ТП 835 (Мериново) | Переславский РЭС | Ярославская область | д Мериново | 10 | 0.06 | 0.04117 | 0.01741
2715 | ТП 841 (Копнино село) | Переславский РЭС | Ярославская область | с Копнино | 10 | 0.16 | 0.043212 | 0.1153
2716 | ТП 843 (Селезнево) ф 8 ПС Нагорье | Переславский РЭС | Ярославская область | д Старое Селезнево | 10 | 0.063 | 0.00966 | 0.053007
2717 | ТП 846 (Родничек) | Переславский РЭС | Ярославская область | д Свечино | 10 | 0.063 | 0.008814 | 0.053882
2718 | ТП 847 (Измайлово) | Переславский РЭС | Ярославская область | д Измайлово | 10 | 0.04 | 0.017743 | 0.021645
2719 | ТП 849 (Свечино) | Переславский РЭС | Ярославская область | д Свечино | 10 | 0.25 | 0.032793 | 0.21608
2720 | ТП 850 (Свечино 2) | Переславский РЭС | Ярославская область | д Свечино | 10 | 0.25 | 0.030686 | 0.21826
2721 | ТП 856 (ДНТ Климовское) | Переславский РЭС | Ярославская область | м Климово | 10 | 0.4 | 0.004146 | 0.39571
2722 | ТП 860 (Мшарово новая) | Переславский РЭС | Ярославская область | п Мшарово | 10 | 0.1 | 0.021722 | 0.077529
2723 | ТП 863 (Мшарово 2) | Переславский РЭС | Ярославская область | п Мшарово | 10 | 0.1 | 0.018105 | 0.08127
2724 | ТП 874 (м.Лось-кордон) | Переславский РЭС | Ярославская область | с Копнино | 10 | 0.025 | 0.010996 | 0.013625
2725 | ТП 883 | Переславский РЭС | Ярославская область | с Копнино | 10 | 0.16 | 0.00987 | 0.14979
2726 | ТП 361 (Учхоз мастерские) | Переславский РЭС | Ярославская область | П ДУБКИ | 10 | 0.63 | 0.03332 | 0.59553
2727 | ТП 363 (Алексино) | Переславский РЭС | Ярославская область | с Алексино | 10 | 0.1 | 0.021442 | 0.077818
2728 | ТП 364 (Михалево) | Переславский РЭС | Ярославская область | с Михалево | 10 | 0.06 | 0.016644 | 0.042782
2729 | ТП 365 (Учхоз котельная) | Переславский РЭС | Ярославская область | п Дубки | 10 | 0.25 | 0.061016 | 0.18688
2730 | ТП 366 (Учхоз поселок) | Переславский РЭС | Ярославская область | п Дубки | 10 | 0.16 | 0.081967 | 0.075205
2731 | ТП 367 (Учхоз клуб) | Переславский РЭС | Ярославская область | п Дубки | 10 | 0.4 | 0.12082 | 0.27502
2732 | КТП Рязанцево МП ф 5 ПС Рязанцево | Переславский РЭС | Ярославская область | п Рязанцево | 10 | 0.1 | 0.020046 | 0.079263
2733 | ТП 1200 (Самсонова) | Переславский РЭС | Ярославская область | п Рязанцево | 10 | 0.063 | 0.00466 | 0.058179
2734 | ТП 368 (Кабанское) | Переславский РЭС | Ярославская область | с Кабанское | 10 | 0.16 | 0.067634 | 0.090033
2735 | ТП 372 (Привокзальная) | Переславский РЭС | Ярославская область | п Рязанцево | 10 | 0.1 | 0.039636 | 0.058997
2736 | ТП 375 (Октябрьская) | Переславский РЭС | Ярославская область | п Рязанцево | 10 | 0.4 | 0.16161 | 0.23281
2737 | ТП 376 (Забелено) | Переславский РЭС | Ярославская область | д Забелино | 10 | 0.16 | 0.033966 | 0.12486
2738 | ЗТП Средняя школа ф 6 ПС Рязанцево | Переславский РЭС | Ярославская область | п Рязанцево | 10 | 0.25 | 0.036817 | 0.21191
2739 | ЗТПП ПМК поселок ф 6 ПС Рязанцево | Переславский РЭС | Ярославская область | п Рязанцево | 10 | 0.4 | 0.11094 | 0.28524
2740 | КТПП Загорье столовая ф 2 ПС Сараево | Переславский РЭС | Ярославская область | с Загорье | 10 | 0.25 | 0.04002 | 0.2086
2741 | ТП 700 (Загорье село) | Переславский РЭС | Ярославская область | с Загорье | 10 | 0.25 | 0.05497 | 0.19313
2742 | ТП 703 (Долгово деревня) | Переславский РЭС | Ярославская область | Д ДОЛГОВО | 10 | 0.16 | 0.03706 | 0.12166
2743 | ТП 704 (Липовцы) | Переславский РЭС | Ярославская область | д Липовцы | 10 | 0.04 | 0.016704 | 0.02272
2744 | ТП 705 (Степанцево) | Переславский РЭС | Ярославская область | д Степанцево | 10 | 0.16 | 0.031078 | 0.12785
2745 | ТП 706 (Старово) | Переславский РЭС | Ярославская область | д Старово | 10 | 0.063 | 0.075632 | -0.015241
2746 | ТП 707 (Березники) | Переславский РЭС | Ярославская область | д Березники | 10 | 0.16 | 0.03262 | 0.12625
2747 | ТП 853 (Трофимов) | Переславский РЭС | Ярославская область | д Старово | 10 | 0.025 | 0.010406 | 0.014235
2748 | КТП Бережки ф 4 ПС Сараево | Переславский РЭС | Ярославская область | д Бережки | 10 | 0.063 | 0.010612 | 0.052022
2749 | КТП Бурцево ф 4 ПС Сараево | Переславский РЭС | Ярославская область | д Бурцево | 10 | 0.1 | 0.027952 | 0.071084
2750 | КТП Высокуша ф 4 ПС Сараево | Переславский РЭС | Ярославская область | д Высокуша | 10 | 0.03 | 0.012561 | 0.017006
2751 | КТП Горбанцево ф 4 ПС Сараево | Переславский РЭС | Ярославская область | д Горбанцево | 10 | 0.02 | 0.00343 | 0.016452
2752 | КТП Дреплево ф 4 ПС Сараево | Переславский РЭС | Ярославская область | д Дреплево | 10 | 0.06 | 0.01509 | 0.044389
2753 | КТП Загорье телятник ф 4 ПС Сараево | Переславский РЭС | Ярославская область | с Загорье | 10 | 0.16 | 0.007616 | 0.15212
2754 | КТП Кармалиха ф 4 ПС Сараево | Переславский РЭС | Ярославская область | д Кормолиха | 10 | 0.02 | 0.005472 | 0.014339
2755 | КТП Колокарево КЗС ф 4 ПС Сараево | Переславский РЭС | Ярославская область | д Колокарево | 10 | 0.25 | 0.007064 | 0.24269
2756 | КТП Колокарево маст. ф 4 ПС Сараево | Переславский РЭС | Ярославская область | д Колокарево | 10 | 0.25 | 0.006815 | 0.24295
2757 | КТП Колокарево сушилка ф 4 ПС Сараево | Переславский РЭС | Ярославская область | д Колокарево | 10 | 0.16 | 0.008244 | 0.15147
2758 | КТП М. Пункт ф 4 ПС Сараево | Переславский РЭС | Ярославская область | д Степанцево | 10 | 0.03 | 0.010062 | 0.019591
2759 | КТП Паньково ф 4 ПС Сараево | Переславский РЭС | Ярославская область | д Паньково | 10 | 0.1 | 0.005489 | 0.094322
2760 | КТП Починки быт ф 4 ПС Сараево | Переславский РЭС | Ярославская область | д Починки | 10 | 0.063 | 0.017278 | 0.045126
2761 | КТПП Колокарево ферма ф 4 ПС Сараево | Переславский РЭС | Ярославская область | д Колокарево | 10 | 0.25 | 0.01374 | 0.23579
2762 | ТП 1183 (Лазурный блюз 2) | Переславский РЭС | Ярославская область | д Михеево | 10 | 0.063 | 0.018018 | 0.04436
2763 | ТП 710 (Михеево) | Переславский РЭС | Ярославская область | д Михеево | 10 | 0.03 | 0.017175 | 0.012232
2764 | ТП 711 (Жданово) ф 4 ПС Сараево | Переславский РЭС | Ярославская область | д Жданово | 10 | 0.063 | 0.012312 | 0.050263
2765 | ТП 714 (Даратники село) | Переславский РЭС | Ярославская область | д Даратники | 10 | 0.1 | 0.034978 | 0.063815
2766 | ТП 719 (Колокарево заправка) | Переславский РЭС | Ярославская область | д Колокарево | 10 | 0.063 | 0.011544 | 0.051058
2767 | ТП 720 Колокарево быт | Переславский РЭС | Ярославская область | д Колокарево | 10 | 0.16 | 0.047882 | 0.11047
2768 | ТП 725 (Горбаново) | Переславский РЭС | Ярославская область | д Горбаново | 10 | 0.04 | 0.005472 | 0.034339
2769 | ТП 868 (д.Выползово) | Переславский РЭС | Ярославская область | д Выползово | 10 | 0.1 | 0.015017 | 0.084465
2770 | ТП 869 (Лазурный блюз 3) | Переславский РЭС | Ярославская область | д Михеево | 10 | 0.063 | 0.013298 | 0.049243
2771 | ТП 870 (Лазурный блюз 4) | Переславский РЭС | Ярославская область | д Михеево | 10 | 0.063 | 0.00437 | 0.058479
2772 | КТП Вороново село ф 5 ПС Сараево | Переславский РЭС | Ярославская область | д Вороново | 10 | 0.1 | 0.01932 | 0.080013
2773 | КТП М.Ильинское ф 5 ПС Сараево | Переславский РЭС | Ярославская область | с Малое Ильинское | 10 | 0.06 | 0.012749 | 0.046811
2774 | КТП Ново волино ф 5 ПС Сараево | Переславский РЭС | Ярославская область | д Новое Волино | 10 | 0.06 | 0.017924 | 0.041458
2775 | КТП Петрилово ф 5 ПС Сараево | Переславский РЭС | Ярославская область | д Петрилово | 10 | 0.16 | 0.008972 | 0.15072
2776 | КТП Пешково ф 5 ПС Сараево | Переславский РЭС | Ярославская область | д Пешково | 10 | 0.063 | 0.019177 | 0.043161
2777 | КТП Сараево ферма ф 5 ПС Сараево | Переславский РЭС | Ярославская область | д Сараево | 10 | 0.04 | 0.000696 | 0.03928
2778 | КТП Тощебылово ф 5 ПС Сараево | Переславский РЭС | Ярославская область | д Тощебылово | 10 | 0.03 | 0.017559 | 0.011835
2779 | КТПП Дмитровское кот. №1 ф 5 ПС Сараево | Переславский РЭС | Ярославская область | с Дмитриевское | 10 | 0.25 | 0.019287 | 0.23005
2780 | ТП 1142 (Телесеть) | Переславский РЭС | Ярославская область | д Тархов Холм | 10 | 0.063 | 0.007394 | 0.055351
2781 | ТП 1209 (Вороново Борисов) | Переславский РЭС | Ярославская область | д Вороново | 10 | 0.063 | 0.003228 | 0.059661
2782 | ТП 451 (Старое Волино) | Переславский РЭС | Ярославская область | д Старое Волино | 10 | 0.063 | 0.01127 | 0.051341
2783 | ТП 624 (Вороново кордон) | Переславский РЭС | Ярославская область | Сольбинское лесничество | 10 | 0.01 | 0.00727 | 0.0024792
2784 | ТП 625 (Местилово) | Переславский РЭС | Ярославская область | д Местилово | 10 | 0.1 | 0.025447 | 0.073675
2785 | ТП 628 (Дмитровское село) | Переславский РЭС | Ярославская область | с Дмитриевское | 10 | 0.06 | 0.008155 | 0.051564
2786 | ТП 629 (Дмитровское котельная №2) | Переславский РЭС | Ярославская область | с Дмитриевское | 10 | 0.25 | 0.017987 | 0.23139
2787 | ТП 630 (Дмитровское школа) | Переславский РЭС | Ярославская область | с Дмитриевское | 10 | 0.25 | 0.046244 | 0.20216
2788 | ТП 631 (Гулино) | Переславский РЭС | Ярославская область | д Гулино | 10 | 0.06 | 0.007332 | 0.052415
2789 | ТП 635 (Лосниково) | Переславский РЭС | Ярославская область | д Лосниково | 10 | 0.063 | 0.011878 | 0.050712
2790 | ТП 636 (Коргашино) | Переславский РЭС | Ярославская область | д Коргашино | 10 | 0.025 | 0.00137 | 0.023583
2791 | ТП 637 (Сараево деревня) | Переславский РЭС | Ярославская область | д Сараево | 10 | 0.25 | 0.033731 | 0.21511
2792 | ТП 639 (Кишкино) | Переславский РЭС | Ярославская область | д Кишкино | 10 | 0.04 | 0.00798 | 0.031745
2793 | ТП 733 (Кудрино) | Переславский РЭС | Ярославская область | д Кудрино | 10 | 0.16 | 0.019339 | 0.13999
2794 | ТП 845 (Сольба-3) | Переславский РЭС | Ярославская область | м Сольба | 10 | 0.4 | 0.080476 | 0.31675
2795 | ТП 734 (Сольба-2) | Переславский РЭС | Ярославская область | м Сольба | 10 | 0.63 | 0.08441 | 0.54268
2796 | ТП 735 (Сольба-1) | Переславский РЭС | Ярославская область | м Сольба | 10 | 0.63 | 0.070384 | 0.55719
2797 | КТП Брынчаги дер. ф 2 ПС Скоморохово | Переславский РЭС | Ярославская область | д Брынчаги | 10 | 0.063 | 0.03795 | 0.023741
2798 | КТП Дубнево ф 2 ПС Скоморохово | Переславский РЭС | Ярославская область | д Дубнево | 10 | 0.06 | 0.007657 | 0.052079
2799 | КТП Лучинское ф 2 ПС Скоморохово | Переславский РЭС | Ярославская область | д Лучинское | 10 | 0.03 | 0.009885 | 0.019774
2800 | КТП Микляево дер. ф 2 ПС Скоморохово | Переславский РЭС | Ярославская область | д Микляево | 10 | 0.16 | 0.041139 | 0.11744
2801 | КТП Мясищево деревня ф 2 ПС Скоморохово | Переславский РЭС | Ярославская область | д Мясищево | 10 | 0.1 | 0.037602 | 0.061101
2802 | КТП Рахманово маст.ф 2 ПС Скоморохово | Переславский РЭС | Ярославская область | с Рахманово | 10 | 0.16 | 0.0020541 | 0.15788
2803 | КТП Рахманово ферма ф 2 ПС Скоморохово | Переславский РЭС | Ярославская область | с Рахманово | 10 | 0.25 | 0.008084 | 0.24164
2804 | КТП Фомино ф 2 ПС Скоморохово | Переславский РЭС | Ярославская область | Д ФОМИНО | 10 | 0.063 | 0.009198 | 0.053485
2805 | ТП 1146 (Брынчаги) | Переславский РЭС | Ярославская область | д Мясищево | 10 | 0.025 | 0.00276 | 0.022145
2806 | ТП 1159 (Росинка-2) | Переславский РЭС | Ярославская область | д Чильчаги | 10 | 0.25 | 0.002772 | 0.24713
2807 | ТП 1161 (Росинка-4) | Переславский РЭС | Ярославская область | д Чильчаги | 10 | 0.1 | 0.003056 | 0.096839
2808 | ТП 1162 (Росинка-5) | Переславский РЭС | Ярославская область | д Чильчаги | 10 | 0.1 | 0.002812 | 0.097091
2809 | ТП 1164 (Росинка-7) | Переславский РЭС | Ярославская область | Д ПЕШКОВО | 10 | 0.25 | 0.00092 | 0.24905
2810 | ТП 1165 (Росинка-8) | Переславский РЭС | Ярославская область | Д ПЕШКОВО | 10 | 0.25 | 0.00161 | 0.24833
2811 | ТП 1167 (Росинка-10) | Переславский РЭС | Ярославская область | Д ПЕШКОВО | 10 | 0.4 | 0.001145 | 0.39882
2812 | ТП 1168 (Росинка-11) | Переславский РЭС | Ярославская область | д Чильчаги | 10 | 0.063 | 0.002824 | 0.060079
2813 | ТП 1169 (Росинка-12) | Переславский РЭС | Ярославская область | Д ПЕШКОВО | 10 | 0.25 | 0.00276 | 0.24714
2814 | ТП 1170 (Росинка-13) | Переславский РЭС | Ярославская область | Д ПЕШКОВО | 10 | 0.25 | 0.000921 | 0.24905
2815 | ТП 1203 (Рахманово Сибилев) | Переславский РЭС | Ярославская область | с Рахманово | 10 | 0.063 | 0.012923 | 0.049631
2816 | ТП 1208 (Акулово-3) | Переславский РЭС | Ярославская область | Д АКУЛОВО | 10 | 0.063 | 0.006733 | 0.056035
2817 | ТП 1237 (Рахманово Гаврилов) | Переславский РЭС | Ярославская область | с Рахманово | 10 | 0.063 | 0.00506 | 0.057765
2818 | ТП 1243 (Кабрера) | Переславский РЭС | Ярославская область | д Брынчаги | 10 | 0.063 | 0.00665 | 0.056121
2819 | ТП 1261 (Чильчаги-2) | Переславский РЭС | Ярославская область | д Чильчаги | 10 | 0.063 | 0.004465 | 0.058381
2820 | ТП 535 (Акулово) | Переславский РЭС | Ярославская область | Д АКУЛОВО | 10 | 0.063 | 0.01058 | 0.052055
2821 | ТП 536 (Ботогово) | Переславский РЭС | Ярославская область | д Ботогово | 10 | 0.04 | 0.008288 | 0.031426
2822 | ТП 538 (Горохово откормочная площадка) | Переславский РЭС | Ярославская область | Д ГОРОХОВО | 10 | 0.25 | 0.02438 | 0.22478
2823 | ТП 542 (Рахманово школа) | Переславский РЭС | Ярославская область | с Рахманово | 10 | 0.25 | 0.03262 | 0.21625
2824 | ТП 549 (Иванцево) | Переславский РЭС | Ярославская область | Д ИВАНЦЕВО | 10 | 0.1 | 0.008551 | 0.091154
2825 | ТП 550 (Чильчаги) | Переславский РЭС | Ярославская область | д Чильчаги | 10 | 0.06 | 0.015539 | 0.043925
2826 | ТП 552 (Микляево ферма) | Переславский РЭС | Ярославская область | д Микляево | 10 | 0.1 | 0.001596 | 0.098349
2827 | ТП 555 (Нестерово Скоморохово) | Переславский РЭС | Ярославская область | д Нестерово | 10 | 0.04 | 0.002613 | 0.037297
2828 | ТП 666 (Акулово-2) | Переславский РЭС | Ярославская область | С СКОМОРОХОВО | 10 | 0.025 | 0.001631 | 0.023313
2829 | КТП Гора Новоселка ф 6 ПС Скоморохово | Переславский РЭС | Ярославская область | с Гора Новоселка | 10 | 0.1 | 0.032976 | 0.065886
2830 | ТП 1106 (Половецкое-2) | Переславский РЭС | Ярославская область | с Половецкое | 10 | 0.063 | 0.006757 | 0.05601
2831 | ТП 1107 (Андреевское 3) | Переславский РЭС | Ярославская область | д Андреевское | 10 | 0.04 | 0.00466 | 0.035179
2832 | ТП 1138 (Андреевское 7) | Переславский РЭС | Ярославская область | д Андреевское | 10 | 0.063 | 0.018954 | 0.043392
2833 | ТП 1179 (Андреевское 6) | Переславский РЭС | Ярославская область | д Андреевское | 10 | 0.04 | 0.006641 | 0.03313
2834 | ТП 1201 (Андреевское-8) | Переславский РЭС | Ярославская область | д Андреевское | 10 | 0.063 | 0.010485 | 0.052153
2835 | ТП 1224 (Половецкое 3) | Переславский РЭС | Ярославская область | с Половецкое | 10 | 0.025 | 0.00564 | 0.019165
2836 | ТП 1283 (Половецкое-4) | Переславский РЭС | Ярославская область | с Половецкое | 10 | 0.063 | 0.01104 | 0.051579
2837 | ТП 556 (Скоморохово) | Переславский РЭС | Ярославская область | д Скоморохово | 10 | 0.25 | 0.045012 | 0.20344
2838 | ТП 557 (Половецкое) | Переславский РЭС | Ярославская область | с Половецкое | 10 | 0.25 | 0.036348 | 0.2124
2839 | ТП 558 (Андреевское) | Переславский РЭС | Ярославская область | д Андреевское | 10 | 0.063 | 0.029557 | 0.032423
2840 | ТП 559 (Жупеево) | Переславский РЭС | Ярославская область | д Жупеево | 10 | 0.1 | 0.02576 | 0.073351
2841 | ТП 563 (Хмельники) | Переславский РЭС | Ярославская область | д Хмельники | 10 | 0.25 | 0.043114 | 0.2054
2842 | ТП 642 (Хмельники-2) | Переславский РЭС | Ярославская область | д Хмельники | 10 | 0.063 | 0.00949 | 0.053183
2843 | ТП 657 (Андреевское 5) | Переславский РЭС | Ярославская область | д Андреевское | 10 | 0.063 | 0.008388 | 0.054323
2844 | ТП 658 (Андреевское 4) | Переславский РЭС | Ярославская область | д Андреевское | 10 | 0.063 | 0.007594 | 0.055144
2845 | ТП 660 (Андреевское 2) | Переславский РЭС | Ярославская область | д Андреевское | 10 | 0.063 | 0.009645 | 0.053022
2846 | ТП 1116 (Троицкое-2) | Переславский РЭС | Ярославская область | с Троицкое | 10 | 0.16 | 0.036556 | 0.12218
2847 | ТП 1180 (Залесье 4) | Переславский РЭС | Ярославская область | СНТ Залесье | 10 | 0.16 | 0.000929 | 0.15904
2848 | ТП 1196 (Залесье-5) | Переславский РЭС | Ярославская область | СНТ Залесье | 10 | 0.16 | 0.010429 | 0.14921
2849 | ТП 1204 (Алферьево-2) | Переславский РЭС | Ярославская область | с Алферьево | 10 | 0.063 | 0.001824 | 0.061113
2850 | ТП 1219 (Железняк) | Переславский РЭС | Ярославская область | с Троицкое | 10 | 0.4 | 0.03772 | 0.36098
2851 | ТП 1329 (Пилорама) | Переславский РЭС | Ярославская область | с Троицкое | 10 | 0.16 | 0.004361 | 0.15549
2852 | ТП 564 (Пески) | Переславский РЭС | Ярославская область | д Пески | 10 | 0.063 | 0.025483 | 0.036638
2853 | ТП 565 (Студенец) | Переславский РЭС | Ярославская область | д Студенец | 10 | 0.063 | 0.013859 | 0.048663
2854 | ТП 566 (Горки Скоморохово) | Переславский РЭС | Ярославская область | д Горки | 10 | 0.25 | 0.05957 | 0.18837
2855 | ТП 568 (Афонино) | Переславский РЭС | Ярославская область | д Афонино | 10 | 0.1 | 0.005497 | 0.094313
2856 | ТП 570 (Троицкое) | Переславский РЭС | Ярославская область | с Троицкое | 10 | 0.25 | 0.093837 | 0.15293
2857 | ТП 572 (Ченцы) | Переславский РЭС | Ярославская область | д Ченцы | 10 | 0.1 | 0.011818 | 0.087774
2858 | ТП 573 (Лыченцы льносушилка) | Переславский РЭС | Ярославская область | с Лыченцы | 10 | 0.25 | 0.017537 | 0.23186
2859 | ТП 575 (Лыченцы село) | Переславский РЭС | Ярославская область | с Лыченцы | 10 | 0.16 | 0.040151 | 0.11846
2860 | ТП 576 (Лыченцы школа) | Переславский РЭС | Ярославская область | с Лыченцы | 10 | 0.25 | 0.034535 | 0.21427
2861 | ТП 577 (Лыченцы поселок) | Переславский РЭС | Ярославская область | с Лыченцы | 10 | 0.16 | 0.11788 | 0.038052
2862 | ТП 579 (Алферьево) | Переславский РЭС | Ярославская область | с Алферьево | 10 | 0.04 | 0.008924 | 0.030768
2863 | ТП 580 (Рыково) | Переславский РЭС | Ярославская область | д Рыково | 10 | 0.063 | 0.021274 | 0.040992
2864 | ТП 641 (Горки-2) | Переславский РЭС | Ярославская область | д Горки | 10 | 0.025 | 0.0036714 | 0.021202
2865 | ТП 648 (СНТ Залесье-3) | Переславский РЭС | Ярославская область | СНТ Залесье | 10 | 0.16 | 0.08799 | 0.068974
2866 | ТП 650 (Рыбацкий рай) | Переславский РЭС | Ярославская область | с Троицкое | 10 | 0.25 | 0.03335 | 0.2155
2867 | ТП 656 (Горки 2) | Переславский РЭС | Ярославская область | д Горки | 10 | 0.25 | 0.002795 | 0.24711
2868 | ТП 661 (Залесье 2) | Переславский РЭС | Ярославская область | СНТ Залесье | 10 | 0.025 | 0.00253 | 0.022383
2869 | ТП 664 (Залесье) | Переславский РЭС | Ярославская область | д Горки | 10 | 0.4 | 0.0069 | 0.39286
2870 | ТП 113 (Охотохозяйство) | Переславский РЭС | Ярославская область | Соломидино | 10 | 0.25 | 0.02277 | 0.22644
2871 | КТП ДНТ Плещей ф 2 ПС Соломидино | Переславский РЭС | Ярославская область | Д НОВАЯ | 10 | 0.16 | 0.029465 | 0.12952
2872 | КТП Кр.хоз. Войтовой ф 2 ПС Соломидино | Переславский РЭС | Ярославская область | д Мартынка | 10 | 0.04 | 0.00234 | 0.037579
2873 | КТП Релино ф 2 ПС Соломидино | Переславский РЭС | Ярославская область | п Релинский | 10 | 0.063 | 0.022893 | 0.039317
2874 | КТП Соломидино ф 2 ПС Соломидино | Переславский РЭС | Ярославская область | с Соломидино | 10 | 0.16 | 0.035352 | 0.12343
2875 | ТП 109 (Радуга) | Переславский РЭС | Ярославская область | с Соломидино | 10 | 0.25 | 0.069845 | 0.17775
2876 | ТП 111 (Деревня Новая) | Переславский РЭС | Ярославская область | Д НОВАЯ | 10 | 0.25 | 0.0774 | 0.16993
2877 | ТП 1121 (Деревня Новая 2) | Переславский РЭС | Ярославская область | Д НОВАЯ | 10 | 0.16 | 0.01518 | 0.1443
2878 | ТП 115 (Мартынка) | Переславский РЭС | Ярославская область | д Мартынка | 10 | 0.1 | 0.00717 | 0.092583
2879 | ТП 1178 (Деревня Новая 3) | Переславский РЭС | Ярославская область | Д НОВАЯ | 10 | 0.063 | 0.00345 | 0.059431
2880 | ТП 118 (Первушино) | Переславский РЭС | Ярославская область | Д ПЕРВУШИНО | 10 | 0.16 | 0.013336 | 0.1462
2881 | ТП 120 (Ивкино) | Переславский РЭС | Ярославская область | д Ивкино | 10 | 0.063 | 0.00458 | 0.058262
2882 | ТП 261 (ДНТ Новое) | Переславский РЭС | Ярославская область | Д НОВАЯ | 10 | 0.1 | 0.085134 | 0.011929
2883 | ТП 277 (Соломидино 2) | Переславский РЭС | Ярославская область | с Соломидино | 10 | 0.04 | 0.005718 | 0.034085
2884 | ТП 482 | Переславский РЭС | Ярославская область | д Новая | 10 | 0.063 | 0.005474 | 0.057337
2885 | ЗТПП Новоселье конт. ф 9 ПС Соломидино | Переславский РЭС | Ярославская область | с Новоселье | 10 | 0.315 | 0.058482 | 0.2545
2886 | КТП Евсейка ф 9 ПС Соломидино | Переславский РЭС | Ярославская область | д Евсеево | 10 | 0.025 | 0.007151 | 0.017602
2887 | КТП Новоселье село ф 9 ПС Соломидино | Переславский РЭС | Ярославская область | с Новоселье | 10 | 0.16 | 0.11471 | 0.04133
2888 | КТПП Новоселье маст. ф 9 ПС Соломидино | Переславский РЭС | Ярославская область | с Новоселье | 10 | 0.25 | 0.04144 | 0.20713
2889 | ТП 267 (Попов А.М.) | Переславский РЭС | Ярославская область | с Новоселье | 10 | 0.4 | 0.0639 | 0.3339
2890 | КТП Веслево ф 10 ПС Соломидино | Переславский РЭС | Ярославская область | д Веслево | 10 | 0.16 | 0.026674 | 0.13241
2891 | КТП Сокольники ф 10 ПС Соломидино | Переславский РЭС | Ярославская область | д Большие Сокольники | 10 | 0.16 | 0.017873 | 0.14151
2892 | ТП 1186 (Веслево 3) | Переславский РЭС | Ярославская область | д Веслево | 10 | 0.16 | 0.035264 | 0.12352
2893 | ТП 1199 (Алифанов) | Переславский РЭС | Ярославская область | с Новоселье | 10 | 0.25 | 0.091653 | 0.15518
2894 | ТП 1242 (Сокольники Дубинин) | Переславский РЭС | Ярославская область | д Большие Сокольники | 10 | 0.063 | 0.004298 | 0.058554
2895 | ТП 126 (Веслево 2) | Переславский РЭС | Ярославская область | д Веслево | 10 | 0.25 | 0.19181 | 0.051575
2896 | ТП 128 (СТ Веслево) | Переславский РЭС | Ярославская область | д Веслево | 10 | 0.4 | 0.14583 | 0.24914
2897 | ТП 1289 (СТ Химик) | Переславский РЭС | Ярославская область | д Щелканка | 10 | 0.63 | 0.11461 | 0.51144
2898 | ТП 1290 (Веслево-4) | Переславский РЭС | Ярославская область | д Веслево | 10 | 0.16 | 0.040544 | 0.11806
2899 | ТП 130 (Дубовицы) | Переславский РЭС | Ярославская область | д Дубовицы | 10 | 0.1 | 0.090322 | 0.0065617
2900 | ТП 1309 (Сокольники-2) | Переславский РЭС | Ярославская область | д Большие Сокольники | 10 | 0.063 | 0.011242 | 0.05137
2901 | ТП 132 (Дядькино) | Переславский РЭС | Ярославская область | д Дядькино | 10 | 0.1 | 0.013803 | 0.085721
2902 | ТП 133 (Сад.тов-во Химик-2) | Переславский РЭС | Ярославская область | д Щелканка | 10 | 0.4 | 0.058873 | 0.3391
2903 | ТП 1347 (Сокольники-4) | Переславский РЭС | Ярославская область | д Большие Сокольники | 10 | 0.16 | 0.036 | 0.12276
2904 | ТП 255 (Ивановский) | Переславский РЭС | Ярославская область | с Новоселье | 10 | 0.025 | 0.002115 | 0.022812
2905 | ТП 265 (Мищенко) | Переславский РЭС | Ярославская область | д Дядькино | 10 | 0.25 | 0.00138 | 0.24857
2906 | ТП 443 | Переславский РЭС | Ярославская область | д Большие Сокольники | 10 | 0.063 | 0.02592 | 0.036186
2907 | ЗТП Филимоново к/цех ф 1 ПС Филимоново | Переславский РЭС | Ярославская область | с Филимоново | 10 | 0.4 | 0.01038 | 0.38926
2908 | ТП 594 (Филимоново очитные) | Переславский РЭС | Ярославская область | с Филимоново | 10 | 0.16 | 0.011965 | 0.14762
2909 | ЗТПП Филимоново шк. ф 2 ПС Филимоново | Переславский РЭС | Ярославская область | с Филимоново | 10 | 0.4 | 0.035277 | 0.36351
2910 | ТП 596 (Филимоново село) | Переславский РЭС | Ярославская область | с Филимоново | 10 | 0.16 | 0.080149 | 0.077085
2911 | КТП Твердилково дер. ф 4 ПС Филимоново | Переславский РЭС | Ярославская область | с Твердилково | 10 | 0.1 | 0.017944 | 0.081437
2912 | КТПП Филимоново КЗС ф 4 ПС Филимоново | Переславский РЭС | Ярославская область | с Филимоново | 10 | 0.63 | 0.011407 | 0.6182
2913 | КТПП Филимоново маст. ф 4 ПС Филимоново | Переславский РЭС | Ярославская область | с Филимоново | 10 | 0.25 | 0.01551 | 0.23395
2914 | ТП 1118 (СТ Ярославна) | Переславский РЭС | Ярославская область | д Никольское | 10 | 0.025 | 0.006612 | 0.01816
2915 | ТП 1292 (Погост 2) | Переславский РЭС | Ярославская область | д Погост | 10 | 0.063 | 0.009474 | 0.053199
2916 | ТП 1349 (Насакино-2) | Переславский РЭС | Ярославская область | д Насакино | 10 | 0.063 | 0.003594 | 0.059282
2917 | ТП 603 (Насакино) | Переславский РЭС | Ярославская область | д Насакино | 10 | 0.063 | 0.007673 | 0.055062
2918 | ТП 605 (Никульское) | Переславский РЭС | Ярославская область | с Никульское | 10 | 0.16 | 0.02691 | 0.13216
2919 | ТП 607 (Дубровицы торговый центр) | Переславский РЭС | Ярославская область | с Дубровицы | 10 | 0.25 | 0.015718 | 0.23374
2920 | ТП 608 (Дубровицы мастерские) | Переславский РЭС | Ярославская область | с Дубровицы | 10 | 0.4 | 0.02021 | 0.37909
2921 | ТП 609 (Дубровицы село) | Переславский РЭС | Ярославская область | с Дубровицы | 10 | 0.4 | 0.047756 | 0.3506
2922 | ТП 610 (Дубровицы ферма) | Переславский РЭС | Ярославская область | с Дубровицы | 10 | 0.16 | 0.018095 | 0.14128
2923 | ТП 611 (Соболево) | Переславский РЭС | Ярославская область | д Соболево | 10 | 0.1 | 0.005739 | 0.094063
2924 | ТП 612 (Никольское) | Переславский РЭС | Ярославская область | д Никольское | 10 | 0.16 | 0.022795 | 0.13642
2925 | ТП 644 (СНТ Надежда) | Переславский РЭС | Ярославская область | д Никольское | 10 | 0.025 | 0.00069 | 0.024286
2926 | КТП Куряниново ф 5 ПС Филимоново | Переславский РЭС | Ярославская область | д Куряниново | 10 | 0.063 | 0.016014 | 0.046434
2927 | ТП 615 (Лучинское Филимоново) | Переславский РЭС | Ярославская область | с Лучинское | 10 | 0.16 | 0.020832 | 0.13845
2928 | ТП 618 (Погост) | Переславский РЭС | Ярославская область | д Погост | 10 | 0.063 | 0.02247 | 0.039755
2929 | ТП 619 (Перцево) | Переславский РЭС | Ярославская область | с Перцево | 10 | 0.063 | 0.02162 | 0.040634
2930 | ТП 620 (Семеновка) | Переславский РЭС | Ярославская область | д Семеновка | 10 | 0.04 | 0.015915 | 0.023536
2931 | ТП 622 (Филипповское село) | Переславский РЭС | Ярославская область | с Филипповское | 10 | 0.25 | 0.038444 | 0.21023
2932 | ТП 1246 (Кубринск) | Переславский РЭС | Ярославская область | с Кубринск | 6 | 0.063 | 0.00846 | 0.054248
2933 | ТП 1254 (БазаТехСервис) | Переславский РЭС | Ярославская область | с Кубринск | 6 | 0.16 | 0.007739 | 0.15199
2934 | ТП 1260 (Ширяйка 5) | Переславский РЭС | Ярославская область | д Ширяйка | 6 | 0.063 | 0.007254 | 0.055496
2935 | ТП 1262 (Ведомша-2) | Переславский РЭС | Ярославская область | д Ведомша | 6 | 0.16 | 0.037023 | 0.1217
2936 | ТП 1341 (Кубринск-2) | Переславский РЭС | Ярославская область | с Кубринск | 6 | 0.063 | 0.007774 | 0.054958
2937 | ТП 738 (ЗТП №1) | Переславский РЭС | Ярославская область | с Кубринск | 6 | 0.18 | 0.07968 | 0.097571
2938 | ТП 739 (ЗТП РММ) | Переславский РЭС | Ярославская область | с Кубринск | 6 | 0.18 | 0.074748 | 0.10267
2939 | ТП 740 (Индивидуальный поселок ) | Переславский РЭС | Ярославская область | с Кубринск | 6 | 0.1 | 0.047878 | 0.05047
2940 | ТП 741 (ЗТП Клуб) | Переславский РЭС | Ярославская область | с Кубринск | 6 | 0.25 | 0.10041 | 0.14612
2941 | ТП 742 (ЗТП №2) | Переславский РЭС | Ярославская область | с Кубринск | 6 | 0.32 | 0.084265 | 0.23283
2942 | ТП 743 (Башня) | Переславский РЭС | Ярославская область | с Кубринск | 6 | 0.1 | 0.009204 | 0.090478
2943 | ТП 744 (Скважина) | Переславский РЭС | Ярославская область | с Кубринск | 6 | 0.1 | 0.008968 | 0.090723
2944 | ТП 745 (Ведомша) | Переславский РЭС | Ярославская область | д Ведомша | 6 | 0.25 | 0.067337 | 0.18034
2945 | ТП 747 (Ширяйка сады) | Переславский РЭС | Ярославская область | д Ширяйка | 6 | 0.25 | 0.024038 | 0.22513
2946 | ТП 748 (Ширяйка) | Переславский РЭС | Ярославская область | д Ширяйка | 6 | 0.25 | 0.073008 | 0.17447
2947 | ТП 749 (Плотина ) | Переславский РЭС | Ярославская область | д Ширяйка | 6 | 0.1 | 0.009416 | 0.090259
2948 | ТП 753 (Лось поселок ) | Переславский РЭС | Ярославская область | п Лось | 6 | 0.25 | 0.044814 | 0.20364
2949 | ТП 884 (нас.п.Ширяйка) | Переславский РЭС | Ярославская область | д Ширяйка | 6 | 0.1 | 0.017095 | 0.082315
2950 | ЗТП Котельная ф 5 ПС Батьки | Переславский РЭС | Ярославская область | с Кубринск | 6 | 0.25 | 0.029335 | 0.21965
2951 | ЗТП Котельная ф 5 ПС Батьки | Переславский РЭС | Ярославская область | с Кубринск | 6 | 0.25 | 0.029335 | 0.21965
2952 | КТП Усолье село ф 601 ПС Купань | Переславский РЭС | Ярославская область | с Купанское | 6 | 0.25 | 0.047748 | 0.2006
2953 | ТП 1212 (Усолье речная 2) | Переславский РЭС | Ярославская область | с Купанское | 6 | 0.16 | 0.063799 | 0.094
2954 | ТП 1277 (Усолье плещеевская-2) | Переславский РЭС | Ярославская область | с Купанское | 6 | 0.063 | 0.01314 | 0.049406
2955 | ТП 142 (Скважина) | Переславский РЭС | Ярославская область | с Купанское | 6 | 0.025 | 0.012407 | 0.012165
2956 | ТП 146 (Усолье Плещеевское) | Переславский РЭС | Ярославская область | с Купанское | 6 | 0.4 | 0.13808 | 0.25715
2957 | ТП 149 (Талицы) | Переславский РЭС | Ярославская область | п Талицы | 6 | 0.25 | 0.10837 | 0.13789
2958 | ТП 195 (Талицы-3) | Переславский РЭС | Ярославская область | п Талицы | 6 | 0.16 | 0.031265 | 0.12766
2959 | ТП 464 | Переславский РЭС | Ярославская область | с Купанское | 6 | 0.063 | 0.033541 | 0.028302
2960 | ТП 912 (Талицы-2) | Переславский РЭС | Ярославская область | п Талицы | 6 | 0.25 | 0.044541 | 0.20392
2961 | КТП Гамма-2 ф 602 ПС Купань | Переславский РЭС | Ярославская область | с Купанское | 6 | 0.25 | 0.2519 | -0.010593
2962 | КТП Депо ф 602 ПС Купань | Переславский РЭС | Ярославская область | с Купанское | 6 | 0.16 | 0.0056764 | 0.15413
2963 | ТП 1343 | Переславский РЭС | Ярославская область | с Купанское | 6 | 0.16 | 0.044992 | 0.11346
2964 | ТП 154 (Набережный поселок №3) | Переславский РЭС | Ярославская область | с Купанское | 6 | 0.4 | 0.11187 | 0.28427
2965 | ТП 157 (Набережный поселок №2) | Переславский РЭС | Ярославская область | с Купанское | 6 | 0.25 | 0.13512 | 0.11021
2966 | ТП 159 (Набережный поселок 1) | Переславский РЭС | Ярославская область | с Купанское | 6 | 0.4 | 0.11803 | 0.2779
2967 | ТП 285 (Набережный поселок-4) | Переславский РЭС | Ярославская область | с Купанское | 6 | 0.25 | 0.11127 | 0.13489
2968 | ТП 291 (Алексеев) | Переславский РЭС | Ярославская область | д Криушкино | 6 | 0.4 | 0.19143 | 0.20196
2969 | ТП 466 | Переславский РЭС | Ярославская область | с Купанское | 6 | 0.063 | 0.003262 | 0.059625
2970 | ТП 681 | Переславский РЭС | Ярославская область | с Купанское | 6 | 0.25 | 0.043371 | 0.20513
2971 | ТП 690 (Алексеев) | Переславский РЭС | Ярославская область | д Криушкино | 6 | 0.25 | 0.26962 | -0.028926
2972 | ТП 699 (Набережный поселок-5) | Переславский РЭС | Ярославская область | Набережный поселок | 6 | 0.25 | 0.11138 | 0.13477
2973 | ЗТП Больница ф 603 ПС Купань | Переславский РЭС | Ярославская область | с Купанское | 6 | 0.16 | 0.09234 | 0.064474
2974 | ЗТП Купанское посёлок ф 603 ПС Купань | Переславский РЭС | Ярославская область | с Купанское | 6 | 0.63 | 0.20268 | 0.42033
2975 | ЗТПП Котельная ф 603 ПС Купань | Переславский РЭС | Ярославская область | с Купанское | 6 | 0.4 | 0.14565 | 0.24932
2976 | КТП Жилой посёлок ф 603 ПС Купань | Переславский РЭС | Ярославская область | с Купанское | 6 | 0.16 | 0.039083 | 0.11957
2977 | КТП Село Купань ф 603 ПС Купань | Переславский РЭС | Ярославская область | с Купань | 6 | 0.25 | 0.071483 | 0.17605
2978 | КТП Усолье (Подст.дом) ф 603 ПС Купань | Переславский РЭС | Ярославская область | с Купанское | 6 | 0.16 | 0.13684 | 0.018442
2979 | КТП Усолье речная ф 603 ПС Купань | Переславский РЭС | Ярославская область | с Купанское | 6 | 0.4 | 0.091968 | 0.30486
2980 | ТП 1350 (Шастово) | Переславский РЭС | Ярославская область | Шастово | 6 | 0.063 | 0.015814 | 0.04664
2981 | ТП 292 (Село Купань-2) | Переславский РЭС | Ярославская область | с Купань | 6 | 0.25 | 0.074054 | 0.17339
2982 | ТП 302 (Купань очистные) | Переславский РЭС | Ярославская область | с Купанское | 6 | 0.1 | 0.009527 | 0.090144
2983 | ТП 449 Купанское | Переславский РЭС | Ярославская область | с Купанское | 6 | 0.063 | 0.01541 | 0.047058
2984 | КТП-100 Посёлок РЭС | Пошехонский РЭС | Ярославская область | г.Пошехонье | 10 | 0.1 | 0.014651 | 0.084844
2985 | КТП-250/400 База РЭС | Пошехонский РЭС | Ярославская область | г.Пошехонье | 10 | 0.4 | 0.0768 | 0.32055
2986 | КТП-400 Автодор АБЗ-1 | Пошехонский РЭС | Ярославская область | г.Пошехонье | 10 | 0.4 | 0.01524 | 0.38423
2987 | ТП 361 (Сельэнерго) | Пошехонский РЭС | Ярославская область | г.Пошехонье | 10 | 0.25 | 0.015714 | 0.23374
2988 | ТП 362 (Дьяконово) | Пошехонский РЭС | Ярославская область | д.Ясная поляна | 10 | 0.063 | 0.028992 | 0.033008
2989 | ТП 363 (Ясная Поляна деревня) | Пошехонский РЭС | Ярославская область | д.Ясная поляна | 10 | 0.16 | 0.038617 | 0.12005
2990 | ТП 365 (Рождествено) | Пошехонский РЭС | Ярославская область | д.Рождествено | 10 | 0.06 | 0.014063 | 0.045452
2991 | ТП 366 (Кученево) | Пошехонский РЭС | Ярославская область | д.Кученево | 10 | 0.063 | 0.034878 | 0.026919
2992 | ТП 368 (Автодор АБЗ-3) | Пошехонский РЭС | Ярославская область | г.Пошехонье | 10 | 0.25 | 0.027916 | 0.22112
2993 | ТП 369 (Автодор АБЗ-4) | Пошехонский РЭС | Ярославская область | г.Пошехонье | 10 | 0.4 | 0.00192 | 0.39801
2994 | ТП 431 (№30 КНС) | Пошехонский РЭС | Ярославская область | г.Пошехонье | 10 | 0.063 | 0.032961 | 0.028902
2995 | ТП 433 (ГАЗ Котельная) | Пошехонский РЭС | Ярославская область | г.Пошехонье | 10 | 0.16 | 0.014113 | 0.1454
2996 | ТП 434 (№9 Рыбинская) | Пошехонский РЭС | Ярославская область | г.Пошехонье | 10 | 0.16 | 0.084121 | 0.072977
2997 | ТП 435 (Баня) | Пошехонский РЭС | Ярославская область | г.Пошехонье | 10 | 0.25 | 0.084831 | 0.16224
2998 | ТП 436 (КНС) | Пошехонский РЭС | Ярославская область | г.Пошехонье | 10 | 0.25 | 0.055477 | 0.19261
2999 | ТП 436 (КНС) | Пошехонский РЭС | Ярославская область | г.Пошехонье | 10 | 0.25 | 0.055477 | 0.19261
3000 | ТП 437 (Гостиница) | Пошехонский РЭС | Ярославская область | г.Пошехонье | 10 | 0.25 | 0.091227 | 0.15563
3001 | ТП 438 (Дом Культуры) | Пошехонский РЭС | Ярославская область | г.Пошехонье | 10 | 0.2 | 0.10029 | 0.096251
3002 | ТП 439 (Ресторан) | Пошехонский РЭС | Ярославская область | г.Пошехонье | 10 | 0.16 | 0.016054 | 0.14339
3003 | ТП 440(Ц.Котельная) Т1 | Пошехонский РЭС | Ярославская область | г.Пошехонье | 10 | 0.4 | 0.017996 | 0.38138
3004 | ТП 441 (С/Х Колледж) | Пошехонский РЭС | Ярославская область | г.Пошехонье | 10 | 0.18 | 0.074503 | 0.10293
3005 | ТП 442 (С/Х Колледж) | Пошехонский РЭС | Ярославская область | г.Пошехонье | 10 | 0.4 | 0.086818 | 0.31019
3006 | ТП 442 (С/Х Колледж) | Пошехонский РЭС | Ярославская область | г.Пошехонье | 10 | 0.4 | 0.086818 | 0.31019
3007 | ТП 443 (Пролетарская) | Пошехонский РЭС | Ярославская область | г.Пошехонье | 10 | 0.16 | 0.065314 | 0.092432
3008 | ТП 445 (Музей) | Пошехонский РЭС | Ярославская область | г.Пошехонье | 10 | 0.25 | 0.076388 | 0.17098
3009 | ТП 446 (Водоканал) | Пошехонский РЭС | Ярославская область | г.Пошехонье | 10 | 0.25 | 0.087668 | 0.15931
3010 | ТП 457 (Войнова) | Пошехонский РЭС | Ярославская область | г.Пошехонье | 10 | 0.25 | 0.1359 | 0.10941
3011 | ТП 433 (ГАЗ Котельная) | Пошехонский РЭС | Ярославская область | г.Пошехонье | 10 | 0.1 | 0.014113 | 0.0854
3012 | ТП 449 (АЗС) | Пошехонский РЭС | Ярославская область | г.Пошехонье | 10 | 0.16 | 0.054401 | 0.10372
3013 | ТП 450 (Хлебозавод) | Пошехонский РЭС | Ярославская область | г.Пошехонье | 10 | 0.1 | 0.035365 | 0.063415
3014 | ТП 452 (№41 Автодор) | Пошехонский РЭС | Ярославская область | г.Пошехонье | 10 | 0.25 | 0.047784 | 0.20057
3015 | ТП 453 (№37 Агросервис) | Пошехонский РЭС | Ярославская область | г.Пошехонье | 10 | 0.4 | 0.052364 | 0.34583
3016 | ТП 454 (№26 Льносемстанция) | Пошехонский РЭС | Ярославская область | г.Пошехонье | 10 | 0.25 | 0.014313 | 0.23519
3017 | ТП 456 (АТП) | Пошехонский РЭС | Ярославская область | г.Пошехонье | 10 | 0.4 | 0.025145 | 0.37399
3018 | ТП 458 (Пегаскино) | Пошехонский РЭС | Ярославская область | г.Пошехонье | 10 | 0.16 | 0.034176 | 0.12464
3019 | ТП 459 (№21 Преображенского) | Пошехонский РЭС | Ярославская область | г.Пошехонье | 10 | 0.4 | 0.074642 | 0.32278
3020 | ТП 460 (№22 Чкалова) | Пошехонский РЭС | Ярославская область | г.Пошехонье | 10 | 0.25 | 0.098312 | 0.1483
3021 | ТП 461 (Дет. сад №3) | Пошехонский РЭС | Ярославская область | г.Пошехонье | 10 | 0.4 | 0.16499 | 0.22931
3022 | ТП 462 (Даниловская) | Пошехонский РЭС | Ярославская область | г.Пошехонье | 10 | 0.16 | 0.11492 | 0.041119
3023 | ТП 463 (Скважина) | Пошехонский РЭС | Ярославская область | г.Пошехонье | 10 | 0.1 | 0.0017855 | 0.098153
3024 | ТП 464 (Красноармейская) | Пошехонский РЭС | Ярославская область | г.Пошехонье | 10 | 0.4 | 0.14994 | 0.24489
3025 | ТП 465 (Школа №1) | Пошехонский РЭС | Ярославская область | г.Пошехонье | 10 | 0.16 | 0.079903 | 0.07734
3026 | ТП 466 (Больница) | Пошехонский РЭС | Ярославская область | г.Пошехонье | 10 | 0.4 | 0.097693 | 0.29894
3027 | ТП 467 (Новленская-1) | Пошехонский РЭС | Ярославская область | г.Пошехонье | 10 | 0.4 | 0.030776 | 0.36816
3028 | ТП 468 (Новленская 2) | Пошехонский РЭС | Ярославская область | г.Пошехонье | 10 | 0.1 | 0.0094179 | 0.090257
3029 | ТП 469 (Птичник -2) | Пошехонский РЭС | Ярославская область | г.Пошехонье | 10 | 0.63 | 0.19572 | 0.42753
3030 | ТП 470 (Птичник 1 ) | Пошехонский РЭС | Ярославская область | г.Пошехонье | 10 | 0.63 | 0.1477 | 0.4772
3031 | ТП 472 (№44 Загородная) | Пошехонский РЭС | Ярославская область | г.Пошехонье | 10 | 0.1 | 0.038533 | 0.060137
3032 | ТП 473 (РСУ) | Пошехонский РЭС | Ярославская область | г.Пошехонье | 10 | 0.25 | 0.047698 | 0.20066
3033 | ТП 474 (№19 Заречная) | Пошехонский РЭС | Ярославская область | г.Пошехонье | 10 | 0.16 | 0.027778 | 0.13126
3034 | ТП 482 (Крымов) | Пошехонский РЭС | Ярославская область | г.Пошехонье | 10 | 0.04 | 0.000701 | 0.039275
3035 | ТП 489 (Междуречье) | Пошехонский РЭС | Ярославская область | г.Пошехонье | 10 | 0.063 | 0.00096 | 0.062007
3036 | ТП 492 (Пошехонье лес) | Пошехонский РЭС | Ярославская область | д. Новленское | 10 | 0.1 | 0.0048623 | 0.09497
3037 | ЗТП-400 Нижний склад | Пошехонский РЭС | Ярославская область | Нижний склад | 10 | 0.4 | 0.10127 | 0.29524
3038 | КТП-250 Никольское (ферма) | Пошехонский РЭС | Ярославская область | д.Никольское | 10 | 0.25 | 0.016019 | 0.23343
3039 | КТП-30 Горка | Пошехонский РЭС | Ярославская область | д.Горка | 10 | 0.03 | 0.007142 | 0.022612
3040 | КТП-40 Давыдково | Пошехонский РЭС | Ярославская область | д.Давыдково | 10 | 0.04 | 2e-05 | 0.039979
3041 | ТП 373 (Яковлевское-3) | Пошехонский РЭС | Ярославская область | д.Яковлевское | 10 | 0.1 | 0.028421 | 0.070599
3042 | ТП 375 (Яковлевское-5) | Пошехонский РЭС | Ярославская область | д.Яковлевское | 10 | 0.063 | 0.0076817 | 0.055053
3043 | ТП 376 (Никольское деревня) | Пошехонский РЭС | Ярославская область | д.Никольское | 10 | 0.16 | 0.023721 | 0.13546
3044 | ТП 380 (Аганино) | Пошехонский РЭС | Ярославская область | д.Аганино | 10 | 0.1 | 0.00057315 | 0.099407
3045 | ТП 382 (Шопырево) | Пошехонский РЭС | Ярославская область | д.Шопырево | 10 | 0.03 | 0.000475 | 0.029509
3046 | ТП 502 (Яковлевское-4) | Пошехонский РЭС | Ярославская область | д.Яковлевское | 10 | 0.1 | 0.011278 | 0.088333
3047 | КТП-100 Ветхи | Пошехонский РЭС | Ярославская область | д.Ветхи | 10 | 0.1 | 0.000229 | 0.099763
3048 | КТП-100 Ревякино (пилорама) | Пошехонский РЭС | Ярославская область | д.Ревякино | 10 | 0.063 | 0.00216 | 0.060765
3049 | КТП-160/100 Рогалево (мастерская) | Пошехонский РЭС | Ярославская область | д.Рогалево | 10 | 0.1 | 0.00334 | 0.096545
3050 | КТП-30 Выползово | Пошехонский РЭС | Ярославская область | д.Выползово | 10 | 0.03 | 0.00023 | 0.029762
3051 | КТП-63/100 Рогалево | Пошехонский РЭС | Ярославская область | д.Рогалево | 10 | 0.1 | 0.006767 | 0.093
3052 | КТП-63/40 Ревякино | Пошехонский РЭС | Ярославская область | д.Ревякино | 10 | 0.04 | 0.000714 | 0.039261
3053 | ТП 390 (Андрианова Слобода) | Пошехонский РЭС | Ярославская область | д.А.Слобода | 10 | 0.063 | 0.013759 | 0.048766
3054 | ТП 394 (Верещагино) | Пошехонский РЭС | Ярославская область | д.Верещагино | 10 | 0.063 | 0.001635 | 0.061309
3055 | ТП 495 (Жуково) | Пошехонский РЭС | Ярославская область | д. Жуково | 10 | 0.063 | 0.036556 | 0.025183
3056 | ТП 503 (Рождествено 1) | Пошехонский РЭС | Ярославская область | д. Рождествено | 10 | 0.025 | 0.0027806 | 0.022123
3057 | ТП 395 (М.Луха (сенной сарай) | Пошехонский РЭС | Ярославская область | д.М.Луха | 10 | 0.025 | 7e-06 | 0.024993
3058 | ТП 396 (М.Луха, сушилка) | Пошехонский РЭС | Ярославская область | д.М.Луха | 10 | 0.25 | 0.027585 | 0.22146
3059 | ТП 397 (Бабкино) | Пошехонский РЭС | Ярославская область | д.Бабкино | 10 | 0.04 | 0.00026306 | 0.039728
3060 | ТП 398 (Кошелёво) | Пошехонский РЭС | Ярославская область | д.Кошелёво | 10 | 0.02 | 0.019547 | -0.00022137
3061 | ТП 399 (Б.Луха) | Пошехонский РЭС | Ярославская область | д.Б.Луха | 10 | 0.06 | 0.015723 | 0.043734
3062 | ТП 400 (М.Луха фермер) | Пошехонский РЭС | Ярославская область | д.М.Луха | 10 | 0.025 | 0.00091351 | 0.024055
3063 | ТП 401 Ерилово | Пошехонский РЭС | Ярославская область | д.Ерилово | 10 | 0.1 | 0.014309 | 0.085197
3064 | ТП 403 (Петрино) | Пошехонский РЭС | Ярославская область | д.Петрино | 10 | 0.063 | 0.0098153 | 0.052846
3065 | ТП 405 (Аганино) | Пошехонский РЭС | Ярославская область | д.Аганино | 10 | 0.063 | 0.021303 | 0.040962
3066 | ТП 406 (Нефедьево) | Пошехонский РЭС | Ярославская область | д.Нефедьево | 10 | 0.04 | 0.022444 | 0.016781
3067 | ТП 407 (Суханово) | Пошехонский РЭС | Ярославская область | д.Суханово | 10 | 0.25 | 0.00235 | 0.24757
3068 | ТП 408 (Дряхлово) | Пошехонский РЭС | Ярославская область | д.Дряхлово | 10 | 0.063 | 0.026983 | 0.035086
3069 | ТП 409 Убожьево | Пошехонский РЭС | Ярославская область | д.Убожьево | 10 | 0.02 | 1e-05 | 0.01999
3070 | ТП 410 (Васильково) | Пошехонский РЭС | Ярославская область | д.Васильково | 10 | 0.063 | 0.0047383 | 0.058098
3071 | ТП 411 (Турово) | Пошехонский РЭС | Ярославская область | д.Турово | 10 | 0.063 | 0.001387 | 0.061565
3072 | ТП 414 (Глинник) | Пошехонский РЭС | Ярославская область | д.Глинник | 10 | 0.025 | 0.0048626 | 0.01997
3073 | ТП 415 Ратаевская Горка | Пошехонский РЭС | Ярославская область | д.Ратаевская Горка | 10 | 0.16 | 0.0091717 | 0.15051
3074 | ТП 416 (Колотово) | Пошехонский РЭС | Ярославская область | д.Колотово | 10 | 0.025 | 1.5e-05 | 0.024984
3075 | ТП 417 (Бабка) | Пошехонский РЭС | Ярославская область | д.Бабка | 10 | 0.03 | 0.0025874 | 0.027323
3076 | ТП 418 (Ватагино) | Пошехонский РЭС | Ярославская область | д.Ватагино | 10 | 0.063 | 0.00094 | 0.062028
3077 | ТП 419 (Олюгино) | Пошехонский РЭС | Ярославская область | д.Олюгино | 10 | 0.16 | 0.0037486 | 0.15612
3078 | ТП 420 (Маклаково) | Пошехонский РЭС | Ярославская область | д.Маклаково | 10 | 0.06 | 0.003055 | 0.05684
3079 | ТП 421 (Дор Согожа) | Пошехонский РЭС | Ярославская область | д.Кладово | 10 | 0.16 | 0.00235 | 0.15757
3080 | ТП 423 Кладово (мастерская) | Пошехонский РЭС | Ярославская область | д.Кладово | 10 | 0.25 | 0.00069 | 0.24929
3081 | ТП 424 (Кладово деревня) | Пошехонский РЭС | Ярославская область | д.Кладово | 10 | 0.16 | 0.041363 | 0.11721
3082 | ТП 425 (Новосёлки) | Пошехонский РЭС | Ярославская область | д.Новосёлки | 10 | 0.03 | 0.00076531 | 0.029208
3083 | ТП 426 (Починок) | Пошехонский РЭС | Ярославская область | д.Починок | 10 | 0.03 | 0.0022777 | 0.027644
3084 | ТП 306 (Сваруха) | Пошехонский РЭС | Ярославская область | д.Сваруха | 10 | 0.1 | 0.0002 | 0.099793
3085 | ТП 307 (Григорово) | Пошехонский РЭС | Ярославская область | д.Григорово | 10 | 0.4 | 0.013203 | 0.38634
3086 | ТП 308 (Бараново) | Пошехонский РЭС | Ярославская область | д.Бараново | 10 | 0.063 | 0.002929 | 0.05997
3087 | ТП 309 (Никулино) | Пошехонский РЭС | Ярославская область | д.Никулино | 10 | 0.25 | 0.031272 | 0.21765
3088 | ТП 310 (Криково) | Пошехонский РЭС | Ярославская область | д.Криково | 10 | 0.1 | 0.0016558 | 0.098287
3089 | ТП 311 (Кресцы ферма) | Пошехонский РЭС | Ярославская область | с.Кресцы | 10 | 0.16 | 0.01173 | 0.14787
3090 | ТП 312 (Кресцы деревня) | Пошехонский РЭС | Ярославская область | с.Кресцы | 10 | 0.063 | 0.034075 | 0.02775
3091 | ТП 313 (Обновленское) | Пошехонский РЭС | Ярославская область | д.Обновленское | 10 | 0.25 | 0.023851 | 0.22533
3092 | ТП 314 (Обновленское) | Пошехонский РЭС | Ярославская область | д.Обновленское | 10 | 0.1 | 0.01472 | 0.084772
3093 | ТП 316 (Панфилово) | Пошехонский РЭС | Ярославская область | д.Панфилово | 10 | 0.1 | 0.035391 | 0.063388
3094 | ТП 317 (Лапушка) | Пошехонский РЭС | Ярославская область | д.Лапушка | 10 | 0.4 | 0.15036 | 0.24446
3095 | ТП 319 (Смешково) | Пошехонский РЭС | Ярославская область | д.Смешково | 10 | 0.04 | 0.010007 | 0.029648
3096 | ТП 320 (Сергеева) | Пошехонский РЭС | Ярославская область | д.Окулово | 10 | 0.025 | 0.024 | 0.001
3097 | ТП 321 (Окулово-3) | Пошехонский РЭС | Ярославская область | д.Окулово | 10 | 0.063 | 0.0067243 | 0.056044
3098 | ТП 322 (Пачеболка) | Пошехонский РЭС | Ярославская область | д.Пачеболка | 10 | 0.25 | 0.058015 | 0.18998
3099 | ТП 324 (Окулово-2) | Пошехонский РЭС | Ярославская область | д.Окулово | 10 | 0.1 | 0.011701 | 0.087895
3100 | ТП 325 (Окулово) | Пошехонский РЭС | Ярославская область | д.Окулово | 10 | 0.063 | 0.026343 | 0.035748
3101 | ТП 326 (Ляча 2) | Пошехонский РЭС | Ярославская область | д.Ляча | 10 | 0.25 | 0.066407 | 0.1813
3102 | ТП 328 (Ляча) | Пошехонский РЭС | Ярославская область | д.Ляча | 10 | 0.063 | 0.016751 | 0.045671
3103 | ТП 329 (Ляча-3) | Пошехонский РЭС | Ярославская область | д.Ляча | 10 | 0.1 | 0.04152 | 0.057047
3104 | ТП 330 (Таргобино-2) | Пошехонский РЭС | Ярославская область | д.Таргобино | 10 | 0.1 | 0.013148 | 0.086398
3105 | ТП 331 (Таргобино) | Пошехонский РЭС | Ярославская область | д.Таргобино | 10 | 0.16 | 0.03195 | 0.12695
3106 | ТП 332 (Вощиково 1 аксиома) | Пошехонский РЭС | Ярославская область | с.Вощиково | 10 | 0.16 | 0.019505 | 0.13982
3107 | ТП 334 (Вощиково-8 (столовая) | Пошехонский РЭС | Ярославская область | с.Вощиково | 10 | 0.1 | 0.010904 | 0.08872
3108 | ТП 335 (Вощиково клуб) | Пошехонский РЭС | Ярославская область | с.Вощиково | 10 | 0.16 | 0.04611 | 0.1123
3109 | ТП 336 (Вощиково-3 мастерская) | Пошехонский РЭС | Ярославская область | с.Вощиково | 10 | 0.16 | 0.010305 | 0.14934
3110 | ТП 337 (Ильинское) | Пошехонский РЭС | Ярославская область | д.Ильинское | 10 | 0.04 | 0.0031763 | 0.036714
3111 | ТП 338 (Вощиково пилорама) | Пошехонский РЭС | Ярославская область | с.Вощиково | 10 | 0.1 | 0.011985 | 0.087602
3112 | ТП 339 (Вощиково 4 югославия) | Пошехонский РЭС | Ярославская область | с.Вощиково | 10 | 0.1 | 0.057288 | 0.040736
3113 | ТП 340 (Вощиково 6 сушилка) | Пошехонский РЭС | Ярославская область | с.Вощиково | 10 | 0.25 | 0.021996 | 0.22725
3114 | ТП 341 (Титово) | Пошехонский РЭС | Ярославская область | д.Кладово | 10 | 0.063 | 0.0082148 | 0.054502
3115 | ТП 342 (Старово) | Пошехонский РЭС | Ярославская область | д.Старово | 10 | 0.16 | 0.030669 | 0.12827
3116 | ТП 343 (Титово (пилорама) | Пошехонский РЭС | Ярославская область | д.Титово | 10 | 0.1 | 2e-05 | 0.099979
3117 | ТП 344 (Евсеево) | Пошехонский РЭС | Ярославская область | д.Евсеево | 10 | 0.063 | 0.000683 | 0.062293
3118 | ТП 345 (Селищи) | Пошехонский РЭС | Ярославская область | д.Селищи | 10 | 0.1 | 0.09 | 0.01
3119 | ТП 346 (Ольховка) | Пошехонский РЭС | Ярославская область | д.Кардинское | 10 | 0.25 | 0.019403 | 0.22993
3120 | ТП 347 (Кардинское-3) | Пошехонский РЭС | Ярославская область | д.Кардинское | 10 | 0.16 | 0.022163 | 0.13707
3121 | ТП 348 (Козицино) | Пошехонский РЭС | Ярославская область | д.Козицино | 10 | 0.063 | 0.00018439 | 0.062809
3122 | ТП 349 (Кардинское-4) | Пошехонский РЭС | Ярославская область | д.Кардинское | 10 | 0.1 | 0.0069544 | 0.092806
3123 | ТП 350 (Тиманово) | Пошехонский РЭС | Ярославская область | д.Тиманово | 10 | 0.063 | 0.015965 | 0.046484
3124 | ТП 447 (Лапушка Новая) | Пошехонский РЭС | Ярославская область | д.Лапушка | 10 | 0.063 | 0.036145 | 0.025608
3125 | ТП 488 (Пачеболка новая) | Пошехонский РЭС | Ярославская область | д.Пачеболка | 10 | 0.1 | 0.013087 | 0.086461
3126 | ТП 352 (Вахтино) | Пошехонский РЭС | Ярославская область | д.Вахтино | 10 | 0.16 | 0.024677 | 0.13447
3127 | ТП 353 (Лёшкино) | Пошехонский РЭС | Ярославская область | с.Кременево | 10 | 0.16 | 0.051324 | 0.1069
3128 | ТП 354 (Кременево магазин) | Пошехонский РЭС | Ярославская область | с.Кременево | 10 | 0.25 | 0.028401 | 0.22062
3129 | ТП 355 (Кременево школа) | Пошехонский РЭС | Ярославская область | с.Кременево | 10 | 0.4 | 0.050098 | 0.34817
3130 | ТП 356 (Якушово) | Пошехонский РЭС | Ярославская область | с.Кременево | 10 | 0.1 | 0.0098827 | 0.089776
3131 | ТП 486 (Корсаков) | Пошехонский РЭС | Ярославская область | д.Лешкино | 10 | 0.025 | 5e-05 | 0.024948
3132 | ТП 357 Кременево (ферма) | Пошехонский РЭС | Ярославская область | с.Кременево | 10 | 0.4 | 0.038658 | 0.36001
3133 | ТП 358 (Кременево-2 сушилка) | Пошехонский РЭС | Ярославская область | с.Кременево | 10 | 0.315 | 0.011187 | 0.30343
3134 | ТП 359 (Кременево 3 АВМ) | Пошехонский РЭС | Ярославская область | с.Кременево | 10 | 0.4 | 0.026359 | 0.37273
3135 | КТП-40/20 Медведка | Пошехонский РЭС | Ярославская область | д.Медведка | 10 | 0.063 | 0.0001175 | 0.062878
3136 | ТП 118 (Волоково) | Пошехонский РЭС | Ярославская область | д.Волоково | 10 | 0.04 | 0.000705 | 0.039271
3137 | ТП 119 (Берендяки деревня) | Пошехонский РЭС | Ярославская область | д.Берендяки | 10 | 0.1 | 0.000705 | 0.099271
3138 | ТП 120 (Починок) | Пошехонский РЭС | Ярославская область | д.Починок | 10 | 0.063 | 0.0012925 | 0.061663
3139 | ТП 121 (Займа) | Пошехонский РЭС | Ярославская область | д.Займа | 10 | 0.04 | 0.00141 | 0.038541
3140 | ТП 122 (Браниха) | Пошехонский РЭС | Ярославская область | д.Браниха | 10 | 0.025 | 0.000705 | 0.024271
3141 | ТП 124 (Соколово) | Пошехонский РЭС | Ярославская область | д.Соколово | 10 | 0.063 | 0.0024675 | 0.060447
3142 | КТП-100/10 Княжево | Пошехонский РЭС | Ярославская область | д.Княжево | 10 | 0.01 | 0.00046 | 0.0095241
3143 | КТП-100/63 Спас (ДКУ) | Пошехонский РЭС | Ярославская область | д.Спас | 10 | 0.063 | 0.0093653 | 0.053312
3144 | КТП-160/60 Андрюшино (мастерская) | Пошехонский РЭС | Ярославская область | с.Андрюшино | 10 | 0.06 | 2e-05 | 0.059979
3145 | КТП-250 Красный Яр | Пошехонский РЭС | Ярославская область | д.Красный Яр | 10 | 0.25 | 0.00376 | 0.24611
3146 | КТП-40 Высоково | Пошехонский РЭС | Ярославская область | д.Высоково | 10 | 0.04 | 0.00012 | 0.039876
3147 | КТП-40/20 Корнилово | Пошехонский РЭС | Ярославская область | д.Корнилово | 10 | 0.02 | 0.001176 | 0.018783
3148 | КТП-40/25 Курово | Пошехонский РЭС | Ярославская область | д.Курово | 10 | 0.025 | 0.0031223 | 0.02177
3149 | КТП-40/30 Симаново | Пошехонский РЭС | Ярославская область | д.Симаново | 10 | 0.03 | 0.0048061 | 0.025028
3150 | КТП-400 Андрюшино | Пошехонский РЭС | Ярославская область | с.Андрюшино | 10 | 0.4 | 0.033815 | 0.36502
3151 | ТП 132 (Шомино) | Пошехонский РЭС | Ярославская область | д.Шомино | 10 | 0.03 | 0.000936 | 0.029032
3152 | ТП 133 (Воскресенское) | Пошехонский РЭС | Ярославская область | д.Воскресенское | 10 | 0.03 | 0.000937 | 0.029031
3153 | ТП 134 (Долматово) | Пошехонский РЭС | Ярославская область | д.Долматово | 10 | 0.02 | 0.000231 | 0.019761
3154 | ТП 137 (Воронцово) | Пошехонский РЭС | Ярославская область | д.Воронцово | 10 | 0.025 | 0.00047 | 0.024514
3155 | ТП 142 (Васильевское) | Пошехонский РЭС | Ярославская область | д.Васильевское | 10 | 0.1 | 0.001646 | 0.098297
3156 | ТП 143 (Васильевское) | Пошехонский РЭС | Ярославская область | д.Васильевское | 10 | 0.4 | 0.015693 | 0.38377
3157 | ТП 490 (Светлов) | Пошехонский РЭС | Ярославская область | с.Андрюшино | 10 | 0.063 | 0.012144 | 0.050437
3158 | КТП-100 Михеево | Пошехонский РЭС | Ярославская область | д.Михеево | 10 | 0.16 | 0.01936 | 0.13997
3159 | КТП-100 Ночкино | Пошехонский РЭС | Ярославская область | с.Колодино | 10 | 0.1 | 0.000201 | 0.099792
3160 | КТП-100/63 Репино | Пошехонский РЭС | Ярославская область | д.Репино | 10 | 0.063 | 0.001383 | 0.061569
3161 | КТП-160 Зубариха | Пошехонский РЭС | Ярославская область | д.Зубариха | 10 | 0.16 | 0.016817 | 0.1426
3162 | КТП-160 Ивановское (ферма) | Пошехонский РЭС | Ярославская область | д.Ивановское | 10 | 0.1 | 0.0024688 | 0.097446
3163 | КТП-160/30 Телешево | Пошехонский РЭС | Ярославская область | д.Телешево | 10 | 0.02 | 0.0002912 | 0.019699
3164 | КТП-250 Колодино | Пошехонский РЭС | Ярославская область | с.Колодино | 10 | 0.25 | 0.044968 | 0.20348
3165 | КТП-250 Колодино (мастерская) | Пошехонский РЭС | Ярославская область | с.Колодино | 10 | 0.25 | 0.0089827 | 0.24071
3166 | КТП-250 Колодино (школа) | Пошехонский РЭС | Ярославская область | с.Колодино | 10 | 0.25 | 0.033382 | 0.21547
3167 | КТП-30/25 Водогино | Пошехонский РЭС | Ярославская область | д.Водогино | 10 | 0.025 | 0.000235 | 0.024757
3168 | КТП-40 Назарково | Пошехонский РЭС | Ярославская область | д.Назарково | 10 | 0.04 | 0.001456 | 0.038494
3169 | КТП-40/20 Яковцево | Пошехонский РЭС | Ярославская область | д.Яковцево | 10 | 0.02 | 0.0015357 | 0.018411
3170 | КТП-63 Ивановское | Пошехонский РЭС | Ярославская область | д.Ивановское | 10 | 0.063 | 0.0073316 | 0.055415
3171 | КТП-63 Торсипово | Пошехонский РЭС | Ярославская область | д.Торсипово | 10 | 0.063 | 0.000237 | 0.062755
3172 | ТП 149 (Овинчищево) | Пошехонский РЭС | Ярославская область | д.Овинчищево | 10 | 0.025 | 2e-05 | 0.024979
3173 | ТП 151 (Починок-Юрнев) | Пошехонский РЭС | Ярославская область | д.Починок Юрнев | 10 | 0.1 | 0.0018019 | 0.098136
3174 | ТП 153 (Юрнево) | Пошехонский РЭС | Ярославская область | д.Юрнево | 10 | 0.063 | 0.00095016 | 0.062017
3175 | ТП 157 (Фоминское) | Пошехонский РЭС | Ярославская область | д.Фоминское | 10 | 0.02 | 0.0053613 | 0.014454
3176 | ТП 160 (Колодино КЗС) | Пошехонский РЭС | Ярославская область | с.Колодино | 10 | 0.4 | 0.006786 | 0.39298
3177 | ТП 164 (Колодино нижняя) | Пошехонский РЭС | Ярославская область | с.Колодино | 10 | 0.063 | 0.014939 | 0.047545
3178 | ТП 166 (Колодино (ферма) | Пошехонский РЭС | Ярославская область | с.Колодино | 10 | 0.16 | 0.0089488 | 0.15074
3179 | ТП 169 (Петраково (ферма) | Пошехонский РЭС | Ярославская область | д.Петраково | 10 | 0.1 | 0.0093069 | 0.090372
3180 | ТП 170 (Келарево) | Пошехонский РЭС | Ярославская область | д.Келарево | 10 | 0.1 | 0.005646 | 0.094159
3181 | ТП 171 (Петраково) | Пошехонский РЭС | Ярославская область | д.Петраково | 10 | 0.03 | 0.010297 | 0.019348
3182 | ТП 173 (Щипцово) | Пошехонский РЭС | Ярославская область | д.Щипцово | 10 | 0.03 | 0.00146 | 0.02849
3183 | ТП 176 (Савинское) | Пошехонский РЭС | Ярославская область | д.Савинское | 10 | 0.1 | 0.0091986 | 0.090484
3184 | ТП 177 (Горка ) | Пошехонский РЭС | Ярославская область | д.Горка | 10 | 0.02 | 0.0014603 | 0.018489
3185 | ТП 181 (Селивёрстово (деревня) | Пошехонский РЭС | Ярославская область | д.Селиверстово | 10 | 0.1 | 0.00161 | 0.098334
3186 | ТП 184 (Селивёрстово (контора) | Пошехонский РЭС | Ярославская область | д.Селиверстово | 10 | 0.1 | 0.00184 | 0.098097
3187 | ТП 185 (Кривое) | Пошехонский РЭС | Ярославская область | д.Кривое | 10 | 0.063 | 0.001776 | 0.061163
3188 | ТП 186 (Голодяйка) | Пошехонский РЭС | Ярославская область | д.Голодяйка | 10 | 0.03 | 0.000683 | 0.029293
3189 | ТП 187 (Юдино ферма) | Пошехонский РЭС | Ярославская область | д.Юдино | 10 | 0.1 | 0.0041602 | 0.095696
3190 | ТП 188 (Юдино (школа) | Пошехонский РЭС | Ярославская область | д.Юдино | 10 | 0.16 | 0.0077815 | 0.15195
3191 | ТП 189 (Поповское) | Пошехонский РЭС | Ярославская область | д.Поповское | 10 | 0.1 | 0.0064106 | 0.093368
3192 | ТП 190 (Юдино мастерская) | Пошехонский РЭС | Ярославская область | д.Юдино | 10 | 0.1 | 0.0069 | 0.092862
3193 | ТП 192 (Юдино (деревня) | Пошехонский РЭС | Ярославская область | д.Юдино | 10 | 0.16 | 0.00529 | 0.15453
3194 | ТП 193 (Селино сушилка) | Пошехонский РЭС | Ярославская область | д.Селино | 10 | 0.16 | 0.0035328 | 0.15635
3195 | КТП-100/63 Аниково (участок) | Пошехонский РЭС | Ярославская область | д.Селиверстово | 10 | 0.063 | 0.00437 | 0.058479
3196 | КТП-160 Патрихово (сушилка) | Пошехонский РЭС | Ярославская область | д.Патрихово | 10 | 0.16 | 0.00046 | 0.15952
3197 | КТП-63 Займа | Пошехонский РЭС | Ярославская область | д.Займа | 10 | 0.063 | 0.000924 | 0.062044
3198 | ТП 024 (Михалково) | Пошехонский РЭС | Ярославская область | д.Михалково | 10 | 0.25 | 0.042687 | 0.20584
3199 | ТП 195 (Ракоболь) | Пошехонский РЭС | Ярославская область | д.Ракоболь | 10 | 0.1 | 0.00184 | 0.098097
3200 | ТП 196 (Дорок) | Пошехонский РЭС | Ярославская область | д.Дорок | 10 | 0.063 | 0.00115 | 0.06181
3201 | ТП 197 (Черепаниха) | Пошехонский РЭС | Ярославская область | д.Черепаниха | 10 | 0.025 | 0.000234 | 0.024758
3202 | ТП 198 (Льнозавод) | Пошехонский РЭС | Ярославская область | д.Клин | 10 | 0.01 | 0.000231 | 0.009761
3203 | ТП 200 (Клин) | Пошехонский РЭС | Ярославская область | д.Клин | 10 | 0.1 | 0.00046 | 0.099524
3204 | ТП 202 (Паново) | Пошехонский РЭС | Ярославская область | д.Паново | 10 | 0.063 | 0.000705 | 0.062271
3205 | КТП-160 Владычное (ферма) | Пошехонский РЭС | Ярославская область | с.Владычное | 10 | 0.16 | 0.005389 | 0.15443
3206 | КТП-160/250 Владычное | Пошехонский РЭС | Ярославская область | с.Владычное | 10 | 0.25 | 0.02369 | 0.22549
3207 | КТП-25 Ламанцево | Пошехонский РЭС | Ярославская область | д.Ламанцево | 10 | 0.025 | 0.000463 | 0.024521
3208 | КТП-250 Владычное (мастерская) | Пошехонский РЭС | Ярославская область | с.Владычное | 10 | 0.25 | 0.00621 | 0.24358
3209 | КТП-400/63 Владычное (АВМ) | Пошехонский РЭС | Ярославская область | с.Владычное | 10 | 0.063 | 0.001166 | 0.061794
3210 | КТП-63/100 Ларионово | Пошехонский РЭС | Ярославская область | д.Ларионово | 10 | 0.1 | 0.002095 | 0.097833
3211 | ТП 203 (Владычное ДК) | Пошехонский РЭС | Ярославская область | с.Владычное | 10 | 0.25 | 0.0046 | 0.24524
3212 | ТП 204 (Федулки) | Пошехонский РЭС | Ярославская область | с.Владычное | 10 | 0.03 | 0.000234 | 0.029758
3213 | ТП 208 (Малиновка) | Пошехонский РЭС | Ярославская область | д.Малиновка | 10 | 0.063 | 0.00046 | 0.062524
3214 | ТП 209 (Владычное Билайн) | Пошехонский РЭС | Ярославская область | с.Владычное | 10 | 0.025 | 0.0016386 | 0.023305
3215 | ТП 212 (Владычное (сушилка) | Пошехонский РЭС | Ярославская область | с.Владычное | 10 | 0.25 | 0.00115 | 0.24881
3216 | ТП 215 (Поповское (деревня) | Пошехонский РЭС | Ярославская область | д.Поповское | 10 | 0.063 | 0.00161 | 0.061334
3217 | ТП 216 (Поповское (ферма) | Пошехонский РЭС | Ярославская область | д.Поповское | 10 | 0.063 | 0.00322 | 0.059669
3218 | ТП 218 (Починок) | Пошехонский РЭС | Ярославская область | д.Починок | 10 | 0.1 | 0.001158 | 0.098802
3219 | КТП-100/63 Еремино | Пошехонский РЭС | Ярославская область | д.Еремино | 10 | 0.063 | 0.018593 | 0.043766
3220 | КТП-250 Придорожная | Пошехонский РЭС | Ярославская область | д.Сваруха | 10 | 0.25 | 0.060291 | 0.18763
3221 | КТП-60 Сброднево | Пошехонский РЭС | Ярославская область | д.Сброднево | 10 | 0.06 | 0.017598 | 0.041795
3222 | ТП 220 (Ивановское) | Пошехонский РЭС | Ярославская область | д.Ивановское | 10 | 0.01 | 0.001384 | 0.0085683
3223 | ТП 221 (Панфилка (КЗС) | Пошехонский РЭС | Ярославская область | д.Панфилка | 10 | 0.025 | 0.00322 | 0.021669
3224 | ТП 222 (Дубасово-1) | Пошехонский РЭС | Ярославская область | д.Дубасово | 10 | 0.4 | 0.085802 | 0.31124
3225 | ТП 224 (Дубасово-2) | Пошехонский РЭС | Ярославская область | д.Дубасово | 10 | 0.16 | 0.053543 | 0.10461
3226 | ТП 225 (Дубасово 3) | Пошехонский РЭС | Ярославская область | д.Дубасово | 10 | 0.16 | 0.015226 | 0.14425
3227 | ТП 228 (Малинники) | Пошехонский РЭС | Ярославская область | д.Малинники | 10 | 0.01 | 0.001832 | 0.0081048
3228 | ТП 229 (Дмитриевское) | Пошехонский РЭС | Ярославская область | д.Дмитревское | 10 | 0.063 | 0.058446 | 0.0025376
3229 | ТП 230 (Тимино 1 АВМ) | Пошехонский РЭС | Ярославская область | д.Тимино | 10 | 0.25 | 0.061592 | 0.18628
3230 | ТП 231 (Тимино) | Пошехонский РЭС | Ярославская область | д.Тимино | 10 | 0.1 | 0.030805 | 0.068132
3231 | ТП 232 (Тимино пилорама) | Пошехонский РЭС | Ярославская область | д.Тимино | 10 | 0.16 | 0.045615 | 0.11281
3232 | ТП 233 (Дулово) | Пошехонский РЭС | Ярославская область | д,Дулово | 10 | 0.063 | 0.029185 | 0.032808
3233 | КТП-63 Рыкалово | Пошехонский РЭС | Ярославская область | д.Рыкалово | 10 | 0.063 | 0.00066408 | 0.062313
3234 | КТП-63 Фёдорково | Пошехонский РЭС | Ярославская область | д.Федорково | 10 | 0.063 | 0.005925 | 0.056871
3235 | ТП 236 (Егорий) | Пошехонский РЭС | Ярославская область | д.СтароДавыдовское | 10 | 0.063 | 0.0182 | 0.044172
3236 | ТП 238 (Займищи) | Пошехонский РЭС | Ярославская область | д,займищи | 10 | 0.025 | 0.0213 | 0.0029652
3237 | КТП-63 Лесхоз | Пошехонский РЭС | Ярославская область | с.Белое | 10 | 0.063 | 0.0090391 | 0.053649
3238 | КТПП-2*250/2*160 Белое (школа) | Пошехонский РЭС | Ярославская область | с.Белое | 10 | 0.16 | 0.055444 | 0.10264
3239 | ТП 242 (Телятьево) | Пошехонский РЭС | Ярославская область | д.Телятьево | 10 | 0.063 | 0.000693 | 0.062283
3240 | КТП-25 Софьино | Пошехонский РЭС | Ярославская область | д.Софьино | 10 | 0.025 | 0.001832 | 0.023105
3241 | КТП-63 Б.Гарь | Пошехонский РЭС | Ярославская область | д.Б-Гарь | 10 | 0.063 | 0.0062329 | 0.056552
3242 | КТПП-2*250/2*160 Белое (школа) | Пошехонский РЭС | Ярославская область | с.Белое | 10 | 0.16 | 0.055444 | 0.10264
3243 | ТП 243 (Белое) | Пошехонский РЭС | Ярославская область | с.Белое | 10 | 0.1 | 0.032695 | 0.066177
3244 | ТП 244 Белое (котельная) | Пошехонский РЭС | Ярославская область | с.Белое | 10 | 0.16 | 0.016208 | 0.14323
3245 | ТП 246 (Ильинское) | Пошехонский РЭС | Ярославская область | д.Ильинское | 10 | 0.025 | 0.00021 | 0.024783
3246 | ТП 248 Антушево | Пошехонский РЭС | Ярославская область | д.Антушево | 10 | 0.063 | 0.017035 | 0.045377
3247 | ТП 497 (РТРС Заднево) | Пошехонский РЭС | Ярославская область | д. Заднево | 10 | 0.025 | 0.0062646 | 0.018519
3248 | ТП 498 (Антушево сушилка) | Пошехонский РЭС | Ярославская область | д.Антушево | 10 | 0.1 | 0.020442 | 0.078853
3249 | ТП 504 (АгроДом) | Пошехонский РЭС | Ярославская область | д. Б.Гарь | 10 | 0.063 | 0.0029347 | 0.059964
3250 | КТП-250 Белое (мастерская) | Пошехонский РЭС | Ярославская область | с.Белое | 10 | 0.25 | 0.021109 | 0.22816
3251 | КТП-63 Есипово | Пошехонский РЭС | Ярославская область | д.Есипово | 10 | 0.063 | 0.0030037 | 0.059893
3252 | ТП 249 (Белое маслозавод) | Пошехонский РЭС | Ярославская область | с.Белое | 10 | 0.1 | 0.023534 | 0.075654
3253 | ТП 251 (Белое) | Пошехонский РЭС | Ярославская область | с.Белое | 10 | 0.063 | 0.011463 | 0.051142
3254 | ТП 252 Белое (МТФ) | Пошехонский РЭС | Ярославская область | с.Белое | 10 | 0.1 | 0.0064623 | 0.093315
3255 | ТП 253 (Негановское) | Пошехонский РЭС | Ярославская область | д.Негановское | 10 | 0.04 | 0.0063318 | 0.03345
3256 | ТП 255 (Никола-Раменье) | Пошехонский РЭС | Ярославская область | д.Никола Раменье | 10 | 0.025 | 0.00045 | 0.024534
3257 | КТП-40 Никиткино | Пошехонский РЭС | Ярославская область | д.Никиткино | 10 | 0.04 | 0.005136 | 0.034687
3258 | ТП 256 (Пигалево) | Пошехонский РЭС | Ярославская область | д.Пигалево | 10 | 0.25 | 0.025834 | 0.22327
3259 | ТП 258 Голубково | Пошехонский РЭС | Ярославская область | д.Голубково | 10 | 0.063 | 0.0037201 | 0.059152
3260 | ТП 260 (Благодать) | Пошехонский РЭС | Ярославская область | д.Благодать | 10 | 0.063 | 0.0068411 | 0.055923
3261 | ТП 261 (Смильково) | Пошехонский РЭС | Ярославская область | д.Смильково | 10 | 0.04 | 0.005362 | 0.034453
3262 | ТП 263 (Сосновец) | Пошехонский РЭС | Ярославская область | д.Сосновец | 10 | 0.025 | 0.0004669 | 0.024517
3263 | ТП 054 (Андреевское) | Пошехонский РЭС | Ярославская область | д.Андреевское | 10 | 0.063 | 0.023644 | 0.038541
3264 | ТП 055 (Подрелино) | Пошехонский РЭС | Ярославская область | д.Подрелино | 10 | 0.025 | 9.0554e-05 | 0.024906
3265 | ТП 056 (Баркино) | Пошехонский РЭС | Ярославская область | д.Баркино | 10 | 0.01 | 0.00018439 | 0.0098092
3266 | ТП 057 (Соколово) | Пошехонский РЭС | Ярославская область | д.Соколово | 10 | 0.063 | 0.015881 | 0.046571
3267 | ТП 060 (Патрино) | Пошехонский РЭС | Ярославская область | д.Патрино | 10 | 0.16 | 0.004457 | 0.15539
3268 | ТП 061 (Голодяйка) | Пошехонский РЭС | Ярославская область | д.Голодяйка | 10 | 0.063 | 0.01164 | 0.050959
3269 | ТП 062 (Ленино) | Пошехонский РЭС | Ярославская область | д.Ленино | 10 | 0.025 | 0.00921 | 0.015472
3270 | ТП 063 (Сазонково) | Пошехонский РЭС | Ярославская область | д.Сазонково | 10 | 0.1 | 0.019079 | 0.080263
3271 | ТП 064 (Ивашево) | Пошехонский РЭС | Ярославская область | д.Ивашево | 10 | 0.063 | 0.02012 | 0.042186
3272 | ТП 065 (Елехово) | Пошехонский РЭС | Ярославская область | д.Елехово | 10 | 0.1 | 0.031334 | 0.067585
3273 | ТП 066 (Зинкино АВМ) | Пошехонский РЭС | Ярославская область | д.Зинкино | 10 | 0.63 | 0.0073372 | 0.62241
3274 | ТП 067 (Зинкино) | Пошехонский РЭС | Ярославская область | д.Зинкино | 10 | 0.25 | 0.036761 | 0.21197
3275 | ТП 068 (Зинкино телятник) | Пошехонский РЭС | Ярославская область | д.Зинкино | 10 | 0.063 | 0.0044926 | 0.058352
3276 | ТП 069 (Чернецкое) | Пошехонский РЭС | Ярославская область | д.Чернецкое | 10 | 0.063 | 0.024331 | 0.037829
3277 | ТП 070 (Гаврилково ферма) | Пошехонский РЭС | Ярославская область | д.Гарилково | 10 | 0.025 | 0.000231 | 0.024761
3278 | ТП 071 (Гаврилково) | Пошехонский РЭС | Ярославская область | д.Гаврилково | 10 | 0.063 | 0.033777 | 0.028058
3279 | ТП 477 (Колодкино) | Пошехонский РЭС | Ярославская область | д.Колодкино | 10 | 0.063 | 0.002536 | 0.060377
3280 | КТП-160/100 Гаютино-2 (ферма) | Пошехонский РЭС | Ярославская область | с.Гаютино | 10 | 0.1 | 0.031318 | 0.067602
3281 | ТП 072 (Рождественно-6) | Пошехонский РЭС | Ярославская область | д.Климовское | 10 | 0.04 | 0.0052208 | 0.034599
3282 | ТП 073 (Ермаково-1 школа) | Пошехонский РЭС | Ярославская область | д.Климовское | 10 | 0.1 | 0.018036 | 0.081342
3283 | ТП 074 (Рождественно-2) | Пошехонский РЭС | Ярославская область | д.Климовское | 10 | 0.06 | 0.0037219 | 0.05615
3284 | ТП 076 (Рождествено-3) | Пошехонский РЭС | Ярославская область | д.Климовское | 10 | 0.25 | 0.026502 | 0.22258
3285 | ТП 078 (Леспромхоз) | Пошехонский РЭС | Ярославская область | д.Климовское | 10 | 0.16 | 0.0060078 | 0.15378
3286 | ТП 079 (Бродово) | Пошехонский РЭС | Ярославская область | д.Бродово | 10 | 0.063 | 0.018766 | 0.043587
3287 | ТП 080 (Ескино 2) | Пошехонский РЭС | Ярославская область | д.Ескино | 10 | 0.04 | 0.011007 | 0.028613
3288 | ТП 083 (Орда 1) | Пошехонский РЭС | Ярославская область | д.Орда | 10 | 0.1 | 0.0064045 | 0.093375
3289 | ТП 084 (Бабино) | Пошехонский РЭС | Ярославская область | д.Бабино | 10 | 0.04 | 0.029704 | 0.009271
3290 | ТП 085 (Хмелёвка) | Пошехонский РЭС | Ярославская область | д.Хмелёвка | 10 | 0.025 | 0.0044607 | 0.020385
3291 | ТП 086 (Надокса 2) | Пошехонский РЭС | Ярославская область | д.Надокса | 10 | 0.063 | 0.0046063 | 0.058235
3292 | ТП 087 (Коворкино) | Пошехонский РЭС | Ярославская область | д.Коворкино | 10 | 0.06 | 0.0038019 | 0.056067
3293 | ТП 088 (Шигуй) | Пошехонский РЭС | Ярославская область | д.Шигуй | 10 | 0.063 | 0.016148 | 0.046295
3294 | ТП 089 (Юркино) | Пошехонский РЭС | Ярославская область | д.Юркино | 10 | 0.063 | 0.030694 | 0.031247
3295 | ТП 091 (Гаютино 1 Рыбзавод) | Пошехонский РЭС | Ярославская область | с.Гаютино | 10 | 0.063 | 0.031305 | 0.030615
3296 | ТП 093 (Малофеево 1) | Пошехонский РЭС | Ярославская область | д.Малофеево | 10 | 0.16 | 0.04139 | 0.11718
3297 | ТП 094 (Малофеево 2) | Пошехонский РЭС | Ярославская область | д.Малофеево | 10 | 0.25 | 0.077775 | 0.16954
3298 | ТП 095 (Гаютино 5) | Пошехонский РЭС | Ярославская область | д.Малофеево | 10 | 0.1 | 0.0026028 | 0.097307
3299 | ТП 096 (Гаютино 6) | Пошехонский РЭС | Ярославская область | с.Гаютино | 10 | 0.1 | 0.071485 | 0.026049
3300 | ТП 097 (Вахрамеево) | Пошехонский РЭС | Ярославская область | д.Вахромеево | 10 | 0.063 | 0.0055792 | 0.057228
3301 | ТП 098 (Гаютино 8) | Пошехонский РЭС | Ярославская область | с.Гаютино | 10 | 0.16 | 0.020414 | 0.13888
3302 | ТП 099 (Прислань) | Пошехонский РЭС | Ярославская область | д.Прислань | 10 | 0.063 | 0.032704 | 0.029168
3303 | ТП 100 (Гаютино-7) | Пошехонский РЭС | Ярославская область | с.Гаютино | 10 | 0.4 | 0.078543 | 0.31875
3304 | ТП 101 (Мартьяново) | Пошехонский РЭС | Ярославская область | д.Мартьяново | 10 | 0.063 | 0.0089535 | 0.053738
3305 | ТП 102 (Корино) | Пошехонский РЭС | Ярославская область | д.Корино | 10 | 0.063 | 0.0078426 | 0.054887
3306 | ТП 103 (Корино 2 водокачка) | Пошехонский РЭС | Ярославская область | д.Корино | 10 | 0.063 | 0.00014 | 0.062855
3307 | ТП 494 (Бабино ПВ) | Пошехонский РЭС | Ярославская область | д.Бабино | 10 | 0.1 | 0.02625 | 0.072844
3308 | ТП 104 (Рождествено) | Пошехонский РЭС | Ярославская область | д.Рождествено | 10 | 0.063 | 0.012351 | 0.050223
3309 | ТП 105 (Лыткино) | Пошехонский РЭС | Ярославская область | д.Лыткино | 10 | 0.06 | 0.018619 | 0.040739
3310 | ТП 106 (Измайлово 2) | Пошехонский РЭС | Ярославская область | д.Измайлово-1 | 10 | 0.1 | 0.0036611 | 0.096213
3311 | ТП 107 (Измайлово 1) | Пошехонский РЭС | Ярославская область | д.Измайлово-2 | 10 | 0.25 | 0.081217 | 0.16598
3312 | ТП 108 (Измайлово-3) | Пошехонский РЭС | Ярославская область | д.Измайлово-2 | 10 | 0.16 | 0.0044355 | 0.15541
3313 | ТП 109 (Каменка-1) | Пошехонский РЭС | Ярославская область | д.Каменка-3 | 10 | 0.063 | 0.032888 | 0.028977
3314 | ТП 110 (Каменка-2) | Пошехонский РЭС | Ярославская область | д.Каменка-2 | 10 | 0.1 | 0.010234 | 0.089413
3315 | ТП 111 (Каменка-3) | Пошехонский РЭС | Ярославская область | д.Каменка-1 | 10 | 0.025 | 0.02277 | 0.0014444
3316 | ТП 113 (Посёлок ферма) | Пошехонский РЭС | Ярославская область | д.Посёлок | 10 | 0.16 | 0.013768 | 0.14576
3317 | ТП 114 (Копнинское) | Пошехонский РЭС | Ярославская область | д.Копнинское | 10 | 0.25 | 0.059003 | 0.18896
3318 | ТП 115 (Ермаково больница) | Пошехонский РЭС | Ярославская область | д.Климовское | 10 | 0.16 | 0.028478 | 0.13054
3319 | ТП 116 (Ермаково деревня) | Пошехонский РЭС | Ярославская область | с.Ермаково | 10 | 0.063 | 0.011804 | 0.050789
3320 | ТП 117 (Григорово) | Пошехонский РЭС | Ярославская область | д.Григорово | 10 | 0.025 | 0.011053 | 0.013566
3321 | КТП-160/63 Желудково | Пошехонский РЭС | Ярославская область | д.Желудково | 10 | 0.06 | 0.013466 | 0.046069
3322 | КТП-250 Курбатово (КЗС) | Пошехонский РЭС | Ярославская область | д.Курбатово | 10 | 0.25 | 0.011142 | 0.23847
3323 | КТП-250 Курбатово (ПСЛ) | Пошехонский РЭС | Ярославская область | д.Курбатово | 10 | 0.1 | 0.013311 | 0.08623
3324 | КТП-250 Мстишино | Пошехонский РЭС | Ярославская область | д.Мстишино | 10 | 0.25 | 0.01817 | 0.2312
3325 | КТП-250 Скоково | Пошехонский РЭС | Ярославская область | д.Скоково | 10 | 0.25 | 0.016759 | 0.23266
3326 | КТП-30 Толстоухово | Пошехонский РЭС | Ярославская область | д.Толстоухово | 10 | 0.04 | 0.0026404 | 0.037269
3327 | КТП-63/40 Давыдково | Пошехонский РЭС | Ярославская область | д.Давыдково | 10 | 0.04 | 0.0034009 | 0.036482
3328 | ТП 003 (Бошарово) | Пошехонский РЭС | Ярославская область | д.Бошарово | 10 | 0.063 | 0.002075 | 0.060853
3329 | ТП 004 (Мужиково) | Пошехонский РЭС | Ярославская область | д.Мужиково | 10 | 0.1 | 0.026112 | 0.072987
3330 | ТП 006 (Солнечная) | Пошехонский РЭС | Ярославская область | г.Пошехонье | 10 | 0.1 | 0.061648 | 0.036225
3331 | ТП 008 (Дом охотника) | Пошехонский РЭС | Ярославская область | г.Пошехонье | 10 | 0.16 | 0.0032022 | 0.15669
3332 | ТП 009 (Высоково) | Пошехонский РЭС | Ярославская область | д.Высоково | 10 | 0.1 | 0.026866 | 0.072207
3333 | ТП 010 (Тимошино) | Пошехонский РЭС | Ярославская область | д.Тимошино | 10 | 0.1 | 0.0016399 | 0.098304
3334 | ТП 014 (Агафонково) | Пошехонский РЭС | Ярославская область | д.Агафонково | 10 | 0.04 | 0.016758 | 0.022664
3335 | ТП 016 (Курбатово) | Пошехонский РЭС | Ярославская область | д.Курбатово | 10 | 0.1 | 0.024824 | 0.07432
3336 | ТП 019 (Красное) | Пошехонский РЭС | Ярославская область | д.Красное | 10 | 0.1 | 0.020546 | 0.078745
3337 | ТП 021 (Красное (магазин)) | Пошехонский РЭС | Ярославская область | д.Красное | 10 | 0.063 | 0.0087991 | 0.053897
3338 | ТП 024 (Михалково) | Пошехонский РЭС | Ярославская область | д.Михалково | 10 | 0.25 | 0.042687 | 0.20584
3339 | ТП 025 (Матюшкино) | Пошехонский РЭС | Ярославская область | д.Матюшкино | 10 | 0.063 | 0.00644 | 0.056338
3340 | ТП 471 (Устье) | Пошехонский РЭС | Ярославская область | г.Пошехонье | 10 | 0.315 | 0.05094 | 0.2623
3341 | ТП 475 (Шишелово) | Пошехонский РЭС | Ярославская область | г.Пошехонье | 10 | 0.063 | 0.0086251 | 0.054077
3342 | ТП-007 (Лесхоз) | Пошехонский РЭС | Ярославская область | г.Пошехонье | 10 | 0.4 | 0.01602 | 0.38343
3343 | ТП 026 (Кирпичный завод) | Пошехонский РЭС | Ярославская область | г.Пошехонье | 10 | 0.063 | 0.0060498 | 0.056741
3344 | ТП 028 (Паново) | Пошехонский РЭС | Ярославская область | д.Паново | 10 | 0.04 | 0.00322 | 0.036669
3345 | ТП 029 (Б. Ямы) | Пошехонский РЭС | Ярославская область | д.Б.Ямы | 10 | 0.04 | 0.036811 | 0.001919
3346 | ТП 030 (М.Ямы) | Пошехонский РЭС | Ярославская область | д.М.Ямы | 10 | 0.03 | 0.0040344 | 0.025826
3347 | ТП 031 (Пеньково) | Пошехонский РЭС | Ярославская область | д.Пеньково | 10 | 0.1 | 0.030392 | 0.068559
3348 | ТП 032 (Новинки) | Пошехонский РЭС | Ярославская область | д.Новинки | 10 | 0.03 | 0.00076 | 0.029214
3349 | ТП 033 (Тышные) | Пошехонский РЭС | Ярославская область | д.Тышные | 10 | 0.1 | 0.0245 | 0.074655
3350 | ТП 034 (Зубарево посёлок) | Пошехонский РЭС | Ярославская область | д.Зубарево посёлок | 10 | 0.16 | 0.058545 | 0.099435
3351 | ТП 035 (Зубарево) | Пошехонский РЭС | Ярославская область | д.Зубарево | 10 | 0.1 | 0.017641 | 0.08175
3352 | ТП 036 (Дыбино) | Пошехонский РЭС | Ярославская область | д.Дыбино | 10 | 0.03 | 3e-05 | 0.029969
3353 | ТП 037 (Глухарёво) | Пошехонский РЭС | Ярославская область | д.Глухарёво | 10 | 0.025 | 1e-05 | 0.02499
3354 | ТП 038 (Колобово) | Пошехонский РЭС | Ярославская область | д.Колобово | 10 | 0.063 | 0.027204 | 0.034858
3355 | ТП 039 (Фёдорково деревня) | Пошехонский РЭС | Ярославская область | д.Фёдорково | 10 | 0.16 | 0.025264 | 0.13386
3356 | ТП 041 (Фёдорково школа) | Пошехонский РЭС | Ярославская область | д.Фёдорково | 10 | 0.25 | 0.040754 | 0.20784
3357 | ТП 042 (Плосково) | Пошехонский РЭС | Ярославская область | д.Плосково | 10 | 0.03 | 0.013789 | 0.015735
3358 | ТП 043 (Плосково мастерская) | Пошехонский РЭС | Ярославская область | д.Плосково | 10 | 0.1 | 0.00644 | 0.093338
3359 | ТП 044 (Пенье) | Пошехонский РЭС | Ярославская область | д.Пенье | 10 | 0.1 | 0.010028 | 0.089626
3360 | ТП 046 (Князёво КЗС) | Пошехонский РЭС | Ярославская область | д.Князево | 10 | 0.4 | 0.026162 | 0.37294
3361 | ТП 047 (Князёво) | Пошехонский РЭС | Ярославская область | д.Князево | 10 | 0.16 | 0.06992 | 0.087668
3362 | ТП 048 (Шаховка) | Пошехонский РЭС | Ярославская область | д.Шаховка | 10 | 0.063 | 0.01058 | 0.052055
3363 | ТП 049 (Фалелейка) | Пошехонский РЭС | Ярославская область | д.Фалелейка | 10 | 0.02 | 0.01288 | 0.0066756
3364 | ТП 050 (Поповка) | Пошехонский РЭС | Ярославская область | д.Поповка | 10 | 0.1 | 0.01817 | 0.081203
3365 | ТП 051 (Старо-Петровское) | Пошехонский РЭС | Ярославская область | д.Старо Петровское | 10 | 0.1 | 0.027632 | 0.071415
3366 | ТП 053 (Лысково) | Пошехонский РЭС | Ярославская область | д.Лысково | 10 | 0.04 | 0.001614 | 0.03833
3367 | КТП-100 Бол. Ночёвки (деревня) | Пошехонский РЭС | Ярославская область | д.Б-Ночевки | 10 | 0.1 | 0.0041381 | 0.095719
3368 | КТП-25/30 Меледино | Пошехонский РЭС | Ярославская область | д.Меледино | 10 | 0.04 | 0.00621 | 0.033576
3369 | КТП-40 Починок | Пошехонский РЭС | Ярославская область | д.Починок | 10 | 0.04 | 0.0026627 | 0.037245
3370 | КТП-63 Мал. Ночёвки | Пошехонский РЭС | Ярославская область | д.М-Ночевки | 10 | 0.063 | 0.013361 | 0.049178
3371 | КТП-63/25 Крутец | Пошехонский РЭС | Ярославская область | д.Крутец | 10 | 0.025 | 0.0013624 | 0.023591
3372 | ТП 266 (Б-Ночёвки сушилка) | Пошехонский РЭС | Ярославская область | д.Б-Ночевки | 10 | 0.04 | 0.0032672 | 0.03662
3373 | ТП 269 (Починок (ферма) | Пошехонский РЭС | Ярославская область | д.Починок | 10 | 0.1 | 0.002666 | 0.097242
3374 | КТП-100 Городищи | Пошехонский РЭС | Ярославская область | д.Б-Городищи | 10 | 0.025 | 0.0047434 | 0.020093
3375 | КТП-100/63 Березники (деревня) | Пошехонский РЭС | Ярославская область | д.Березники | 10 | 0.063 | 0.0026691 | 0.060239
3376 | КТП-160 Гузнево (ферма) | Пошехонский РЭС | Ярославская область | д.Гузнево | 10 | 0.025 | 0.005995 | 0.018798
3377 | КТП-160 Тайбузино | Пошехонский РЭС | Ярославская область | д.Тайбузино | 10 | 0.16 | 0.014619 | 0.14488
3378 | КТП-160/100 Покров (пекарня) | Пошехонский РЭС | Ярославская область | с.Покров | 10 | 0.1 | 0.01725 | 0.082155
3379 | КТП-30 Липовки | Пошехонский РЭС | Ярославская область | д.Липовка | 10 | 0.03 | 0.00161 | 0.028334
3380 | КТП-40 Бол. Погары | Пошехонский РЭС | Ярославская область | д.Б-Погары | 10 | 0.04 | 0.00575 | 0.034052
3381 | МТП-10 Демкино | Пошехонский РЭС | Ярославская область | д.Демкино | 10 | 0.01 | 0.0023 | 0.0076207
3382 | ТП 278 (Котово) | Пошехонский РЭС | Ярославская область | д.Котово | 10 | 0.063 | 0.0017003 | 0.061241
3383 | ТП 281 (Евстефеево) | Пошехонский РЭС | Ярославская область | д.Евстефеево | 10 | 0.025 | 0.00299 | 0.021907
3384 | ТП 285 Козлово | Пошехонский РЭС | Ярославская область | д.Козлово | 10 | 0.04 | 0.0067211 | 0.033047
3385 | ТП 288 (Гузнево (деревня)) | Пошехонский РЭС | Ярославская область | д.Гузнево | 10 | 0.063 | 0.010437 | 0.052203
3386 | ТП 290 Холм (деревня) | Пошехонский РЭС | Ярославская область | д.Холм | 10 | 0.16 | 0.015402 | 0.14407
3387 | ТП 291 Холм (школа-2) | Пошехонский РЭС | Ярославская область | д.Холм | 10 | 0.25 | 0.001603 | 0.24834
3388 | КТП-40 Погорелка | Пошехонский РЭС | Ярославская область | д.Погорелка | 10 | 0.04 | 0.001445 | 0.038505
3389 | ТП 292 (Дом ПС) | Пошехонский РЭС | Ярославская область | с.Покров | 10 | 0.063 | 0.0063013 | 0.056481
3390 | ТП 293 (Покров (школа)) | Пошехонский РЭС | Ярославская область | с.Покров | 10 | 0.16 | 0.027393 | 0.13166
3391 | ТП 294 (Покров) | Пошехонский РЭС | Ярославская область | с.Покров | 10 | 0.4 | 0.042063 | 0.35649
3392 | КТП-160 Холм (мастерская) | Пошехонский РЭС | Ярославская область | д.Холм | 10 | 0.063 | 0.0033 | 0.059586
3393 | ТП 297 (Фоминское) | Пошехонский РЭС | Ярославская область | д.Фоминское | 10 | 0.025 | 0.0086534 | 0.016048
3394 | ТП 298 (Балахонцево (ферма) | Пошехонский РЭС | Ярославская область | д.Притыкино | 10 | 0.1 | 0.013393 | 0.086145
3395 | ТП 300 (Заднево) | Пошехонский РЭС | Ярославская область | д.Заднево | 10 | 0.063 | 0.0024155 | 0.060501
3396 | ТП 301 (Балахонцево деревня) | Пошехонский РЭС | Ярославская область | д.Балахонцево | 10 | 0.1 | 0.0046367 | 0.095203
3397 | ТП 303 (Холм (пятницкий) | Пошехонский РЭС | Ярославская область | д.Погост Пятницкий | 10 | 0.063 | 0.029461 | 0.032522
3398 | ТП 628 (Конюково) | Ростовский РЭС | Ярославская область | д Конюково (Итларская с/а) | 10 | 0.063 | 0.03941 | 0.02223
3399 | ТП 629 (Остеево) | Ростовский РЭС | Ярославская область | д Остеево | 10 | 0.16 | 0.064795 | 0.09297
3400 | ТП 630 (Пречистое) | Ростовский РЭС | Ярославская область | с Пречистое | 10 | 0.1 | 0.041112 | 0.05747
3401 | ТП 631 (Покров) | Ростовский РЭС | Ярославская область | д Покров | 10 | 0.25 | 0.15569 | 0.088939
3402 | ТП 632 (Заозерье мастерская) | Ростовский РЭС | Ярославская область | д Заозерье | 10 | 0.16 | 0.10713 | 0.04917
3403 | ТП 633 (Заозерье село) | Ростовский РЭС | Ярославская область | д Заозерье | 10 | 0.04 | 0.045 | 0
3404 | ТП 633 (Заозерье ферма) | Ростовский РЭС | Ярославская область | д Заозерье | 10 | 0.1 | 0.079995 | 0.017245
3405 | ТП 635 (Яковково деревня) | Ростовский РЭС | Ярославская область | д Яковково | 10 | 0.025 | 0.014214 | 0.010296
3406 | ТП 636 (Буково) | Ростовский РЭС | Ярославская область | д Буково | 10 | 0.06 | 0.020665 | 0.038622
3407 | ТП 637 (Итларь поселок) | Ростовский РЭС | Ярославская область | д Итларь | 10 | 0.1 | 0.079871 | 0.017373
3408 | ТП 698 (Пречистое дачи) | Ростовский РЭС | Ярославская область | с Пречистое | 10 | 0.4 | 0.00276 | 0.39714
3409 | ТП 701 (ДНТ Покров) | Ростовский РЭС | Ярославская область | д Покров | 10 | 0.63 | 0.01397 | 0.61555
3410 | ТП 702 (ДНТ Покров-2) | Ростовский РЭС | Ярославская область | д Покров | 10 | 0.63 | 0.047889 | 0.58046
3411 | ТП 543 (СТП-63 Старово) | Ростовский РЭС | Ярославская область | д Старово | 10 | 0.063 | 0.038761 | 0.022902
3412 | ТП 545 (Дача Оптика) | Ростовский РЭС | Ярославская область | д Старово | 10 | 0.025 | 0.0189 | 0.005448
3413 | ТП 638 (Итларь лесхоз) | Ростовский РЭС | Ярославская область | д Итларь | 10 | 0.1 | 0.078262 | 0.019038
3414 | ТП 639 (Еремейцево ферма) | Ростовский РЭС | Ярославская область | д Еремейцево | 10 | 0.063 | 0.032653 | 0.02922
3415 | ТП 641 (Кильгино) | Ростовский РЭС | Ярославская область | д Кильгино | 10 | 0.16 | 0.027859 | 0.13118
3416 | ТП 642 (Итларь ферма) | Ростовский РЭС | Ярославская область | д Итларь | 10 | 0.16 | 0.10132 | 0.055183
3417 | ТП 643 (Итларь коттеджи) | Ростовский РЭС | Ярославская область | д Итларь | 10 | 0.063 | 0.034565 | 0.027243
3418 | ТП 644 (Итларь х/п пункт) | Ростовский РЭС | Ярославская область | д Итларь | 10 | 0.1 | 0.034067 | 0.064758
3419 | ТП 645 (Щипачево) | Ростовский РЭС | Ярославская область | д Щипачево (Карашская с/а) | 10 | 0.06 | 0.0126 | 0.046965
3420 | ТП 646 (Горки) | Ростовский РЭС | Ярославская область | д Горки | 10 | 0.05 | 0.02835 | 0.020672
3421 | ТП 647 (Пореево) | Ростовский РЭС | Ярославская область | д Пореево | 10 | 0.025 | 0.01442 | 0.010083
3422 | ТП 648 (Борушка) | Ростовский РЭС | Ярославская область | д Борушка | 10 | 0.1 | 0.062588 | 0.035253
3423 | ТП 649 (Григорово) | Ростовский РЭС | Ярославская область | д Григорово (Карашская с/а) | 10 | 0.063 | 0.037689 | 0.024011
3424 | ТП 650 (Сорокино) | Ростовский РЭС | Ярославская область | д Сорокино (Никольская с/а) | 10 | 0.04 | 0.02453 | 0.014624
3425 | ТП 651 (Осьминино) | Ростовский РЭС | Ярославская область | д Осминино | 10 | 0.1 | 0.059584 | 0.03836
3426 | ТП 652 (Корытово) | Ростовский РЭС | Ярославская область | д Корытово | 10 | 0.1 | 0.019545 | 0.079781
3427 | ТП 653 (Побычево) | Ростовский РЭС | Ярославская область | д Побычево | 10 | 0.063 | 0.041216 | 0.020362
3428 | ТП 654 (Осник) | Ростовский РЭС | Ярославская область | д Осник | 10 | 0.063 | 0.036392 | 0.025352
3429 | ТП 655 (Старово) | Ростовский РЭС | Ярославская область | д Старово | 10 | 0.06 | 0.037968 | 0.020722
3430 | ТП 657 (Любильцево) | Ростовский РЭС | Ярославская область | д Любильцево | 10 | 0.16 | 0.060525 | 0.097387
3431 | ТП 658 (Бикань) | Ростовский РЭС | Ярославская область | д Бикань | 10 | 0.03 | 0.017523 | 0.011872
3432 | ТП 659 (Конюково) | Ростовский РЭС | Ярославская область | д Конюково (Итларская с/а) | 10 | 0.063 | 0.024227 | 0.037937
3433 | ТП 660 (Андреевское) | Ростовский РЭС | Ярославская область | д Андреевское | 10 | 0.04 | 0.023777 | 0.015403
3434 | ТП 661 (Еремейцево мастерская) | Ростовский РЭС | Ярославская область | д Еремейцево | 10 | 0.25 | 0.1597 | 0.084793
3435 | ТП 664 (Еремейцево поселок) | Ростовский РЭС | Ярославская область | д Еремейцево | 10 | 0.4 | 0.13395 | 0.26143
3436 | ТП 665 (Еремейцево ЛТО) | Ростовский РЭС | Ярославская область | д Еремейцево | 10 | 0.25 | 0.1346 | 0.11076
3437 | ТП 666 (Караш село) | Ростовский РЭС | Ярославская область | с Караш | 10 | 0.1 | 0.058374 | 0.039612
3438 | ТП 703 (Оптика Хутор) | Ростовский РЭС | Ярославская область | д Старово | 10 | 0.063 | 0.00223 | 0.060693
3439 | ТП 640 (Беклемишево поселок) | Ростовский РЭС | Ярославская область | п/ст Беклемишево | 10 | 0.16 | 0.11863 | 0.037279
3440 | ТП 428 | Ростовский РЭС | Ярославская область | рп Петровское | 10 | 0.25 | 0.021541 | 0.22772
3441 | ТП 428 | Ростовский РЭС | Ярославская область | Петровск | 10 | 0.25 | 0.021541 | 0.22772
3442 | ТП 459 (Солоть) | Ростовский РЭС | Ярославская область | д Солоть | 10 | 0.063 | 0.03864 | 0.023027
3443 | ТП 460 (Никитино-Барское деревня) | Ростовский РЭС | Ярославская область | д Никитино-Барское | 10 | 0.063 | 0.039694 | 0.021937
3444 | ТП 461 (Никитино-Барское) | Ростовский РЭС | Ярославская область | д Никитино-Барское | 10 | 0.16 | 0.10065 | 0.055879
3445 | ТП 462 (Горки хутор) | Ростовский РЭС | Ярославская область | с Горки | 10 | 0.025 | 0.018755 | 0.005598
3446 | ТП 464 (Горки деревня) | Ростовский РЭС | Ярославская область | с Горки | 10 | 0.1 | 0.067424 | 0.03025
3447 | ТП 465 (Болотово) | Ростовский РЭС | Ярославская область | д Болотово | 10 | 0.1 | 0.072019 | 0.025496
3448 | ТП 466 (Деревни поселок) | Ростовский РЭС | Ярославская область | с Деревни | 10 | 0.1 | 0.078037 | 0.019271
3449 | ТП 467 (Деревни село) | Ростовский РЭС | Ярославская область | с Деревни | 10 | 0.25 | 0.13781 | 0.10743
3450 | ТП 468 (Деревни ферма) | Ростовский РЭС | Ярославская область | с Деревни | 10 | 0.1 | 0.06613 | 0.031589
3451 | ТП 469(Маргасово) | Ростовский РЭС | Ярославская область | д Маргасово | 10 | 0.04 | 0.024786 | 0.014359
3452 | ТП 470 (Голешево) | Ростовский РЭС | Ярославская область | д Голешево | 10 | 0.16 | 0.097971 | 0.058649
3453 | ТП 498 (Маурино) | Ростовский РЭС | Ярославская область | д Маурино | 10 | 0.063 | 0.038245 | 0.023436
3454 | ТП 570 (Копорье) | Ростовский РЭС | Ярославская область | д Копорье | 10 | 0.04 | 0.032335 | 0.0065494
3455 | ТП 707 (Копорье усадьба) | Ростовский РЭС | Ярославская область | д Копорье | 10 | 0.063 | 0.029344 | 0.032644
3456 | ТП 600 (Щипачево) | Ростовский РЭС | Ярославская область | д Щипачево (Перовская с/а) | 10 | 0.025 | 0.01923 | 0.0051066
3457 | ТП 601 (Щипачево водозабор) | Ростовский РЭС | Ярославская область | д Щипачево (Перовская с/а) | 10 | 0.1 | 0.033004 | 0.065857
3458 | ТП 602 (Перово деревня) | Ростовский РЭС | Ярославская область | д Перово | 10 | 0.1 | 0.078795 | 0.018487
3459 | ТП 603 (Смыково) | Ростовский РЭС | Ярославская область | д Смыково | 10 | 0.063 | 0.048833 | 0.012482
3460 | ТП 604 (Перово магазин) | Ростовский РЭС | Ярославская область | д Перово | 10 | 0.16 | 0.071893 | 0.085627
3461 | ТП 605 (Перово ферма) | Ростовский РЭС | Ярославская область | д Перово | 10 | 0.25 | 0.12782 | 0.11777
3462 | ТП 606 (Рюмниково) | Ростовский РЭС | Ярославская область | д Рюмниково | 10 | 0.25 | 0.070349 | 0.17722
3463 | ТП 607 (Новоселка) №18 ПС Петровск | Ростовский РЭС | Ярославская область | д Новоселка (Перовская с/а) | 10 | 0.06 | 0.044671 | 0.013788
3464 | ТП 608 (Годеново) | Ростовский РЭС | Ярославская область | с Годеново | 10 | 0.16 | 0.080518 | 0.076704
3465 | ТП 609 (Захарово село) | Ростовский РЭС | Ярославская область | д Захарово | 10 | 0.1 | 0.086205 | 0.010821
3466 | ТП 610 (Демьяновское) | Ростовский РЭС | Ярославская область | д Демьянское | 10 | 0.02 | 0.016453 | 0.0029794
3467 | ТП 611 (Башкино) | Ростовский РЭС | Ярославская область | д Башкино | 10 | 0.1 | 0.040296 | 0.058314
3468 | ТП 613 (Горки) | Ростовский РЭС | Ярославская область | с Горки | 10 | 0.06 | 0.038295 | 0.020384
3469 | ТП 614 (Юрьевское) | Ростовский РЭС | Ярославская область | д Юрьевское (Карашская с/а) | 10 | 0.1 | 0.072021 | 0.025494
3470 | ТП 615 (Семенково) | Ростовский РЭС | Ярославская область | д Семенково | 10 | 0.16 | 0.11312 | 0.042981
3471 | ТП 616 (Чашницы село) | Ростовский РЭС | Ярославская область | д Чашницы | 10 | 0.1 | 0.043775 | 0.054715
3472 | ТП 617 (Чашницы поселок) | Ростовский РЭС | Ярославская область | д Чашницы | 10 | 0.1 | 0.068199 | 0.029448
3473 | ТП 618 (Приозерный) | Ростовский РЭС | Ярославская область | п Приозерный | 10 | 0.1 | 0.034831 | 0.063968
3474 | ТП 620 (Аксенково) | Ростовский РЭС | Ярославская область | д Аксенково | 10 | 0.063 | 0.047876 | 0.013472
3475 | ТП 700 (Булатово) | Ростовский РЭС | Ярославская область | д Булатово | 10 | 0.04 | 0.028585 | 0.010429
3476 | ТП 712 (Годеново храм) | Ростовский РЭС | Ярославская область | Годеново храм | 10 | 0.25 | 0.007182 | 0.24257
3477 | ТП 621 (Водокачка) | Ростовский РЭС | Ярославская область | рп Петровское | 10 | 0.063 | 0.03584 | 0.025924
3478 | ТП 622 (Хмельники поселок) | Ростовский РЭС | Ярославская область | п Хмельники | 10 | 0.16 | 0.13401 | 0.021368
3479 | ТП 623 (Хмельники клуб) | Ростовский РЭС | Ярославская область | п Хмельники | 10 | 0.25 | 0.13757 | 0.10768
3480 | ТП 624 (Павлова Гора) | Ростовский РЭС | Ярославская область | п Павлова Гора | 10 | 0.25 | 0.1485 | 0.096376
3481 | ТП 626 (Андронеж) | Ростовский РЭС | Ярославская область | д Андронеж | 10 | 0.063 | 0.032606 | 0.029269
3482 | ТП 662 (Сильницы) | Ростовский РЭС | Ярославская область | д Сильницы | 10 | 0.063 | 0.03707 | 0.024651
3483 | ТП 704 (Романцево) | Ростовский РЭС | Ярославская область | д Романцево | 10 | 0.063 | 0.032977 | 0.028885
3484 | ТП 709 (Хмельники котельная) | Ростовский РЭС | Ярославская область | Хмельники | 10 | 0.063 | 0.012446 | 0.050125
3485 | ТП 401 | Ростовский РЭС | Ярославская область | рп Петровское | 10 | 0.25 | 0.14232 | 0.10277
3486 | ТП 403 | Ростовский РЭС | Ярославская область | рп Петровское | 10 | 0.25 | 0.080081 | 0.16716
3487 | ТП 404 | Ростовский РЭС | Ярославская область | рп Петровское | 10 | 0.32 | 0.058556 | 0.25942
3488 | ТП 405 | Ростовский РЭС | Ярославская область | рп Петровское | 10 | 0.25 | 0.073945 | 0.1735
3489 | ТП 414 | Ростовский РЭС | Ярославская область | рп Петровское | 10 | 0.063 | 0.008308 | 0.054405
3490 | ТП 415 | Ростовский РЭС | Ярославская область | рп Петровское | 10 | 0.25 | 0.11162 | 0.13453
3491 | ТП 418 | Ростовский РЭС | Ярославская область | рп Петровское | 10 | 0.25 | 0.079493 | 0.16776
3492 | ТП 402 | Ростовский РЭС | Ярославская область | рп Петровское | 10 | 0.18 | 0.047966 | 0.13038
3493 | ТП 417 | Ростовский РЭС | Ярославская область | рп Петровское | 10 | 0.25 | 0.086941 | 0.16006
3494 | ТП 420 | Ростовский РЭС | Ярославская область | рп Петровское | 10 | 0.25 | 0.095136 | 0.15158
3495 | ТП 432 | Ростовский РЭС | Ярославская область | рп Петровское | 10 | 0.063 | 0.032105 | 0.029787
3496 | ТП 432 | Ростовский РЭС | Ярославская область | рп Петровское | 10 | 0.063 | 0.032105 | 0.029787
3497 | ТП 433 | Ростовский РЭС | Ярославская область | рп Петровское | 10 | 0.16 | 0.004998 | 0.15483
3498 | ТП 434 | Ростовский РЭС | Ярославская область | рп Петровское | 10 | 0.1 | 0.003733 | 0.096138
3499 | ТП 435 | Ростовский РЭС | Ярославская область | рп Петровское | 10 | 0.16 | 0.004898 | 0.15493
3500 | ТП 409 | Ростовский РЭС | Ярославская область | рп Петровское | 10 | 0.18 | 0.10097 | 0.075544
3501 | ТП 420 | Ростовский РЭС | Ярославская область | рп Петровское | 10 | 0.25 | 0.095136 | 0.15158
3502 | ТП 483 (База Петровского участка) | Ростовский РЭС | Ярославская область | рп Петровское | 10 | 0.16 | 0.1295 | 0.02603
3503 | ТП 489 | Ростовский РЭС | Ярославская область | п. Петровское | 10 | 0.1 | 0.000718 | 0.099257
3504 | ТП 431 | Ростовский РЭС | Ярославская область | рп Петровское | 10 | 0.1 | 0.01161 | 0.087989
3505 | ТП 490 | Ростовский РЭС | Ярославская область | п. Петровское | 10 | 0.025 | 0.00691 | 0.017852
3506 | ТП 408 | Ростовский РЭС | Ярославская область | рп Петровское | 10 | 0.32 | 0.037553 | 0.28115
3507 | ТП 038 (Уваиха) | Ростовский РЭС | Ярославская область | д Уваиха | 10 | 0.04 | 0.009216 | 0.030466
3508 | ТП 039 (Хонятино) | Ростовский РЭС | Ярославская область | д Хонятино | 10 | 0.1 | 0.008502 | 0.091205
3509 | ТП 040 (Дарцово) | Ростовский РЭС | Ярославская область | д Дарцово | 10 | 0.1 | 0.01955 | 0.079776
3510 | ТП 041 (Дарцово) | Ростовский РЭС | Ярославская область | д Дарцово | 10 | 0.16 | 0.01081 | 0.14882
3511 | ТП 042 (Восход) | Ростовский РЭС | Ярославская область | п Восход | 10 | 0.16 | 0.025848 | 0.13326
3512 | ТП 074 | Ростовский РЭС | Ярославская область | г Ростов | 10 | 0.1 | 0.00352 | 0.096359
3513 | ТП 132 | Ростовский РЭС | Ярославская область | г Ростов | 10 | 0.063 | 0.010553 | 0.052083
3514 | ТП 137 | Ростовский РЭС | Ярославская область | г. Ростов | 10 | 0.16 | 0.067006 | 0.090682
3515 | ТП 139 | Ростовский РЭС | Ярославская область | г. Ростов | 10 | 0.16 | 0.012675 | 0.14689
3516 | ТП 240 (Колос) | Ростовский РЭС | Ярославская область | д Вахрушево | 10 | 0.25 | 0.06601 | 0.18171
3517 | ЗТП-2х250 Насосн. 2-го подъема Вахрушево | Ростовский РЭС | Ярославская область | д Вахрушево | 10 | 0.25 | 0.03266 | 0.21621
3518 | ЗТП-400 Жилая группа №2 Вахрушево | Ростовский РЭС | Ярославская область | д Вахрушево | 10 | 0.4 | 0.11592 | 0.28008
3519 | ЗТПП-250х160 Жилая группа №3 Вахрушево | Ростовский РЭС | Ярославская область | д Вахрушево | 10 | 0.25 | 0.08533 | 0.16173
3520 | ЗТП-2х250 Насосн. 2-го подъема Вахрушево | Ростовский РЭС | Ярославская область | д Вахрушево | 10 | 0.25 | 0.03266 | 0.21621
3521 | ЗТПП-2х160 Очистные сооружения Вахрушево | Ростовский РЭС | Ярославская область | д Вахрушево | 10 | 0.16 | 0.0207 | 0.13859
3522 | КТП-160 Вахрушево школа | Ростовский РЭС | Ярославская область | д Вахрушево | 10 | 0.16 | 0.03864 | 0.12003
3523 | ЗТПП-100 ЦРМ Вахрушево | Ростовский РЭС | Ярославская область | д Вахрушево | 10 | 0.1 | 0.06716 | 0.030523
3524 | ЗТПП-2х160 Очистные сооружения Вахрушево | Ростовский РЭС | Ярославская область | д Вахрушево | 10 | 0.16 | 0.0207 | 0.13859
3525 | ТП 247 (Бакланово) | Ростовский РЭС | Ярославская область | д Бакланово | 10 | 0.04 | 0.0115 | 0.028103
3526 | КТП-100 Козлово село | Ростовский РЭС | Ярославская область | д Козлово | 10 | 0.1 | 0.053942 | 0.044197
3527 | КТП-100 Николо-Перевоз | Ростовский РЭС | Ярославская область | с Николо-Перевоз | 10 | 0.1 | 0.04784 | 0.05051
3528 | КТП-100 Новоселка № 01 ПС Устье | Ростовский РЭС | Ярославская область | д Новоселка (Ново-Никольская с/а) | 10 | 0.1 | 0.061402 | 0.036479
3529 | КТП-160 Белогостицы ЛТО | Ростовский РЭС | Ярославская область | с Белогостицы | 10 | 0.16 | 0.13231 | 0.023123
3530 | КТП-160 Козлово столовая | Ростовский РЭС | Ярославская область | д Козлово | 10 | 0.16 | 0.03013 | 0.12883
3531 | КТП-250 Козлово гараж | Ростовский РЭС | Ярославская область | д Козлово | 10 | 0.25 | 0.09453 | 0.15221
3532 | КТПП-400 Белогостицы поселок №1 | Ростовский РЭС | Ярославская область | с Белогостицы | 10 | 0.4 | 0.098377 | 0.29823
3533 | КТПП-400 Белогостицы поселок №2 | Ростовский РЭС | Ярославская область | с Белогостицы | 10 | 0.4 | 0.08441 | 0.31268
3534 | ТП 257 (Кладовицы хутор) | Ростовский РЭС | Ярославская область | д Кладовицы | 10 | 0.063 | 0.0069 | 0.055862
3535 | ТП 274 (Кладовицы) | Ростовский РЭС | Ярославская область | д Кладовицы | 10 | 0.16 | 0.10516 | 0.051217
3536 | ТП 278 (Козлово фермы) | Ростовский РЭС | Ярославская область | д Козлово | 10 | 0.1 | 0.055945 | 0.042125
3537 | ТП 282 (Белогостицы ферма) | Ростовский РЭС | Ярославская область | с Белогостицы | 10 | 0.04 | 0.011134 | 0.028482
3538 | ТП 284 (Белогостицы пилорама) | Ростовский РЭС | Ярославская область | с Белогостицы | 10 | 0.25 | 0.044199 | 0.20428
3539 | ТП 288 (Белогостицы луковник) | Ростовский РЭС | Ярославская область | с Белогостицы | 10 | 0.25 | 0.0069 | 0.24286
3540 | ТП 308 (Козлово дачи) | Ростовский РЭС | Ярославская область | д Козлово | 10 | 0.063 | 0.042163 | 0.019382
3541 | ТП 315 (Семибратово) | Ростовский РЭС | Ярославская область | д Козлово | 10 | 0.025 | 0.02707 | -0.0030035
3542 | ТП 331 (Козлово хутор) | Ростовский РЭС | Ярославская область | д Козлово | 10 | 0.063 | 0.00598 | 0.056814
3543 | ТП 336 (Николо-Перевоз хутор) | Ростовский РЭС | Ярославская область | с Николо-Перевоз | 10 | 0.063 | 0.0026401 | 0.060269
3544 | ТП 339 (Меленки) | Ростовский РЭС | Ярославская область | д Меленки | 10 | 0.063 | 0.0072822 | 0.055467
3545 | ТП 542 (База отдыха Белогостицы) | Ростовский РЭС | Ярославская область | с Белогостицы | 10 | 0.025 | 0.020001 | 0.0043092
3546 | ТП 550 (Ново-Никольское котельная) | Ростовский РЭС | Ярославская область | с Ново-Никольское | 10 | 0.1 | 0.01035 | 0.089293
3547 | ТП 562 (Кладовицы дачи) | Ростовский РЭС | Ярославская область | д Кладовицы | 10 | 0.025 | 0.01196 | 0.012627
3548 | КТПП-2х400 Н.-Никольское жилой поселок | Ростовский РЭС | Ярославская область | с Никольское | 10 | 0.4 | 0.10396 | 0.29245
3549 | КТПП-315 Ново-Никольское ферма | Ростовский РЭС | Ярославская область | с Ново-Никольское | 10 | 0.315 | 0.071456 | 0.24108
3550 | КТПП-630 Ново-Никольское село | Ростовский РЭС | Ярославская область | с Ново-Никольское | 10 | 0.63 | 0.17894 | 0.44489
3551 | ТП 292 (Ново-Никольское луковник) | Ростовский РЭС | Ярославская область | с Ново-Никольское | 10 | 0.4 | 0.02461 | 0.37454
3552 | ТП 348 (Семибратово ангар) | Ростовский РЭС | Ярославская область | рп Семибратово | 10 | 0.1 | 0.00072 | 0.099255
3553 | КТП-160 Полежаево | Ростовский РЭС | Ярославская область | д Полежаево | 10 | 0.16 | 0.04784 | 0.11051
3554 | КТП-60 Головинское луковник | Ростовский РЭС | Ярославская область | д Головинское | 10 | 0.06 | 0.014322 | 0.045184
3555 | КТП-60 Головинское ферма | Ростовский РЭС | Ярославская область | д Головинское | 10 | 0.06 | 0.03588 | 0.022882
3556 | ТП 295 (Курбаки) | Ростовский РЭС | Ярославская область | д Курбаки | 10 | 0.06 | 0.02162 | 0.037634
3557 | ТП 296 (Приимково) | Ростовский РЭС | Ярославская область | с Приимково | 10 | 0.1 | 0.02369 | 0.075493
3558 | ТП 312 (Курбаки дачи) | Ростовский РЭС | Ярославская область | д Курбаки | 10 | 0.025 | 0.01265 | 0.011914
3559 | ТП 319 (СТ Тюльпан) | Ростовский РЭС | Ярославская область | д Полежаево | 10 | 0.063 | 0.00874 | 0.053958
3560 | ЗТПП-250 Жилая группа №1 Вахрушево | Ростовский РЭС | Ярославская область | д Вахрушево | 10 | 0.25 | 0.11753 | 0.12842
3561 | КТП-100 Ломы | Ростовский РЭС | Ярославская область | д Ломы (Шурскольская с/а) | 10 | 0.1 | 0.01955 | 0.079776
3562 | КТП-100 Макарово магазин | Ростовский РЭС | Ярославская область | с Макарово | 10 | 0.1 | 0.06486 | 0.032902
3563 | КТП-250 Макарово село | Ростовский РЭС | Ярославская область | с Макарово | 10 | 0.25 | 0.07038 | 0.17719
3564 | КТП-40 Крутой овраг | Ростовский РЭС | Ярославская область | д Крутой Овраг | 10 | 0.04 | 0.023 | 0.016207
3565 | КТП-63 Гвоздево | Ростовский РЭС | Ярославская область | с Гвоздево | 10 | 0.063 | 0.033795 | 0.028039
3566 | КТП-63 Кандитово | Ростовский РЭС | Ярославская область | д Кандитово | 10 | 0.063 | 0.02208 | 0.040158
3567 | ТП 299 (Макарово погост) | Ростовский РЭС | Ярославская область | с Макарово | 10 | 0.1 | 0.021112 | 0.07816
3568 | ТП 306 (Крутой овраг дачи) | Ростовский РЭС | Ярославская область | д Крутой Овраг | 10 | 0.4 | 0.00529 | 0.39453
3569 | ТП 334 (Гвоздево дачи) | Ростовский РЭС | Ярославская область | д Гвоздево | 10 | 0.1 | 0.00621 | 0.093576
3570 | ТП 337 (Семибратово дачи) | Ростовский РЭС | Ярославская область | рп Семибратово | 10 | 0.063 | 0.00759 | 0.055148
3571 | ТП 338 (Семеновское) | Ростовский РЭС | Ярославская область | д Семеновское | 10 | 0.1 | 0.0299 | 0.069068
3572 | ТП 208 | Ростовский РЭС | Ярославская область | рп Семибратово | 10 | 0.16 | 0.008607 | 0.1511
3573 | ТП 204 | Ростовский РЭС | Ярославская область | рп Семибратово | 10 | 0.4 | 0.058769 | 0.3392
3574 | ТП 215 | Ростовский РЭС | Ярославская область | рп Семибратово | 10 | 0.16 | 0.01081 | 0.14882
3575 | ТП 201 | Ростовский РЭС | Ярославская область | рп Семибратово | 10 | 0.63 | 0.1817 | 0.44203
3576 | ТП 203 | Ростовский РЭС | Ярославская область | рп Семибратово | 10 | 0.63 | 0.13068 | 0.49481
3577 | ТП 205 | Ростовский РЭС | Ярославская область | рп Семибратово | 10 | 0.4 | 0.062724 | 0.33511
3578 | ТП 207 | Ростовский РЭС | Ярославская область | рп Семибратово | 10 | 0.4 | 0.06739 | 0.33029
3579 | ТП 214 | Ростовский РЭС | Ярославская область | рп Семибратово | 10 | 0.4 | 0.084937 | 0.31213
3580 | ТП 208 | Ростовский РЭС | Ярославская область | рп Семибратово | 10 | 0.16 | 0.008607 | 0.1511
3581 | ТП 047 (Жоглово деревня) | Ростовский РЭС | Ярославская область | д Жоглово | 10 | 0.16 | 0.042794 | 0.11573
3582 | ТП 048 (Шурскол котельная) | Ростовский РЭС | Ярославская область | с Шурскол | 10 | 0.25 | 0.05512 | 0.19298
3583 | ТП 049 (Жоглово МТФ) | Ростовский РЭС | Ярославская область | д Жоглово | 10 | 0.25 | 0.004335 | 0.24552
3584 | ТП 050 (Дубник комплекс №1) | Ростовский РЭС | Ярославская область | д Дубник | 10 | 0.25 | 0.062444 | 0.1854
3585 | ТП 051 (Дубник комплекс №2) | Ростовский РЭС | Ярославская область | д Дубник | 10 | 0.4 | 0.11974 | 0.27613
3586 | ТП 052 (Дубник водозабор) | Ростовский РЭС | Ярославская область | д Дубник | 10 | 0.16 | 0.010672 | 0.14896
3587 | ТП 053 (Кустерь) | Ростовский РЭС | Ярославская область | д Кустерь | 10 | 0.063 | 0.0138 | 0.048724
3588 | ТП 054 (Зверинец) | Ростовский РЭС | Ярославская область | с Зверинец | 10 | 0.16 | 0.01128 | 0.14833
3589 | ТП 800 (Зверинец дачи) | Ростовский РЭС | Ярославская область | Зверинец | 10 | 0.063 | 0.00072 | 0.062255
3590 | КТП-63 Львы газовая заправка | Ростовский РЭС | Ярославская область | с Львы | 10 | 0.063 | 0.0045 | 0.058345
3591 | ТП 033 (Львы) | Ростовский РЭС | Ярославская область | с Львы | 10 | 0.25 | 0.1039 | 0.14251
3592 | ЗТПП-2х250 Кормоцех Шурскол | Ростовский РЭС | Ярославская область | с Шурскол | 10 | 0.25 | 0.00414 | 0.24572
3593 | ЗТПП-2х400 Торговый центр Шурскол | Ростовский РЭС | Ярославская область | с Шурскол | 10 | 0.4 | 0.13945 | 0.25574
3594 | КТП-100 Алевайцино | Ростовский РЭС | Ярославская область | с Алевайцино | 10 | 0.1 | 0.01564 | 0.08382
3595 | КТП-100 Пужбол ферма | Ростовский РЭС | Ярославская область | с Пужбол | 10 | 0.1 | 0.0076213 | 0.092116
3596 | КТП-160 Шурскол детский сад | Ростовский РЭС | Ярославская область | д Новоселка (Шурскольская с/а) | 10 | 0.16 | 0.027639 | 0.13141
3597 | КТП-25 Анциферово | Ростовский РЭС | Ярославская область | д Анциферово | 10 | 0.025 | 0.00276 | 0.022145
3598 | КТП-250 Пужбол ЛТО | Ростовский РЭС | Ярославская область | с Пужбол | 10 | 0.25 | 0.01955 | 0.22978
3599 | КТП-250 Шурскол кв. Б | Ростовский РЭС | Ярославская область | с Шурскол | 10 | 0.25 | 0.088125 | 0.15883
3600 | КТП-40 Дом инвалидов | Ростовский РЭС | Ярославская область | с Алевайцино | 10 | 0.04 | 0.01047 | 0.029169
3601 | КТП-400 Шурскол кв. А | Ростовский РЭС | Ярославская область | с Шурскол | 10 | 0.4 | 0.11131 | 0.28485
3602 | КТП-63 Поклоны | Ростовский РЭС | Ярославская область | с Поклоны | 10 | 0.063 | 0.00345 | 0.059431
3603 | КТП-63 Пужбол телевышка | Ростовский РЭС | Ярославская область | с Пужбол | 10 | 0.063 | 0.00621 | 0.056576
3604 | КТПП-400 Пужбол сварка №2 | Ростовский РЭС | Ярославская область | с Пужбол | 10 | 0.4 | 0.00072 | 0.39926
3605 | КТПП-400 Шурскол финский луковник | Ростовский РЭС | Ярославская область | с Шурскол | 10 | 0.4 | 0.03358 | 0.36526
3606 | КТПП-400 Шурскол школа | Ростовский РЭС | Ярославская область | д Ломы (Шурскольская с/а) | 10 | 0.4 | 0.14674 | 0.2482
3607 | ТП 056 (Шурскол п. Строителей) | Ростовский РЭС | Ярославская область | с Шурскол | 10 | 0.25 | 0.1076 | 0.13869
3608 | ТП 065 (Ломы) | Ростовский РЭС | Ярославская область | д Ломы (Ново-Никольская с/а) | 10 | 0.1 | 0.00944 | 0.090234
3609 | ТП 069 (Алешково) | Ростовский РЭС | Ярославская область | с Алешково | 10 | 0.063 | 0.007814 | 0.054916
3610 | ТП 070 (Власьково) | Ростовский РЭС | Ярославская область | д Власьково | 10 | 0.02 | 0.00322 | 0.016669
3611 | ТП 101 | Ростовский РЭС | Ярославская область | рп Ишня | 10 | 0.4 | 0.090998 | 0.30586
3612 | ТП 102 | Ростовский РЭС | Ярославская область | рп Ишня | 10 | 0.63 | 0.032033 | 0.59686
3613 | ТП 103 | Ростовский РЭС | Ярославская область | рп Ишня | 10 | 0.16 | 0.033516 | 0.12533
3614 | ТП 104 | Ростовский РЭС | Ярославская область | рп Ишня | 10 | 0.4 | 0.00754 | 0.3922
3615 | ТП 114 Шурскол ф.10 | Ростовский РЭС | Ярославская область | рп Ишня | 10 | 0.025 | 0.0032 | 0.02169
3616 | КТПП-400 Судино мастерская | Ростовский РЭС | Ярославская область | д Судино | 10 | 0.4 | 0.043843 | 0.35464
3617 | ТП 553 (Судино хутор) | Ростовский РЭС | Ярославская область | д Судино | 10 | 0.04 | 0.00644 | 0.033338
3618 | ТП 001 (Судино столовая) | Ростовский РЭС | Ярославская область | д Судино | 10 | 0.16 | 0.047 | 0.11138
3619 | ТП 002 (Шугорь малая) | Ростовский РЭС | Ярославская область | с Малая Шугорь | 10 | 0.06 | 0.022218 | 0.037015
3620 | ТП 003 (Шугорь ЛТО) | Ростовский РЭС | Ярославская область | с Малая Шугорь | 10 | 0.06 | 0.01175 | 0.047845
3621 | ТП 004 (Поддыбье село) | Ростовский РЭС | Ярославская область | д Поддыбье | 10 | 0.16 | 0.030727 | 0.12821
3622 | ТП 005 (Поддыбье комбик. завод) | Ростовский РЭС | Ярославская область | д Поддыбье | 10 | 0.4 | 0.00782 | 0.39191
3623 | ТП 006 (Максимовицы) | Ростовский РЭС | Ярославская область | д Максимовицы | 10 | 0.01 | 0.00658 | 0.003193
3624 | ТП 007 (Ивановское) | Ростовский РЭС | Ярославская область | д Ивановское | 10 | 0.063 | 0.008208 | 0.054509
3625 | ТП 008 | Ростовский РЭС | Ярославская область | с Пужбол | 10 | 0.063 | 0.061203 | -0.00031423
3626 | ТП 009 (Пужбол сварка №1) | Ростовский РЭС | Ярославская область | с Пужбол | 10 | 0.4 | 0.00072 | 0.39926
3627 | ТП 010 (Судино детский сад) | Ростовский РЭС | Ярославская область | д Судино | 10 | 0.1 | 0.03243 | 0.066451
3628 | ТП 011 (Судино школа) | Ростовский РЭС | Ярославская область | д Судино | 10 | 0.25 | 0.062696 | 0.18514
3629 | ТП 012 (Судино гараж) | Ростовский РЭС | Ярославская область | д Судино | 10 | 0.4 | 0.08096 | 0.31625
3630 | ТП 013 (Шулец) | Ростовский РЭС | Ярославская область | с Шулец | 10 | 0.16 | 0.046713 | 0.11168
3631 | ТП 014 (Сидорково) | Ростовский РЭС | Ярославская область | д Сидорково | 10 | 0.04 | 0.01127 | 0.028341
3632 | ТП 015 (Дунилово) | Ростовский РЭС | Ярославская область | д Дунилово | 10 | 0.04 | 0.01753 | 0.021865
3633 | ТП 016 (Григорьково) | Ростовский РЭС | Ярославская область | д Григорьково | 10 | 0.04 | 0.01357 | 0.025962
3634 | ТП 017 (Хутор) | Ростовский РЭС | Ярославская область | д Хутор Ченцы | 10 | 0.01 | 0.0069 | 0.002862
3635 | ТП 018 (Свагуново) | Ростовский РЭС | Ярославская область | д Свагуново | 10 | 0.063 | 0.02208 | 0.040158
3636 | ТП 019 (Шугорь село) | Ростовский РЭС | Ярославская область | с Большая Шугорь | 10 | 0.1 | 0.0345 | 0.06431
3637 | ТП 020 (Горбынино) | Ростовский РЭС | Ярославская область | д Горбынино (Фатьяновская с/а) | 10 | 0.025 | 0.00437 | 0.020479
3638 | ТП 021 (Никово) | Ростовский РЭС | Ярославская область | д Рюмниково | 10 | 0.04 | 0.00874 | 0.030958
3639 | ТП 022 (Подберезье) | Ростовский РЭС | Ярославская область | д Подберезье | 10 | 0.25 | 0.08878 | 0.15816
3640 | ТП 023 (Ивакино) | Ростовский РЭС | Ярославская область | с Ивакино | 10 | 0.1 | 0.024846 | 0.074297
3641 | ТП 024 (Ивашево) | Ростовский РЭС | Ярославская область | д Ивашево | 10 | 0.04 | 0.00322 | 0.036669
3642 | ТП 025 (Согило) | Ростовский РЭС | Ярославская область | д Согило | 10 | 0.04 | 0.009391 | 0.030285
3643 | ТП 124 (Свагуново дачи) | Ростовский РЭС | Ярославская область | д Свагуново | 10 | 0.025 | 0.00483 | 0.020003
3644 | ТП 131 (Борок) | Ростовский РЭС | Ярославская область | д Борок | 10 | 0.063 | 0.00072 | 0.062255
3645 | ТП 135 (Судино дачи) | Ростовский РЭС | Ярославская область | д Судино | 10 | 0.063 | 0.00552 | 0.05729
3646 | ТП 137 (Демьяны дачи) | Ростовский РЭС | Ярославская область | с Демьяны | 10 | 0.063 | 0.00276 | 0.060145
3647 | ТП 026 (Чупрониха) | Ростовский РЭС | Ярославская область | д Чупрониха | 10 | 0.03 | 0.01495 | 0.014534
3648 | ТП 027 (Богослов) | Ростовский РЭС | Ярославская область | с Богослов | 10 | 0.06 | 0.00782 | 0.05191
3649 | ТП 028 (Пужбол село) | Ростовский РЭС | Ярославская область | с Пужбол | 10 | 0.1 | 0.023084 | 0.07612
3650 | ТП 029 (Юрьевская Слобода) | Ростовский РЭС | Ярославская область | д Юрьевская Слобода | 10 | 0.1 | 0.051072 | 0.047166
3651 | ТП 030 (Пужбол луковник) | Ростовский РЭС | Ярославская область | с Пужбол | 10 | 0.25 | 0.0253 | 0.22383
3652 | ТП 031 (Песочное кафе) | Ростовский РЭС | Ярославская область | с Песочное | 10 | 0.063 | 0.01587 | 0.046582
3653 | ТП 032 (Песочное) | Ростовский РЭС | Ярославская область | с Песочное | 10 | 0.04 | 0.02668 | 0.0124
3654 | ТП 128 (Песочное дачи) | Ростовский РЭС | Ярославская область | с Песочное | 10 | 0.025 | 0.00192 | 0.023014
3655 | ТП 133 (Львы кафе) | Ростовский РЭС | Ярославская область | с Львы | 10 | 0.025 | 0.01056 | 0.014076
3656 | ТП 547 (Смирнов) | Ростовский РЭС | Ярославская область | п Песочное | 10 | 0.04 | 0.008225 | 0.031491
3657 | ТП 555 (СТ Неро) | Ростовский РЭС | Ярославская область | г Ростов | 10 | 0.063 | 0.00345 | 0.059431
3658 | ТП 034 (Бабки) | Ростовский РЭС | Ярославская область | д Бабки | 10 | 0.1 | 0.0184 | 0.080965
3659 | ТП 035 (Лесхоз) | Ростовский РЭС | Ярославская область | д Новолесное | 10 | 0.16 | 0.025756 | 0.13336
3660 | ТП 036 (Мятежево село) | Ростовский РЭС | Ярославская область | д Мятежево | 10 | 0.063 | 0.01935 | 0.042982
3661 | ТП 037 (Демьяны) | Ростовский РЭС | Ярославская область | с Демьяны | 10 | 0.063 | 0.00529 | 0.057527
3662 | ТП 195 (Рельцы) | Ростовский РЭС | Ярославская область | д Рельцы | 10 | 0.025 | 0.00483 | 0.020003
3663 | ТП 105 | Ростовский РЭС | Ярославская область | рп Ишня | 10 | 0.4 | 0.12334 | 0.2724
3664 | ТП 106 | Ростовский РЭС | Ярославская область | рп Ишня | 10 | 0.25 | 0.080377 | 0.16685
3665 | ТП 028 | Ростовский РЭС | Ярославская область | г Ростов | 10 | 0.63 | 0.00188 | 0.62806
3666 | ТП 138 | Ростовский РЭС | Ярославская область | Ростов | 10 | 0.063 | 0.002316 | 0.060604
3667 | ТП 057 | Ростовский РЭС | Ярославская область | г Ростов | 10 | 0.25 | 0.033893 | 0.21494
3668 | ЗТП-250х160 Насосн. 2 подъема Васильково | Ростовский РЭС | Ярославская область | с Васильково | 10 | 0.25 | 0.0092 | 0.24048
3669 | КТП-160 Васильково очистные сооружения | Ростовский РЭС | Ярославская область | с Васильково | 10 | 0.16 | 0.0782 | 0.079102
3670 | ТП 268 (Васильково водозабор) | Ростовский РЭС | Ярославская область | с Васильково | 10 | 0.1 | 0.02967 | 0.069306
3671 | КТП-10 Разливы | Ростовский РЭС | Ярославская область | д Разлив | 10 | 0.01 | 0.00207 | 0.0078586
3672 | КТП-100 Погорелово | Ростовский РЭС | Ярославская область | с Погорелово | 10 | 0.1 | 0.012312 | 0.087263
3673 | КТП-25 Ново-Иваново | Ростовский РЭС | Ярославская область | д Ново-Иваново | 10 | 0.025 | 0.0046 | 0.020241
3674 | КТП-30 Каликино | Ростовский РЭС | Ярославская область | с Каликино | 10 | 0.03 | 0.00345 | 0.026431
3675 | КТП-40 Биричево | Ростовский РЭС | Ярославская область | д Биричево | 10 | 0.04 | 0.003664 | 0.03621
3676 | КТП-40 Ворсницы | Ростовский РЭС | Ярославская область | д Ворсница | 10 | 0.04 | 0.00228 | 0.037641
3677 | КТП-40 Высоково ЛТО | Ростовский РЭС | Ярославская область | д Высоково | 10 | 0.04 | 0.00693 | 0.032831
3678 | ТП 091 (Федоровское) | Ростовский РЭС | Ярославская область | д Федоровское | 10 | 0.063 | 0.0069 | 0.055862
3679 | ТП 095 (Исаково) | Ростовский РЭС | Ярославская область | д Исаково | 10 | 0.063 | 0.006125 | 0.056664
3680 | ТП 101 (Мосейцево) | Ростовский РЭС | Ярославская область | с Мосейцево | 10 | 0.16 | 0.05016 | 0.10811
3681 | КТП-100 Сельцо СКИТ | Ростовский РЭС | Ярославская область | с Сельцо | 10 | 0.1 | 0.03611 | 0.062644
3682 | КТП-160 Стрелы МТФ | Ростовский РЭС | Ярославская область | д Стрелы | 10 | 0.16 | 0.03611 | 0.12264
3683 | КТП-63 Петрушино | Ростовский РЭС | Ярославская область | д Петрушино | 10 | 0.04 | 0.01978 | 0.019538
3684 | КТПП-100 Стрелы АВМ | Ростовский РЭС | Ярославская область | д Стрелы | 10 | 0.1 | 0.01334 | 0.0862
3685 | КТПП-160 Сулость мастерская | Ростовский РЭС | Ярославская область | с Сулость | 10 | 0.16 | 0.05244 | 0.10575
3686 | ТП 125 (КТП-63 Угодичи дальняя) | Ростовский РЭС | Ярославская область | с Угодичи | 10 | 0.063 | 0.000718 | 0.062257
3687 | ТП 154 (Угодичи МТФ) | Ростовский РЭС | Ярославская область | с Угодичи | 10 | 0.25 | 0.02047 | 0.22882
3688 | ТП 248 (Хожино) | Ростовский РЭС | Ярославская область | д Хожино | 10 | 0.1 | 0.011726 | 0.08787
3689 | ТП 249 (Нажеровка) | Ростовский РЭС | Ярославская область | д Нажеровка | 10 | 0.25 | 0.05359 | 0.19456
3690 | ТП 251 (Сулость село) | Ростовский РЭС | Ярославская область | с Сулость | 10 | 0.16 | 0.10028 | 0.05626
3691 | ТП 252 (Борисовское село) | Ростовский РЭС | Ярославская область | д Борисовское | 10 | 0.063 | 0.03818 | 0.023503
3692 | ТП 253 (Дуброво) | Ростовский РЭС | Ярославская область | д Дуброво (Сулостская с/а) | 10 | 0.1 | 0.05589 | 0.042182
3693 | ТП 256 (Стрелы село) | Ростовский РЭС | Ярославская область | д Стрелы | 10 | 0.1 | 0.08096 | 0.016247
3694 | ТП 259 (Белогостицы котельная) | Ростовский РЭС | Ярославская область | с Белогостицы | 10 | 0.25 | 0.03821 | 0.21047
3695 | ТП 320 (Сельцо) | Ростовский РЭС | Ярославская область | с Сельцо | 10 | 0.063 | 0.04784 | 0.01351
3696 | ТП 327 (Сулость дачи) | Ростовский РЭС | Ярославская область | д Стрелы | 10 | 0.16 | 0.02645 | 0.13264
3697 | ТП 329 (Сельцо ферма) | Ростовский РЭС | Ярославская область | с Сельцо | 10 | 0.16 | 0.000718 | 0.15926
3698 | ТП 670 (ДНП Заозерное) | Ростовский РЭС | Ярославская область | с Васильково | 10 | 0.63 | 0.02001 | 0.6093
3699 | КТП-250 Васильково село | Ростовский РЭС | Ярославская область | с Васильково | 10 | 0.25 | 0.075905 | 0.17148
3700 | КТП-40 Васильково артскважина | Ростовский РЭС | Ярославская область | с Васильково | 10 | 0.04 | 0.03335 | 0.0054994
3701 | КТП-400 Васильково телятник | Ростовский РЭС | Ярославская область | с Васильково | 10 | 0.4 | 0.09016 | 0.30673
3702 | ТП 262 (Васильково ферма) | Ростовский РЭС | Ярославская область | с Васильково | 10 | 0.25 | 0.02898 | 0.22002
3703 | ЗТП-250х160 Насосн. 2 подъема Васильково | Ростовский РЭС | Ярославская область | Васильково | 10 | 0.16 | 0.0092 | 0.15048
3704 | ЗТПП-2х160 №3 Жилой поселок Васильково | Ростовский РЭС | Ярославская область | с Васильково | 10 | 0.16 | 0.04462 | 0.11384
3705 | ЗТПП-2х250 №2 Жилой поселок Васильково | Ростовский РЭС | Ярославская область | с Васильково | 10 | 0.25 | 0.10258 | 0.14388
3706 | КТП-100 Выползово | Ростовский РЭС | Ярославская область | д Выползово | 10 | 0.1 | 0.02139 | 0.077872
3707 | ТП 043 (Сосновая) | Ростовский РЭС | Ярославская область | г Ростов | 10 | 0.063 | 0.00391 | 0.058955
3708 | ТП 044 (Восход поселок) | Ростовский РЭС | Ярославская область | п Восход | 10 | 0.25 | 0.045115 | 0.20333
3709 | ТП 551 (База) | Ростовский РЭС | Ярославская область | г Ростов | 10 | 0.04 | 0.00782 | 0.03191
3710 | ТП 006 | Ростовский РЭС | Ярославская область | г Ростов | 10 | 0.25 | 0.06372 | 0.18408
3711 | ТП 124 | Ростовский РЭС | Ярославская область | г Ростов | 10 | 0.16 | 0.056874 | 0.10116
3712 | ТП 131 | Ростовский РЭС | Ярославская область | г Ростов | 10 | 0.25 | 0.048954 | 0.19936
3713 | ТП 045 (База РЭС) | Ростовский РЭС | Ярославская область | г Ростов | 10 | 0.63 | 0.01311 | 0.61644
3714 | ТП 046 (База ЛУ) | Ростовский РЭС | Ярославская область | г Ростов | 10 | 0.25 | 0.00943 | 0.24024
3715 | ТП 123 | Ростовский РЭС | Ярославская область | г Ростов | 10 | 0.4 | 0.1148 | 0.28124
3716 | ТП 022 | Ростовский РЭС | Ярославская область | г Ростов | 10 | 0.25 | 0.042554 | 0.20598
3717 | ТП 072 | Ростовский РЭС | Ярославская область | г Ростов | 10 | 0.4 | 0.066138 | 0.33158
3718 | ТП 081 | Ростовский РЭС | Ярославская область | г Ростов | 10 | 0.4 | 0.051749 | 0.34647
3719 | ТП 082 | Ростовский РЭС | Ярославская область | г Ростов | 10 | 0.4 | 0.18418 | 0.20946
3720 | ТП 083 | Ростовский РЭС | Ярославская область | г Ростов | 10 | 0.4 | 0.056972 | 0.34106
3721 | ТП 084 | Ростовский РЭС | Ярославская область | г Ростов | 10 | 0.4 | 0.14941 | 0.24544
3722 | ТП 086 | Ростовский РЭС | Ярославская область | г Ростов | 10 | 0.25 | 0.068624 | 0.17901
3723 | ТП 087 | Ростовский РЭС | Ярославская область | г Ростов | 10 | 0.4 | 0.13564 | 0.25968
3724 | ТП 134 | Ростовский РЭС | Ярославская область | г Ростов | 10 | 0.4 | 0.03739 | 0.36132
3725 | ТП 001 | Ростовский РЭС | Ярославская область | г Ростов | 10 | 0.4 | 0.20394 | 0.18902
3726 | ТП 002 | Ростовский РЭС | Ярославская область | г Ростов | 10 | 0.4 | 0.061138 | 0.33675
3727 | ТП 003 | Ростовский РЭС | Ярославская область | г Ростов | 10 | 0.25 | 0.071686 | 0.17584
3728 | ТП 053 | Ростовский РЭС | Ярославская область | г Ростов | 10 | 0.16 | 0.08125 | 0.075947
3729 | ТП 127 | Ростовский РЭС | Ярославская область | г Ростов | 10 | 0.25 | 0.049403 | 0.19889
3730 | ТП 135 | Ростовский РЭС | Ярославская область | г Ростов | 10 | 0.16 | 0.018309 | 0.14106
3731 | ТП 007 | Ростовский РЭС | Ярославская область | г Ростов | 10 | 0.63 | 0.18509 | 0.43853
3732 | ТП 048 | Ростовский РЭС | Ярославская область | г Ростов | 10 | 0.16 | 0.053044 | 0.10513
3733 | ТП 038 | Ростовский РЭС | Ярославская область | г Ростов | 10 | 0.25 | 0.12242 | 0.12335
3734 | ТП 034 | Ростовский РЭС | Ярославская область | г Ростов | 10 | 0.4 | 0.28031 | 0.11002
3735 | ТП 036 | Ростовский РЭС | Ярославская область | г Ростов | 10 | 0.4 | 0.20473 | 0.1882
3736 | ТП 046 | Ростовский РЭС | Ярославская область | г Ростов | 10 | 0.25 | 0.20439 | 0.038559
3737 | ТП 066 | Ростовский РЭС | Ярославская область | г Ростов | 10 | 0.25 | 0.12015 | 0.1257
3738 | ТП 122 | Ростовский РЭС | Ярославская область | г Ростов | 10 | 0.16 | 0.02282 | 0.13639
3739 | ТП 031 | Ростовский РЭС | Ярославская область | г Ростов | 10 | 0.4 | 0.064927 | 0.33283
3740 | ТП 015 | Ростовский РЭС | Ярославская область | г Ростов | 10 | 0.25 | 0.036914 | 0.21181
3741 | ТП 045 | Ростовский РЭС | Ярославская область | г Ростов | 10 | 0.25 | 0.071776 | 0.17575
3742 | ТП 056 | Ростовский РЭС | Ярославская область | г Ростов | 10 | 0.25 | 0.11545 | 0.13056
3743 | ТП 067 | Ростовский РЭС | Ярославская область | Ростов | 10 | 0.25 | 0.054074 | 0.19406
3744 | ТП 021 | Ростовский РЭС | Ярославская область | г Ростов | 10 | 0.63 | 0.08083 | 0.54638
3745 | ТП 021 | Ростовский РЭС | Ярославская область | г Ростов | 10 | 0.63 | 0.08083 | 0.54638
3746 | ТП 043 | Ростовский РЭС | Ярославская область | г Ростов | 10 | 0.25 | 0.030426 | 0.21852
3747 | ТП 020 | Ростовский РЭС | Ярославская область | Ростов | 10 | 0.18 | 0.10893 | 0.067316
3748 | ТП 038 | Ростовский РЭС | Ярославская область | г Ростов | 10 | 0.25 | 0.12242 | 0.12335
3749 | ТП 050 | Ростовский РЭС | Ярославская область | г Ростов | 10 | 0.25 | 0.033902 | 0.21493
3750 | ТП 061 | Ростовский РЭС | Ярославская область | г Ростов | 10 | 0.4 | 0.1557 | 0.23893
3751 | ТП 079 | Ростовский РЭС | Ярославская область | г Ростов | 10 | 0.25 | 0.079836 | 0.16741
3752 | ТП 015 | Ростовский РЭС | Ярославская область | г Ростов | 10 | 0.25 | 0.036914 | 0.21181
3753 | ТП 034 | Ростовский РЭС | Ярославская область | г Ростов | 10 | 0.25 | 0.28031 | -0.039976
3754 | ТП 485 (Лесной котельная) | Ростовский РЭС | Ярославская область | п Лесной | 10 | 0.1 | 0.01727 | 0.082134
3755 | ТП 471 (Коленово поселок №5) | Ростовский РЭС | Ярославская область | д Коленово | 10 | 0.25 | 0.06956 | 0.17804
3756 | ТП 472 (Коленово поселок №6) | Ростовский РЭС | Ярославская область | д Коленово | 10 | 0.25 | 0.053335 | 0.19482
3757 | ТП 479 (Любилки ферма) | Ростовский РЭС | Ярославская область | с Любилки | 10 | 0.4 | 0.04117 | 0.35741
3758 | ТП 560 (Телевышка) | Ростовский РЭС | Ярославская область | д Дертники | 10 | 0.025 | 0.00414 | 0.020717
3759 | ТП 593 (Северянка) | Ростовский РЭС | Ярославская область | д Дертники | 10 | 0.25 | 0.011486 | 0.23812
3760 | КТП-100 Лазарцево АВМ | Ростовский РЭС | Ярославская область | с Лазарцево | 10 | 0.1 | 0.03611 | 0.062644
3761 | КТП-160 Новоселка | Ростовский РЭС | Ярославская область | д Новоселка | 10 | 0.16 | 0.03312 | 0.12574
3762 | КТП-63 Вексицы | Ростовский РЭС | Ярославская область | с Вексицы | 10 | 0.063 | 0.00176 | 0.061179
3763 | ТП 155 (Лазарцево ферма) | Ростовский РЭС | Ярославская область | с Лазарцево | 10 | 0.4 | 0.00897 | 0.39072
3764 | ТП 156 Лазарцево село | Ростовский РЭС | Ярославская область | с Лазарцево | 10 | 0.25 | 0.08533 | 0.16173
3765 | ТП 157 Лазарцево | Ростовский РЭС | Ярославская область | с Лазарцево | 10 | 0.16 | 0.00828 | 0.15143
3766 | КТП-100 Козохово | Ростовский РЭС | Ярославская область | с Козохово | 10 | 0.1 | 0.02668 | 0.0724
3767 | ТП 087 (Твердино) | Ростовский РЭС | Ярославская область | д Твердино | 10 | 0.1 | 0.00966 | 0.090007
3768 | ТП 088 (Липовка) | Ростовский РЭС | Ярославская область | д Липовка | 10 | 0.1 | 0.00736 | 0.092386
3769 | ТП 090 (Новая деревня) | Ростовский РЭС | Ярославская область | д Новая Деревенька | 10 | 0.05 | 0.0023 | 0.047621
3770 | ТП 102 (Воржа село) | Ростовский РЭС | Ярославская область | с Воржа | 10 | 0.1 | 0.12084 | -0.025013
3771 | ТП 103 (Воржа поселок) | Ростовский РЭС | Ярославская область | с Воржа | 10 | 0.1 | 0.028924 | 0.070078
3772 | ТП 105 (Угодичи поселок РМЗ) | Ростовский РЭС | Ярославская область | с Угодичи | 10 | 0.25 | 0.0276 | 0.22145
3773 | ТП 106 (Угодичи пилорама) | Ростовский РЭС | Ярославская область | с Угодичи | 10 | 0.063 | 0.081698 | -0.021517
3774 | ТП 108 (Угодичи ДК) | Ростовский РЭС | Ярославская область | с Угодичи | 10 | 0.25 | 0.017314 | 0.23209
3775 | ТП 109 (Угодичи школа) | Ростовский РЭС | Ярославская область | с Угодичи | 10 | 0.25 | 0.039193 | 0.20945
3776 | ТП 110 (Угодичи село) | Ростовский РЭС | Ярославская область | с Угодичи | 10 | 0.25 | 0.10896 | 0.13728
3777 | ТП 129 (Угодичи мастерская) | Ростовский РЭС | Ярославская область | с Угодичи | 10 | 0.315 | 0.02294 | 0.29127
3778 | ТП 111 (Уткино) | Ростовский РЭС | Ярославская область | д Уткино | 10 | 0.063 | 0.011229 | 0.051384
3779 | ТП 112 (Угодичи луковник) | Ростовский РЭС | Ярославская область | с Угодичи | 10 | 0.4 | 0.022399 | 0.37683
3780 | ТП 113 (Тряслово) | Ростовский РЭС | Ярославская область | д Тряслово | 10 | 0.1 | 0.014442 | 0.08506
3781 | ТП 114 (Заречье) | Ростовский РЭС | Ярославская область | д Заречье (Ново-Никольская с/а) | 10 | 0.03 | 0.006728 | 0.02304
3782 | ТП 115 (Якимовское) | Ростовский РЭС | Ярославская область | с Якимовское | 10 | 0.16 | 0.01794 | 0.14144
3783 | ТП 116 | Ростовский РЭС | Ярославская область | г Ростов | 10 | 0.16 | 0.02231 | 0.13692
3784 | ТП 117 (Лазарцево) | Ростовский РЭС | Ярославская область | с Лазарцево | 10 | 0.16 | 0.01349 | 0.14604
3785 | ТП 118 (Красново) | Ростовский РЭС | Ярославская область | д Красново | 10 | 0.063 | 0.007809 | 0.054922
3786 | ТП 121 (Мосейцево) | Ростовский РЭС | Ярославская область | с Мосейцево | 10 | 0.1 | 0.00805 | 0.091672
3787 | ТП 127 (СТП Шестаково) | Ростовский РЭС | Ярославская область | с Шестаково | 10 | 0.016 | 0.004165 | 0.011691
3788 | ТП 123 (Воржа котельная №1) | Ростовский РЭС | Ярославская область | с Воржа | 10 | 0.16 | 0.03588 | 0.12288
3789 | ТП 400 Дмитрианово комплекс №1 | Ростовский РЭС | Ярославская область | с Дмитриановское | 10 | 0.16 | 0.01334 | 0.1462
3790 | ТП 401 Дмитрианово комплекс №2 | Ростовский РЭС | Ярославская область | с Дмитриановское | 10 | 0.16 | 0.023896 | 0.13528
3791 | КТП-100 Воронино лагерь | Ростовский РЭС | Ярославская область | с Воронино | 10 | 0.1 | 0.0253 | 0.073827
3792 | ТП 402 (Турово) | Ростовский РЭС | Ярославская область | д Турово | 10 | 0.16 | 0.041485 | 0.11708
3793 | ТП 404 (Воронино ферма) | Ростовский РЭС | Ярославская область | с Воронино | 10 | 0.063 | 0.01449 | 0.04801
3794 | ТП 406 (Сорокино) | Ростовский РЭС | Ярославская область | д Сорокино (Дмитриановская с/а) | 10 | 0.04 | 0.00575 | 0.034052
3795 | ТП 407 (Фрольцово) | Ростовский РЭС | Ярославская область | д Фрольцево | 10 | 0.025 | 0.00274 | 0.022165
3796 | КТП-400 Дмитрианово мастерская | Ростовский РЭС | Ярославская область | с Дмитриановское | 10 | 0.4 | 0.01633 | 0.38311
3797 | ТП 408 (Дмитрианово новый поселок) | Ростовский РЭС | Ярославская область | с Дмитриановское | 10 | 0.16 | 0.02461 | 0.13454
3798 | ТП 409 (Дмитрианово КЗС) | Ростовский РЭС | Ярославская область | с Дмитриановское | 10 | 0.25 | 0.01587 | 0.23358
3799 | ТП 410 (Дмитрианово детский сад) | Ростовский РЭС | Ярославская область | с Дмитриановское | 10 | 0.25 | 0.052935 | 0.19524
3800 | КТП-160 Филяево | Ростовский РЭС | Ярославская область | д Филяево | 10 | 0.16 | 0.00713 | 0.15262
3801 | КТП-40 Дуброво ЛТО | Ростовский РЭС | Ярославская область | д Дуброво (Дмитриановская с/а) | 10 | 0.04 | 0.00368 | 0.036193
3802 | КТП-63 Губычево | Ростовский РЭС | Ярославская область | д Губычево | 10 | 0.063 | 0.00644 | 0.056338
3803 | КТП-63 Филимоново деревня | Ростовский РЭС | Ярославская область | с Филимоново (Фатьяновская с/а) | 10 | 0.063 | 0.01909 | 0.043251
3804 | КТПП-160 Дуброво ферма | Ростовский РЭС | Ярославская область | д Дуброво (Дмитриановская с/а) | 10 | 0.16 | 0.0115 | 0.1481
3805 | КТПП-63 Шумилово | Ростовский РЭС | Ярославская область | д Шумилово | 10 | 0.063 | 0.00805 | 0.054672
3806 | ТП 414 (Деменьково) | Ростовский РЭС | Ярославская область | д Дементьево | 10 | 0.1 | 0.004612 | 0.095229
3807 | ТП 416 (Филимоново молокозавод) | Ростовский РЭС | Ярославская область | с Филимоново (Фатьяновская с/а) | 10 | 0.4 | 0.02829 | 0.37073
3808 | ТП 418 (Карагачево) | Ростовский РЭС | Ярославская область | д Карагачево | 10 | 0.1 | 0.00394 | 0.095924
3809 | ТП 419 (Дуброво КЗС) | Ростовский РЭС | Ярославская область | д Дуброво (Дмитриановская с/а) | 10 | 0.25 | 0.02323 | 0.22597
3810 | ТП 422 (Дуброво деревня) | Ростовский РЭС | Ярославская область | д Дуброво (Дмитриановская с/а) | 10 | 0.1 | 0.00943 | 0.090245
3811 | ТП 423 (Чуфарово) | Ростовский РЭС | Ярославская область | с Чуфарово | 10 | 0.1 | 0.01518 | 0.084296
3812 | ТП 424 (Богородское) | Ростовский РЭС | Ярославская область | д Богородское | 10 | 0.1 | 0.00555 | 0.094259
3813 | ТП 501 (Ликино) | Ростовский РЭС | Ярославская область | д Ликино | 10 | 0.063 | 0.00329 | 0.059596
3814 | КТП-100 Матвеевское | Ростовский РЭС | Ярославская область | с Матвеевское | 10 | 0.1 | 0.00414 | 0.095717
3815 | КТП-100 Стройплощадка | Ростовский РЭС | Ярославская область | с Никольское | 10 | 0.1 | 0.0046 | 0.095241
3816 | КТП-160 Никольское школа | Ростовский РЭС | Ярославская область | с Никольское | 10 | 0.16 | 0.00483 | 0.155
3817 | КТП-250 Никольское телятник | Ростовский РЭС | Ярославская область | с Никольское | 10 | 0.25 | 0.01495 | 0.23453
3818 | КТП-400 Никольское АВМ | Ростовский РЭС | Ярославская область | с Никольское | 10 | 0.4 | 0.00952 | 0.39015
3819 | КТП-63 Няньково | Ростовский РЭС | Ярославская область | д Няньково | 10 | 0.063 | 0.00138 | 0.061572
3820 | КТПП-250 Никольское картоф. хранилище | Ростовский РЭС | Ярославская область | с Никольское | 10 | 0.25 | 0.01399 | 0.23553
3821 | КТПП-250 Никольское ферма | Ростовский РЭС | Ярославская область | с Никольское | 10 | 0.25 | 0.01127 | 0.23834
3822 | КТПП-630 Никольское КЗС | Ростовский РЭС | Ярославская область | с Никольское | 10 | 0.63 | 0.01863 | 0.61073
3823 | ТП 425 (Соколово) | Ростовский РЭС | Ярославская область | д Соколово | 10 | 0.025 | 0.0046 | 0.020241
3824 | ТП 426 (Боровицы) | Ростовский РЭС | Ярославская область | с Боровицы | 10 | 0.04 | 0.00897 | 0.030721
3825 | ТП 427 (Кураково) | Ростовский РЭС | Ярославская область | д Кураково | 10 | 0.04 | 0.00621 | 0.033576
3826 | ТП 428 (Новоселка) | Ростовский РЭС | Ярославская область | с Новоселка (Фатьяновская с/а) | 10 | 0.1 | 0.00437 | 0.095479
3827 | ТП 431 (Левина гора) | Ростовский РЭС | Ярославская область | Левина Гора | 10 | 0.06 | 0.00943 | 0.050245
3828 | ТП 432 (Никольское клуб) | Ростовский РЭС | Ярославская область | с Никольское | 10 | 0.16 | 0.01334 | 0.1462
3829 | ТП 441 (Теханово деревня) | Ростовский РЭС | Ярославская область | д Теханово | 10 | 0.1 | 0.01127 | 0.088341
3830 | ТП 442 (Теханово ферма) | Ростовский РЭС | Ярославская область | д Теханово | 10 | 0.16 | 0.00851 | 0.1512
3831 | ТП 443 (Теханово гараж) | Ростовский РЭС | Ярославская область | д Теханово | 10 | 0.1 | 0.00805 | 0.091672
3832 | ТП 474 (Поселок Лесной) | Ростовский РЭС | Ярославская область | п Лесной | 10 | 0.25 | 0.19734 | 0.045848
3833 | ТП 475 (Дертники АЗС №171) | Ростовский РЭС | Ярославская область | д Дертники | 10 | 0.025 | 0.009888 | 0.014771
3834 | ТП 477 (Дертники деревня) | Ростовский РЭС | Ярославская область | д Дертники | 10 | 0.16 | 0.095916 | 0.060775
3835 | ТП 478 (Коленово поселок №4) | Ростовский РЭС | Ярославская область | д Коленово | 10 | 0.25 | 0.15166 | 0.093112
3836 | ТП 480 (Любилки мастерская) | Ростовский РЭС | Ярославская область | с Любилки | 10 | 0.4 | 0.26112 | 0.12987
3837 | ТП 481 (Любилки столовая) | Ростовский РЭС | Ярославская область | с Любилки | 10 | 0.25 | 0.18362 | 0.060045
3838 | ТП 482 Любилки поселок | Ростовский РЭС | Ярославская область | с Любилки | 10 | 0.04 | 0.025162 | 0.01397
3839 | ТП 484 (Осокино) | Ростовский РЭС | Ярославская область | д Осокино | 10 | 0.063 | 0.036845 | 0.024884
3840 | ТП 500 (Алешино) | Ростовский РЭС | Ярославская область | д Алешино | 10 | 0.063 | 0.034149 | 0.027673
3841 | ТП 559 (Телевышка - резерв) | Ростовский РЭС | Ярославская область | д Дертники | 10 | 0.025 | 0.01305 | 0.0115
3842 | ТП 200 (Татищев нижняя) | Ростовский РЭС | Ярославская область | с Татищев Погост | 10 | 0.1 | 0.04324 | 0.055268
3843 | ТП 201 (Татищев АВМ) | Ростовский РЭС | Ярославская область | с Татищев Погост | 10 | 0.25 | 0.043942 | 0.20454
3844 | ТП 202 (Татищев очистные) | Ростовский РЭС | Ярославская область | с Татищев Погост | 10 | 0.16 | 0.0084021 | 0.15131
3845 | ТП 203 (Татищев МТФ) | Ростовский РЭС | Ярославская область | с Татищев Погост | 10 | 0.16 | 0.058972 | 0.098994
3846 | ТП 204 (Татищев ЛТО) | Ростовский РЭС | Ярославская область | с Татищев Погост | 10 | 0.16 | 0.030653 | 0.12829
3847 | ТП 205 (Ново) | Ростовский РЭС | Ярославская область | д Ново (Татищевский с/а) | 10 | 0.04 | 0.0068616 | 0.032902
3848 | ТП 206 (Малитино) | Ростовский РЭС | Ярославская область | д Малитино | 10 | 0.063 | 0.015567 | 0.046896
3849 | ТП 207 (Татищев село) | Ростовский РЭС | Ярославская область | с Татищев Погост | 10 | 0.16 | 0.018371 | 0.141
3850 | ТП 208 (Татищев КЗС) | Ростовский РЭС | Ярославская область | с Татищев Погост | 10 | 0.25 | 0.040858 | 0.20773
3851 | ТП 318 (Татищев газовая котельная) | Ростовский РЭС | Ярославская область | с Татищев Погост | 10 | 0.04 | 0.01554 | 0.023924
3852 | ТП 325 (Полонникова) | Ростовский РЭС | Ярославская область | с Марково | 10 | 0.025 | 0.0045411 | 0.020302
3853 | ТП 328 (Марково хутор) | Ростовский РЭС | Ярославская область | с Марково | 10 | 0.063 | 0.0060133 | 0.056779
3854 | ТП 209 (Рылово) | Ростовский РЭС | Ярославская область | д Рылово | 10 | 0.063 | 0.021954 | 0.040289
3855 | ТП 210 (Безменцево) | Ростовский РЭС | Ярославская область | д Безменцево | 10 | 0.063 | 0.0092757 | 0.053404
3856 | ТП 211 (Поддубное) | Ростовский РЭС | Ярославская область | д Поддубное | 10 | 0.04 | 0.0048626 | 0.03497
3857 | ТП 212 (Полянки) | Ростовский РЭС | Ярославская область | с Полянки | 10 | 0.06 | 0.00736 | 0.052386
3858 | ТП 213 (Татищев водозабор) | Ростовский РЭС | Ярославская область | с Татищев Погост | 10 | 0.25 | 0.031267 | 0.21765
3859 | ТП 214 (Глебово) | Ростовский РЭС | Ярославская область | д Глебово | 10 | 0.063 | 0.013529 | 0.049005
3860 | ТП 215 (Назарьево) | Ростовский РЭС | Ярославская область | д Назарьево | 10 | 0.063 | 0.03473 | 0.027072
3861 | ТП 216 (Гаврилково) | Ростовский РЭС | Ярославская область | д Гаврилково | 10 | 0.16 | 0.038573 | 0.1201
3862 | ТП 217 (Остров) | Ростовский РЭС | Ярославская область | д Остров | 10 | 0.04 | 0.015911 | 0.02354
3863 | ТП 218 (Халдеево) | Ростовский РЭС | Ярославская область | с Халдеево | 10 | 0.063 | 0.020149 | 0.042156
3864 | ТП 219 (Ивашково) | Ростовский РЭС | Ярославская область | с Ивашково | 10 | 0.063 | 0.0060133 | 0.056779
3865 | ТП 221 (Рылово ферма) | Ростовский РЭС | Ярославская область | д Рылово | 10 | 0.16 | 0.066322 | 0.09139
3866 | ТП 231 (Татищев жилая зона) | Ростовский РЭС | Ярославская область | с Татищев Погост | 10 | 0.1 | 0.084916 | 0.012154
3867 | ТП 309 (Марково дачи) | Ростовский РЭС | Ярославская область | с Марково | 10 | 0.063 | 0.01748 | 0.044917
3868 | ТП 314 (ДНП Благодарное) | Ростовский РЭС | Ярославская область | с Татищев Погост | 10 | 0.25 | 0.033068 | 0.21579
3869 | ТП 316 (ДНП Благодарное-2) | Ростовский РЭС | Ярославская область | с Татищев Погост | 10 | 0.16 | 0.020275 | 0.13903
3870 | ТП 317 (ДНП Благодарное-3) | Ростовский РЭС | Ярославская область | д Ново (Татищевский с/а) | 10 | 0.16 | 0.015724 | 0.14373
3871 | ТП 333 (Полесье) | Ростовский РЭС | Ярославская область | д Ново (Татищевский с/а) | 10 | 0.1 | 0.00368 | 0.096193
3872 | ТП 341 (Василево дачи) | Ростовский РЭС | Ярославская область | д Василево | 10 | 0.063 | 0.0038226 | 0.059046
3873 | ТП 558 (Кобяково) | Ростовский РЭС | Ярославская область | д Кобяково | 10 | 0.04 | 0.0099221 | 0.029736
3874 | ТП 222 (Марково мастерская) | Ростовский РЭС | Ярославская область | с Марково | 10 | 0.4 | 0.1414 | 0.25372
3875 | ТП 223 (Строганово) | Ростовский РЭС | Ярославская область | д Строганово | 10 | 0.1 | 0.01863 | 0.080727
3876 | ТП 224 (Осиновицы дачи) | Ростовский РЭС | Ярославская область | д Осиновицы | 10 | 0.1 | 0.02668 | 0.0724
3877 | ТП 225 (Осиновицы) | Ростовский РЭС | Ярославская область | д Осиновицы | 10 | 0.16 | 0.066248 | 0.091467
3878 | ТП 226 (Устье) | Ростовский РЭС | Ярославская область | д Бородино | 10 | 0.1 | 0.066932 | 0.030759
3879 | ТП 227 (Бородино) | Ростовский РЭС | Ярославская область | д Бородино | 10 | 0.16 | 0.042204 | 0.11634
3880 | ТП 228 (Перевозново) | Ростовский РЭС | Ярославская область | д Перевозново | 10 | 0.1 | 0.018443 | 0.08092
3881 | ТП 229 (Солонино) | Ростовский РЭС | Ярославская область | д Солонино | 10 | 0.04 | 0.01048 | 0.029158
3882 | ТП 230 (Бородино коттеджи) | Ростовский РЭС | Ярославская область | д Бородино | 10 | 0.16 | 0.08556 | 0.071488
3883 | ТП 335 (База отдыха) | Ростовский РЭС | Ярославская область | д Строганово | 10 | 0.1 | 0.0483 | 0.050034
3884 | ТП 344 (ДНТ Устье) | Ростовский РЭС | Ярославская область | с Марково | 10 | 0.25 | 0.1136 | 0.13248
3885 | ТП 232 (Савинское КЗС) | Ростовский РЭС | Ярославская область | с Савинское | 10 | 0.16 | 0.046 | 0.11241
3886 | ТП 233 (Савинское деревня) | Ростовский РЭС | Ярославская область | с Савинское | 10 | 0.063 | 0.02714 | 0.034924
3887 | ТП 234 (Савинское церковь) | Ростовский РЭС | Ярославская область | с Савинское | 10 | 0.16 | 0.03772 | 0.12098
3888 | ТП 235 (Дуброво) № 04 ПС Марково | Ростовский РЭС | Ярославская область | д Дуброво (Сулостская с/а) | 10 | 0.1 | 0.06923 | 0.028382
3889 | ТП 323 (СТ Дорожник) | Ростовский РЭС | Ярославская область | с Марково | 10 | 0.1 | 0.02714 | 0.071924
3890 | ТП 236 (Марково деревня) | Ростовский РЭС | Ярославская область | с Марково | 10 | 0.4 | 0.1832 | 0.21048
3891 | ТП 237 (Василево деревня) | Ростовский РЭС | Ярославская область | д Василево | 10 | 0.1 | 0.03703 | 0.061692
3892 | ТП 238 (№2 Василево комплекс) | Ростовский РЭС | Ярославская область | с Васильково | 10 | 0.4 | 0.088044 | 0.30892
3893 | ТП 239 (№1 Василево комплекс) | Ростовский РЭС | Ярославская область | с Васильково | 10 | 0.4 | 0.073547 | 0.32392
3894 | ТП 445 (Молога) | Ростовский РЭС | Ярославская область | рп Поречье-Рыбное | 10 | 0.16 | 0.01426 | 0.14525
3895 | ТП 446 (Деболовское АЗС №93) | Ростовский РЭС | Ярославская область | с Деболовское | 10 | 0.1 | 0.063395 | 0.034418
3896 | ТП 575 (Деболовское усадьба) | Ростовский РЭС | Ярославская область | с Деболовское | 10 | 0.025 | 0.005875 | 0.018922
3897 | ТП 587 (кафе Баранка) | Ростовский РЭС | Ярославская область | с Деболовское | 10 | 0.25 | 0.074025 | 0.17342
3898 | ТП 094 (Филимоново) | Ростовский РЭС | Ярославская область | д Филимоново (Никольская с/а) | 10 | 0.063 | 0.01035 | 0.052293
3899 | ЗТП-2*250 Поречье водозабор | Ростовский РЭС | Ярославская область | рп Поречье-Рыбное | 10 | 0.25 | 0.006942 | 0.24282
3900 | ЗТП-2*250 Поречье водозабор | Ростовский РЭС | Ярославская область | рп Поречье-Рыбное | 10 | 0.25 | 0.006942 | 0.24282
3901 | ЗТП-2*400 Жилая группа №2 Поречье | Ростовский РЭС | Ярославская область | рп Поречье-Рыбное | 10 | 0.4 | 0.06946 | 0.32814
3902 | КТП-160 Поречье детский сад | Ростовский РЭС | Ярославская область | д Поречье | 10 | 0.16 | 0.04991 | 0.10837
3903 | КТП-63 Климатино | Ростовский РЭС | Ярославская область | с Климатино | 10 | 0.063 | 0.01219 | 0.050389
3904 | ТП 080 (Караваево) | Ростовский РЭС | Ярославская область | д Караваево | 10 | 0.1 | 0.01541 | 0.084058
3905 | ТП 141 (Климатино хутор) | Ростовский РЭС | Ярославская область | с Климатино | 10 | 0.063 | 0.00828 | 0.054434
3906 | ТП 544 (Климатино котельная) | Ростовский РЭС | Ярославская область | с Климатино | 10 | 0.063 | 0.00115 | 0.06181
3907 | ТП 447 (Скнятиново очистные) | Ростовский РЭС | Ярославская область | с Скнятиново (Никольская с/а) | 10 | 0.1 | 0.01426 | 0.085248
3908 | ТП 448 (Поселок Скнятиново) | Ростовский РЭС | Ярославская область | с Скнятиново (Никольская с/а) | 10 | 0.16 | 0.041435 | 0.11714
3909 | ТП 449 (Скнятиново село) | Ростовский РЭС | Ярославская область | Скнятиново село | 10 | 0.16 | 0.03979 | 0.11884
3910 | ТП 450 (Скнятиново клуб) | Ростовский РЭС | Ярославская область | с Скнятиново (Никольская с/а) | 10 | 0.16 | 0.01518 | 0.1443
3911 | ТП 452 (Михайловское ферма) | Ростовский РЭС | Ярославская область | д Михайловское | 10 | 0.025 | 0.0023 | 0.022621
3912 | ТП 453 (Михайловское деревня) | Ростовский РЭС | Ярославская область | д Михайловское | 10 | 0.1 | 0.02116 | 0.07811
3913 | ТП 454 (Подлесново) | Ростовский РЭС | Ярославская область | с Подлесново | 10 | 0.1 | 0.0069 | 0.092862
3914 | ТП 455 (Шишково) | Ростовский РЭС | Ярославская область | д Шишково | 10 | 0.25 | 0.01012 | 0.23953
3915 | ТП 456 (Деболовское кафе) | Ростовский РЭС | Ярославская область | с Деболовское | 10 | 0.063 | 0.01702 | 0.045393
3916 | ТП 457 (Деболовское деревня) | Ростовский РЭС | Ярославская область | с Деболовское | 10 | 0.16 | 0.0207 | 0.13859
3917 | ТП 458 (Деболовское храм) | Ростовский РЭС | Ярославская область | с Деболовское | 10 | 0.1 | 0.00644 | 0.093338
3918 | ТП 582 (Поречье дальняя) | Ростовский РЭС | Ярославская область | рп Поречье-Рыбное | 10 | 0.1 | 0.00897 | 0.090721
3919 | ТП 301 | Ростовский РЭС | Ярославская область | рп Поречье-Рыбное | 10 | 0.16 | 0.045912 | 0.1125
3920 | ТП 302 | Ростовский РЭС | Ярославская область | рп Поречье-Рыбное | 10 | 0.16 | 0.049314 | 0.10898
3921 | ТП 308 | Ростовский РЭС | Ярославская область | рп Поречье-Рыбное | 10 | 0.25 | 0.051009 | 0.19723
3922 | ТП 310 | Ростовский РЭС | Ярославская область | рп Поречье-Рыбное | 10 | 0.1 | 0.029922 | 0.069046
3923 | ТП 303 | Ростовский РЭС | Ярославская область | рп Поречье-Рыбное | 10 | 0.16 | 0.037188 | 0.12153
3924 | ТП 304 | Ростовский РЭС | Ярославская область | рп Поречье-Рыбное | 10 | 0.1 | 0.020838 | 0.078443
3925 | ТП 305 | Ростовский РЭС | Ярославская область | рп Поречье-Рыбное | 10 | 0.1 | 0.023523 | 0.075666
3926 | ТП 306 | Ростовский РЭС | Ярославская область | рп Поречье-Рыбное | 10 | 0.16 | 0.09647 | 0.060202
3927 | ТП 307 | Ростовский РЭС | Ярославская область | рп Поречье-Рыбное | 10 | 0.1 | 0.019963 | 0.079348
3928 | ТП 309 | Ростовский РЭС | Ярославская область | рп Поречье-Рыбное | 10 | 0.16 | 0.019042 | 0.1403
3929 | ЗТПП-2х400 Поречье объект 152 | Ростовский РЭС | Ярославская область | рп Поречье-Рыбное | 10 | 0.4 | 0.015075 | 0.3844
3930 | ЗТПП-2х400 Поречье объект 152 | Ростовский РЭС | Ярославская область | рп Поречье-Рыбное | 10 | 0.4 | 0.015075 | 0.3844
3931 | КТП-160 Садовое тов-во Бородино | Ростовский РЭС | Ярославская область | д Бородино | 10 | 0.16 | 0.02783 | 0.13121
3932 | КТП-63 Сплавная | Ростовский РЭС | Ярославская область | д Бородино | 10 | 0.063 | 0.01978 | 0.042538
3933 | ТП 272 (Левково) | Ростовский РЭС | Ярославская область | д Левково | 10 | 0.16 | 0.011727 | 0.14787
3934 | ТП 324 (СТ Бородино-2) | Ростовский РЭС | Ярославская область | д Бородино | 10 | 0.04 | 0.038744 | -8.0668e-05
3935 | ТП 343 (Баклуши) | Ростовский РЭС | Ярославская область | рп Семибратово | 10 | 0.063 | 0.01265 | 0.049914
3936 | ТП 546 (СТ Левково) | Ростовский РЭС | Ярославская область | д Левково | 10 | 0.063 | 0.03703 | 0.024692
3937 | ТП 548 (СТ Дорожник-2) | Ростовский РЭС | Ярославская область | д Бородино | 10 | 0.25 | 0.069325 | 0.17828
3938 | ТП 216 | Ростовский РЭС | Ярославская область | рп Семибратово | 10 | 0.1 | 0.003767 | 0.096103
3939 | ТП 209 | Ростовский РЭС | Ярославская область | рп Семибратово | 10 | 0.63 | 0.062122 | 0.56573
3940 | ТП 217 | Ростовский РЭС | Ярославская область | рп Семибратово | 10 | 0.4 | 0.077258 | 0.32008
3941 | ТП 210 | Ростовский РЭС | Ярославская область | рп Семибратово | 10 | 0.4 | 0.16855 | 0.22564
3942 | ТП 210 | Ростовский РЭС | Ярославская область | рп Семибратово | 10 | 0.4 | 0.16855 | 0.22564
3943 | ТП 554 (Тарасово хутор) | Ростовский РЭС | Ярославская область | д Тарасово | 10 | 0.04 | 0.00474 | 0.035096
3944 | ТП 566 (Рославлево) | Ростовский РЭС | Ярославская область | с Рославлево | 10 | 0.063 | 0.005405 | 0.057409
3945 | ТП 567 (Нагая Слобода) | Ростовский РЭС | Ярославская область | д Нагая Слобода | 10 | 0.06 | 0.00161 | 0.058334
3946 | ТП 568 (Тарасово) | Ростовский РЭС | Ярославская область | д Тарасово | 10 | 0.04 | 0.0102 | 0.029448
3947 | ТП 569 (Лазарево ферма) | Ростовский РЭС | Ярославская область | д Лазарево | 10 | 0.1 | 0.00782 | 0.09191
3948 | ТП 572 (Тарасово дачи) | Ростовский РЭС | Ярославская область | д Тарасово | 10 | 0.063 | 0.00184 | 0.061097
3949 | ТП 573 (CТП-63 Рославлево хутор) | Ростовский РЭС | Ярославская область | с Рославлево | 10 | 0.063 | 0.00138 | 0.061572
3950 | ТП 574 (Слобода дачи) | Ростовский РЭС | Ярославская область | д Нагая Слобода | 10 | 0.1 | 0.00141 | 0.098541
3951 | ТП 577 (Слобода) | Ростовский РЭС | Ярославская область | д Нагая Слобода | 10 | 0.063 | 0.00192 | 0.061014
3952 | ТП 584 (Рославлево дачи 1) | Ростовский РЭС | Ярославская область | с Рославлево | 10 | 0.1 | 0.006485 | 0.093291
3953 | ТП 592 (Новолесново) | Ростовский РЭС | Ярославская область | д Новолесное | 10 | 0.03 | 0.003645 | 0.026229
3954 | ТП 503 (Чопорово ферма) | Ростовский РЭС | Ярославская область | д Чепорово | 10 | 0.1 | 0.005508 | 0.094302
3955 | ТП 504 (Чопорово мастерская) | Ростовский РЭС | Ярославская область | д Чепорово | 10 | 0.16 | 0.00072 | 0.15926
3956 | ТП 505 (Чопорово школа) | Ростовский РЭС | Ярославская область | д Чепорово | 10 | 0.16 | 0.01056 | 0.14908
3957 | ТП 506 (Чопорово ДК) | Ростовский РЭС | Ярославская область | д Чепорово | 10 | 0.4 | 0.0133 | 0.38624
3958 | ТП 507 (Чопорово поселок) | Ростовский РЭС | Ярославская область | д Чепорово | 10 | 0.1 | 0.0092 | 0.090483
3959 | ТП 508 (Заречье) | Ростовский РЭС | Ярославская область | д Заречье (Фатьяновская с/а) | 10 | 0.06 | 0.01081 | 0.048817
3960 | ТП 509 (Спас ЛТО) | Ростовский РЭС | Ярославская область | с Спас-Смердино | 10 | 0.04 | 0.011515 | 0.028088
3961 | ТП 510 (Спас Смердино) | Ростовский РЭС | Ярославская область | с Спас-Смердино | 10 | 0.06 | 0.01449 | 0.04501
3962 | ТП 511 (Калистово) | Ростовский РЭС | Ярославская область | д Калистово | 10 | 0.16 | 0.01702 | 0.14239
3963 | ТП 512 (Филимоново) | Ростовский РЭС | Ярославская область | д Филимоново (Никольская с/а) | 10 | 0.1 | 0.03128 | 0.067641
3964 | ТП 513 (Краснораменье) | Ростовский РЭС | Ярославская область | с Краснораменье | 10 | 0.04 | 0.003825 | 0.036043
3965 | ТП 514 (Савино) | Ростовский РЭС | Ярославская область | д Савино | 10 | 0.04 | 0.00598 | 0.033814
3966 | ТП 518 (Барский двор) | Ростовский РЭС | Ярославская область | с Краснораменье | 10 | 0.063 | 0.00141 | 0.061541
3967 | ТП 581 (Федорково) | Ростовский РЭС | Ярославская область | д Федоровское | 10 | 0.063 | 0.007888 | 0.05484
3968 | ТП 515 (Крячково) | Ростовский РЭС | Ярославская область | д Крячково | 10 | 0.1 | 0.01426 | 0.085248
3969 | ТП 516 (Иваново) | Ростовский РЭС | Ярославская область | д Иваново | 10 | 0.1 | 0.0092 | 0.090483
3970 | ТП 517 (Новотроицкое село) | Ростовский РЭС | Ярославская область | с Новотроицкое | 10 | 0.1 | 0.02632 | 0.072772
3971 | ТП 519 (Первитино) | Ростовский РЭС | Ярославская область | с Первитино | 10 | 0.16 | 0.018445 | 0.14092
3972 | ТП 520 (Рухлево) | Ростовский РЭС | Ярославская область | д Рухлево | 10 | 0.1 | 0.0115 | 0.088103
3973 | ТП 521 (Каюрово) | Ростовский РЭС | Ярославская область | д Каюрово | 10 | 0.025 | 0.00576 | 0.019041
3974 | ТП 522 (Бологово) | Ростовский РЭС | Ярославская область | д Бологово | 10 | 0.1 | 0.001645 | 0.098298
3975 | ТП 523 (Галахово село) | Ростовский РЭС | Ярославская область | д Галахово | 10 | 0.1 | 0.020915 | 0.078363
3976 | ТП 524 (Галахово охотбаза) | Ростовский РЭС | Ярославская область | д Галахово | 10 | 0.1 | 0.02185 | 0.077396
3977 | ТП 564 (Ловцы) | Ростовский РЭС | Ярославская область | д Ловцы | 10 | 0.063 | 0.01056 | 0.052076
3978 | ТП 580 (Первитино дачи) | Ростовский РЭС | Ярославская область | с Первитино | 10 | 0.063 | 0.00768 | 0.055055
3979 | ТП 591 (п. Заречный) | Ростовский РЭС | Ярославская область | п Заречный | 10 | 0.1 | 0.01035 | 0.089293
3980 | ТП 822 (Никитино-Троицкое) | Ростовский РЭС | Ярославская область | д Никитино-Троицкое | 10 | 0.025 | 0.0069 | 0.017862
3981 | ТП 525 (Тереньково) | Ростовский РЭС | Ярославская область | д Тереньково | 10 | 0.16 | 0.01035 | 0.14929
3982 | ТП 526 (Новоселка мастерская) | Ростовский РЭС | Ярославская область | д Новоселка | 10 | 0.16 | 0.01127 | 0.14834
3983 | ТП 527 (Троице Нарядово) | Ростовский РЭС | Ярославская область | с Троица-Нарядово | 10 | 0.025 | 0.00423 | 0.020624
3984 | ТП 528 (Иваново Рудаково) | Ростовский РЭС | Ярославская область | с Иваново-Рудаково | 10 | 0.06 | 0.001362 | 0.058591
3985 | ТП 529 (Новоселка АВМ) | Ростовский РЭС | Ярославская область | д Новоселка (Никольская с/а) | 10 | 0.4 | 0.0138 | 0.38572
3986 | ТП 530 (Фатьяново) | Ростовский РЭС | Ярославская область | с Фатьяново | 10 | 0.1 | 0.0299 | 0.069068
3987 | ТП 531 (Душилово) | Ростовский РЭС | Ярославская область | д Душилово (Фатьяновская с/а) | 10 | 0.1 | 0.0041 | 0.095759
3988 | ТП 532 (Ершники) | Ростовский РЭС | Ярославская область | д Ершники | 10 | 0.06 | 0.00705 | 0.052707
3989 | ТП 533 (Горбынино) | Ростовский РЭС | Ярославская область | д Горбынино (Фатьяновская с/а) | 10 | 0.06 | 0.00345 | 0.056431
3990 | ТП 534 (Медведево) | Ростовский РЭС | Ярославская область | д Медведево | 10 | 0.04 | 0.01032 | 0.029324
3991 | ТП 535 (Лазарево поселок) | Ростовский РЭС | Ярославская область | д Лазарево | 10 | 0.25 | 0.044415 | 0.20405
3992 | ТП 536 (Муравейка) | Ростовский РЭС | Ярославская область | д Муравейка | 10 | 0.04 | 0.00752 | 0.032221
3993 | ТП 537 (Лазарево мастерская) | Ростовский РЭС | Ярославская область | д Лазарево | 10 | 0.16 | 0.00408 | 0.15578
3994 | ТП 539 (Лазарево зерноток) | Ростовский РЭС | Ярославская область | д Лазарево | 10 | 0.16 | 0.00423 | 0.15562
3995 | ТП 557 (Кореево) | Ростовский РЭС | Ярославская область | д Кореево | 10 | 0.063 | 0.00161 | 0.061334
3996 | ТП 634 (Заозерье село) | Ростовский РЭС | Ярославская область | Заозерье | 10 | 0.04 | 0.045 | 0
3997 | ТП 619 (Баскач) | Ростовский РЭС | Ярославская область | д Баскач | 10 | 0.03 | 0.035 | 0
3998 | ТП 625 (Павловское) | Ростовский РЭС | Ярославская область | с Павловское | 10 | 0.063 | 0.066 | 0
3999 | ТП 540 (Уставское) | Ростовский РЭС | Ярославская область | д Уставское | 10 | 0.063 | 0.0015308 | 0.061416
4000 | ТП 541 (Перетрясово) | Ростовский РЭС | Ярославская область | д Перетрясово | 10 | 0.063 | 0.01564 | 0.04682
4001 | ТП 668 (Караш поселок) | Ростовский РЭС | Ярославская область | с Караш | 6 | 0.25 | 0.08126 | 0.16594
4002 | ТП 669 (Караш котельная) | Ростовский РЭС | Ярославская область | с Караш | 6 | 0.32 | 0.18637 | 0.1272
4003 | ЗТП-250 Аксеново (ХРУ) | Рыбинский РЭС | Ярославская область | д.Аксеново | 10 | 0.25 | 0.00799 | 0.24173
4004 | КТП-100 Никольское ПС Луговая | Рыбинский РЭС | Ярославская область | д.Никольское | 10 | 0.1 | 0.006728 | 0.09304
4005 | КТП-63 Гари | Рыбинский РЭС | Ярославская область | д.Гари | 10 | 0.063 | 0.0055271 | 0.057282
4006 | КТП-63 Ермаково-1 (ГИБДД) | Рыбинский РЭС | Ярославская область | п.Ермаково | 10 | 0.063 | 0.01683 | 0.045589
4007 | КТПП-250 Ермаково (ферма) | Рыбинский РЭС | Ярославская область | п.Ермаково | 10 | 0.25 | 0.042065 | 0.20648
4008 | МТП-100 Семеновское | Рыбинский РЭС | Ярославская область | д.Семеновское | 10 | 0.1 | 0.037504 | 0.061202
4009 | ТП 467 (Кириловское) | Рыбинский РЭС | Ярославская область | д.Кирилловское | 10 | 0.04 | 0.00564 | 0.034165
4010 | ТП 469 (Фоминское) | Рыбинский РЭС | Ярославская область | д.Красный пахарь | 10 | 0.16 | 0.005815 | 0.15398
4011 | ТП 471 (Скородумово) | Рыбинский РЭС | Ярославская область | д.Скородумово | 10 | 0.063 | 0.01044 | 0.0522
4012 | ТП 472 (Воронино) | Рыбинский РЭС | Ярославская область | д.Воронино | 10 | 0.063 | 0.03163 | 0.030279
4013 | ТП 473 (Электротехник) | Рыбинский РЭС | Ярославская область | Электротехник | 10 | 0.1 | 0.012014 | 0.087572
4014 | ТП 475 (Сысоевское) | Рыбинский РЭС | Ярославская область | д.Сысоевское | 10 | 0.063 | 0.0088412 | 0.053854
4015 | ТП 477 (ПМК Забава) | Рыбинский РЭС | Ярославская область | п.Забава | 10 | 0.25 | 0.02784 | 0.2212
4016 | ТП 478 (Забава деревня) | Рыбинский РЭС | Ярославская область | д.Забава | 10 | 0.25 | 0.035032 | 0.21376
4017 | ТП 479 Черменино | Рыбинский РЭС | Ярославская область | д.Черменино | 10 | 0.04 | 0.010488 | 0.02915
4018 | ТП 557 (Надежда-1) | Рыбинский РЭС | Ярославская область | д.Аксеново | 10 | 0.25 | 0.022272 | 0.22696
4019 | ТП 677 (СНТ Юркино) | Рыбинский РЭС | Ярославская область | д.Юркино | 10 | 0.4 | 0.002585 | 0.39733
4020 | ТП 799 (СНТ Юбилейный) | Рыбинский РЭС | Ярославская область | СНТ | 10 | 0.16 | 0.02436 | 0.1348
4021 | ТП 840 (КНС 6) | Рыбинский РЭС | Ярославская область | КНС 6 | 10 | 0.16 | 0.00893 | 0.15076
4022 | КТП-160 Ермаково-II | Рыбинский РЭС | Ярославская область | п.Ермаково | 10 | 0.16 | 0.031581 | 0.12733
4023 | КТП-40 Котовка | Рыбинский РЭС | Ярославская область | д.Котовка | 10 | 0.04 | 0.005405 | 0.034409
4024 | КТП-63 Андреевское | Рыбинский РЭС | Ярославская область | д.Андреевское | 10 | 0.063 | 0.016008 | 0.04644
4025 | ТП 483 (Наумовское) | Рыбинский РЭС | Ярославская область | д.Наумовское | 10 | 0.16 | 0.015595 | 0.14387
4026 | ТП 485 (Левино) | Рыбинский РЭС | Ярославская область | д.Левино | 10 | 0.1 | 0.024519 | 0.074635
4027 | ТП 486 (Ламоново) | Рыбинский РЭС | Ярославская область | д.Ламоново | 10 | 0.01 | 0.002585 | 0.0073258
4028 | ТП 487 (Паршино) | Рыбинский РЭС | Ярославская область | д.Паршино | 10 | 0.063 | 0.010054 | 0.052599
4029 | ТП 488 (Тихвинское) | Рыбинский РЭС | Ярославская область | д.Тихвинское | 10 | 0.04 | 0.004845 | 0.034988
4030 | ТП 489 (Рютово) | Рыбинский РЭС | Ярославская область | д.Рютово | 10 | 0.1 | 0.014152 | 0.08536
4031 | ТП 490 (Погорелка ПС Луговая) | Рыбинский РЭС | Ярославская область | д.Погорелка | 10 | 0.025 | 0.00553 | 0.019279
4032 | ТП 492 (Березники) | Рыбинский РЭС | Ярославская область | д.Березники | 10 | 0.04 | 0.005104 | 0.03472
4033 | ТП 493 (Чагодайка) | Рыбинский РЭС | Ярославская область | Чагодайка | 10 | 0.063 | 0.016041 | 0.046406
4034 | ТП 494 (Тамонки) | Рыбинский РЭС | Ярославская область | д.Тамонки | 10 | 0.063 | 0.007192 | 0.05556
4035 | ТП 610 (Андреевское 3) | Рыбинский РЭС | Ярославская область | п.Октябрьский | 10 | 0.063 | 0.00329 | 0.059596
4036 | ТП 620 (п.Ермаково) | Рыбинский РЭС | Ярославская область | п.Ермаково | 10 | 0.4 | 0.10704 | 0.28927
4037 | ТП 622 (п.Ермаково) | Рыбинский РЭС | Ярославская область | п.Ермаково | 10 | 0.4 | 0.052432 | 0.34576
4038 | ТП 649 (Ермаково дачи) | Рыбинский РЭС | Ярославская область | п.Ермаково | 10 | 0.1 | 0.021262 | 0.078004
4039 | ТП 738 (Андреевское 2) | Рыбинский РЭС | Ярославская область | д.Андреевское | 10 | 0.063 | 0.01817 | 0.044203
4040 | ТП 744 (Потыпкино) | Рыбинский РЭС | Ярославская область | д.Потыпкино | 10 | 0.063 | 0.004465 | 0.058381
4041 | ТП 787 (Андреевское коттеджи) | Рыбинский РЭС | Ярославская область | Андреевское коттеджи | 10 | 0.1 | 0.00928 | 0.0904
4042 | ТП 839 (КНС 3) | Рыбинский РЭС | Ярославская область | КНС 3 | 10 | 0.063 | 0.00282 | 0.060083
4043 | ТП 620 (п.Ермаково) | Рыбинский РЭС | Ярославская область | п.Ермаково | 10 | 0.4 | 0.10704 | 0.28927
4044 | ТП 622 (п.Ермаково) | Рыбинский РЭС | Ярославская область | п.Ермаково | 10 | 0.4 | 0.052432 | 0.34576
4045 | КТП-100 Максимовское | Рыбинский РЭС | Ярославская область | д.Максимовское | 10 | 0.25 | 0.21621 | 0.026327
4046 | КТП-160 Гладково (баня) | Рыбинский РЭС | Ярославская область | с.Покров | 10 | 0.16 | 0.028108 | 0.13092
4047 | КТП-25 Сонино | Рыбинский РЭС | Ярославская область | д.Сонино | 10 | 0.025 | 0.011856 | 0.012735
4048 | КТП-250 Гладково (маст.) | Рыбинский РЭС | Ярославская область | с.Покров | 10 | 0.25 | 0.011792 | 0.2378
4049 | КТП-63 Новая | Рыбинский РЭС | Ярославская область | д.Новая | 10 | 0.063 | 0.02139 | 0.040872
4050 | КТП-63 Стрижево | Рыбинский РЭС | Ярославская область | д.Стрижево | 10 | 0.063 | 0.010826 | 0.051801
4051 | МТП-10 Тимоновское | Рыбинский РЭС | Ярославская область | д.Тимоновское | 10 | 0.063 | 0.017028 | 0.045385
4052 | ТП 497 (СО Любитель) | Рыбинский РЭС | Ярославская область | г.Рыбинск | 10 | 0.04 | 0.032578 | 0.0062981
4053 | ТП 498 (Узково) | Рыбинский РЭС | Ярославская область | д.Узково | 10 | 0.16 | 0.042416 | 0.11612
4054 | ТП 499 (Липовка) | Рыбинский РЭС | Ярославская область | д.Липовка (Покровский СО) | 10 | 0.04 | 0.022599 | 0.016621
4055 | ТП 501 (Дружба) | Рыбинский РЭС | Ярославская область | д.Воробьевка | 10 | 0.063 | 0.046545 | 0.01485
4056 | ТП 503 (Лесокомбинат) | Рыбинский РЭС | Ярославская область | п.Искра Октября | 10 | 0.25 | 0.011907 | 0.23768
4057 | ТП 506 (Гладково столовая) | Рыбинский РЭС | Ярославская область | с.Покров | 10 | 0.1 | 0.038481 | 0.060191
4058 | ТП 507 (Б. Кстово) | Рыбинский РЭС | Ярославская область | д.Б.Кстово | 10 | 0.063 | 0.024042 | 0.038129
4059 | ТП 510 (Дорожная) | Рыбинский РЭС | Ярославская область | д.Дорожная | 10 | 0.1 | 0.02622 | 0.072875
4060 | ТП 511 (Окулово) | Рыбинский РЭС | Ярославская область | д.Окулово | 10 | 0.04 | 0.018108 | 0.021267
4061 | ТП 513 (СО Русь) | Рыбинский РЭС | Ярославская область | СО Русь | 10 | 0.063 | 0.007602 | 0.055136
4062 | ТП 514 (ФХ Гарик) | Рыбинский РЭС | Ярославская область | д.Дорожная | 10 | 0.16 | 0.01058 | 0.14905
4063 | ТП 515 (Исанино) | Рыбинский РЭС | Ярославская область | д.Исанино | 10 | 0.063 | 0.02743 | 0.034624
4064 | ТП 516 (Михалёво) | Рыбинский РЭС | Ярославская область | д.Михалево | 10 | 0.16 | 0.019404 | 0.13993
4065 | ТП 517 (Дурдино) | Рыбинский РЭС | Ярославская область | д.Дурдино | 10 | 0.063 | 0.036104 | 0.02565
4066 | ТП 559 (Ходово) | Рыбинский РЭС | Ярославская область | д.Ходово | 10 | 0.01 | 0.00138 | 0.0085724
4067 | ТП 581 (Рыбасов) | Рыбинский РЭС | Ярославская область | д.Новая | 10 | 0.025 | 0.002312 | 0.022608
4068 | ТП 587 (Тимоновское 3) | Рыбинский РЭС | Ярославская область | с.Покров | 10 | 0.063 | 0.017461 | 0.044937
4069 | ТП 601 | Рыбинский РЭС | Ярославская область | д.Ходово | 10 | 0.063 | 0.004872 | 0.05796
4070 | ТП 622 (Дет.сад) Т2 | Рыбинский РЭС | Ярославская область | п.Искра Октября | 10 | 0.1 | 0.044938 | 0.053512
4071 | ТП 634 | Рыбинский РЭС | Ярославская область | п.Костино | 10 | 0.025 | 0.003712 | 0.02116
4072 | ТП 656 (СНТ Исанино) | Рыбинский РЭС | Ярославская область | д.Исанино | 10 | 0.16 | 0.016724 | 0.1427
4073 | ТП 657 (СНТ Вымпел) | Рыбинский РЭС | Ярославская область | СНТ | 10 | 0.1 | 0.012685 | 0.086877
4074 | ТП 672 (Искра Октября) | Рыбинский РЭС | Ярославская область | п.Искра Октября | 10 | 0.1 | 0.01955 | 0.079776
4075 | ТП 682 (Узково 2) | Рыбинский РЭС | Ярославская область | д.Узково | 10 | 0.1 | 0.00232 | 0.0976
4076 | ТП 702 (Покров) | Рыбинский РЭС | Ярославская область | с.Покров | 10 | 0.063 | 0.024447 | 0.03771
4077 | ТП 704 (Новая 2) | Рыбинский РЭС | Ярославская область | д.Новая | 10 | 0.16 | 0.006468 | 0.15331
4078 | ТП 714 (Максимовское 2) | Рыбинский РЭС | Ярославская область | д.Максимовское | 10 | 0.25 | 0.020694 | 0.22859
4079 | ТП 732 (Нелюбовское) | Рыбинский РЭС | Ярославская область | д.Нелюбовское | 10 | 0.063 | 0.003248 | 0.05964
4080 | ТП 737 (Тимоновское 2) | Рыбинский РЭС | Ярославская область | с.Покров | 10 | 0.16 | 0.01104 | 0.14858
4081 | ТП 762 (СНТ Радуга) | Рыбинский РЭС | Ярославская область | д.Нелюбовское | 10 | 0.16 | 0.02166 | 0.13759
4082 | ТП 791 (Искра Октября 5) | Рыбинский РЭС | Ярославская область | Искра Октября 5 | 10 | 0.1 | 0.00851 | 0.091196
4083 | ТП 797 (Технопарк) | Рыбинский РЭС | Ярославская область | Технопарк | 10 | 0.25 | 0.003944 | 0.24592
4084 | ТП 819 (Надежда 5) | Рыбинский РЭС | Ярославская область | Надежда 5 | 10 | 0.063 | 0.001392 | 0.06156
4085 | КТП-160 Хвощевка | Рыбинский РЭС | Ярославская область | д.Хвощевка | 10 | 0.1 | 0.075876 | 0.021506
4086 | КТПП-250 Костино | Рыбинский РЭС | Ярославская область | д.Костино | 10 | 0.25 | 0.084348 | 0.16274
4087 | КТПП-250 Хвощевка (комплекс) | Рыбинский РЭС | Ярославская область | д.Хвощевка | 10 | 0.16 | 0.011088 | 0.14853
4088 | ТП 602 (СТО) | Рыбинский РЭС | Ярославская область | г.Рыбинск | 10 | 0.063 | 0.007841 | 0.054888
4089 | ТП 644 (РЕНО мастерская) | Рыбинский РЭС | Ярославская область | д.Хощевка | 10 | 0.063 | 0.0232 | 0.039
4090 | ТП 753 (Автореал) | Рыбинский РЭС | Ярославская область | г.Рыбинск | 10 | 0.1 | 0.00928 | 0.0904
4091 | ТП 756 (Росингридиенты) | Рыбинский РЭС | Ярославская область | д.Хвощевка | 10 | 0.16 | 0.001155 | 0.15881
4092 | ТП 826 | Рыбинский РЭС | Ярославская область | Рыбинск | 10 | 0.1 | 0.00368 | 0.096193
4093 | КТП-250/100 Назарово АВМ | Рыбинский РЭС | Ярославская область | д.Назарово | 10 | 0.1 | 0.012025 | 0.08756
4094 | КТП-63 Капустино | Рыбинский РЭС | Ярославская область | д.Капустино | 10 | 0.063 | 0.02289 | 0.03932
4095 | ТП 253 (Ивановское) | Рыбинский РЭС | Ярославская область | д. Ивановское (Огарковская СА) | 10 | 0.25 | 0.024112 | 0.22506
4096 | ТП 255 (Хорошилово) | Рыбинский РЭС | Ярославская область | д.Хорошилово | 10 | 0.063 | 0.012561 | 0.050006
4097 | ТП 257 (Борок) | Рыбинский РЭС | Ярославская область | д. Борок | 10 | 0.063 | 0.013142 | 0.049405
4098 | ТП 258 (Гаврилово овощехранилище) | Рыбинский РЭС | Ярославская область | д.Гаврилово | 10 | 0.16 | 0.064494 | 0.093281
4099 | ТП 259 (Кушляево дер.) | Рыбинский РЭС | Ярославская область | д.Кушляево | 10 | 0.16 | 0.067744 | 0.089919
4100 | ТП 260 (Кушляево ферма) | Рыбинский РЭС | Ярославская область | д.Кушляево | 10 | 0.16 | 0.01044 | 0.1492
4101 | ТП 261 (Борисовка) | Рыбинский РЭС | Ярославская область | д.Борисовка | 10 | 0.05 | 0.019604 | 0.02972
4102 | ТП 262 (Гаютино) | Рыбинский РЭС | Ярославская область | д.Гаютино | 10 | 0.1 | 0.0024083 | 0.097509
4103 | ТП 263 (Фалелеево) | Рыбинский РЭС | Ярославская область | д.Фалелеево | 10 | 0.04 | 0.03284 | 0.006027
4104 | ТП 264 (Дьяковское Левобережная) | Рыбинский РЭС | Ярославская область | д.Дьяковское | 10 | 0.04 | 0.041127 | -0.0025463
4105 | ТП 265 (Спас 2) | Рыбинский РЭС | Ярославская область | с.Спасс | 10 | 0.16 | 0.07245 | 0.08505
4106 | ТП 575 (Борок) | Рыбинский РЭС | Ярославская область | д.Борок | 10 | 0.063 | 0.01881 | 0.043541
4107 | ТП 603 (Борок) | Рыбинский РЭС | Ярославская область | д.Борок | 10 | 0.25 | 0.04393 | 0.20455
4108 | ТП 633 (Борок 2) | Рыбинский РЭС | Ярославская область | д.Борок | 10 | 0.25 | 0.04646 | 0.20194
4109 | ТП 780 (Головичино) | Рыбинский РЭС | Ярославская область | Головичино | 10 | 0.063 | 0.01196 | 0.050627
4110 | ТП 808 (Фалелеево 2) | Рыбинский РЭС | Ярославская область | Фалелеево 2 | 10 | 0.063 | 0.00928 | 0.0534
4111 | ТП 818 (СНТ Парадиз) | Рыбинский РЭС | Ярославская область | СНТ | 10 | 0.1 | 0.003728 | 0.096143
4112 | ТП 828 (Ханютино) | Рыбинский РЭС | Ярославская область | Рыбинск | 10 | 0.063 | 0.001165 | 0.061795
4113 | ТП 844 (АТО 3) | Рыбинский РЭС | Ярославская область | АТО 3 | 10 | 0.25 | 0.052857 | 0.19532
4114 | ТП-252 (Назарово ферма) | Рыбинский РЭС | Ярославская область | д.Назарово | 10 | 0.16 | 0.046168 | 0.11224
4115 | КТП-100 Соловьевское посёлок | Рыбинский РЭС | Ярославская область | д.Соловьевское | 10 | 0.063 | 0.028982 | 0.033018
4116 | КТП-160 Староселье (маг.) | Рыбинский РЭС | Ярославская область | д.Староселье | 10 | 0.16 | 0.14878 | 0.0060879
4117 | МТП-10 Беляков | Рыбинский РЭС | Ярославская область | Рыбинский | 10 | 0.01 | 0.0027473 | 0.0071579
4118 | ТП 270 (Заречье) | Рыбинский РЭС | Ярославская область | Заречье | 10 | 0.4 | 0.20279 | 0.19021
4119 | ТП 271 (Строитель) | Рыбинский РЭС | Ярославская область | Строитель | 10 | 0.1 | 0.018099 | 0.081277
4120 | ТП 272 (Селишки Окороково) | Рыбинский РЭС | Ярославская область | д.Селишко-Окороково | 10 | 0.1 | 0.05821 | 0.039782
4121 | ТП 273 (СНТ Весна) | Рыбинский РЭС | Ярославская область | СНТ | 10 | 0.16 | 0.023752 | 0.13543
4122 | ТП 274 (Староселье дер.) | Рыбинский РЭС | Ярославская область | д.Староселье | 10 | 0.1 | 0.022046 | 0.077193
4123 | ТП 276 (Инопаш) | Рыбинский РЭС | Ярославская область | д.Инопаш | 10 | 0.04 | 0.030223 | 0.0087341
4124 | ТП 277 (Шишкино) | Рыбинский РЭС | Ярославская область | д.Шишкино | 10 | 0.063 | 0.015691 | 0.046767
4125 | ТП 278 (Соловьевское) | Рыбинский РЭС | Ярославская область | д.Соловьвское | 10 | 0.063 | 0.030183 | 0.031776
4126 | ТП 280 (Середнево) | Рыбинский РЭС | Ярославская область | д.Середнево | 10 | 0.1 | 0.032324 | 0.066561
4127 | ТП 281 (Киверники) | Рыбинский РЭС | Ярославская область | д.Киверники | 10 | 0.03 | 0.013864 | 0.015658
4128 | ТП 282 (Антоново Левобережная) | Рыбинский РЭС | Ярославская область | д.Антоново | 10 | 0.25 | 0.064412 | 0.18337
4129 | ТП 283 (Шеванино) | Рыбинский РЭС | Ярославская область | д.Волково | 10 | 0.063 | 0.042044 | 0.019505
4130 | ТП 285 (Волково (очист.) | Рыбинский РЭС | Ярославская область | д.Волково | 10 | 0.16 | 0.062177 | 0.095678
4131 | ТП 286 (Волково клуб) | Рыбинский РЭС | Ярославская область | д.Волково | 10 | 0.25 | 0.08371 | 0.1634
4132 | ТП 287 (Власьево) | Рыбинский РЭС | Ярославская область | д.Власьево | 10 | 0.03 | 0.0026448 | 0.027264
4133 | ТП 289 (Степаньково) | Рыбинский РЭС | Ярославская область | д.Степаньково | 10 | 0.063 | 0.0078723 | 0.054856
4134 | ТП 290 (Шлыково) | Рыбинский РЭС | Ярославская область | д.Шлыково | 10 | 0.1 | 0.03611 | 0.062644
4135 | ТП 291 (Курганово) | Рыбинский РЭС | Ярославская область | д.Курганово | 10 | 0.025 | 0.00056921 | 0.024411
4136 | ТП 292 (Мхи) | Рыбинский РЭС | Ярославская область | д.М. Мхи | 10 | 0.1 | 0.023884 | 0.075292
4137 | ТП 563 (Павликов) | Рыбинский РЭС | Ярославская область | д.Волково | 10 | 0.025 | 0.0062232 | 0.018562
4138 | ТП 582 (Волково дачи) | Рыбинский РЭС | Ярославская область | д.Волково | 10 | 0.025 | 0.027 | 0
4139 | ТП 591 | Рыбинский РЭС | Ярославская область | д.Волково | 10 | 0.04 | 0.025578 | 0.013539
4140 | ТП 638 (СНТ Селишки) | Рыбинский РЭС | Ярославская область | СНТ | 10 | 0.25 | 0.057041 | 0.19099
4141 | ТП 661 (Морозов) | Рыбинский РЭС | Ярославская область | д.Волково | 10 | 0.025 | 0.019629 | 0.0046942
4142 | ТП 668 (Морушкино) | Рыбинский РЭС | Ярославская область | д.Морушкино | 10 | 0.1 | 0.032893 | 0.065972
4143 | ТП 735 (СНТ Харинец) | Рыбинский РЭС | Ярославская область | д.Соловьевское | 10 | 0.1 | 0.00037947 | 0.099607
4144 | ТП 810 (Староселье коттеджи) | Рыбинский РЭС | Ярославская область | Староселье коттеджи | 10 | 0.16 | 0.021908 | 0.13734
4145 | ТП 822 (Чернецов) | Рыбинский РЭС | Ярославская область | Чернецов | 10 | 0.01 | 5.6569e-05 | 0.0099415
4146 | ТП 837 (Тектон) | Рыбинский РЭС | Ярославская область | Тектон | 10 | 0.063 | 9.4868e-05 | 0.062902
4147 | ТП-288 (Макарово) | Рыбинский РЭС | Ярославская область | д.Макарово | 10 | 0.063 | 0.013646 | 0.048883
4148 | КТП-63 Кипячево | Рыбинский РЭС | Ярославская область | г.Рыбинск | 6 | 0.063 | 0.046088 | 0.015322
4149 | ТП 293 (Ивашево) | Рыбинский РЭС | Ярославская область | д.Ивашево | 6 | 0.063 | 0.0184 | 0.043965
4150 | ТП 294 (Башарово ферма) | Рыбинский РЭС | Ярославская область | Бошарово | 6 | 0.1 | 4e-05 | 0.099959
4151 | ТП 295 (Сельцо) | Рыбинский РЭС | Ярославская область | д.Сельцо | 6 | 0.1 | 0.061121 | 0.03677
4152 | ТП 776 (СНТ Ручеек) | Рыбинский РЭС | Ярославская область | СНТ | 6 | 0.1 | 0.012297 | 0.087279
4153 | КТП-100 Головино | Рыбинский РЭС | Ярославская область | д.Головино | 10 | 0.1 | 0.067501 | 0.03017
4154 | КТП-160 Каботово | Рыбинский РЭС | Ярославская область | д.Каботово | 10 | 0.16 | 0.022339 | 0.13689
4155 | КТП-160 Юрино-2 | Рыбинский РЭС | Ярославская область | д.Юрино (Глебовская СА) | 10 | 0.16 | 0.13627 | 0.019028
4156 | КТП-250 п.Кобостово | Рыбинский РЭС | Ярославская область | п.Кобостово | 10 | 0.25 | 0.0075477 | 0.24219
4157 | ТП 053 (Подвиталово) | Рыбинский РЭС | Ярославская область | д.Подвиталово | 10 | 0.063 | 0.050954 | 0.010288
4158 | ТП 056 (Головино 2) | Рыбинский РЭС | Ярославская область | д.Головино | 10 | 0.25 | 0.017556 | 0.23184
4159 | ТП 057 (с/о Кобостово) | Рыбинский РЭС | Ярославская область | п.Кобостово | 10 | 0.063 | 0.023605 | 0.038581
4160 | ТП 058 (Лаврентьево) | Рыбинский РЭС | Ярославская область | д.Лаврентьево (Глебовская СА) | 10 | 0.1 | 0.053776 | 0.044369
4161 | ТП 060 (Бабурино) | Рыбинский РЭС | Ярославская область | д.Бабурино | 10 | 0.16 | 0.10721 | 0.049089
4162 | ТП 061 (СТ Утёс) | Рыбинский РЭС | Ярославская область | сады | 10 | 0.025 | 0.0011761 | 0.023783
4163 | ТП 062 Щепетники | Рыбинский РЭС | Ярославская область | д.Щепетники | 10 | 0.063 | 0.018007 | 0.044372
4164 | ТП 063 (Ручей) | Рыбинский РЭС | Ярославская область | д.Городок | 10 | 0.063 | 0.032604 | 0.029271
4165 | ТП 567 (СНТ Лесное) | Рыбинский РЭС | Ярославская область | СНТ | 10 | 0.1 | 0.01813 | 0.081244
4166 | ТП 650 (Городок 3) | Рыбинский РЭС | Ярославская область | д.Городок | 10 | 0.063 | 0.011686 | 0.050911
4167 | ТП 662 (СНТ Росток) | Рыбинский РЭС | Ярославская область | д.Головино | 10 | 0.25 | 0.019284 | 0.23005
4168 | КТП Починок | Рыбинский РЭС | Ярославская область | д.Починок | 10 | 0.1 | 0.11661 | -0.020633
4169 | КТП-100 Барбино | Рыбинский РЭС | Ярославская область | д.Барбино | 10 | 0.1 | 0.014006 | 0.085511
4170 | КТП-100 Истомино | Рыбинский РЭС | Ярославская область | д.Истомино | 10 | 0.063 | 0.011967 | 0.05062
4171 | КТП-100 Могильцы | Рыбинский РЭС | Ярославская область | д.Могильцы | 10 | 0.1 | 0.048845 | 0.04947
4172 | КТП-160 Ларионово | Рыбинский РЭС | Ярославская область | д.Лариново | 10 | 0.16 | 0.02553 | 0.13359
4173 | КТП-40 Б. Займище | Рыбинский РЭС | Ярославская область | д.Б.Займище | 10 | 0.04 | 0.044465 | -0.0059987
4174 | КТП-63 Заднево | Рыбинский РЭС | Ярославская область | д.Заднево | 10 | 0.063 | 0.036005 | 0.025753
4175 | ТП 064 (Мархачёво) | Рыбинский РЭС | Ярославская область | д.Мархачево | 10 | 0.063 | 0.02548 | 0.036641
4176 | ТП 065 (Новинки) | Рыбинский РЭС | Ярославская область | д.Новинки | 10 | 0.04 | 0.009455 | 0.030219
4177 | ТП 067 (Терентьевская) | Рыбинский РЭС | Ярославская область | Терентьевская | 10 | 0.04 | 0.01081 | 0.028817
4178 | ТП 069 (Заречье Глебово) | Рыбинский РЭС | Ярославская область | Заречье Глебово | 10 | 0.04 | 0.006449 | 0.033329
4179 | ТП 072 (Гришино) | Рыбинский РЭС | Ярославская область | д.Гришино | 10 | 0.1 | 0.040008 | 0.058612
4180 | ТП 073 (Погорелка Бытовая) | Рыбинский РЭС | Ярославская область | с.Погорелкка | 10 | 0.25 | 0.08344 | 0.16368
4181 | ТП 074 (Погорелка клуб) | Рыбинский РЭС | Ярославская область | с.Погорелкка | 10 | 0.25 | 0.026594 | 0.22249
4182 | ТП 076 (Погорелка КЗС) | Рыбинский РЭС | Ярославская область | с.Погорелкка | 10 | 0.25 | 0.051468 | 0.19676
4183 | ТП 078 (Семино) | Рыбинский РЭС | Ярославская область | д.Семино | 10 | 0.063 | 0.030615 | 0.031329
4184 | ТП 081 (Починок гостиница) | Рыбинский РЭС | Ярославская область | д.Починок | 10 | 0.25 | 0.097176 | 0.14947
4185 | ТП 082 (Ларионово-2) | Рыбинский РЭС | Ярославская область | д.Ларионово | 10 | 0.25 | 0.023756 | 0.22542
4186 | ТП 084 (Стригино) | Рыбинский РЭС | Ярославская область | д.Стригино | 10 | 0.063 | 0.025401 | 0.036723
4187 | ТП 085 (Усково 1) | Рыбинский РЭС | Ярославская область | д.Усково | 10 | 0.063 | 0.042208 | 0.019336
4188 | ТП 086 (Усково 2) | Рыбинский РЭС | Ярославская область | д.Усково | 10 | 0.04 | 0.013601 | 0.025929
4189 | ТП 594 (Овинчища) | Рыбинский РЭС | Ярославская область | Овинчища | 10 | 0.04 | 0.00644 | 0.033338
4190 | ТП 614 (Б. Семино) | Рыбинский РЭС | Ярославская область | д.Б.Семино | 10 | 0.1 | 0.01702 | 0.082393
4191 | ТП 692 (Легково) | Рыбинский РЭС | Ярославская область | д.Легково | 10 | 0.1 | 0.059806 | 0.038131
4192 | ТП 809 (Обухово) | Рыбинский РЭС | Ярославская область | Обухово | 10 | 0.063 | 0.034381 | 0.027433
4193 | ТП 811 (Мархачево коттеджи) | Рыбинский РЭС | Ярославская область | Мархачево коттеджи | 10 | 0.063 | 0.019601 | 0.042722
4194 | ТП 834 (Погорелка школа) | Рыбинский РЭС | Ярославская область | Погорелка школа | 10 | 0.25 | 0.002772 | 0.24713
4195 | ТП 836 (Аэродром) | Рыбинский РЭС | Ярославская область | Аэродром | 10 | 0.16 | 0.014026 | 0.14549
4196 | ТП-075 (Погорелка ферма) | Рыбинский РЭС | Ярославская область | с.Погорелкка | 10 | 0.25 | 0.033372 | 0.21548
4197 | КТП-160 Захарино (Доля) | Рыбинский РЭС | Ярославская область | д.Захарино | 10 | 0.16 | 0.012243 | 0.14733
4198 | КТП-250/400 Селехово-1 | Рыбинский РЭС | Ярославская область | д.Селехово | 10 | 0.16 | 0.042636 | 0.11589
4199 | КТП-40 Мухино-1 | Рыбинский РЭС | Ярославская область | д.Мухино | 10 | 0.04 | 0.01265 | 0.026914
4200 | КТП-63 Селехово-3 | Рыбинский РЭС | Ярославская область | д.Селехово | 10 | 0.063 | 0.02231 | 0.03992
4201 | КТПП Глебово модуль | Рыбинский РЭС | Ярославская область | Рыбинск | 10 | 0.04 | 0.004176 | 0.03568
4202 | ТП 087 (Заболотье Глебово) | Рыбинский РЭС | Ярославская область | д.Заболотье | 10 | 0.01 | 0.00046 | 0.0095241
4203 | ТП 088 (Тверево) | Рыбинский РЭС | Ярославская область | д.Тверево | 10 | 0.04 | 0.00966 | 0.030007
4204 | ТП 090 (Горохово) | Рыбинский РЭС | Ярославская область | д.Горохово | 10 | 0.25 | 0.17104 | 0.073055
4205 | ТП 091 (Мостово-1) | Рыбинский РЭС | Ярославская область | д.Мостово | 10 | 0.16 | 0.02714 | 0.13192
4206 | ТП 092 (Мостово-2) | Рыбинский РЭС | Ярославская область | д.Мостово | 10 | 0.25 | 0.01173 | 0.23787
4207 | ТП 093 (Василёво) | Рыбинский РЭС | Ярославская область | д.Василево | 10 | 0.1 | 0.071607 | 0.025923
4208 | ТП 096 (Коткино) | Рыбинский РЭС | Ярославская область | д.Коткино | 10 | 0.1 | 0.02047 | 0.078824
4209 | ТП 097 (Албена) | Рыбинский РЭС | Ярославская область | Албена | 10 | 0.04 | 0.005313 | 0.034504
4210 | ТП 098 (Плоское) | Рыбинский РЭС | Ярославская область | д.Плоское | 10 | 0.063 | 0.00924 | 0.053441
4211 | ТП 099 (Бараново) | Рыбинский РЭС | Ярославская область | д.Бараново | 10 | 0.04 | 0.01173 | 0.027865
4212 | ТП 100 (Подольское) | Рыбинский РЭС | Ярославская область | д.Подольское | 10 | 0.04 | 0.0098416 | 0.029819
4213 | ТП 101 (Минино) | Рыбинский РЭС | Ярославская область | д.Минино | 10 | 0.1 | 0.018904 | 0.080444
4214 | ТП 103 (Мухино-2) | Рыбинский РЭС | Ярославская область | д.Мухино | 10 | 0.4 | 0.18259 | 0.21111
4215 | ТП 104 (Ясенево) | Рыбинский РЭС | Ярославская область | д.Ясенево | 10 | 0.25 | 0.05221 | 0.19599
4216 | ТП 110 (Глебово посёлок) | Рыбинский РЭС | Ярославская область | с.Глебово | 10 | 0.16 | 0.038048 | 0.12064
4217 | ТП 111 (АВМ) | Рыбинский РЭС | Ярославская область | с.Глебово | 10 | 0.25 | 0.02772 | 0.22132
4218 | ТП 632 (Мухино 3) | Рыбинский РЭС | Ярославская область | д.Мухино | 10 | 0.25 | 0.01403 | 0.23549
4219 | ТП 683 (Селехово 4) | Рыбинский РЭС | Ярославская область | д.Селехово | 10 | 0.16 | 0.0184 | 0.14097
4220 | ТП 749 (Ягодино) | Рыбинский РЭС | Ярославская область | д.Ягодино | 10 | 0.063 | 0.009702 | 0.052963
4221 | ТП 760 (Яхт-клуб) | Рыбинский РЭС | Ярославская область | д.Ясенево | 10 | 0.063 | 0.01564 | 0.04682
4222 | ТП 816 (Мартьяново коттеджи) | Рыбинский РЭС | Ярославская область | Мартьяново коттеджи | 10 | 0.063 | 0.0081909 | 0.054527
4223 | ТП 825 (Коприно) | Рыбинский РЭС | Ярославская область | Коприно | 10 | 0.16 | 0.00013416 | 0.15986
4224 | ТП 834 (Погорелка школа) | Рыбинский РЭС | Ярославская область | Погорелка школа | 10 | 0.25 | 0.002772 | 0.24713
4225 | КТП-160 Глебово (новая) | Рыбинский РЭС | Ярославская область | с.Глебово | 10 | 0.16 | 0.031088 | 0.12784
4226 | КТП-160 Полевая | Рыбинский РЭС | Ярославская область | с.Глебово | 10 | 0.16 | 0.059832 | 0.098104
4227 | КТП-25 Дачи Аникин | Рыбинский РЭС | Ярославская область | д.Ивановское (Глебово) | 10 | 0.025 | 0.008316 | 0.016397
4228 | КТП-250 Глебово (бытовая) | Рыбинский РЭС | Ярославская область | с.Глебово | 10 | 0.25 | 0.048279 | 0.20006
4229 | КТП-250 Санаторно-лесная школа | Рыбинский РЭС | Ярославская область | с.Глебово | 10 | 0.25 | 0.003712 | 0.24616
4230 | КТП-250/160 Бригадный дом | Рыбинский РЭС | Ярославская область | с.Глебово | 10 | 0.25 | 0.066389 | 0.18132
4231 | ТП 113 (Ивановское Глебово) | Рыбинский РЭС | Ярославская область | д.Ивановское | 10 | 0.16 | 0.03565 | 0.12312
4232 | ТП 115 (Кузнецкая) | Рыбинский РЭС | Ярославская область | с.Глебово | 10 | 0.1 | 0.093 | 0
4233 | ТП 565 (Котеджи Глебово) | Рыбинский РЭС | Ярославская область | с.Глебово | 10 | 0.025 | 0.013736 | 0.01079
4234 | ТП 655 (Глебово перепр.) | Рыбинский РЭС | Ярославская область | с.Глебово | 10 | 0.025 | 0.003016 | 0.02188
4235 | ТП 709 (Глебово Лесная) | Рыбинский РЭС | Ярославская область | с.Глебово | 10 | 0.1 | 0.008816 | 0.09088
4236 | ТП 795 (Захарино коттеджи) | Рыбинский РЭС | Ярославская область | Захарино коттеджи | 10 | 0.1 | 0.002784 | 0.09712
4237 | ЗТП-2*400 № 640 п.Дюдьково | Рыбинский РЭС | Ярославская область | д.Дюдьково | 10 | 0.4 | 0.13458 | 0.26078
4238 | КТП-160 Водозабор-1 | Рыбинский РЭС | Ярославская область | Рыбинск | 10 | 0.16 | 0.015244 | 0.14423
4239 | КТП-160-I Дюдьково КНС | Рыбинский РЭС | Ярославская область | д.Дюдьково | 10 | 0.16 | 0.009157 | 0.15053
4240 | КТПП-250-II Дюдьково ТЦ | Рыбинский РЭС | Ярославская область | д.Дюдьково | 10 | 0.25 | 0.018384 | 0.23098
4241 | ТП 356 (Дюдьково) | Рыбинский РЭС | Ярославская область | д.Дюдьково | 10 | 0.1 | 0.028324 | 0.070699
4242 | ТП 796 МТС (Дюдьково) | Рыбинский РЭС | Ярославская область | Дюдьково | 10 | 0.063 | 0.002538 | 0.060374
4243 | КТП-63 Запрудново деревня | Рыбинский РЭС | Ярославская область | д.Запрудново | 10 | 0.063 | 0.005928 | 0.056867
4244 | ТП 359 (Корниловское) | Рыбинский РЭС | Ярославская область | п.Октябрьский | 10 | 0.025 | 0.000468 | 0.024516
4245 | ТП 838 (КНС 2) | Рыбинский РЭС | Ярославская область | КНС 2 | 10 | 0.1 | 0.010102 | 0.089549
4246 | КТП-160 Водозабор-2 | Рыбинский РЭС | Ярославская область | Рыбинск | 10 | 0.16 | 0.012695 | 0.14687
4247 | КТП-160-II Дюдьково КНС | Рыбинский РЭС | Ярославская область | д.Дюдьково | 10 | 0.16 | 0.008073 | 0.15165
4248 | КТП-40 Купалино | Рыбинский РЭС | Ярославская область | д.Купалино | 10 | 0.04 | 0.00851 | 0.031196
4249 | КТПП-250-I Дюдьково ТЦ | Рыбинский РЭС | Ярославская область | д.Дюдьково | 10 | 0.25 | 0.016146 | 0.2333
4250 | ТП 364 (Дьяковское Залесье) | Рыбинский РЭС | Ярославская область | д.Дьяковское | 10 | 0.03 | 0.01134 | 0.018269
4251 | ТП 367 (Приволжье) | Рыбинский РЭС | Ярославская область | д.Приволжье | 10 | 0.063 | 0.008878 | 0.053816
4252 | ТП 821 (Дюдьково сетофор) | Рыбинский РЭС | Ярославская область | д. Дюдьково | 10 | 0.01 | 0.00023 | 0.0097621
4253 | ТП 440 (Гармоново) | Рыбинский РЭС | Ярославская область | д.Гармоново | 10 | 0.01 | 0.00046 | 0.0095241
4254 | ТП 442 (Лаврово) | Рыбинский РЭС | Ярославская область | д.Лаврово | 10 | 0.063 | 0.00299 | 0.059907
4255 | ТП 443 (Левино (ф.2 ПС Лом) | Рыбинский РЭС | Ярославская область | д.Левино | 10 | 0.04 | 0.01035 | 0.029293
4256 | ТП 444 Вандышево-2 | Рыбинский РЭС | Ярославская область | д.Вандышево | 10 | 0.03 | 0.001146 | 0.028814
4257 | ТП 445 (Адамово) | Рыбинский РЭС | Ярославская область | д.Адамово | 10 | 0.04 | 0.00345 | 0.036431
4258 | ТП 446 (Ильинское) | Рыбинский РЭС | Ярославская область | д.Ильинское | 10 | 0.1 | 0.036375 | 0.06237
4259 | КТП-100 Сафроново | Рыбинский РЭС | Ярославская область | д.Сафроново | 10 | 0.04 | 0.008331 | 0.031382
4260 | ТП 447 Вандышево | Рыбинский РЭС | Ярославская область | д.Вандышево | 10 | 0.063 | 0.002938 | 0.059961
4261 | ТП 448 (Леонтьевское) | Рыбинский РЭС | Ярославская область | д.Леонтьевское | 10 | 0.063 | 0.000452 | 0.062532
4262 | ТП 449 (Губино) | Рыбинский РЭС | Ярославская область | д.Губино | 10 | 0.04 | 0.000904 | 0.039065
4263 | ТП 450 (Пиняги) | Рыбинский РЭС | Ярославская область | д.Пиняги | 10 | 0.063 | 0.003842 | 0.059025
4264 | ТП 451 (Пустынь) | Рыбинский РЭС | Ярославская область | Пустынь | 10 | 0.01 | 0.000452 | 0.0095324
4265 | ТП 452 (Сараево) | Рыбинский РЭС | Ярославская область | д.Сараево | 10 | 0.03 | 0.00027659 | 0.029714
4266 | ТП 453 (Мелехово) | Рыбинский РЭС | Ярославская область | д.Мелехово | 10 | 0.04 | 0.0010309 | 0.038934
4267 | ТП 454 (Каликино) | Рыбинский РЭС | Ярославская область | д.Каликино | 10 | 0.04 | 0.0052584 | 0.03456
4268 | ТП 455 (Семенники) | Рыбинский РЭС | Ярославская область | д.Семенники | 10 | 0.1 | 0.03835 | 0.060327
4269 | ТП 456 (Подсосенье) | Рыбинский РЭС | Ярославская область | д.Подсосенье | 10 | 0.063 | 0.019211 | 0.043127
4270 | ТП 458 (Котлово) | Рыбинский РЭС | Ярославская область | д.Котлово | 10 | 0.01 | 0.0021692 | 0.0077559
4271 | ТП 459 (Шалково) | Рыбинский РЭС | Ярославская область | д.Шалково | 10 | 0.063 | 0.0082733 | 0.054441
4272 | ТП 460 (Рахово) | Рыбинский РЭС | Ярославская область | д.Рахово | 10 | 0.063 | 0.0085019 | 0.054205
4273 | ТП 596 (Подсосенье) | Рыбинский РЭС | Ярославская область | д.Подсосенье | 10 | 0.25 | 0.023563 | 0.22562
4274 | ТП 627 (СНТ Подсосенье 2) | Рыбинский РЭС | Ярославская область | д.Подсосенье | 10 | 0.04 | 0.0079554 | 0.03177
4275 | КТП-250 (Лом маст.) | Рыбинский РЭС | Ярославская область | п.Лом | 10 | 0.25 | 0.00046 | 0.24952
4276 | ТП 461 (Лом Сельпо) | Рыбинский РЭС | Ярославская область | п.Лом | 10 | 0.16 | 0.02714 | 0.13192
4277 | ТП 462 (Пионерская Лом) | Рыбинский РЭС | Ярославская область | п.Лом | 10 | 0.1 | 0.02231 | 0.07692
4278 | ТП 463 (Заготзерно) | Рыбинский РЭС | Ярославская область | п.Лом | 10 | 0.1 | 0.01656 | 0.082869
4279 | ТП 465 (Киселево) | Рыбинский РЭС | Ярославская область | п.Лом | 10 | 0.1 | 0.00207 | 0.097859
4280 | КТП-250 Юркино | Рыбинский РЭС | Ярославская область | д.Юркино | 6 | 0.25 | 0.0092 | 0.24048
4281 | ТП 400 (Углы) | Рыбинский РЭС | Ярославская область | д.Угол | 6 | 0.16 | 0.029832 | 0.12914
4282 | ТП 401 (Яковское) | Рыбинский РЭС | Ярославская область | п.Каменники | 6 | 0.1 | 0.062276 | 0.035575
4283 | ТП 403 (Вараксино) | Рыбинский РЭС | Ярославская область | д.Вараксино | 6 | 0.025 | 0.00414 | 0.020717
4284 | ТП 405 (Раменье) | Рыбинский РЭС | Ярославская область | п.Каменники | 6 | 0.1 | 0.021226 | 0.078042
4285 | ТП 406 (Долгий мох) | Рыбинский РЭС | Ярославская область | д. Долгий Мох | 6 | 0.025 | 0.00731 | 0.017438
4286 | ТП 407 (Лаврово берег) | Рыбинский РЭС | Ярославская область | п.Каменники | 6 | 0.063 | 0.052578 | 0.0086081
4287 | ТП 408 (Северный посёлок) | Рыбинский РЭС | Ярославская область | п.Каменники | 6 | 0.16 | 0.053184 | 0.10498
4288 | ТП 558 (Углы 2) | Рыбинский РЭС | Ярославская область | д.Угол | 6 | 0.063 | 0.021738 | 0.040512
4289 | ТП 590 (Полевая) | Рыбинский РЭС | Ярославская область | п.Каменники | 6 | 0.063 | 0.0050818 | 0.057743
4290 | ТП 598 (СНТ Хуторок) | Рыбинский РЭС | Ярославская область | д.Вараксино | 6 | 0.025 | 0.006749 | 0.018018
4291 | ТП 733 (СТ Поляна) | Рыбинский РЭС | Ярославская область | д.Глушицы | 6 | 0.16 | 0.01272 | 0.14684
4292 | ТП 736 | Рыбинский РЭС | Ярославская область | д.Угол | 6 | 0.063 | 0.013535 | 0.048998
4293 | ТП 829 (Каменники коттеджи) | Рыбинский РЭС | Ярославская область | Каменники коттеджи | 6 | 0.1 | 0.006028 | 0.093764
4294 | КТП-100 Малинники | Рыбинский РЭС | Ярославская область | д.Малинники | 6 | 0.1 | 0.022472 | 0.076753
4295 | КТП-160 Макарово магазин | Рыбинский РЭС | Ярославская область | д.Макарово | 6 | 0.16 | 0.021704 | 0.13755
4296 | КТП-63 Макарово теплицы | Рыбинский РЭС | Ярославская область | д.Макарово | 6 | 0.063 | 0.074646 | -0.014221
4297 | КТП-63 Харинское | Рыбинский РЭС | Ярославская область | д.Харинская | 6 | 0.063 | 0.017571 | 0.044823
4298 | КТПП-400/250 Копосово комплекс | Рыбинский РЭС | Ярославская область | д.Копосово | 6 | 0.4 | 0.0075268 | 0.39221
4299 | ТП 338 (Свет) | Рыбинский РЭС | Ярославская область | п.Юбилейный | 6 | 0.025 | 0.001771 | 0.023168
4300 | ТП 339 (Юбилейный мастерская) | Рыбинский РЭС | Ярославская область | п.Юбилейный | 6 | 0.25 | 0.021222 | 0.22805
4301 | ТП 340 (Харинское Сады) | Рыбинский РЭС | Ярославская область | д.Харинская | 6 | 0.1 | 0.082138 | 0.015028
4302 | ТП 342 (Дятлово) | Рыбинский РЭС | Ярославская область | д.Дятлово | 6 | 0.16 | 0.038019 | 0.12067
4303 | ТП 344 (Колосово) | Рыбинский РЭС | Ярославская область | д.Колосово | 6 | 0.04 | 0.012242 | 0.027335
4304 | ТП 346 (Артюшино) | Рыбинский РЭС | Ярославская область | д.Артюшино | 6 | 0.063 | 0.03541 | 0.026368
4305 | ТП 347 (п. Юбилейный) | Рыбинский РЭС | Ярославская область | п.Юбилейный | 6 | 0.63 | 0.13598 | 0.48932
4306 | ТП 349 (Сады Пригорки) | Рыбинский РЭС | Ярославская область | д.Пригорки | 6 | 0.1 | 0.010322 | 0.089322
4307 | ТП 350 (Церковь) | Рыбинский РЭС | Ярославская область | д.Пригорки | 6 | 0.025 | 0.0048681 | 0.019964
4308 | ТП 351 (Пригорки) | Рыбинский РЭС | Ярославская область | д.Пригорки | 6 | 0.1 | 0.092245 | 0.0045726
4309 | ТП 354 (Стерлядьево) | Рыбинский РЭС | Ярославская область | д.Стерлядево | 6 | 0.16 | 0.060631 | 0.097278
4310 | ТП 355 (Сады Ромашка) | Рыбинский РЭС | Ярославская область | Сады | 6 | 0.1 | 0.0066003 | 0.093172
4311 | ТП 599 (Ануфриево) | Рыбинский РЭС | Ярославская область | д.Ануфриево | 6 | 0.1 | 0.017848 | 0.081536
4312 | ТП 665 (Пригорки 2) | Рыбинский РЭС | Ярославская область | д.Пригорки | 6 | 0.063 | 0.062542 | -0.0017
4313 | ТП 764 (Скорода) | Рыбинский РЭС | Ярославская область | д.Скорода | 6 | 0.063 | 0.014165 | 0.048347
4314 | ТП-345 (Дятлово комплекс) | Рыбинский РЭС | Ярославская область | д.Дятлово | 6 | 0.4 | 0.006417 | 0.39336
4315 | ТП 532 (Теплопункт) | Рыбинский РЭС | Ярославская область | п.Юбилейный | 6 | 0.25 | 0.00348 | 0.2464
4316 | КТП-100 Кирьяново (дер.) | Рыбинский РЭС | Ярославская область | д.Кирьяново | 10 | 0.1 | 0.02553 | 0.073589
4317 | КТП-100 Коровино | Рыбинский РЭС | Ярославская область | д.Коровино | 10 | 0.1 | 0.03358 | 0.065261
4318 | КТП-160 Коровино переправа | Рыбинский РЭС | Ярославская область | д.Коровино | 10 | 0.16 | 0.043636 | 0.11486
4319 | КТП-250 Охотино деревня | Рыбинский РЭС | Ярославская область | с.Охотино | 10 | 0.25 | 0.04945 | 0.19884
4320 | ТП 186 (Липовка Н.Корма) | Рыбинский РЭС | Ярославская область | д.Липовка (Охотинская СА) | 10 | 0.1 | 0.020208 | 0.079095
4321 | ТП 189 (Пархачи) | Рыбинский РЭС | Ярославская область | д.Порхачи | 10 | 0.063 | 0.012312 | 0.050263
4322 | ТП 190 (Угольники) | Рыбинский РЭС | Ярославская область | д.Угольники | 10 | 0.1 | 0.013374 | 0.086165
4323 | ТП 192 (Учма) | Рыбинский РЭС | Ярославская область | с.Учма | 10 | 0.16 | 0.025674 | 0.13344
4324 | ТП 193 (Н. Плоски) | Рыбинский РЭС | Ярославская область | д.Нижние Плостки | 10 | 0.02 | 0.0069 | 0.012862
4325 | ТП 194 (Ивцино) | Рыбинский РЭС | Ярославская область | д.Ивцино | 10 | 0.1 | 0.033458 | 0.065388
4326 | ТП 195 (В. Плоски) | Рыбинский РЭС | Ярославская область | д.Верхние Плостки | 10 | 0.063 | 0.021645 | 0.040608
4327 | ТП 583 (Плоски коттеджи) | Рыбинский РЭС | Ярославская область | Плоски коттеджи | 10 | 0.063 | 0.01886 | 0.043489
4328 | ТП 607 (Савинов) | Рыбинский РЭС | Ярославская область | д.Коровино | 10 | 0.063 | 0.005071 | 0.057754
4329 | ТП 618 (Курзино) | Рыбинский РЭС | Ярославская область | д.Курзино | 10 | 0.063 | 0.012919 | 0.049635
4330 | ТП 624 (Учма дачи) | Рыбинский РЭС | Ярославская область | с.Учма | 10 | 0.025 | 0.01311 | 0.011438
4331 | ТП 635 (Коровино коттеджи) | Рыбинский РЭС | Ярославская область | д.Коровино | 10 | 0.25 | 0.044909 | 0.20354
4332 | ТП 754 (Неверово) | Рыбинский РЭС | Ярославская область | Неверово | 10 | 0.063 | 0.01311 | 0.049438
4333 | КТПП-400/160 Охотино мастерская | Рыбинский РЭС | Ярославская область | с.Охотино | 10 | 0.16 | 0.035044 | 0.12375
4334 | КТП-25/20 Погорелка | Рыбинский РЭС | Ярославская область | д.Погорелка (Охотинская СА) | 10 | 0.025 | 0.01242 | 0.012152
4335 | ТП 197 (Пектус) | Рыбинский РЭС | Ярославская область | с.Охотино | 10 | 0.4 | 0.017168 | 0.38224
4336 | ТП 199 (Могилицы) | Рыбинский РЭС | Ярославская область | д.Могилицы | 10 | 0.063 | 0.027442 | 0.034611
4337 | ТП 200 (Дубровка) | Рыбинский РЭС | Ярославская область | д.Дубровка | 10 | 0.04 | 0.010855 | 0.028771
4338 | ТП 201 (Кадочник) | Рыбинский РЭС | Ярославская область | д.Кадочник | 10 | 0.063 | 0.008352 | 0.05436
4339 | ТП 202 (Антеплево) | Рыбинский РЭС | Ярославская область | д.Антеплево | 10 | 0.1 | 0.01337 | 0.086169
4340 | ТП 204 (Раменье Охотино) | Рыбинский РЭС | Ярославская область | д.Раменье(Охотинская СА) | 10 | 0.03 | 0.008584 | 0.02112
4341 | ТП 205 (Терпилово) | Рыбинский РЭС | Ярославская область | д.Терпилово | 10 | 0.04 | 0.018886 | 0.020462
4342 | ТП 206 (Семенково) | Рыбинский РЭС | Ярославская область | д.Семенково | 10 | 0.063 | 0.016628 | 0.045798
4343 | ТП 207 (Старово РП Охотино) | Рыбинский РЭС | Ярославская область | д.Старово (Охотинская СА) | 10 | 0.063 | 0.005568 | 0.05724
4344 | ТП 208 (Бурцево) | Рыбинский РЭС | Ярославская область | д.Бурцево | 10 | 0.063 | 0.03374 | 0.028096
4345 | ТП 578 (Антеплево 2) | Рыбинский РЭС | Ярославская область | д.Антеплево | 10 | 0.063 | 0.01288 | 0.049676
4346 | ТП 606 (Антеплево) | Рыбинский РЭС | Ярославская область | д.Антеплево | 10 | 0.063 | 0.017094 | 0.045316
4347 | ТП 648 (СТ Деневка) | Рыбинский РЭС | Ярославская область | д.Костюрино | 10 | 0.25 | 0.015312 | 0.23416
4348 | ТП 653 (Шутов) | Рыбинский РЭС | Ярославская область | д.Раменье | 10 | 0.025 | 0.00812 | 0.0166
4349 | ТП 750 (Антеплево 4) | Рыбинский РЭС | Ярославская область | Антеплево 4 | 10 | 0.063 | 0.014848 | 0.04764
4350 | ТП-203 (Костюрино) | Рыбинский РЭС | Ярославская область | д.Костюрино | 10 | 0.25 | 0.028412 | 0.22061
4351 | ТП 209 (Позиралки) | Рыбинский РЭС | Ярославская область | д.Позиралки | 10 | 0.04 | 0.014616 | 0.02488
4352 | ЗТП-2*400 Свингино | Рыбинский РЭС | Ярославская область | д.Свингино | 6 | 0.4 | 0.42976 | -0.044589
4353 | КТП-100 Копосово мастерская | Рыбинский РЭС | Ярославская область | д.Копосово | 6 | 0.1 | 0.039718 | 0.058911
4354 | ТП 521 (Израили) | Рыбинский РЭС | Ярославская область | д.Израили | 6 | 0.063 | 0.013429 | 0.049108
4355 | ТП 522 (Дор Селехово) | Рыбинский РЭС | Ярославская область | д.Дор | 6 | 0.16 | 0.088745 | 0.068194
4356 | ТП 523 (Нов. Посёлок) | Рыбинский РЭС | Ярославская область | д.Новый поселок | 6 | 0.25 | 0.070288 | 0.17729
4357 | ТП 524 (п.Свингино) | Рыбинский РЭС | Ярославская область | д.Свингино | 6 | 0.063 | 0.03818 | 0.023503
4358 | ТП 525 (Завражье) | Рыбинский РЭС | Ярославская область | д.Завражье | 6 | 0.16 | 0.13929 | 0.015899
4359 | ТП 527 (Андрейково) | Рыбинский РЭС | Ярославская область | д.Андрейково | 6 | 0.16 | 0.084933 | 0.072137
4360 | ТП 560 (Завражье 2) | Рыбинский РЭС | Ярославская область | д.Завражье | 6 | 0.16 | 0.13098 | 0.024501
4361 | ТП 592 (Свингино коттеджи) | Рыбинский РЭС | Ярославская область | д.Свингино | 6 | 0.063 | 0.074199 | -0.013759
4362 | ТП 671 (Змляничная поляна) (ПС Селехово) | Рыбинский РЭС | Ярославская область | д. Залужье | 6 | 0.063 | 0.040638 | 0.02096
4363 | ТП 781 (Пруды) | Рыбинский РЭС | Ярославская область | д.Пруды | 6 | 0.063 | 0.033466 | 0.02838
4364 | ТП 824 (Завражье 3) | Рыбинский РЭС | Ярославская область | Завражье 3 | 6 | 0.25 | 0.062002 | 0.18586
4365 | ЗТП-2*400 Свингино | Рыбинский РЭС | Ярославская область | д.Свингино | 6 | 0.63 | 0.42976 | 0.18541
4366 | ТП 528 (СНТ Судостроитель-1) | Рыбинский РЭС | Ярославская область | СНТ | 6 | 0.1 | 0.015417 | 0.084052
4367 | ТП 529 (Якушево) | Рыбинский РЭС | Ярославская область | д.Якушево | 6 | 0.1 | 0.05201 | 0.046196
4368 | ТП 530 (Антоново) | Рыбинский РЭС | Ярославская область | д.Антоново | 6 | 0.16 | 0.015356 | 0.14411
4369 | ТП 561 (Балобаново дачи) | Рыбинский РЭС | Ярославская область | д.Балобаново | 6 | 0.063 | 0.068129 | -0.0074794
4370 | ТП 588 (Насосная) | Рыбинский РЭС | Ярославская область | Насосная | 6 | 0.025 | 0.012832 | 0.011725
4371 | ТП 626 (Юршино) | Рыбинский РЭС | Ярославская область | д.Юршино | 6 | 0.18 | 0.0092183 | 0.17046
4372 | ТП 646 (Гаражи) | Рыбинский РЭС | Ярославская область | Рыбинск | 6 | 0.025 | 0.014097 | 0.010417
4373 | ТП 681 (Липняги) | Рыбинский РЭС | Ярославская область | д.Липняги(Юршинский о-в) | 6 | 0.25 | 0.025301 | 0.22383
4374 | ТП 752 (Юршино 2) | Рыбинский РЭС | Ярославская область | д.Антоново (Юршинский о-в) | 6 | 0.063 | 0.00040025 | 0.062586
4375 | ТП 533 (Котельная) | Рыбинский РЭС | Ярославская область | п.Песочное | 6 | 0.25 | 0.007854 | 0.24188
4376 | ТП 586 (Спортивная) | Рыбинский РЭС | Ярославская область | Углич | 6 | 0.16 | 0.078628 | 0.078659
4377 | ТП 622 (Дет.сад) Т1 | Рыбинский РЭС | Ярославская область | п. Искра Октября | 6 | 0.1 | 0.02369 | 0.075493
4378 | ТП 641 (СНТ Мечта 2) | Рыбинский РЭС | Ярославская область | д.Почесновики | 6 | 0.16 | 0.051744 | 0.10647
4379 | ТП 652 (Почесновики) | Рыбинский РЭС | Ярославская область | д.Почесновики | 6 | 0.16 | 0.029715 | 0.12926
4380 | ТП 663 (Искра октября 1) | Рыбинский РЭС | Ярославская область | п. Искра Октября | 6 | 0.4 | 0.081668 | 0.31551
4381 | ТП 664 (Искра Октября) | Рыбинский РЭС | Ярославская область | п. Искра Октября | 6 | 0.4 | 0.10422 | 0.29219
4382 | ТП 667 (СНТ Заря) | Рыбинский РЭС | Ярославская область | д.Почесновики | 6 | 0.63 | 0.032802 | 0.59607
4383 | ТП 729 (Искра Октября 3) | Рыбинский РЭС | Ярославская область | п. Искра Октября | 6 | 0.04 | 0.021252 | 0.018015
4384 | ТП 730 (И.Октября 4) | Рыбинский РЭС | Ярославская область | п. Искра Октября | 6 | 0.25 | 0.064218 | 0.18357
4385 | ТП 592 РП-6кВ №22 | Рыбинский РЭС | Ярославская область | п.Судоверфь | 6 | 0.4 | 0.13492 | 0.26043
4386 | ТП 590 (Селехово) РП-22/7 | Рыбинский РЭС | Ярославская область | п.Судоверфь | 6 | 0.4 | 0.20524 | 0.18768
4387 | ТП 542 (Балобаново) | Рыбинский РЭС | Ярославская область | д.Балобаново | 6 | 0.16 | 0.072644 | 0.08485
4388 | ТП 591 РП-6кВ №22 | Рыбинский РЭС | Ярославская область | п.Судоверфь | 6 | 0.4 | 0.19496 | 0.19831
4389 | КТП-25 Троицкое | Рыбинский РЭС | Ярославская область | д.Б.Троицкое | 6 | 0.04 | 0.041799 | -0.0032408
4390 | КТП-63 Селишки | Рыбинский РЭС | Ярославская область | д.Селишки | 6 | 0.063 | 0.035117 | 0.026671
4391 | ТП 001 (Куба) | Рыбинский РЭС | Ярославская область | с.Арефино | 10 | 0.04 | 0.0036807 | 0.036192
4392 | ТП 002 (Простино) | Рыбинский РЭС | Ярославская область | д.Простино | 10 | 0.04 | 0.0031216 | 0.036771
4393 | ТП 003 (Васильково) | Рыбинский РЭС | Ярославская область | д. Васильково | 10 | 0.16 | 0.012959 | 0.14659
4394 | ТП 004 (Оболтино) | Рыбинский РЭС | Ярославская область | д.Оболтино | 10 | 0.16 | 0.012033 | 0.14755
4395 | ТП 005 (М.Мхи) | Рыбинский РЭС | Ярославская область | д.М.Мхи | 10 | 0.01 | 2e-05 | 0.0099793
4396 | ТП 006 (Петушки) | Рыбинский РЭС | Ярославская область | д.Петушки | 10 | 0.01 | 0.0038152 | 0.0060532
4397 | ТП 701 (Борщевка) | Рыбинский РЭС | Ярославская область | д.Борщевка | 10 | 0.063 | 0.024345 | 0.037815
4398 | ТП 705 (Береговая) | Рыбинский РЭС | Ярославская область | с.Арефино | 10 | 0.16 | 0.039401 | 0.11924
4399 | ТП 746 (Большие Мхи) | Рыбинский РЭС | Ярославская область | д.Б.Мхи | 10 | 0.063 | 0.0054893 | 0.057321
4400 | ТП 817 (Петушки 2) | Рыбинский РЭС | Ярославская область | Петушки 2 | 10 | 0.063 | 0.00056321 | 0.062417
4401 | КТП-25 Высоково | Рыбинский РЭС | Ярославская область | д.Высоково | 10 | 0.025 | 0.000945 | 0.024022
4402 | ТП 007 (Заречная) | Рыбинский РЭС | Ярославская область | п.Арефино | 10 | 0.16 | 0.019408 | 0.13992
4403 | ТП 008 (Крутогорово) | Рыбинский РЭС | Ярославская область | д.Крутогорово | 10 | 0.01 | 0.003995 | 0.0058672
4404 | ТП 010 (База охотников) | Рыбинский РЭС | Ярославская область | д.Крутогорово | 10 | 0.063 | 0.022581 | 0.03964
4405 | ТП 011 (Спас Ухра) | Рыбинский РЭС | Ярославская область | д.Спас-Ухра | 10 | 0.04 | 0.011663 | 0.027935
4406 | ТП 012 (Седлово) | Рыбинский РЭС | Ярославская область | д.Седлово | 10 | 0.063 | 0.001418 | 0.061533
4407 | ТП 013 (Ананьино-1) | Рыбинский РЭС | Ярославская область | д.Ананьино | 10 | 0.063 | 0.001429 | 0.061522
4408 | ТП 014 (Ананьино-2) | Рыбинский РЭС | Ярославская область | д.Ананьино | 10 | 0.063 | 0.00399 | 0.058872
4409 | ТП 016 (Саха) | Рыбинский РЭС | Ярославская область | д.Саха | 10 | 0.063 | 0.0025005 | 0.060413
4410 | ТП 017 (Борисково) | Рыбинский РЭС | Ярославская область | д.Борисково | 10 | 0.063 | 0.002835 | 0.060067
4411 | ТП 018 (Бакуново) | Рыбинский РЭС | Ярославская область | д.Бакуново | 10 | 0.063 | 0.000236 | 0.062756
4412 | ТП 019 (Скоково) | Рыбинский РЭС | Ярославская область | д.Скоково | 10 | 0.01 | 0.000238 | 0.0097538
4413 | ТП 020 (П. Болотово) | Рыбинский РЭС | Ярославская область | д.Починок Болотово | 10 | 0.063 | 0.003768 | 0.059102
4414 | ТП 021 (Починок Болотово) | Рыбинский РЭС | Ярославская область | д.Починок Болотово | 10 | 0.16 | 0.011329 | 0.14828
4415 | ТП 022 (Центральная) | Рыбинский РЭС | Ярославская область | п.Арефино | 10 | 0.16 | 0.061035 | 0.096859
4416 | ТП 023 (Новая) | Рыбинский РЭС | Ярославская область | п.Арефино | 10 | 0.16 | 0.014892 | 0.14459
4417 | ТП 024 (Первомайская-1) | Рыбинский РЭС | Ярославская область | п.Арефино | 10 | 0.1 | 0.022708 | 0.076509
4418 | ТП 025 (Совхозная) | Рыбинский РЭС | Ярославская область | п.Арефино | 10 | 0.25 | 0.019557 | 0.22977
4419 | ТП 027 (КЗС Арефино) | Рыбинский РЭС | Ярославская область | п.Арефино | 10 | 0.25 | 0.055524 | 0.19256
4420 | ТП 028 (Первомайская-2) | Рыбинский РЭС | Ярославская область | п.Арефино | 10 | 0.063 | 0.040241 | 0.021371
4421 | ТП 029 (Воронково) | Рыбинский РЭС | Ярославская область | д.Воронково | 10 | 0.16 | 0.018031 | 0.14135
4422 | ТП 030 (Больница) | Рыбинский РЭС | Ярославская область | п.Арефино | 10 | 0.1 | 0.037619 | 0.061083
4423 | ТП 031 (Дерягино) | Рыбинский РЭС | Ярославская область | п.Арефино | 10 | 0.4 | 0.018429 | 0.38094
4424 | ТП 032 (Нагорная) | Рыбинский РЭС | Ярославская область | п.Арефино | 10 | 0.06 | 0.015333 | 0.044138
4425 | ТП 034 (Комплекс Арефино) | Рыбинский РЭС | Ярославская область | п.Арефино | 10 | 0.63 | 0.046697 | 0.58169
4426 | ТП 579 (Новая 2) | Рыбинский РЭС | Ярославская область | Новая 2 | 10 | 0.16 | 0.012415 | 0.14716
4427 | ТП Участок РЭС | Рыбинский РЭС | Ярославская область | п.Арефино | 10 | 0.16 | 0.00468 | 0.15516
4428 | КТП-63/40 Чернышкино | Рыбинский РЭС | Ярославская область | д.Чернышкино | 10 | 0.04 | 0.004068 | 0.035792
4429 | ТП 035 (Харино) | Рыбинский РЭС | Ярославская область | д.Харино | 10 | 0.063 | 0.004074 | 0.058785
4430 | ТП 037 (Гончарово) | Рыбинский РЭС | Ярославская область | д.Гончарово | 10 | 0.1 | 0.007574 | 0.092165
4431 | ТП 038 (Вослома) | Рыбинский РЭС | Ярославская область | д.Вослома | 10 | 0.01 | 0.001624 | 0.00832
4432 | ТП 039 (Ивановское Арефино) | Рыбинский РЭС | Ярославская область | д.Ивановское | 10 | 0.063 | 0.015405 | 0.047063
4433 | ТП 040 (Бутакино) | Рыбинский РЭС | Ярославская область | д.Бутакино | 10 | 0.063 | 0.0016896 | 0.061252
4434 | ТП 041 (Суриново) | Рыбинский РЭС | Ярославская область | д.Суриново | 10 | 0.03 | 0.0025613 | 0.02735
4435 | ТП 042 (Афремово) | Рыбинский РЭС | Ярославская область | д.Афремово | 10 | 0.025 | 0.0046812 | 0.020157
4436 | ТП 043 (Городишки) | Рыбинский РЭС | Ярославская область | д.Городишка | 10 | 0.063 | 0.022951 | 0.039257
4437 | ТП 044 (Субботино) | Рыбинский РЭС | Ярославская область | д.Субботино | 10 | 0.01 | 0.000235 | 0.0097569
4438 | ТП 045 (Горки) | Рыбинский РЭС | Ярославская область | д.Новая Горка | 10 | 0.025 | 0.0070308 | 0.017727
4439 | ТП 046 (Крохино) | Рыбинский РЭС | Ярославская область | д.Крохино | 10 | 0.025 | 0.0037106 | 0.021161
4440 | ТП 047 (Кишатино) | Рыбинский РЭС | Ярославская область | д.Кишатино | 10 | 0.01 | 0.0038176 | 0.0060507
4441 | ТП 048 (Кузовлёво) | Рыбинский РЭС | Ярославская область | д.Кузовлево | 10 | 0.06 | 0.003275 | 0.056612
4442 | ТП 049 (Коняево) | Рыбинский РЭС | Ярославская область | д.Коняево | 10 | 0.25 | 0.0079345 | 0.24179
4443 | ТП 050 (Овинищи) | Рыбинский РЭС | Ярославская область | д.Овинищи | 10 | 0.1 | 0.0044416 | 0.095405
4444 | ТП 051 (Николо Тропа) | Рыбинский РЭС | Ярославская область | д.Николо Тропа | 10 | 0.025 | 0.004159 | 0.020698
4445 | ТП 052 (Бунёво) | Рыбинский РЭС | Ярославская область | д.Бунево | 10 | 0.01 | 0.001856 | 0.00808
4446 | ТП 715 (Залужнево) | Рыбинский РЭС | Ярославская область | д.Залужнево | 10 | 0.063 | 0.004883 | 0.057949
4447 | ТП 250 (Демино) | Рыбинский РЭС | Ярославская область | д.Демино | 10 | 0.063 | 0.02535 | 0.036775
4448 | ТП 251 (Тимново) | Рыбинский РЭС | Ярославская область | д.Тимново | 10 | 0.1 | 0.027147 | 0.071916
4449 | ТП 266 (Спасс 1) | Рыбинский РЭС | Ярославская область | с.Спасс | 10 | 0.16 | 0.035912 | 0.12285
4450 | ТП 267 (Сокол) | Рыбинский РЭС | Ярославская область | Сокол | 10 | 0.25 | 0.008569 | 0.24114
4451 | ТП 268 (Сады Рыжиково) | Рыбинский РЭС | Ярославская область | д.Рыжиково | 10 | 0.25 | 0.031215 | 0.21771
4452 | ТП 269 (Артюкино) | Рыбинский РЭС | Ярославская область | д.Артюкино | 10 | 0.063 | 0.047926 | 0.013421
4453 | ТП 564 (СНТ "Приборист") | Рыбинский РЭС | Ярославская область | СНТ | 10 | 0.063 | 0.024112 | 0.038056
4454 | ТП 605 (Демино) | Рыбинский РЭС | Ярославская область | д.Демино | 10 | 0.04 | 0.005086 | 0.034739
4455 | ТП 617 (Рыжиково) | Рыбинский РЭС | Ярославская область | д.Рыжиково | 10 | 0.04 | 0.020786 | 0.018497
4456 | ТП 623 (Артюкино 2) | Рыбинский РЭС | Ярославская область | д.Артюкино | 10 | 0.63 | 0.02162 | 0.60763
4457 | ТП 628 (Нижние участки) | Рыбинский РЭС | Ярославская область | с.Спасс | 10 | 0.4 | 0.029592 | 0.36939
4458 | ТП 643 (Средняя) | Рыбинский РЭС | Ярославская область | с.Спасс | 10 | 0.16 | 0.038525 | 0.12015
4459 | ТП 660 (Верхнее) | Рыбинский РЭС | Ярославская область | с.Спасс | 10 | 0.4 | 0.025733 | 0.37338
4460 | ТП 777 (Спасс-3) | Рыбинский РЭС | Ярославская область | с.Спасс | 10 | 0.16 | 0.016132 | 0.14331
4461 | ТП 801 (Демино дачи) | Рыбинский РЭС | Ярославская область | д.Демино | 10 | 0.1 | 0.012238 | 0.08734
4462 | ТП 805 (Артюкино 4) | Рыбинский РЭС | Ярославская область | Артюкино 4 | 10 | 0.1 | 0.005568 | 0.09424
4463 | КТП-160 Васильевское (дер) | Рыбинский РЭС | Ярославская область | д.Васильевское | 10 | 0.16 | 0.025812 | 0.1333
4464 | КТП-63 Михалево (Прокунино) | Рыбинский РЭС | Ярославская область | д.Михалево(д.Прокунино) | 10 | 0.063 | 0.020038 | 0.042271
4465 | ТП 368 Куретниково | Рыбинский РЭС | Ярославская область | д.Куретниково | 10 | 0.04 | 0.01242 | 0.027152
4466 | ТП 369 (Починок) | Рыбинский РЭС | Ярославская область | д.Починок | 10 | 0.063 | 0.020918 | 0.041361
4467 | ТП 370 (Григорьевское) | Рыбинский РЭС | Ярославская область | д.Григорьевское | 10 | 0.025 | 0.0088493 | 0.015845
4468 | ТП 371 (Ромашково) | Рыбинский РЭС | Ярославская область | д.Ромашково | 10 | 0.063 | 0.0054982 | 0.057312
4469 | ТП 374 (Васильевское ферма) | Рыбинский РЭС | Ярославская область | д.Васильевское | 10 | 0.16 | 0.00138 | 0.15857
4470 | ТП 375 (Горки Заполье) | Рыбинский РЭС | Ярославская область | д.Горки | 10 | 0.063 | 0.01656 | 0.045869
4471 | ТП 376 (Чудиново) | Рыбинский РЭС | Ярославская область | д.Чудиново | 10 | 0.1 | 0.0023231 | 0.097597
4472 | ТП 377 (Сельцо Заполье) | Рыбинский РЭС | Ярославская область | д.Сельцо-Воскресенское | 10 | 0.04 | 0.02692 | 0.012151
4473 | ТП 687 (ДНТ Счастливые черемушки) | Рыбинский РЭС | Ярославская область | д,Ромашково | 10 | 0.1 | 0.028825 | 0.070181
4474 | ТП 740 (Серково) | Рыбинский РЭС | Ярославская область | Серково | 10 | 0.063 | 0.016907 | 0.04551
4475 | ТП 761 (Чудиново 2) | Рыбинский РЭС | Ярославская область | д.Чудиново | 10 | 0.063 | 0.01621 | 0.04623
4476 | ТП 842 (Ромашково коттеджи) | Рыбинский РЭС | Ярославская область | Ромашково | 10 | 0.063 | 0.00011016 | 0.062886
4477 | ЗТП-250 Заполье комплекс | Рыбинский РЭС | Ярославская область | д.Лабунино | 10 | 0.25 | 0.010608 | 0.23903
4478 | ТП 803 (Жива) | Рыбинский РЭС | Ярославская область | Жива | 10 | 0.1 | 0.007888 | 0.09184
4479 | ТП 379 (Сретенье школа) | Рыбинский РЭС | Ярославская область | с.Сретенье | 10 | 0.16 | 0.026167 | 0.13293
4480 | ТП 380 (Сретенье клуб) | Рыбинский РЭС | Ярославская область | с.Сретенье | 10 | 0.16 | 0.056929 | 0.10111
4481 | ТП 381 (Сретенье котельная) | Рыбинский РЭС | Ярославская область | с.Сретенье | 10 | 0.16 | 0.033656 | 0.12518
4482 | КТП-100 Сидоровское | Рыбинский РЭС | Ярославская область | д.Сидоровское | 10 | 0.1 | 0.04761 | 0.050747
4483 | ТП 382 (Заполье деревня) | Рыбинский РЭС | Ярославская область | д.Заполье | 10 | 0.1 | 0.025448 | 0.073674
4484 | ТП 383 (Сретенье мастерская) | Рыбинский РЭС | Ярославская область | с.Сретенье | 10 | 0.25 | 0.010904 | 0.23872
4485 | ТП 385 (Фелисово овощехранилище) | Рыбинский РЭС | Ярославская область | д.Фелисово | 10 | 0.25 | 0.0046013 | 0.24524
4486 | ТП 386 (Фелисово ферма) | Рыбинский РЭС | Ярославская область | д.Фелисово | 10 | 0.16 | 0.039936 | 0.11869
4487 | ТП 387 (Лабунино) | Рыбинский РЭС | Ярославская область | д.Лабунино | 10 | 0.063 | 0.02668 | 0.0354
4488 | ТП 389 (Ульяновское) | Рыбинский РЭС | Ярославская область | д.Ульяновское | 10 | 0.063 | 0.046961 | 0.014419
4489 | ТП 390 (Орловское) | Рыбинский РЭС | Ярославская область | д.Орловское | 10 | 0.04 | 0.024995 | 0.014143
4490 | ТП 391 (Мологино) | Рыбинский РЭС | Ярославская область | д.Мологино | 10 | 0.063 | 0.027123 | 0.034941
4491 | ТП 392 (Восход) | Рыбинский РЭС | Ярославская область | д.Михалево | 10 | 0.25 | 0.0073254 | 0.24242
4492 | ТП 393 (Поповское ферма) | Рыбинский РЭС | Ярославская область | д.Поповское | 10 | 0.4 | 0.017703 | 0.38169
4493 | ТП 612 (Орловское) | Рыбинский РЭС | Ярославская область | д.Орловское | 10 | 0.063 | 0.030043 | 0.031921
4494 | ТП 678 (Ульяновское 2) | Рыбинский РЭС | Ярославская область | д.Ульяновское | 10 | 0.04 | 0.007404 | 0.032341
4495 | КТП-100 Знамово | Рыбинский РЭС | Ярославская область | д.Знамово | 10 | 0.1 | 0.02365 | 0.075534
4496 | ТП 394 (Панфилово) | Рыбинский РЭС | Ярославская область | д.Панфилово | 10 | 0.063 | 0.028555 | 0.03346
4497 | ТП 396 (Новое дер.) | Рыбинский РЭС | Ярославская область | д.Новое | 10 | 0.025 | 0.00575 | 0.019052
4498 | ТП 397 (Антоново Знамово) | Рыбинский РЭС | Ярославская область | д.Антоново | 10 | 0.04 | 0.008931 | 0.030761
4499 | ЗТП-2*160 № 630 п.Октябрьский | Рыбинский РЭС | Ярославская область | п.Октябрьский | 10 | 0.25 | 0.23275 | 0.0092212
4500 | ТП 398 (Обрезково) | Рыбинский РЭС | Ярославская область | п.Октябрьский | 10 | 0.063 | 0.010225 | 0.052422
4501 | ТП 399 (Кнутовка маст.) | Рыбинский РЭС | Ярославская область | п.Октябрьский | 10 | 0.25 | 0.03359 | 0.21525
4502 | ТП 721 (Октябрьский 2) | Рыбинский РЭС | Ярославская область | п.Октябрьский | 10 | 0.25 | 0.14901 | 0.095851
4503 | ТП 788 (Октябрьский коттеджи) | Рыбинский РЭС | Ярославская область | п.Октябрьский | 10 | 0.063 | 0.039825 | 0.021801
4504 | ТП 841 (КНС 4) | Рыбинский РЭС | Ярославская область | КНС 4 | 10 | 0.16 | 0.003016 | 0.15688
4505 | ЗТП-2*160 № 630 п.Октябрьский | Рыбинский РЭС | Ярославская область | п.Октябрьский | 10 | 0.4 | 0.23275 | 0.15922
4506 | ТП 721 (Октябрьский 2) | Рыбинский РЭС | Ярославская область | п.Октябрьский | 10 | 0.25 | 0.14901 | 0.095851
4507 | КТП-160 Михайловское (школа) | Рыбинский РЭС | Ярославская область | д.Михайловское | 10 | 0.16 | 0.041942 | 0.11661
4508 | КТП-160 Поповское деревня | Рыбинский РЭС | Ярославская область | д.Поповское | 10 | 0.16 | 0.10441 | 0.051989
4509 | КТП-40/30 Макеевское | Рыбинский РЭС | Ярославская область | д.Макеевское | 10 | 0.04 | 0.016775 | 0.022647
4510 | КТП-400 Михайловское КЗС | Рыбинский РЭС | Ярославская область | д.Михайловское | 10 | 0.4 | 0.046434 | 0.35196
4511 | КТП-63 Торопово | Рыбинский РЭС | Ярославская область | д.Торопово | 10 | 0.063 | 0.014901 | 0.047584
4512 | ТП 409 (Черёмушки) | Рыбинский РЭС | Ярославская область | Черёмушки | 10 | 0.16 | 0.023604 | 0.13558
4513 | ТП 410 (Дмитриевка) | Рыбинский РЭС | Ярославская область | д.Дмитриевка | 10 | 0.25 | 0.11113 | 0.13504
4514 | ТП 411 (Конюшино) | Рыбинский РЭС | Ярославская область | д.Конюшино | 10 | 0.1 | 0.070891 | 0.026664
4515 | ТП 412 (Солыгаево) | Рыбинский РЭС | Ярославская область | д.Солыгаево | 10 | 0.063 | 0.049141 | 0.012164
4516 | ТП 413 (Михайловское мастерская) | Рыбинский РЭС | Ярославская область | д.Михайловское | 10 | 0.16 | 0.13379 | 0.021592
4517 | ТП 417 (Юркино) | Рыбинский РЭС | Ярославская область | д.Юркино | 10 | 0.025 | 0.009025 | 0.015664
4518 | ТП 418 (Климовское) | Рыбинский РЭС | Ярославская область | д.Климовское | 10 | 0.04 | 0.0049945 | 0.034833
4519 | ТП 421 (Бесово) | Рыбинский РЭС | Ярославская область | д.Бесово | 10 | 0.063 | 0.063646 | -0.0028413
4520 | ТП 597 (Конюшино коттеджи) | Рыбинский РЭС | Ярославская область | д.Конюшино | 10 | 0.1 | 0.11563 | -0.019621
4521 | ТП 695 (Акулинское) | Рыбинский РЭС | Ярославская область | Акулинское | 10 | 0.063 | 0.0066477 | 0.056123
4522 | ТП 830 (Конюшино 3) | Рыбинский РЭС | Ярославская область | Конюшино 3 | 10 | 0.063 | 0.0034437 | 0.059437
4523 | ТП 832 (Юркино сады) | Рыбинский РЭС | Ярославская область | Сады | 10 | 0.25 | 0.0025044 | 0.24741
4524 | ТП 422 (Максимовское) | Рыбинский РЭС | Ярославская область | д.Максимовское | 10 | 0.063 | 0.050142 | 0.011129
4525 | ТП 685 (Красная Горка 2) | Рыбинский РЭС | Ярославская область | п.Красная Горка | 10 | 0.063 | 0.00598 | 0.056814
4526 | ЗТП-2*400 п.Кстово | Рыбинский РЭС | Ярославская область | п.Кстово | 10 | 0.63 | 0.35257 | 0.26527
4527 | КТП-250 Кстово (КЗС) | Рыбинский РЭС | Ярославская область | п.Кстово | 10 | 0.25 | 0.11263 | 0.13349
4528 | ТП 423 (Трутнево) | Рыбинский РЭС | Ярославская область | п.Красная Горка | 10 | 0.25 | 0.12395 | 0.12178
4529 | ТП 426 (Киселиха-2) | Рыбинский РЭС | Ярославская область | д.Б. Киселиха | 10 | 0.1 | 0.08261 | 0.01454
4530 | ТП 427 (Киселиха 1) | Рыбинский РЭС | Ярославская область | д.М.Киселиха | 10 | 0.063 | 0.01656 | 0.045869
4531 | ТП 589 (Трутнево 2) | Рыбинский РЭС | Ярославская область | п.Красная Горка | 10 | 0.025 | 0.0054 | 0.019414
4532 | ТП 639 (Трутнево 4) | Рыбинский РЭС | Ярославская область | п.Красная Горка | 10 | 0.063 | 0.014209 | 0.048301
4533 | ТП 640 (Трутнево 3) | Рыбинский РЭС | Ярославская область | п.Красная Горка | 10 | 0.063 | 0.011067 | 0.051551
4534 | ЗТП-2*400 п.Кстово | Рыбинский РЭС | Ярославская область | п.Кстово | 10 | 0.63 | 0.35257 | 0.26527
4535 | ТП 428 (Гончаров) | Рыбинский РЭС | Ярославская область | Гончаров | 10 | 0.025 | 0.0023814 | 0.022536
4536 | ТП 429 (Суховское) | Рыбинский РЭС | Ярославская область | д.Суховское | 10 | 0.1 | 0.076684 | 0.020671
4537 | ТП 430 (Якунники деревня) | Рыбинский РЭС | Ярославская область | д.Якунники | 10 | 0.4 | 0.42943 | -0.044241
4538 | ТП 431 (Якунники котеджи) | Рыбинский РЭС | Ярославская область | д.Якунники | 10 | 0.25 | 0.13132 | 0.11414
4539 | ТП 576 (Трутнево кот.) | Рыбинский РЭС | Ярославская область | п.Красная Горка | 10 | 0.063 | 0.043044 | 0.018471
4540 | ТП 620 (Трутнево котеджи 2) | Рыбинский РЭС | Ярославская область | п.Красная Горка | 10 | 0.063 | 0.019029 | 0.043315
4541 | ТП 647 (Лайма) | Рыбинский РЭС | Ярославская область | д.Б.Киселиха | 10 | 0.025 | 0.012272 | 0.012305
4542 | ТП 679 (Загородная) | Рыбинский РЭС | Ярославская область | Загородная | 10 | 0.063 | 0.0039603 | 0.058903
4543 | КТП-25 Гурьево | Рыбинский РЭС | Ярославская область | д.Гурьево | 10 | 0.025 | 0.008186 | 0.016532
4544 | КТПП-250 Комплекс (молочный) | Рыбинский РЭС | Ярославская область | с.Покров | 10 | 0.25 | 0.0045816 | 0.24526
4545 | КТПП-400 Комплекс (откорма) | Рыбинский РЭС | Ярославская область | с.Покров | 10 | 0.4 | 0.00232 | 0.3976
4546 | ТП 432 (СНТ Берёзка) | Рыбинский РЭС | Ярославская область | СНТ | 10 | 0.1 | 0.019014 | 0.08033
4547 | ТП 433 (СО Надежда 3) | Рыбинский РЭС | Ярославская область | СО Надежда 3 | 10 | 0.063 | 0.01093 | 0.051693
4548 | ТП 434 (Шелепино) | Рыбинский РЭС | Ярославская область | д.Шелепино | 10 | 0.025 | 0.015109 | 0.0093693
4549 | ТП 436 (Овсянниково) | Рыбинский РЭС | Ярославская область | д.Овсянниково | 10 | 0.063 | 0.009707 | 0.052958
4550 | ТП 437 (Ивановское) | Рыбинский РЭС | Ярославская область | д.Ивановское (Покровский СО) | 10 | 0.063 | 0.014376 | 0.048128
4551 | ТП 684 (Бараниха) | Рыбинский РЭС | Ярославская область | д.Бараниха | 10 | 0.063 | 0.004465 | 0.058381
4552 | КТП-160 Троица деревня | Рыбинский РЭС | Ярославская область | д.Милюшино | 10 | 0.16 | 0.016093 | 0.14335
4553 | КТП-250 Троица ферма | Рыбинский РЭС | Ярославская область | д.Милюшино | 10 | 0.25 | 0.053112 | 0.19506
4554 | КТПП-250 Милюшино мастерская | Рыбинский РЭС | Ярославская область | д.Милюшино | 10 | 0.25 | 0.014425 | 0.23508
4555 | ТП 296 (Осташево) | Рыбинский РЭС | Ярославская область | д.Осташево | 10 | 0.063 | 0.024609 | 0.037542
4556 | ТП 299 (Троица АВМ) | Рыбинский РЭС | Ярославская область | д.Милюшино | 10 | 0.4 | 0.013737 | 0.38579
4557 | ТП-301 (Милюшино школа) | Рыбинский РЭС | Ярославская область | д.Милюшино | 10 | 0.4 | 0.019405 | 0.37993
4558 | КТП-160 Погорелово ферма | Рыбинский РЭС | Ярославская область | д.Погорелово | 10 | 0.1 | 0.029208 | 0.069785
4559 | КТПП-250 Милюшино резерв | Рыбинский РЭС | Ярославская область | д.Милюшино | 10 | 0.25 | 0.046386 | 0.20201
4560 | ТП 302 (Ивановское) | Рыбинский РЭС | Ярославская область | д.Ивановское | 10 | 0.4 | 0.21725 | 0.17526
4561 | ТП 305 (Старово Милюшино) | Рыбинский РЭС | Ярославская область | д.Старово | 10 | 0.063 | 0.0027007 | 0.060206
4562 | ТП 306 (Кузнецово) | Рыбинский РЭС | Ярославская область | д.Кузнецово | 10 | 0.025 | 0.0026707 | 0.022237
4563 | ТП 307 (Милюшино столовая) | Рыбинский РЭС | Ярославская область | д.Милюшино | 10 | 0.16 | 0.040624 | 0.11797
4564 | ТП 308 (Милюшино молокозавод) | Рыбинский РЭС | Ярославская область | д.Милюшино | 10 | 0.025 | 0.015143 | 0.0093346
4565 | ТП 309 (Костино) | Рыбинский РЭС | Ярославская область | д.Костино | 10 | 0.16 | 0.016805 | 0.14262
4566 | ТП 310 (Григорово) | Рыбинский РЭС | Ярославская область | д.Григорово | 10 | 0.1 | 0.037421 | 0.061288
4567 | ТП 311 (Пахонино) | Рыбинский РЭС | Ярославская область | д.Пахонино | 10 | 0.1 | 0.12901 | -0.033456
4568 | ТП 312 (Ляга) | Рыбинский РЭС | Ярославская область | д.Ляга | 10 | 0.04 | 0.025202 | 0.013929
4569 | ТП 313 (Роконово) | Рыбинский РЭС | Ярославская область | д.Роконово | 10 | 0.063 | 0.025311 | 0.036816
4570 | ТП 314 (Погорелово) | Рыбинский РЭС | Ярославская область | д.Погорелово | 10 | 0.1 | 0.022147 | 0.077089
4571 | ТП 566 (Любимый город) | Рыбинский РЭС | Ярославская область | д.Ивановское | 10 | 0.025 | 0.024766 | -0.00062077
4572 | ТП 689 (Ивановское 2) | Рыбинский РЭС | Ярославская область | д.Ивановское | 10 | 0.16 | 0.01771 | 0.14168
4573 | ТП-303 (Милюшино клуб) | Рыбинский РЭС | Ярославская область | д.Милюшино | 10 | 0.4 | 0.07642 | 0.32094
4574 | ЗТП-315 Волково ферма | Рыбинский РЭС | Ярославская область | д.Волково | 10 | 0.315 | 0.020676 | 0.29361
4575 | КТП-25 Сидорково | Рыбинский РЭС | Ярославская область | д.Сидорково | 10 | 0.025 | 0.00924 | 0.015441
4576 | КТП-63 Дымовское деревня | Рыбинский РЭС | Ярославская область | д.Дымовское. | 10 | 0.063 | 0.016094 | 0.046351
4577 | ТП 316 (Лаврентьево ферма) | Рыбинский РЭС | Ярославская область | д.Лаврентьево(д.Торхово) | 10 | 0.1 | 0.036936 | 0.06179
4578 | ТП 318 (Огарково больница) | Рыбинский РЭС | Ярославская область | с.Огарково | 10 | 0.16 | 0.044688 | 0.11377
4579 | ТП 319 (Огарково деревня) | Рыбинский РЭС | Ярославская область | с.Огарково | 10 | 0.063 | 0.022107 | 0.04013
4580 | ТП 320 (Дымовское ферма) | Рыбинский РЭС | Ярославская область | д.Дымовское. | 10 | 0.16 | 0.008547 | 0.15116
4581 | ТП 323 (Дымовское хранилище) | Рыбинский РЭС | Ярославская область | д.Дымовское. | 10 | 0.1 | 0.00115 | 0.09881
4582 | ТП 324 (Савинское) | Рыбинский РЭС | Ярославская область | д.Савинское | 10 | 0.04 | 0.008916 | 0.030776
4583 | ТП 325 (Волково мастерская) | Рыбинский РЭС | Ярославская область | д.Волково | 10 | 0.1 | 0.01254 | 0.087027
4584 | ТП 326 (Волково АВМ) | Рыбинский РЭС | Ярославская область | д.Волково | 10 | 0.16 | 0.01035 | 0.14929
4585 | ТП 327 (Волково КЗС) | Рыбинский РЭС | Ярославская область | д.Волково | 10 | 0.25 | 0.00759 | 0.24215
4586 | ТП 329 (Волково котельная) | Рыбинский РЭС | Ярославская область | д.Волково | 10 | 0.25 | 0.02254 | 0.22668
4587 | ТП 743 (Торхово) | Рыбинский РЭС | Ярославская область | Торхово | 10 | 0.063 | 0.00391 | 0.058955
4588 | КТПП-400/250 Огарково комплекс | Рыбинский РЭС | Ярославская область | с.Огарково | 10 | 0.25 | 0.059309 | 0.18864
4589 | КТП Городок | Рыбинский РЭС | Ярославская область | д.Городок | 10 | 0.04 | 0.022868 | 0.016343
4590 | КТП-160 Тимошкино | Рыбинский РЭС | Ярославская область | д.Тимошкино | 10 | 0.16 | 0.16368 | -0.0093229
4591 | КТП-40 Кочевка II | Рыбинский РЭС | Ярославская область | д.Кочевка | 10 | 0.063 | 0.018863 | 0.043486
4592 | КТП-40 М.Высока | Рыбинский РЭС | Ярославская область | д.М.Высоко | 10 | 0.063 | 0.049079 | 0.012228
4593 | КТП-63 Дегтярицы | Рыбинский РЭС | Ярославская область | д.Дегтярицы | 10 | 0.025 | 0.013882 | 0.010639
4594 | МТП-100 Городок дачи | Рыбинский РЭС | Ярославская область | д.Городок | 10 | 0.1 | 0.01723 | 0.082175
4595 | ТП 141 (Дегтярицы кот.) | Рыбинский РЭС | Ярославская область | д.Дегтярицы | 10 | 0.1 | 0.084489 | 0.012597
4596 | ТП 144 (Б. Высока) | Рыбинский РЭС | Ярославская область | д.Б.Высоко | 10 | 0.1 | 0.09374 | 0.0030255
4597 | ТП 146 (Крутец) | Рыбинский РЭС | Ярославская область | д.Крутец | 10 | 0.063 | 0.039404 | 0.022237
4598 | ТП 577 (Высока дачи) | Рыбинский РЭС | Ярославская область | д.М.Высоко | 10 | 0.16 | 0.058109 | 0.099887
4599 | ТП 595 (Черная речка) | Рыбинский РЭС | Ярославская область | д.Дегтярицы | 10 | 0.04 | 0.00015 | 0.039845
4600 | ТП 630 (Гладышево) | Рыбинский РЭС | Ярославская область | д.Гладышево | 10 | 0.063 | 0.0029707 | 0.059927
4601 | ТП 651 (Тимошкино 2) | Рыбинский РЭС | Ярославская область | д.Тимошкино | 10 | 0.063 | 0.035404 | 0.026375
4602 | ТП 676 (М.Высока 2) | Рыбинский РЭС | Ярославская область | д.М.Высоко | 10 | 0.1 | 0.041203 | 0.057375
4603 | ТП 686 (Тимошкино 3) | Рыбинский РЭС | Ярославская область | д.Тимошкино | 10 | 0.063 | 0.0042423 | 0.058611
4604 | ТП 712 (М.Высока 3) | Рыбинский РЭС | Ярославская область | м.Высока | 10 | 0.1 | 0.015939 | 0.083511
4605 | ТП 713 (Полежаево) | Рыбинский РЭС | Ярославская область | д.Полежаево | 10 | 0.25 | 0.063859 | 0.18394
4606 | ТП 778 Дегтярицы | Рыбинский РЭС | Ярославская область | д.Дегтярицы | 10 | 0.16 | 0.024131 | 0.13504
4607 | ТП 812 (Дачники) | Рыбинский РЭС | Ярославская область | Дачники | 10 | 0.063 | 0.0082055 | 0.054511
4608 | КТП-100 Еремейцево деревня | Рыбинский РЭС | Ярославская область | с.Еремейцево | 10 | 0.16 | 0.089803 | 0.067099
4609 | КТП-250 п.Юхоть | Рыбинский РЭС | Ярославская область | п.Юхоть | 10 | 0.4 | 0.08354 | 0.31358
4610 | ТП 149 (Юркино) | Рыбинский РЭС | Ярославская область | д.Юркино | 10 | 0.1 | 0.026725 | 0.072353
4611 | ТП 150 (СО Чудное) | Рыбинский РЭС | Ярославская область | д.Юркино | 10 | 0.04 | 0.020623 | 0.018666
4612 | ТП 152 (Еремейцево ферма) | Рыбинский РЭС | Ярославская область | с.Еремейцево | 10 | 0.16 | 0.10111 | 0.055402
4613 | ТП 153 (Рыпы) | Рыбинский РЭС | Ярославская область | д.Рыпы | 10 | 0.1 | 0.018475 | 0.080888
4614 | ТП 155 (Золотуха) | Рыбинский РЭС | Ярославская область | д.Золотуха | 10 | 0.063 | 0.011385 | 0.051222
4615 | ТП 156 (Речная) | Рыбинский РЭС | Ярославская область | д.Речная | 10 | 0.063 | 0.019593 | 0.042731
4616 | ТП 629 (Палюшино) | Рыбинский РЭС | Ярославская область | д.Палюшино | 10 | 0.063 | 0.015593 | 0.046869
4617 | ТП 642 (Кочевка 2) | Рыбинский РЭС | Ярославская область | д.Кочевка | 10 | 0.063 | 0.017298 | 0.045105
4618 | ТП 680 (Золотуха 2) | Рыбинский РЭС | Ярославская область | д.Золотуха | 10 | 0.16 | 0.012636 | 0.14693
4619 | ТП 703 (Юркино 2) | Рыбинский РЭС | Ярославская область | д.Юркино | 10 | 0.063 | 0.0115 | 0.051103
4620 | ТП 800 (Вальцово) | Рыбинский РЭС | Ярославская область | д.Вальцово | 10 | 0.1 | 0.006728 | 0.09304
4621 | ТП 157 (Коркодиново) | Рыбинский РЭС | Ярославская область | д.Коркрдиново | 10 | 0.06 | 0.014091 | 0.045423
4622 | ТП 158 (Еремейцево котеджи) | Рыбинский РЭС | Ярославская область | с.Еремейцево | 10 | 0.16 | 0.028334 | 0.13069
4623 | ТП 159 (Ломки) | Рыбинский РЭС | Ярославская область | д.Ломки | 10 | 0.04 | 0.009414 | 0.030261
4624 | ТП 160 (Володино) | Рыбинский РЭС | Ярославская область | д.Володино | 10 | 0.063 | 0.033937 | 0.027892
4625 | ТП 161 (Участок РЭС Н. Корма) | Рыбинский РЭС | Ярославская область | д.Палюшино | 10 | 0.063 | 0.016012 | 0.046436
4626 | ТП 658 (Вяткин коттеджи) | Рыбинский РЭС | Ярославская область | с.Еремейцево | 10 | 0.16 | 0.14913 | 0.0057256
4627 | ТП 659 (Палюшино 2) | Рыбинский РЭС | Ярославская область | д.Палюшино | 10 | 0.04 | 0.005089 | 0.034735
4628 | ТП 707 (Рыпы 2) | Рыбинский РЭС | Ярославская область | д.Рыпы | 10 | 0.16 | 0.012381 | 0.14719
4629 | ТП 708 (Рыпы 3) | Рыбинский РЭС | Ярославская область | д.Рыпы | 10 | 0.16 | 0.01739 | 0.14201
4630 | ТП 734 (Еремейцево 2) | Рыбинский РЭС | Ярославская область | с.Еремейцево | 10 | 0.25 | 0.027848 | 0.22119
4631 | ТП 792 (Еремейцево 3) | Рыбинский РЭС | Ярославская область | с.Еремейцево | 10 | 0.16 | 0.009204 | 0.15048
4632 | ТП 793 (Еремейцево 4) | Рыбинский РЭС | Ярославская область | Еремейцево 4 | 10 | 0.1 | 0.009933 | 0.089724
4633 | КТП-100 Никольское (КЗС) ПС Н-Корма | Рыбинский РЭС | Ярославская область | с.Никольское | 10 | 0.1 | 0.010673 | 0.088958
4634 | КТП-63 Н. Корма | Рыбинский РЭС | Ярославская область | с.Никольское | 10 | 0.1 | 0.027644 | 0.071402
4635 | ТП 040 (Кокорино) | Рыбинский РЭС | Ярославская область | Кокорино | 10 | 0.04 | 0.011982 | 0.027605
4636 | ТП 166 (Никольское школа) | Рыбинский РЭС | Ярославская область | с.Никольское | 10 | 0.16 | 0.060004 | 0.097926
4637 | ТП 167 (Никольское мастерская) | Рыбинский РЭС | Ярославская область | с.Никольское | 10 | 0.16 | 0.00604 | 0.15375
4638 | ТП 673 (Калинкино) | Рыбинский РЭС | Ярославская область | д.Калинкино | 10 | 0.063 | 0.025201 | 0.03693
4639 | КТП-100 Никольское посёлок | Рыбинский РЭС | Ярославская область | с.Никольское | 10 | 0.16 | 0.035183 | 0.1236
4640 | ТП 166 (Никольское школа) | Рыбинский РЭС | Ярославская область | с.Никольское | 10 | 0.16 | 0.060004 | 0.097926
4641 | ТП 593 (Приходской дом) | Рыбинский РЭС | Ярославская область | Приходской дом | 10 | 0.063 | 0.004414 | 0.058434
4642 | КТП-100 Сидорово деревня | Рыбинский РЭС | Ярославская область | д.Сидорово | 10 | 0.1 | 0.018258 | 0.081112
4643 | КТП-25 Сидорово посёлок | Рыбинский РЭС | Ярославская область | д.Сидорово | 10 | 0.025 | 0.00736 | 0.017386
4644 | КТП-63 Кочевка | Рыбинский РЭС | Ярославская область | д.Кочевка | 10 | 0.063 | 0.010817 | 0.05181
4645 | ТП 169 (Соколово) | Рыбинский РЭС | Ярославская область | д.Соколово | 10 | 0.16 | 0.030637 | 0.12831
4646 | ТП 172 (Прокашево) | Рыбинский РЭС | Ярославская область | д.Прокашево | 10 | 0.01 | 0.0048688 | 0.0049632
4647 | ТП 688 (Соколово 2) | Рыбинский РЭС | Ярославская область | д.Соколово | 10 | 0.16 | 0.005497 | 0.15431
4648 | ТП 815 Никольское коттеджи | Рыбинский РЭС | Ярославская область | Никольское | 10 | 0.063 | 0.003068 | 0.059826
4649 | ЗТП-160 п.Мешково | Рыбинский РЭС | Ярославская область | п.Мешково | 10 | 0.16 | 0.010887 | 0.14874
4650 | КТП-25/30 Пчелье | Рыбинский РЭС | Ярославская область | д.Пчелье | 10 | 0.03 | 0.007149 | 0.022604
4651 | МТП-10 Чайлово | Рыбинский РЭС | Ярославская область | д.Чайлово | 10 | 0.01 | 0.002124 | 0.0078027
4652 | ТП 173 (Григорково) | Рыбинский РЭС | Ярославская область | д.Григорково | 10 | 0.1 | 0.010395 | 0.089246
4653 | ТП 175 (Погорелка ПС Николо-Корма) | Рыбинский РЭС | Ярославская область | д.Погорелка | 10 | 0.025 | 0.015756 | 0.0087004
4654 | ТП 176 (Липки) | Рыбинский РЭС | Ярославская область | д.Липки | 10 | 0.025 | 0.006468 | 0.018309
4655 | ТП 177 (Мартино) | Рыбинский РЭС | Ярославская область | д.Мартино | 10 | 0.03 | 0.001381 | 0.028571
4656 | ТП 178 (Тарбино) | Рыбинский РЭС | Ярославская область | д.Тарбино | 10 | 0.01 | 0.00094 | 0.0090276
4657 | ТП 179 (Полуево) | Рыбинский РЭС | Ярославская область | д.Полуево | 10 | 0.01 | 0.001856 | 0.00808
4658 | ТП 180 (Мешково) | Рыбинский РЭС | Ярославская область | д.Мешково | 10 | 0.063 | 0.006237 | 0.056548
4659 | ТП 182 (Раменье Н.Корма) | Рыбинский РЭС | Ярославская область | д.Раменье | 10 | 0.01 | 0.002115 | 0.007812
4660 | ТП 183 (Заболотье Н Корма) | Рыбинский РЭС | Ярославская область | д.Заболотье | 10 | 0.03 | 0.005749 | 0.024053
4661 | ТП 789 (Григорково коттеджи) | Рыбинский РЭС | Ярославская область | Григорково коттеджи | 10 | 0.1 | 0.004307 | 0.095544
4662 | ТП 820 (Шахта) | Рыбинский РЭС | Ярославская область | Шахта | 10 | 0.063 | 0.002541 | 0.060371
4663 | ЗТП-160 №10 | Рыбинский РЭС | Ярославская область | п.Тихменево | 10 | 0.16 | 0.035582 | 0.12319
4664 | ЗТП-250 Поселок | Рыбинский РЭС | Ярославская область | поселок | 10 | 0.25 | 0.050985 | 0.19726
4665 | ЗТП-400 №3 | Рыбинский РЭС | Ярославская область | п.Тихменево | 10 | 0.4 | 0.086417 | 0.3106
4666 | ЗТП-400 №9 | Рыбинский РЭС | Ярославская область | п.Тихменево | 10 | 0.4 | 0.092948 | 0.30385
4667 | КТП-100 Транспортная | Рыбинский РЭС | Ярославская область | с.Глебово | 10 | 0.1 | 0.025542 | 0.073577
4668 | ТП 119 (ЗТП 250 №1) | Рыбинский РЭС | Ярославская область | п.Тихменево | 10 | 0.25 | 0.056092 | 0.19197
4669 | ТП 120 (Центральная) | Рыбинский РЭС | Ярославская область | Центральная | 10 | 0.4 | 0.13384 | 0.26154
4670 | ЗТП-2*400 Лесхоз.техникум | Рыбинский РЭС | Ярославская область | п.Тихменево | 10 | 0.4 | 0.053096 | 0.34507
4671 | КТП-100 ул. Калинина | Рыбинский РЭС | Ярославская область | п.Тихменево | 10 | 0.1 | 0.021257 | 0.07801
4672 | КТП-250 Лесхоз. Техникум | Рыбинский РЭС | Ярославская область | п.Тихменево | 10 | 0.25 | 0.069921 | 0.17767
4673 | ТП 123 (Волково Тихменево) | Рыбинский РЭС | Ярославская область | п.Тихменево | 10 | 0.1 | 0.06045 | 0.037464
4674 | ТП 124 (Александровка) | Рыбинский РЭС | Ярославская область | Александровка | 10 | 0.04 | 0.0083244 | 0.031388
4675 | ТП 125 (Харитоново) | Рыбинский РЭС | Ярославская область | д.Харитоново | 10 | 0.063 | 0.03872 | 0.022945
4676 | ТП 126 (Банино) | Рыбинский РЭС | Ярославская область | д.Банино | 10 | 0.025 | 0.019061 | 0.0052811
4677 | ТП 127 (Глушицы) | Рыбинский РЭС | Ярославская область | д.Глушицы | 10 | 0.1 | 0.0545 | 0.04362
4678 | ТП 128 (Юрино Тихменево) | Рыбинский РЭС | Ярославская область | Юрино Тихменево | 10 | 0.025 | 0.0030837 | 0.02181
4679 | ТП 574 (Поляна) | Рыбинский РЭС | Ярославская область | д.Глушицы | 10 | 0.063 | 0.010072 | 0.052581
4680 | ТП 619 (Гаврилково) | Рыбинский РЭС | Ярославская область | Гаврилково | 10 | 0.063 | 0.0016719 | 0.06127
4681 | ТП 645 (СТ Старт) | Рыбинский РЭС | Ярославская область | Рыбинский | 10 | 0.04 | 0.002126 | 0.037801
4682 | ТП 814 | Рыбинский РЭС | Ярославская область | Рыбинский | 10 | 0.16 | 0.012051 | 0.14753
4683 | ТП 835 | Рыбинский РЭС | Ярославская область | Рыбинский | 10 | 0.1 | 0.02977 | 0.069203
4684 | ЗТП-400 Белево | Рыбинский РЭС | Ярославская область | д.Б.Белева | 10 | 0.4 | 0.012676 | 0.38689
4685 | ТП 130 (Подомарицы) | Рыбинский РЭС | Ярославская область | д.Пономарицы | 10 | 0.063 | 0.0138 | 0.048724
4686 | ТП 131 (Будихино) | Рыбинский РЭС | Ярославская область | д.Будихино | 10 | 0.063 | 0.01679 | 0.045631
4687 | ТП 132 (ул. Пушкинская) | Рыбинский РЭС | Ярославская область | п.Тихменево | 10 | 0.1 | 0.035236 | 0.063548
4688 | ТП 133 (Добрино) | Рыбинский РЭС | Ярославская область | д.Добрино | 10 | 0.04 | 0.013147 | 0.026399
4689 | ТП 134 (Хомяково) | Рыбинский РЭС | Ярославская область | д.Хомяково | 10 | 0.1 | 0.01449 | 0.08501
4690 | ТП 135 (Осники) | Рыбинский РЭС | Ярославская область | Осники | 10 | 0.04 | 0.006496 | 0.03328
4691 | ТП 136 (Подорожная) | Рыбинский РЭС | Ярославская область | д.Подорожная | 10 | 0.025 | 0.007656 | 0.01708
4692 | ТП 137 (Раздумово) | Рыбинский РЭС | Ярославская область | с.Раздумово | 10 | 0.1 | 0.01587 | 0.083582
4693 | ТП 138 (Белево) | Рыбинский РЭС | Ярославская область | д.М.Белева | 10 | 0.063 | 0.017527 | 0.044868
4694 | ТП 615 (Раздумово 2) | Рыбинский РЭС | Ярославская область | д.Раздумово | 10 | 0.16 | 0.02392 | 0.13525
4695 | ТП 637 (Драчево) | Рыбинский РЭС | Ярославская область | д.Драчево | 10 | 0.063 | 0.005775 | 0.057026
4696 | ТП 710 (Башарово) | Рыбинский РЭС | Ярославская область | д.Башарово | 10 | 0.063 | 0.012682 | 0.04988
4697 | ЗТП-250 п.Кирпичный | Рыбинский РЭС | Ярославская область | п.Песочное(левый берег) | 10 | 0.4 | 0.066796 | 0.3309
4698 | ТП 210 (Хоз. Нужды) | Рыбинский РЭС | Ярославская область | п.Шашково | 10 | 0.063 | 0.002088 | 0.06084
4699 | ТП 211 (Караново) | Рыбинский РЭС | Ярославская область | д.Караново | 10 | 0.04 | 0.003204 | 0.036685
4700 | ТП 212 (Насосная) | Рыбинский РЭС | Ярославская область | п.Песочное(левый берег) | 10 | 0.063 | 0.015921 | 0.04653
4701 | КТП-100 Шашково котельная | Рыбинский РЭС | Ярославская область | п.Шашково | 10 | 0.1 | 0.020646 | 0.078642
4702 | ТП 213 (Шашково Школа) | Рыбинский РЭС | Ярославская область | п.Шашково | 10 | 0.4 | 0.060832 | 0.33707
4703 | ТП 214 (Шашково комбинат) | Рыбинский РЭС | Ярославская область | п.Шашково | 10 | 0.25 | 0.078053 | 0.16925
4704 | ТП 216 (Шашково Контора) | Рыбинский РЭС | Ярославская область | п.Шашково | 10 | 0.25 | 0.039837 | 0.20879
4705 | ТП 217 (Шашково мастерская) | Рыбинский РЭС | Ярославская область | п.Шашково | 10 | 0.25 | 0.01242 | 0.23715
4706 | ТП 218 (Шашково посёлок) | Рыбинский РЭС | Ярославская область | п.Шашково | 10 | 0.16 | 0.11999 | 0.035868
4707 | ТП 220 (Подзеринское) | Рыбинский РЭС | Ярославская область | д.Подзеринское | 10 | 0.025 | 0.010714 | 0.013916
4708 | ТП 221 (Петряево) | Рыбинский РЭС | Ярославская область | д.Петряево | 10 | 0.063 | 0.0040202 | 0.058841
4709 | ТП 222 (Паулино) | Рыбинский РЭС | Ярославская область | д.Паулино | 10 | 0.063 | 0.009771 | 0.052892
4710 | ТП 223 (Демидово) | Рыбинский РЭС | Ярославская область | д.Демидово | 10 | 0.06 | 0.0001 | 0.059897
4711 | ТП 224 (Нескучное) | Рыбинский РЭС | Ярославская область | д.Нескучное | 10 | 0.04 | 0.0055574 | 0.034251
4712 | ТП 225 (Панино) | Рыбинский РЭС | Ярославская область | д.Панино | 10 | 0.063 | 0.019653 | 0.042669
4713 | ТП 226 (Пеньково) | Рыбинский РЭС | Ярославская область | д.Пеньково | 10 | 0.04 | 0.0017117 | 0.038229
4714 | ТП 227 (Боково) | Рыбинский РЭС | Ярославская область | д.Боково | 10 | 0.03 | 0.0031431 | 0.026749
4715 | ТП 573 (Хопылево) | Рыбинский РЭС | Ярославская область | д.Хопылево | 10 | 0.025 | 0.014933 | 0.0095519
4716 | ТП 706 (Деревенька) | Рыбинский РЭС | Ярославская область | д.Деревенька | 10 | 0.063 | 0.027477 | 0.034575
4717 | ТП 807 (Храм Хопылево) | Рыбинский РЭС | Ярославская область | Храм Хопылево | 10 | 0.1 | 0.13139 | -0.035923
4718 | ТП 228 (Шашково АВМ) | Рыбинский РЭС | Ярославская область | п.Шашково | 10 | 0.25 | 0.01175 | 0.23784
4719 | ТП 229 (Мартюнино) | Рыбинский РЭС | Ярославская область | д.Мартюнино | 10 | 0.04 | 0.008008 | 0.031716
4720 | ТП 230 (Дроздово КЗС) | Рыбинский РЭС | Ярославская область | Дроздово КЗС | 10 | 0.04 | 0.008816 | 0.03088
4721 | ТП 231 (Шестовское зерноток) | Рыбинский РЭС | Ярославская область | Шестовское зерноток | 10 | 0.063 | 0.00357 | 0.059307
4722 | ТП 232 (Н.Колокша) | Рыбинский РЭС | Ярославская область | д.Н.Колокша | 10 | 0.1 | 0.010153 | 0.089497
4723 | ТП 233 (Чернышово) | Рыбинский РЭС | Ярославская область | д.Чернышово | 10 | 0.03 | 0.00282 | 0.027083
4724 | ТП 234 (Сыроежино) | Рыбинский РЭС | Ярославская область | д.Сыроежино | 10 | 0.01 | 0.000119 | 0.0098769
4725 | ТП 235 (Варварино) | Рыбинский РЭС | Ярославская область | д.Варварино | 10 | 0.025 | 0.000476 | 0.024508
4726 | КТП-250 Сенопункт | Рыбинский РЭС | Ярославская область | Рыбинский | 10 | 0.25 | 0.002618 | 0.24729
4727 | ТП 214 (Шашково комбинат) | Рыбинский РЭС | Ярославская область | п.Шашково | 10 | 0.25 | 0.078053 | 0.16925
4728 | ТП 238 (Овцекомплекс) | Рыбинский РЭС | Ярославская область | п.Шашково | 10 | 0.4 | 0.001428 | 0.39852
4729 | КТП-40 Погорелка (Шашково ф.8) | Рыбинский РЭС | Ярославская область | д.Погорелка | 10 | 0.04 | 0.017051 | 0.02236
4730 | ТП 239 (Водозабор) | Рыбинский РЭС | Ярославская область | Водозабор | 10 | 0.1 | 0.01633 | 0.083107
4731 | ТП 240 (Пирогово) | Рыбинский РЭС | Ярославская область | д.Пирогово | 10 | 0.03 | 0.005646 | 0.024159
4732 | ТП 241 (Беловское) | Рыбинский РЭС | Ярославская область | д.Беловское | 10 | 0.063 | 0.014152 | 0.04836
4733 | ТП 242 (Седлово) | Рыбинский РЭС | Ярославская область | д.Седлово | 10 | 0.025 | 0.002142 | 0.022784
4734 | ТП 243 (Болоново) | Рыбинский РЭС | Ярославская область | д.Болоново | 10 | 0.025 | 0.004203 | 0.020652
4735 | ТП 245 (Ераково ферма) | Рыбинский РЭС | Ярославская область | д.Ераково | 10 | 0.063 | 0.023715 | 0.038467
4736 | ТП 245 (Ераково) | Рыбинский РЭС | Ярославская область | д.Ераково | 10 | 0.025 | 0.006558 | 0.018216
4737 | ТП 248 (Новый посёлок Шашково) | Рыбинский РЭС | Ярославская область | п.Шашково | 10 | 0.16 | 0.033211 | 0.12564
4738 | ТП 574 ПС Каменики | Рыбинский РЭС | Ярославская область | п.Каменники | 6 | 0.63 | 0.014212 | 0.6153
4739 | ТП 574 ПС Каменики | Рыбинский РЭС | Ярославская область | п.Каменники | 6 | 0.63 | 0.014212 | 0.6153
4740 | ТП 572 | Рыбинский РЭС | Ярославская область | п.Каменники | 6 | 0.32 | 0.12083 | 0.19501
4741 | ТП 570 | Рыбинский РЭС | Ярославская область | п.Каменники | 6 | 0.63 | 0.00024 | 0.62975
4742 | ТП 573 (Очистные) | Рыбинский РЭС | Ярославская область | Очистные | 6 | 0.25 | 0.12673 | 0.1189
4743 | ТП 573 (Очистные) | Рыбинский РЭС | Ярославская область | Очистные | 6 | 0.25 | 0.12673 | 0.1189
4744 | ТП 538 (Каменники) | Рыбинский РЭС | Ярославская область | п.Каменники | 6 | 0.25 | 0.03016 | 0.2188
4745 | ТП 538 (Каменники) | Рыбинский РЭС | Ярославская область | п.Каменники | 6 | 0.25 | 0.03016 | 0.2188
4746 | ТП 571 | Рыбинский РЭС | Ярославская область | п.Каменники | 6 | 0.4 | 0.16736 | 0.22686
4747 | ТП 547 (Водозабор Песочное) | Рыбинский РЭС | Ярославская область | п.Песочное | 6 | 0.4 | 0.11612 | 0.27987
4748 | ТП 549 (Cоветская) | Рыбинский РЭС | Ярославская область | п.Песочное | 6 | 0.32 | 0.10298 | 0.21347
4749 | ТП 550 (Комгорка) | Рыбинский РЭС | Ярославская область | п.Песочное | 6 | 0.1 | 0.067041 | 0.030646
4750 | ТП 553 (Микрорайон) | Рыбинский РЭС | Ярославская область | п.Песочное | 6 | 0.4 | 0.073854 | 0.3236
4751 | ТП 554 (Первомайская) | Рыбинский РЭС | Ярославская область | п.Песочное | 6 | 0.25 | 0.05198 | 0.19623
4752 | ТП 605 | Рыбинский РЭС | Ярославская область | п.Песочное | 6 | 0.25 | 0.02461 | 0.22454
4753 | ТП 608 | Рыбинский РЭС | Ярославская область | п.Песочное | 6 | 0.16 | 0.026256 | 0.13284
4754 | ТП 611 | Рыбинский РЭС | Ярославская область | п.Песочное | 6 | 0.25 | 0.01541 | 0.23406
4755 | ТП 547 (Водозабор Песочное) | Рыбинский РЭС | Ярославская область | п.Песочное | 6 | 0.4 | 0.11612 | 0.27987
4756 | ТП 604 | Рыбинский РЭС | Ярославская область | п.Песочное | 6 | 0.25 | 0.06699 | 0.1807
4757 | ТП 543 (Ленинская) | Рыбинский РЭС | Ярославская область | Ленинская | 6 | 0.16 | 0.10349 | 0.052936
4758 | ТП 544 (Очистные) | Рыбинский РЭС | Ярославская область | п.Песочное | 6 | 0.315 | 0.008892 | 0.3058
4759 | ТП 545 (Пушкинская Песочное) | Рыбинский РЭС | Ярославская область | п.Песочное | 6 | 0.16 | 0.04802 | 0.11032
4760 | ТП 548 (Баня) | Рыбинский РЭС | Ярославская область | Баня | 6 | 0.16 | 0.071729 | 0.085796
4761 | РП 1 | РЭС 1 категории Яргорэлектросеть | Ярославская область | Ярославль | 6 | 0.1 | 0.083458 | 0.016542
4762 | РП 1 | РЭС 1 категории Яргорэлектросеть | Ярославская область | Ярославль | 6 | 0.16 | 0.083458 | 0.076542
4763 | РП 10 | РЭС 1 категории Яргорэлектросеть | Ярославская область | Ярославль | 6 | 0.32 | 0.12011 | 0.19989
4764 | РП 10 | РЭС 1 категории Яргорэлектросеть | Ярославская область | Ярославль | 6 | 0.25 | 0.12011 | 0.12989
4765 | РП 11 | РЭС 1 категории Яргорэлектросеть | Ярославская область | Ярославль | 6 | 0.63 | 0.40504 | 0.22496
4766 | РП 11 | РЭС 1 категории Яргорэлектросеть | Ярославская область | Ярославль | 6 | 0.63 | 0.40504 | 0.22496
4767 | РП 12 | РЭС 1 категории Яргорэлектросеть | Ярославская область | Ярославль | 6 | 0.4 | 0.080838 | 0.31916
4768 | РП 13 | РЭС 1 категории Яргорэлектросеть | Ярославская область | Ярославль | 6 | 0.63 | 0.1385 | 0.4915
4769 | РП 13 | РЭС 1 категории Яргорэлектросеть | Ярославская область | Ярославль | 6 | 0.63 | 0.1385 | 0.4915
4770 | РП 14 | РЭС 1 категории Яргорэлектросеть | Ярославская область | Ярославль | 6 | 0.05 | 0.0091097 | 0.04089
4771 | РП 15 | РЭС 1 категории Яргорэлектросеть | Ярославская область | Ярославль | 6 | 0.63 | 0.46508 | 0.16492
4772 | РП 15 | РЭС 1 категории Яргорэлектросеть | Ярославская область | Ярославль | 6 | 0.63 | 0.46508 | 0.16492
4773 | РП 16 | РЭС 1 категории Яргорэлектросеть | Ярославская область | Ярославль | 6 | 0.25 | 0.121 | 0.129
4774 | РП 17 | РЭС 1 категории Яргорэлектросеть | Ярославская область | Ярославль | 10 | 0.63 | 0.37448 | 0.25552
4775 | РП 17 | РЭС 1 категории Яргорэлектросеть | Ярославская область | Ярославль | 10 | 0.63 | 0.32448 | 0.30552
4776 | РП 18 | РЭС 1 категории Яргорэлектросеть | Ярославская область | Ярославль | 6 | 0.16 | 0.07876 | 0.08124
4777 | РП 2 | РЭС 1 категории Яргорэлектросеть | Ярославская область | Ярославль | 6 | 0.63 | 0.639 | -0.009
4778 | РП 2 | РЭС 1 категории Яргорэлектросеть | Ярославская область | Ярославль | 6 | 0.63 | 0.7245 | -0.094503
4779 | РП 20 | РЭС 1 категории Яргорэлектросеть | Ярославская область | Ярославль | 6 | 0.25 | 0.061877 | 0.18812
4780 | РП 21 | РЭС 1 категории Яргорэлектросеть | Ярославская область | Ярославль | 6 | 0.63 | 0.16204 | 0.46796
4781 | РП 22 | РЭС 1 категории Яргорэлектросеть | Ярославская область | Ярославль | 6 | 0.18 | 0.039822 | 0.14018
4782 | РП 25 | РЭС 1 категории Яргорэлектросеть | Ярославская область | Ярославль | 10 | 0.63 | 0.34364 | 0.28636
4783 | РП 26 | РЭС 1 категории Яргорэлектросеть | Ярославская область | Ярославль | 6 | 0.4 | 0.3895 | 0.010504
4784 | РП 26 | РЭС 1 категории Яргорэлектросеть | Ярославская область | Ярославль | 6 | 0.4 | 0.3895 | 0.010504
4785 | РП 27 | РЭС 1 категории Яргорэлектросеть | Ярославская область | Ярославль | 10 | 0.63 | 0.161 | 0.469
4786 | РП 28 | РЭС 1 категории Яргорэлектросеть | Ярославская область | Ярославль | 6 | 0.4 | 0.20471 | 0.19529
4787 | РП 28 | РЭС 1 категории Яргорэлектросеть | Ярославская область | Ярославль | 6 | 0.4 | 0.20471 | 0.19529
4788 | РП 29 | РЭС 1 категории Яргорэлектросеть | Ярославская область | Ярославль | 10 | 0.25 | 0.046 | 0.204
4789 | РП 3 | РЭС 1 категории Яргорэлектросеть | Ярославская область | Ярославль | 6 | 0.63 | 0.34826 | 0.28174
4790 | РП 3 | РЭС 1 категории Яргорэлектросеть | Ярославская область | Ярославль | 6 | 0.63 | 0.34826 | 0.28174
4791 | РП 30 | РЭС 1 категории Яргорэлектросеть | Ярославская область | Ярославль | 6 | 0.4 | 0.25168 | 0.14832
4792 | РП 30 | РЭС 1 категории Яргорэлектросеть | Ярославская область | Ярославль | 6 | 0.4 | 0.25168 | 0.14832
4793 | РП 31 | РЭС 1 категории Яргорэлектросеть | Ярославская область | Ярославль | 6 | 0.18 | 0.168 | 0.012001
4794 | РП 31 | РЭС 1 категории Яргорэлектросеть | Ярославская область | Ярославль | 6 | 0.4 | 0.168 | 0.232
4795 | РП 32 | РЭС 1 категории Яргорэлектросеть | Ярославская область | Ярославль | 10 | 0.4 | 0.25247 | 0.14753
4796 | РП 32 | РЭС 1 категории Яргорэлектросеть | Ярославская область | Ярославль | 10 | 0.4 | 0.25247 | 0.14753
4797 | РП 33 | РЭС 1 категории Яргорэлектросеть | Ярославская область | Ярославль | 10 | 0.4 | 0.21063 | 0.18937
4798 | РП 33 | РЭС 1 категории Яргорэлектросеть | Ярославская область | Ярославль | 10 | 0.25 | 0.21063 | 0.039372
4799 | РП 35 | РЭС 1 категории Яргорэлектросеть | Ярославская область | Ярославль | 10 | 0.4 | 0.24878 | 0.15122
4800 | РП 35 | РЭС 1 категории Яргорэлектросеть | Ярославская область | Ярославль | 10 | 0.4 | 0.24878 | 0.15122
4801 | РП 36 | РЭС 1 категории Яргорэлектросеть | Ярославская область | Ярославль | 10 | 0.63 | 0.225 | 0.405
4802 | РП 36 | РЭС 1 категории Яргорэлектросеть | Ярославская область | Ярославль | 10 | 0.4 | 0.225 | 0.175
4803 | РП 37 | РЭС 1 категории Яргорэлектросеть | Ярославская область | Ярославль | 10 | 0.63 | 0.282 | 0.348
4804 | РП 37 | РЭС 1 категории Яргорэлектросеть | Ярославская область | Ярославль | 10 | 0.4 | 0.282 | 0.118
4805 | РП 38 | РЭС 1 категории Яргорэлектросеть | Ярославская область | Ярославль | 10 | 0.4 | 0.192 | 0.208
4806 | РП 38 | РЭС 1 категории Яргорэлектросеть | Ярославская область | Ярославль | 10 | 0.4 | 0.192 | 0.208
4807 | РП 39 | РЭС 1 категории Яргорэлектросеть | Ярославская область | Ярославль | 6 | 0.4 | 0.11061 | 0.28939
4808 | РП 39 | РЭС 1 категории Яргорэлектросеть | Ярославская область | Ярославль | 6 | 0.4 | 0.11061 | 0.28939
4809 | РП 4 | РЭС 1 категории Яргорэлектросеть | Ярославская область | Ярославль | 6 | 1 | 0.44129 | 0.55871
4810 | РП 4 | РЭС 1 категории Яргорэлектросеть | Ярославская область | Ярославль | 6 | 1 | 0.44129 | 0.55871
4811 | РП 40 | РЭС 1 категории Яргорэлектросеть | Ярославская область | Ярославль | 6 | 0.63 | 0.38644 | 0.24356
4812 | РП 40 | РЭС 1 категории Яргорэлектросеть | Ярославская область | Ярославль | 6 | 0.63 | 0.38644 | 0.24356
4813 | РП 42 | РЭС 1 категории Яргорэлектросеть | Ярославская область | Ярославль | 10 | 0.4 | 0.25117 | 0.14883
4814 | РП 42 | РЭС 1 категории Яргорэлектросеть | Ярославская область | Ярославль | 6 | 0.4 | 0.25117 | 0.14883
4815 | РП 43 | РЭС 1 категории Яргорэлектросеть | Ярославская область | Ярославль | 6 | 0.16 | 0.027681 | 0.13232
4816 | РП 43 | РЭС 1 категории Яргорэлектросеть | Ярославская область | Ярославль | 6 | 0.16 | 0.027681 | 0.13232
4817 | РП 44 | РЭС 1 категории Яргорэлектросеть | Ярославская область | Ярославль | 6 | 0.4 | 0.40377 | -0.0037747
4818 | РП 44 | РЭС 1 категории Яргорэлектросеть | Ярославская область | Ярославль | 6 | 0.4 | 0.40377 | -0.0037747
4819 | РП 45 | РЭС 1 категории Яргорэлектросеть | Ярославская область | Ярославль | 6 | 0.63 | 0.63511 | -0.005109
4820 | РП 45 | РЭС 1 категории Яргорэлектросеть | Ярославская область | Ярославль | 6 | 0.63 | 0.63511 | -0.005109
4821 | РП 47 | РЭС 1 категории Яргорэлектросеть | Ярославская область | Ярославль | 6 | 0.63 | 0.43564 | 0.19436
4822 | РП 47 | РЭС 1 категории Яргорэлектросеть | Ярославская область | Ярославль | 6 | 0.63 | 0.43564 | 0.19436
4823 | РП 5 | РЭС 1 категории Яргорэлектросеть | Ярославская область | Ярославль | 6 | 0.16 | 0.11494 | 0.045061
4824 | РП 50 | РЭС 1 категории Яргорэлектросеть | Ярославская область | Ярославль | 10 | 0.63 | 0.159 | 0.471
4825 | РП 50 | РЭС 1 категории Яргорэлектросеть | Ярославская область | Ярославль | 10 | 0.63 | 0.159 | 0.471
4826 | РП 51 | РЭС 1 категории Яргорэлектросеть | Ярославская область | Ярославль | 10 | 0.4 | 0.17957 | 0.22043
4827 | РП 51 | РЭС 1 категории Яргорэлектросеть | Ярославская область | Ярославль | 10 | 0.4 | 0.17957 | 0.22043
4828 | РП 52 | РЭС 1 категории Яргорэлектросеть | Ярославская область | Ярославль | 10 | 0.4 | 0.32025 | 0.07975
4829 | РП 52 | РЭС 1 категории Яргорэлектросеть | Ярославская область | Ярославль | 10 | 0.63 | 0.30025 | 0.32975
4830 | РП 53 | РЭС 1 категории Яргорэлектросеть | Ярославская область | Ярославль | 10 | 0.63 | 0.40948 | 0.22052
4831 | РП 53 | РЭС 1 категории Яргорэлектросеть | Ярославская область | Ярославль | 10 | 0.63 | 0.40948 | 0.22052
4832 | РП 54 | РЭС 1 категории Яргорэлектросеть | Ярославская область | Ярославль | 10 | 0.4 | 0.2245 | 0.1755
4833 | РП 54 | РЭС 1 категории Яргорэлектросеть | Ярославская область | Ярославль | 10 | 0.4 | 0.2245 | 0.1755
4834 | РП 56 | РЭС 1 категории Яргорэлектросеть | Ярославская область | Ярославль | 6 | 1.25 | 0.0941 | 1.1559
4835 | РП 56 | РЭС 1 категории Яргорэлектросеть | Ярославская область | Ярославль | 6 | 1.25 | 0.0941 | 1.1559
4836 | РП 57 | РЭС 1 категории Яргорэлектросеть | Ярославская область | Ярославль | 6 | 1 | 0.35311 | 0.64689
4837 | РП 57 | РЭС 1 категории Яргорэлектросеть | Ярославская область | Ярославль | 6 | 1 | 0.35311 | 0.64689
4838 | РП 58 | РЭС 1 категории Яргорэлектросеть | Ярославская область | Ярославль | 6 | 0.63 | 0.19528 | 0.43472
4839 | РП 58 | РЭС 1 категории Яргорэлектросеть | Ярославская область | Ярославль | 6 | 0.63 | 0.19528 | 0.43472
4840 | РП 6 | РЭС 1 категории Яргорэлектросеть | Ярославская область | Ярославль | 6 | 0.4 | 0.069844 | 0.33016
4841 | РП 60 | РЭС 1 категории Яргорэлектросеть | Ярославская область | Ярославль | 6 | 1 | 0.41096 | 0.58904
4842 | РП 60 | РЭС 1 категории Яргорэлектросеть | Ярославская область | Ярославль | 6 | 1 | 0.41096 | 0.58904
4843 | РП 61 | РЭС 1 категории Яргорэлектросеть | Ярославская область | Ярославль | 6 | 1 | 0.19646 | 0.80354
4844 | РП 61 | РЭС 1 категории Яргорэлектросеть | Ярославская область | Ярославль | 6 | 1 | 0.19646 | 0.80354
4845 | РП 62 | РЭС 1 категории Яргорэлектросеть | Ярославская область | Ярославль | 10 | 0.25 | 0.171 | 0.079
4846 | РП 62 | РЭС 1 категории Яргорэлектросеть | Ярославская область | Ярославль | 10 | 0.25 | 0.171 | 0.079
4847 | РП 63 | РЭС 1 категории Яргорэлектросеть | Ярославская область | Ярославль | 10 | 0.4 | 0.323 | 0.077
4848 | РП 63 | РЭС 1 категории Яргорэлектросеть | Ярославская область | Ярославль | 10 | 0.4 | 0.323 | 0.077
4849 | РП 65 | РЭС 1 категории Яргорэлектросеть | Ярославская область | Ярославль | 6 | 1.25 | 0.089747 | 1.1603
4850 | РП 65 | РЭС 1 категории Яргорэлектросеть | Ярославская область | Ярославль | 6 | 1.25 | 0.089747 | 1.1603
4851 | РП 7 | РЭС 1 категории Яргорэлектросеть | Ярославская область | Ярославль | 6 | 0.4 | 0.24492 | 0.15508
4852 | РП 7 | РЭС 1 категории Яргорэлектросеть | Ярославская область | Ярославль | 6 | 0.4 | 0.24492 | 0.15508
4853 | РП 70 | РЭС 1 категории Яргорэлектросеть | Ярославская область | Ярославль | 6 | 0.63 | 0.0265 | 0.6035
4854 | РП 70 | РЭС 1 категории Яргорэлектросеть | Ярославская область | Ярославль | 6 | 0.63 | 0.0265 | 0.6035
4855 | РП 75 | РЭС 1 категории Яргорэлектросеть | Ярославская область | Ярославль | 10 | 0.25 | 0.0017936 | 0.24821
4856 | РП 75 | РЭС 1 категории Яргорэлектросеть | Ярославская область | Ярославль | 10 | 0.25 | 0.0017936 | 0.24821
4857 | РП 8 | РЭС 1 категории Яргорэлектросеть | Ярославская область | Ярославль | 6 | 0.4 | 0.22743 | 0.17257
4858 | РП 9 | РЭС 1 категории Яргорэлектросеть | Ярославская область | Ярославль | 6 | 0.63 | 0.32905 | 0.30095
4859 | РП 9 | РЭС 1 категории Яргорэлектросеть | Ярославская область | Ярославль | 6 | 0.63 | 0.32905 | 0.30095
4860 | ТП 001 | РЭС 1 категории Яргорэлектросеть | Ярославская область | Ярославль | 6 | 0.25 | 0.2205 | 0.0295
4861 | ТП 002 | РЭС 1 категории Яргорэлектросеть | Ярославская область | Ярославль | 6 | 0.2 | 0.1916 | 0.0084
4862 | ТП 003 | РЭС 1 категории Яргорэлектросеть | Ярославская область | Ярославль | 6 | 0.16 | 0.1115 | 0.0485
4863 | ТП 004 | РЭС 1 категории Яргорэлектросеть | Ярославская область | Ярославль | 6 | 0.16 | 0.1168 | 0.0432
4864 | ТП 005 | РЭС 1 категории Яргорэлектросеть | Ярославская область | Ярославль | 6 | 0.25 | 0.1738 | 0.0762
4865 | ТП 006 | РЭС 1 категории Яргорэлектросеть | Ярославская область | Ярославль | 6 | 0.4 | 0.25874 | 0.14126
4866 | ТП 006 | РЭС 1 категории Яргорэлектросеть | Ярославская область | Ярославль | 6 | 0.32 | 0.25874 | 0.061262
4867 | ТП 007 | РЭС 1 категории Яргорэлектросеть | Ярославская область | Ярославль | 6 | 0.4 | 0.374 | 0.026
4868 | ТП 008 | РЭС 1 категории Яргорэлектросеть | Ярославская область | Ярославль | 6 | 0.4 | 0.30867 | 0.09133
4869 | ТП 009 | РЭС 1 категории Яргорэлектросеть | Ярославская область | Ярославль | 6 | 0.4 | 0.22376 | 0.17624
4870 | ТП 010 | РЭС 1 категории Яргорэлектросеть | Ярославская область | Ярославль | 6 | 0.4 | 0.2652 | 0.1348
4871 | ТП 011 | РЭС 1 категории Яргорэлектросеть | Ярославская область | Ярославль | 6 | 0.4 | 0.15544 | 0.24456
4872 | ТП 012 | РЭС 1 категории Яргорэлектросеть | Ярославская область | Ярославль | 6 | 0.4 | 0.16281 | 0.23719
4873 | ТП 013 | РЭС 1 категории Яргорэлектросеть | Ярославская область | Ярославль | 6 | 0.315 | 0.21186 | 0.10314
4874 | ТП 014 | РЭС 1 категории Яргорэлектросеть | Ярославская область | Ярославль | 6 | 0.4 | 0.23325 | 0.16675
4875 | ТП 015 | РЭС 1 категории Яргорэлектросеть | Ярославская область | Ярославль | 6 | 0.4 | 0.17356 | 0.22645
4876 | ТП 016 | РЭС 1 категории Яргорэлектросеть | Ярославская область | Ярославль | 6 | 0.4 | 0.156 | 0.244
4877 | ТП 017 | РЭС 1 категории Яргорэлектросеть | Ярославская область | Ярославль | 6 | 0.25 | 0.15221 | 0.097792
4878 | ТП 018 | РЭС 1 категории Яргорэлектросеть | Ярославская область | Ярославль | 6 | 0.25 | 0.11426 | 0.13574
4879 | ТП 019 | РЭС 1 категории Яргорэлектросеть | Ярославская область | Ярославль | 6 | 0.25 | 0.1355 | 0.1145
4880 | ТП 020 | РЭС 1 категории Яргорэлектросеть | Ярославская область | Ярославль | 6 | 0.25 | 0.1137 | 0.1363
4881 | ТП 021 | РЭС 1 категории Яргорэлектросеть | Ярославская область | Ярославль | 6 | 0.4 | 0.1845 | 0.2155
4882 | ТП 022 | РЭС 1 категории Яргорэлектросеть | Ярославская область | Ярославль | 6 | 0.315 | 0.14316 | 0.17184
4883 | ТП 023 | РЭС 1 категории Яргорэлектросеть | Ярославская область | Ярославль | 6 | 0.63 | 0.26946 | 0.36054
4884 | ТП 023 | РЭС 1 категории Яргорэлектросеть | Ярославская область | Ярославль | 6 | 0.63 | 0.26946 | 0.36054
4885 | ТП 024 | РЭС 1 категории Яргорэлектросеть | Ярославская область | Ярославль | 6 | 0.25 | 0.11076 | 0.13924
4886 | ТП 025 | РЭС 1 категории Яргорэлектросеть | Ярославская область | Ярославль | 6 | 0.4 | 0.3664 | 0.0336
4887 | ТП 025 | РЭС 1 категории Яргорэлектросеть | Ярославская область | Ярославль | 6 | 0.4 | 0.3664 | 0.0336
4888 | ТП 027 | РЭС 1 категории Яргорэлектросеть | Ярославская область | Ярославль | 6 | 0.4 | 0.1151 | 0.2849
4889 | ТП 028 | РЭС 1 категории Яргорэлектросеть | Ярославская область | Ярославль | 6 | 0.4 | 0.1849 | 0.2151
4890 | ТП 030 | РЭС 1 категории Яргорэлектросеть | Ярославская область | Ярославль | 6 | 0.4 | 0.15048 | 0.24952
4891 | ТП 031 | РЭС 1 категории Яргорэлектросеть | Ярославская область | Ярославль | 6 | 0.4 | 0.30139 | 0.098606
4892 | ТП 031 | РЭС 1 категории Яргорэлектросеть | Ярославская область | Ярославль | 6 | 0.4 | 0.30139 | 0.098606
4893 | ТП 033 | РЭС 1 категории Яргорэлектросеть | Ярославская область | Ярославль | 6 | 0.4 | 0.18456 | 0.21544
4894 | ТП 034 | РЭС 1 категории Яргорэлектросеть | Ярославская область | Ярославль | 6 | 0.4 | 0.3646 | 0.0354
4895 | ТП 034 | РЭС 1 категории Яргорэлектросеть | Ярославская область | Ярославль | 6 | 0.4 | 0.3646 | 0.0354
4896 | ТП 035 | РЭС 1 категории Яргорэлектросеть | Ярославская область | Ярославль | 6 | 0.16 | 0.068753 | 0.091247
4897 | ТП 036 | РЭС 1 категории Яргорэлектросеть | Ярославская область | Ярославль | 6 | 0.18 | 0.056705 | 0.12329
4898 | ТП 037 | РЭС 1 категории Яргорэлектросеть | Ярославская область | Ярославль | 6 | 0.2 | 0.1186 | 0.0814
4899 | ТП 038 | РЭС 1 категории Яргорэлектросеть | Ярославская область | Ярославль | 6 | 0.16 | 0.065706 | 0.094294
4900 | ТП 039 | РЭС 1 категории Яргорэлектросеть | Ярославская область | Ярославль | 6 | 0.25 | 0.085706 | 0.16429
4901 | ТП 040 | РЭС 1 категории Яргорэлектросеть | Ярославская область | Ярославль | 6 | 0.63 | 0.21504 | 0.41496
4902 | ТП 040 | РЭС 1 категории Яргорэлектросеть | Ярославская область | Ярославль | 6 | 0.63 | 0.21504 | 0.41496
4903 | ТП 041 | РЭС 1 категории Яргорэлектросеть | Ярославская область | Ярославль | 6 | 0.4 | 0.32663 | 0.073369
4904 | ТП 041 | РЭС 1 категории Яргорэлектросеть | Ярославская область | Ярославль | 6 | 0.4 | 0.32663 | 0.073369
4905 | ТП 042 | РЭС 1 категории Яргорэлектросеть | Ярославская область | Ярославль | 6 | 0.4 | 0.17826 | 0.22174
4906 | ТП 042 | РЭС 1 категории Яргорэлектросеть | Ярославская область | Ярославль | 6 | 0.4 | 0.17826 | 0.22174
4907 | ТП 043 | РЭС 1 категории Яргорэлектросеть | Ярославская область | Ярославль | 6 | 0.25 | 0.11609 | 0.13391
4908 | ТП 044 | РЭС 1 категории Яргорэлектросеть | Ярославская область | Ярославль | 6 | 0.32 | 0.11966 | 0.20034
4909 | ТП 045 | РЭС 1 категории Яргорэлектросеть | Ярославская область | Ярославль | 6 | 0.32 | 0.22921 | 0.090789
4910 | ТП 045 | РЭС 1 категории Яргорэлектросеть | Ярославская область | Ярославль | 6 | 0.32 | 0.22921 | 0.090789
4911 | ТП 046 | РЭС 1 категории Яргорэлектросеть | Ярославская область | Ярославль | 6 | 0.63 | 0.34182 | 0.28818
4912 | ТП 046 | РЭС 1 категории Яргорэлектросеть | Ярославская область | Ярославль | 6 | 0.63 | 0.34182 | 0.28818
4913 | ТП 047 | РЭС 1 категории Яргорэлектросеть | Ярославская область | Ярославль | 6 | 0.25 | 0.071307 | 0.17869
4914 | ТП 048 | РЭС 1 категории Яргорэлектросеть | Ярославская область | Ярославль | 6 | 0.4 | 0.28315 | 0.11685
4915 | ТП 048 | РЭС 1 категории Яргорэлектросеть | Ярославская область | Ярославль | 6 | 0.4 | 0.28315 | 0.11685
4916 | ТП 049 | РЭС 1 категории Яргорэлектросеть | Ярославская область | Ярославль | 6 | 0.16 | 0.08422 | 0.07578
4917 | ТП 050 | РЭС 1 категории Яргорэлектросеть | Ярославская область | Ярославль | 6 | 0.315 | 0.30181 | 0.01319
4918 | ТП 051 | РЭС 1 категории Яргорэлектросеть | Ярославская область | Ярославль | 6 | 0.25 | 0.0797 | 0.1703
4919 | ТП 052 | РЭС 1 категории Яргорэлектросеть | Ярославская область | Ярославль | 6 | 0.4 | 0.3219 | 0.0781
4920 | ТП 053 | РЭС 1 категории Яргорэлектросеть | Ярославская область | Ярославль | 6 | 0.25 | 0.078475 | 0.17153
4921 | ТП 054 | РЭС 1 категории Яргорэлектросеть | Ярославская область | Ярославль | 6 | 0.63 | 0.23679 | 0.39321
4922 | ТП 054 | РЭС 1 категории Яргорэлектросеть | Ярославская область | Ярославль | 6 | 0.63 | 0.23679 | 0.39321
4923 | ТП 055 | РЭС 1 категории Яргорэлектросеть | Ярославская область | Ярославль | 6 | 0.4 | 0.17848 | 0.22152
4924 | ТП 055 | РЭС 1 категории Яргорэлектросеть | Ярославская область | Ярославль | 6 | 0.63 | 0.17848 | 0.45152
4925 | ТП 056 | РЭС 1 категории Яргорэлектросеть | Ярославская область | Ярославль | 6 | 0.16 | 0.018065 | 0.14194
4926 | ТП 056 | РЭС 1 категории Яргорэлектросеть | Ярославская область | Ярославль | 6 | 0.16 | 0.018065 | 0.14194
4927 | ТП 057 | РЭС 1 категории Яргорэлектросеть | Ярославская область | Ярославль | 6 | 0.25 | 0.09912 | 0.15088
4928 | ТП 058 | РЭС 1 категории Яргорэлектросеть | Ярославская область | Ярославль | 6 | 0.4 | 0.06393 | 0.33607
4929 | ТП 059 | РЭС 1 категории Яргорэлектросеть | Ярославская область | Ярославль | 6 | 0.63 | 0.2015 | 0.4285
4930 | ТП 060 | РЭС 1 категории Яргорэлектросеть | Ярославская область | Ярославль | 6 | 0.25 | 0.0825 | 0.1675
4931 | ТП 061 | РЭС 1 категории Яргорэлектросеть | Ярославская область | Ярославль | 6 | 0.25 | 0.12234 | 0.12766
4932 | ТП 061 | РЭС 1 категории Яргорэлектросеть | Ярославская область | Ярославль | 6 | 0.25 | 0.12234 | 0.12766
4933 | ТП 062 | РЭС 1 категории Яргорэлектросеть | Ярославская область | Ярославль | 6 | 0.63 | 0.2607 | 0.3693
4934 | ТП 062 | РЭС 1 категории Яргорэлектросеть | Ярославская область | Ярославль | 6 | 0.63 | 0.2607 | 0.3693
4935 | ТП 063 | РЭС 1 категории Яргорэлектросеть | Ярославская область | Ярославль | 6 | 0.4 | 0.14881 | 0.25119
4936 | ТП 064 | РЭС 1 категории Яргорэлектросеть | Ярославская область | Ярославль | 6 | 0.4 | 0.353 | 0.047
4937 | ТП 064 | РЭС 1 категории Яргорэлектросеть | Ярославская область | Ярославль | 6 | 0.4 | 0.353 | 0.047
4938 | ТП 065 | РЭС 1 категории Яргорэлектросеть | Ярославская область | Ярославль | 6 | 0.4 | 0.15917 | 0.24083
4939 | ТП 065 | РЭС 1 категории Яргорэлектросеть | Ярославская область | Ярославль | 6 | 0.4 | 0.15917 | 0.24083
4940 | ТП 066 | РЭС 1 категории Яргорэлектросеть | Ярославская область | Ярославль | 6 | 0.4 | 0.19217 | 0.20783
4941 | ТП 067 | РЭС 1 категории Яргорэлектросеть | Ярославская область | Ярославль | 6 | 0.4 | 0.34943 | 0.050568
4942 | ТП 067 | РЭС 1 категории Яргорэлектросеть | Ярославская область | Ярославль | 6 | 0.4 | 0.34943 | 0.050568
4943 | ТП 068 | РЭС 1 категории Яргорэлектросеть | Ярославская область | Ярославль | 6 | 0.25 | 0.06634 | 0.18366
4944 | ТП 069 | РЭС 1 категории Яргорэлектросеть | Ярославская область | Ярославль | 6 | 0.4 | 0.22574 | 0.17426
4945 | ТП 070 | РЭС 1 категории Яргорэлектросеть | Ярославская область | Ярославль | 6 | 0.4 | 0.081 | 0.319
4946 | ТП 071 | РЭС 1 категории Яргорэлектросеть | Ярославская область | Ярославль | 6 | 0.32 | 0.25368 | 0.066324
4947 | ТП 071 | РЭС 1 категории Яргорэлектросеть | Ярославская область | Ярославль | 6 | 0.4 | 0.25368 | 0.14632
4948 | ТП 072 | РЭС 1 категории Яргорэлектросеть | Ярославская область | Ярославль | 6 | 0.4 | 0.37946 | 0.02054
4949 | ТП 072 | РЭС 1 категории Яргорэлектросеть | Ярославская область | Ярославль | 6 | 0.4 | 0.37946 | 0.02054
4950 | ТП 073 | РЭС 1 категории Яргорэлектросеть | Ярославская область | Ярославль | 6 | 0.32 | 0.11151 | 0.20849
4951 | ТП 074 | РЭС 1 категории Яргорэлектросеть | Ярославская область | Ярославль | 6 | 0.25 | 0.12726 | 0.12274
4952 | ТП 075 | РЭС 1 категории Яргорэлектросеть | Ярославская область | Ярославль | 6 | 0.4 | 0.19962 | 0.20038
4953 | ТП 075 | РЭС 1 категории Яргорэлектросеть | Ярославская область | Ярославль | 6 | 0.32 | 0.19962 | 0.12038
4954 | ТП 076 | РЭС 1 категории Яргорэлектросеть | Ярославская область | Ярославль | 6 | 0.4 | 0.16154 | 0.23846
4955 | ТП 077 | РЭС 1 категории Яргорэлектросеть | Ярославская область | Ярославль | 6 | 0.4 | 0.23302 | 0.16698
4956 | ТП 077 | РЭС 1 категории Яргорэлектросеть | Ярославская область | Ярославль | 6 | 0.4 | 0.23302 | 0.16698
4957 | ТП 078 | РЭС 1 категории Яргорэлектросеть | Ярославская область | Ярославль | 6 | 0.4 | 0.2105 | 0.1895
4958 | ТП 080 | РЭС 1 категории Яргорэлектросеть | Ярославская область | Ярославль | 6 | 1 | 0.65637 | 0.34363
4959 | ТП 080 | РЭС 1 категории Яргорэлектросеть | Ярославская область | Ярославль | 6 | 1 | 0.65637 | 0.34363
4960 | ТП 081 | РЭС 1 категории Яргорэлектросеть | Ярославская область | Ярославль | 6 | 0.63 | 0.2765 | 0.3535
4961 | ТП 081 | РЭС 1 категории Яргорэлектросеть | Ярославская область | Ярославль | 6 | 0.63 | 0.2765 | 0.3535
4962 | ТП 082 | РЭС 1 категории Яргорэлектросеть | Ярославская область | Ярославль | 6 | 0.63 | 0.37516 | 0.25484
4963 | ТП 082 | РЭС 1 категории Яргорэлектросеть | Ярославская область | Ярославль | 6 | 0.63 | 0.37516 | 0.25484
4964 | ТП 083 | РЭС 1 категории Яргорэлектросеть | Ярославская область | Ярославль | 6 | 0.63 | 0.28767 | 0.34233
4965 | ТП 083 | РЭС 1 категории Яргорэлектросеть | Ярославская область | Ярославль | 6 | 0.63 | 0.28767 | 0.34233
4966 | ТП 084 | РЭС 1 категории Яргорэлектросеть | Ярославская область | Ярославль | 6 | 0.4 | 0.306 | 0.094
4967 | ТП 085 | РЭС 1 категории Яргорэлектросеть | Ярославская область | Ярославль | 6 | 0.63 | 0.2105 | 0.4195
4968 | ТП 086 | РЭС 1 категории Яргорэлектросеть | Ярославская область | Ярославль | 6 | 0.63 | 0.3412 | 0.2888
4969 | ТП 087 | РЭС 1 категории Яргорэлектросеть | Ярославская область | Ярославль | 6 | 0.4 | 0.11381 | 0.2862
4970 | ТП 088 | РЭС 1 категории Яргорэлектросеть | Ярославская область | Ярославль | 6 | 0.25 | 0.29373 | -0.043733
4971 | ТП 088 | РЭС 1 категории Яргорэлектросеть | Ярославская область | Ярославль | 6 | 0.25 | 0.29373 | -0.043733
4972 | ТП 089 | РЭС 1 категории Яргорэлектросеть | Ярославская область | Ярославль | 6 | 0.16 | 0.1552 | 0.0048
4973 | ТП 090 | РЭС 1 категории Яргорэлектросеть | Ярославская область | Ярославль | 6 | 0.18 | 0.094464 | 0.085536
4974 | ТП 091 | РЭС 1 категории Яргорэлектросеть | Ярославская область | Ярославль | 6 | 0.25 | 0.1621 | 0.0879
4975 | ТП 092 | РЭС 1 категории Яргорэлектросеть | Ярославская область | Ярославль | 6 | 0.32 | 0.12279 | 0.19721
4976 | ТП 092 | РЭС 1 категории Яргорэлектросеть | Ярославская область | Ярославль | 6 | 0.25 | 0.12279 | 0.12721
4977 | ТП 093 | РЭС 1 категории Яргорэлектросеть | Ярославская область | Ярославль | 6 | 0.25 | 0.2483 | 0.0017
4978 | ТП 094 | РЭС 1 категории Яргорэлектросеть | Ярославская область | Ярославль | 6 | 0.18 | 0.09085 | 0.08915
4979 | ТП 095 | РЭС 1 категории Яргорэлектросеть | Ярославская область | Ярославль | 6 | 0.4 | 0.28257 | 0.11744
4980 | ТП 095 | РЭС 1 категории Яргорэлектросеть | Ярославская область | Ярославль | 6 | 0.4 | 0.28257 | 0.11744
4981 | ТП 096 | РЭС 1 категории Яргорэлектросеть | Ярославская область | Ярославль | 6 | 0.4 | 0.363 | 0.037
4982 | ТП 096 | РЭС 1 категории Яргорэлектросеть | Ярославская область | Ярославль | 6 | 0.4 | 0.363 | 0.037
4983 | ТП 097 | РЭС 1 категории Яргорэлектросеть | Ярославская область | Ярославль | 6 | 0.1 | 0.052765 | 0.047235
4984 | ТП 098 | РЭС 1 категории Яргорэлектросеть | Ярославская область | Ярославль | 6 | 0.4 | 0.2706 | 0.1294
4985 | ТП 099 | РЭС 1 категории Яргорэлектросеть | Ярославская область | Ярославль | 6 | 0.4 | 0.35631 | 0.043685
4986 | ТП 099 | РЭС 1 категории Яргорэлектросеть | Ярославская область | Ярославль | 6 | 0.4 | 0.35631 | 0.043685
4987 | ТП 100 | РЭС 1 категории Яргорэлектросеть | Ярославская область | Ярославль | 6 | 0.25 | 0.1598 | 0.0902
4988 | ТП 1000 | РЭС 1 категории Яргорэлектросеть | Ярославская область | Ярославль | 6 | 0.4 | 0.079004 | 0.321
4989 | ТП 1000 | РЭС 1 категории Яргорэлектросеть | Ярославская область | Ярославль | 6 | 0.4 | 0.079004 | 0.321
4990 | ТП 1001 | РЭС 1 категории Яргорэлектросеть | Ярославская область | Ярославль | 6 | 0.63 | 0.21397 | 0.41603
4991 | ТП 1003 | РЭС 1 категории Яргорэлектросеть | Ярославская область | Ярославль | 6 | 0.4 | 0.045828 | 0.35417
4992 | ТП 1008 | РЭС 1 категории Яргорэлектросеть | Ярославская область | Ярославль | 10 | 0.63 | 0.35965 | 0.27035
4993 | ТП 1008 | РЭС 1 категории Яргорэлектросеть | Ярославская область | Ярославль | 10 | 0.63 | 0.35965 | 0.27035
4994 | ТП 1009 | РЭС 1 категории Яргорэлектросеть | Ярославская область | Ярославль | 10 | 0.4 | 0.22959 | 0.17041
4995 | ТП 1009 | РЭС 1 категории Яргорэлектросеть | Ярославская область | Ярославль | 10 | 0.63 | 0.22959 | 0.40041
4996 | ТП 101 | РЭС 1 категории Яргорэлектросеть | Ярославская область | Ярославль | 6 | 0.315 | 0.244 | 0.071
4997 | ТП 1010 | РЭС 1 категории Яргорэлектросеть | Ярославская область | Ярославль | 10 | 0.4 | 0.149 | 0.251
4998 | ТП 1010 | РЭС 1 категории Яргорэлектросеть | Ярославская область | Ярославль | 10 | 0.4 | 0.149 | 0.251
4999 | ТП 1011 | РЭС 1 категории Яргорэлектросеть | Ярославская область | Ярославль | 10 | 0.4 | 0.2645 | 0.1355
5000 | ТП 1011 | РЭС 1 категории Яргорэлектросеть | Ярославская область | Ярославль | 10 | 0.4 | 0.2645 | 0.1355
5001 | ТП 1012 | РЭС 1 категории Яргорэлектросеть | Ярославская область | Ярославль | 10 | 0.63 | 0.30863 | 0.32137
5002 | ТП 1012 | РЭС 1 категории Яргорэлектросеть | Ярославская область | Ярославль | 10 | 0.63 | 0.30863 | 0.32137
5003 | ТП 1013 | РЭС 1 категории Яргорэлектросеть | Ярославская область | Ярославль | 10 | 0.63 | 0.22267 | 0.40733
5004 | ТП 1013 | РЭС 1 категории Яргорэлектросеть | Ярославская область | Ярославль | 10 | 0.63 | 0.22267 | 0.40733
5005 | ТП 1014 | РЭС 1 категории Яргорэлектросеть | Ярославская область | Ярославль | 10 | 0.4 | 0.38332 | 0.016681
5006 | ТП 1014 | РЭС 1 категории Яргорэлектросеть | Ярославская область | Ярославль | 10 | 0.4 | 0.38332 | 0.016681
5007 | ТП 1015 | РЭС 1 категории Яргорэлектросеть | Ярославская область | Ярославль | 10 | 0.4 | 0.26858 | 0.13142
5008 | ТП 1015 | РЭС 1 категории Яргорэлектросеть | Ярославская область | Ярославль | 10 | 0.25 | 0.26858 | -0.018576
5009 | ТП 1016 | РЭС 1 категории Яргорэлектросеть | Ярославская область | Ярославль | 10 | 0.4 | 0.142 | 0.258
5010 | ТП 1017 | РЭС 1 категории Яргорэлектросеть | Ярославская область | Ярославль | 10 | 0.4 | 0.17872 | 0.22128
5011 | ТП 1017 | РЭС 1 категории Яргорэлектросеть | Ярославская область | Ярославль | 10 | 0.4 | 0.17872 | 0.22128
5012 | ТП 1018 | РЭС 1 категории Яргорэлектросеть | Ярославская область | Ярославль | 10 | 0.63 | 0.11561 | 0.51439
5013 | ТП 1018 | РЭС 1 категории Яргорэлектросеть | Ярославская область | Ярославль | 10 | 0.63 | 0.11561 | 0.51439
5014 | ТП 102 | РЭС 1 категории Яргорэлектросеть | Ярославская область | Ярославль | 6 | 0.32 | 0.1422 | 0.1778
5015 | ТП 1020 | РЭС 1 категории Яргорэлектросеть | Ярославская область | Ярославль | 10 | 0.63 | 0.39358 | 0.23642
5016 | ТП 1020 | РЭС 1 категории Яргорэлектросеть | Ярославская область | Ярославль | 10 | 0.63 | 0.39358 | 0.23642
5017 | ТП 1021 | РЭС 1 категории Яргорэлектросеть | Ярославская область | Ярославль | 10 | 0.63 | 0.2983 | 0.3317
5018 | ТП 1021 | РЭС 1 категории Яргорэлектросеть | Ярославская область | Ярославль | 10 | 0.63 | 0.2983 | 0.3317
5019 | ТП 1022 | РЭС 1 категории Яргорэлектросеть | Ярославская область | Ярославль | 10 | 0.63 | 0.3317 | 0.2983
5020 | ТП 1022 | РЭС 1 категории Яргорэлектросеть | Ярославская область | Ярославль | 10 | 0.63 | 0.3317 | 0.2983
5021 | ТП 1024 | РЭС 1 категории Яргорэлектросеть | Ярославская область | Ярославль | 10 | 0.63 | 0.29427 | 0.33573
5022 | ТП 1024 | РЭС 1 категории Яргорэлектросеть | Ярославская область | Ярославль | 10 | 0.63 | 0.29427 | 0.33573
5023 | ТП 1025 | РЭС 1 категории Яргорэлектросеть | Ярославская область | Ярославль | 10 | 0.4 | 0.15723 | 0.24277
5024 | ТП 1025 | РЭС 1 категории Яргорэлектросеть | Ярославская область | Ярославль | 10 | 0.4 | 0.15723 | 0.24277
5025 | ТП 1026 | РЭС 1 категории Яргорэлектросеть | Ярославская область | Ярославль | 10 | 0.4 | 0.151 | 0.249
5026 | ТП 1026 | РЭС 1 категории Яргорэлектросеть | Ярославская область | Ярославль | 10 | 0.4 | 0.151 | 0.249
5027 | ТП 1027 | РЭС 1 категории Яргорэлектросеть | Ярославская область | Ярославль | 10 | 0.63 | 0.36436 | 0.26564
5028 | ТП 1027 | РЭС 1 категории Яргорэлектросеть | Ярославская область | Ярославль | 10 | 0.63 | 0.36436 | 0.26564
5029 | ТП 1028 | РЭС 1 категории Яргорэлектросеть | Ярославская область | Ярославль | 10 | 0.4 | 0.33685 | 0.063153
5030 | ТП 1028 | РЭС 1 категории Яргорэлектросеть | Ярославская область | Ярославль | 10 | 0.4 | 0.33685 | 0.063153
5031 | ТП 1029 | РЭС 1 категории Яргорэлектросеть | Ярославская область | Ярославль | 10 | 0.4 | 0.381 | 0.019
5032 | ТП 1029 | РЭС 1 категории Яргорэлектросеть | Ярославская область | Ярославль | 10 | 0.4 | 0.381 | 0.019
5033 | ТП 1030 | РЭС 1 категории Яргорэлектросеть | Ярославская область | Ярославль | 10 | 0.4 | 0.15716 | 0.24284
5034 | ТП 1030 | РЭС 1 категории Яргорэлектросеть | Ярославская область | Ярославль | 10 | 0.4 | 0.15716 | 0.24284
5035 | ТП 1031 | РЭС 1 категории Яргорэлектросеть | Ярославская область | Ярославль | 10 | 0.63 | 0.25141 | 0.37859
5036 | ТП 1031 | РЭС 1 категории Яргорэлектросеть | Ярославская область | Ярославль | 10 | 0.63 | 0.25141 | 0.37859
5037 | ТП 1032 | РЭС 1 категории Яргорэлектросеть | Ярославская область | Ярославль | 10 | 0.4 | 0.17777 | 0.22223
5038 | ТП 1032 | РЭС 1 категории Яргорэлектросеть | Ярославская область | Ярославль | 10 | 0.4 | 0.17777 | 0.22223
5039 | ТП 1034 | РЭС 1 категории Яргорэлектросеть | Ярославская область | Ярославль | 10 | 0.63 | 0.33186 | 0.29814
5040 | ТП 1034 | РЭС 1 категории Яргорэлектросеть | Ярославская область | Ярославль | 10 | 0.63 | 0.33186 | 0.29814
5041 | ТП 1035 | РЭС 1 категории Яргорэлектросеть | Ярославская область | Ярославль | 10 | 0.4 | 0.30827 | 0.091732
5042 | ТП 1035 | РЭС 1 категории Яргорэлектросеть | Ярославская область | Ярославль | 10 | 0.4 | 0.30827 | 0.091732
5043 | ТП 1037 | РЭС 1 категории Яргорэлектросеть | Ярославская область | Ярославль | 10 | 0.63 | 0.29063 | 0.33937
5044 | ТП 1037 | РЭС 1 категории Яргорэлектросеть | Ярославская область | Ярославль | 10 | 0.4 | 0.29063 | 0.10937
5045 | ТП 1038 | РЭС 1 категории Яргорэлектросеть | Ярославская область | Ярославль | 10 | 0.4 | 0.22213 | 0.17787
5046 | ТП 1038 | РЭС 1 категории Яргорэлектросеть | Ярославская область | Ярославль | 10 | 0.4 | 0.22213 | 0.17787
5047 | ТП 1039 | РЭС 1 категории Яргорэлектросеть | Ярославская область | Ярославль | 10 | 0.4 | 0.1569 | 0.2431
5048 | ТП 104 | РЭС 1 категории Яргорэлектросеть | Ярославская область | Ярославль | 6 | 0.4 | 0.362 | 0.038
5049 | ТП 1040 | РЭС 1 категории Яргорэлектросеть | Ярославская область | Ярославль | 10 | 0.25 | 0.068147 | 0.18185
5050 | ТП 1040 | РЭС 1 категории Яргорэлектросеть | Ярославская область | Ярославль | 10 | 0.25 | 0.068147 | 0.18185
5051 | ТП 1041 | РЭС 1 категории Яргорэлектросеть | Ярославская область | Ярославль | 10 | 0.25 | 0.059658 | 0.19034
5052 | ТП 1041 | РЭС 1 категории Яргорэлектросеть | Ярославская область | Ярославль | 10 | 0.25 | 0.059658 | 0.19034
5053 | ТП 1042 | РЭС 1 категории Яргорэлектросеть | Ярославская область | Ярославль | 10 | 2.5 | 2.812 | -0.312
5054 | ТП 1042 | РЭС 1 категории Яргорэлектросеть | Ярославская область | Ярославль | 10 | 2.5 | 2.812 | -0.312
5055 | ТП 1043 | РЭС 1 категории Яргорэлектросеть | Ярославская область | Ярославль | 10 | 0.1 | 0.018418 | 0.081582
5056 | ТП 1044 | РЭС 1 категории Яргорэлектросеть | Ярославская область | Ярославль | 6 | 0.25 | 0.053 | 0.197
5057 | ТП 1046 | РЭС 1 категории Яргорэлектросеть | Ярославская область | Ярославль | 6 | 0.4 | 0.13897 | 0.26103
5058 | ТП 1047 | РЭС 1 категории Яргорэлектросеть | Ярославская область | Ярославль | 6 | 0.16 | 0.081 | 0.079
5059 | ТП 1048 | РЭС 1 категории Яргорэлектросеть | Ярославская область | Ярославль | 6 | 0.4 | 0.2574 | 0.1426
5060 | ТП 1049 | РЭС 1 категории Яргорэлектросеть | Ярославская область | Ярославль | 10 | 0.4 | 0.12715 | 0.27286
5061 | ТП 1049 | РЭС 1 категории Яргорэлектросеть | Ярославская область | Ярославль | 10 | 0.4 | 0.12715 | 0.27286
5062 | ТП 105 | РЭС 1 категории Яргорэлектросеть | Ярославская область | Ярославль | 6 | 0.315 | 0.2405 | 0.0745
5063 | ТП 105 | РЭС 1 категории Яргорэлектросеть | Ярославская область | Ярославль | 6 | 0.4 | 0.2391 | 0.1609
5064 | ТП 1051 | РЭС 1 категории Яргорэлектросеть | Ярославская область | Ярославль | 6 | 0.4 | 0.079053 | 0.32095
5065 | ТП 1056 | РЭС 1 категории Яргорэлектросеть | Ярославская область | Ярославль | 6 | 0.25 | 0.055825 | 0.19417
5066 | ТП 1056 | РЭС 1 категории Яргорэлектросеть | Ярославская область | Ярославль | 6 | 0.25 | 0.055825 | 0.19417
5067 | ТП 1058 | РЭС 1 категории Яргорэлектросеть | Ярославская область | Ярославль | 10 | 0.16 | 0.0777 | 0.0823
5068 | ТП 106 | РЭС 1 категории Яргорэлектросеть | Ярославская область | Ярославль | 6 | 0.315 | 0.23476 | 0.080242
5069 | ТП 106 | РЭС 1 категории Яргорэлектросеть | Ярославская область | Ярославль | 6 | 0.315 | 0.23476 | 0.080242
5070 | ТП 1062 | РЭС 1 категории Яргорэлектросеть | Ярославская область | Ярославль | 6 | 0.4 | 0.13268 | 0.26732
5071 | ТП 1063 | РЭС 1 категории Яргорэлектросеть | Ярославская область | Ярославль | 10 | 0.063 | 0.00857 | 0.05443
5072 | ТП 1067 | РЭС 1 категории Яргорэлектросеть | Ярославская область | Ярославль | 6 | 0.25 | 0.031 | 0.219
5073 | ТП 1069 | РЭС 1 категории Яргорэлектросеть | Ярославская область | Ярославль д. Филимоново | 6 | 0.25 | 0.029538 | 0.22046
5074 | ТП 107 | РЭС 1 категории Яргорэлектросеть | Ярославская область | Ярославль | 6 | 0.4 | 0.394 | 0.006
5075 | ТП 107 | РЭС 1 категории Яргорэлектросеть | Ярославская область | Ярославль | 6 | 0.4 | 0.394 | 0.006
5076 | ТП 1070 | РЭС 1 категории Яргорэлектросеть | Ярославская область | Ярославль | 10 | 0.25 | 0.17003 | 0.079968
5077 | ТП 1070 | РЭС 1 категории Яргорэлектросеть | Ярославская область | Ярославль | 10 | 0.25 | 0.17003 | 0.079968
5078 | ТП 1071 | РЭС 1 категории Яргорэлектросеть | Ярославская область | Ярославль | 10 | 0.63 | 0.21261 | 0.41739
5079 | ТП 1071 | РЭС 1 категории Яргорэлектросеть | Ярославская область | Ярославль | 10 | 0.63 | 0.21261 | 0.41739
5080 | ТП 1072 | РЭС 1 категории Яргорэлектросеть | Ярославская область | Ярославль | 10 | 0.63 | 0.106 | 0.524
5081 | ТП 1072 | РЭС 1 категории Яргорэлектросеть | Ярославская область | Ярославль | 10 | 0.63 | 0.106 | 0.524
5082 | ТП 1073 | РЭС 1 категории Яргорэлектросеть | Ярославская область | Ярославль пос. Нижний | 10 | 0.25 | 0.057361 | 0.19264
5083 | ТП 1074 | РЭС 1 категории Яргорэлектросеть | Ярославская область | Ярославль | 6 | 0.25 | 0.083 | 0.167
5084 | ТП 1075 | РЭС 1 категории Яргорэлектросеть | Ярославская область | Ярославль | 6 | 0.4 | 0.219 | 0.181
5085 | ТП 1077 | РЭС 1 категории Яргорэлектросеть | Ярославская область | Ярославль | 10 | 0.4 | 0.068048 | 0.33195
5086 | ТП 1077 | РЭС 1 категории Яргорэлектросеть | Ярославская область | Ярославль | 10 | 0.4 | 0.068048 | 0.33195
5087 | ТП 1078 | РЭС 1 категории Яргорэлектросеть | Ярославская область | Ярославль | 10 | 0.1 | 0.025082 | 0.074918
5088 | ТП 1079 | РЭС 1 категории Яргорэлектросеть | Ярославская область | Ярославль | 10 | 1 | 0.1041 | 0.8959
5089 | ТП 1079 | РЭС 1 категории Яргорэлектросеть | Ярославская область | Ярославль | 10 | 1 | 0.1041 | 0.8959
5090 | ТП 108 | РЭС 1 категории Яргорэлектросеть | Ярославская область | Ярославль | 6 | 1 | 0.06319 | 0.93681
5091 | ТП 108 | РЭС 1 категории Яргорэлектросеть | Ярославская область | Ярославль | 6 | 1 | 0.06319 | 0.93681
5092 | ТП 1080 | РЭС 1 категории Яргорэлектросеть | Ярославская область | Ярославль | 6 | 0.25 | 0.074583 | 0.17542
5093 | ТП 1083 | РЭС 1 категории Яргорэлектросеть | Ярославская область | Ярославль, пос. Маяковского | 6 | 0.1 | 0.043365 | 0.056635
5094 | ТП 1084 | РЭС 1 категории Яргорэлектросеть | Ярославская область | Ярославль, дер. Полесье | 6 | 0.1 | 0.080674 | 0.019326
5095 | ТП 1085 | РЭС 1 категории Яргорэлектросеть | Ярославская область | Ярославль дер. Полесье | 6 | 0.25 | 0.013841 | 0.23616
5096 | ТП 1086 | РЭС 1 категории Яргорэлектросеть | Ярославская область | Ярославль | 10 | 0.4 | 0.1558 | 0.2442
5097 | ТП 1086 | РЭС 1 категории Яргорэлектросеть | Ярославская область | Ярославль | 10 | 0.4 | 0.1558 | 0.2442
5098 | ТП 1087 | РЭС 1 категории Яргорэлектросеть | Ярославская область | Ярославль, дер. Полесье | 6 | 0.25 | 0.038974 | 0.21103
5099 | ТП 1088 | РЭС 1 категории Яргорэлектросеть | Ярославская область | Ярославль дер. Полесье | 6 | 0.1 | 0.01517 | 0.08483
5100 | ТП 1089 | РЭС 1 категории Яргорэлектросеть | Ярославская область | Ярославль | 6 | 0.063 | 0.011406 | 0.051594
5101 | ТП 109 | РЭС 1 категории Яргорэлектросеть | Ярославская область | Ярославль | 6 | 0.63 | 0.0618 | 0.5682
5102 | ТП 109 | РЭС 1 категории Яргорэлектросеть | Ярославская область | Ярославль | 6 | 0.63 | 0.0618 | 0.5682
5103 | ТП 1094 | РЭС 1 категории Яргорэлектросеть | Ярославская область | Ярославль | 10 | 0.4 | 0.040866 | 0.35913
5104 | ТП 1094 | РЭС 1 категории Яргорэлектросеть | Ярославская область | Ярославль | 10 | 0.4 | 0.040866 | 0.35913
5105 | ТП 1095 | РЭС 1 категории Яргорэлектросеть | Ярославская область | Ярославль | 10 | 0.16 | 0.0981 | 0.0619
5106 | ТП 1099 | РЭС 1 категории Яргорэлектросеть | Ярославская область | Ярославль | 10 | 0.25 | 0.1016 | 0.1484
5107 | ТП 110 | РЭС 1 категории Яргорэлектросеть | Ярославская область | Ярославль | 6 | 0.63 | 0.24391 | 0.38609
5108 | ТП 110 | РЭС 1 категории Яргорэлектросеть | Ярославская область | Ярославль | 6 | 0.4 | 0.24391 | 0.15609
5109 | ТП 1101 | РЭС 1 категории Яргорэлектросеть | Ярославская область | Ярославль | 6 | 0.63 | 0.1198 | 0.5102
5110 | ТП 1101 | РЭС 1 категории Яргорэлектросеть | Ярославская область | Ярославль | 6 | 0.63 | 0.1198 | 0.5102
5111 | ТП 1105 | РЭС 1 категории Яргорэлектросеть | Ярославская область | Ярославль | 6 | 0.1 | 0.048908 | 0.051092
5112 | ТП 1107 | РЭС 1 категории Яргорэлектросеть | Ярославская область | Ярославль | 6 | 0.25 | 0.11882 | 0.13118
5113 | ТП 1108 | РЭС 1 категории Яргорэлектросеть | Ярославская область | Ярославль | 6 | 0.16 | 0.066204 | 0.093796
5114 | ТП 1108 | РЭС 1 категории Яргорэлектросеть | Ярославская область | Ярославль | 6 | 0.16 | 0.066204 | 0.093796
5115 | ТП 111 | РЭС 1 категории Яргорэлектросеть | Ярославская область | Ярославль | 6 | 0.32 | 0.163 | 0.157
5116 | ТП 1110 | РЭС 1 категории Яргорэлектросеть | Ярославская область | Ярославль | 6 | 0.1 | 0.059921 | 0.040079
5117 | ТП 1111 | РЭС 1 категории Яргорэлектросеть | Ярославская область | Ярославль | 6 | 0.25 | 0.059 | 0.191
5118 | ТП 1113 | РЭС 1 категории Яргорэлектросеть | Ярославская область | Ярославль | 6 | 0.16 | 0.12885 | 0.031147
5119 | ТП 1114 | РЭС 1 категории Яргорэлектросеть | Ярославская область | Ярославль | 6 | 0.4 | 0.12196 | 0.27804
5120 | ТП 1114 | РЭС 1 категории Яргорэлектросеть | Ярославская область | Ярославль | 6 | 0.4 | 0.12196 | 0.27804
5121 | ТП 1115 | РЭС 1 категории Яргорэлектросеть | Ярославская область | Ярославль | 6 | 0.25 | 0.21103 | 0.038967
5122 | ТП 1115 | РЭС 1 категории Яргорэлектросеть | Ярославская область | Ярославль | 6 | 0.25 | 0.21103 | 0.038967
5123 | ТП 1118 | РЭС 1 категории Яргорэлектросеть | Ярославская область | Ярославль | 6 | 0.25 | 0.218 | 0.032
5124 | ТП 1119 | РЭС 1 категории Яргорэлектросеть | Ярославская область | Ярославль | 6 | 0.1 | 0.046662 | 0.053338
5125 | ТП 112 | РЭС 1 категории Яргорэлектросеть | Ярославская область | Ярославль | 6 | 0.25 | 0.1518 | 0.0982
5126 | ТП 1120 | РЭС 1 категории Яргорэлектросеть | Ярославская область | Ярославль | 6 | 0.4 | 0.12429 | 0.27571
5127 | ТП 1122 | РЭС 1 категории Яргорэлектросеть | Ярославская область | Ярославль | 6 | 0.25 | 0.088058 | 0.16194
5128 | ТП 1123 | РЭС 1 категории Яргорэлектросеть | Ярославская область | Ярославль | 6 | 0.25 | 0.12426 | 0.12574
5129 | ТП 1124 | РЭС 1 категории Яргорэлектросеть | Ярославская область | Ярославль | 6 | 0.25 | 0.049035 | 0.20096
5130 | ТП 1125 | РЭС 1 категории Яргорэлектросеть | Ярославская область | Ярославль | 6 | 0.4 | 0.25009 | 0.14991
5131 | ТП 1126 | РЭС 1 категории Яргорэлектросеть | Ярославская область | Ярославль | 6 | 0.25 | 0.099406 | 0.15059
5132 | ТП 1127 | РЭС 1 категории Яргорэлектросеть | Ярославская область | Ярославль | 6 | 0.25 | 0.14058 | 0.10942
5133 | ТП 1128 | РЭС 1 категории Яргорэлектросеть | Ярославская область | Ярославль | 6 | 0.16 | 0.11201 | 0.047988
5134 | ТП 1129 | РЭС 1 категории Яргорэлектросеть | Ярославская область | Ярославль | 6 | 0.25 | 0.087848 | 0.16215
5135 | ТП 1130 | РЭС 1 категории Яргорэлектросеть | Ярославская область | Ярославль | 6 | 0.25 | 0.098113 | 0.15189
5136 | ТП 1132 | РЭС 1 категории Яргорэлектросеть | Ярославская область | Ярославль | 6 | 0.4 | 0.040891 | 0.35911
5137 | ТП 1133 | РЭС 1 категории Яргорэлектросеть | Ярославская область | Ярославль | 6 | 0.25 | 0.1239 | 0.1261
5138 | ТП 1134 | РЭС 1 категории Яргорэлектросеть | Ярославская область | Ярославль | 6 | 0.16 | 0.036 | 0.124
5139 | ТП 1135 | РЭС 1 категории Яргорэлектросеть | Ярославская область | Ярославль | 6 | 0.4 | 0.045852 | 0.35415
5140 | ТП 1136 | РЭС 1 категории Яргорэлектросеть | Ярославская область | Ярославль | 6 | 0.18 | 0.051673 | 0.12833
5141 | ТП 1137 | РЭС 1 категории Яргорэлектросеть | Ярославская область | Ярославль | 6 | 0.25 | 0.10167 | 0.14833
5142 | ТП 1137 | РЭС 1 категории Яргорэлектросеть | Ярославская область | Ярославль | 6 | 0.32 | 0.10167 | 0.21833
5143 | ТП 1138 | РЭС 1 категории Яргорэлектросеть | Ярославская область | Ярославль | 6 | 0.4 | 0.15864 | 0.24136
5144 | ТП 1139 | РЭС 1 категории Яргорэлектросеть | Ярославская область | Ярославль | 6 | 0.25 | 0.11558 | 0.13442
5145 | ТП 114 | РЭС 1 категории Яргорэлектросеть | Ярославская область | Ярославль | 6 | 0.4 | 0.20674 | 0.19326
5146 | ТП 1140 | РЭС 1 категории Яргорэлектросеть | Ярославская область | Ярославль | 6 | 0.25 | 0.088 | 0.162
5147 | ТП 1142 | РЭС 1 категории Яргорэлектросеть | Ярославская область | Ярославль | 6 | 0.32 | 0.26484 | 0.05516
5148 | ТП 1143 | РЭС 1 категории Яргорэлектросеть | Ярославская область | Ярославль | 6 | 0.4 | 0.368 | 0.032
5149 | ТП 1144 | РЭС 1 категории Яргорэлектросеть | Ярославская область | Ярославль | 6 | 0.4 | 0.1992 | 0.2008
5150 | ТП 1145 | РЭС 1 категории Яргорэлектросеть | Ярославская область | Ярославль | 6 | 0.4 | 0.179 | 0.221
5151 | ТП 1146 | РЭС 1 категории Яргорэлектросеть | Ярославская область | Ярославль | 6 | 0.4 | 0.086 | 0.314
5152 | ТП 1146 | РЭС 1 категории Яргорэлектросеть | Ярославская область | Ярославль | 6 | 0.4 | 0.086 | 0.314
5153 | ТП 1147 | РЭС 1 категории Яргорэлектросеть | Ярославская область | Ярославль | 6 | 0.4 | 0.248 | 0.152
5154 | ТП 1148 | РЭС 1 категории Яргорэлектросеть | Ярославская область | Ярославль | 6 | 0.4 | 0.25164 | 0.14836
5155 | ТП 1148 | РЭС 1 категории Яргорэлектросеть | Ярославская область | Ярославль | 6 | 0.32 | 0.25164 | 0.06836
5156 | ТП 1149 | РЭС 1 категории Яргорэлектросеть | Ярославская область | Ярославль | 6 | 0.63 | 0.36219 | 0.26781
5157 | ТП 1149 | РЭС 1 категории Яргорэлектросеть | Ярославская область | Ярославль | 6 | 0.4 | 0.36219 | 0.037811
5158 | ТП 115 | РЭС 1 категории Яргорэлектросеть | Ярославская область | Ярославль | 6 | 0.4 | 0.1946 | 0.2054
5159 | ТП 1150 | РЭС 1 категории Яргорэлектросеть | Ярославская область | Ярославль | 6 | 0.4 | 0.075735 | 0.32427
5160 | ТП 1150 | РЭС 1 категории Яргорэлектросеть | Ярославская область | Ярославль | 6 | 0.4 | 0.075735 | 0.32427
5161 | ТП 1151 | РЭС 1 категории Яргорэлектросеть | Ярославская область | Ярославль | 6 | 0.4 | 0.14579 | 0.25421
5162 | ТП 1151 | РЭС 1 категории Яргорэлектросеть | Ярославская область | Ярославль | 6 | 0.4 | 0.14579 | 0.25421
5163 | ТП 1153 | РЭС 1 категории Яргорэлектросеть | Ярославская область | Ярославль | 6 | 0.4 | 0.1964 | 0.2036
5164 | ТП 1159 | РЭС 1 категории Яргорэлектросеть | Ярославская область | Ярославль | 6 | 0.25 | 0.051039 | 0.19896
5165 | ТП 1160 | РЭС 1 категории Яргорэлектросеть | Ярославская область | Ярославль | 6 | 0.4 | 0.086209 | 0.31379
5166 | ТП 1161 | РЭС 1 категории Яргорэлектросеть | Ярославская область | Ярославль | 6 | 0.25 | 0.12082 | 0.12918
5167 | ТП 1162 | РЭС 1 категории Яргорэлектросеть | Ярославская область | Ярославль п. Резинотехника дер. Мологино | 6 | 0.25 | 0.068019 | 0.18198
5168 | ТП 1163 | РЭС 1 категории Яргорэлектросеть | Ярославская область | Ярославль п. Резинотехника | 6 | 0.4 | 0.11216 | 0.28784
5169 | ТП 1164 | РЭС 1 категории Яргорэлектросеть | Ярославская область | Ярославль п. Резинотехника | 6 | 0.25 | 0.020676 | 0.22932
5170 | ТП 1165 | РЭС 1 категории Яргорэлектросеть | Ярославская область | Ярославль | 6 | 0.063 | 0.012606 | 0.050394
5171 | ТП 1166 | РЭС 1 категории Яргорэлектросеть | Ярославская область | Ярославль п. Резинотехника | 6 | 0.063 | 0.027001 | 0.035999
5172 | ТП 1168 | РЭС 1 категории Яргорэлектросеть | Ярославская область | Ярославль, п. Резинотехника | 6 | 0.25 | 0.056171 | 0.19383
5173 | ТП 1169 | РЭС 1 категории Яргорэлектросеть | Ярославская область | Ярославль п. Резинотехника | 6 | 0.4 | 0.07561 | 0.32439
5174 | ТП 117 | РЭС 1 категории Яргорэлектросеть | Ярославская область | Ярославль | 6 | 0.4 | 0.1713 | 0.2287
5175 | ТП 1173 | РЭС 1 категории Яргорэлектросеть | Ярославская область | Ярославль | 6 | 0.063 | 1e-05 | 0.06299
5176 | ТП 118 | РЭС 1 категории Яргорэлектросеть | Ярославская область | Ярославль | 6 | 0.4 | 0.18076 | 0.21924
5177 | ТП 118 | РЭС 1 категории Яргорэлектросеть | Ярославская область | Ярославль | 6 | 0.4 | 0.18076 | 0.21924
5178 | ТП 1186 | РЭС 1 категории Яргорэлектросеть | Ярославская область | Ярославль | 10 | 0.16 | 0.031991 | 0.12801
5179 | ТП 119 | РЭС 1 категории Яргорэлектросеть | Ярославская область | Ярославль | 6 | 0.315 | 0.1238 | 0.1912
5180 | ТП 120 | РЭС 1 категории Яргорэлектросеть | Ярославская область | Ярославль | 6 | 0.63 | 0.1199 | 0.5101
5181 | ТП 120 | РЭС 1 категории Яргорэлектросеть | Ярославская область | Ярославль | 6 | 0.63 | 0.1199 | 0.5101
5182 | ТП 121 | РЭС 1 категории Яргорэлектросеть | Ярославская область | Ярославль | 6 | 0.63 | 0.28223 | 0.34777
5183 | ТП 1213 | РЭС 1 категории Яргорэлектросеть | Ярославская область | Ярославль | 6 | 0.1 | 0.03752 | 0.06248
5184 | ТП 122 | РЭС 1 категории Яргорэлектросеть | Ярославская область | Ярославль | 6 | 0.25 | 0.057969 | 0.19203
5185 | ТП 124 | РЭС 1 категории Яргорэлектросеть | Ярославская область | Ярославль | 6 | 0.4 | 0.15797 | 0.24203
5186 | ТП 125 | РЭС 1 категории Яргорэлектросеть | Ярославская область | Ярославль | 6 | 0.4 | 0.20497 | 0.19503
5187 | ТП 126 | РЭС 1 категории Яргорэлектросеть | Ярославская область | Ярославль | 6 | 0.4 | 0.1325 | 0.2675
5188 | ТП 128 | РЭС 1 категории Яргорэлектросеть | Ярославская область | Ярославль | 6 | 0.16 | 0.036935 | 0.12307
5189 | ТП 130 | РЭС 1 категории Яргорэлектросеть | Ярославская область | Ярославль | 6 | 0.4 | 0.19129 | 0.20871
5190 | ТП 1311 | РЭС 1 категории Яргорэлектросеть | Ярославская область | Ярославль | 10 | 1.6 | 0.15121 | 1.4488
5191 | ТП 1311 | РЭС 1 категории Яргорэлектросеть | Ярославская область | Ярославль | 10 | 1.6 | 0.15121 | 1.4488
5192 | ТП 1312 | РЭС 1 категории Яргорэлектросеть | Ярославская область | Ярославль | 10 | 1 | 0.097786 | 0.90221
5193 | ТП 1312 | РЭС 1 категории Яргорэлектросеть | Ярославская область | Ярославль | 10 | 1 | 0.097786 | 0.90221
5194 | ТП 1314 | РЭС 1 категории Яргорэлектросеть | Ярославская область | Ярославль | 6 | 0.16 | 0.0096421 | 0.15036
5195 | ТП 1323 | РЭС 1 категории Яргорэлектросеть | Ярославская область | Ярославль | 6 | 1 | 0.08556 | 0.91444
5196 | ТП 1323 | РЭС 1 категории Яргорэлектросеть | Ярославская область | Ярославль | 6 | 1 | 0.08556 | 0.91444
5197 | ТП 133 | РЭС 1 категории Яргорэлектросеть | Ярославская область | Ярославль | 6 | 0.18 | 0.036933 | 0.14307
5198 | ТП 1337 | РЭС 1 категории Яргорэлектросеть | Ярославская область | Ярославль | 6 | 0.16 | 0.078 | 0.082
5199 | ТП 134 | РЭС 1 категории Яргорэлектросеть | Ярославская область | Ярославль | 6 | 0.4 | 0.27329 | 0.12671
5200 | ТП 134 | РЭС 1 категории Яргорэлектросеть | Ярославская область | Ярославль | 6 | 0.4 | 0.27329 | 0.12671
5201 | ТП 135 | РЭС 1 категории Яргорэлектросеть | Ярославская область | Ярославль | 6 | 0.4 | 0.36151 | 0.03849
5202 | ТП 135 | РЭС 1 категории Яргорэлектросеть | Ярославская область | Ярославль | 6 | 0.4 | 0.36151 | 0.03849
5203 | ТП 1354 | РЭС 1 категории Яргорэлектросеть | Ярославская область | Ярославль | 10 | 1 | 0.34703 | 0.65297
5204 | ТП 1354 | РЭС 1 категории Яргорэлектросеть | Ярославская область | Ярославль | 10 | 1 | 0.34703 | 0.65297
5205 | ТП 1357 | РЭС 1 категории Яргорэлектросеть | Ярославская область | Ярославль | 10 | 0.4 | 0.121 | 0.279
5206 | ТП 1357 | РЭС 1 категории Яргорэлектросеть | Ярославская область | Ярославль | 10 | 0.4 | 0.1193 | 0.2807
5207 | ТП 136 | РЭС 1 категории Яргорэлектросеть | Ярославская область | Ярославль | 6 | 0.25 | 0.14991 | 0.10009
5208 | ТП 136 | РЭС 1 категории Яргорэлектросеть | Ярославская область | Ярославль | 6 | 0.25 | 0.14991 | 0.10009
5209 | ТП 137 | РЭС 1 категории Яргорэлектросеть | Ярославская область | Ярославль | 6 | 0.63 | 0.17631 | 0.45369
5210 | ТП 137 | РЭС 1 категории Яргорэлектросеть | Ярославская область | Ярославль | 6 | 0.63 | 0.17631 | 0.45369
5211 | ТП 138 | РЭС 1 категории Яргорэлектросеть | Ярославская область | Ярославль | 6 | 0.25 | 0.18157 | 0.068428
5212 | ТП 139 | РЭС 1 категории Яргорэлектросеть | Ярославская область | Ярославль | 6 | 0.25 | 0.14758 | 0.10242
5213 | ТП 139 | РЭС 1 категории Яргорэлектросеть | Ярославская область | Ярославль | 6 | 0.25 | 0.14758 | 0.10242
5214 | ТП 140 | РЭС 1 категории Яргорэлектросеть | Ярославская область | Ярославль | 6 | 0.25 | 0.1477 | 0.1023
5215 | ТП 1417 | РЭС 1 категории Яргорэлектросеть | Ярославская область | Ярославль | 6 | 0.16 | 0.02076 | 0.13924
5216 | ТП 1417 | РЭС 1 категории Яргорэлектросеть | Ярославская область | Ярославль | 6 | 0.16 | 0.02076 | 0.13924
5217 | ТП 142 | РЭС 1 категории Яргорэлектросеть | Ярославская область | Ярославль | 6 | 0.25 | 0.092 | 0.158
5218 | ТП 142 | РЭС 1 категории Яргорэлектросеть | Ярославская область | Ярославль | 6 | 0.25 | 0.092 | 0.158
5219 | ТП 1420 | РЭС 1 категории Яргорэлектросеть | Ярославская область | Ярославль | 6 | 0.16 | 0.02571 | 0.13429
5220 | ТП 1427 | РЭС 1 категории Яргорэлектросеть | Ярославская область | Ярославль | 6 | 0.25 | 0.0011314 | 0.24887
5221 | ТП 1428 | РЭС 1 категории Яргорэлектросеть | Ярославская область | Ярославль | 6 | 0.063 | 0.028083 | 0.034917
5222 | ТП 143 | РЭС 1 категории Яргорэлектросеть | Ярославская область | Ярославль | 6 | 0.25 | 0.1593 | 0.0907
5223 | ТП 1434 | РЭС 1 категории Яргорэлектросеть | Ярославская область | Ярославль | 6 | 0.25 | 0.065 | 0.185
5224 | ТП 1434 | РЭС 1 категории Яргорэлектросеть | Ярославская область | Ярославль | 6 | 0.25 | 0.050967 | 0.19903
5225 | ТП 144 | РЭС 1 категории Яргорэлектросеть | Ярославская область | Ярославль | 6 | 0.4 | 0.2325 | 0.1675
5226 | ТП 144 | РЭС 1 категории Яргорэлектросеть | Ярославская область | Ярославль | 6 | 0.4 | 0.2325 | 0.1675
5227 | ТП 145 | РЭС 1 категории Яргорэлектросеть | Ярославская область | Ярославль | 6 | 0.25 | 0.1615 | 0.0885
5228 | ТП 1451 | РЭС 1 категории Яргорэлектросеть | Ярославская область | Ярославль | 10 | 1.25 | 0.0005822 | 1.2494
5229 | ТП 1451 | РЭС 1 категории Яргорэлектросеть | Ярославская область | Ярославль | 10 | 1.25 | 0.0005822 | 1.2494
5230 | ТП 1452 | РЭС 1 категории Яргорэлектросеть | Ярославская область | Ярославль | 10 | 0.63 | 0.12258 | 0.50742
5231 | ТП 1452 | РЭС 1 категории Яргорэлектросеть | Ярославская область | Ярославль | 10 | 0.63 | 0.12258 | 0.50742
5232 | ТП 1453 | РЭС 1 категории Яргорэлектросеть | Ярославская область | Ярославль | 10 | 1 | 0.07081 | 0.92919
5233 | ТП 1453 | РЭС 1 категории Яргорэлектросеть | Ярославская область | Ярославль | 10 | 1 | 0.07081 | 0.92919
5234 | ТП 146 | РЭС 1 категории Яргорэлектросеть | Ярославская область | Ярославль | 6 | 0.63 | 0.2987 | 0.3313
5235 | ТП 146 | РЭС 1 категории Яргорэлектросеть | Ярославская область | Ярославль | 6 | 0.63 | 0.2987 | 0.3313
5236 | ТП 147 | РЭС 1 категории Яргорэлектросеть | Ярославская область | Ярославль | 6 | 0.63 | 0.5053 | 0.1247
5237 | ТП 147 | РЭС 1 категории Яргорэлектросеть | Ярославская область | Ярославль | 6 | 0.63 | 0.5053 | 0.1247
5238 | ТП 1476 | РЭС 1 категории Яргорэлектросеть | Ярославская область | Ярославль | 10 | 1 | 0.082308 | 0.91769
5239 | ТП 1476 | РЭС 1 категории Яргорэлектросеть | Ярославская область | Ярославль | 10 | 1 | 0.082308 | 0.91769
5240 | ТП 1477 | РЭС 1 категории Яргорэлектросеть | Ярославская область | Ярославль | 10 | 0.4 | 0.037301 | 0.3627
5241 | ТП 1477 | РЭС 1 категории Яргорэлектросеть | Ярославская область | Ярославль | 10 | 0.4 | 0.037301 | 0.3627
5242 | ТП 148 | РЭС 1 категории Яргорэлектросеть | Ярославская область | Ярославль | 6 | 0.4 | 0.34881 | 0.051189
5243 | ТП 148 | РЭС 1 категории Яргорэлектросеть | Ярославская область | Ярославль | 6 | 0.4 | 0.34881 | 0.051189
5244 | ТП 149 | РЭС 1 категории Яргорэлектросеть | Ярославская область | Ярославль | 6 | 0.18 | 0.12789 | 0.052113
5245 | ТП 149 | РЭС 1 категории Яргорэлектросеть | Ярославская область | Ярославль | 6 | 0.25 | 0.12789 | 0.12211
5246 | ТП 150 | РЭС 1 категории Яргорэлектросеть | Ярославская область | Ярославль | 6 | 0.2 | 0.1586 | 0.0414
5247 | ТП 151 | РЭС 1 категории Яргорэлектросеть | Ярославская область | Ярославль | 6 | 0.63 | 0.5352 | 0.0948
5248 | ТП 151 | РЭС 1 категории Яргорэлектросеть | Ярославская область | Ярославль | 6 | 0.4 | 0.395 | 0.005
5249 | ТП 152 | РЭС 1 категории Яргорэлектросеть | Ярославская область | Ярославль | 6 | 0.4 | 0.2492 | 0.1508
5250 | ТП 153 | РЭС 1 категории Яргорэлектросеть | Ярославская область | Ярославль | 6 | 0.4 | 0.38989 | 0.010107
5251 | ТП 153 | РЭС 1 категории Яргорэлектросеть | Ярославская область | Ярославль | 6 | 0.63 | 0.38989 | 0.24011
5252 | ТП 154 | РЭС 1 категории Яргорэлектросеть | Ярославская область | Ярославль | 6 | 1 | 0.162 | 0.838
5253 | ТП 154 | РЭС 1 категории Яргорэлектросеть | Ярославская область | Ярославль | 6 | 1 | 0.162 | 0.838
5254 | ТП 155 | РЭС 1 категории Яргорэлектросеть | Ярославская область | Ярославль | 6 | 0.63 | 0.4248 | 0.2052
5255 | ТП 156 | РЭС 1 категории Яргорэлектросеть | Ярославская область | Ярославль | 6 | 0.4 | 0.17463 | 0.22537
5256 | ТП 156 | РЭС 1 категории Яргорэлектросеть | Ярославская область | Ярославль | 6 | 0.4 | 0.17463 | 0.22537
5257 | ТП 158 | РЭС 1 категории Яргорэлектросеть | Ярославская область | Ярославль | 6 | 0.4 | 0.25617 | 0.14383
5258 | ТП 158 | РЭС 1 категории Яргорэлектросеть | Ярославская область | Ярославль | 6 | 0.4 | 0.25617 | 0.14383
5259 | ТП 159 | РЭС 1 категории Яргорэлектросеть | Ярославская область | Ярославль | 6 | 0.63 | 0.2577 | 0.3723
5260 | ТП 159 | РЭС 1 категории Яргорэлектросеть | Ярославская область | Ярославль | 6 | 0.63 | 0.2577 | 0.3723
5261 | ТП 160 | РЭС 1 категории Яргорэлектросеть | Ярославская область | Ярославль | 6 | 0.4 | 0.1945 | 0.2055
5262 | ТП 1600 | РЭС 1 категории Яргорэлектросеть | Ярославская область | Ярославль | 6 | 0.1 | 0.071336 | 0.028664
5263 | ТП 1603 | РЭС 1 категории Яргорэлектросеть | Ярославская область | Ярославль | 6 | 0.1 | 0.0022 | 0.0978
5264 | ТП 1604 | РЭС 1 категории Яргорэлектросеть | Ярославская область | Ярославль | 6 | 0.1 | 0.08129 | 0.01871
5265 | ТП 1605 | РЭС 1 категории Яргорэлектросеть | Ярославская область | Ярославль | 6 | 0.4 | 0.1276 | 0.2724
5266 | ТП 161 | РЭС 1 категории Яргорэлектросеть | Ярославская область | Ярославль | 6 | 0.63 | 0.19129 | 0.43871
5267 | ТП 1617 | РЭС 1 категории Яргорэлектросеть | Ярославская область | Ярославль | 6 | 0.63 | 0.1267 | 0.5033
5268 | ТП 162 | РЭС 1 категории Яргорэлектросеть | Ярославская область | Ярославль | 6 | 0.63 | 0.48317 | 0.14683
5269 | ТП 162 | РЭС 1 категории Яргорэлектросеть | Ярославская область | Ярославль | 6 | 0.63 | 0.48317 | 0.14683
5270 | ТП 1622 | РЭС 1 категории Яргорэлектросеть | Ярославская область | Ярославль | 6 | 0.25 | 0.1795 | 0.070498
5271 | ТП 1622 | РЭС 1 категории Яргорэлектросеть | Ярославская область | Ярославль | 6 | 0.25 | 0.1795 | 0.070498
5272 | ТП 1624 | РЭС 1 категории Яргорэлектросеть | Ярославская область | Ярославль | 6 | 0.25 | 0.049761 | 0.20024
5273 | ТП 1625 | РЭС 1 категории Яргорэлектросеть | Ярославская область | Ярославль | 6 | 0.16 | 0.003973 | 0.15603
5274 | ТП 1626 | РЭС 1 категории Яргорэлектросеть | Ярославская область | Ярославль | 6 | 0.063 | 0.010296 | 0.052704
5275 | ТП 1628 | РЭС 1 категории Яргорэлектросеть | Ярославская область | Ярославль | 6 | 0.1 | 0.044086 | 0.055914
5276 | ТП 163 | РЭС 1 категории Яргорэлектросеть | Ярославская область | Ярославль | 6 | 0.4 | 0.3697 | 0.0303
5277 | ТП 1633 | РЭС 1 категории Яргорэлектросеть | Ярославская область | Ярославль | 6 | 0.63 | 0.29899 | 0.33101
5278 | ТП 1633 | РЭС 1 категории Яргорэлектросеть | Ярославская область | Ярославль | 6 | 0.63 | 0.29899 | 0.33101
5279 | ТП 1634 | РЭС 1 категории Яргорэлектросеть | Ярославская область | Ярославль | 6 | 0.1 | 0.025276 | 0.074724
5280 | ТП 164 | РЭС 1 категории Яргорэлектросеть | Ярославская область | Ярославль | 6 | 0.63 | 0.62087 | 0.00913
5281 | ТП 164 | РЭС 1 категории Яргорэлектросеть | Ярославская область | Ярославль | 6 | 0.63 | 0.621 | 0.009
5282 | ТП 1642 | РЭС 1 категории Яргорэлектросеть | Ярославская область | Ярославль | 6 | 0.16 | 0.069046 | 0.090954
5283 | ТП 1642 | РЭС 1 категории Яргорэлектросеть | Ярославская область | Ярославль | 6 | 0.16 | 0.069046 | 0.090954
5284 | ТП 1643 | РЭС 1 категории Яргорэлектросеть | Ярославская область | Ярославль | 6 | 0.4 | 0.096397 | 0.3036
5285 | ТП 1643 | РЭС 1 категории Яргорэлектросеть | Ярославская область | Ярославль | 6 | 0.4 | 0.096397 | 0.3036
5286 | ТП 1646 | РЭС 1 категории Яргорэлектросеть | Ярославская область | Ярославль | 6 | 0.4 | 0.077008 | 0.32299
5287 | ТП 1646 | РЭС 1 категории Яргорэлектросеть | Ярославская область | Ярославль | 6 | 0.4 | 0.077008 | 0.32299
5288 | ТП 165 | РЭС 1 категории Яргорэлектросеть | Ярославская область | Ярославль | 6 | 0.4 | 0.175 | 0.225
5289 | ТП 1652 | РЭС 1 категории Яргорэлектросеть | Ярославская область | Ярославль | 6 | 0.4 | 0.053319 | 0.34668
5290 | ТП 1652 | РЭС 1 категории Яргорэлектросеть | Ярославская область | Ярославль | 6 | 0.4 | 0.053319 | 0.34668
5291 | ТП 166 | РЭС 1 категории Яргорэлектросеть | Ярославская область | Ярославль | 6 | 0.4 | 0.1733 | 0.2267
5292 | ТП 1660 | РЭС 1 категории Яргорэлектросеть | Ярославская область | Ярославль | 6 | 0.4 | 0.0063781 | 0.39362
5293 | ТП 1663 | РЭС 1 категории Яргорэлектросеть | Ярославская область | Ярославль | 6 | 0.25 | 0.0278 | 0.2222
5294 | ТП 1664 | РЭС 1 категории Яргорэлектросеть | Ярославская область | Ярославль | 6 | 0.25 | 0.11202 | 0.13798
5295 | ТП 1664 | РЭС 1 категории Яргорэлектросеть | Ярославская область | Ярославль | 6 | 0.25 | 0.11202 | 0.13798
5296 | ТП 1670 | РЭС 1 категории Яргорэлектросеть | Ярославская область | Ярославль | 6 | 0.1 | 0.046416 | 0.053584
5297 | ТП 1671 | РЭС 1 категории Яргорэлектросеть | Ярославская область | Ярославль | 6 | 0.1 | 0.04986 | 0.05014
5298 | ТП 1672 | РЭС 1 категории Яргорэлектросеть | Ярославская область | Ярославль | 6 | 0.25 | 0.055483 | 0.19452
5299 | ТП 1673 | РЭС 1 категории Яргорэлектросеть | Ярославская область | Ярославль | 6 | 0.1 | 0.009936 | 0.090064
5300 | ТП 168 | РЭС 1 категории Яргорэлектросеть | Ярославская область | Ярославль | 6 | 0.4 | 0.371 | 0.029
5301 | ТП 168 | РЭС 1 категории Яргорэлектросеть | Ярославская область | Ярославль | 6 | 0.63 | 0.371 | 0.259
5302 | ТП 1682 | РЭС 1 категории Яргорэлектросеть | Ярославская область | Ярославль | 6 | 0.1 | 0.023658 | 0.076342
5303 | ТП 169 | РЭС 1 категории Яргорэлектросеть | Ярославская область | Ярославль | 6 | 0.63 | 0.36719 | 0.26281
5304 | ТП 169 | РЭС 1 категории Яргорэлектросеть | Ярославская область | Ярославль | 6 | 0.63 | 0.36719 | 0.26281
5305 | ТП 1694 | РЭС 1 категории Яргорэлектросеть | Ярославская область | Ярославль | 6 | 0.25 | 0.066124 | 0.18388
5306 | ТП 1694 | РЭС 1 категории Яргорэлектросеть | Ярославская область | Ярославль | 6 | 0.25 | 0.066124 | 0.18388
5307 | ТП 1697 | РЭС 1 категории Яргорэлектросеть | Ярославская область | Ярославль | 6 | 0.4 | 0.23997 | 0.16003
5308 | ТП 1697 | РЭС 1 категории Яргорэлектросеть | Ярославская область | Ярославль | 6 | 0.4 | 0.23997 | 0.16003
5309 | ТП 170 | РЭС 1 категории Яргорэлектросеть | Ярославская область | Ярославль | 6 | 0.25 | 0.0648 | 0.1852
5310 | ТП 171 | РЭС 1 категории Яргорэлектросеть | Ярославская область | Ярославль | 6 | 0.63 | 0.3457 | 0.2843
5311 | ТП 171 | РЭС 1 категории Яргорэлектросеть | Ярославская область | Ярославль | 6 | 0.4 | 0.3457 | 0.054301
5312 | ТП 1714 | РЭС 1 категории Яргорэлектросеть | Ярославская область | Ярославль | 6 | 0.16 | 0.02689 | 0.13311
5313 | ТП 1714 | РЭС 1 категории Яргорэлектросеть | Ярославская область | Ярославль | 6 | 0.16 | 0.02689 | 0.13311
5314 | ТП 1716 | РЭС 1 категории Яргорэлектросеть | Ярославская область | Ярославль | 6 | 0.25 | 0.074467 | 0.17553
5315 | ТП 1716 | РЭС 1 категории Яргорэлектросеть | Ярославская область | Ярославль | 6 | 0.25 | 0.074467 | 0.17553
5316 | ТП 172 | РЭС 1 категории Яргорэлектросеть | Ярославская область | Ярославль | 6 | 0.63 | 0.23051 | 0.39949
5317 | ТП 172 | РЭС 1 категории Яргорэлектросеть | Ярославская область | Ярославль | 6 | 0.4 | 0.23051 | 0.16949
5318 | ТП 173 | РЭС 1 категории Яргорэлектросеть | Ярославская область | Ярославль | 6 | 0.63 | 0.39998 | 0.23002
5319 | ТП 173 | РЭС 1 категории Яргорэлектросеть | Ярославская область | Ярославль | 6 | 0.63 | 0.39998 | 0.23002
5320 | ТП 174 | РЭС 1 категории Яргорэлектросеть | Ярославская область | Ярославль | 6 | 0.25 | 0.19482 | 0.055176
5321 | ТП 174 | РЭС 1 категории Яргорэлектросеть | Ярославская область | Ярославль | 6 | 0.25 | 0.19482 | 0.055176
5322 | ТП 1740 | РЭС 1 категории Яргорэлектросеть | Ярославская область | Ярославль | 6 | 0.4 | 0.080267 | 0.31973
5323 | ТП 1741 | РЭС 1 категории Яргорэлектросеть | Ярославская область | Ярославль | 6 | 0.4 | 0.11514 | 0.28486
5324 | ТП 1741 | РЭС 1 категории Яргорэлектросеть | Ярославская область | Ярославль | 6 | 0.4 | 0.11514 | 0.28486
5325 | ТП 1742 | РЭС 1 категории Яргорэлектросеть | Ярославская область | Ярославль | 6 | 0.63 | 0.3031 | 0.3269
5326 | ТП 1742 | РЭС 1 категории Яргорэлектросеть | Ярославская область | Ярославль | 6 | 0.63 | 0.3031 | 0.3269
5327 | ТП 1745 | РЭС 1 категории Яргорэлектросеть | Ярославская область | Ярославль | 6 | 0.4 | 0.30201 | 0.09799
5328 | ТП 1745 | РЭС 1 категории Яргорэлектросеть | Ярославская область | Ярославль | 6 | 0.4 | 0.30201 | 0.09799
5329 | ТП 1746 | РЭС 1 категории Яргорэлектросеть | Ярославская область | Ярославль | 6 | 0.63 | 0.27436 | 0.35564
5330 | ТП 1746 | РЭС 1 категории Яргорэлектросеть | Ярославская область | Ярославль | 6 | 0.63 | 0.27436 | 0.35564
5331 | ТП 1747 | РЭС 1 категории Яргорэлектросеть | Ярославская область | Ярославль | 6 | 0.25 | 0.030624 | 0.21938
5332 | ТП 1747 | РЭС 1 категории Яргорэлектросеть | Ярославская область | Ярославль | 6 | 0.25 | 0.030624 | 0.21938
5333 | ТП 175 | РЭС 1 категории Яргорэлектросеть | Ярославская область | Ярославль | 6 | 0.32 | 0.21169 | 0.10831
5334 | ТП 175 | РЭС 1 категории Яргорэлектросеть | Ярославская область | Ярославль | 6 | 0.25 | 0.21169 | 0.03831
5335 | ТП 1758 | РЭС 1 категории Яргорэлектросеть | Ярославская область | Ярославль | 6 | 0.25 | 0.11249 | 0.13751
5336 | ТП 176 | РЭС 1 категории Яргорэлектросеть | Ярославская область | Ярославль | 6 | 0.4 | 0.1625 | 0.2375
5337 | ТП 176 | РЭС 1 категории Яргорэлектросеть | Ярославская область | Ярославль | 6 | 0.4 | 0.1625 | 0.2375
5338 | ТП 1762 | РЭС 1 категории Яргорэлектросеть | Ярославская область | Ярославль | 6 | 0.16 | 0.019481 | 0.14052
5339 | ТП 1766 | РЭС 1 категории Яргорэлектросеть | Ярославская область | Ярославль | 6 | 0.063 | 0.00342 | 0.05958
5340 | ТП 177 | РЭС 1 категории Яргорэлектросеть | Ярославская область | Ярославль | 6 | 0.16 | 0.0414 | 0.1186
5341 | ТП 178 | РЭС 1 категории Яргорэлектросеть | Ярославская область | Ярославль | 6 | 0.63 | 0.37681 | 0.25319
5342 | ТП 178 | РЭС 1 категории Яргорэлектросеть | Ярославская область | Ярославль | 6 | 0.63 | 0.37681 | 0.25319
5343 | ТП 1786 | РЭС 1 категории Яргорэлектросеть | Ярославская область | Ярославль | 6 | 0.4 | 0.1143 | 0.2857
5344 | ТП 1786 | РЭС 1 категории Яргорэлектросеть | Ярославская область | Ярославль | 6 | 0.4 | 0.1143 | 0.2857
5345 | ТП 1789 | РЭС 1 категории Яргорэлектросеть | Ярославская область | Ярославль | 6 | 0.63 | 0.15186 | 0.47814
5346 | ТП 179 | РЭС 1 категории Яргорэлектросеть | Ярославская область | Ярославль | 6 | 0.4 | 0.0865 | 0.3135
5347 | ТП 180 | РЭС 1 категории Яргорэлектросеть | Ярославская область | Ярославль | 6 | 0.4 | 0.1589 | 0.2411
5348 | ТП 1804 | РЭС 1 категории Яргорэлектросеть | Ярославская область | Ярославль | 6 | 0.63 | 0.37664 | 0.25336
5349 | ТП 1804 | РЭС 1 категории Яргорэлектросеть | Ярославская область | Ярославль | 6 | 0.63 | 0.37664 | 0.25336
5350 | ТП 181 | РЭС 1 категории Яргорэлектросеть | Ярославская область | Ярославль | 6 | 0.63 | 0.145 | 0.485
5351 | ТП 1814 | РЭС 1 категории Яргорэлектросеть | Ярославская область | Ярославль | 6 | 0.25 | 0.055017 | 0.19498
5352 | ТП 1814 | РЭС 1 категории Яргорэлектросеть | Ярославская область | Ярославль | 6 | 0.25 | 0.055017 | 0.19498
5353 | ТП 182 | РЭС 1 категории Яргорэлектросеть | Ярославская область | Ярославль | 6 | 0.63 | 0.5085 | 0.1215
5354 | ТП 182 | РЭС 1 категории Яргорэлектросеть | Ярославская область | Ярославль | 6 | 0.63 | 0.5085 | 0.1215
5355 | ТП 1822 | РЭС 1 категории Яргорэлектросеть | Ярославская область | Ярославль | 6 | 0.4 | 0.12264 | 0.27736
5356 | ТП 1822 | РЭС 1 категории Яргорэлектросеть | Ярославская область | Ярославль | 6 | 0.4 | 0.12264 | 0.27736
5357 | ТП 1824 | РЭС 1 категории Яргорэлектросеть | Ярославская область | Ярославль | 6 | 1 | 0.078932 | 0.92107
5358 | ТП 1824 | РЭС 1 категории Яргорэлектросеть | Ярославская область | Ярославль | 6 | 1 | 0.078932 | 0.92107
5359 | ТП 1826 | РЭС 1 категории Яргорэлектросеть | Ярославская область | Ярославль | 6 | 0.4 | 0.23017 | 0.16983
5360 | ТП 1827 | РЭС 1 категории Яргорэлектросеть | Ярославская область | Ярославль | 6 | 0.4 | 0.0678 | 0.3322
5361 | ТП 1827 | РЭС 1 категории Яргорэлектросеть | Ярославская область | Ярославль | 6 | 0.4 | 0.0678 | 0.3322
5362 | ТП 1828 | РЭС 1 категории Яргорэлектросеть | Ярославская область | Ярославль | 6 | 0.1 | 0.080619 | 0.019381
5363 | ТП 1829 | РЭС 1 категории Яргорэлектросеть | Ярославская область | Ярославль | 6 | 0.1 | 0.0992 | 0.0008
5364 | ТП 183 | РЭС 1 категории Яргорэлектросеть | Ярославская область | Ярославль | 6 | 0.4 | 0.2295 | 0.1705
5365 | ТП 183 | РЭС 1 категории Яргорэлектросеть | Ярославская область | Ярославль | 6 | 0.4 | 0.2295 | 0.1705
5366 | ТП 1830 | РЭС 1 категории Яргорэлектросеть | Ярославская область | Ярославль | 6 | 0.1 | 0.075715 | 0.024285
5367 | ТП 184 | РЭС 1 категории Яргорэлектросеть | Ярославская область | Ярославль | 6 | 0.25 | 0.2376 | 0.012405
5368 | ТП 184 | РЭС 1 категории Яргорэлектросеть | Ярославская область | Ярославль | 6 | 0.25 | 0.2376 | 0.012405
5369 | ТП 1841 | РЭС 1 категории Яргорэлектросеть | Ярославская область | Ярославль | 10 | 0.63 | 0.30821 | 0.32179
5370 | ТП 1841 | РЭС 1 категории Яргорэлектросеть | Ярославская область | Ярославль | 10 | 0.63 | 0.30821 | 0.32179
5371 | ТП 1842 | РЭС 1 категории Яргорэлектросеть | Ярославская область | Ярославль | 10 | 0.63 | 0.26764 | 0.36236
5372 | ТП 1842 | РЭС 1 категории Яргорэлектросеть | Ярославская область | Ярославль | 10 | 0.63 | 0.26764 | 0.36236
5373 | ТП 185 | РЭС 1 категории Яргорэлектросеть | Ярославская область | Ярославль | 6 | 0.4 | 0.079005 | 0.321
5374 | ТП 1850 | РЭС 1 категории Яргорэлектросеть | Ярославская область | Ярославль | 10 | 0.4 | 0.036818 | 0.36318
5375 | ТП 1859 | РЭС 1 категории Яргорэлектросеть | Ярославская область | Ярославль | 10 | 0.63 | 0.32755 | 0.30245
5376 | ТП 1859 | РЭС 1 категории Яргорэлектросеть | Ярославская область | Ярославль | 10 | 0.63 | 0.32755 | 0.30245
5377 | ТП 186 | РЭС 1 категории Яргорэлектросеть | Ярославская область | Ярославль | 6 | 1 | 0.56052 | 0.43948
5378 | ТП 186 | РЭС 1 категории Яргорэлектросеть | Ярославская область | Ярославль | 6 | 1 | 0.56052 | 0.43948
5379 | ТП 1863 | РЭС 1 категории Яргорэлектросеть | Ярославская область | Ярославль | 10 | 1.25 | 0.192 | 1.058
5380 | ТП 1863 | РЭС 1 категории Яргорэлектросеть | Ярославская область | Ярославль | 10 | 1.25 | 0.192 | 1.058
5381 | ТП 1864 | РЭС 1 категории Яргорэлектросеть | Ярославская область | Ярославль | 10 | 1 | 0.218 | 0.782
5382 | ТП 1865 | РЭС 1 категории Яргорэлектросеть | Ярославская область | Ярославль | 6 | 1 | 0.247 | 0.753
5383 | ТП 1865 | РЭС 1 категории Яргорэлектросеть | Ярославская область | Ярославль | 6 | 1 | 0.247 | 0.753
5384 | ТП 187 | РЭС 1 категории Яргорэлектросеть | Ярославская область | Ярославль | 6 | 0.4 | 0.3185 | 0.0815
5385 | ТП 1870 | РЭС 1 категории Яргорэлектросеть | Ярославская область | Ярославль | 10 | 0.63 | 0.051 | 0.579
5386 | ТП 1870 | РЭС 1 категории Яргорэлектросеть | Ярославская область | Ярославль | 10 | 0.63 | 0.051 | 0.579
5387 | ТП 1871 | РЭС 1 категории Яргорэлектросеть | Ярославская область | Ярославль | 10 | 0.63 | 0.074209 | 0.55579
5388 | ТП 1871 | РЭС 1 категории Яргорэлектросеть | Ярославская область | Ярославль | 10 | 0.63 | 0.074209 | 0.55579
5389 | ТП 1874 | РЭС 1 категории Яргорэлектросеть | Ярославская область | Ярославль | 6 | 0.4 | 0.1037 | 0.2963
5390 | ТП 1878 | РЭС 1 категории Яргорэлектросеть | Ярославская область | Ярославль | 6 | 0.4 | 0.041776 | 0.35822
5391 | ТП 1878 | РЭС 1 категории Яргорэлектросеть | Ярославская область | Ярославль | 6 | 0.4 | 0.041776 | 0.35822
5392 | ТП 188 | РЭС 1 категории Яргорэлектросеть | Ярославская область | Ярославль | 6 | 0.4 | 0.11652 | 0.28348
5393 | ТП 1880 | РЭС 1 категории Яргорэлектросеть | Ярославская область | Ярославль | 6 | 0.4 | 0.133 | 0.267
5394 | ТП 1883 | РЭС 1 категории Яргорэлектросеть | Ярославская область | Ярославль | 6 | 1.25 | 0.351 | 0.899
5395 | ТП 1883 | РЭС 1 категории Яргорэлектросеть | Ярославская область | Ярославль | 6 | 1.25 | 0.351 | 0.899
5396 | ТП 1888 | РЭС 1 категории Яргорэлектросеть | Ярославская область | Ярославль | 6 | 0.16 | 0.12937 | 0.030633
5397 | ТП 1888 | РЭС 1 категории Яргорэлектросеть | Ярославская область | Ярославль | 6 | 0.4 | 0.12937 | 0.27063
5398 | ТП 189 | РЭС 1 категории Яргорэлектросеть | Ярославская область | Ярославль | 6 | 0.16 | 0.0706 | 0.0894
5399 | ТП 1891 | РЭС 1 категории Яргорэлектросеть | Ярославская область | Ярославль | 6 | 0.16 | 0.0585 | 0.1015
5400 | ТП 1892 | РЭС 1 категории Яргорэлектросеть | Ярославская область | Ярославль | 6 | 0.25 | 0.10589 | 0.14411
5401 | ТП 1894 | РЭС 1 категории Яргорэлектросеть | Ярославская область | Ярославль | 6 | 0.1 | 0.003149 | 0.096851
5402 | ТП 1895 | РЭС 1 категории Яргорэлектросеть | Ярославская область | Ярославль | 6 | 0.25 | 0.0011297 | 0.24887
5403 | ТП 1899 | РЭС 1 категории Яргорэлектросеть | Ярославская область | Ярославль | 6 | 0.63 | 0.063248 | 0.56675
5404 | ТП 190 | РЭС 1 категории Яргорэлектросеть | Ярославская область | Ярославль | 6 | 0.4 | 0.32382 | 0.076177
5405 | ТП 190 | РЭС 1 категории Яргорэлектросеть | Ярославская область | Ярославль | 6 | 0.4 | 0.32382 | 0.076177
5406 | ТП 1906 | РЭС 1 категории Яргорэлектросеть | Ярославская область | Ярославль | 6 | 0.25 | 0.1322 | 0.1178
5407 | ТП 191 | РЭС 1 категории Яргорэлектросеть | Ярославская область | Ярославль | 6 | 0.4 | 0.14698 | 0.25302
5408 | ТП 1913 | РЭС 1 категории Яргорэлектросеть | Ярославская область | Ярославль | 10 | 0.4 | 0.17607 | 0.22393
5409 | ТП 192 | РЭС 1 категории Яргорэлектросеть | Ярославская область | Ярославль | 6 | 0.25 | 0.1131 | 0.1369
5410 | ТП 1920 | РЭС 1 категории Яргорэлектросеть | Ярославская область | Ярославль | 6 | 0.4 | 0.10426 | 0.29574
5411 | ТП 193 | РЭС 1 категории Яргорэлектросеть | Ярославская область | Ярославль | 6 | 0.63 | 0.28072 | 0.34928
5412 | ТП 193 | РЭС 1 категории Яргорэлектросеть | Ярославская область | Ярославль | 6 | 0.63 | 0.28072 | 0.34928
5413 | ТП 1930 | РЭС 1 категории Яргорэлектросеть | Ярославская область | Ярославль | 6 | 0.4 | 0.11318 | 0.28682
5414 | ТП 1930 | РЭС 1 категории Яргорэлектросеть | Ярославская область | Ярославль | 6 | 0.4 | 0.11318 | 0.28682
5415 | ТП 1931 | РЭС 1 категории Яргорэлектросеть | Ярославская область | Ярославль | 6 | 0.4 | 0.13654 | 0.26346
5416 | ТП 1931 | РЭС 1 категории Яргорэлектросеть | Ярославская область | Ярославль | 6 | 0.4 | 0.13654 | 0.26346
5417 | ТП 1933 | РЭС 1 категории Яргорэлектросеть | Ярославская область | Ярославль | 6 | 0.4 | 0.19621 | 0.20379
5418 | ТП 1934 | РЭС 1 категории Яргорэлектросеть | Ярославская область | Ярославль | 6 | 0.4 | 0.15192 | 0.24808
5419 | ТП 1935 | РЭС 1 категории Яргорэлектросеть | Ярославская область | Ярославль | 6 | 0.16 | 0.068347 | 0.091653
5420 | ТП 1935 | РЭС 1 категории Яргорэлектросеть | Ярославская область | Ярославль | 6 | 0.16 | 0.068347 | 0.091653
5421 | ТП 1936 | РЭС 1 категории Яргорэлектросеть | Ярославская область | Ярославль | 6 | 0.16 | 0.065 | 0.095
5422 | ТП 1936 | РЭС 1 категории Яргорэлектросеть | Ярославская область | Ярославль | 6 | 0.16 | 0.065 | 0.095
5423 | ТП 194 | РЭС 1 категории Яргорэлектросеть | Ярославская область | Ярославль | 6 | 0.4 | 0.22194 | 0.17806
5424 | ТП 194 | РЭС 1 категории Яргорэлектросеть | Ярославская область | Ярославль | 6 | 0.4 | 0.22194 | 0.17806
5425 | ТП 1941 | РЭС 1 категории Яргорэлектросеть | Ярославская область | Ярославль | 6 | 0.1 | 0.017 | 0.083
5426 | ТП 1943 | РЭС 1 категории Яргорэлектросеть | Ярославская область | Ярославль | 6 | 0.16 | 0.037662 | 0.12234
5427 | ТП 1943 | РЭС 1 категории Яргорэлектросеть | Ярославская область | Ярославль | 6 | 0.16 | 0.037662 | 0.12234
5428 | ТП 1944 | РЭС 1 категории Яргорэлектросеть | Ярославская область | Ярославль | 6 | 0.25 | 0.0363 | 0.2137
5429 | ТП 1945 | РЭС 1 категории Яргорэлектросеть | Ярославская область | Ярославль | 6 | 0.16 | 0.033139 | 0.12686
5430 | ТП 195 | РЭС 1 категории Яргорэлектросеть | Ярославская область | Ярославль | 6 | 0.63 | 0.50335 | 0.12665
5431 | ТП 195 | РЭС 1 категории Яргорэлектросеть | Ярославская область | Ярославль | 6 | 0.63 | 0.50335 | 0.12665
5432 | ТП 1950 | РЭС 1 категории Яргорэлектросеть | Ярославская область | Ярославль | 6 | 0.16 | 0.054985 | 0.10502
5433 | ТП 1959 | РЭС 1 категории Яргорэлектросеть | Ярославская область | Ярославль пос. Нижний, п. Ляпино, СНТ "В | 10 | 0.063 | 0.0036 | 0.0594
5434 | ТП 196 | РЭС 1 категории Яргорэлектросеть | Ярославская область | Ярославль | 6 | 0.63 | 0.45314 | 0.17686
5435 | ТП 196 | РЭС 1 категории Яргорэлектросеть | Ярославская область | Ярославль | 6 | 0.63 | 0.45314 | 0.17686
5436 | ТП 1960 | РЭС 1 категории Яргорэлектросеть | Ярославская область | Ярославль | 6 | 0.25 | 0.0405 | 0.2095
5437 | ТП 1961 | РЭС 1 категории Яргорэлектросеть | Ярославская область | Ярославль | 6 | 0.25 | 0.047857 | 0.20214
5438 | ТП 1963 | РЭС 1 категории Яргорэлектросеть | Ярославская область | Ярославль | 10 | 0.25 | 0.09802 | 0.15198
5439 | ТП 1964 | РЭС 1 категории Яргорэлектросеть | Ярославская область | Ярославль | 10 | 0.063 | 0.012926 | 0.050074
5440 | ТП 197 | РЭС 1 категории Яргорэлектросеть | Ярославская область | Ярославль | 6 | 0.63 | 0.1758 | 0.4542
5441 | ТП 1976 | РЭС 1 категории Яргорэлектросеть | Ярославская область | Ярославль | 10 | 1 | 0.1821 | 0.8179
5442 | ТП 1976 | РЭС 1 категории Яргорэлектросеть | Ярославская область | Ярославль | 10 | 1 | 0.1821 | 0.8179
5443 | ТП 1977 | РЭС 1 категории Яргорэлектросеть | Ярославская область | Ярославль | 10 | 0.63 | 0.15217 | 0.47783
5444 | ТП 1977 | РЭС 1 категории Яргорэлектросеть | Ярославская область | Ярославль | 10 | 0.63 | 0.15217 | 0.47783
5445 | ТП 1978 | РЭС 1 категории Яргорэлектросеть | Ярославская область | Ярославль | 10 | 1.25 | 0.19994 | 1.0501
5446 | ТП 1978 | РЭС 1 категории Яргорэлектросеть | Ярославская область | Ярославль | 10 | 1.25 | 0.19994 | 1.0501
5447 | ТП 198 | РЭС 1 категории Яргорэлектросеть | Ярославская область | Ярославль | 6 | 0.63 | 0.33582 | 0.29418
5448 | ТП 199 | РЭС 1 категории Яргорэлектросеть | Ярославская область | Ярославль | 6 | 0.63 | 0.2928 | 0.3372
5449 | ТП 201 | РЭС 1 категории Яргорэлектросеть | Ярославская область | Ярославль | 6 | 0.63 | 0.34998 | 0.28002
5450 | ТП 2026 | РЭС 1 категории Яргорэлектросеть | Ярославская область | Ярославль | 6 | 0.4 | 0.065422 | 0.33458
5451 | ТП 2026 | РЭС 1 категории Яргорэлектросеть | Ярославская область | Ярославль | 6 | 0.25 | 0.065422 | 0.18458
5452 | ТП 203 | РЭС 1 категории Яргорэлектросеть | Ярославская область | Ярославль | 6 | 0.4 | 0.2003 | 0.1997
5453 | ТП 203 | РЭС 1 категории Яргорэлектросеть | Ярославская область | Ярославль | 6 | 0.4 | 0.2003 | 0.1997
5454 | ТП 2033 | РЭС 1 категории Яргорэлектросеть | Ярославская область | Ярославль | 6 | 0.63 | 0.14405 | 0.48595
5455 | ТП 2033 | РЭС 1 категории Яргорэлектросеть | Ярославская область | Ярославль | 6 | 0.63 | 0.14405 | 0.48595
5456 | ТП 204 | РЭС 1 категории Яргорэлектросеть | Ярославская область | Ярославль | 6 | 0.63 | 0.35939 | 0.27061
5457 | ТП 204 | РЭС 1 категории Яргорэлектросеть | Ярославская область | Ярославль | 6 | 0.63 | 0.35939 | 0.27061
5458 | ТП 205 | РЭС 1 категории Яргорэлектросеть | Ярославская область | Ярославль | 6 | 0.4 | 0.23982 | 0.16018
5459 | ТП 205 | РЭС 1 категории Яргорэлектросеть | Ярославская область | Ярославль | 6 | 0.4 | 0.23982 | 0.16018
5460 | ТП 206 | РЭС 1 категории Яргорэлектросеть | Ярославская область | Ярославль | 6 | 0.4 | 0.080436 | 0.31956
5461 | ТП 207 | РЭС 1 категории Яргорэлектросеть | Ярославская область | Ярославль | 6 | 0.25 | 0.17966 | 0.070343
5462 | ТП 208 | РЭС 1 категории Яргорэлектросеть | Ярославская область | Ярославль | 6 | 0.4 | 0.262 | 0.138
5463 | ТП 208 | РЭС 1 категории Яргорэлектросеть | Ярославская область | Ярославль | 6 | 0.63 | 0.262 | 0.368
5464 | ТП 209 | РЭС 1 категории Яргорэлектросеть | Ярославская область | Ярославль | 6 | 0.4 | 0.11413 | 0.28587
5465 | ТП 210 | РЭС 1 категории Яргорэлектросеть | Ярославская область | Ярославль | 6 | 0.4 | 0.059844 | 0.34016
5466 | ТП 211 | РЭС 1 категории Яргорэлектросеть | Ярославская область | Ярославль | 6 | 0.25 | 0.072815 | 0.17718
5467 | ТП 212 | РЭС 1 категории Яргорэлектросеть | Ярославская область | Ярославль | 6 | 0.25 | 0.086856 | 0.16314
5468 | ТП 213 | РЭС 1 категории Яргорэлектросеть | Ярославская область | Ярославль | 6 | 0.25 | 0.11404 | 0.13596
5469 | ТП 214 | РЭС 1 категории Яргорэлектросеть | Ярославская область | Ярославль | 6 | 0.4 | 0.3847 | 0.0153
5470 | ТП 215 | РЭС 1 категории Яргорэлектросеть | Ярославская область | Ярославль | 6 | 0.4 | 0.011 | 0.389
5471 | ТП 217 (обсл.) | РЭС 1 категории Яргорэлектросеть | Ярославская область | Ярославль | 6 | 0.1 | 0.09225 | 0.00775
5472 | ТП 219 | РЭС 1 категории Яргорэлектросеть | Ярославская область | Ярославль | 6 | 0.25 | 0.121 | 0.129
5473 | ТП 220 | РЭС 1 категории Яргорэлектросеть | Ярославская область | Ярославль | 6 | 0.4 | 0.24845 | 0.15155
5474 | ТП 2202 | РЭС 1 категории Яргорэлектросеть | Ярославская область | Ярославль | 6 | 0.63 | 0.4065 | 0.2235
5475 | ТП 2202 | РЭС 1 категории Яргорэлектросеть | Ярославская область | Ярославль | 6 | 0.63 | 0.4065 | 0.2235
5476 | ТП 221 | РЭС 1 категории Яргорэлектросеть | Ярославская область | Ярославль | 6 | 0.25 | 0.0933 | 0.1567
5477 | ТП 225 | РЭС 1 категории Яргорэлектросеть | Ярославская область | Ярославль | 6 | 0.63 | 0.4782 | 0.1518
5478 | ТП 225 | РЭС 1 категории Яргорэлектросеть | Ярославская область | Ярославль | 6 | 0.63 | 0.4782 | 0.1518
5479 | ТП 226 | РЭС 1 категории Яргорэлектросеть | Ярославская область | Ярославль | 6 | 0.63 | 0.3619 | 0.2681
5480 | ТП 227А | РЭС 1 категории Яргорэлектросеть | Ярославская область | Ярославль | 6 | 0.4 | 0.1897 | 0.2103
5481 | ТП 227А | РЭС 1 категории Яргорэлектросеть | Ярославская область | Ярославль | 6 | 0.4 | 0.1897 | 0.2103
5482 | ТП 228 | РЭС 1 категории Яргорэлектросеть | Ярославская область | Ярославль | 6 | 0.4 | 0.18403 | 0.21597
5483 | ТП 228 | РЭС 1 категории Яргорэлектросеть | Ярославская область | Ярославль | 6 | 0.4 | 0.18403 | 0.21597
5484 | ТП 230 | РЭС 1 категории Яргорэлектросеть | Ярославская область | Ярославль | 6 | 0.315 | 0.1905 | 0.1245
5485 | ТП 231 | РЭС 1 категории Яргорэлектросеть | Ярославская область | Ярославль | 6 | 0.4 | 0.39925 | 0.00075052
5486 | ТП 231 | РЭС 1 категории Яргорэлектросеть | Ярославская область | Ярославль | 6 | 0.4 | 0.39925 | 0.00075052
5487 | ТП 232 | РЭС 1 категории Яргорэлектросеть | Ярославская область | Ярославль | 6 | 0.4 | 0.131 | 0.269
5488 | ТП 232 | РЭС 1 категории Яргорэлектросеть | Ярославская область | Ярославль | 6 | 0.4 | 0.131 | 0.269
5489 | ТП 233 | РЭС 1 категории Яргорэлектросеть | Ярославская область | Ярославль | 6 | 0.25 | 0.2148 | 0.0352
5490 | ТП 234 | РЭС 1 категории Яргорэлектросеть | Ярославская область | Ярославль | 6 | 0.4 | 0.1472 | 0.2528
5491 | ТП 235 | РЭС 1 категории Яргорэлектросеть | Ярославская область | Ярославль | 6 | 0.4 | 0.1719 | 0.2281
5492 | ТП 236 | РЭС 1 категории Яргорэлектросеть | Ярославская область | Ярославль | 6 | 0.4 | 0.1647 | 0.2353
5493 | ТП 237 | РЭС 1 категории Яргорэлектросеть | Ярославская область | Ярославль | 6 | 0.32 | 0.2981 | 0.0219
5494 | ТП 237 | РЭС 1 категории Яргорэлектросеть | Ярославская область | Ярославль | 6 | 0.4 | 0.299 | 0.101
5495 | ТП 238 | РЭС 1 категории Яргорэлектросеть | Ярославская область | Ярославль | 6 | 0.4 | 0.21033 | 0.18967
5496 | ТП 238 | РЭС 1 категории Яргорэлектросеть | Ярославская область | Ярославль | 6 | 0.4 | 0.21033 | 0.18967
5497 | ТП 239 | РЭС 1 категории Яргорэлектросеть | Ярославская область | Ярославль | 6 | 0.4 | 0.20815 | 0.19185
5498 | ТП 239 | РЭС 1 категории Яргорэлектросеть | Ярославская область | Ярославль | 6 | 0.4 | 0.20815 | 0.19185
5499 | ТП 240 | РЭС 1 категории Яргорэлектросеть | Ярославская область | Ярославль | 6 | 0.4 | 0.2518 | 0.1482
5500 | ТП 241 (обсл.) | РЭС 1 категории Яргорэлектросеть | Ярославская область | Ярославль | 6 | 0.4 | 0.25812 | 0.14188
5501 | ТП 241 (обсл.) | РЭС 1 категории Яргорэлектросеть | Ярославская область | Ярославль | 6 | 0.4 | 0.25812 | 0.14188
5502 | ТП 242 | РЭС 1 категории Яргорэлектросеть | Ярославская область | Ярославль | 6 | 0.63 | 0.24311 | 0.38689
5503 | ТП 242 | РЭС 1 категории Яргорэлектросеть | Ярославская область | Ярославль | 6 | 0.63 | 0.24311 | 0.38689
5504 | ТП 243 | РЭС 1 категории Яргорэлектросеть | Ярославская область | Ярославль | 6 | 0.25 | 0.096394 | 0.15361
5505 | ТП 246 | РЭС 1 категории Яргорэлектросеть | Ярославская область | Ярославль | 6 | 0.16 | 0.066273 | 0.093727
5506 | ТП 248 | РЭС 1 категории Яргорэлектросеть | Ярославская область | Ярославль | 6 | 1 | 0.23746 | 0.76253
5507 | ТП 248 | РЭС 1 категории Яргорэлектросеть | Ярославская область | Ярославль | 6 | 1 | 0.23746 | 0.76253
5508 | ТП 249 | РЭС 1 категории Яргорэлектросеть | Ярославская область | Ярославль | 6 | 0.4 | 0.33519 | 0.06481
5509 | ТП 249 | РЭС 1 категории Яргорэлектросеть | Ярославская область | Ярославль | 6 | 0.4 | 0.33519 | 0.06481
5510 | ТП 251 | РЭС 1 категории Яргорэлектросеть | Ярославская область | Ярославль | 6 | 0.63 | 0.41089 | 0.21911
5511 | ТП 251 | РЭС 1 категории Яргорэлектросеть | Ярославская область | Ярославль | 6 | 0.63 | 0.41089 | 0.21911
5512 | ТП 252 | РЭС 1 категории Яргорэлектросеть | Ярославская область | Ярославль | 6 | 0.25 | 0.13112 | 0.11888
5513 | ТП 253 | РЭС 1 категории Яргорэлектросеть | Ярославская область | Ярославль | 6 | 0.4 | 0.30005 | 0.099954
5514 | ТП 253 | РЭС 1 категории Яргорэлектросеть | Ярославская область | Ярославль | 6 | 0.4 | 0.30005 | 0.099954
5515 | ТП 254 | РЭС 1 категории Яргорэлектросеть | Ярославская область | Ярославль | 6 | 0.4 | 0.133 | 0.267
5516 | ТП 255 | РЭС 1 категории Яргорэлектросеть | Ярославская область | Ярославль | 6 | 0.4 | 0.3297 | 0.0703
5517 | ТП 255 | РЭС 1 категории Яргорэлектросеть | Ярославская область | Ярославль | 6 | 0.4 | 0.3297 | 0.0703
5518 | ТП 257 | РЭС 1 категории Яргорэлектросеть | Ярославская область | Ярославль | 6 | 0.4 | 0.08999 | 0.31001
5519 | ТП 257 | РЭС 1 категории Яргорэлектросеть | Ярославская область | Ярославль | 6 | 0.4 | 0.08999 | 0.31001
5520 | ТП 260 | РЭС 1 категории Яргорэлектросеть | Ярославская область | Ярославль | 6 | 0.4 | 0.225 | 0.175
5521 | ТП 261 | РЭС 1 категории Яргорэлектросеть | Ярославская область | Ярославль | 6 | 0.18 | 0.177 | 0.003
5522 | ТП 262 | РЭС 1 категории Яргорэлектросеть | Ярославская область | Ярославль | 6 | 0.25 | 0.1799 | 0.0701
5523 | ТП 263 | РЭС 1 категории Яргорэлектросеть | Ярославская область | Ярославль | 6 | 0.25 | 0.069 | 0.181
5524 | ТП 264 | РЭС 1 категории Яргорэлектросеть | Ярославская область | Ярославль | 6 | 0.4 | 0.23795 | 0.16205
5525 | ТП 264 | РЭС 1 категории Яргорэлектросеть | Ярославская область | Ярославль | 6 | 0.4 | 0.23795 | 0.16205
5526 | ТП 265 | РЭС 1 категории Яргорэлектросеть | Ярославская область | Ярославль | 6 | 0.25 | 0.17058 | 0.07942
5527 | ТП 265 | РЭС 1 категории Яргорэлектросеть | Ярославская область | Ярославль | 6 | 0.25 | 0.17058 | 0.07942
5528 | ТП 266 | РЭС 1 категории Яргорэлектросеть | Ярославская область | Ярославль | 6 | 0.4 | 0.15793 | 0.24207
5529 | ТП 268 | РЭС 1 категории Яргорэлектросеть | Ярославская область | Ярославль | 6 | 0.25 | 0.1678 | 0.0822
5530 | ТП 270 | РЭС 1 категории Яргорэлектросеть | Ярославская область | Ярославль | 6 | 0.63 | 0.35314 | 0.27686
5531 | ТП 270 | РЭС 1 категории Яргорэлектросеть | Ярославская область | Ярославль | 6 | 0.63 | 0.35314 | 0.27686
5532 | ТП 271 | РЭС 1 категории Яргорэлектросеть | Ярославская область | Ярославль | 6 | 0.63 | 0.24925 | 0.38075
5533 | ТП 271 | РЭС 1 категории Яргорэлектросеть | Ярославская область | Ярославль | 6 | 0.63 | 0.24925 | 0.38075
5534 | ТП 274 | РЭС 1 категории Яргорэлектросеть | Ярославская область | Ярославль | 6 | 0.4 | 0.020785 | 0.37922
5535 | ТП 274 | РЭС 1 категории Яргорэлектросеть | Ярославская область | Ярославль | 6 | 0.4 | 0.020785 | 0.37922
5536 | ТП 275 | РЭС 1 категории Яргорэлектросеть | Ярославская область | Ярославль | 6 | 0.4 | 0.016575 | 0.38343
5537 | ТП 277 | РЭС 1 категории Яргорэлектросеть | Ярославская область | Ярославль | 6 | 0.4 | 0.2332 | 0.1668
5538 | ТП 278 | РЭС 1 категории Яргорэлектросеть | Ярославская область | Ярославль | 6 | 0.4 | 0.13756 | 0.26245
5539 | ТП 279 | РЭС 1 категории Яргорэлектросеть | Ярославская область | Ярославль | 6 | 0.4 | 0.2257 | 0.1743
5540 | ТП 280 | РЭС 1 категории Яргорэлектросеть | Ярославская область | Ярославль | 6 | 0.63 | 0.006208 | 0.62379
5541 | ТП 280 | РЭС 1 категории Яргорэлектросеть | Ярославская область | Ярославль | 6 | 0.63 | 0.006208 | 0.62379
5542 | ТП 281 | РЭС 1 категории Яргорэлектросеть | Ярославская область | Ярославль | 6 | 0.25 | 0.11585 | 0.13415
5543 | ТП 282 | РЭС 1 категории Яргорэлектросеть | Ярославская область | Ярославль | 6 | 0.63 | 0.0612 | 0.5688
5544 | ТП 283 | РЭС 1 категории Яргорэлектросеть | Ярославская область | Ярославль | 6 | 0.4 | 0.074041 | 0.32596
5545 | ТП 283 | РЭС 1 категории Яргорэлектросеть | Ярославская область | Ярославль | 6 | 0.4 | 0.074041 | 0.32596
5546 | ТП 284А | РЭС 1 категории Яргорэлектросеть | Ярославская область | Ярославль | 6 | 0.25 | 0.14844 | 0.10156
5547 | ТП 284А | РЭС 1 категории Яргорэлектросеть | Ярославская область | Ярославль | 6 | 0.25 | 0.14844 | 0.10156
5548 | ТП 285 | РЭС 1 категории Яргорэлектросеть | Ярославская область | Ярославль | 6 | 0.4 | 0.22808 | 0.17192
5549 | ТП 285 | РЭС 1 категории Яргорэлектросеть | Ярославская область | Ярославль | 6 | 0.4 | 0.22808 | 0.17192
5550 | ТП 287 | РЭС 1 категории Яргорэлектросеть | Ярославская область | Ярославль | 6 | 0.4 | 0.1737 | 0.2263
5551 | ТП 287 | РЭС 1 категории Яргорэлектросеть | Ярославская область | Ярославль | 6 | 0.4 | 0.1737 | 0.2263
5552 | ТП 288 | РЭС 1 категории Яргорэлектросеть | Ярославская область | Ярославль | 6 | 0.25 | 0.094001 | 0.156
5553 | ТП 289 | РЭС 1 категории Яргорэлектросеть | Ярославская область | Ярославль | 6 | 0.4 | 0.33409 | 0.065909
5554 | ТП 289 | РЭС 1 категории Яргорэлектросеть | Ярославская область | Ярославль | 6 | 0.4 | 0.33409 | 0.065909
5555 | ТП 290 | РЭС 1 категории Яргорэлектросеть | Ярославская область | Ярославль | 6 | 0.63 | 0.054435 | 0.57556
5556 | ТП 290 | РЭС 1 категории Яргорэлектросеть | Ярославская область | Ярославль | 6 | 0.63 | 0.054435 | 0.57556
5557 | ТП 291 | РЭС 1 категории Яргорэлектросеть | Ярославская область | Ярославль | 6 | 0.63 | 0.11504 | 0.51496
5558 | ТП 291 | РЭС 1 категории Яргорэлектросеть | Ярославская область | Ярославль | 6 | 0.63 | 0.11504 | 0.51496
5559 | ТП 294 | РЭС 1 категории Яргорэлектросеть | Ярославская область | Ярославль | 6 | 0.16 | 0.159 | 0.001
5560 | ТП 302 | РЭС 1 категории Яргорэлектросеть | Ярославская область | Ярославль | 10 | 0.63 | 0.29557 | 0.33443
5561 | ТП 302 | РЭС 1 категории Яргорэлектросеть | Ярославская область | Ярославль | 10 | 0.63 | 0.29557 | 0.33443
5562 | ТП 303 | РЭС 1 категории Яргорэлектросеть | Ярославская область | Ярославль | 10 | 0.4 | 0.03755 | 0.36245
5563 | ТП 303 | РЭС 1 категории Яргорэлектросеть | Ярославская область | Ярославль | 10 | 0.4 | 0.03755 | 0.36245
5564 | ТП 304 | РЭС 1 категории Яргорэлектросеть | Ярославская область | Ярославль | 10 | 0.4 | 0.030595 | 0.36941
5565 | ТП 304 | РЭС 1 категории Яргорэлектросеть | Ярославская область | Ярославль | 10 | 0.4 | 0.030595 | 0.36941
5566 | ТП 305 | РЭС 1 категории Яргорэлектросеть | Ярославская область | Ярославль | 10 | 0.63 | 0.09676 | 0.53324
5567 | ТП 305 | РЭС 1 категории Яргорэлектросеть | Ярославская область | Ярославль | 10 | 0.63 | 0.0958 | 0.5342
5568 | ТП 310 | РЭС 1 категории Яргорэлектросеть | Ярославская область | Ярославль | 10 | 0.63 | 0.20471 | 0.42529
5569 | ТП 310 | РЭС 1 категории Яргорэлектросеть | Ярославская область | Ярославль | 10 | 0.63 | 0.20471 | 0.42529
5570 | ТП 311 | РЭС 1 категории Яргорэлектросеть | Ярославская область | Ярославль | 10 | 0.63 | 0.33039 | 0.29961
5571 | ТП 311 | РЭС 1 категории Яргорэлектросеть | Ярославская область | Ярославль | 10 | 0.63 | 0.33039 | 0.29961
5572 | ТП 312 | РЭС 1 категории Яргорэлектросеть | Ярославская область | Ярославль | 10 | 1 | 0.37229 | 0.62771
5573 | ТП 312 | РЭС 1 категории Яргорэлектросеть | Ярославская область | Ярославль | 10 | 1 | 0.37229 | 0.62771
5574 | ТП 313 | РЭС 1 категории Яргорэлектросеть | Ярославская область | Ярославль | 10 | 1.25 | 0.2492 | 1.0008
5575 | ТП 313 | РЭС 1 категории Яргорэлектросеть | Ярославская область | Ярославль | 10 | 1.25 | 0.2492 | 1.0008
5576 | ТП 316 | РЭС 1 категории Яргорэлектросеть | Ярославская область | Ярославль | 6 | 0.16 | 0.03753 | 0.12247
5577 | ТП 318 (обсл.) | РЭС 1 категории Яргорэлектросеть | Ярославская область | Ярославль | 6 | 0.25 | 0.069615 | 0.18039
5578 | ТП 318 (обсл.) | РЭС 1 категории Яргорэлектросеть | Ярославская область | Ярославль | 6 | 0.25 | 0.069615 | 0.18039
5579 | ТП 319 | РЭС 1 категории Яргорэлектросеть | Ярославская область | Ярославль | 6 | 0.4 | 0.12641 | 0.27359
5580 | ТП 320 | РЭС 1 категории Яргорэлектросеть | Ярославская область | Ярославль | 6 | 0.4 | 0.19482 | 0.20518
5581 | ТП 320 | РЭС 1 категории Яргорэлектросеть | Ярославская область | Ярославль | 6 | 0.4 | 0.19482 | 0.20518
5582 | ТП 321 | РЭС 1 категории Яргорэлектросеть | Ярославская область | Ярославль | 6 | 0.4 | 0.15526 | 0.24474
5583 | ТП 322 | РЭС 1 категории Яргорэлектросеть | Ярославская область | Ярославль | 6 | 0.4 | 0.17378 | 0.22622
5584 | ТП 323 | РЭС 1 категории Яргорэлектросеть | Ярославская область | Ярославль | 6 | 0.25 | 0.064631 | 0.18537
5585 | ТП 323 | РЭС 1 категории Яргорэлектросеть | Ярославская область | Ярославль | 6 | 0.315 | 0.064631 | 0.25037
5586 | ТП 324 | РЭС 1 категории Яргорэлектросеть | Ярославская область | Ярославль | 6 | 0.4 | 0.077889 | 0.32211
5587 | ТП 326 | РЭС 1 категории Яргорэлектросеть | Ярославская область | Ярославль | 6 | 0.18 | 0.1386 | 0.0414
5588 | ТП 327 | РЭС 1 категории Яргорэлектросеть | Ярославская область | Ярославль | 6 | 0.4 | 0.1197 | 0.2803
5589 | ТП 327 | РЭС 1 категории Яргорэлектросеть | Ярославская область | Ярославль | 6 | 0.4 | 0.1197 | 0.2803
5590 | ТП 328 | РЭС 1 категории Яргорэлектросеть | Ярославская область | Ярославль | 6 | 0.4 | 0.062139 | 0.33786
5591 | ТП 328 | РЭС 1 категории Яргорэлектросеть | Ярославская область | Ярославль | 6 | 0.4 | 0.062139 | 0.33786
5592 | ТП 329 | РЭС 1 категории Яргорэлектросеть | Ярославская область | Ярославль | 6 | 0.63 | 0.12035 | 0.50965
5593 | ТП 329 | РЭС 1 категории Яргорэлектросеть | Ярославская область | Ярославль | 6 | 0.63 | 0.12035 | 0.50965
5594 | ТП 330 | РЭС 1 категории Яргорэлектросеть | Ярославская область | Ярославль | 6 | 0.25 | 0.086585 | 0.16342
5595 | ТП 331 | РЭС 1 категории Яргорэлектросеть | Ярославская область | Ярославль | 6 | 0.63 | 0.40517 | 0.22483
5596 | ТП 331 | РЭС 1 категории Яргорэлектросеть | Ярославская область | Ярославль | 6 | 0.63 | 0.40517 | 0.22483
5597 | ТП 332 | РЭС 1 категории Яргорэлектросеть | Ярославская область | Ярославль | 6 | 0.4 | 0.3548 | 0.0452
5598 | ТП 333 | РЭС 1 категории Яргорэлектросеть | Ярославская область | Ярославль | 6 | 0.4 | 0.14829 | 0.25171
5599 | ТП 334 | РЭС 1 категории Яргорэлектросеть | Ярославская область | Ярославль | 6 | 0.25 | 0.13076 | 0.11924
5600 | ТП 335 | РЭС 1 категории Яргорэлектросеть | Ярославская область | Ярославль | 6 | 0.4 | 0.16537 | 0.23463
5601 | ТП 335 | РЭС 1 категории Яргорэлектросеть | Ярославская область | Ярославль | 6 | 0.4 | 0.16537 | 0.23463
5602 | ТП 336 | РЭС 1 категории Яргорэлектросеть | Ярославская область | Ярославль | 6 | 0.25 | 0.03409 | 0.21591
5603 | ТП 337 | РЭС 1 категории Яргорэлектросеть | Ярославская область | Ярославль | 6 | 0.4 | 0.344 | 0.056
5604 | ТП 337 | РЭС 1 категории Яргорэлектросеть | Ярославская область | Ярославль | 6 | 0.4 | 0.344 | 0.056
5605 | ТП 339 | РЭС 1 категории Яргорэлектросеть | Ярославская область | Ярославль | 10 | 0.4 | 0.18109 | 0.21891
5606 | ТП 339 | РЭС 1 категории Яргорэлектросеть | Ярославская область | Ярославль | 10 | 0.4 | 0.18109 | 0.21891
5607 | ТП 340 | РЭС 1 категории Яргорэлектросеть | Ярославская область | Ярославль | 10 | 0.63 | 0.2736 | 0.3564
5608 | ТП 340 | РЭС 1 категории Яргорэлектросеть | Ярославская область | Ярославль | 10 | 0.63 | 0.2736 | 0.3564
5609 | ТП 341 | РЭС 1 категории Яргорэлектросеть | Ярославская область | Ярославль | 10 | 0.4 | 0.15716 | 0.24284
5610 | ТП 341 | РЭС 1 категории Яргорэлектросеть | Ярославская область | Ярославль | 10 | 0.4 | 0.15716 | 0.24284
5611 | ТП 342 | РЭС 1 категории Яргорэлектросеть | Ярославская область | Ярославль | 10 | 0.63 | 0.1778 | 0.4522
5612 | ТП 342 | РЭС 1 категории Яргорэлектросеть | Ярославская область | Ярославль | 10 | 0.4 | 0.1778 | 0.2222
5613 | ТП 343 | РЭС 1 категории Яргорэлектросеть | Ярославская область | Ярославль | 10 | 0.63 | 0.066976 | 0.56302
5614 | ТП 344А | РЭС 1 категории Яргорэлектросеть | Ярославская область | Ярославль | 6 | 0.25 | 0.026716 | 0.22328
5615 | ТП 345 | РЭС 1 категории Яргорэлектросеть | Ярославская область | Ярославль | 6 | 0.315 | 0.079322 | 0.23568
5616 | ТП 346 | РЭС 1 категории Яргорэлектросеть | Ярославская область | Ярославль | 6 | 0.4 | 0.1426 | 0.2574
5617 | ТП 347 | РЭС 1 категории Яргорэлектросеть | Ярославская область | Ярославль | 6 | 0.16 | 0.048304 | 0.1117
5618 | ТП 347 | РЭС 1 категории Яргорэлектросеть | Ярославская область | Ярославль | 6 | 0.1 | 0.048304 | 0.051696
5619 | ТП 348 | РЭС 1 категории Яргорэлектросеть | Ярославская область | Ярославль | 6 | 0.25 | 0.089358 | 0.16064
5620 | ТП 349 | РЭС 1 категории Яргорэлектросеть | Ярославская область | Ярославль | 6 | 0.315 | 0.059916 | 0.25508
5621 | ТП 351 | РЭС 1 категории Яргорэлектросеть | Ярославская область | Ярославль | 6 | 0.4 | 0.12339 | 0.27661
5622 | ТП 352 | РЭС 1 категории Яргорэлектросеть | Ярославская область | Ярославль | 6 | 0.4 | 0.11056 | 0.28944
5623 | ТП 353 | РЭС 1 категории Яргорэлектросеть | Ярославская область | Ярославль | 6 | 0.25 | 0.22608 | 0.023922
5624 | ТП 353 | РЭС 1 категории Яргорэлектросеть | Ярославская область | Ярославль | 6 | 0.25 | 0.22608 | 0.023922
5625 | ТП 354 | РЭС 1 категории Яргорэлектросеть | Ярославская область | Ярославль | 10 | 0.63 | 0.049184 | 0.58082
5626 | ТП 354 | РЭС 1 категории Яргорэлектросеть | Ярославская область | Ярославль | 10 | 0.63 | 0.049184 | 0.58082
5627 | ТП 356 | РЭС 1 категории Яргорэлектросеть | Ярославская область | Ярославль | 10 | 0.63 | 0.46342 | 0.16658
5628 | ТП 357 | РЭС 1 категории Яргорэлектросеть | Ярославская область | Ярославль | 10 | 0.63 | 0.312 | 0.318
5629 | ТП 358 | РЭС 1 категории Яргорэлектросеть | Ярославская область | Ярославль | 10 | 0.25 | 0.15449 | 0.095509
5630 | ТП 361 | РЭС 1 категории Яргорэлектросеть | Ярославская область | Ярославль | 10 | 0.16 | 0.025966 | 0.13403
5631 | ТП 362 | РЭС 1 категории Яргорэлектросеть | Ярославская область | Ярославль | 10 | 0.63 | 0.35708 | 0.27292
5632 | ТП 362 | РЭС 1 категории Яргорэлектросеть | Ярославская область | Ярославль | 10 | 0.63 | 0.35708 | 0.27292
5633 | ТП 363 | РЭС 1 категории Яргорэлектросеть | Ярославская область | Ярославль | 10 | 0.315 | 0.1753 | 0.1397
5634 | ТП 363 | РЭС 1 категории Яргорэлектросеть | Ярославская область | Ярославль | 10 | 0.4 | 0.2084 | 0.1916
5635 | ТП 364 | РЭС 1 категории Яргорэлектросеть | Ярославская область | Ярославль | 10 | 0.4 | 0.181 | 0.219
5636 | ТП 365 | РЭС 1 категории Яргорэлектросеть | Ярославская область | Ярославль | 10 | 0.25 | 0.097535 | 0.15247
5637 | ТП 365 | РЭС 1 категории Яргорэлектросеть | Ярославская область | Ярославль | 10 | 0.25 | 0.097535 | 0.15247
5638 | ТП 366 | РЭС 1 категории Яргорэлектросеть | Ярославская область | Ярославль | 10 | 0.4 | 0.2528 | 0.1472
5639 | ТП 370 | РЭС 1 категории Яргорэлектросеть | Ярославская область | Ярославль | 10 | 0.63 | 0.17882 | 0.45118
5640 | ТП 371 | РЭС 1 категории Яргорэлектросеть | Ярославская область | Ярославль | 10 | 0.63 | 0.16218 | 0.46782
5641 | ТП 372 | РЭС 1 категории Яргорэлектросеть | Ярославская область | Ярославль | 10 | 0.4 | 0.14585 | 0.25415
5642 | ТП 373 | РЭС 1 категории Яргорэлектросеть | Ярославская область | Ярославль | 10 | 0.63 | 0.11361 | 0.51639
5643 | ТП 375 | РЭС 1 категории Яргорэлектросеть | Ярославская область | Ярославль | 6 | 0.63 | 0.21196 | 0.41804
5644 | ТП 375 | РЭС 1 категории Яргорэлектросеть | Ярославская область | Ярославль | 6 | 0.63 | 0.21196 | 0.41804
5645 | ТП 377 | РЭС 1 категории Яргорэлектросеть | Ярославская область | Ярославль | 10 | 0.25 | 0.15225 | 0.09775
5646 | ТП 378 | РЭС 1 категории Яргорэлектросеть | Ярославская область | Ярославль | 10 | 0.4 | 0.24124 | 0.15876
5647 | ТП 379 | РЭС 1 категории Яргорэлектросеть | Ярославская область | Ярославль | 10 | 0.4 | 0.2112 | 0.1888
5648 | ТП 381 | РЭС 1 категории Яргорэлектросеть | Ярославская область | Ярославль | 10 | 0.4 | 0.16561 | 0.2344
5649 | ТП 381 | РЭС 1 категории Яргорэлектросеть | Ярославская область | Ярославль | 10 | 0.4 | 0.16561 | 0.2344
5650 | ТП 382 | РЭС 1 категории Яргорэлектросеть | Ярославская область | Ярославль | 10 | 0.25 | 0.1594 | 0.0906
5651 | ТП 388 | РЭС 1 категории Яргорэлектросеть | Ярославская область | Ярославль | 10 | 0.4 | 0.263 | 0.137
5652 | ТП 388 | РЭС 1 категории Яргорэлектросеть | Ярославская область | Ярославль | 10 | 0.4 | 0.2621 | 0.1379
5653 | ТП 389А | РЭС 1 категории Яргорэлектросеть | Ярославская область | Ярославль | 10 | 0.63 | 0.17047 | 0.45953
5654 | ТП 389А | РЭС 1 категории Яргорэлектросеть | Ярославская область | Ярославль | 10 | 0.63 | 0.1695 | 0.4605
5655 | ТП 390 | РЭС 1 категории Яргорэлектросеть | Ярославская область | Ярославль | 10 | 0.4 | 0.2293 | 0.1707
5656 | ТП 391 | РЭС 1 категории Яргорэлектросеть | Ярославская область | Ярославль | 10 | 0.4 | 0.12598 | 0.27402
5657 | ТП 392 | РЭС 1 категории Яргорэлектросеть | Ярославская область | Ярославль | 10 | 0.4 | 0.0854 | 0.3146
5658 | ТП 393 | РЭС 1 категории Яргорэлектросеть | Ярославская область | Ярославль | 10 | 0.4 | 0.1469 | 0.2531
5659 | ТП 399 | РЭС 1 категории Яргорэлектросеть | Ярославская область | Ярославль | 6 | 0.4 | 0.1281 | 0.2719
5660 | ТП 399 | РЭС 1 категории Яргорэлектросеть | Ярославская область | Ярославль | 6 | 0.315 | 0.092689 | 0.22231
5661 | ТП 400 | РЭС 1 категории Яргорэлектросеть | Ярославская область | Ярославль | 6 | 0.25 | 0.12754 | 0.12246
5662 | ТП 402 | РЭС 1 категории Яргорэлектросеть | Ярославская область | Ярославль | 6 | 0.315 | 0.12274 | 0.19226
5663 | ТП 403 | РЭС 1 категории Яргорэлектросеть | Ярославская область | Ярославль | 6 | 0.4 | 0.14895 | 0.25105
5664 | ТП 404 | РЭС 1 категории Яргорэлектросеть | Ярославская область | Ярославль | 6 | 0.4 | 0.14283 | 0.25717
5665 | ТП 405 | РЭС 1 категории Яргорэлектросеть | Ярославская область | Ярославль | 6 | 0.4 | 0.23109 | 0.16891
5666 | ТП 408 | РЭС 1 категории Яргорэлектросеть | Ярославская область | Ярославль | 6 | 0.315 | 0.17025 | 0.14475
5667 | ТП 408 | РЭС 1 категории Яргорэлектросеть | Ярославская область | Ярославль | 6 | 0.315 | 0.17025 | 0.14475
5668 | ТП 409 | РЭС 1 категории Яргорэлектросеть | Ярославская область | Ярославль | 6 | 0.32 | 0.39625 | -0.076245
5669 | ТП 409 | РЭС 1 категории Яргорэлектросеть | Ярославская область | Ярославль | 6 | 0.315 | 0.39625 | -0.081245
5670 | ТП 411 | РЭС 1 категории Яргорэлектросеть | Ярославская область | Ярославль | 6 | 0.4 | 0.12287 | 0.27713
5671 | ТП 415 | РЭС 1 категории Яргорэлектросеть | Ярославская область | Ярославль | 6 | 0.4 | 0.064447 | 0.33555
5672 | ТП 416 | РЭС 1 категории Яргорэлектросеть | Ярославская область | Ярославль | 6 | 0.4 | 0.11989 | 0.28011
5673 | ТП 417 | РЭС 1 категории Яргорэлектросеть | Ярославская область | Ярославль | 6 | 0.315 | 0.13101 | 0.18399
5674 | ТП 418 | РЭС 1 категории Яргорэлектросеть | Ярославская область | Ярославль | 6 | 0.315 | 0.079285 | 0.23572
5675 | ТП 419 | РЭС 1 категории Яргорэлектросеть | Ярославская область | Ярославль | 6 | 0.25 | 0.077533 | 0.17247
5676 | ТП 421 (обсл.) | РЭС 1 категории Яргорэлектросеть | Ярославская область | Ярославль | 6 | 0.32 | 0.15359 | 0.16641
5677 | ТП 423 | РЭС 1 категории Яргорэлектросеть | Ярославская область | Ярославль | 6 | 0.63 | 0.097221 | 0.53278
5678 | ТП 425 | РЭС 1 категории Яргорэлектросеть | Ярославская область | Ярославль | 6 | 0.25 | 0.017439 | 0.23256
5679 | ТП 434 | РЭС 1 категории Яргорэлектросеть | Ярославская область | Ярославль | 6 | 0.4 | 0.13851 | 0.26149
5680 | ТП 434 | РЭС 1 категории Яргорэлектросеть | Ярославская область | Ярославль | 6 | 0.4 | 0.13851 | 0.26149
5681 | ТП 436 | РЭС 1 категории Яргорэлектросеть | Ярославская область | Ярославль | 6 | 1 | 0.0691 | 0.9309
5682 | ТП 436 | РЭС 1 категории Яргорэлектросеть | Ярославская область | Ярославль | 6 | 1 | 0.0691 | 0.9309
5683 | ТП 437 | РЭС 1 категории Яргорэлектросеть | Ярославская область | Ярославль | 6 | 1 | 0.20627 | 0.79373
5684 | ТП 437 | РЭС 1 категории Яргорэлектросеть | Ярославская область | Ярославль | 6 | 1 | 0.20627 | 0.79373
5685 | ТП 438 | РЭС 1 категории Яргорэлектросеть | Ярославская область | Ярославль | 6 | 1 | 0.17967 | 0.82033
5686 | ТП 438 | РЭС 1 категории Яргорэлектросеть | Ярославская область | Ярославль | 6 | 1 | 0.17967 | 0.82033
5687 | ТП 439 | РЭС 1 категории Яргорэлектросеть | Ярославская область | Ярославль | 6 | 0.4 | 0.3809 | 0.019097
5688 | ТП 439 | РЭС 1 категории Яргорэлектросеть | Ярославская область | Ярославль | 6 | 0.4 | 0.3809 | 0.019097
5689 | ТП 440 | РЭС 1 категории Яргорэлектросеть | Ярославская область | Ярославль | 10 | 0.63 | 0.22227 | 0.40773
5690 | ТП 441 | РЭС 1 категории Яргорэлектросеть | Ярославская область | Ярославль | 10 | 0.63 | 0.24694 | 0.38306
5691 | ТП 442 | РЭС 1 категории Яргорэлектросеть | Ярославская область | Ярославль | 10 | 0.4 | 0.16169 | 0.23831
5692 | ТП 443 | РЭС 1 категории Яргорэлектросеть | Ярославская область | Ярославль | 10 | 0.4 | 0.39468 | 0.00532
5693 | ТП 444 | РЭС 1 категории Яргорэлектросеть | Ярославская область | Ярославль | 10 | 0.315 | 0.10705 | 0.20795
5694 | ТП 445 | РЭС 1 категории Яргорэлектросеть | Ярославская область | Ярославль | 10 | 0.63 | 0.23704 | 0.39296
5695 | ТП 446 | РЭС 1 категории Яргорэлектросеть | Ярославская область | Ярославль | 10 | 0.63 | 0.35868 | 0.27132
5696 | ТП 446 | РЭС 1 категории Яргорэлектросеть | Ярославская область | Ярославль | 10 | 0.63 | 0.35868 | 0.27132
5697 | ТП 447 | РЭС 1 категории Яргорэлектросеть | Ярославская область | Ярославль | 10 | 1 | 0.48651 | 0.51349
5698 | ТП 447 | РЭС 1 категории Яргорэлектросеть | Ярославская область | Ярославль | 10 | 1 | 0.48651 | 0.51349
5699 | ТП 448 | РЭС 1 категории Яргорэлектросеть | Ярославская область | Ярославль | 10 | 0.25 | 0.1654 | 0.084597
5700 | ТП 448 | РЭС 1 категории Яргорэлектросеть | Ярославская область | Ярославль | 10 | 0.4 | 0.1654 | 0.2346
5701 | ТП 449 | РЭС 1 категории Яргорэлектросеть | Ярославская область | Ярославль | 10 | 0.4 | 0.11588 | 0.28412
5702 | ТП 449 | РЭС 1 категории Яргорэлектросеть | Ярославская область | Ярославль | 10 | 0.4 | 0.11588 | 0.28412
5703 | ТП 450 | РЭС 1 категории Яргорэлектросеть | Ярославская область | Ярославль | 6 | 0.315 | 0.19636 | 0.11864
5704 | ТП 450 | РЭС 1 категории Яргорэлектросеть | Ярославская область | Ярославль | 6 | 0.25 | 0.19636 | 0.053637
5705 | ТП 451 | РЭС 1 категории Яргорэлектросеть | Ярославская область | Ярославль | 10 | 0.63 | 0.13645 | 0.49355
5706 | ТП 451 | РЭС 1 категории Яргорэлектросеть | Ярославская область | Ярославль | 10 | 0.63 | 0.13645 | 0.49355
5707 | ТП 452 | РЭС 1 категории Яргорэлектросеть | Ярославская область | Ярославль | 10 | 0.63 | 0.17603 | 0.45397
5708 | ТП 452 | РЭС 1 категории Яргорэлектросеть | Ярославская область | Ярославль | 10 | 0.63 | 0.17603 | 0.45397
5709 | ТП 453 | РЭС 1 категории Яргорэлектросеть | Ярославская область | Ярославль | 10 | 0.63 | 0.47228 | 0.15772
5710 | ТП 453 | РЭС 1 категории Яргорэлектросеть | Ярославская область | Ярославль | 10 | 0.63 | 0.47228 | 0.15772
5711 | ТП 454 | РЭС 1 категории Яргорэлектросеть | Ярославская область | Ярославль | 10 | 0.63 | 0.12608 | 0.50392
5712 | ТП 454 | РЭС 1 категории Яргорэлектросеть | Ярославская область | Ярославль | 10 | 0.63 | 0.12608 | 0.50392
5713 | ТП 455 | РЭС 1 категории Яргорэлектросеть | Ярославская область | Ярославль | 10 | 0.63 | 0.019559 | 0.61044
5714 | ТП 455 | РЭС 1 категории Яргорэлектросеть | Ярославская область | Ярославль | 10 | 0.63 | 0.019559 | 0.61044
5715 | ТП 456 | РЭС 1 категории Яргорэлектросеть | Ярославская область | Ярославль | 10 | 1 | 0.19769 | 0.80231
5716 | ТП 456 | РЭС 1 категории Яргорэлектросеть | Ярославская область | Ярославль | 10 | 1 | 0.19769 | 0.80231
5717 | ТП 457 | РЭС 1 категории Яргорэлектросеть | Ярославская область | Ярославль | 10 | 0.25 | 0.057054 | 0.19295
5718 | ТП 461 | РЭС 1 категории Яргорэлектросеть | Ярославская область | Ярославль | 10 | 0.63 | 0.35186 | 0.27814
5719 | ТП 461 | РЭС 1 категории Яргорэлектросеть | Ярославская область | Ярославль | 10 | 0.63 | 0.35186 | 0.27814
5720 | ТП 462 | РЭС 1 категории Яргорэлектросеть | Ярославская область | Ярославль | 10 | 0.63 | 0.2494 | 0.3806
5721 | ТП 462 | РЭС 1 категории Яргорэлектросеть | Ярославская область | Ярославль | 10 | 0.4 | 0.2494 | 0.1506
5722 | ТП 463 | РЭС 1 категории Яргорэлектросеть | Ярославская область | Ярославль | 10 | 0.63 | 0.19654 | 0.43346
5723 | ТП 463 | РЭС 1 категории Яргорэлектросеть | Ярославская область | Ярославль | 10 | 0.4 | 0.19654 | 0.20346
5724 | ТП 464 | РЭС 1 категории Яргорэлектросеть | Ярославская область | Ярославль | 10 | 0.4 | 0.26046 | 0.13954
5725 | ТП 464 | РЭС 1 категории Яргорэлектросеть | Ярославская область | Ярославль | 10 | 0.63 | 0.26046 | 0.36954
5726 | ТП 465 | РЭС 1 категории Яргорэлектросеть | Ярославская область | Ярославль | 10 | 0.4 | 0.21487 | 0.18513
5727 | ТП 465 | РЭС 1 категории Яргорэлектросеть | Ярославская область | Ярославль | 10 | 0.4 | 0.21487 | 0.18513
5728 | ТП 466 | РЭС 1 категории Яргорэлектросеть | Ярославская область | Ярославль | 10 | 0.63 | 0.2433 | 0.3867
5729 | ТП 466 | РЭС 1 категории Яргорэлектросеть | Ярославская область | Ярославль | 10 | 0.63 | 0.2433 | 0.3867
5730 | ТП 467 | РЭС 1 категории Яргорэлектросеть | Ярославская область | Ярославль | 10 | 0.63 | 0.45568 | 0.17432
5731 | ТП 467 | РЭС 1 категории Яргорэлектросеть | Ярославская область | Ярославль | 10 | 0.63 | 0.45568 | 0.17432
5732 | ТП 468 | РЭС 1 категории Яргорэлектросеть | Ярославская область | Ярославль | 6 | 0.25 | 0.03676 | 0.21324
5733 | ТП 470 | РЭС 1 категории Яргорэлектросеть | Ярославская область | Ярославль | 10 | 0.4 | 0.15716 | 0.24284
5734 | ТП 470 | РЭС 1 категории Яргорэлектросеть | Ярославская область | Ярославль | 10 | 0.4 | 0.15716 | 0.24284
5735 | ТП 471 | РЭС 1 категории Яргорэлектросеть | Ярославская область | Ярославль | 10 | 0.63 | 0.35478 | 0.27522
5736 | ТП 471 | РЭС 1 категории Яргорэлектросеть | Ярославская область | Ярославль | 10 | 0.63 | 0.35478 | 0.27522
5737 | ТП 473 | РЭС 1 категории Яргорэлектросеть | Ярославская область | Ярославль | 10 | 0.4 | 0.23622 | 0.16378
5738 | ТП 473 | РЭС 1 категории Яргорэлектросеть | Ярославская область | Ярославль | 10 | 0.4 | 0.23622 | 0.16378
5739 | ТП 474 | РЭС 1 категории Яргорэлектросеть | Ярославская область | Ярославль | 10 | 0.63 | 0.23004 | 0.39996
5740 | ТП 474 | РЭС 1 категории Яргорэлектросеть | Ярославская область | Ярославль | 10 | 0.63 | 0.23004 | 0.39996
5741 | ТП 475 | РЭС 1 категории Яргорэлектросеть | Ярославская область | Ярославль | 10 | 0.63 | 0.31111 | 0.31889
5742 | ТП 475 | РЭС 1 категории Яргорэлектросеть | Ярославская область | Ярославль | 10 | 0.63 | 0.31111 | 0.31889
5743 | ТП 476 | РЭС 1 категории Яргорэлектросеть | Ярославская область | Ярославль | 10 | 0.63 | 0.33823 | 0.29177
5744 | ТП 476 | РЭС 1 категории Яргорэлектросеть | Ярославская область | Ярославль | 10 | 0.63 | 0.33823 | 0.29177
5745 | ТП 477 | РЭС 1 категории Яргорэлектросеть | Ярославская область | Ярославль | 10 | 0.16 | 0.008799 | 0.1512
5746 | ТП 479 | РЭС 1 категории Яргорэлектросеть | Ярославская область | Ярославль | 10 | 0.25 | 0.043909 | 0.20609
5747 | ТП 479 | РЭС 1 категории Яргорэлектросеть | Ярославская область | Ярославль | 10 | 0.25 | 0.043909 | 0.20609
5748 | ТП 480 | РЭС 1 категории Яргорэлектросеть | Ярославская область | Ярославль | 10 | 0.4 | 0.1159 | 0.2841
5749 | ТП 481 | РЭС 1 категории Яргорэлектросеть | Ярославская область | Ярославль | 10 | 0.4 | 0.12606 | 0.27394
5750 | ТП 481 | РЭС 1 категории Яргорэлектросеть | Ярославская область | Ярославль | 10 | 0.4 | 0.12606 | 0.27394
5751 | ТП 482 | РЭС 1 категории Яргорэлектросеть | Ярославская область | Ярославль | 10 | 0.4 | 0.19726 | 0.20274
5752 | ТП 482 | РЭС 1 категории Яргорэлектросеть | Ярославская область | Ярославль | 10 | 0.63 | 0.19726 | 0.43274
5753 | ТП 483 | РЭС 1 категории Яргорэлектросеть | Ярославская область | Ярославль | 10 | 0.63 | 0.23333 | 0.39667
5754 | ТП 483 | РЭС 1 категории Яргорэлектросеть | Ярославская область | Ярославль | 10 | 0.63 | 0.23333 | 0.39667
5755 | ТП 484 | РЭС 1 категории Яргорэлектросеть | Ярославская область | Ярославль | 10 | 0.4 | 0.34104 | 0.058963
5756 | ТП 484 | РЭС 1 категории Яргорэлектросеть | Ярославская область | Ярославль | 10 | 0.63 | 0.34104 | 0.28896
5757 | ТП 485 | РЭС 1 категории Яргорэлектросеть | Ярославская область | Ярославль | 10 | 0.63 | 0.22339 | 0.40661
5758 | ТП 485 | РЭС 1 категории Яргорэлектросеть | Ярославская область | Ярославль | 10 | 0.63 | 0.22339 | 0.40661
5759 | ТП 486 | РЭС 1 категории Яргорэлектросеть | Ярославская область | Ярославль | 10 | 0.63 | 0.28083 | 0.34917
5760 | ТП 486 | РЭС 1 категории Яргорэлектросеть | Ярославская область | Ярославль | 10 | 0.63 | 0.28083 | 0.34917
5761 | ТП 487 | РЭС 1 категории Яргорэлектросеть | Ярославская область | Ярославль | 10 | 0.63 | 0.33976 | 0.29024
5762 | ТП 487 | РЭС 1 категории Яргорэлектросеть | Ярославская область | Ярославль | 10 | 0.63 | 0.33976 | 0.29024
5763 | ТП 488 | РЭС 1 категории Яргорэлектросеть | Ярославская область | Ярославль | 10 | 0.63 | 0.27631 | 0.35369
5764 | ТП 488 | РЭС 1 категории Яргорэлектросеть | Ярославская область | Ярославль | 10 | 0.63 | 0.27631 | 0.35369
5765 | ТП 489 | РЭС 1 категории Яргорэлектросеть | Ярославская область | Ярославль | 10 | 0.63 | 0.29518 | 0.33482
5766 | ТП 489 | РЭС 1 категории Яргорэлектросеть | Ярославская область | Ярославль | 10 | 0.63 | 0.29518 | 0.33482
5767 | ТП 490 | РЭС 1 категории Яргорэлектросеть | Ярославская область | Ярославль | 10 | 0.4 | 0.26974 | 0.13026
5768 | ТП 490 | РЭС 1 категории Яргорэлектросеть | Ярославская область | Ярославль | 10 | 0.4 | 0.26974 | 0.13026
5769 | ТП 492 | РЭС 1 категории Яргорэлектросеть | Ярославская область | Ярославль | 10 | 0.63 | 0.11303 | 0.51697
5770 | ТП 492 | РЭС 1 категории Яргорэлектросеть | Ярославская область | Ярославль | 10 | 0.63 | 0.11303 | 0.51697
5771 | ТП 495 | РЭС 1 категории Яргорэлектросеть | Ярославская область | Ярославль | 10 | 0.63 | 0.17767 | 0.45233
5772 | ТП 500 | РЭС 1 категории Яргорэлектросеть | Ярославская область | Ярославль | 10 | 0.25 | 0.2352 | 0.0148
5773 | ТП 501 (обсл.) | РЭС 1 категории Яргорэлектросеть | Ярославская область | Ярославль | 10 | 0.25 | 0.00067763 | 0.24932
5774 | ТП 503 | РЭС 1 категории Яргорэлектросеть | Ярославская область | Ярославль | 10 | 0.4 | 0.14321 | 0.25679
5775 | ТП 504 | РЭС 1 категории Яргорэлектросеть | Ярославская область | Ярославль | 10 | 0.16 | 0.11472 | 0.045277
5776 | ТП 506 | РЭС 1 категории Яргорэлектросеть | Ярославская область | Ярославль | 10 | 0.4 | 0.294 | 0.106
5777 | ТП 508 | РЭС 1 категории Яргорэлектросеть | Ярославская область | Ярославль | 10 | 0.63 | 0.31096 | 0.31904
5778 | ТП 508 | РЭС 1 категории Яргорэлектросеть | Ярославская область | Ярославль | 10 | 0.63 | 0.31096 | 0.31904
5779 | ТП 509 | РЭС 1 категории Яргорэлектросеть | Ярославская область | Ярославль | 10 | 0.4 | 0.202 | 0.198
5780 | ТП 510 | РЭС 1 категории Яргорэлектросеть | Ярославская область | Ярославль | 6 | 0.63 | 0.14634 | 0.48366
5781 | ТП 510 | РЭС 1 категории Яргорэлектросеть | Ярославская область | Ярославль | 6 | 0.63 | 0.14634 | 0.48366
5782 | ТП 512 | РЭС 1 категории Яргорэлектросеть | Ярославская область | Ярославль | 10 | 0.25 | 0.14943 | 0.10057
5783 | ТП 513 | РЭС 1 категории Яргорэлектросеть | Ярославская область | Ярославль | 10 | 0.25 | 0.2568 | -0.0068
5784 | ТП 514 | РЭС 1 категории Яргорэлектросеть | Ярославская область | Ярославль | 10 | 0.4 | 0.21213 | 0.18787
5785 | ТП 515 | РЭС 1 категории Яргорэлектросеть | Ярославская область | Ярославль | 10 | 0.25 | 0.0296 | 0.2204
5786 | ТП 516 | РЭС 1 категории Яргорэлектросеть | Ярославская область | Ярославль | 10 | 0.4 | 0.1572 | 0.2428
5787 | ТП 516 | РЭС 1 категории Яргорэлектросеть | Ярославская область | Ярославль | 10 | 0.4 | 0.1572 | 0.2428
5788 | ТП 517 | РЭС 1 категории Яргорэлектросеть | Ярославская область | Ярославль | 10 | 0.25 | 0.12619 | 0.12381
5789 | ТП 517 | РЭС 1 категории Яргорэлектросеть | Ярославская область | Ярославль | 10 | 0.25 | 0.12619 | 0.12381
5790 | ТП 519 | РЭС 1 категории Яргорэлектросеть | Ярославская область | Ярославль | 10 | 0.63 | 0.278 | 0.352
5791 | ТП 519 | РЭС 1 категории Яргорэлектросеть | Ярославская область | Ярославль | 10 | 0.63 | 0.278 | 0.352
5792 | ТП 520 | РЭС 1 категории Яргорэлектросеть | Ярославская область | Ярославль | 10 | 0.4 | 0.1056 | 0.2944
5793 | ТП 521 | РЭС 1 категории Яргорэлектросеть | Ярославская область | Ярославль | 10 | 0.4 | 0.14962 | 0.25038
5794 | ТП 527 | РЭС 1 категории Яргорэлектросеть | Ярославская область | Ярославль | 10 | 0.25 | 0.0608 | 0.1892
5795 | ТП 528 | РЭС 1 категории Яргорэлектросеть | Ярославская область | Ярославль | 6 | 1 | 0.089 | 0.911
5796 | ТП 528 | РЭС 1 категории Яргорэлектросеть | Ярославская область | Ярославль | 6 | 1 | 0.089 | 0.911
5797 | ТП 529 | РЭС 1 категории Яргорэлектросеть | Ярославская область | Ярославль | 6 | 1 | 0.095476 | 0.90452
5798 | ТП 529 | РЭС 1 категории Яргорэлектросеть | Ярославская область | Ярославль | 6 | 1 | 0.095476 | 0.90452
5799 | ТП 600 | РЭС 1 категории Яргорэлектросеть | Ярославская область | Ярославль | 6 | 0.63 | 0.21423 | 0.41577
5800 | ТП 601 | РЭС 1 категории Яргорэлектросеть | Ярославская область | Ярославль | 6 | 0.25 | 0.094007 | 0.15599
5801 | ТП 601 | РЭС 1 категории Яргорэлектросеть | Ярославская область | Ярославль | 6 | 0.18 | 0.094007 | 0.085993
5802 | ТП 602 | РЭС 1 категории Яргорэлектросеть | Ярославская область | Ярославль | 6 | 0.4 | 0.3199 | 0.080102
5803 | ТП 603 | РЭС 1 категории Яргорэлектросеть | Ярославская область | Ярославль | 6 | 0.25 | 0.16826 | 0.081737
5804 | ТП 603А | РЭС 1 категории Яргорэлектросеть | Ярославская область | Ярославль | 6 | 0.63 | 0.2117 | 0.4183
5805 | ТП 604 | РЭС 1 категории Яргорэлектросеть | Ярославская область | Ярославль | 6 | 0.4 | 0.33402 | 0.065977
5806 | ТП 605 | РЭС 1 категории Яргорэлектросеть | Ярославская область | Ярославль | 6 | 0.25 | 0.16311 | 0.08689
5807 | ТП 606 | РЭС 1 категории Яргорэлектросеть | Ярославская область | Ярославль | 6 | 0.25 | 0.10651 | 0.14349
5808 | ТП 607 | РЭС 1 категории Яргорэлектросеть | Ярославская область | Ярославль | 6 | 0.4 | 0.18699 | 0.21301
5809 | ТП 608 | РЭС 1 категории Яргорэлектросеть | Ярославская область | Ярославль | 6 | 0.25 | 0.1748 | 0.0752
5810 | ТП 609 | РЭС 1 категории Яргорэлектросеть | Ярославская область | Ярославль | 6 | 0.25 | 0.14162 | 0.10838
5811 | ТП 610 | РЭС 1 категории Яргорэлектросеть | Ярославская область | Ярославль | 6 | 0.4 | 0.23179 | 0.16821
5812 | ТП 611 | РЭС 1 категории Яргорэлектросеть | Ярославская область | Ярославль | 6 | 0.63 | 0.18469 | 0.44531
5813 | ТП 612 | РЭС 1 категории Яргорэлектросеть | Ярославская область | Ярославль | 6 | 0.4 | 0.091704 | 0.3083
5814 | ТП 613 | РЭС 1 категории Яргорэлектросеть | Ярославская область | Ярославль | 6 | 0.4 | 0.1358 | 0.2642
5815 | ТП 614 | РЭС 1 категории Яргорэлектросеть | Ярославская область | Ярославль | 6 | 0.18 | 0.073617 | 0.10638
5816 | ТП 615 | РЭС 1 категории Яргорэлектросеть | Ярославская область | Ярославль | 6 | 0.25 | 0.25342 | -0.0034208
5817 | ТП 615 | РЭС 1 категории Яргорэлектросеть | Ярославская область | Ярославль | 6 | 0.4 | 0.25342 | 0.14658
5818 | ТП 616 | РЭС 1 категории Яргорэлектросеть | Ярославская область | Ярославль | 6 | 0.4 | 0.26892 | 0.13108
5819 | ТП 616 | РЭС 1 категории Яргорэлектросеть | Ярославская область | Ярославль | 6 | 0.4 | 0.26892 | 0.13108
5820 | ТП 617 | РЭС 1 категории Яргорэлектросеть | Ярославская область | Ярославль | 6 | 0.63 | 0.36842 | 0.26158
5821 | ТП 617 | РЭС 1 категории Яргорэлектросеть | Ярославская область | Ярославль | 6 | 0.63 | 0.36842 | 0.26158
5822 | ТП 618 | РЭС 1 категории Яргорэлектросеть | Ярославская область | Ярославль | 6 | 0.4 | 0.10862 | 0.29138
5823 | ТП 619 | РЭС 1 категории Яргорэлектросеть | Ярославская область | Ярославль | 6 | 0.4 | 0.087233 | 0.31277
5824 | ТП 620 | РЭС 1 категории Яргорэлектросеть | Ярославская область | Ярославль | 6 | 0.25 | 0.061591 | 0.18841
5825 | ТП 621 | РЭС 1 категории Яргорэлектросеть | Ярославская область | Ярославль | 6 | 0.4 | 0.11192 | 0.28808
5826 | ТП 622 | РЭС 1 категории Яргорэлектросеть | Ярославская область | Ярославль | 6 | 0.25 | 0.23821 | 0.011788
5827 | ТП 622 | РЭС 1 категории Яргорэлектросеть | Ярославская область | Ярославль | 6 | 0.25 | 0.23821 | 0.011788
5828 | ТП 624 | РЭС 1 категории Яргорэлектросеть | Ярославская область | Ярославль | 6 | 0.25 | 0.1641 | 0.0859
5829 | ТП 627 | РЭС 1 категории Яргорэлектросеть | Ярославская область | Ярославль | 6 | 0.4 | 0.14648 | 0.25352
5830 | ТП 628 | РЭС 1 категории Яргорэлектросеть | Ярославская область | Ярославль | 6 | 0.25 | 0.14934 | 0.10066
5831 | ТП 628 | РЭС 1 категории Яргорэлектросеть | Ярославская область | Ярославль | 6 | 0.25 | 0.14934 | 0.10066
5832 | ТП 629 | РЭС 1 категории Яргорэлектросеть | Ярославская область | Ярославль | 6 | 0.4 | 0.15528 | 0.24472
5833 | ТП 630 | РЭС 1 категории Яргорэлектросеть | Ярославская область | Ярославль | 6 | 0.1 | 0.0158 | 0.0842
5834 | ТП 631 | РЭС 1 категории Яргорэлектросеть | Ярославская область | Ярославль | 6 | 0.4 | 0.34588 | 0.054117
5835 | ТП 631 | РЭС 1 категории Яргорэлектросеть | Ярославская область | Ярославль | 6 | 0.4 | 0.34588 | 0.054117
5836 | ТП 632 | РЭС 1 категории Яргорэлектросеть | Ярославская область | Ярославль | 6 | 0.4 | 0.17793 | 0.22207
5837 | ТП 634 | РЭС 1 категории Яргорэлектросеть | Ярославская область | Ярославль | 6 | 0.4 | 0.1309 | 0.2691
5838 | ТП 635 | РЭС 1 категории Яргорэлектросеть | Ярославская область | Ярославль | 6 | 0.4 | 0.18211 | 0.21789
5839 | ТП 635 | РЭС 1 категории Яргорэлектросеть | Ярославская область | Ярославль | 6 | 0.4 | 0.18211 | 0.21789
5840 | ТП 636 | РЭС 1 категории Яргорэлектросеть | Ярославская область | Ярославль | 6 | 0.25 | 0.12576 | 0.12424
5841 | ТП 638 | РЭС 1 категории Яргорэлектросеть | Ярославская область | Ярославль | 6 | 0.25 | 0.1121 | 0.1379
5842 | ТП 639 | РЭС 1 категории Яргорэлектросеть | Ярославская область | Ярославль | 6 | 0.4 | 0.1349 | 0.2651
5843 | ТП 640 | РЭС 1 категории Яргорэлектросеть | Ярославская область | Ярославль | 6 | 0.4 | 0.25932 | 0.14068
5844 | ТП 641 | РЭС 1 категории Яргорэлектросеть | Ярославская область | Ярославль | 6 | 0.4 | 0.37913 | 0.02087
5845 | ТП 641 | РЭС 1 категории Яргорэлектросеть | Ярославская область | Ярославль | 6 | 0.4 | 0.37913 | 0.02087
5846 | ТП 642 | РЭС 1 категории Яргорэлектросеть | Ярославская область | Ярославль | 6 | 0.4 | 0.23327 | 0.16673
5847 | ТП 642 | РЭС 1 категории Яргорэлектросеть | Ярославская область | Ярославль | 6 | 0.4 | 0.23327 | 0.16673
5848 | ТП 643 | РЭС 1 категории Яргорэлектросеть | Ярославская область | Ярославль | 6 | 0.4 | 0.39235 | 0.0076464
5849 | ТП 643 | РЭС 1 категории Яргорэлектросеть | Ярославская область | Ярославль | 6 | 0.4 | 0.39235 | 0.0076464
5850 | ТП 644 | РЭС 1 категории Яргорэлектросеть | Ярославская область | Ярославль | 6 | 0.25 | 0.25481 | -0.004814
5851 | ТП 644 | РЭС 1 категории Яргорэлектросеть | Ярославская область | Ярославль | 6 | 0.25 | 0.25481 | -0.004814
5852 | ТП 645 | РЭС 1 категории Яргорэлектросеть | Ярославская область | Ярославль | 6 | 0.16 | 0.0545 | 0.1055
5853 | ТП 646 | РЭС 1 категории Яргорэлектросеть | Ярославская область | Ярославль | 6 | 0.4 | 0.19001 | 0.20999
5854 | ТП 646 | РЭС 1 категории Яргорэлектросеть | Ярославская область | Ярославль | 6 | 0.25 | 0.19001 | 0.059994
5855 | ТП 648 | РЭС 1 категории Яргорэлектросеть | Ярославская область | Ярославль | 6 | 0.4 | 0.1609 | 0.2391
5856 | ТП 648 | РЭС 1 категории Яргорэлектросеть | Ярославская область | Ярославль | 6 | 0.4 | 0.1609 | 0.2391
5857 | ТП 649 | РЭС 1 категории Яргорэлектросеть | Ярославская область | Ярославль | 6 | 0.315 | 0.119 | 0.196
5858 | ТП 651 | РЭС 1 категории Яргорэлектросеть | Ярославская область | Ярославль | 6 | 0.63 | 0.1355 | 0.4945
5859 | ТП 652 | РЭС 1 категории Яргорэлектросеть | Ярославская область | Ярославль | 6 | 0.63 | 0.4577 | 0.1723
5860 | ТП 652 | РЭС 1 категории Яргорэлектросеть | Ярославская область | Ярославль | 6 | 0.63 | 0.4577 | 0.1723
5861 | ТП 654 | РЭС 1 категории Яргорэлектросеть | Ярославская область | Ярославль | 6 | 0.18 | 0.030786 | 0.14921
5862 | ТП 656 | РЭС 1 категории Яргорэлектросеть | Ярославская область | Ярославль | 6 | 0.4 | 0.26448 | 0.13552
5863 | ТП 656 | РЭС 1 категории Яргорэлектросеть | Ярославская область | Ярославль | 6 | 0.4 | 0.26448 | 0.13552
5864 | ТП 657 | РЭС 1 категории Яргорэлектросеть | Ярославская область | Ярославль | 6 | 0.4 | 0.2277 | 0.1723
5865 | ТП 658 | РЭС 1 категории Яргорэлектросеть | Ярославская область | Ярославль | 6 | 0.4 | 0.12756 | 0.27244
5866 | ТП 659 | РЭС 1 категории Яргорэлектросеть | Ярославская область | Ярославль | 6 | 0.4 | 0.20587 | 0.19413
5867 | ТП 659 | РЭС 1 категории Яргорэлектросеть | Ярославская область | Ярославль | 6 | 0.4 | 0.20587 | 0.19413
5868 | ТП 661 | РЭС 1 категории Яргорэлектросеть | Ярославская область | Ярославль | 6 | 0.63 | 0.2464 | 0.3836
5869 | ТП 662 | РЭС 1 категории Яргорэлектросеть | Ярославская область | Ярославль | 6 | 0.4 | 0.29462 | 0.10538
5870 | ТП 662 | РЭС 1 категории Яргорэлектросеть | Ярославская область | Ярославль | 6 | 0.4 | 0.29462 | 0.10538
5871 | ТП 663 | РЭС 1 категории Яргорэлектросеть | Ярославская область | Ярославль | 6 | 0.4 | 0.2569 | 0.1431
5872 | ТП 664 | РЭС 1 категории Яргорэлектросеть | Ярославская область | Ярославль | 6 | 0.4 | 0.28609 | 0.11391
5873 | ТП 664 | РЭС 1 категории Яргорэлектросеть | Ярославская область | Ярославль | 6 | 0.4 | 0.28609 | 0.11391
5874 | ТП 665 | РЭС 1 категории Яргорэлектросеть | Ярославская область | Ярославль | 6 | 0.4 | 0.2829 | 0.1171
5875 | ТП 666 | РЭС 1 категории Яргорэлектросеть | Ярославская область | Ярославль | 6 | 0.4 | 0.21049 | 0.18951
5876 | ТП 667 | РЭС 1 категории Яргорэлектросеть | Ярославская область | Ярославль | 6 | 0.4 | 0.13948 | 0.26052
5877 | ТП 668 | РЭС 1 категории Яргорэлектросеть | Ярославская область | Ярославль | 6 | 0.4 | 0.24975 | 0.15025
5878 | ТП 669 | РЭС 1 категории Яргорэлектросеть | Ярославская область | Ярославль | 6 | 0.4 | 0.1484 | 0.2516
5879 | ТП 670 | РЭС 1 категории Яргорэлектросеть | Ярославская область | Ярославль | 6 | 0.4 | 0.1085 | 0.2915
5880 | ТП 671 | РЭС 1 категории Яргорэлектросеть | Ярославская область | Ярославль | 6 | 0.32 | 0.087636 | 0.23236
5881 | ТП 672 | РЭС 1 категории Яргорэлектросеть | Ярославская область | Ярославль | 6 | 0.16 | 0.067553 | 0.092447
5882 | ТП 673 | РЭС 1 категории Яргорэлектросеть | Ярославская область | Ярославль | 6 | 0.25 | 0.16394 | 0.086056
5883 | ТП 674 | РЭС 1 категории Яргорэлектросеть | Ярославская область | Ярославль | 6 | 0.63 | 0.27433 | 0.35567
5884 | ТП 675 | РЭС 1 категории Яргорэлектросеть | Ярославская область | Ярославль | 6 | 0.63 | 0.20634 | 0.42366
5885 | ТП 675 | РЭС 1 категории Яргорэлектросеть | Ярославская область | Ярославль | 6 | 0.63 | 0.20634 | 0.42366
5886 | ТП 676 | РЭС 1 категории Яргорэлектросеть | Ярославская область | Ярославль | 6 | 0.4 | 0.36293 | 0.037071
5887 | ТП 676 | РЭС 1 категории Яргорэлектросеть | Ярославская область | Ярославль | 6 | 0.4 | 0.36293 | 0.037071
5888 | ТП 678 | РЭС 1 категории Яргорэлектросеть | Ярославская область | Ярославль | 6 | 0.2 | 0.093679 | 0.10632
5889 | ТП 679 | РЭС 1 категории Яргорэлектросеть | Ярославская область | Ярославль | 6 | 0.25 | 0.139 | 0.111
5890 | ТП 687 | РЭС 1 категории Яргорэлектросеть | Ярославская область | Ярославль | 6 | 0.4 | 0.14091 | 0.25909
5891 | ТП 688 | РЭС 1 категории Яргорэлектросеть | Ярославская область | Ярославль | 6 | 0.63 | 0.22808 | 0.40192
5892 | ТП 690 | РЭС 1 категории Яргорэлектросеть | Ярославская область | Ярославль | 6 | 0.4 | 0.24924 | 0.15076
5893 | ТП 692 | РЭС 1 категории Яргорэлектросеть | Ярославская область | Ярославль | 6 | 0.4 | 0.1069 | 0.2931
5894 | ТП 692 | РЭС 1 категории Яргорэлектросеть | Ярославская область | Ярославль | 6 | 0.4 | 0.1069 | 0.2931
5895 | ТП 695 | РЭС 1 категории Яргорэлектросеть | Ярославская область | Ярославль | 6 | 0.63 | 0.31756 | 0.31244
5896 | ТП 695 | РЭС 1 категории Яргорэлектросеть | Ярославская область | Ярославль | 6 | 0.63 | 0.31756 | 0.31244
5897 | ТП 697 | РЭС 1 категории Яргорэлектросеть | Ярославская область | Ярославль | 6 | 1 | 0.60311 | 0.39689
5898 | ТП 697 | РЭС 1 категории Яргорэлектросеть | Ярославская область | Ярославль | 6 | 1 | 0.60311 | 0.39689
5899 | ТП 698 | РЭС 1 категории Яргорэлектросеть | Ярославская область | Ярославль | 6 | 0.63 | 0.1387 | 0.4913
5900 | ТП 700 | РЭС 1 категории Яргорэлектросеть | Ярославская область | Ярославль | 6 | 0.4 | 0.188 | 0.212
5901 | ТП 701 | РЭС 1 категории Яргорэлектросеть | Ярославская область | Ярославль | 6 | 0.63 | 0.10897 | 0.52103
5902 | ТП 702 | РЭС 1 категории Яргорэлектросеть | Ярославская область | Ярославль | 6 | 0.4 | 0.232 | 0.168
5903 | ТП 703 | РЭС 1 категории Яргорэлектросеть | Ярославская область | Ярославль | 6 | 0.25 | 0.13628 | 0.11372
5904 | ТП 704 | РЭС 1 категории Яргорэлектросеть | Ярославская область | Ярославль | 6 | 0.25 | 0.10944 | 0.14056
5905 | ТП 705 | РЭС 1 категории Яргорэлектросеть | Ярославская область | Ярославль | 6 | 0.18 | 0.142 | 0.038
5906 | ТП 706 | РЭС 1 категории Яргорэлектросеть | Ярославская область | Ярославль | 6 | 0.4 | 0.40454 | -0.004535
5907 | ТП 706 | РЭС 1 категории Яргорэлектросеть | Ярославская область | Ярославль | 6 | 0.4 | 0.40454 | -0.004535
5908 | ТП 708 | РЭС 1 категории Яргорэлектросеть | Ярославская область | Ярославль | 6 | 0.25 | 0.21652 | 0.033483
5909 | ТП 708 | РЭС 1 категории Яргорэлектросеть | Ярославская область | Ярославль | 6 | 0.63 | 0.21652 | 0.41348
5910 | ТП 710 | РЭС 1 категории Яргорэлектросеть | Ярославская область | Ярославль | 6 | 0.25 | 0.050425 | 0.19957
5911 | ТП 711 | РЭС 1 категории Яргорэлектросеть | Ярославская область | Ярославль | 6 | 0.63 | 0.3472 | 0.2828
5912 | ТП 711 | РЭС 1 категории Яргорэлектросеть | Ярославская область | Ярославль | 6 | 0.63 | 0.3472 | 0.2828
5913 | ТП 712 | РЭС 1 категории Яргорэлектросеть | Ярославская область | Ярославль | 6 | 0.4 | 0.18253 | 0.21747
5914 | ТП 712 | РЭС 1 категории Яргорэлектросеть | Ярославская область | Ярославль | 6 | 0.4 | 0.18253 | 0.21747
5915 | ТП 713 | РЭС 1 категории Яргорэлектросеть | Ярославская область | Ярославль | 6 | 0.4 | 0.16733 | 0.23267
5916 | ТП 717 | РЭС 1 категории Яргорэлектросеть | Ярославская область | Ярославль | 6 | 0.63 | 0.2867 | 0.3433
5917 | ТП 718 | РЭС 1 категории Яргорэлектросеть | Ярославская область | Ярославль | 6 | 0.18 | 0.0137 | 0.1663
5918 | ТП 719 | РЭС 1 категории Яргорэлектросеть | Ярославская область | Ярославль | 6 | 0.4 | 0.30635 | 0.093651
5919 | ТП 719 | РЭС 1 категории Яргорэлектросеть | Ярославская область | Ярославль | 6 | 0.4 | 0.30635 | 0.093651
5920 | ТП 720 | РЭС 1 категории Яргорэлектросеть | Ярославская область | Ярославль | 6 | 0.25 | 0.061932 | 0.18807
5921 | ТП 721 | РЭС 1 категории Яргорэлектросеть | Ярославская область | Ярославль | 6 | 0.4 | 0.1606 | 0.2394
5922 | ТП 722 | РЭС 1 категории Яргорэлектросеть | Ярославская область | Ярославль | 6 | 0.63 | 0.30448 | 0.32552
5923 | ТП 722 | РЭС 1 категории Яргорэлектросеть | Ярославская область | Ярославль | 6 | 0.4 | 0.30448 | 0.095521
5924 | ТП 723 | РЭС 1 категории Яргорэлектросеть | Ярославская область | Ярославль | 6 | 0.32 | 0.1605 | 0.1595
5925 | ТП 724 | РЭС 1 категории Яргорэлектросеть | Ярославская область | Ярославль | 6 | 0.4 | 0.2241 | 0.1759
5926 | ТП 725 | РЭС 1 категории Яргорэлектросеть | Ярославская область | Ярославль | 6 | 0.25 | 0.066645 | 0.18336
5927 | ТП 726 | РЭС 1 категории Яргорэлектросеть | Ярославская область | Ярославль | 6 | 0.25 | 0.1108 | 0.1392
5928 | ТП 727 | РЭС 1 категории Яргорэлектросеть | Ярославская область | Ярославль | 6 | 0.16 | 0.0545 | 0.1055
5929 | ТП 728 | РЭС 1 категории Яргорэлектросеть | Ярославская область | Ярославль | 6 | 0.4 | 0.088045 | 0.31196
5930 | ТП 729 | РЭС 1 категории Яргорэлектросеть | Ярославская область | Ярославль | 6 | 0.25 | 0.059947 | 0.19005
5931 | ТП 730 | РЭС 1 категории Яргорэлектросеть | Ярославская область | Ярославль | 6 | 0.63 | 0.25191 | 0.37809
5932 | ТП 730 | РЭС 1 категории Яргорэлектросеть | Ярославская область | Ярославль | 6 | 0.63 | 0.25191 | 0.37809
5933 | ТП 731 | РЭС 1 категории Яргорэлектросеть | Ярославская область | Ярославль | 6 | 0.4 | 0.2738 | 0.1262
5934 | ТП 732 | РЭС 1 категории Яргорэлектросеть | Ярославская область | Ярославль | 6 | 0.63 | 0.11637 | 0.51363
5935 | ТП 732 | РЭС 1 категории Яргорэлектросеть | Ярославская область | Ярославль | 6 | 0.63 | 0.11637 | 0.51363
5936 | ТП 733 | РЭС 1 категории Яргорэлектросеть | Ярославская область | Ярославль | 6 | 0.25 | 0.091232 | 0.15877
5937 | ТП 734 | РЭС 1 категории Яргорэлектросеть | Ярославская область | Ярославль | 6 | 0.32 | 0.1184 | 0.2016
5938 | ТП 736 | РЭС 1 категории Яргорэлектросеть | Ярославская область | Ярославль | 6 | 0.63 | 0.10128 | 0.52872
5939 | ТП 737 | РЭС 1 категории Яргорэлектросеть | Ярославская область | Ярославль | 6 | 0.32 | 0.12949 | 0.19051
5940 | ТП 737 | РЭС 1 категории Яргорэлектросеть | Ярославская область | Ярославль | 6 | 0.4 | 0.12949 | 0.27051
5941 | ТП 738 | РЭС 1 категории Яргорэлектросеть | Ярославская область | Ярославль | 6 | 0.63 | 0.208 | 0.422
5942 | ТП 739 | РЭС 1 категории Яргорэлектросеть | Ярославская область | Ярославль | 6 | 0.4 | 0.2162 | 0.1838
5943 | ТП 741 | РЭС 1 категории Яргорэлектросеть | Ярославская область | Ярославль | 6 | 0.4 | 0.1513 | 0.2487
5944 | ТП 742 | РЭС 1 категории Яргорэлектросеть | Ярославская область | Ярославль | 6 | 0.63 | 0.29 | 0.34
5945 | ТП 743 | РЭС 1 категории Яргорэлектросеть | Ярославская область | Ярославль | 6 | 0.2 | 0.11391 | 0.086095
5946 | ТП 744 | РЭС 1 категории Яргорэлектросеть | Ярославская область | Ярославль | 6 | 0.16 | 0.1168 | 0.0432
5947 | ТП 747 | РЭС 1 категории Яргорэлектросеть | Ярославская область | Ярославль | 6 | 0.18 | 0.12462 | 0.055384
5948 | ТП 748 | РЭС 1 категории Яргорэлектросеть | Ярославская область | Ярославль | 6 | 0.4 | 0.058849 | 0.34115
5949 | ТП 749 | РЭС 1 категории Яргорэлектросеть | Ярославская область | Ярославль | 6 | 0.4 | 0.14007 | 0.25993
5950 | ТП 750 | РЭС 1 категории Яргорэлектросеть | Ярославская область | Ярославль | 6 | 0.25 | 0.19201 | 0.057992
5951 | ТП 751 | РЭС 1 категории Яргорэлектросеть | Ярославская область | Ярославль | 6 | 0.4 | 0.2081 | 0.1919
5952 | ТП 752 | РЭС 1 категории Яргорэлектросеть | Ярославская область | Ярославль | 6 | 0.4 | 0.32781 | 0.072187
5953 | ТП 752 | РЭС 1 категории Яргорэлектросеть | Ярославская область | Ярославль | 6 | 0.4 | 0.32781 | 0.072187
5954 | ТП 753 | РЭС 1 категории Яргорэлектросеть | Ярославская область | Ярославль | 6 | 0.4 | 0.1349 | 0.2651
5955 | ТП 754 | РЭС 1 категории Яргорэлектросеть | Ярославская область | Ярославль | 6 | 0.63 | 0.247 | 0.383
5956 | ТП 754 | РЭС 1 категории Яргорэлектросеть | Ярославская область | Ярославль | 6 | 0.63 | 0.247 | 0.383
5957 | ТП 755 | РЭС 1 категории Яргорэлектросеть | Ярославская область | Ярославль | 6 | 0.25 | 0.13241 | 0.11759
5958 | ТП 756 | РЭС 1 категории Яргорэлектросеть | Ярославская область | Ярославль | 6 | 0.4 | 0.21283 | 0.18717
5959 | ТП 758 | РЭС 1 категории Яргорэлектросеть | Ярославская область | Ярославль | 6 | 0.63 | 0.33624 | 0.29376
5960 | ТП 759 | РЭС 1 категории Яргорэлектросеть | Ярославская область | Ярославль | 6 | 0.25 | 0.1316 | 0.1184
5961 | ТП 760 | РЭС 1 категории Яргорэлектросеть | Ярославская область | Ярославль | 6 | 0.4 | 0.11385 | 0.28615
5962 | ТП 761 | РЭС 1 категории Яргорэлектросеть | Ярославская область | Ярославль | 6 | 0.63 | 0.073 | 0.557
5963 | ТП 762 | РЭС 1 категории Яргорэлектросеть | Ярославская область | Ярославль | 6 | 0.4 | 0.14396 | 0.25604
5964 | ТП 762 | РЭС 1 категории Яргорэлектросеть | Ярославская область | Ярославль | 6 | 0.4 | 0.14396 | 0.25604
5965 | ТП 763 | РЭС 1 категории Яргорэлектросеть | Ярославская область | Ярославль | 6 | 0.4 | 0.27186 | 0.12814
5966 | ТП 763 | РЭС 1 категории Яргорэлектросеть | Ярославская область | Ярославль | 6 | 0.4 | 0.27186 | 0.12814
5967 | ТП 764 | РЭС 1 категории Яргорэлектросеть | Ярославская область | Ярославль | 6 | 0.4 | 0.354 | 0.046
5968 | ТП 766 | РЭС 1 категории Яргорэлектросеть | Ярославская область | Ярославль | 6 | 0.63 | 0.093309 | 0.53669
5969 | ТП 766 | РЭС 1 категории Яргорэлектросеть | Ярославская область | Ярославль | 6 | 0.63 | 0.093309 | 0.53669
5970 | ТП 769 | РЭС 1 категории Яргорэлектросеть | Ярославская область | Ярославль | 6 | 0.4 | 0.2037 | 0.1963
5971 | ТП 770 | РЭС 1 категории Яргорэлектросеть | Ярославская область | Ярославль | 6 | 0.4 | 0.1953 | 0.2047
5972 | ТП 772 | РЭС 1 категории Яргорэлектросеть | Ярославская область | Ярославль | 6 | 0.4 | 0.231 | 0.169
5973 | ТП 772 | РЭС 1 категории Яргорэлектросеть | Ярославская область | Ярославль | 6 | 0.4 | 0.231 | 0.169
5974 | ТП 773 | РЭС 1 категории Яргорэлектросеть | Ярославская область | Ярославль | 6 | 0.4 | 0.27876 | 0.12124
5975 | ТП 773 | РЭС 1 категории Яргорэлектросеть | Ярославская область | Ярославль | 6 | 0.4 | 0.27876 | 0.12124
5976 | ТП 774 | РЭС 1 категории Яргорэлектросеть | Ярославская область | Ярославль | 6 | 0.4 | 0.09747 | 0.30253
5977 | ТП 775 | РЭС 1 категории Яргорэлектросеть | Ярославская область | Ярославль | 6 | 0.4 | 0.1229 | 0.2771
5978 | ТП 776 | РЭС 1 категории Яргорэлектросеть | Ярославская область | Ярославль | 6 | 0.4 | 0.19056 | 0.20944
5979 | ТП 777 | РЭС 1 категории Яргорэлектросеть | Ярославская область | Ярославль | 6 | 0.63 | 0.261 | 0.369
5980 | ТП 778 | РЭС 1 категории Яргорэлектросеть | Ярославская область | Ярославль | 6 | 0.4 | 0.2086 | 0.1914
5981 | ТП 779 | РЭС 1 категории Яргорэлектросеть | Ярославская область | Ярославль | 6 | 0.4 | 0.22686 | 0.17314
5982 | ТП 780 | РЭС 1 категории Яргорэлектросеть | Ярославская область | Ярославль | 6 | 0.4 | 0.33047 | 0.069534
5983 | ТП 781 | РЭС 1 категории Яргорэлектросеть | Ярославская область | Ярославль | 6 | 0.4 | 0.1873 | 0.2127
5984 | ТП 781 | РЭС 1 категории Яргорэлектросеть | Ярославская область | Ярославль | 6 | 0.4 | 0.1873 | 0.2127
5985 | ТП 782 | РЭС 1 категории Яргорэлектросеть | Ярославская область | Ярославль | 6 | 0.4 | 0.2565 | 0.1435
5986 | ТП 782 | РЭС 1 категории Яргорэлектросеть | Ярославская область | Ярославль | 6 | 0.4 | 0.2565 | 0.1435
5987 | ТП 783 | РЭС 1 категории Яргорэлектросеть | Ярославская область | Ярославль | 6 | 0.25 | 0.079933 | 0.17007
5988 | ТП 784 | РЭС 1 категории Яргорэлектросеть | Ярославская область | Ярославль | 6 | 0.56 | 0.1866 | 0.3734
5989 | ТП 785 | РЭС 1 категории Яргорэлектросеть | Ярославская область | Ярославль | 6 | 0.315 | 0.16677 | 0.14823
5990 | ТП 786 | РЭС 1 категории Яргорэлектросеть | Ярославская область | Ярославль | 6 | 0.63 | 0.1966 | 0.4334
5991 | ТП 787 | РЭС 1 категории Яргорэлектросеть | Ярославская область | Ярославль | 6 | 0.4 | 0.29736 | 0.10264
5992 | ТП 787 | РЭС 1 категории Яргорэлектросеть | Ярославская область | Ярославль | 6 | 0.4 | 0.29736 | 0.10264
5993 | ТП 789 | РЭС 1 категории Яргорэлектросеть | Ярославская область | Ярославль | 6 | 0.63 | 0.24807 | 0.38193
5994 | ТП 789 | РЭС 1 категории Яргорэлектросеть | Ярославская область | Ярославль | 6 | 0.63 | 0.24807 | 0.38193
5995 | ТП 790 | РЭС 1 категории Яргорэлектросеть | Ярославская область | Ярославль | 6 | 0.4 | 0.11915 | 0.28085
5996 | ТП 790 | РЭС 1 категории Яргорэлектросеть | Ярославская область | Ярославль | 6 | 0.4 | 0.11915 | 0.28085
5997 | ТП 791 | РЭС 1 категории Яргорэлектросеть | Ярославская область | Ярославль | 6 | 0.25 | 0.14145 | 0.10855
5998 | ТП 792 | РЭС 1 категории Яргорэлектросеть | Ярославская область | Ярославль | 6 | 0.32 | 0.1297 | 0.1903
5999 | ТП 794 | РЭС 1 категории Яргорэлектросеть | Ярославская область | Ярославль | 6 | 0.63 | 0.2218 | 0.4082
6000 | ТП 795 | РЭС 1 категории Яргорэлектросеть | Ярославская область | Ярославль | 6 | 0.4 | 0.1169 | 0.2831
6001 | ТП 796 | РЭС 1 категории Яргорэлектросеть | Ярославская область | Ярославль | 6 | 0.4 | 0.1652 | 0.2348
6002 | ТП 797 | РЭС 1 категории Яргорэлектросеть | Ярославская область | Ярославль | 6 | 0.2 | 0.105 | 0.095
6003 | ТП 798 | РЭС 1 категории Яргорэлектросеть | Ярославская область | Ярославль | 6 | 0.4 | 0.2581 | 0.1419
6004 | ТП 799 | РЭС 1 категории Яргорэлектросеть | Ярославская область | Ярославль | 6 | 0.63 | 0.39998 | 0.23002
6005 | ТП 799 | РЭС 1 категории Яргорэлектросеть | Ярославская область | Ярославль | 6 | 0.63 | 0.39998 | 0.23002
6006 | ТП 800 | РЭС 1 категории Яргорэлектросеть | Ярославская область | Ярославль | 6 | 1 | 0.20286 | 0.79714
6007 | ТП 800 | РЭС 1 категории Яргорэлектросеть | Ярославская область | Ярославль | 6 | 1 | 0.20286 | 0.79714
6008 | ТП 801 | РЭС 1 категории Яргорэлектросеть | Ярославская область | Ярославль | 6 | 0.4 | 0.2065 | 0.1935
6009 | ТП 802 | РЭС 1 категории Яргорэлектросеть | Ярославская область | Ярославль | 6 | 0.315 | 0.1749 | 0.1401
6010 | ТП 803 | РЭС 1 категории Яргорэлектросеть | Ярославская область | Ярославль | 6 | 0.4 | 0.2105 | 0.1895
6011 | ТП 804 | РЭС 1 категории Яргорэлектросеть | Ярославская область | Ярославль | 6 | 0.25 | 0.2033 | 0.0467
6012 | ТП 805 | РЭС 1 категории Яргорэлектросеть | Ярославская область | Ярославль | 6 | 0.4 | 0.14981 | 0.25019
6013 | ТП 806 | РЭС 1 категории Яргорэлектросеть | Ярославская область | Ярославль | 6 | 0.4 | 0.039 | 0.361
6014 | ТП 807 | РЭС 1 категории Яргорэлектросеть | Ярославская область | Ярославль | 6 | 0.25 | 0.1291 | 0.1209
6015 | ТП 808 | РЭС 1 категории Яргорэлектросеть | Ярославская область | Ярославль | 6 | 0.4 | 0.26946 | 0.13054
6016 | ТП 808 | РЭС 1 категории Яргорэлектросеть | Ярославская область | Ярославль | 6 | 0.4 | 0.26946 | 0.13054
6017 | ТП 809 | РЭС 1 категории Яргорэлектросеть | Ярославская область | Ярославль | 6 | 0.4 | 0.14346 | 0.25654
6018 | ТП 811 | РЭС 1 категории Яргорэлектросеть | Ярославская область | Ярославль | 6 | 0.63 | 0.44559 | 0.18441
6019 | ТП 811 | РЭС 1 категории Яргорэлектросеть | Ярославская область | Ярославль | 6 | 0.63 | 0.44559 | 0.18441
6020 | ТП 812 | РЭС 1 категории Яргорэлектросеть | Ярославская область | Ярославль | 6 | 0.63 | 0.31023 | 0.31977
6021 | ТП 812 | РЭС 1 категории Яргорэлектросеть | Ярославская область | Ярославль | 6 | 0.63 | 0.31023 | 0.31977
6022 | ТП 813 | РЭС 1 категории Яргорэлектросеть | Ярославская область | Ярославль | 6 | 0.4 | 0.1045 | 0.2955
6023 | ТП 814 | РЭС 1 категории Яргорэлектросеть | Ярославская область | Ярославль | 6 | 1 | 0.35188 | 0.64812
6024 | ТП 814 | РЭС 1 категории Яргорэлектросеть | Ярославская область | Ярославль | 6 | 1 | 0.35188 | 0.64812
6025 | ТП 815 | РЭС 1 категории Яргорэлектросеть | Ярославская область | Ярославль | 6 | 0.4 | 0.2453 | 0.1547
6026 | ТП 816 | РЭС 1 категории Яргорэлектросеть | Ярославская область | Ярославль | 6 | 0.63 | 0.2993 | 0.3307
6027 | ТП 817 | РЭС 1 категории Яргорэлектросеть | Ярославская область | Ярославль | 6 | 1 | 0.329 | 0.671
6028 | ТП 817 | РЭС 1 категории Яргорэлектросеть | Ярославская область | Ярославль | 6 | 0.63 | 0.329 | 0.301
6029 | ТП 818 | РЭС 1 категории Яргорэлектросеть | Ярославская область | Ярославль | 6 | 0.4 | 0.40455 | -0.0045503
6030 | ТП 818 | РЭС 1 категории Яргорэлектросеть | Ярославская область | Ярославль | 6 | 0.4 | 0.40455 | -0.0045503
6031 | ТП 819 | РЭС 1 категории Яргорэлектросеть | Ярославская область | Ярославль | 6 | 0.4 | 0.2845 | 0.1155
6032 | ТП 820 | РЭС 1 категории Яргорэлектросеть | Ярославская область | Ярославль | 6 | 0.4 | 0.2521 | 0.1479
6033 | ТП 821 | РЭС 1 категории Яргорэлектросеть | Ярославская область | Ярославль | 6 | 0.4 | 0.1525 | 0.2475
6034 | ТП 822 | РЭС 1 категории Яргорэлектросеть | Ярославская область | Ярославль | 6 | 0.63 | 0.30081 | 0.32919
6035 | ТП 822 | РЭС 1 категории Яргорэлектросеть | Ярославская область | Ярославль | 6 | 0.63 | 0.30081 | 0.32919
6036 | ТП 823 | РЭС 1 категории Яргорэлектросеть | Ярославская область | Ярославль | 6 | 0.4 | 0.29184 | 0.10816
6037 | ТП 823 | РЭС 1 категории Яргорэлектросеть | Ярославская область | Ярославль | 6 | 0.4 | 0.29184 | 0.10816
6038 | ТП 824 | РЭС 1 категории Яргорэлектросеть | Ярославская область | Ярославль | 6 | 0.63 | 0.4283 | 0.2017
6039 | ТП 824 | РЭС 1 категории Яргорэлектросеть | Ярославская область | Ярославль | 6 | 0.4 | 0.4283 | -0.028301
6040 | ТП 825 | РЭС 1 категории Яргорэлектросеть | Ярославская область | Ярославль | 6 | 0.4 | 0.1898 | 0.2102
6041 | ТП 825 | РЭС 1 категории Яргорэлектросеть | Ярославская область | Ярославль | 6 | 0.4 | 0.1898 | 0.2102
6042 | ТП 826 | РЭС 1 категории Яргорэлектросеть | Ярославская область | Ярославль | 6 | 0.63 | 0.37917 | 0.25083
6043 | ТП 826 | РЭС 1 категории Яргорэлектросеть | Ярославская область | Ярославль | 6 | 0.63 | 0.37917 | 0.25083
6044 | ТП 827 | РЭС 1 категории Яргорэлектросеть | Ярославская область | Ярославль | 6 | 0.63 | 0.34678 | 0.28322
6045 | ТП 827 | РЭС 1 категории Яргорэлектросеть | Ярославская область | Ярославль | 6 | 0.63 | 0.34678 | 0.28322
6046 | ТП 828 | РЭС 1 категории Яргорэлектросеть | Ярославская область | Ярославль | 6 | 0.63 | 0.2955 | 0.3345
6047 | ТП 829 | РЭС 1 категории Яргорэлектросеть | Ярославская область | Ярославль | 6 | 0.25 | 0.0991 | 0.1509
6048 | ТП 830 | РЭС 1 категории Яргорэлектросеть | Ярославская область | Ярославль | 6 | 0.63 | 0.2275 | 0.4025
6049 | ТП 831 | РЭС 1 категории Яргорэлектросеть | Ярославская область | Ярославль | 6 | 0.4 | 0.331 | 0.069
6050 | ТП 832 | РЭС 1 категории Яргорэлектросеть | Ярославская область | Ярославль | 6 | 0.4 | 0.2093 | 0.1907
6051 | ТП 834 | РЭС 1 категории Яргорэлектросеть | Ярославская область | Ярославль | 10 | 0.63 | 0.3439 | 0.2861
6052 | ТП 834 | РЭС 1 категории Яргорэлектросеть | Ярославская область | Ярославль | 10 | 0.63 | 0.3439 | 0.2861
6053 | ТП 836 | РЭС 1 категории Яргорэлектросеть | Ярославская область | Ярославль | 6 | 0.4 | 0.2065 | 0.1935
6054 | ТП 836 | РЭС 1 категории Яргорэлектросеть | Ярославская область | Ярославль | 6 | 0.4 | 0.2065 | 0.1935
6055 | ТП 837 | РЭС 1 категории Яргорэлектросеть | Ярославская область | Ярославль | 6 | 1 | 0.2397 | 0.7603
6056 | ТП 837 | РЭС 1 категории Яргорэлектросеть | Ярославская область | Ярославль | 6 | 1 | 0.2397 | 0.7603
6057 | ТП 838 | РЭС 1 категории Яргорэлектросеть | Ярославская область | Ярославль | 10 | 1 | 0.43594 | 0.56406
6058 | ТП 838 | РЭС 1 категории Яргорэлектросеть | Ярославская область | Ярославль | 10 | 1 | 0.43594 | 0.56406
6059 | ТП 839 | РЭС 1 категории Яргорэлектросеть | Ярославская область | Ярославль | 10 | 0.4 | 0.13171 | 0.26829
6060 | ТП 839 | РЭС 1 категории Яргорэлектросеть | Ярославская область | Ярославль | 10 | 0.4 | 0.13171 | 0.26829
6061 | ТП 843 | РЭС 1 категории Яргорэлектросеть | Ярославская область | Ярославль | 6 | 0.63 | 0.3258 | 0.3042
6062 | ТП 843 | РЭС 1 категории Яргорэлектросеть | Ярославская область | Ярославль | 6 | 0.63 | 0.3258 | 0.3042
6063 | ТП 845 | РЭС 1 категории Яргорэлектросеть | Ярославская область | Ярославль | 10 | 0.63 | 0.30875 | 0.32125
6064 | ТП 845 | РЭС 1 категории Яргорэлектросеть | Ярославская область | Ярославль | 10 | 0.63 | 0.30875 | 0.32125
6065 | ТП 846 | РЭС 1 категории Яргорэлектросеть | Ярославская область | Ярославль | 10 | 0.63 | 0.19207 | 0.43793
6066 | ТП 846 | РЭС 1 категории Яргорэлектросеть | Ярославская область | Ярославль | 10 | 0.63 | 0.19207 | 0.43793
6067 | ТП 847 | РЭС 1 категории Яргорэлектросеть | Ярославская область | Ярославль | 10 | 0.63 | 0.3555 | 0.2745
6068 | ТП 847 | РЭС 1 категории Яргорэлектросеть | Ярославская область | Ярославль | 10 | 0.63 | 0.3555 | 0.2745
6069 | ТП 848 | РЭС 1 категории Яргорэлектросеть | Ярославская область | Ярославль | 10 | 0.63 | 0.446 | 0.184
6070 | ТП 848 | РЭС 1 категории Яргорэлектросеть | Ярославская область | Ярославль | 10 | 0.63 | 0.446 | 0.184
6071 | ТП 849 | РЭС 1 категории Яргорэлектросеть | Ярославская область | Ярославль | 10 | 1 | 0.45594 | 0.54406
6072 | ТП 849 | РЭС 1 категории Яргорэлектросеть | Ярославская область | Ярославль | 10 | 1 | 0.45594 | 0.54406
6073 | ТП 850 | РЭС 1 категории Яргорэлектросеть | Ярославская область | Ярославль | 10 | 0.25 | 0.11421 | 0.13579
6074 | ТП 851 | РЭС 1 категории Яргорэлектросеть | Ярославская область | Ярославль | 10 | 0.4 | 0.2869 | 0.1131
6075 | ТП 851 | РЭС 1 категории Яргорэлектросеть | Ярославская область | Ярославль | 10 | 0.4 | 0.2869 | 0.1131
6076 | ТП 852 | РЭС 1 категории Яргорэлектросеть | Ярославская область | Ярославль | 10 | 0.63 | 0.14847 | 0.48153
6077 | ТП 853 | РЭС 1 категории Яргорэлектросеть | Ярославская область | Ярославль | 10 | 0.4 | 0.36432 | 0.035683
6078 | ТП 853 | РЭС 1 категории Яргорэлектросеть | Ярославская область | Ярославль | 10 | 0.4 | 0.36432 | 0.035683
6079 | ТП 854 | РЭС 1 категории Яргорэлектросеть | Ярославская область | Ярославль | 10 | 0.25 | 0.0726 | 0.1774
6080 | ТП 855 | РЭС 1 категории Яргорэлектросеть | Ярославская область | Ярославль | 10 | 0.4 | 0.098092 | 0.30191
6081 | ТП 856 | РЭС 1 категории Яргорэлектросеть | Ярославская область | Ярославль | 10 | 0.4 | 0.1374 | 0.2626
6082 | ТП 857 | РЭС 1 категории Яргорэлектросеть | Ярославская область | Ярославль | 10 | 0.4 | 0.37726 | 0.022738
6083 | ТП 857 | РЭС 1 категории Яргорэлектросеть | Ярославская область | Ярославль | 10 | 0.4 | 0.37726 | 0.022738
6084 | ТП 858 | РЭС 1 категории Яргорэлектросеть | Ярославская область | Ярославль | 10 | 0.4 | 0.3733 | 0.0267
6085 | ТП 858 | РЭС 1 категории Яргорэлектросеть | Ярославская область | Ярославль | 10 | 0.4 | 0.3733 | 0.0267
6086 | ТП 859 | РЭС 1 категории Яргорэлектросеть | Ярославская область | Ярославль | 10 | 0.63 | 0.324 | 0.306
6087 | ТП 859 | РЭС 1 категории Яргорэлектросеть | Ярославская область | Ярославль | 10 | 0.63 | 0.324 | 0.306
6088 | ТП 860 | РЭС 1 категории Яргорэлектросеть | Ярославская область | Ярославль | 10 | 0.4 | 0.19201 | 0.20799
6089 | ТП 860 | РЭС 1 категории Яргорэлектросеть | Ярославская область | Ярославль | 10 | 0.4 | 0.19201 | 0.20799
6090 | ТП 861 | РЭС 1 категории Яргорэлектросеть | Ярославская область | Ярославль | 10 | 0.63 | 0.181 | 0.449
6091 | ТП 861 | РЭС 1 категории Яргорэлектросеть | Ярославская область | Ярославль | 10 | 0.63 | 0.181 | 0.449
6092 | ТП 863 | РЭС 1 категории Яргорэлектросеть | Ярославская область | Ярославль | 6 | 1 | 0.28652 | 0.71348
6093 | ТП 863 | РЭС 1 категории Яргорэлектросеть | Ярославская область | Ярославль | 6 | 1 | 0.28652 | 0.71348
6094 | ТП 864 | РЭС 1 категории Яргорэлектросеть | Ярославская область | Ярославль | 6 | 0.25 | 0.15979 | 0.090205
6095 | ТП 864 | РЭС 1 категории Яргорэлектросеть | Ярославская область | Ярославль | 6 | 0.25 | 0.15979 | 0.090205
6096 | ТП 865 | РЭС 1 категории Яргорэлектросеть | Ярославская область | Ярославль | 6 | 0.4 | 0.51329 | -0.11329
6097 | ТП 865 | РЭС 1 категории Яргорэлектросеть | Ярославская область | Ярославль | 6 | 0.4 | 0.51329 | -0.11329
6098 | ТП 866 | РЭС 1 категории Яргорэлектросеть | Ярославская область | Ярославль | 6 | 0.4 | 0.15003 | 0.24997
6099 | ТП 866 | РЭС 1 категории Яргорэлектросеть | Ярославская область | Ярославль | 6 | 0.4 | 0.15003 | 0.24997
6100 | ТП 867 | РЭС 1 категории Яргорэлектросеть | Ярославская область | Ярославль | 10 | 0.4 | 0.043 | 0.357
6101 | ТП 868 | РЭС 1 категории Яргорэлектросеть | Ярославская область | Ярославль | 10 | 0.4 | 0.1746 | 0.2254
6102 | ТП 869 | РЭС 1 категории Яргорэлектросеть | Ярославская область | Ярославль | 10 | 0.63 | 0.2169 | 0.4131
6103 | ТП 869 | РЭС 1 категории Яргорэлектросеть | Ярославская область | Ярославль | 10 | 0.63 | 0.2169 | 0.4131
6104 | ТП 870 | РЭС 1 категории Яргорэлектросеть | Ярославская область | Ярославль | 10 | 0.4 | 0.2247 | 0.1753
6105 | ТП 870 | РЭС 1 категории Яргорэлектросеть | Ярославская область | Ярославль | 10 | 0.4 | 0.2247 | 0.1753
6106 | ТП 871 | РЭС 1 категории Яргорэлектросеть | Ярославская область | Ярославль | 10 | 0.25 | 0.1132 | 0.1368
6107 | ТП 871 | РЭС 1 категории Яргорэлектросеть | Ярославская область | Ярославль | 10 | 0.4 | 0.1132 | 0.2868
6108 | ТП 872 | РЭС 1 категории Яргорэлектросеть | Ярославская область | Ярославль | 6 | 0.4 | 0.3081 | 0.0919
6109 | ТП 873 | РЭС 1 категории Яргорэлектросеть | Ярославская область | Ярославль | 6 | 0.4 | 0.1345 | 0.2655
6110 | ТП 874 | РЭС 1 категории Яргорэлектросеть | Ярославская область | Ярославль | 6 | 0.4 | 0.3869 | 0.0131
6111 | ТП 875 | РЭС 1 категории Яргорэлектросеть | Ярославская область | Ярославль | 6 | 0.4 | 0.27778 | 0.12222
6112 | ТП 876 | РЭС 1 категории Яргорэлектросеть | Ярославская область | Ярославль | 6 | 0.4 | 0.2045 | 0.1955
6113 | ТП 877 | РЭС 1 категории Яргорэлектросеть | Ярославская область | Ярославль | 6 | 0.25 | 0.1068 | 0.1432
6114 | ТП 878 | РЭС 1 категории Яргорэлектросеть | Ярославская область | Ярославль | 6 | 0.4 | 0.11175 | 0.28825
6115 | ТП 879 | РЭС 1 категории Яргорэлектросеть | Ярославская область | Ярославль | 6 | 0.25 | 0.1195 | 0.1305
6116 | ТП 879 | РЭС 1 категории Яргорэлектросеть | Ярославская область | Ярославль | 6 | 0.16 | 0.1195 | 0.0405
6117 | ТП 880 | РЭС 1 категории Яргорэлектросеть | Ярославская область | Ярославль | 6 | 0.4 | 0.11957 | 0.28043
6118 | ТП 881 | РЭС 1 категории Яргорэлектросеть | Ярославская область | Ярославль | 6 | 0.4 | 0.12494 | 0.27506
6119 | ТП 882 | РЭС 1 категории Яргорэлектросеть | Ярославская область | Ярославль | 6 | 0.315 | 0.14585 | 0.16915
6120 | ТП 883 | РЭС 1 категории Яргорэлектросеть | Ярославская область | Ярославль | 6 | 0.4 | 0.098398 | 0.3016
6121 | ТП 884 | РЭС 1 категории Яргорэлектросеть | Ярославская область | Ярославль | 6 | 1 | 0.955 | 0.045
6122 | ТП 884 | РЭС 1 категории Яргорэлектросеть | Ярославская область | Ярославль | 6 | 1 | 0.955 | 0.045
6123 | ТП 885 | РЭС 1 категории Яргорэлектросеть | Ярославская область | Ярославль | 6 | 0.315 | 0.082668 | 0.23233
6124 | ТП 886 | РЭС 1 категории Яргорэлектросеть | Ярославская область | Ярославль | 6 | 0.4 | 0.2133 | 0.1867
6125 | ТП 887 | РЭС 1 категории Яргорэлектросеть | Ярославская область | Ярославль | 6 | 0.4 | 0.096 | 0.304
6126 | ТП 888 | РЭС 1 категории Яргорэлектросеть | Ярославская область | Ярославль | 6 | 0.4 | 0.2429 | 0.1571
6127 | ТП 889 | РЭС 1 категории Яргорэлектросеть | Ярославская область | Ярославль | 6 | 0.2 | 0.06535 | 0.13465
6128 | ТП 890 | РЭС 1 категории Яргорэлектросеть | Ярославская область | Ярославль | 6 | 0.18 | 0.0436 | 0.1364
6129 | ТП 892 | РЭС 1 категории Яргорэлектросеть | Ярославская область | Ярославль | 6 | 0.25 | 0.2208 | 0.0292
6130 | ТП 893 | РЭС 1 категории Яргорэлектросеть | Ярославская область | Ярославль | 6 | 0.25 | 0.1796 | 0.0704
6131 | ТП 895 | РЭС 1 категории Яргорэлектросеть | Ярославская область | Ярославль | 10 | 0.63 | 0.2213 | 0.4087
6132 | ТП 895 | РЭС 1 категории Яргорэлектросеть | Ярославская область | Ярославль | 10 | 0.63 | 0.2213 | 0.4087
6133 | ТП 896 | РЭС 1 категории Яргорэлектросеть | Ярославская область | Ярославль | 10 | 0.25 | 0.21 | 0.04
6134 | ТП 896 | РЭС 1 категории Яргорэлектросеть | Ярославская область | Ярославль | 10 | 0.25 | 0.21 | 0.04
6135 | ТП 898 | РЭС 1 категории Яргорэлектросеть | Ярославская область | Ярославль | 6 | 0.63 | 0.2149 | 0.4151
6136 | ТП 898 | РЭС 1 категории Яргорэлектросеть | Ярославская область | Ярославль | 6 | 0.63 | 0.2149 | 0.4151
6137 | ТП 900 | РЭС 1 категории Яргорэлектросеть | Ярославская область | Ярославль | 6 | 0.25 | 0.091 | 0.159
6138 | ТП 901 | РЭС 1 категории Яргорэлектросеть | Ярославская область | Ярославль | 6 | 0.25 | 0.076928 | 0.17307
6139 | ТП 903 | РЭС 1 категории Яргорэлектросеть | Ярославская область | Ярославль | 6 | 0.4 | 0.18 | 0.22
6140 | ТП 905 | РЭС 1 категории Яргорэлектросеть | Ярославская область | Ярославль | 6 | 0.25 | 0.154 | 0.096
6141 | ТП 906 | РЭС 1 категории Яргорэлектросеть | Ярославская область | Ярославль | 6 | 0.4 | 0.13586 | 0.26414
6142 | ТП 907 | РЭС 1 категории Яргорэлектросеть | Ярославская область | Ярославль | 6 | 0.63 | 0.39969 | 0.23031
6143 | ТП 908 | РЭС 1 категории Яргорэлектросеть | Ярославская область | Ярославль | 6 | 0.4 | 0.13746 | 0.26254
6144 | ТП 911 | РЭС 1 категории Яргорэлектросеть | Ярославская область | Ярославль | 6 | 0.4 | 0.149 | 0.251
6145 | ТП 912 | РЭС 1 категории Яргорэлектросеть | Ярославская область | Ярославль | 6 | 0.32 | 0.047536 | 0.27246
6146 | ТП 913 | РЭС 1 категории Яргорэлектросеть | Ярославская область | Ярославль | 10 | 0.25 | 0.21011 | 0.039891
6147 | ТП 914 | РЭС 1 категории Яргорэлектросеть | Ярославская область | Ярославль | 6 | 0.25 | 0.082 | 0.168
6148 | ТП 914 | РЭС 1 категории Яргорэлектросеть | Ярославская область | Ярославль | 6 | 0.25 | 0.082 | 0.168
6149 | ТП 915 | РЭС 1 категории Яргорэлектросеть | Ярославская область | Ярославль | 6 | 0.4 | 0.3617 | 0.0383
6150 | ТП 916 | РЭС 1 категории Яргорэлектросеть | Ярославская область | Ярославль | 6 | 0.4 | 0.2345 | 0.1655
6151 | ТП 917 | РЭС 1 категории Яргорэлектросеть | Ярославская область | Ярославль | 6 | 0.4 | 0.11595 | 0.28405
6152 | ТП 918 | РЭС 1 категории Яргорэлектросеть | Ярославская область | Ярославль | 6 | 0.25 | 0.081014 | 0.16899
6153 | ТП 919 | РЭС 1 категории Яргорэлектросеть | Ярославская область | Ярославль | 6 | 0.25 | 0.091791 | 0.15821
6154 | ТП 920 | РЭС 1 категории Яргорэлектросеть | Ярославская область | Ярославль | 6 | 0.4 | 0.1625 | 0.2375
6155 | ТП 921 | РЭС 1 категории Яргорэлектросеть | Ярославская область | Ярославль | 6 | 0.4 | 0.3725 | 0.0275
6156 | ТП 922 | РЭС 1 категории Яргорэлектросеть | Ярославская область | Ярославль | 6 | 0.25 | 0.1473 | 0.1027
6157 | ТП 923 | РЭС 1 категории Яргорэлектросеть | Ярославская область | Ярославль | 6 | 0.4 | 0.14829 | 0.25171
6158 | ТП 924 | РЭС 1 категории Яргорэлектросеть | Ярославская область | Ярославль | 6 | 0.4 | 0.1113 | 0.2887
6159 | ТП 924А | РЭС 1 категории Яргорэлектросеть | Ярославская область | Ярославль | 6 | 0.25 | 0.15025 | 0.09975
6160 | ТП 925 | РЭС 1 категории Яргорэлектросеть | Ярославская область | Ярославль | 6 | 0.4 | 0.19825 | 0.20175
6161 | ТП 927 | РЭС 1 категории Яргорэлектросеть | Ярославская область | Ярославль | 6 | 0.25 | 0.12251 | 0.12749
6162 | ТП 927 | РЭС 1 категории Яргорэлектросеть | Ярославская область | Ярославль | 6 | 0.25 | 0.12251 | 0.12749
6163 | ТП 929 | РЭС 1 категории Яргорэлектросеть | Ярославская область | Ярославль | 6 | 0.4 | 0.36059 | 0.039412
6164 | ТП 930 | РЭС 1 категории Яргорэлектросеть | Ярославская область | Ярославль | 6 | 0.4 | 0.24187 | 0.15813
6165 | ТП 931 | РЭС 1 категории Яргорэлектросеть | Ярославская область | Ярославль | 6 | 0.25 | 0.239 | 0.011
6166 | ТП 932 | РЭС 1 категории Яргорэлектросеть | Ярославская область | Ярославль | 6 | 0.25 | 0.1028 | 0.1472
6167 | ТП 933 | РЭС 1 категории Яргорэлектросеть | Ярославская область | Ярославль | 6 | 0.4 | 0.22905 | 0.17095
6168 | ТП 934 | РЭС 1 категории Яргорэлектросеть | Ярославская область | Ярославль | 6 | 0.4 | 0.17553 | 0.22447
6169 | ТП 935 | РЭС 1 категории Яргорэлектросеть | Ярославская область | Ярославль | 6 | 0.4 | 0.2255 | 0.1745
6170 | ТП 936 | РЭС 1 категории Яргорэлектросеть | Ярославская область | Ярославль | 6 | 0.63 | 0.2464 | 0.3836
6171 | ТП 937 | РЭС 1 категории Яргорэлектросеть | Ярославская область | Ярославль | 6 | 0.25 | 0.21228 | 0.037724
6172 | ТП 938 | РЭС 1 категории Яргорэлектросеть | Ярославская область | Ярославль | 6 | 0.4 | 0.11278 | 0.28722
6173 | ТП 939 | РЭС 1 категории Яргорэлектросеть | Ярославская область | Ярославль | 6 | 0.25 | 0.10546 | 0.14454
6174 | ТП 940 (потр.) | РЭС 1 категории Яргорэлектросеть | Ярославская область | Ярославль | 6 | 0.25 | 0.078253 | 0.17175
6175 | ТП 942 | РЭС 1 категории Яргорэлектросеть | Ярославская область | Ярославль | 6 | 0.25 | 0.0511 | 0.1989
6176 | ТП 943 | РЭС 1 категории Яргорэлектросеть | Ярославская область | Ярославль | 6 | 0.4 | 0.1597 | 0.2403
6177 | ТП 944 | РЭС 1 категории Яргорэлектросеть | Ярославская область | Ярославль | 6 | 0.4 | 0.17029 | 0.22971
6178 | ТП 947 | РЭС 1 категории Яргорэлектросеть | Ярославская область | Ярославль | 6 | 0.4 | 0.1562 | 0.2438
6179 | ТП 950 | РЭС 1 категории Яргорэлектросеть | Ярославская область | Ярославль | 6 | 0.25 | 0.1412 | 0.1088
6180 | ТП 951 | РЭС 1 категории Яргорэлектросеть | Ярославская область | Ярославль | 6 | 0.18 | 0.081183 | 0.098817
6181 | ТП 952 | РЭС 1 категории Яргорэлектросеть | Ярославская область | Ярославль | 6 | 0.2 | 0.1025 | 0.0975
6182 | ТП 953 | РЭС 1 категории Яргорэлектросеть | Ярославская область | Ярославль | 6 | 0.4 | 0.2269 | 0.1731
6183 | ТП 954 | РЭС 1 категории Яргорэлектросеть | Ярославская область | Ярославль | 6 | 0.4 | 0.251 | 0.149
6184 | ТП 957 | РЭС 1 категории Яргорэлектросеть | Ярославская область | Ярославль | 6 | 0.4 | 0.15969 | 0.24031
6185 | ТП 957 | РЭС 1 категории Яргорэлектросеть | Ярославская область | Ярославль | 6 | 0.25 | 0.15969 | 0.090313
6186 | ТП 958 | РЭС 1 категории Яргорэлектросеть | Ярославская область | Ярославль | 6 | 0.25 | 0.12689 | 0.12311
6187 | ТП 959 | РЭС 1 категории Яргорэлектросеть | Ярославская область | Ярославль | 10 | 0.4 | 0.11234 | 0.28766
6188 | ТП 960 | РЭС 1 категории Яргорэлектросеть | Ярославская область | Ярославль | 6 | 0.25 | 0.1608 | 0.0892
6189 | ТП 961 | РЭС 1 категории Яргорэлектросеть | Ярославская область | Ярославль | 10 | 0.63 | 0.325 | 0.305
6190 | ТП 962 | РЭС 1 категории Яргорэлектросеть | Ярославская область | Ярославль | 6 | 0.25 | 0.097719 | 0.15228
6191 | ТП 963 | РЭС 1 категории Яргорэлектросеть | Ярославская область | Ярославль | 10 | 0.4 | 0.15008 | 0.24992
6192 | ТП 963 | РЭС 1 категории Яргорэлектросеть | Ярославская область | Ярославль | 10 | 0.4 | 0.15008 | 0.24992
6193 | ТП 964 | РЭС 1 категории Яргорэлектросеть | Ярославская область | Ярославль | 10 | 0.4 | 0.1637 | 0.2363
6194 | ТП 965 | РЭС 1 категории Яргорэлектросеть | Ярославская область | Ярославль | 10 | 0.4 | 0.20292 | 0.19708
6195 | ТП 965 | РЭС 1 категории Яргорэлектросеть | Ярославская область | Ярославль | 10 | 0.4 | 0.20292 | 0.19708
6196 | ТП 966 | РЭС 1 категории Яргорэлектросеть | Ярославская область | Ярославль | 10 | 0.4 | 0.17264 | 0.22736
6197 | ТП 966 | РЭС 1 категории Яргорэлектросеть | Ярославская область | Ярославль | 10 | 0.4 | 0.17264 | 0.22736
6198 | ТП 967 | РЭС 1 категории Яргорэлектросеть | Ярославская область | Ярославль | 10 | 0.63 | 0.16282 | 0.46718
6199 | ТП 967 | РЭС 1 категории Яргорэлектросеть | Ярославская область | Ярославль | 10 | 0.63 | 0.16282 | 0.46718
6200 | ТП 968 | РЭС 1 категории Яргорэлектросеть | Ярославская область | Ярославль | 10 | 0.25 | 0.08266 | 0.16734
6201 | ТП 972 | РЭС 1 категории Яргорэлектросеть | Ярославская область | Ярославль | 6 | 0.4 | 0.1636 | 0.2364
6202 | ТП 972 | РЭС 1 категории Яргорэлектросеть | Ярославская область | Ярославль | 6 | 0.4 | 0.1636 | 0.2364
6203 | ТП 974 | РЭС 1 категории Яргорэлектросеть | Ярославская область | Ярославль | 6 | 0.16 | 0.10464 | 0.055357
6204 | ТП 975 | РЭС 1 категории Яргорэлектросеть | Ярославская область | Ярославль | 6 | 0.16 | 0.076017 | 0.083983
6205 | ТП 976 | РЭС 1 категории Яргорэлектросеть | Ярославская область | Ярославль | 10 | 0.63 | 0.31493 | 0.31507
6206 | ТП 976 | РЭС 1 категории Яргорэлектросеть | Ярославская область | Ярославль | 10 | 0.63 | 0.31493 | 0.31507
6207 | ТП 977 | РЭС 1 категории Яргорэлектросеть | Ярославская область | Ярославль | 10 | 0.63 | 0.41974 | 0.21026
6208 | ТП 977 | РЭС 1 категории Яргорэлектросеть | Ярославская область | Ярославль | 10 | 0.63 | 0.41974 | 0.21026
6209 | ТП 978 | РЭС 1 категории Яргорэлектросеть | Ярославская область | Ярославль | 10 | 0.4 | 0.1685 | 0.2315
6210 | ТП 978 | РЭС 1 категории Яргорэлектросеть | Ярославская область | Ярославль | 10 | 0.4 | 0.1685 | 0.2315
6211 | ТП 979 | РЭС 1 категории Яргорэлектросеть | Ярославская область | Ярославль | 10 | 0.25 | 0.1121 | 0.1379
6212 | ТП 979 | РЭС 1 категории Яргорэлектросеть | Ярославская область | Ярославль | 10 | 0.25 | 0.1121 | 0.1379
6213 | ТП 981 | РЭС 1 категории Яргорэлектросеть | Ярославская область | Ярославль | 10 | 0.25 | 0.19301 | 0.056985
6214 | ТП 981 | РЭС 1 категории Яргорэлектросеть | Ярославская область | Ярославль | 10 | 0.25 | 0.19301 | 0.056985
6215 | ТП 983 | РЭС 1 категории Яргорэлектросеть | Ярославская область | Ярославль | 6 | 0.63 | 0.1147 | 0.5153
6216 | ТП 983 | РЭС 1 категории Яргорэлектросеть | Ярославская область | Ярославль | 6 | 0.63 | 0.1147 | 0.5153
6217 | ТП 984 | РЭС 1 категории Яргорэлектросеть | Ярославская область | Ярославль | 10 | 0.63 | 0.3007 | 0.3293
6218 | ТП 984 | РЭС 1 категории Яргорэлектросеть | Ярославская область | Ярославль | 10 | 0.63 | 0.3007 | 0.3293
6219 | ТП 986 | РЭС 1 категории Яргорэлектросеть | Ярославская область | Ярославль | 10 | 0.4 | 0.15851 | 0.24149
6220 | ТП 986 | РЭС 1 категории Яргорэлектросеть | Ярославская область | Ярославль | 10 | 0.4 | 0.15851 | 0.24149
6221 | ТП 987 | РЭС 1 категории Яргорэлектросеть | Ярославская область | Ярославль | 10 | 0.4 | 0.1669 | 0.2331
6222 | ТП 988 | РЭС 1 категории Яргорэлектросеть | Ярославская область | Ярославль | 10 | 0.4 | 0.17213 | 0.22787
6223 | ТП 988 | РЭС 1 категории Яргорэлектросеть | Ярославская область | Ярославль | 10 | 0.4 | 0.17213 | 0.22787
6224 | ТП 989 | РЭС 1 категории Яргорэлектросеть | Ярославская область | Ярославль | 10 | 0.4 | 0.17873 | 0.22127
6225 | ТП 989 | РЭС 1 категории Яргорэлектросеть | Ярославская область | Ярославль | 10 | 0.25 | 0.17873 | 0.071274
6226 | ТП 990 | РЭС 1 категории Яргорэлектросеть | Ярославская область | Ярославль | 10 | 0.63 | 0.24597 | 0.38403
6227 | ТП 990 | РЭС 1 категории Яргорэлектросеть | Ярославская область | Ярославль | 10 | 0.63 | 0.24597 | 0.38403
6228 | ТП 991 | РЭС 1 категории Яргорэлектросеть | Ярославская область | Ярославль | 10 | 0.4 | 0.1466 | 0.2534
6229 | ТП 991 | РЭС 1 категории Яргорэлектросеть | Ярославская область | Ярославль | 10 | 0.4 | 0.1466 | 0.2534
6230 | ТП 992 | РЭС 1 категории Яргорэлектросеть | Ярославская область | Ярославль | 6 | 0.63 | 0.12511 | 0.50489
6231 | ТП 992 | РЭС 1 категории Яргорэлектросеть | Ярославская область | Ярославль | 6 | 0.63 | 0.12511 | 0.50489
6232 | ТП 993 | РЭС 1 категории Яргорэлектросеть | Ярославская область | Ярославль | 6 | 0.63 | 0.21692 | 0.41308
6233 | ТП 993 | РЭС 1 категории Яргорэлектросеть | Ярославская область | Ярославль | 6 | 0.63 | 0.21692 | 0.41308
6234 | ТП 994 | РЭС 1 категории Яргорэлектросеть | Ярославская область | Ярославль | 10 | 0.63 | 0.23218 | 0.39782
6235 | ТП 994 | РЭС 1 категории Яргорэлектросеть | Ярославская область | Ярославль | 10 | 0.63 | 0.23218 | 0.39782
6236 | ТП 998 | РЭС 1 категории Яргорэлектросеть | Ярославская область | Ярославль | 6 | 0.4 | 0.1004 | 0.2996
6237 | ТП 998 | РЭС 1 категории Яргорэлектросеть | Ярославская область | Ярославль | 6 | 0.4 | 0.1004 | 0.2996
6238 | ТП 999 | РЭС 1 категории Яргорэлектросеть | Ярославская область | Ярославль | 10 | 0.25 | 0.2093 | 0.0407
6239 | ТП 121 (Нефтеразведка) | Северо-Восточный РЭС | Ярославская область | п. Останково | 10 | 0.1 | 0.007968 | 0.091757
6240 | ТП 001 (Стряпово) | Северо-Восточный РЭС | Ярославская область | д. Стряпово | 10 | 0.1 | 0.040863 | 0.057727
6241 | ТП 002 (Сырзавод) | Северо-Восточный РЭС | Ярославская область | г. Любим | 10 | 0.4 | 0.00092 | 0.39905
6242 | ТП 003 (ул.Обнорская-1) | Северо-Восточный РЭС | Ярославская область | д. Обнорская | 10 | 0.063 | 0.006219 | 0.056566
6243 | ТП 005 (Силангавай) | Северо-Восточный РЭС | Ярославская область | г. Любим | 10 | 0.25 | 0.029121 | 0.21987
6244 | ТП 007 (Останково мастерские) | Северо-Восточный РЭС | Ярославская область | д. Останково | 10 | 0.25 | 0.025877 | 0.22323
6245 | ТП 008 (Останково Заречная) | Северо-Восточный РЭС | Ярославская область | д. Останково | 10 | 0.1 | 0.027675 | 0.07137
6246 | ТП 010 (Агропромэнерго) | Северо-Восточный РЭС | Ярославская область | д. Стряпово | 10 | 0.1 | 0.002037 | 0.097893
6247 | ТП 011 (Рашоян) | Северо-Восточный РЭС | Ярославская область | д. Михаил-Архангел | 10 | 0.063 | 0.022416 | 0.039811
6248 | ТП 012 (Михаил-Архангел) | Северо-Восточный РЭС | Ярославская область | д. Михаил-Архангел | 10 | 0.063 | 0.002043 | 0.060887
6249 | ТП 014 (Вахромейка сушилка) | Северо-Восточный РЭС | Ярославская область | д. Вахромейка | 10 | 0.4 | 0.003512 | 0.39637
6250 | ТП 015 (Накоступово) | Северо-Восточный РЭС | Ярославская область | д. Накоступово | 10 | 0.063 | 0.039955 | 0.021667
6251 | ТП 016 (Вахромейка) | Северо-Восточный РЭС | Ярославская область | д. Вахромейка | 10 | 0.063 | 0.001408 | 0.061543
6252 | ТП 017 (Язвицево) | Северо-Восточный РЭС | Ярославская область | д. Язвицево | 10 | 0.04 | 0.002813 | 0.03709
6253 | ТП 018 (Гузыцино мастерские) | Северо-Восточный РЭС | Ярославская область | с. Гузыцино | 10 | 0.25 | 0.019878 | 0.22944
6254 | ТП 019 (Гузыцино ферма) | Северо-Восточный РЭС | Ярославская область | с. Гузыцино | 10 | 0.25 | 0.032675 | 0.2162
6255 | ТП 020 (Гузыцино контора) | Северо-Восточный РЭС | Ярославская область | с. Гузыцино | 10 | 0.1 | 0.022407 | 0.07682
6256 | ТП 021 (Кузовлево) | Северо-Восточный РЭС | Ярославская область | д. Кузовлево | 10 | 0.025 | 0.0007 | 0.024276
6257 | ТП 022 (Митино) | Северо-Восточный РЭС | Ярославская область | д. Митино | 10 | 0.025 | 0.000884 | 0.024086
6258 | ТП 023 (Дор-Павлов) | Северо-Восточный РЭС | Ярославская область | д. Дор-Павлов | 10 | 0.025 | 0.00022 | 0.024772
6259 | ТП 024 (Надеево) | Северо-Восточный РЭС | Ярославская область | д. Надеево | 10 | 0.025 | 0.000466 | 0.024518
6260 | ТП 025 (Порхачево) | Северо-Восточный РЭС | Ярославская область | д. Пархачево | 10 | 0.025 | 0.001432 | 0.023519
6261 | ТП 026 (Верхний жар) | Северо-Восточный РЭС | Ярославская область | д. Верхний Жар | 10 | 0.01 | 0.00092 | 0.0090483
6262 | ТП 027 (Дмитриково) | Северо-Восточный РЭС | Ярославская область | д. Дмитриково | 10 | 0.063 | 0.002735 | 0.060171
6263 | ТП 029 (Ивановское деревня) | Северо-Восточный РЭС | Ярославская область | д. Ивановское | 10 | 0.004 | 0.000221 | 0.0037714
6264 | ТП 030 (Писчалино) | Северо-Восточный РЭС | Ярославская область | д. Писчалино | 10 | 0.01 | 0.000699 | 0.0092769
6265 | ТП 031 (Страшево мастерские) | Северо-Восточный РЭС | Ярославская область | д.Страшево | 10 | 0.025 | 0.002956 | 0.021942
6266 | ТП 032 (Страшево пилорама) | Северо-Восточный РЭС | Ярославская область | д. Страшево | 10 | 0.16 | 0.007829 | 0.1519
6267 | ТП 033 (Ц.У.Соть) | Северо-Восточный РЭС | Ярославская область | д. Соть | 10 | 0.025 | 0.00224 | 0.022683
6268 | ТП 034 (Нестерково) | Северо-Восточный РЭС | Ярославская область | д. Нестерково | 10 | 0.04 | 0.006996 | 0.032763
6269 | ТП 035 (Мотница) | Северо-Восточный РЭС | Ярославская область | д. Мотница | 10 | 0.01 | 0.00044 | 0.0095448
6270 | ТП 037 (ул. Обнорская-2) | Северо-Восточный РЭС | Ярославская область | д. Обнорская | 10 | 0.063 | 0.002278 | 0.060643
6271 | ТП 038 (ул. Обнорская-3) | Северо-Восточный РЭС | Ярославская область | д. Обнорская | 10 | 0.063 | 0.002148 | 0.060778
6272 | ТП 053 (Тайган) | Северо-Восточный РЭС | Ярославская область | д. Зайцево | 10 | 0.063 | 0.011454 | 0.051151
6273 | ТП 054 (Зайцево) | Северо-Восточный РЭС | Ярославская область | д. Зайцево | 10 | 0.063 | 0.001402 | 0.06155
6274 | ТП 055 (Фондяково) | Северо-Восточный РЭС | Ярославская область | д. Фондяково | 10 | 0.01 | 0.000472 | 0.0095117
6275 | ТП 057 (Фондяково комплекс) | Северо-Восточный РЭС | Ярославская область | д. Фондяково | 10 | 0.25 | 0.06656 | 0.18114
6276 | ТП 058 (Раслово садик) | Северо-Восточный РЭС | Ярославская область | д. Раслово | 10 | 0.16 | 0.015812 | 0.14364
6277 | ТП 059 (Раслово телятник) | Северо-Восточный РЭС | Ярославская область | д. Раслово | 10 | 0.063 | 0.002688 | 0.060219
6278 | ТП 061 (Потепеньки) | Северо-Восточный РЭС | Ярославская область | д. Потепеньки | 10 | 0.04 | 0.003925 | 0.03594
6279 | ТП 064 (Бедарево) | Северо-Восточный РЭС | Ярославская область | д. Бедарево | 10 | 0.025 | 0.000896 | 0.024073
6280 | ТП 065 (Дорок) | Северо-Восточный РЭС | Ярославская область | д. Дорок | 10 | 0.025 | 0.0018 | 0.023138
6281 | ТП 071 (Пригородный) | Северо-Восточный РЭС | Ярославская область | п. Пригородный | 10 | 0.16 | 0.05951 | 0.098437
6282 | ТП 072 (Пригородный ферма) | Северо-Восточный РЭС | Ярославская область | п. Пригородный | 10 | 0.1 | 0.00782 | 0.09191
6283 | ТП 073 (Пригородный мастерская) | Северо-Восточный РЭС | Ярославская область | п. Пригородный | 10 | 0.1 | 0.001395 | 0.098557
6284 | ТП 075 (Останково-4) | Северо-Восточный РЭС | Ярославская область | д. Останково | 10 | 0.16 | 0.00674 | 0.15303
6285 | ТП 076 (Шевелево) | Северо-Восточный РЭС | Ярославская область | д. Шевелево | 10 | 0.025 | 0.000235 | 0.024757
6286 | ТП 077 (Рождество) | Северо-Восточный РЭС | Ярославская область | с. Рождество | 10 | 0.025 | 0.002865 | 0.022036
6287 | ТП 078 (Илькино) | Северо-Восточный РЭС | Ярославская область | д. Илькино | 10 | 0.025 | 0.003584 | 0.021292
6288 | ТП 079 (Романцево) | Северо-Восточный РЭС | Ярославская область | д. Романцево | 10 | 0.063 | 0.00138 | 0.061572
6289 | ТП 080 (Благуново) | Северо-Восточный РЭС | Ярославская область | д. Благуново | 10 | 0.025 | 0.005715 | 0.019088
6290 | ТП 091 (Ретранслятор) | Северо-Восточный РЭС | Ярославская область | г. Любим | 10 | 0.063 | 0.008396 | 0.054314
6291 | ТП 092 (Птицефабрика КТПП) | Северо-Восточный РЭС | Ярославская область | г. Любим | 10 | 0.25 | 0.13924 | 0.10596
6292 | ТП 097 (Гослесхоз) | Северо-Восточный РЭС | Ярославская область | г. Любим | 10 | 0.16 | 0.00048 | 0.1595
6293 | ТП 098 (Сушилка) | Северо-Восточный РЭС | Ярославская область | г. Любим | 10 | 0.25 | 0.06328 | 0.18454
6294 | ТП 099 (Починок Черепанов) | Северо-Восточный РЭС | Ярославская область | д. Починок-Черепанов | 10 | 0.04 | 0.00473 | 0.035107
6295 | ТП 100 (Льнозавод ЗТП) | Северо-Восточный РЭС | Ярославская область | п. Соколиный | 10 | 0.4 | 0.02186 | 0.37739
6296 | ТП 101 (Шарна ферма) | Северо-Восточный РЭС | Ярославская область | с. Шарна | 10 | 0.063 | 0.01444 | 0.048062
6297 | ТП 102 (Шарна деревня) | Северо-Восточный РЭС | Ярославская область | с. Шарна | 10 | 0.04 | 0.0068405 | 0.032924
6298 | ТП 103 (Гиганово) | Северо-Восточный РЭС | Ярославская область | д. Гиганово | 10 | 0.06 | 0.00071 | 0.059266
6299 | ТП 104 (Фролово) | Северо-Восточный РЭС | Ярославская область | д. Фролово | 10 | 0.025 | 0.001426 | 0.023525
6300 | ТП 107 (Кириллово школа) | Северо-Восточный РЭС | Ярославская область | с. Кириллово | 10 | 0.25 | 0.00755 | 0.24219
6301 | ТП 108 (Митино) | Северо-Восточный РЭС | Ярославская область | д. Митино | 10 | 0.01 | 0.00048 | 0.0095034
6302 | ТП 109 (Варлыгино) | Северо-Восточный РЭС | Ярославская область | д. Варлыгино | 10 | 0.1 | 0.001668 | 0.098274
6303 | ТП 110 (Железово) | Северо-Восточный РЭС | Ярославская область | д. Железново | 10 | 0.063 | 0.001322 | 0.061632
6304 | ТП 111 (Нефедово) | Северо-Восточный РЭС | Ярославская область | д. Нефедово | 10 | 0.063 | 0.000668 | 0.062309
6305 | ТП 560 (Буконтьево) | Северо-Восточный РЭС | Ярославская область | д Буконтьево | 10 | 0.063 | 0.007001 | 0.055757
6306 | ТП 562 (Толбухино школа) | Северо-Восточный РЭС | Ярославская область | д Толбухино | 10 | 0.4 | 0.064599 | 0.33317
6307 | ТП 563 (Толбухино село) | Северо-Восточный РЭС | Ярославская область | д Толбухино | 10 | 0.4 | 0.12455 | 0.27115
6308 | ТП 564 (Очистные сооружения) | Северо-Восточный РЭС | Ярославская область | д Толбухино | 10 | 0.16 | 0.022397 | 0.13683
6309 | ТП 565 (Сандырево) | Северо-Восточный РЭС | Ярославская область | д Сандырево | 10 | 0.06 | 0.016376 | 0.043059
6310 | ТП 566 (Родина) | Северо-Восточный РЭС | Ярославская область | д Толбухино | 10 | 0.4 | 0.17805 | 0.21581
6311 | ТП 584 (Мусоловка) | Северо-Восточный РЭС | Ярославская область | д Мусоловка | 10 | 0.063 | 0.008947 | 0.053744
6312 | ТП 588 (Озерки) | Северо-Восточный РЭС | Ярославская область | д Озерки | 10 | 0.063 | 0.002649 | 0.06026
6313 | ТП 594 (Тутаевская) | Северо-Восточный РЭС | Ярославская область | д Толбухино | 10 | 0.063 | 0.00884 | 0.053855
6314 | ТП 629 (Вятская) | Северо-Восточный РЭС | Ярославская область | д Вятская | 10 | 0.25 | 0.050775 | 0.19747
6315 | ТП 596 (Толбухино) | Северо-Восточный РЭС | Ярославская область | д Толбухино | 10 | 0.16 | 0.042089 | 0.11646
6316 | ТП 632 (Язвицево) | Северо-Восточный РЭС | Ярославская область | д. Язвицево | 10 | 0.063 | 0.009036 | 0.053652
6317 | ТП 352 (Ивники) | Северо-Восточный РЭС | Ярославская область | д Ивники | 10 | 0.02 | 0.000705 | 0.019271
6318 | ТП 353 (Плетенево деревня) | Северо-Восточный РЭС | Ярославская область | д Плетенево | 10 | 0.1 | 0.008196 | 0.091521
6319 | ТП 354 (Кузьмино) | Северо-Восточный РЭС | Ярославская область | д Кузьмино (Марьинская с/а) | 10 | 0.06 | 0.004932 | 0.054898
6320 | ТП 356 (Старово) | Северо-Восточный РЭС | Ярославская область | д Старово | 10 | 0.1 | 0.002821 | 0.097082
6321 | ТП 357 (Свистуново) | Северо-Восточный РЭС | Ярославская область | Свистуново | 10 | 0.1 | 0.002376 | 0.097542
6322 | ТП 358 (Бякишево) | Северо-Восточный РЭС | Ярославская область | д Бякишево | 10 | 0.063 | 0.002359 | 0.06056
6323 | ТП 289 (Любимская) | Северо-Восточный РЭС | Ярославская область | ул Любимская | 10 | 0.25 | 0.061009 | 0.18689
6324 | ТП 290 (Школа №9) | Северо-Восточный РЭС | Ярославская область | ул Деповская | 10 | 0.25 | 0.13525 | 0.11009
6325 | ТП 291 (Поселок ЛПУМГ) | Северо-Восточный РЭС | Ярославская область | ул Раменская | 10 | 0.25 | 0.050272 | 0.19799
6326 | ТП 292 (Телевышка) | Северо-Восточный РЭС | Ярославская область | ул Сенной переулок | 10 | 0.1 | 0.032447 | 0.066434
6327 | ТП 293 (Льносемстанция) | Северо-Восточный РЭС | Ярославская область | ул Раменский проезд | 10 | 0.4 | 0.051219 | 0.34701
6328 | ТП 294 (Чистые пруды) | Северо-Восточный РЭС | Ярославская область | ул Володарского | 10 | 0.1 | 0.037844 | 0.06085
6329 | ТП 295 (Сельхозтехника) | Северо-Восточный РЭС | Ярославская область | ул Ярославская | 10 | 0.25 | 0.051632 | 0.19659
6330 | ТП 296 (Заправка) | Северо-Восточный РЭС | Ярославская область | ул Ярославская | 10 | 0.25 | 0.04375 | 0.20474
6331 | ТП 297 (ЗТПП №34 Малахит) | Северо-Восточный РЭС | Ярославская область | ул Вятская | 10 | 0.4 | 0.12221 | 0.27358
6332 | ТП 298 (КБО) | Северо-Восточный РЭС | Ярославская область | ул Циммервальда | 10 | 0.25 | 0.12923 | 0.11631
6333 | ТП 299 (Юность) | Северо-Восточный РЭС | Ярославская область | ул Карла Маркса | 10 | 0.4 | 0.006454 | 0.39332
6334 | ТП 300 (Горсеть) | Северо-Восточный РЭС | Ярославская область | ул Кирова | 10 | 0.4 | 0.14481 | 0.25019
6335 | ТП 301 (Школа-1) | Северо-Восточный РЭС | Ярославская область | г. Данилов | 10 | 0.63 | 0.16322 | 0.46115
6336 | ТП 306 (Нефтебаза) | Северо-Восточный РЭС | Ярославская область | ул Раменская | 10 | 0.16 | 0.059569 | 0.098376
6337 | ТП 307 (Луговая) | Северо-Восточный РЭС | Ярославская область | ул Луговая | 10 | 0.16 | 0.062016 | 0.095844
6338 | ТП 318 (Водозабор ЖКХ) | Северо-Восточный РЭС | Ярославская область | ул Депутатская | 10 | 0.4 | 0.030951 | 0.36798
6339 | ТП 636(Церковь) | Северо-Восточный РЭС | Ярославская область | г. Данилов | 10 | 0.16 | 0.018419 | 0.14095
6340 | ТП 253 ( Самострой) | Северо-Восточный РЭС | Ярославская область | ул Кирова | 10 | 0.4 | 0.088665 | 0.30828
6341 | ТП 254 (Больница) | Северо-Восточный РЭС | Ярославская область | ул Карла Маркса | 10 | 0.4 | 0.092831 | 0.30397
6342 | ТП 300 (Горсеть) | Северо-Восточный РЭС | Ярославская область | ул Кирова | 10 | 0.4 | 0.072898 | 0.32459
6343 | ТП 308 (Дворяниново) | Северо-Восточный РЭС | Ярославская область | д Дворяниново | 10 | 0.1 | 0.002874 | 0.097027
6344 | ТП 309 (Водоканал) | Северо-Восточный РЭС | Ярославская область | д Коммунальная | 10 | 0.63 | 0.040726 | 0.58787
6345 | ТП 310 (Вильново) | Северо-Восточный РЭС | Ярославская область | ул Восточная | 10 | 0.16 | 0.045108 | 0.11334
6346 | ТП 311 (49 квартал) | Северо-Восточный РЭС | Ярославская область | ул Земляной вал | 10 | 0.16 | 0.096158 | 0.060525
6347 | ТП 312 (Петровская) | Северо-Восточный РЭС | Ярославская область | ул Петровская | 10 | 0.25 | 0.057399 | 0.19062
6348 | ТП 313 (Школа №2) | Северо-Восточный РЭС | Ярославская область | ул Урицкого | 10 | 0.4 | 0.097221 | 0.29942
6349 | ТП 314 (Калинина) | Северо-Восточный РЭС | Ярославская область | ул Калинина | 10 | 0.25 | 0.10828 | 0.13798
6350 | ТП 316 (РАЙПО) | Северо-Восточный РЭС | Ярославская область | ул Вологодская | 10 | 0.1 | 0.015081 | 0.084399
6351 | ТП 577 (База Торга) | Северо-Восточный РЭС | Ярославская область | ул Вологодская | 10 | 0.16 | 0.006344 | 0.15344
6352 | ТП 186 (Ростилово) | Северо-Восточный РЭС | Ярославская область | д Ростилово | 10 | 0.063 | 0.045479 | 0.015952
6353 | ТП 200 (Депутатская посёлок) | Северо-Восточный РЭС | Ярославская область | ул Депутатская | 10 | 0.4 | 0.062542 | 0.3353
6354 | ТП 317 (ГРС) | Северо-Восточный РЭС | Ярославская область | ул Раменская | 10 | 0.25 | 0.008222 | 0.24149
6355 | ТП 318 (Водозабор ЖКХ) | Северо-Восточный РЭС | Ярославская область | ул Депутатская | 10 | 0.4 | 0.030951 | 0.36798
6356 | ТП 319 (Садовая) | Северо-Восточный РЭС | Ярославская область | ул Садовая | 10 | 0.16 | 0.04975 | 0.10853
6357 | ТП 320 (Горушка) | Северо-Восточный РЭС | Ярославская область | п Горушка | 10 | 0.25 | 0.089745 | 0.15716
6358 | ТП 321 (Швейка) | Северо-Восточный РЭС | Ярославская область | ул Урицкого | 10 | 0.1 | 0.008143 | 0.091576
6359 | ТП 322 (Набережная) | Северо-Восточный РЭС | Ярославская область | ул Набережная | 10 | 0.16 | 0.055456 | 0.10263
6360 | ТП 323 (Пл.К. Либкнехта) | Северо-Восточный РЭС | Ярославская область | ул Карла Либкнехта | 10 | 0.4 | 0.055888 | 0.34218
6361 | ТП 324 (Дом ветеранов) | Северо-Восточный РЭС | Ярославская область | пл Соборная | 10 | 0.25 | 0.056006 | 0.19206
6362 | ТП 325 (АТП) | Северо-Восточный РЭС | Ярославская область | ул Ярославская | 10 | 0.25 | 0.049355 | 0.19894
6363 | ТП 326 (Садик) | Северо-Восточный РЭС | Ярославская область | ул Ярославская | 10 | 0.25 | 0.031573 | 0.21734
6364 | ТП 332 (Тутаевская) | Северо-Восточный РЭС | Ярославская область | ул Тутаевская | 10 | 0.1 | 0.039252 | 0.059394
6365 | ТП 392 (Фишт) | Северо-Восточный РЭС | Ярославская область | ул Ярославская | 10 | 0.1 | 0.016951 | 0.082464
6366 | ТП 586 (Сельхозтехника) | Северо-Восточный РЭС | Ярославская область | ул Ярославская | 10 | 0.25 | 0.12057 | 0.12527
6367 | ТП 627 (ДРСУ) | Северо-Восточный РЭС | Ярославская область | ул Ярославская | 10 | 0.16 | 0.02885 | 0.13015
6368 | ТП 362 (Раменье) | Северо-Восточный РЭС | Ярославская область | д Раменье | 10 | 0.063 | 0.009452 | 0.053222
6369 | ТП 363 (Барлово) | Северо-Восточный РЭС | Ярославская область | д Барлово | 10 | 0.063 | 0.015837 | 0.046617
6370 | ТП 364 (Займа) | Северо-Восточный РЭС | Ярославская область | д Займа | 10 | 0.063 | 0.025227 | 0.036903
6371 | ТП 365 (Потешкино) | Северо-Восточный РЭС | Ярославская область | д Потешкино | 10 | 0.063 | 0.00402 | 0.058841
6372 | ТП 367 (Серково) | Северо-Восточный РЭС | Ярославская область | д Серково | 10 | 0.025 | 0.003665 | 0.021209
6373 | ТП 368 (Марково) | Северо-Восточный РЭС | Ярославская область | д Марково | 10 | 0.025 | 0.003444 | 0.021437
6374 | ТП 369 (Таранино ферма) | Северо-Восточный РЭС | Ярославская область | д Таранино | 10 | 0.16 | 0.001624 | 0.15832
6375 | ТП 370 (Семлово котельная) | Северо-Восточный РЭС | Ярославская область | д Семлово | 10 | 0.25 | 0.002371 | 0.24755
6376 | ТП 371 (Семлово мастерские) | Северо-Восточный РЭС | Ярославская область | д Семлово | 10 | 0.1 | 0.009463 | 0.090211
6377 | ТП 372 (Семлово торговый центр) | Северо-Восточный РЭС | Ярославская область | д Семлово | 10 | 0.25 | 0.002366 | 0.24755
6378 | ТП 373 (КТП Семлово школа) | Северо-Восточный РЭС | Ярославская область | д Семлово | 10 | 0.25 | 0.061534 | 0.18634
6379 | ТП 587 (Хорь) | Северо-Восточный РЭС | Ярославская область | д Таранино | 10 | 0.025 | 0.001438 | 0.023512
6380 | ТП 377 (Глездево) | Северо-Восточный РЭС | Ярославская область | д Глездево | 10 | 0.1 | 0.019171 | 0.080168
6381 | ТП 378 (Ахматово деревня) | Северо-Восточный РЭС | Ярославская область | д Ахматово | 10 | 0.03 | 0.00141 | 0.028541
6382 | ТП 379 (Реброво) | Северо-Восточный РЭС | Ярославская область | д Реброво | 10 | 0.063 | 0.00203 | 0.0609
6383 | ТП 380 (Ченцы) | Северо-Восточный РЭС | Ярославская область | д Ченцы | 10 | 0.025 | 0.003316 | 0.02157
6384 | ТП 382 (Кормоцех) | Северо-Восточный РЭС | Ярославская область | д Покров | 10 | 0.25 | 0.005131 | 0.24469
6385 | ТП 383 (Сотское леснич) | Северо-Восточный РЭС | Ярославская область | д Покров | 10 | 0.063 | 0.002957 | 0.059941
6386 | ТП 288 (Пшеничново) | Северо-Восточный РЭС | Ярославская область | д Пшеничново | 10 | 0.063 | 0.043466 | 0.018034
6387 | ТП 333 (Токарево) | Северо-Восточный РЭС | Ярославская область | д Токарево | 10 | 0.025 | 0.001195 | 0.023764
6388 | ТП 334 (Дмитриевское) | Северо-Восточный РЭС | Ярославская область | д Дмитриевское | 10 | 0.03 | 0.00165 | 0.028293
6389 | ТП 335 (Титово ферма) | Северо-Восточный РЭС | Ярославская область | д Титово | 10 | 0.16 | 0.005021 | 0.15481
6390 | ТП 336 (Титово деревня) | Северо-Восточный РЭС | Ярославская область | д Титово | 10 | 0.063 | 0.019993 | 0.042317
6391 | ТП 337 (Богородское) | Северо-Восточный РЭС | Ярославская область | д Богородское | 10 | 0.063 | 0.018362 | 0.044005
6392 | ТП 338 (Попадьино) | Северо-Восточный РЭС | Ярославская область | д Подадьино | 10 | 0.063 | 0.003304 | 0.059582
6393 | ТП 339 (Косково) | Северо-Восточный РЭС | Ярославская область | д Косково (Семловская с/а) | 10 | 0.025 | 0.008176 | 0.016542
6394 | ТП 340 (Б. Марьино деревня) | Северо-Восточный РЭС | Ярославская область | д Большое Марьино | 10 | 0.16 | 0.010574 | 0.14906
6395 | ТП 341 (Псарево) | Северо-Восточный РЭС | Ярославская область | д Псарево | 10 | 0.04 | 0.001392 | 0.03856
6396 | ТП 343 (М. Марьино ферма) | Северо-Восточный РЭС | Ярославская область | д Малое Марьино | 10 | 0.063 | 0.009221 | 0.053461
6397 | ТП 344 (М. Марьино контора) | Северо-Восточный РЭС | Ярославская область | д Малое Марьино | 10 | 0.25 | 0.029988 | 0.21898
6398 | ТП 345 (М. Марьино мастерские) | Северо-Восточный РЭС | Ярославская область | д Малое Марьино | 10 | 0.16 | 0.004673 | 0.15517
6399 | ТП 346 (Павловское деревня) | Северо-Восточный РЭС | Ярославская область | д Павловское | 10 | 0.25 | 0.007574 | 0.24216
6400 | ТП 348 (Косово) | Северо-Восточный РЭС | Ярославская область | д Косово | 10 | 0.025 | 0.002514 | 0.022399
6401 | ТП 351 (Лесхоз) | Северо-Восточный РЭС | Ярославская область | Данилов | 10 | 0.25 | 0.003895 | 0.24597
6402 | ТП 414 (Дмитриевское РТС) | Северо-Восточный РЭС | Ярославская область | с Дмитриевское | 10 | 0.25 | 0.015478 | 0.23399
6403 | ТП 415 (Веденское) | Северо-Восточный РЭС | Ярославская область | д Веденское | 10 | 0.025 | 0.001837 | 0.0231
6404 | ТП 416 (Красниково) | Северо-Восточный РЭС | Ярославская область | д Красниково | 10 | 0.06 | 0.002712 | 0.057194
6405 | ТП 419 (Корчагино) | Северо-Восточный РЭС | Ярославская область | д Корчагино | 10 | 0.025 | 0.002266 | 0.022656
6406 | ТП 420 (Рязаново ) | Северо-Восточный РЭС | Ярославская область | д Рязаново | 10 | 0.025 | 0.001137 | 0.023824
6407 | ТП 421 (Алексейцево) | Северо-Восточный РЭС | Ярославская область | д Алексейцево | 10 | 0.1 | 0.008891 | 0.090802
6408 | ТП 422 (Богданово) | Северо-Восточный РЭС | Ярославская область | д Богданово | 10 | 0.063 | 0.005156 | 0.057666
6409 | ТП 423 (Зименки ф.13 ПС Путятино) | Северо-Восточный РЭС | Ярославская область | д Зименки | 10 | 0.025 | 0.008864 | 0.01583
6410 | ТП 424 (Чобоково) | Северо-Восточный РЭС | Ярославская область | д Чебоково | 10 | 0.063 | 0.012246 | 0.050332
6411 | ТП 425 (Башенки) | Северо-Восточный РЭС | Ярославская область | д Башенки | 10 | 0.04 | 0.003886 | 0.03598
6412 | ТП 426 (Дмитриевское мастерские) | Северо-Восточный РЭС | Ярославская область | с Дмитриевское | 10 | 0.4 | 0.006246 | 0.39354
6413 | ТП 428 (Дмитриевское ОКЦ) | Северо-Восточный РЭС | Ярославская область | с Дмитриевское | 10 | 0.1 | 0.018087 | 0.081289
6414 | ТП 429 (Дмитриевское поселок) | Северо-Восточный РЭС | Ярославская область | с Дмитриевское | 10 | 0.1 | 0.027106 | 0.071959
6415 | ТП 430 (Суетино) | Северо-Восточный РЭС | Ярославская область | д Суетино | 10 | 0.1 | 0.005343 | 0.094473
6416 | ТП 431 (Павликово) | Северо-Восточный РЭС | Ярославская область | д Павликово | 10 | 0.063 | 0.012296 | 0.05028
6417 | ТП 017(Богданово) | Северо-Восточный РЭС | Ярославская область | д. Богданово | 10 | 0.04 | 0.003268 | 0.036619
6418 | ТП 433 (Пономарево) | Северо-Восточный РЭС | Ярославская область | д Пономарево | 10 | 0.063 | 0.004172 | 0.058684
6419 | ТП 434 (Глуховки деревня) | Северо-Восточный РЭС | Ярославская область | д Глуховки | 10 | 0.063 | 0.0038 | 0.059069
6420 | ТП 436 (Новенькое) | Северо-Восточный РЭС | Ярославская область | д Новенькое | 10 | 0.04 | 0.00256 | 0.037352
6421 | ТП 437 (Богородское Ф16 Путятино) | Северо-Восточный РЭС | Ярославская область | д Богородское | 10 | 0.063 | 0.00791 | 0.054817
6422 | ТП 438 (Миглеево) | Северо-Восточный РЭС | Ярославская область | д Миглеево | 10 | 0.1 | 0.006616 | 0.093156
6423 | ТП 439 (Хрипуново) | Северо-Восточный РЭС | Ярославская область | д Хрипуново | 10 | 0.063 | 0.002703 | 0.060204
6424 | ТП 440 (Ольховка) | Северо-Восточный РЭС | Ярославская область | д Ольховка | 10 | 0.025 | 0.001638 | 0.023305
6425 | ТП 441 (Дмитриевское очистн.) | Северо-Восточный РЭС | Ярославская область | с Дмитриевское | 10 | 0.25 | 0.019386 | 0.22995
6426 | ТП 442 (Глуховки ферма) | Северо-Восточный РЭС | Ярославская область | д Глуховки | 10 | 0.16 | 0.002753 | 0.15715
6427 | ТП 443 (Захарово) | Северо-Восточный РЭС | Ярославская область | д Захарово | 10 | 0.025 | 0.005043 | 0.019783
6428 | ТП 582 (СТП Никиткино) Ф16 ПС Путятино | Северо-Восточный РЭС | Ярославская область | д Никитино | 10 | 0.063 | 0.001873 | 0.061062
6429 | ТП 410 (Остроносово 1) | Северо-Восточный РЭС | Ярославская область | д Остроносово | 10 | 0.4 | 0.038661 | 0.36001
6430 | ТП 412 (Погорелка) | Северо-Восточный РЭС | Ярославская область | д Погорелка | 10 | 0.1 | 0.005316 | 0.094501
6431 | ТП 413 (Дубровки) | Северо-Восточный РЭС | Ярославская область | д Дубровки | 10 | 0.063 | 0.01517 | 0.047307
6432 | ТП 181 (ХПУ) | Северо-Восточный РЭС | Ярославская область | ул Вахтинское шоссе | 10 | 0.16 | 0.014405 | 0.1451
6433 | ТП 182 (Горушка мастерские) | Северо-Восточный РЭС | Ярославская область | п Горушка | 10 | 0.32 | 0.048461 | 0.26987
6434 | ТП 183 (Горушка КЗС) | Северо-Восточный РЭС | Ярославская область | п Горушка | 10 | 0.16 | 0.054532 | 0.10359
6435 | ТП 184 (Ушаки) | Северо-Восточный РЭС | Ярославская область | д Ушаки | 10 | 0.06 | 0.035754 | 0.023012
6436 | ТП 185 (Депутатская ПМК) | Северо-Восточный РЭС | Ярославская область | ул Депутатская | 10 | 0.4 | 0.064438 | 0.33334
6437 | ТП 186 (Ростилово) | Северо-Восточный РЭС | Ярославская область | д Ростилово | 10 | 0.063 | 0.045479 | 0.015952
6438 | ТП 187 (Кузьмино ферма) | Северо-Восточный РЭС | Ярославская область | д Кузьмино | 10 | 0.16 | 0.046758 | 0.11163
6439 | ТП 188 (Калитино) | Северо-Восточный РЭС | Ярославская область | д Калитино | 10 | 0.1 | 0.0074773 | 0.092265
6440 | ТП 189 (Звонкая) | Северо-Восточный РЭС | Ярославская область | д Звонкая | 10 | 0.025 | 0.005807 | 0.018993
6441 | ТП 190 (Бабаево свинарник) | Северо-Восточный РЭС | Ярославская область | д Бабаево | 10 | 0.25 | 0.007988 | 0.24174
6442 | ТП 191 (Бабаево мастерские) | Северо-Восточный РЭС | Ярославская область | д Бабаево | 10 | 0.25 | 0.022586 | 0.22663
6443 | ТП 193 (Субаево) | Северо-Восточный РЭС | Ярославская область | д Субаево | 10 | 0.063 | 0.010602 | 0.052032
6444 | ТП 194 (Бабаево поселок) | Северо-Восточный РЭС | Ярославская область | д Бабаево | 10 | 0.25 | 0.059966 | 0.18797
6445 | ТП 195 (Ротаево) | Северо-Восточный РЭС | Ярославская область | д Ротаево | 10 | 0.16 | 0.001858 | 0.15808
6446 | ТП 196 (Лукино) | Северо-Восточный РЭС | Ярославская область | д Лукино | 10 | 0.25 | 0.004253 | 0.2456
6447 | ТП 197 (Агропромэнерго) | Северо-Восточный РЭС | Ярославская область | ул Ярославская | 10 | 0.25 | 0.007927 | 0.2418
6448 | ТП 199 (Мелиоратор) | Северо-Восточный РЭС | Ярославская область | ул Ярославская | 10 | 0.16 | 0.006226 | 0.15356
6449 | ТП 200 (Депутатская посёлок) | Северо-Восточный РЭС | Ярославская область | ул Депутатская | 10 | 0.4 | 0.062542 | 0.3353
6450 | ТП 326 (Садик) | Северо-Восточный РЭС | Ярославская область | ул Ярославская | 10 | 0.25 | 0.031573 | 0.21734
6451 | ТП 618 (Водоем) | Северо-Восточный РЭС | Ярославская область | п Горушка | 10 | 0.16 | 0.004666 | 0.15517
6452 | ТП 214 (Макарово школа) | Северо-Восточный РЭС | Ярославская область | д Макарово (Ермаковская с/а) | 10 | 0.25 | 0.034421 | 0.21439
6453 | ТП 215 (Макарово клуб) | Северо-Восточный РЭС | Ярославская область | д Макарово (Ермаковская с/а) | 10 | 0.16 | 0.023642 | 0.13554
6454 | ТП 216 (Шапкино) | Северо-Восточный РЭС | Ярославская область | д Шапкино | 10 | 0.1 | 0.003378 | 0.096505
6455 | ТП 217 (Ртищево) | Северо-Восточный РЭС | Ярославская область | д Ртищево | 10 | 0.063 | 0.005922 | 0.056874
6456 | ТП 218 (Слобода ферма) | Северо-Восточный РЭС | Ярославская область | д Слобода | 10 | 0.16 | 0.021518 | 0.13774
6457 | ТП 219 (Слобода общежитие) | Северо-Восточный РЭС | Ярославская область | д Слобода | 10 | 0.04 | 0.006486 | 0.03329
6458 | ТП 220 (Слобода деревня) | Северо-Восточный РЭС | Ярославская область | д Слобода | 10 | 0.16 | 0.051578 | 0.10664
6459 | ТП 221 (Мускулино) | Северо-Восточный РЭС | Ярославская область | д Мускулино | 10 | 0.01 | 0.000922 | 0.0090462
6460 | ТП 222 (Салово) | Северо-Восточный РЭС | Ярославская область | д Салово | 10 | 0.063 | 0.009176 | 0.053507
6461 | ТП 223 (Б.Дор) | Северо-Восточный РЭС | Ярославская область | д Большой Дор | 10 | 0.04 | 0.002628 | 0.037281
6462 | ТП 224 (Яксайка) | Северо-Восточный РЭС | Ярославская область | д Яксайка | 10 | 0.06 | 0.000472 | 0.059512
6463 | ТП 225 (База РЭС-1) | Северо-Восточный РЭС | Ярославская область | д Дорожная | 10 | 0.63 | 0.06026 | 0.56766
6464 | ТП 226 (База РЭС-2) | Северо-Восточный РЭС | Ярославская область | д Дорожная | 10 | 0.25 | 0.06509 | 0.18266
6465 | ТП 227 (Рощино поселок) | Северо-Восточный РЭС | Ярославская область | д Рощино | 10 | 0.25 | 0.104 | 0.14241
6466 | ТП 230 (Л/К Макарово) | Северо-Восточный РЭС | Ярославская область | д Макарово (Ермаковская с/а) | 10 | 0.16 | 0.018226 | 0.14115
6467 | ТП 392 (Мошково) | Северо-Восточный РЭС | Ярославская область | д Мошково | 10 | 0.063 | 0.012414 | 0.050158
6468 | ТП 580 (Макарово котельная) | Северо-Восточный РЭС | Ярославская область | д Макарово (Ермаковская с/а) | 10 | 0.25 | 0.029186 | 0.21981
6469 | ТП 595 (Макарово) | Северо-Восточный РЭС | Ярославская область | д Макарово (Ермаковская с/а) | 10 | 0.063 | 0.002087 | 0.060841
6470 | ТП 598 (М.Дор) | Северо-Восточный РЭС | Ярославская область | д Малый Дор | 10 | 0.063 | 0.002595 | 0.060315
6471 | ТП 648 (Иванов) | Северо-Восточный РЭС | Ярославская область | г. Данилов | 10 | 0.025 | 0.004919 | 0.019911
6472 | ТП 201 (Взглядово мастерские) | Северо-Восточный РЭС | Ярославская область | д Взглядово (Тороповская с/а) | 10 | 0.16 | 0.0024982 | 0.15742
6473 | ТП 202 (Гулаково) | Северо-Восточный РЭС | Ярославская область | д Гулаково | 10 | 0.16 | 0.0055 | 0.15431
6474 | ТП 203 (Торопово телятник) | Северо-Восточный РЭС | Ярославская область | д Торопово | 10 | 0.063 | 0.006814 | 0.055951
6475 | ТП 204 (Взглядово ПСЛ) | Северо-Восточный РЭС | Ярославская область | д Взглядово (Тороповская с/а) | 10 | 0.25 | 0.021334 | 0.22793
6476 | ТП 206 (Подольново) | Северо-Восточный РЭС | Ярославская область | д Подольново | 10 | 0.063 | 0.008558 | 0.054147
6477 | ТП 207 (Шетниково) | Северо-Восточный РЭС | Ярославская область | д Щетниково | 10 | 0.01 | 0.00046 | 0.0095241
6478 | ТП 208(Торопово лесоучасток) | Северо-Восточный РЭС | Ярославская область | д Торопово | 10 | 0.063 | 0.001656 | 0.061287
6479 | ТП 209 (Торопово столовая) | Северо-Восточный РЭС | Ярославская область | д Торопово | 10 | 0.16 | 0.017039 | 0.14237
6480 | ТП 210 (Торопово поселок) | Северо-Восточный РЭС | Ярославская область | д Торопово | 10 | 0.16 | 0.057662 | 0.10035
6481 | ТП 211 (Николо-Нальян) | Северо-Восточный РЭС | Ярославская область | д Николо Нальян | 10 | 0.063 | 0.003765 | 0.059105
6482 | ТП 212(Чех) | Северо-Восточный РЭС | Ярославская область | д Торопово | 10 | 0.063 | 0.000964 | 0.062003
6483 | ТП 599 (Пантелейки) | Северо-Восточный РЭС | Ярославская область | д Пантелейки | 10 | 0.1 | 0.0057132 | 0.09409
6484 | ТП 261 (Хабарово деревня) | Северо-Восточный РЭС | Ярославская область | д Хабарово | 10 | 0.1 | 0.044157 | 0.05432
6485 | ТП 262 (Волосово) | Северо-Восточный РЭС | Ярославская область | д Волосово | 10 | 0.063 | 0.005514 | 0.057296
6486 | ТП 263 (Лом Булатово) | Северо-Восточный РЭС | Ярославская область | д Булатово | 10 | 0.063 | 0.010503 | 0.052135
6487 | ТП 264 (Богатиново) | Северо-Восточный РЭС | Ярославская область | д Богатиново | 10 | 0.04 | 0.001326 | 0.038628
6488 | ТП 266 (Попково деревня) | Северо-Восточный РЭС | Ярославская область | д Попково | 10 | 0.04 | 0.021438 | 0.017822
6489 | ТП 267 (Шолохово ферма) | Северо-Восточный РЭС | Ярославская область | д Шолохово | 10 | 0.16 | 0.0034725 | 0.15641
6490 | ТП 268 (Иваники) | Северо-Восточный РЭС | Ярославская область | д Иваники (Даниловская с/а) | 10 | 0.1 | 0.016267 | 0.083172
6491 | ТП 270 (Хабарово ферма) | Северо-Восточный РЭС | Ярославская область | д Хабарово | 10 | 0.1 | 0.009736 | 0.089928
6492 | ТП 271 (Хабарово мастерские) | Северо-Восточный РЭС | Ярославская область | д Хабарово | 10 | 0.16 | 0.031485 | 0.12743
6493 | ТП 272 (Хабарово ПСЛ) | Северо-Восточный РЭС | Ярославская область | д Хабарово | 10 | 0.4 | 0.003894 | 0.39597
6494 | ТП 273 (Зуево) | Северо-Восточный РЭС | Ярославская область | д Зуево | 10 | 0.63 | 0.008636 | 0.054
6495 | ТП 274 (Кондратово) | Северо-Восточный РЭС | Ярославская область | д Кондратово | 10 | 0.063 | 0.02864 | 0.033372
6496 | ТП 275 (Слегино) | Северо-Восточный РЭС | Ярославская область | д Слегино | 10 | 0.025 | 0.003283 | 0.022604
6497 | ТП 276 (Великово) | Северо-Восточный РЭС | Ярославская область | д Великово | 10 | 0.06 | 0.001654 | 0.058289
6498 | ТП 278 (Востриково) | Северо-Восточный РЭС | Ярославская область | д Востриково | 10 | 0.025 | 0.016562 | 0.0078666
6499 | ТП 279 (Беседново) | Северо-Восточный РЭС | Ярославская область | д Беседново | 10 | 0.04 | 0.009324 | 0.030354
6500 | ТП 280 (Сосновка) | Северо-Восточный РЭС | Ярославская область | д Сосновка | 10 | 0.1 | 0.002857 | 0.097044
6501 | ТП 281 (Борщовка) | Северо-Восточный РЭС | Ярославская область | д Борщевка | 10 | 0.01 | 0.000462 | 0.0095221
6502 | ТП 283 (Сондолово) | Северо-Восточный РЭС | Ярославская область | д Сондолово | 10 | 0.16 | 0.005695 | 0.15411
6503 | ТП 285 (Блиц) | Северо-Восточный РЭС | Ярославская область | ул Володарского | 10 | 0.25 | 0.015406 | 0.23406
6504 | ТП 287 ( Мутыкалово) | Северо-Восточный РЭС | Ярославская область | д Мутыколово | 10 | 0.04 | 0.013239 | 0.026304
6505 | ТП 610 (Попково 2) | Северо-Восточный РЭС | Ярославская область | д Попково | 10 | 0.04 | 0.002352 | 0.037567
6506 | ТП 619 (Кукуйка) | Северо-Восточный РЭС | Ярославская область | д Кукуйка | 10 | 0.16 | 0.002786 | 0.15712
6507 | ТП 647 (Кафе) | Северо-Восточный РЭС | Ярославская область | д. Мутыкалово | 10 | 0.063 | 0.002528 | 0.060385
6508 | ТП 231 (Дубравная) | Северо-Восточный РЭС | Ярославская область | ул Дубравная | 10 | 0.16 | 0.03298 | 0.12588
6509 | ТП 232 (МСО) | Северо-Восточный РЭС | Ярославская область | ул Володарского | 10 | 0.16 | 0.045532 | 0.1129
6510 | ТП 233 (Гаражи) | Северо-Восточный РЭС | Ярославская область | ул Дорожная | 10 | 0.1 | 0.004878 | 0.094954
6511 | ТП 245 (Северная) | Северо-Восточный РЭС | Ярославская область | ул Северная | 10 | 0.25 | 0.18916 | 0.054318
6512 | ТП 309 (Водоканал) | Северо-Восточный РЭС | Ярославская область | д Коммунальная | 10 | 0.63 | 0.040726 | 0.58787
6513 | ТП 572 (Шарохина новая) | Северо-Восточный РЭС | Ярославская область | ул Шарохина | 10 | 0.25 | 0.037738 | 0.21096
6514 | ТП 600 (Садик) | Северо-Восточный РЭС | Ярославская область | ул Циммервальда | 10 | 0.1 | 0.015394 | 0.084075
6515 | ТП 165 (Вахтино деревня) | Северо-Восточный РЭС | Ярославская область | с Вахтино | 10 | 0.06 | 0.009068 | 0.050619
6516 | ТП 166 (Спас школа) | Северо-Восточный РЭС | Ярославская область | д Спас | 10 | 0.25 | 0.00612 | 0.24367
6517 | ТП 167 (Михалево) | Северо-Восточный РЭС | Ярославская область | д Михалево (Вахтинская с/а) | 10 | 0.03 | 0.007525 | 0.022215
6518 | ТП 169 (Кишкино) | Северо-Восточный РЭС | Ярославская область | д Кишкино | 10 | 0.04 | 0.000926 | 0.039042
6519 | ТП 171 (Солониково) | Северо-Восточный РЭС | Ярославская область | д Солониково | 10 | 0.1 | 0.004444 | 0.095403
6520 | ТП 172 (Фоминское) | Северо-Восточный РЭС | Ярославская область | д Фоминское | 10 | 0.03 | 0.013171 | 0.016375
6521 | ТП 173 (Аксинино) | Северо-Восточный РЭС | Ярославская область | д Аксинино | 10 | 0.03 | 0.001617 | 0.028327
6522 | ТП 174 (Ачкасово деревня) | Северо-Восточный РЭС | Ярославская область | д Ачкасово | 10 | 0.063 | 0.007 | 0.055759
6523 | ТП 176 (Стонятино ферма) | Северо-Восточный РЭС | Ярославская область | д Стонятино | 10 | 0.063 | 0.0064 | 0.056379
6524 | ТП 177 (Погорелка) | Северо-Восточный РЭС | Ярославская область | д Погорелка | 10 | 0.04 | 0.020676 | 0.018611
6525 | ТП 178 (Волшня) | Северо-Восточный РЭС | Ярославская область | д Волшня | 10 | 0.063 | 0.001612 | 0.061332
6526 | ТП 179 (Коряково) | Северо-Восточный РЭС | Ярославская область | д Коряково | 10 | 0.063 | 0.011181 | 0.051433
6527 | ТП 180 (Алексеево) | Северо-Восточный РЭС | Ярославская область | д Алексеево | 10 | 0.03 | 0.002292 | 0.027629
6528 | ТП 245 (Северная) | Северо-Восточный РЭС | Ярославская область | ул Северная | 10 | 0.25 | 0.18916 | 0.054318
6529 | ТП 250 (Кирова) | Северо-Восточный РЭС | Ярославская область | ул Кирова | 10 | 0.25 | 0.0747 | 0.17272
6530 | ТП 251 (Теплицы) | Северо-Восточный РЭС | Ярославская область | ул Шарохина | 10 | 0.4 | 0.084491 | 0.31259
6531 | ТП 252 (ПТУ-40) | Северо-Восточный РЭС | Ярославская область | ул Володарского | 10 | 0.63 | 0.084219 | 0.54288
6532 | ТП 253 ( Самострой) | Северо-Восточный РЭС | Ярославская область | ул Кирова | 10 | 0.25 | 0.088665 | 0.15828
6533 | ТП 260 (Профилакторий) | Северо-Восточный РЭС | Ярославская область | ул Набережная | 10 | 0.4 | 0.09182 | 0.30501
6534 | ТП 247 (Поселок) | Северо-Восточный РЭС | Ярославская область | ул Шарохина | 10 | 0.4 | 0.019 | 0.381
6535 | ТП 248 (Дом газовиков) | Северо-Восточный РЭС | Ярославская область | ул Урицкого | 10 | 0.4 | 0.018829 | 0.38052
6536 | ТП 249 (Солнышко) | Северо-Восточный РЭС | Ярославская область | ул Земляной вал | 10 | 0.16 | 0.025388 | 0.13374
6537 | ТП 254 (Больница) | Северо-Восточный РЭС | Ярославская область | ул Карла Маркса | 10 | 0.4 | 0.092831 | 0.30397
6538 | ТП 258 (120кв Дом) | Северо-Восточный РЭС | Ярославская область | ул Петербургская | 10 | 0.4 | 0.046834 | 0.35155
6539 | ТП 260 (Профилакторий) | Северо-Восточный РЭС | Ярославская область | ул Набережная | 10 | 0.4 | 0.09182 | 0.30501
6540 | ТП 300 (Горсеть) | Северо-Восточный РЭС | Ярославская область | ул Кирова | 10 | 0.4 | 0.072898 | 0.32459
6541 | ТП 300 (Горсеть) | Северо-Восточный РЭС | Ярославская область | ул Кирова | 10 | 0.4 | 0.14481 | 0.25019
6542 | ТП 590 (55 квартал) | Северо-Восточный РЭС | Ярославская область | ул Володарского | 10 | 0.25 | 0.10244 | 0.14403
6543 | ЗТПП-2*400 Очистные | Северо-Восточный РЭС | Ярославская область | д Дмитриевское (Семловская с/а) | 10 | 0.4 | 0.007 | 0.393
6544 | ТП 227 (Рощино поселок) | Северо-Восточный РЭС | Ярославская область | д Рощино | 10 | 0.25 | 0.104 | 0.14241
6545 | ТП 389 (Покров магазин) | Северо-Восточный РЭС | Ярославская область | с Покров | 10 | 0.1 | 0.025733 | 0.073379
6546 | ТП 391 (Покров контора) | Северо-Восточный РЭС | Ярославская область | с Покров | 10 | 0.1 | 0.013976 | 0.085542
6547 | ТП 397 (Покров столовая) | Северо-Восточный РЭС | Ярославская область | с Покров | 10 | 0.25 | 0.017224 | 0.23218
6548 | ТП 398 (Покров школа) | Северо-Восточный РЭС | Ярославская область | с Покров | 10 | 0.4 | 0.019152 | 0.38019
6549 | ТП 394 (Кузнецово) | Северо-Восточный РЭС | Ярославская область | д Кузнецово | 10 | 0.05 | 0.003879 | 0.045987
6550 | ТП 395 (Исаево) | Северо-Восточный РЭС | Ярославская область | д Исаево | 10 | 0.063 | 0.002309 | 0.060611
6551 | ТП 396 (Покров котельная) | Северо-Восточный РЭС | Ярославская область | с Покров | 10 | 0.25 | 0.009258 | 0.24042
6552 | ТП 397 (Покров столовая) | Северо-Восточный РЭС | Ярославская область | с Покров | 10 | 0.25 | 0.017224 | 0.23218
6553 | ТП 399 (Курилово) | Северо-Восточный РЭС | Ярославская область | д Курилово | 10 | 0.025 | 0.00336 | 0.021524
6554 | ТП 400 (Деревеньки ) | Северо-Восточный РЭС | Ярославская область | д Деревеньки | 10 | 0.025 | 0.003721 | 0.021151
6555 | ТП 401 (Ристово) | Северо-Восточный РЭС | Ярославская область | д Ристово | 10 | 0.02 | 0.002574 | 0.017337
6556 | ТП 402 (Распутьево) | Северо-Восточный РЭС | Ярославская область | д Распутьево | 10 | 0.05 | 0.000912 | 0.049057
6557 | ТП 404 (Киндерево) | Северо-Восточный РЭС | Ярославская область | д Киндерево | 10 | 0.03 | 0.003648 | 0.026226
6558 | ТП 406 (Ерденево) | Северо-Восточный РЭС | Ярославская область | д Ерденево | 10 | 0.063 | 0.01022 | 0.052427
6559 | ТП 407 (Антоново деревня) | Северо-Восточный РЭС | Ярославская область | д Антоново | 10 | 0.025 | 0.000234 | 0.024758
6560 | ТП 408 (Шишкино) | Северо-Восточный РЭС | Ярославская область | д Шишкино | 10 | 0.1 | 0.015308 | 0.084164
6561 | ТП 409 (ДОЛ Соть) | Северо-Восточный РЭС | Ярославская область | д Ерденево | 10 | 0.25 | 0.050753 | 0.1975
6562 | ТП 573 (Белебино) | Северо-Восточный РЭС | Ярославская область | д Белебино | 10 | 0.063 | 0.002322 | 0.060598
6563 | ТП 591 (Китаево) | Северо-Восточный РЭС | Ярославская область | д Китаево | 10 | 0.025 | 0.001409 | 0.023542
6564 | ТП 107 (Костюшино котельная) | Северо-Восточный РЭС | Ярославская область | д Костюшино | 10 | 0.4 | 0.057087 | 0.34094
6565 | ТП 108 (Красново) | Северо-Восточный РЭС | Ярославская область | д Красново | 10 | 0.03 | 0.000693 | 0.029283
6566 | ТП 109 (Сендерево) | Северо-Восточный РЭС | Ярославская область | д Сендерево | 10 | 0.06 | 0.02074 | 0.038544
6567 | ТП 110 (Федяково) | Северо-Восточный РЭС | Ярославская область | д Федяково | 10 | 0.063 | 0.022122 | 0.040115
6568 | ТП 111 (Борисово) | Северо-Восточный РЭС | Ярославская область | д Борисово | 10 | 0.02 | 0.00228 | 0.017641
6569 | ТП 112 (Костюшюшино комплекс) | Северо-Восточный РЭС | Ярославская область | д Костюшино | 10 | 0.63 | 0.14665 | 0.47829
6570 | ТП 347 (Вокшеры) | Северо-Восточный РЭС | Ярославская область | д Вокшеры | 10 | 0.063 | 0.02587 | 0.036237
6571 | ТП 113 (Рыжиково новый поселок) | Северо-Восточный РЭС | Ярославская область | д Рыжиково | 10 | 0.16 | 0.017964 | 0.14142
6572 | ТП 116 (Шолованиха) | Северо-Восточный РЭС | Ярославская область | д Шолованиха | 10 | 0.1 | 0.00209 | 0.097838
6573 | ТП 117 (Самсоново) | Северо-Восточный РЭС | Ярославская область | д Самсоново | 10 | 0.03 | 0.001368 | 0.028585
6574 | ТП 119 (Осташево деревня) | Северо-Восточный РЭС | Ярославская область | д Осташево | 10 | 0.16 | 0.00742 | 0.15232
6575 | ТП 120 (Алексеевское) | Северо-Восточный РЭС | Ярославская область | д Алексеевское | 10 | 0.03 | 0.003436 | 0.026445
6576 | ТП 121 (Бокарево) | Северо-Восточный РЭС | Ярославская область | д Бокарево | 10 | 0.03 | 0.006538 | 0.023236
6577 | ТП 122 (Рыжиково деревня) | Северо-Восточный РЭС | Ярославская область | д Рыжиково | 10 | 0.16 | 0.017618 | 0.14177
6578 | ТП 123 (Новоселка) | Северо-Восточный РЭС | Ярославская область | д Новоселка | 10 | 0.063 | 0.000681 | 0.062296
6579 | ТП 124 (Костюшино АВМ) | Северо-Восточный РЭС | Ярославская область | д Костюшино | 10 | 0.04 | 0.01444 | 0.025062
6580 | ТП 125 (Ям Вокшерский) | Северо-Восточный РЭС | Ярославская область | д Ям Вокшерский | 10 | 0.063 | 0.010218 | 0.05243
6581 | ТП 566 (Родина) | Северо-Восточный РЭС | Ярославская область | д Толбухино | 10 | 0.4 | 0.17805 | 0.21581
6582 | ТП 126 (Туфаново деревня) | Северо-Восточный РЭС | Ярославская область | д Туфаново | 10 | 0.16 | 0.005797 | 0.154
6583 | ТП 128 (Акулово) | Северо-Восточный РЭС | Ярославская область | д Акулово | 10 | 0.03 | 0.005919 | 0.023877
6584 | ТП 129 (Гридкино) | Северо-Восточный РЭС | Ярославская область | д Гридкино | 10 | 0.025 | 0.003176 | 0.021714
6585 | ТП 130 (Семивраги) | Северо-Восточный РЭС | Ярославская область | д Семивраги | 10 | 0.04 | 0.002944 | 0.036954
6586 | ТП 131 (Соркино) | Северо-Восточный РЭС | Ярославская область | д Соркино | 10 | 0.04 | 0.002548 | 0.037364
6587 | ТП 132 (Скоково ферма) | Северо-Восточный РЭС | Ярославская область | д Скоково | 10 | 0.1 | 0.013033 | 0.086517
6588 | ТП 133 (Туфаново школа) | Северо-Восточный РЭС | Ярославская область | д Туфаново | 10 | 0.25 | 0.10183 | 0.14466
6589 | ТП 134 (Туфаново ферма) | Северо-Восточный РЭС | Ярославская область | д Туфаново | 10 | 0.063 | 0.0075 | 0.055241
6590 | ТП 607 (Скоково деревня) | Северо-Восточный РЭС | Ярославская область | д Скоково | 10 | 0.16 | 0.022202 | 0.13703
6591 | ТП 136 (Костюшино мастерские) | Северо-Восточный РЭС | Ярославская область | д Костюшино | 10 | 0.25 | 0.008936 | 0.24076
6592 | ТП 137 (Костюшино ферма) | Северо-Восточный РЭС | Ярославская область | д Костюшино | 10 | 0.16 | 0.001196 | 0.15876
6593 | ТП 139 (Долгуши) | Северо-Восточный РЭС | Ярославская область | д Долгуши | 10 | 0.01 | 0.000717 | 0.0092583
6594 | ТП 140 (Оголинское) | Северо-Восточный РЭС | Ярославская область | д Оголинское | 10 | 0.25 | 0.01004 | 0.23961
6595 | ТП 141 (Филино) | Северо-Восточный РЭС | Ярославская область | д Филино | 10 | 0.063 | 0.0054 | 0.057414
6596 | ТП 142 (Левашово) | Северо-Восточный РЭС | Ярославская область | д Левашово | 10 | 0.01 | 0.00040883 | 0.0095771
6597 | ТП 143 (Починок) | Северо-Восточный РЭС | Ярославская область | д Починок | 10 | 0.025 | 0.000681 | 0.024296
6598 | ТП 145 (Маслятино) | Северо-Восточный РЭС | Ярославская область | д Маслятино | 10 | 0.01 | 0.00345 | 0.006431
6599 | ТП 146 (Перекладово) | Северо-Восточный РЭС | Ярославская область | д Перекладово | 10 | 0.025 | 0.008513 | 0.016193
6600 | ТП 147 (Марково) | Северо-Восточный РЭС | Ярославская область | д Марково | 10 | 0.025 | 0.004568 | 0.020274
6601 | ТП 148 (Акуловское) | Северо-Восточный РЭС | Ярославская область | д Акуловское | 10 | 0.04 | 0.010245 | 0.029402
6602 | ТП 149 (Федчино) | Северо-Восточный РЭС | Ярославская область | д Федчино | 10 | 0.025 | 0.012072 | 0.012512
6603 | ТП 593 (д. Очково) | Северо-Восточный РЭС | Ярославская область | д. Очково | 10 | 0.04 | 0.004564 | 0.035279
6604 | ТП 151 (Кожевники) | Северо-Восточный РЭС | Ярославская область | д Кожевники | 10 | 0.063 | 0.009539 | 0.053132
6605 | ТП 152 (Пасынково деревня) | Северо-Восточный РЭС | Ярославская область | д Пасынково | 10 | 0.1 | 0.00745 | 0.092293
6606 | ТП 153 (Григорково деревня ) | Северо-Восточный РЭС | Ярославская область | д Григорково | 10 | 0.06 | 0.007686 | 0.052049
6607 | ТП 154 (Григорково ферма) | Северо-Восточный РЭС | Ярославская область | д Григорково | 10 | 0.25 | 0.007401 | 0.24234
6608 | ТП 155 (Подольново) | Северо-Восточный РЭС | Ярославская область | д Подольново | 10 | 0.25 | 0.042963 | 0.20555
6609 | ТП 156 (Мичкулово) | Северо-Восточный РЭС | Ярославская область | д Мичкулово | 10 | 0.03 | 0.003276 | 0.026611
6610 | ТП 157 (Чистополье) | Северо-Восточный РЭС | Ярославская область | д Чистополье | 10 | 0.063 | 0.001356 | 0.061597
6611 | ТП 158 (Починок ферма) | Северо-Восточный РЭС | Ярославская область | д Починок | 10 | 0.1 | 0.005553 | 0.094255
6612 | ТП 159 (Новенькое) | Северо-Восточный РЭС | Ярославская область | д Новенькое | 10 | 0.02 | 0.00347 | 0.01641
6613 | ТП 160 (Починок деревня) | Северо-Восточный РЭС | Ярославская область | д Починок | 10 | 0.063 | 0.006525 | 0.05625
6614 | ТП 161 (Волково) | Северо-Восточный РЭС | Ярославская область | д Волково | 10 | 0.063 | 0.003622 | 0.059253
6615 | ТП 162 (Усолкино) | Северо-Восточный РЭС | Ярославская область | д Усолкино | 10 | 0.025 | 0.005524 | 0.019285
6616 | ТП 163 (Путятино деревня) | Северо-Восточный РЭС | Ярославская область | д Путятино | 10 | 0.1 | 0.009702 | 0.089963
6617 | ТП 164 (Автомагазин) | Северо-Восточный РЭС | Ярославская область | д Туфаново | 10 | 0.063 | 0.015884 | 0.046568
6618 | ТП 350 (Федино водоканал) | Северо-Восточный РЭС | Ярославская область | д Федино | 10 | 0.1 | 0.03103 | 0.067899
6619 | ТП 351 (Григорьевское) | Северо-Восточный РЭС | Ярославская область | д Григорьевское | 10 | 0.025 | 0.001833 | 0.023104
6620 | ТП 353 (Тюхтедамово) | Северо-Восточный РЭС | Ярославская область | д Тюхтедамово | 10 | 0.04 | 0.00186 | 0.038076
6621 | ТП 354 (Захарьино) | Северо-Восточный РЭС | Ярославская область | д Захарино | 10 | 0.16 | 0.017749 | 0.14164
6622 | ТП 355 (Курытьево) | Северо-Восточный РЭС | Ярославская область | д Курытьево | 10 | 0.03 | 0.001416 | 0.028535
6623 | ТП 356 (Шильшиново) | Северо-Восточный РЭС | Ярославская область | д Шильшиново | 10 | 0.01 | 0.000936 | 0.0090317
6624 | ТП 357 (Заболотье) | Северо-Восточный РЭС | Ярославская область | д Заболотье | 10 | 0.025 | 0.004992 | 0.019836
6625 | ТП 358 (Бочкино) | Северо-Восточный РЭС | Ярославская область | д Бочкино | 10 | 0.16 | 0.061798 | 0.09607
6626 | ТП 359 (Оленинское) | Северо-Восточный РЭС | Ярославская область | д Оленинское | 10 | 0.063 | 0.015961 | 0.046488
6627 | ТП 395 (Бочкино 2) | Северо-Восточный РЭС | Ярославская область | д. Бочкино | 10 | 0.063 | 0.006807 | 0.055958
6628 | ТП 427 (Амелькино) | Северо-Восточный РЭС | Ярославская область | д. Амелькино | 10 | 0.063 | 0.003747 | 0.059124
6629 | ТП 289 (Энергосбыт) | Северо-Восточный РЭС | Ярославская область | п Пречистое | 10 | 0.25 | 0.010028 | 0.23963
6630 | ТП 290 (Церковь) | Северо-Восточный РЭС | Ярославская область | п Пречистое | 10 | 0.4 | 0.10885 | 0.2874
6631 | ТП 291 (Котельная) | Северо-Восточный РЭС | Ярославская область | п Пречистое | 10 | 0.4 | 0.08447 | 0.31262
6632 | ТП 292 (Заречная) | Северо-Восточный РЭС | Ярославская область | п Пречистое | 10 | 0.25 | 0.046513 | 0.20188
6633 | ТП 293 (Администрация) | Северо-Восточный РЭС | Ярославская область | п Пречистое | 10 | 0.4 | 0.10406 | 0.29235
6634 | ТП 294 (Ивушка) | Северо-Восточный РЭС | Ярославская область | п Пречистое | 10 | 0.4 | 0.11115 | 0.28501
6635 | ТП 295 (Лида) | Северо-Восточный РЭС | Ярославская область | п Пречистое | 10 | 0.4 | 0.14137 | 0.25376
6636 | ТП 296 (Березка) | Северо-Восточный РЭС | Ярославская область | п Пречистое | 10 | 0.4 | 0.093018 | 0.30377
6637 | ТП 297 (Кооперативная) | Северо-Восточный РЭС | Ярославская область | п Пречистое | 10 | 0.16 | 0.088758 | 0.06818
6638 | ТП 298 (Луговая) | Северо-Восточный РЭС | Ярославская область | п Пречистое | 10 | 0.16 | 0.039024 | 0.11963
6639 | ТП 299 (Больница) | Северо-Восточный РЭС | Ярославская область | п Пречистое | 10 | 0.16 | 0.095461 | 0.061246
6640 | ТП 299 (Больница) | Северо-Восточный РЭС | Ярославская область | п Пречистое | 10 | 0.25 | 0.095461 | 0.15125
6641 | ТП 377 (Очистные) | Северо-Восточный РЭС | Ярославская область | п Пречистое | 10 | 0.1 | 0.015761 | 0.083695
6642 | ТП 378 (База МУП) | Северо-Восточный РЭС | Ярославская область | п Пречистое | 10 | 0.25 | 0.042139 | 0.20641
6643 | ТП 379 (Первомайская) | Северо-Восточный РЭС | Ярославская область | п Пречистое | 10 | 0.16 | 0.052037 | 0.10617
6644 | ТП 380 (Вологодская) | Северо-Восточный РЭС | Ярославская область | п Пречистое | 10 | 0.063 | 0.016676 | 0.045749
6645 | ТП 381 (Комсомольская) | Северо-Восточный РЭС | Ярославская область | п Пречистое | 10 | 0.063 | 0.01606 | 0.046386
6646 | ТП 382 (Железнодорожная) | Северо-Восточный РЭС | Ярославская область | п Пречистое | 10 | 0.16 | 0.10071 | 0.05582
6647 | ТП 383 (Хлебоприемное) | Северо-Восточный РЭС | Ярославская область | п Пречистое | 10 | 0.16 | 0.038598 | 0.12007
6648 | ТП 384 (Аристархова) | Северо-Восточный РЭС | Ярославская область | п Пречистое | 10 | 0.1 | 0.033476 | 0.065369
6649 | ТП 385 (Совхозная) | Северо-Восточный РЭС | Ярославская область | п Пречистое | 10 | 0.4 | 0.07006 | 0.32752
6650 | ТП 386 (Полевая Пречистое) | Северо-Восточный РЭС | Ярославская область | п Пречистое | 10 | 0.063 | 0.01363 | 0.0489
6651 | ТП 399 (Лапшино) | Северо-Восточный РЭС | Ярославская область | д Лапшино | 10 | 0.063 | 0.007078 | 0.055678
6652 | ТП 400 (Энергетиков) | Северо-Восточный РЭС | Ярославская область | п Пречистое | 10 | 0.1 | 0.01266 | 0.086903
6653 | ТП 401 (Микрорайон) | Северо-Восточный РЭС | Ярославская область | п Пречистое | 10 | 0.1 | 0.027697 | 0.071347
6654 | ТП 402 (Бабицино) | Северо-Восточный РЭС | Ярославская область | д Бабицино | 10 | 0.03 | 0.016647 | 0.012779
6655 | ТП 403 (Гуреево) | Северо-Восточный РЭС | Ярославская область | д Васильевское | 10 | 0.01 | 0.002762 | 0.0071427
6656 | ТП 404 (Павловское) | Северо-Восточный РЭС | Ярославская область | д Павловское | 10 | 0.02 | 0.002256 | 0.017666
6657 | ТП 405 (Васильевское) | Северо-Восточный РЭС | Ярославская область | д Васильевское | 10 | 0.063 | 0.002764 | 0.060141
6658 | ТП 406 (Васиха) | Северо-Восточный РЭС | Ярославская область | д Васиха | 10 | 0.063 | 0.0023 | 0.060621
6659 | ТП 149 (Склад) | Северо-Восточный РЭС | Ярославская область | п Пречистое | 10 | 0.16 | 0.017656 | 0.14173
6660 | ТП 150 (Семстанция) | Северо-Восточный РЭС | Ярославская область | п Пречистое | 10 | 0.16 | 0.017232 | 0.14217
6661 | ТП 152 (Агропромэнерго) | Северо-Восточный РЭС | Ярославская область | п Пречистое | 10 | 0.16 | 0.019528 | 0.1398
6662 | ТП 153 (Лесная) | Северо-Восточный РЭС | Ярославская область | п Пречистое | 10 | 0.25 | 0.034298 | 0.21452
6663 | ТП 154 (Гордеево) | Северо-Восточный РЭС | Ярославская область | д Гордеево | 10 | 0.25 | 0.01797 | 0.23141
6664 | ТП 155 (Княщина) | Северо-Восточный РЭС | Ярославская область | д Княщина | 10 | 0.063 | 0.007752 | 0.054981
6665 | ТП 156 (Шильпухово магазин) | Северо-Восточный РЭС | Ярославская область | д Шильпухово | 10 | 0.063 | 0.02596 | 0.036144
6666 | ТП 157 (Шильпухово) | Северо-Восточный РЭС | Ярославская область | д Шильпухово | 10 | 0.063 | 0.00766 | 0.055076
6667 | ТП 158 (Погорелка Шильпухово) | Северо-Восточный РЭС | Ярославская область | д Погорелка | 10 | 0.04 | 0.011252 | 0.02836
6668 | ТП 160 (Ферезево) | Северо-Восточный РЭС | Ярославская область | д Ферезево | 10 | 0.063 | 0.020467 | 0.041827
6669 | ТП 162 (Школа Шильпухово) | Северо-Восточный РЭС | Ярославская область | д Шильпухово | 10 | 0.4 | 0.040384 | 0.35822
6670 | ТП 163 (Котельная Шильпухово) | Северо-Восточный РЭС | Ярославская область | д Шильпухово | 10 | 0.25 | 0.005044 | 0.24478
6671 | ТП 164 (Мастерская Шильпухово) | Северо-Восточный РЭС | Ярославская область | д Шильпухово | 10 | 0.1 | 0.009109 | 0.090577
6672 | ТП 165 (Столовая Шильпухово) | Северо-Восточный РЭС | Ярославская область | д Шильпухово | 10 | 0.16 | 0.017303 | 0.1421
6673 | ТП 166 (Никола) | Северо-Восточный РЭС | Ярославская область | д Никола | 10 | 0.16 | 0.001886 | 0.15805
6674 | ТП 199 Косиково | Северо-Восточный РЭС | Ярославская область | д. Косиково | 10 | 0.063 | 0.003736 | 0.059135
6675 | ТП 200 (Большая горка) | Северо-Восточный РЭС | Ярославская область | д Горка-Пречистинская | 10 | 0.03 | 0.003676 | 0.026197
6676 | ТП 201 (Дор) | Северо-Восточный РЭС | Ярославская область | д Дор-Пречистинский | 10 | 0.025 | 0.006016 | 0.018776
6677 | ТП 202 (Ракульское) | Северо-Восточный РЭС | Ярославская область | д Ракульское | 10 | 0.03 | 0.011867 | 0.017724
6678 | ТП 203 (Миндюкино) | Северо-Восточный РЭС | Ярославская область | д Миндюкино | 10 | 0.063 | 0.006088 | 0.056702
6679 | ТП 204 (Стародворское) | Северо-Восточный РЭС | Ярославская область | д Стародворское | 10 | 0.06 | 0.024565 | 0.034588
6680 | ТП 205 (Шолошово) | Северо-Восточный РЭС | Ярославская область | д Шолошево | 10 | 0.025 | 0.013531 | 0.011002
6681 | ТП 206 (Слобода) | Северо-Восточный РЭС | Ярославская область | д Слобода | 10 | 0.04 | 0.003098 | 0.036795
6682 | ТП 207 (Холм) | Северо-Восточный РЭС | Ярославская область | д Холм | 10 | 0.063 | 0.004954 | 0.057875
6683 | ТП 208 (Марфино) | Северо-Восточный РЭС | Ярославская область | д Марфино | 10 | 0.063 | 0.00276 | 0.060145
6684 | ТП 209 (Иванчино) | Северо-Восточный РЭС | Ярославская область | д Иванчино | 10 | 0.063 | 0.005381 | 0.057433
6685 | ТП 210 (Климово) | Северо-Восточный РЭС | Ярославская область | д Климово | 10 | 0.025 | 0.003071 | 0.021823
6686 | ТП 212 (Радикино) | Северо-Восточный РЭС | Ярославская область | д Радикино | 10 | 0.01 | 0.001824 | 0.0081131
6687 | ТП 213 (Скалино) | Северо-Восточный РЭС | Ярославская область | п/ст Скалино | 10 | 0.25 | 0.046972 | 0.20141
6688 | ТП 214 (Колкино-1 деревня) | Северо-Восточный РЭС | Ярославская область | д Колкино | 10 | 0.16 | 0.018586 | 0.14077
6689 | ТП 216 (Мастерские Будилово) | Северо-Восточный РЭС | Ярославская область | д Будилово | 10 | 0.16 | 0.049826 | 0.10846
6690 | ТП 217 (Будилово) | Северо-Восточный РЭС | Ярославская область | д Будилово | 10 | 0.16 | 0.000912 | 0.15906
6691 | ТП 218 (Скалино новая) | Северо-Восточный РЭС | Ярославская область | п/ст Скалино | 10 | 0.25 | 0.035797 | 0.21297
6692 | ТП 219 (Скалино РЖД) | Северо-Восточный РЭС | Ярославская область | п/ст Скалино | 10 | 0.1 | 0.009318 | 0.090361
6693 | ТП 279 (Ветстанция) | Северо-Восточный РЭС | Ярославская область | п Пречистое | 10 | 0.16 | 0.006538 | 0.15324
6694 | ТП 325 (Багряники) | Северо-Восточный РЭС | Ярославская область | д Багряники | 10 | 0.1 | 0.012552 | 0.087015
6695 | ТП 327 (Качалка) | Северо-Восточный РЭС | Ярославская область | д Качалка | 10 | 0.16 | 0.018384 | 0.14098
6696 | ТП 328 (Кузнецово) | Северо-Восточный РЭС | Ярославская область | д Кузнецово | 10 | 0.16 | 0.008648 | 0.15105
6697 | ТП 329 (Ильинское) | Северо-Восточный РЭС | Ярославская область | д Ильинское | 10 | 0.063 | 0.013996 | 0.048521
6698 | ТП 330 (Азарино) | Северо-Восточный РЭС | Ярославская область | д Азарино | 10 | 0.025 | 0.005528 | 0.019281
6699 | ТП 331 (Пуршево) | Северо-Восточный РЭС | Ярославская область | д Пуршево | 10 | 0.063 | 0.021178 | 0.041091
6700 | ТП 332 (Ивановское) | Северо-Восточный РЭС | Ярославская область | д Ивановское | 10 | 0.1 | 0.006181 | 0.093606
6701 | ТП 333 (Богданово) | Северо-Восточный РЭС | Ярославская область | д Богданово | 10 | 0.01 | 0.000928 | 0.00904
6702 | ТП 334 (Гридино) | Северо-Восточный РЭС | Ярославская область | д Гридино | 10 | 0.01 | 0.0012 | 0.0087586
6703 | ТП 336 (Багряники школа) | Северо-Восточный РЭС | Ярославская область | д Багряники | 10 | 0.4 | 0.036865 | 0.36186
6704 | ТП 337 (Ефимьево) | Северо-Восточный РЭС | Ярославская область | с Ефимьево | 10 | 0.063 | 0.014822 | 0.047667
6705 | ТП 338 (Дор Луконино) | Северо-Восточный РЭС | Ярославская область | д Дор-Луконино | 10 | 0.03 | 0.006549 | 0.023225
6706 | ТП 453 (Мулинское) | Северо-Восточный РЭС | Ярославская область | д Мулинское | 10 | 0.063 | 0.007918 | 0.054809
6707 | ТП 001 (ОРТПЦ-2) | Северо-Восточный РЭС | Ярославская область | с Николо-Гора | 10 | 0.04 | 0.008938 | 0.030754
6708 | ТП 002 (Мира) | Северо-Восточный РЭС | Ярославская область | п Пречистое | 10 | 0.063 | 0.03297 | 0.028893
6709 | ТП 349 (Сельхозхимия) | Северо-Восточный РЭС | Ярославская область | п Пречистое | 10 | 0.4 | 0.008412 | 0.3913
6710 | ТП 360 (Проунино) | Северо-Восточный РЭС | Ярославская область | д Праунино | 10 | 0.025 | 0.005225 | 0.019595
6711 | ТП 361 (Соколово) | Северо-Восточный РЭС | Ярославская область | д Соколово | 10 | 0.04 | 0.012108 | 0.027474
6712 | ТП 362 (Щеколдино) | Северо-Восточный РЭС | Ярославская область | д Щеколдино | 10 | 0.03 | 0.004927 | 0.024903
6713 | ТП 363 (Юрьевское ф. 8 Пречистое) | Северо-Восточный РЭС | Ярославская область | д Юрьевское | 10 | 0.063 | 0.003959 | 0.058904
6714 | ТП 364 (Аристово) | Северо-Восточный РЭС | Ярославская область | д Аристово | 10 | 0.01 | 0.00046 | 0.0095241
6715 | ТП 365 (Аристовская горка) | Северо-Восточный РЭС | Ярославская область | д Аристово | 10 | 0.1 | 0.029958 | 0.069008
6716 | ТП 366 (Федяево) | Северо-Восточный РЭС | Ярославская область | д Федяево | 10 | 0.04 | 0.00658 | 0.033193
6717 | ТП 367 (Белкино) | Северо-Восточный РЭС | Ярославская область | д Белкино | 10 | 0.01 | 0.00092 | 0.0090483
6718 | ТП 368 (Савинское) | Северо-Восточный РЭС | Ярославская область | д Савинское | 10 | 0.063 | 0.001827 | 0.06111
6719 | ТП 369 (Николо-Гора ферма) | Северо-Восточный РЭС | Ярославская область | с Николо-Гора | 10 | 0.1 | 0.016738 | 0.082685
6720 | ТП 370 (Н.-Гора деревня) | Северо-Восточный РЭС | Ярославская область | с Николо-Гора | 10 | 0.16 | 0.0302 | 0.12876
6721 | ТП 373 (Н.-Гора школа) | Северо-Восточный РЭС | Ярославская область | с Николо-Гора | 10 | 0.16 | 0.014956 | 0.14453
6722 | ТП 374 (Сушилка Н.-Гора) | Северо-Восточный РЭС | Ярославская область | с Николо-Гора | 10 | 0.25 | 0.006829 | 0.24294
6723 | ТП 375 (Починок мастерские) | Северо-Восточный РЭС | Ярославская область | с Николо-Гора | 10 | 0.25 | 0.020711 | 0.22857
6724 | ТП 325 (База РЭС) | Северо-Восточный РЭС | Ярославская область | п Пречистое | 10 | 0.4 | 0.026619 | 0.37246
6725 | ТП 340 (Корхово хранилище) | Северо-Восточный РЭС | Ярославская область | д Корхово | 10 | 0.16 | 0.019529 | 0.1398
6726 | ТП 341 (Корхово деревня) | Северо-Восточный РЭС | Ярославская область | д Корхово | 10 | 0.063 | 0.00545 | 0.057362
6727 | ТП 342 (Левинское) | Северо-Восточный РЭС | Ярославская область | д Левинское | 10 | 0.1 | 0.0054274 | 0.094385
6728 | ТП 343 (Левинское ферма) | Северо-Восточный РЭС | Ярославская область | д Левинское | 10 | 0.25 | 0.011015 | 0.2386
6729 | ТП 345 (Михалево крестьянское хозяйство) | Северо-Восточный РЭС | Ярославская область | д Михалево | 10 | 0.025 | 0.003733 | 0.021138
6730 | ТП 346 (Ананьино) | Северо-Восточный РЭС | Ярославская область | д Ананьино | 10 | 0.063 | 0.005385 | 0.057429
6731 | ТП 347 (Михалево) | Северо-Восточный РЭС | Ярославская область | д Михалево | 10 | 0.04 | 0.008904 | 0.030789
6732 | ТП 349 (ОГМ Левинское) | Северо-Восточный РЭС | Ярославская область | д Левинское | 10 | 0.25 | 0.002336 | 0.24758
6733 | ТП 202 (Болваново) | Северо-Восточный РЭС | Ярославская область | д. Болваново | 10 | 0.04 | 0.00542 | 0.034393
6734 | ТП 203 (Сумароково) | Северо-Восточный РЭС | Ярославская область | д. Сумароково | 10 | 0.025 | 0.00364 | 0.021234
6735 | ТП 204 (Харино) | Северо-Восточный РЭС | Ярославская область | д. Харино | 10 | 0.16 | 0.023236 | 0.13596
6736 | ТП 205 (Починок) | Северо-Восточный РЭС | Ярославская область | д. Починок | 10 | 0.25 | 0.011178 | 0.23844
6737 | ТП 206 (Пустынь) | Северо-Восточный РЭС | Ярославская область | д. Пустынь | 10 | 0.04 | 0.004914 | 0.034916
6738 | ТП 207 (Тимино ферма) | Северо-Восточный РЭС | Ярославская область | д. Тимино | 10 | 0.1 | 0.00688 | 0.092883
6739 | ТП 208 (Тимино деревня) | Северо-Восточный РЭС | Ярославская область | д. Тимино | 10 | 0.1 | 0.022592 | 0.076629
6740 | ТП 271 (Ермаково комплекс) | Северо-Восточный РЭС | Ярославская область | д. Ермаково | 10 | 0.25 | 0.082842 | 0.1643
6741 | ТП 215 (Ермаково клуб-2) | Северо-Восточный РЭС | Ярославская область | д. Ермаково | 10 | 0.063 | 0.011011 | 0.051609
6742 | ТП 221 (Ермаково магазин) | Северо-Восточный РЭС | Ярославская область | д. Ермаково | 10 | 0.16 | 0.028376 | 0.13065
6743 | ТП 222 (Ермаково ферма) | Северо-Восточный РЭС | Ярославская область | д. Ермаково | 10 | 0.63 | 0.16533 | 0.45897
6744 | ТП 223 (Ермаково деревня) | Северо-Восточный РЭС | Ярославская область | д. Ермаково | 10 | 0.1 | 0.023274 | 0.075923
6745 | ТП 227 (Ермаково посёлок) | Северо-Восточный РЭС | Ярославская область | д. Ермаково | 10 | 0.16 | 0.032798 | 0.12607
6746 | ТП 228 (Василево) | Северо-Восточный РЭС | Ярославская область | д. Васильево | 10 | 0.04 | 0.001656 | 0.038287
6747 | ТП 229 (Минино мастерская) | Северо-Восточный РЭС | Ярославская область | д. Минино | 10 | 0.063 | 0.00799 | 0.054734
6748 | ТП 230 (Минино контора) | Северо-Восточный РЭС | Ярославская область | д. Минино | 10 | 0.16 | 0.021516 | 0.13774
6749 | ТП 232 (Минино деревня) | Северо-Восточный РЭС | Ярославская область | д. Минино | 10 | 0.063 | 0.015313 | 0.047159
6750 | ТП 233 (Дор-Лызлов) | Северо-Восточный РЭС | Ярославская область | д. Дор-Лызлов | 10 | 0.025 | 0.003132 | 0.02176
6751 | ТП 234 (Филиппово ПС Халдеево) | Северо-Восточный РЭС | Ярославская область | д. Филиппово | 10 | 0.063 | 0.00961 | 0.053058
6752 | ТП 235 (Тетерино ) | Северо-Восточный РЭС | Ярославская область | д. Тетерино | 10 | 0.04 | 0.00335 | 0.036534
6753 | ТП 236 (Ключевая) | Северо-Восточный РЭС | Ярославская область | д. Ключевая | 10 | 0.16 | 0.00873 | 0.15097
6754 | ТП 237 (Григорово) | Северо-Восточный РЭС | Ярославская область | д. Григорово | 10 | 0.025 | 0.003683 | 0.02119
6755 | ТП 251 (Ермаково мастерские) | Северо-Восточный РЭС | Ярославская область | д. Ермаково | 10 | 0.63 | 0.13257 | 0.49286
6756 | ТП 273 (Ермаково школа) | Северо-Восточный РЭС | Ярославская область | д. Ермаково | 10 | 0.16 | 0.035972 | 0.12279
6757 | ТП 252 (Панфилово) | Северо-Восточный РЭС | Ярославская область | д. Панфилово | 10 | 0.1 | 0.004418 | 0.09543
6758 | ТП 253 (Кипино) | Северо-Восточный РЭС | Ярославская область | д. Кипино | 10 | 0.04 | 0.00461 | 0.035231
6759 | ТП 254 (Зиново) | Северо-Восточный РЭС | Ярославская область | д. Зиново | 10 | 0.1 | 0.006746 | 0.093021
6760 | ТП 255 (Пальцево) | Северо-Восточный РЭС | Ярославская область | д. Пальцево | 10 | 0.025 | 0.00383 | 0.021038
6761 | ТП 256 (Наумово) | Северо-Восточный РЭС | Ярославская область | д. Наумово | 10 | 0.063 | 0.00746 | 0.055283
6762 | ТП 258 (Кинтаново село) | Северо-Восточный РЭС | Ярославская область | с. Кинтаново | 10 | 0.25 | 0.028296 | 0.22073
6763 | ТП 259 (Кинтаново деревня) | Северо-Восточный РЭС | Ярославская область | с. Кинтаново | 10 | 0.04 | 0.004265 | 0.035588
6764 | ТП 260 (Кощеево) | Северо-Восточный РЭС | Ярославская область | д. Кощеево | 10 | 0.06 | 0.003839 | 0.056029
6765 | ТП 262 (Поторочино) | Северо-Восточный РЭС | Ярославская область | д. Поторочено | 10 | 0.03 | 0.00319 | 0.0267
6766 | ТП 201 (Ермаково АЗС) | Северо-Восточный РЭС | Ярославская область | д. Ермаково | 10 | 0.04 | 0.004857 | 0.034975
6767 | ТП 225 (Ермаково клуб) | Северо-Восточный РЭС | Ярославская область | д. Ермаково | 10 | 0.16 | 0.10636 | 0.049968
6768 | ТП 271 (Ермаково комплекс) | Северо-Восточный РЭС | Ярославская область | д. Ермаково | 10 | 0.25 | 0.082842 | 0.1643
6769 | ТП 273 (Ермаково школа) | Северо-Восточный РЭС | Ярославская область | д. Ермаково | 10 | 0.16 | 0.035972 | 0.12279
6770 | ТП 102 (Алешино) | Северо-Восточный РЭС | Ярославская область | д Алешино | 10 | 0.25 | 0.005542 | 0.24427
6771 | ТП 105 (Сальково) | Северо-Восточный РЭС | Ярославская область | д Сальково | 10 | 0.063 | 0.004592 | 0.05825
6772 | ТП 108 (Малино) | Северо-Восточный РЭС | Ярославская область | д Малино | 10 | 0.25 | 0.022336 | 0.22689
6773 | ТП 109 (Грибунино) | Северо-Восточный РЭС | Ярославская область | д Грибунино | 10 | 0.1 | 0.005148 | 0.094674
6774 | ТП 250 (Коровино-деревня) | Северо-Восточный РЭС | Ярославская область | д Коровино | 10 | 0.1 | 0.008223 | 0.091493
6775 | ТП 252 (Токарево) | Северо-Восточный РЭС | Ярославская область | д Токарево | 10 | 0.04 | 0.001348 | 0.038605
6776 | ТП 254 (Рябинки деревня) | Северо-Восточный РЭС | Ярославская область | д Рябинки | 10 | 0.1 | 0.00831 | 0.091403
6777 | ТП 257 (Ивановское ферма) | Северо-Восточный РЭС | Ярославская область | д Большое Ивановское | 10 | 0.16 | 0.009428 | 0.15025
6778 | ТП 260 (Участок РЭС) | Северо-Восточный РЭС | Ярославская область | с Кукобой | 10 | 0.16 | 0.010344 | 0.1493
6779 | ТП 261 (АПК Центр) | Северо-Восточный РЭС | Ярославская область | с Кукобой | 10 | 0.4 | 0.00961 | 0.39006
6780 | ТП 262 (Пролетарская) | Северо-Восточный РЭС | Ярославская область | с Кукобой | 10 | 0.25 | 0.058946 | 0.18902
6781 | ТП 266 (Титово-1) | Северо-Восточный РЭС | Ярославская область | д Титово | 10 | 0.16 | 0.009134 | 0.15055
6782 | ТП 268 (Ватолино) | Северо-Восточный РЭС | Ярославская область | д Ватолино | 10 | 0.025 | 0.006888 | 0.017874
6783 | ТП 271 (Яшканово-пилорама) | Северо-Восточный РЭС | Ярославская область | д Яшканово | 10 | 0.25 | 0.00767 | 0.24207
6784 | ТП 272 (Вараково-2) | Северо-Восточный РЭС | Ярославская область | д Вараково | 10 | 0.16 | 0.008071 | 0.15165
6785 | ТП 273 (Вараково-1) | Северо-Восточный РЭС | Ярославская область | д Вараково | 10 | 0.1 | 0.017766 | 0.081621
6786 | ТП 274 (Дресвянка) | Северо-Восточный РЭС | Ярославская область | д Дресвянка | 10 | 0.03 | 0.006762 | 0.023005
6787 | ТП 275 (Ферма Вараково) | Северо-Восточный РЭС | Ярославская область | д Вараково | 10 | 0.16 | 0.000948 | 0.15902
6788 | ТП 309 (Больница Кукобой) | Северо-Восточный РЭС | Ярославская область | с Кукобой | 10 | 0.16 | 0.051727 | 0.10649
6789 | ТП 394 (ОРТПЦ-2 Кукобой) | Северо-Восточный РЭС | Ярославская область | с Кукобой | 10 | 0.063 | 0.006284 | 0.056499
6790 | ТП 002 | Северо-Восточный РЭС | Ярославская область | с. Кукобой | 10 | 0.025 | 0.005682 | 0.019122
6791 | ТП 304 (Плосково) | Северо-Восточный РЭС | Ярославская область | д Плосково | 10 | 0.16 | 0.002806 | 0.1571
6792 | ТП 306 (Церковь Ф3 ПС Великовская) | Северо-Восточный РЭС | Ярославская область | с Всехсвятское | 10 | 0.025 | 0.001366 | 0.023587
6793 | ТП 308 (Комхоз) | Северо-Восточный РЭС | Ярославская область | с Кукобой | 10 | 0.16 | 0.028404 | 0.13062
6794 | ТП 309 (Больница Кукобой) | Северо-Восточный РЭС | Ярославская область | с Кукобой | 10 | 0.16 | 0.051727 | 0.10649
6795 | ТП 310 (КБО Кукобой) | Северо-Восточный РЭС | Ярославская область | с Кукобой | 10 | 0.16 | 0.023073 | 0.13613
6796 | ТП 311 (Заречная Кукобой) | Северо-Восточный РЭС | Ярославская область | с Кукобой | 10 | 0.063 | 0.016856 | 0.045562
6797 | ТП 312 (Полевая Кукобой) | Северо-Восточный РЭС | Ярославская область | с Кукобой | 10 | 0.16 | 0.029136 | 0.12986
6798 | ТП 313 (Храм Кукобой) | Северо-Восточный РЭС | Ярославская область | с Кукобой | 10 | 0.04 | 0.00137 | 0.038583
6799 | ТП 314 (Запрудная Кукобой) | Северо-Восточный РЭС | Ярославская область | с Кукобой | 10 | 0.1 | 0.011106 | 0.088511
6800 | ТП 339 (Советская Кукобой) | Северо-Восточный РЭС | Ярославская область | с Кукобой | 10 | 0.1 | 0.007187 | 0.092565
6801 | ТП 407 (Новинка) | Северо-Восточный РЭС | Ярославская область | д Новинка | 10 | 0.02 | 0.007602 | 0.012136
6802 | ТП 411 (Костромка-1) | Северо-Восточный РЭС | Ярославская область | д Костромка | 10 | 0.16 | 0.00879 | 0.15091
6803 | ТП 414 (Костромка-2) | Северо-Восточный РЭС | Ярославская область | д Костромка | 10 | 0.16 | 0.02269 | 0.13653
6804 | ТП 415 (Терехово) | Северо-Восточный РЭС | Ярославская область | д Терехово | 10 | 0.1 | 0.006946 | 0.092814
6805 | ТП 416 (Ескино) | Северо-Восточный РЭС | Ярославская область | д Ескино | 10 | 0.01 | 0.00207 | 0.0078586
6806 | ТП 417 (Хохраково) | Северо-Восточный РЭС | Ярославская область | д Хохраково | 10 | 0.1 | 0.007096 | 0.092659
6807 | ТП 418 (Барышка) | Северо-Восточный РЭС | Ярославская область | д Барышка | 10 | 0.063 | 0.001849 | 0.061087
6808 | ТП 421 (Вязовка) | Северо-Восточный РЭС | Ярославская область | д Вязовка | 10 | 0.1 | 0.006565 | 0.093209
6809 | ТП 422 (Оносово-1) | Северо-Восточный РЭС | Ярославская область | д Оносово | 10 | 0.16 | 0.018144 | 0.14123
6810 | ТП 423 (Оносово-2) | Северо-Восточный РЭС | Ярославская область | д Оносово | 10 | 0.063 | 0.035242 | 0.026542
6811 | ТП 424 (Балуйки) | Северо-Восточный РЭС | Ярославская область | д Балуйки | 10 | 0.1 | 0.004624 | 0.095216
6812 | ТП 170 (Школа Всехсвятское) | Северо-Восточный РЭС | Ярославская область | с Всехсвятское | 10 | 0.25 | 0.016372 | 0.23306
6813 | ТП 171 (Погост) | Северо-Восточный РЭС | Ярославская область | с Всехсвятское | 10 | 0.1 | 0.014335 | 0.08517
6814 | ТП 172 (Садик Всехсвятское) | Северо-Восточный РЭС | Ярославская область | с Всехсвятское | 10 | 0.25 | 0.017673 | 0.23172
6815 | ТП 174 (Ферма Всехсвятское) | Северо-Восточный РЭС | Ярославская область | с Всехсвятское | 10 | 0.16 | 0.009653 | 0.15001
6816 | ТП 176 (Сушилка Всехсвятское) | Северо-Восточный РЭС | Ярославская область | с Всехсвятское | 10 | 0.25 | 0.008379 | 0.24133
6817 | ТП 181 (Погорелка мастерская) | Северо-Восточный РЭС | Ярославская область | д Погорелка | 10 | 0.25 | 0.00046 | 0.24952
6818 | ТП 182 (Тутаново) | Северо-Восточный РЭС | Ярославская область | д Тутаново | 10 | 0.025 | 0.00299 | 0.021907
6819 | ТП 183 (Полениново) | Северо-Восточный РЭС | Ярославская область | д Поляниново | 10 | 0.063 | 0.006618 | 0.056154
6820 | ТП 186 (Погорелка) | Северо-Восточный РЭС | Ярославская область | д Погорелка | 10 | 0.16 | 0.029488 | 0.12949
6821 | ТП 187 (Игнатцево) | Северо-Восточный РЭС | Ярославская область | д Игнатцево | 10 | 0.25 | 0.05386 | 0.19428
6822 | ТП 188 (Семенцово) | Северо-Восточный РЭС | Ярославская область | д Семенцево | 10 | 0.06 | 0.003016 | 0.05688
6823 | ТП 189 (Завражье) | Северо-Восточный РЭС | Ярославская область | д Завражье | 10 | 0.1 | 0.007682 | 0.092053
6824 | ТП 190 (Новое-ферма) | Северо-Восточный РЭС | Ярославская область | с Новое | 10 | 0.063 | 0.00858 | 0.054124
6825 | ТП 192 (Новое-деревня) | Северо-Восточный РЭС | Ярославская область | с Новое | 10 | 0.1 | 0.01414 | 0.085372
6826 | ТП 193 (Турыбарово) | Северо-Восточный РЭС | Ярославская область | д Турыбарово | 10 | 0.04 | 0.00251 | 0.037403
6827 | ТП 220 (Душилово) | Северо-Восточный РЭС | Ярославская область | д Душилово | 10 | 0.16 | 0.012724 | 0.14684
6828 | ТП 221 (Фоминское) | Северо-Восточный РЭС | Ярославская область | д Большое Фоминское | 10 | 0.03 | 0.003168 | 0.026723
6829 | ТП 222 (п.Ухтомский) | Северо-Восточный РЭС | Ярославская область | п Ухтомский | 10 | 0.1 | 0.014163 | 0.085348
6830 | ТП 223 (Матвейцево) | Северо-Восточный РЭС | Ярославская область | д Матвейцево | 10 | 0.06 | 0.00691 | 0.052852
6831 | ТП 224 (Красный Холм) | Северо-Восточный РЭС | Ярославская область | д Красный Холм | 10 | 0.04 | 0.005171 | 0.034651
6832 | ТП 225 (Загзино) | Северо-Восточный РЭС | Ярославская область | д Зогзино | 10 | 0.02 | 0.004716 | 0.015121
6833 | ТП 226 (Ивановское) | Северо-Восточный РЭС | Ярославская область | д Ивановское | 10 | 0.05 | 0.004824 | 0.04501
6834 | ТП 227 (Погорелово) | Северо-Восточный РЭС | Ярославская область | с Погорелово | 10 | 0.02 | 0.000453 | 0.019531
6835 | ТП 228 (Федорино-ферма) | Северо-Восточный РЭС | Ярославская область | д Федорино | 10 | 0.16 | 0.00717 | 0.15258
6836 | ТП 229 (Федорино) | Северо-Восточный РЭС | Ярославская область | д Федорино | 10 | 0.063 | 0.006764 | 0.056003
6837 | ТП 230 (Кобылино) | Северо-Восточный РЭС | Ярославская область | д Кобылино | 10 | 0.1 | 0.00387 | 0.095996
6838 | ТП 232 (Починок) | Северо-Восточный РЭС | Ярославская область | Починок | 10 | 0.1 | 0.005976 | 0.093818
6839 | ТП 234 (КЗС Николо-Ухтома) | Северо-Восточный РЭС | Ярославская область | с Никола-Ухтома | 10 | 0.25 | 0.008926 | 0.24077
6840 | ТП 235 (Николо-Ухтома детсад) | Северо-Восточный РЭС | Ярославская область | с Никола-Ухтома | 10 | 0.16 | 0.022303 | 0.13693
6841 | ТП 237 (Юрьевское) | Северо-Восточный РЭС | Ярославская область | д Юрьевское | 10 | 0.06 | 0.031331 | 0.027588
6842 | ТП 238 (Ошомово) | Северо-Восточный РЭС | Ярославская область | д Ошомово | 10 | 0.16 | 0.004546 | 0.1553
6843 | ТП 240 (Кузмищево-2) | Северо-Восточный РЭС | Ярославская область | д Кузьмищево | 10 | 0.16 | 0.008526 | 0.15118
6844 | ТП 241 (Савкино) | Северо-Восточный РЭС | Ярославская область | д Савкино | 10 | 0.25 | 0.008801 | 0.2409
6845 | ТП 243 (Менчаково-деревня) | Северо-Восточный РЭС | Ярославская область | д Менчаково | 10 | 0.1 | 0.017998 | 0.081381
6846 | ТП 246 (Юрьевское-2) | Северо-Восточный РЭС | Ярославская область | д. Юрьевское | 10 | 0.063 | 0.009612 | 0.053056
6847 | ТП 121 (Великое) | Северо-Восточный РЭС | Ярославская область | д Великое Село | 10 | 0.06 | 0.00732 | 0.052427
6848 | ТП 122 (Шульгино) | Северо-Восточный РЭС | Ярославская область | д Шульгино | 10 | 0.1 | 0.005422 | 0.094391
6849 | ТП 123 (Семеновское) | Северо-Восточный РЭС | Ярославская область | с Семеновское | 10 | 0.16 | 0.035116 | 0.12367
6850 | ТП 124 (Семеновское-новая) | Северо-Восточный РЭС | Ярославская область | с Семеновское | 10 | 0.1 | 0.024319 | 0.074842
6851 | ТП 125 (Летнево) | Северо-Восточный РЭС | Ярославская область | д Летнево | 10 | 0.4 | 0.050544 | 0.34771
6852 | ТП 126 (Демидково) | Северо-Восточный РЭС | Ярославская область | д Демидково | 10 | 0.1 | 0.016326 | 0.083111
6853 | ТП 127 (Семеновское КЗС) | Северо-Восточный РЭС | Ярославская область | с Семеновское | 10 | 0.63 | 0.037107 | 0.59161
6854 | ТП 129 (Дыланово-1) | Северо-Восточный РЭС | Ярославская область | д Дыланово | 10 | 0.16 | 0.007452 | 0.15229
6855 | ТП 130 (Дыланово-2) | Северо-Восточный РЭС | Ярославская область | д Дыланово | 10 | 0.1 | 0.006418 | 0.093361
6856 | ТП 131 (Карповское) | Северо-Восточный РЭС | Ярославская область | д Карповское | 10 | 0.04 | 0.006778 | 0.032988
6857 | ТП 132 (Нофринское) | Северо-Восточный РЭС | Ярославская область | д Нофринское | 10 | 0.25 | 0.005488 | 0.24432
6858 | ТП 133 (Ивандино-деревня) | Северо-Восточный РЭС | Ярославская область | д Ивандино | 10 | 0.25 | 0.026944 | 0.22213
6859 | ТП 137 (Белое-2 деревня) | Северо-Восточный РЭС | Ярославская область | с Белое | 10 | 0.25 | 0.01507 | 0.23441
6860 | ТП 138 (Большое Ескино) | Северо-Восточный РЭС | Ярославская область | д Большое Ескино | 10 | 0.04 | 0.007784 | 0.031947
6861 | ТП 139 (Новинка) | Северо-Восточный РЭС | Ярославская область | д Новинка | 10 | 0.1 | 0.00231 | 0.09761
6862 | ТП 140 (Дор Крюки) | Северо-Восточный РЭС | Ярославская область | д Дор-Крюки | 10 | 0.25 | 0.008074 | 0.24165
6863 | ТП 141 (Пеньково) | Северо-Восточный РЭС | Ярославская область | д Пеньково | 10 | 0.1 | 0.008209 | 0.091508
6864 | ТП 142 (Кубье) | Северо-Восточный РЭС | Ярославская область | д Кубье | 10 | 0.1 | 0.008916 | 0.090776
6865 | ТП 143 (Карамышево) | Северо-Восточный РЭС | Ярославская область | д Карамышево | 10 | 0.1 | 0.00181 | 0.098128
6866 | ТП 144 (Надеево) | Северо-Восточный РЭС | Ярославская область | д Надеево | 10 | 0.063 | 0.001624 | 0.06132
6867 | ТП 315 (Озорниково) | Северо-Восточный РЭС | Ярославская область | д Озорниково | 10 | 0.16 | 0.014495 | 0.145
6868 | ТП 316 (Вертково) | Северо-Восточный РЭС | Ярославская область | д Вертково | 10 | 0.06 | 0.00112 | 0.058841
6869 | ТП 318 (Кривцово) | Северо-Восточный РЭС | Ярославская область | д Кривцово | 10 | 0.01 | 0.001856 | 0.00808
6870 | ТП 319 (Паршино) | Северо-Восточный РЭС | Ярославская область | д Паршино | 10 | 0.1 | 0.01881 | 0.080541
6871 | ТП 320 (Алексино-1) | Северо-Восточный РЭС | Ярославская область | д Алексино | 10 | 0.1 | 0.000228 | 0.099764
6872 | ТП 321 (Алексино-2) | Северо-Восточный РЭС | Ярославская область | д Алексино | 10 | 0.25 | 0.011129 | 0.23849
6873 | ТП 322 (Тарасово) | Северо-Восточный РЭС | Ярославская область | д Тарасово | 10 | 0.03 | 0.00136 | 0.028593
6874 | ТП 390 (Игумново) | Северо-Восточный РЭС | Ярославская область | д Игумново | 10 | 0.025 | 0.00258 | 0.022331
6875 | ТП 390 (Старое Село Ф8 ПС Великовская) | Северо-Восточный РЭС | Ярославская область | д Старое Село | 10 | 0.04 | 0.00138 | 0.038572
6876 | ТП 001 (Косково) | Северо-Восточный РЭС | Ярославская область | д Косково (Трофимовская с/а) | 10 | 0.04 | 0.005942 | 0.033853
6877 | ТП 002 (Клоково) | Северо-Восточный РЭС | Ярославская область | д Клоково | 10 | 0.04 | 0.0034561 | 0.036425
6878 | ТП 003 (Маурино) | Северо-Восточный РЭС | Ярославская область | д Маурино (Трофимовская с/а) | 10 | 0.1 | 0.0082024 | 0.091515
6879 | ТП 004 (Трофимово хранилище) | Северо-Восточный РЭС | Ярославская область | д Трофимово | 10 | 0.063 | 0.011157 | 0.051458
6880 | ТП 006 (Свиткино) | Северо-Восточный РЭС | Ярославская область | д Свиткино | 10 | 0.16 | 0.006297 | 0.15349
6881 | ТП 007 (Захарьино) | Северо-Восточный РЭС | Ярославская область | д Захарьино | 10 | 0.025 | 0.002345 | 0.022574
6882 | ТП 010 (Филино) | Северо-Восточный РЭС | Ярославская область | д Филино | 10 | 0.25 | 0.013252 | 0.23629
6883 | ТП 011 (Алексеевское) | Северо-Восточный РЭС | Ярославская область | д Алексеевское | 10 | 0.04 | 0.01379 | 0.025734
6884 | ТП 012 (Погорелка) | Северо-Восточный РЭС | Ярославская область | д Погорелка | 10 | 0.03 | 0.013926 | 0.015594
6885 | ТП 013 (Трофимово мастерские) | Северо-Восточный РЭС | Ярославская область | д Трофимово | 10 | 0.25 | 0.009064 | 0.24062
6886 | ТП 014 (Еремеево) | Северо-Восточный РЭС | Ярославская область | д Еремеево | 10 | 0.25 | 0.038508 | 0.21016
6887 | ТП 015 (Трофимово столовая) | Северо-Восточный РЭС | Ярославская область | д Трофимово | 10 | 0.25 | 0.014422 | 0.23508
6888 | ТП 016 (Починок) | Северо-Восточный РЭС | Ярославская область | д Починок | 10 | 0.1 | 0.009024 | 0.090665
6889 | ТП 018 (Бурцево) | Северо-Восточный РЭС | Ярославская область | д Бурцево | 10 | 0.04 | 0.014386 | 0.025118
6890 | ТП 019 (Заречье) | Северо-Восточный РЭС | Ярославская область | д Заречье | 10 | 0.25 | 0.0064837 | 0.24329
6891 | ТП 020 (Желнино) | Северо-Восточный РЭС | Ярославская область | д Желнино | 10 | 0.03 | 0.002546 | 0.027366
6892 | ТП 021 (Левашово) | Северо-Восточный РЭС | Ярославская область | д Левашево | 10 | 0.04 | 0.0067205 | 0.033048
6893 | ТП 022 (Лычево) | Северо-Восточный РЭС | Ярославская область | д Лычево | 10 | 0.1 | 0.117 | -0.16175
6894 | ТП 023 (Догадцево) | Северо-Восточный РЭС | Ярославская область | д Догоадцево | 10 | 0.04 | 0.00137 | 0.038583
6895 | ТП 024 (Волосово КЗС) | Северо-Восточный РЭС | Ярославская область | д Волосово | 10 | 0.063 | 0.00252 | 0.060393
6896 | ТП 025 (Телицино 1 ц.у) | Северо-Восточный РЭС | Ярославская область | д Телицино | 10 | 0.16 | 0.080928 | 0.07628
6897 | ТП 621(Гаврильцево) | Северо-Восточный РЭС | Ярославская область | д Гаврильцево (Трофимовская с/а) | 10 | 0.063 | 0.003622 | 0.059253
6898 | ТП 050 (Взвоз) | Северо-Восточный РЭС | Ярославская область | д Взвоз | 10 | 0.03 | 0.00253 | 0.027383
6899 | ТП 052 (Колотово) | Северо-Восточный РЭС | Ярославская область | д Колотово | 10 | 0.03 | 0.004481 | 0.025364
6900 | ТП 053 (Стряпково) | Северо-Восточный РЭС | Ярославская область | д. Стряпково | 10 | 0.063 | 0.013472 | 0.049063
6901 | ТП 054 (Горепотово) | Северо-Восточный РЭС | Ярославская область | д Горепатово | 10 | 0.1 | 0.009246 | 0.090435
6902 | ТП 055 (Тонково) | Северо-Восточный РЭС | Ярославская область | д Тонково | 10 | 0.025 | 0.000675 | 0.024302
6903 | ТП 056 (Соснево) | Северо-Восточный РЭС | Ярославская область | д Соснево | 10 | 0.04 | 0.005941 | 0.033854
6904 | ТП 057 (Пугино) | Северо-Восточный РЭС | Ярославская область | д Пугино | 10 | 0.06 | 0.005018 | 0.054809
6905 | ТП 058 (Проулино) | Северо-Восточный РЭС | Ярославская область | д Проулино | 10 | 0.01 | 0.001595 | 0.00835
6906 | ТП 579 (Горинское село) | Северо-Восточный РЭС | Ярославская область | д Горинское | 10 | 0.25 | 0.051474 | 0.19675
6907 | ТП 062 (Горинское мастерские) | Северо-Восточный РЭС | Ярославская область | д Горинское | 10 | 0.16 | 0.00537 | 0.15444
6908 | ТП 064 (Ворошилки) | Северо-Восточный РЭС | Ярославская область | д Ворошилки | 10 | 0.063 | 0.00565 | 0.057155
6909 | ТП 065 (Демидково деревня) | Северо-Восточный РЭС | Ярославская область | д Демидково | 10 | 0.16 | 0.006915 | 0.15285
6910 | ТП 066 (Сартово) | Северо-Восточный РЭС | Ярославская область | д Сартово | 10 | 0.063 | 0.005765 | 0.057036
6911 | ТП 067 (Родионцево) | Северо-Восточный РЭС | Ярославская область | д Радионцево | 10 | 0.063 | 0.002883 | 0.060018
6912 | ТП 068 (Кузьминское) | Северо-Восточный РЭС | Ярославская область | д Кузьминское | 10 | 0.1 | 0.003531 | 0.096347
6913 | ТП 069 (Герасимово) | Северо-Восточный РЭС | Ярославская область | д Герасимово | 10 | 0.16 | 0.003172 | 0.15672
6914 | ТП 071 (Шаготь пилорама) | Северо-Восточный РЭС | Ярославская область | д Шаготь | 10 | 0.16 | 0.008316 | 0.1514
6915 | ТП 073 (Нефедьево ) | Северо-Восточный РЭС | Ярославская область | д Нефедьево | 10 | 0.25 | 0.004455 | 0.24539
6916 | ТП 074 (Шаготь клуб) | Северо-Восточный РЭС | Ярославская область | д Шаготь | 10 | 0.25 | 0.021429 | 0.22783
6917 | ТП 075 (Шаготь молокозавод) | Северо-Восточный РЭС | Ярославская область | д Шаготь | 10 | 0.16 | 0.011153 | 0.14846
6918 | ТП 076 (Взглядово) | Северо-Восточный РЭС | Ярославская область | д Взглядово (Шаготская с/а) | 10 | 0.1 | 0.008386 | 0.091325
6919 | ТП 077 (Шерстнево) | Северо-Восточный РЭС | Ярославская область | д Шерстнево | 10 | 0.1 | 0.001159 | 0.098801
6920 | ТП 078 (Рекша) | Северо-Восточный РЭС | Ярославская область | д Рекша | 10 | 0.025 | 0.001422 | 0.023529
6921 | ТП 579 (Горинское село) | Северо-Восточный РЭС | Ярославская область | д Горинское | 10 | 0.25 | 0.051474 | 0.19675
6922 | ТП 031 (Чернево деревня) | Северо-Восточный РЭС | Ярославская область | д Чернево | 10 | 0.03 | 0.000906 | 0.029063
6923 | ТП 032 (Омелино) | Северо-Восточный РЭС | Ярославская область | Омелино | 10 | 0.04 | 0.001845 | 0.038091
6924 | ТП 033 (Тетерино) | Северо-Восточный РЭС | Ярославская область | д Тетерино | 10 | 0.03 | 0.00141 | 0.028541
6925 | ТП 034 (Берлюково) | Северо-Восточный РЭС | Ярославская область | д Берлюково | 10 | 0.03 | 0.001812 | 0.028125
6926 | ТП 035 (Зубово деревня) | Северо-Восточный РЭС | Ярославская область | д Зубово | 10 | 0.03 | 0.00069 | 0.029286
6927 | ТП 036 (Станово КЗС) | Северо-Восточный РЭС | Ярославская область | д Станово | 10 | 0.4 | 0.001596 | 0.39835
6928 | ТП 037 (Станово деревня) | Северо-Восточный РЭС | Ярославская область | д Станово | 10 | 0.1 | 0.007748 | 0.091985
6929 | ТП 039 (Ермаково деревня) | Северо-Восточный РЭС | Ярославская область | д Ермаково | 10 | 0.16 | 0.012172 | 0.14741
6930 | ТП 040 (Ермаково школа) | Северо-Восточный РЭС | Ярославская область | д Ермаково | 10 | 0.16 | 0.014226 | 0.14528
6931 | ТП 041 (Ермаково комплекс) | Северо-Восточный РЭС | Ярославская область | д Ермаково | 10 | 0.4 | 0.001628 | 0.39832
6932 | ТП 042 (Дитино) | Северо-Восточный РЭС | Ярославская область | д Дитино | 10 | 0.02 | 0.000708 | 0.019268
6933 | ТП 044 (Гужево деревня) | Северо-Восточный РЭС | Ярославская область | д Гужево | 10 | 0.063 | 0.01308 | 0.049469
6934 | ТП 047 (Муньково) | Северо-Восточный РЭС | Ярославская область | д Муньково | 10 | 0.03 | 0.001128 | 0.028833
6935 | ТП 049 (Симоново) | Северо-Восточный РЭС | Ярославская область | д Симоново | 10 | 0.1 | 0.003187 | 0.096703
6936 | ТП 079 (Скулепово) | Северо-Восточный РЭС | Ярославская область | д Скулепово | 10 | 0.063 | 0.005684 | 0.05712
6937 | ТП 081 (Спас село) | Северо-Восточный РЭС | Ярославская область | д Спас | 10 | 0.16 | 0.016735 | 0.14269
6938 | ТП 082 (Спас КЗС) | Северо-Восточный РЭС | Ярославская область | д Спас | 10 | 0.4 | 0.021376 | 0.37789
6939 | ТП 083 (Спас АВМ) | Северо-Восточный РЭС | Ярославская область | д Спас | 10 | 0.1 | 0.005132 | 0.094691
6940 | ТП 084 (Дор) | Северо-Восточный РЭС | Ярославская область | д Дор | 10 | 0.04 | 0.0059255 | 0.03387
6941 | ТП 085 (Измайлово) | Северо-Восточный РЭС | Ярославская область | д Измайлово | 10 | 0.03 | 0.002552 | 0.02736
6942 | ТП 086 (Брыкатино) | Северо-Восточный РЭС | Ярославская область | д Брыкатино | 10 | 0.063 | 0.00182 | 0.061117
6943 | ТП 087 (Клочково деревня) | Северо-Восточный РЭС | Ярославская область | д Клочково | 10 | 0.063 | 0.0114 | 0.051207
6944 | ТП 088 (Лодыгино) | Северо-Восточный РЭС | Ярославская область | д Ладыгино | 10 | 0.03 | 0.001872 | 0.028063
6945 | ТП 089 (Панино) | Северо-Восточный РЭС | Ярославская область | д Панино | 10 | 0.025 | 0.001392 | 0.02356
6946 | ТП 090 (Вологдино) | Северо-Восточный РЭС | Ярославская область | д Вологдино (Вахтинская с/а) | 10 | 0.03 | 0.010533 | 0.019104
6947 | ТП 091 (Спас мастерские) | Северо-Восточный РЭС | Ярославская область | д Спас | 10 | 0.25 | 0.022821 | 0.22639
6948 | ТП 092 (Спас Дорожная) | Северо-Восточный РЭС | Ярославская область | д Спас | 10 | 0.16 | 0.027156 | 0.13191
6949 | ТП 634 (Захарово) | Северо-Восточный РЭС | Ярославская область | д. Захарово | 10 | 0.063 | 0.002426 | 0.06049
6950 | ТП 094 (Усово) | Северо-Восточный РЭС | Ярославская область | д Усово | 10 | 0.063 | 0.002322 | 0.060598
6951 | ТП 097 (Мишутино комплекс) | Северо-Восточный РЭС | Ярославская область | д Мишутино (Тороповская с/а) | 10 | 0.25 | 0.01462 | 0.23488
6952 | ТП 098 (Мишутино КЗС) | Северо-Восточный РЭС | Ярославская область | д Мишутино (Тороповская с/а) | 10 | 0.25 | 0.018969 | 0.23038
6953 | ТП 099 (Мишутино деревня) | Северо-Восточный РЭС | Ярославская область | д Мишутино (Тороповская с/а) | 10 | 0.25 | 0.020525 | 0.22877
6954 | ТП 301 (Деревягино) | Северо-Восточный РЭС | Ярославская область | д. Деревягино | 10 | 0.01 | 0.001894 | 0.0080407
6955 | ТП 302 (Никиткино) | Северо-Восточный РЭС | Ярославская область | д. Никиткино | 10 | 0.1 | 0.004813 | 0.095021
6956 | ТП 303 (Закобякино мастерская) | Северо-Восточный РЭС | Ярославская область | д. Закобякино | 10 | 0.25 | 0.0078102 | 0.24192
6957 | ТП 304 (Павлигино) | Северо-Восточный РЭС | Ярославская область | д. Павлигино | 10 | 0.063 | 0.022518 | 0.039706
6958 | ТП 305 (Закобякино сельпо) | Северо-Восточный РЭС | Ярославская область | д. Закобякино | 10 | 0.16 | 0.006159 | 0.15363
6959 | ТП 306 (Стругуново) | Северо-Восточный РЭС | Ярославская область | д. Стругуново | 10 | 0.1 | 0.004572 | 0.09527
6960 | ТП 307 (Власуново) | Северо-Восточный РЭС | Ярославская область | д. Власуново | 10 | 0.063 | 0.035566 | 0.026207
6961 | ТП 309 (Лысцево) | Северо-Восточный РЭС | Ярославская область | д. Лысцево | 10 | 0.1 | 0.009932 | 0.089725
6962 | ТП 310 (Андрюково) | Северо-Восточный РЭС | Ярославская область | д. Андрюково | 10 | 0.25 | 0.00341 | 0.24647
6963 | ТП 311 (Фомино) | Северо-Восточный РЭС | Ярославская область | д. Фомино | 10 | 0.06 | 0.001127 | 0.058834
6964 | ТП 312 (Закобякино котельная) | Северо-Восточный РЭС | Ярославская область | д. Закобякино | 10 | 0.25 | 0.002774 | 0.24713
6965 | ТП 313 (Закобякино школа) | Северо-Восточный РЭС | Ярославская область | д. Закобякино | 10 | 0.04 | 0.024082 | 0.015087
6966 | ТП 314 (Крутик) | Северо-Восточный РЭС | Ярославская область | д. Крутик | 10 | 0.1 | 0.00721 | 0.092541
6967 | ТП 315 (Щелково) | Северо-Восточный РЭС | Ярославская область | д. Щелково | 10 | 0.04 | 0.004009 | 0.035853
6968 | ТП 316 (Скородумово) | Северо-Восточный РЭС | Ярославская область | д. Скородумово | 10 | 0.1 | 0.003456 | 0.096425
6969 | ТП 317 (Красный бор) | Северо-Восточный РЭС | Ярославская область | д. Красный Бор | 10 | 0.063 | 0.011216 | 0.051397
6970 | ТП 318 (Рудниково) | Северо-Восточный РЭС | Ярославская область | д. Рудниково | 10 | 0.1 | 0.006614 | 0.093158
6971 | ТП 319 (Исады-2) | Северо-Восточный РЭС | Ярославская область | д. Исады | 10 | 0.16 | 0.011244 | 0.14837
6972 | ТП 320 (Исады) | Северо-Восточный РЭС | Ярославская область | д. Исады | 10 | 0.1 | 0.008697 | 0.091003
6973 | ТП 321 (Исады-3) | Северо-Восточный РЭС | Ярославская область | д. Исады | 10 | 0.1 | 0.015782 | 0.083674
6974 | ТП 331 (Бушкатово) | Северо-Восточный РЭС | Ярославская область | д. Бушкатово | 10 | 0.01 | 0.000912 | 0.0090565
6975 | ТП 332 (Петрищево) | Северо-Восточный РЭС | Ярославская область | д. Петрищево | 10 | 0.16 | 0.004033 | 0.15583
6976 | ТП 333 (Глебово) | Северо-Восточный РЭС | Ярославская область | д. Глебово | 10 | 0.04 | 0.003033 | 0.036862
6977 | ТП 335 (Пречистое) | Северо-Восточный РЭС | Ярославская область | д. Пречистое | 10 | 0.025 | 0.01686 | 0.0075583
6978 | ТП 337 (Акулово) | Северо-Восточный РЭС | Ярославская область | д. Акулово | 10 | 0.01 | 0.001434 | 0.0085165
6979 | ТП 338 (Антропьево) | Северо-Восточный РЭС | Ярославская область | д. Антропьево | 10 | 0.025 | 0.0012 | 0.023759
6980 | ТП 339 (Нагорское) | Северо-Восточный РЭС | Ярославская область | д. Нагорское | 10 | 0.025 | 0.000472 | 0.024512
6981 | ТП 341 (Семендяево магазин) | Северо-Восточный РЭС | Ярославская область | д. Семендяево | 10 | 0.25 | 0.017111 | 0.2323
6982 | ТП 342 (Ивановское ферма) | Северо-Восточный РЭС | Ярославская область | д. Ивановское | 10 | 0.1 | 0.014744 | 0.084747
6983 | ТП 343 (Ивановское) | Северо-Восточный РЭС | Ярославская область | д. Ивановское | 10 | 0.1 | 0.013809 | 0.085715
6984 | ТП 344 (Касьяново школа) | Северо-Восточный РЭС | Ярославская область | д. Касьяново | 10 | 0.063 | 0.016244 | 0.046196
6985 | ТП 345 (Касьяново пилорама) | Северо-Восточный РЭС | Ярославская область | д. Касьяново | 10 | 0.1 | 0.01116 | 0.088455
6986 | ТП 346 (Кононцево) | Северо-Восточный РЭС | Ярославская область | д. Кононцево | 10 | 0.063 | 0.007976 | 0.054749
6987 | ТП 999 (Пречистое) | Северо-Восточный РЭС | Ярославская область | Пречистое-1 | 10 | 0.063 | 0.007034 | 0.055723
6988 | ТП 351 (Дыбино деревня) | Северо-Восточный РЭС | Ярославская область | д. Дыбино | 10 | 0.1 | 0.005887 | 0.09391
6989 | ТП 352 (Дыбино мастерская) | Северо-Восточный РЭС | Ярославская область | д. Дыбино | 10 | 0.16 | 0.001667 | 0.15828
6990 | ТП 353 (Пореево) | Северо-Восточный РЭС | Ярославская область | д. Пореево | 10 | 0.04 | 0.003291 | 0.036595
6991 | ТП 354 (Тильбугино) | Северо-Восточный РЭС | Ярославская область | д. Тильбугино | 10 | 0.1 | 0.009803 | 0.089859
6992 | ТП 357 (Рузбугино столовая) | Северо-Восточный РЭС | Ярославская область | д. Рузбугино | 10 | 0.4 | 0.023518 | 0.37567
6993 | ТП 358 (Рузбугино мастерская) | Северо-Восточный РЭС | Ярославская область | д. Рузбугино | 10 | 0.1 | 0.004387 | 0.095462
6994 | ТП 359 (Степанково) | Северо-Восточный РЭС | Ярославская область | д. Степанково | 10 | 0.04 | 0.00838 | 0.031331
6995 | ТП 360 (Курочкино) | Северо-Восточный РЭС | Ярославская область | д. Курочкино | 10 | 0.063 | 0.002814 | 0.060089
6996 | ТП 361 (Хлестово деревня) | Северо-Восточный РЭС | Ярославская область | д. Хлестово | 10 | 0.1 | 0.017735 | 0.081653
6997 | ТП 363 (Рузбугино садик) | Северо-Восточный РЭС | Ярославская область | д. Рузбугино | 10 | 0.16 | 0.015674 | 0.14379
6998 | ТП 364 (Нелюдово) | Северо-Восточный РЭС | Ярославская область | д. Нелюдово | 10 | 0.04 | 0.002276 | 0.037645
6999 | ТП 365 (Долгово) | Северо-Восточный РЭС | Ярославская область | д. Долгово | 10 | 0.063 | 0.003862 | 0.059005
7000 | ТП 367 (Лелицино деревня) | Северо-Восточный РЭС | Ярославская область | д. Лелицино | 10 | 0.063 | 0.013832 | 0.048691
7001 | ТП 368 (Ившино) | Северо-Восточный РЭС | Ярославская область | д. Ившино | 10 | 0.25 | 0.005662 | 0.24414
7002 | ТП 369 (Яковлевское) | Северо-Восточный РЭС | Ярославская область | д. Яковлевское | 10 | 0.16 | 0.003684 | 0.15619
7003 | ТП 370 (Иванниково) | Северо-Восточный РЭС | Ярославская область | д. Иванниково | 10 | 0.063 | 0.002717 | 0.060189
7004 | ТП 371 (Булаково) | Северо-Восточный РЭС | Ярославская область | д. Булаково | 10 | 0.063 | 0.013815 | 0.048708
7005 | ТП 382 (Бутырки) | Северо-Восточный РЭС | Ярославская область | д. Бутырки | 10 | 0.025 | 0.001599 | 0.023346
7006 | ТП 383 (Еремейцево) | Северо-Восточный РЭС | Ярославская область | д. Еремейцево | 10 | 0.025 | 0.002139 | 0.022787
7007 | ТП 384 (Никольское) | Северо-Восточный РЭС | Ярославская область | д. Никольское | 10 | 0.04 | 0.001614 | 0.03833
7008 | ТП 385 (Михайловское) | Северо-Восточный РЭС | Ярославская область | д. Михайловское | 10 | 0.06 | 0.002727 | 0.057179
7009 | ТП 386 (Мясниково) | Северо-Восточный РЭС | Ярославская область | Мясниково | 10 | 0.1 | 0.0093 | 0.090379
7010 | ТП 387 (Заварежнево) | Северо-Восточный РЭС | Ярославская область | д. Заварежнево | 10 | 0.01 | 0.001842 | 0.0080945
7011 | ТП 388 (Бобарнево) | Северо-Восточный РЭС | Ярославская область | д. Бобарнево | 10 | 0.025 | 0.004454 | 0.020392
7012 | ТП 389 (Назимово) | Северо-Восточный РЭС | Ярославская область | д. Назимово | 10 | 0.063 | 0.002107 | 0.06082
7013 | ТП 390 (Крюково) | Северо-Восточный РЭС | Ярославская область | д. Крюково | 10 | 0.063 | 0.007166 | 0.055587
7014 | ТП 391 (Филиппово школа-1) | Северо-Восточный РЭС | Ярославская область | д. Филиппово | 10 | 0.16 | 0.008072 | 0.15165
7015 | ТП 392 (Филиппово-школа-2) | Северо-Восточный РЭС | Ярославская область | д. Филиппово | 10 | 0.16 | 0.004932 | 0.1549
7016 | ТП 393 (Михеево) | Северо-Восточный РЭС | Ярославская область | д. Михеево | 10 | 0.25 | 0.036572 | 0.21217
7017 | ТП 395 (Филиппово пилорама) | Северо-Восточный РЭС | Ярославская область | д. Филиппово | 10 | 0.1 | 0.013288 | 0.086254
7018 | ТП 396 (Филиппово ПСЛ) | Северо-Восточный РЭС | Ярославская область | д. Филиппово | 10 | 0.25 | 0.036185 | 0.21257
7019 | ТП 397 (Филиппово сушилка) | Северо-Восточный РЭС | Ярославская область | д. Филиппово | 10 | 0.4 | 0.010971 | 0.38865
7020 | ТП 398 (Филиппово мастерские) | Северо-Восточный РЭС | Ярославская область | д. Филиппово | 10 | 0.25 | 0.01874 | 0.23061
7021 | ТП 401 (Радово) | Северо-Восточный РЭС | Ярославская область | д. Радово | 10 | 0.063 | 0.007801 | 0.05493
7022 | ТП 402 (Мистелово) | Северо-Восточный РЭС | Ярославская область | д. Мистелево | 10 | 0.063 | 0.002596 | 0.060314
7023 | ТП 403 (Чурилово) | Северо-Восточный РЭС | Ярославская область | Чурилово | 10 | 0.063 | 0.002303 | 0.060618
7024 | ТП 404 (Никулино) | Северо-Восточный РЭС | Ярославская область | д. Никулино | 10 | 0.1 | 0.003072 | 0.096822
7025 | ТП 405 (Тяпино) | Северо-Восточный РЭС | Ярославская область | д. Тяпино | 10 | 0.063 | 0.001658 | 0.061285
7026 | ТП 406 (Нижний Жар) | Северо-Восточный РЭС | Ярославская область | д. Нижний Жар | 10 | 0.025 | 0.00223 | 0.022693
7027 | ТП 026 (Горбово) | Северо-Восточный РЭС | Ярославская область | д Горбово | 10 | 0.04 | 0.003744 | 0.036127
7028 | ТП 027 (Орехово) | Северо-Восточный РЭС | Ярославская область | д Орехово | 10 | 0.063 | 0.008462 | 0.054246
7029 | ТП 028 (Копнинское деревня) | Северо-Восточный РЭС | Ярославская область | д Копнинское | 10 | 0.1 | 0.010891 | 0.088733
7030 | ТП 421 (Черново клуб) | Северо-Восточный РЭС | Ярославская область | д. Черново | 10 | 0.063 | 0.024188 | 0.037978
7031 | ТП 422 (Черново садик) | Северо-Восточный РЭС | Ярославская область | д. Черново | 10 | 0.16 | 0.038737 | 0.11993
7032 | ТП 423 (Юрьево) | Северо-Восточный РЭС | Ярославская область | д. Юрьево | 10 | 0.03 | 0.004038 | 0.025823
7033 | ТП 424 (Ченцы) | Северо-Восточный РЭС | Ярославская область | д. Ченцы | 10 | 0.063 | 0.007585 | 0.055153
7034 | ТП 425 (Понизовки ферма) | Северо-Восточный РЭС | Ярославская область | д. Понизовки | 10 | 0.1 | 0.00113 | 0.098831
7035 | ТП 426 (Понизовки деревня) | Северо-Восточный РЭС | Ярославская область | д. Понизовки | 10 | 0.04 | 0.007858 | 0.031871
7036 | ТП 427 (Высоково) | Северо-Восточный РЭС | Ярославская область | д. Высоково | 10 | 0.16 | 0.005201 | 0.15462
7037 | ТП 428 (Гриденино) | Северо-Восточный РЭС | Ярославская область | д. Гриденино | 10 | 0.04 | 0.007161 | 0.032592
7038 | ТП 429 (Летнево) | Северо-Восточный РЭС | Ярославская область | д. Летнево | 10 | 0.063 | 0.009377 | 0.053299
7039 | ТП 433 (Чернятино) | Северо-Восточный РЭС | Ярославская область | д. Чернятино | 10 | 0.1 | 0.003532 | 0.096346
7040 | ТП 501 (Федурино комплекс) | Северо-Восточный РЭС | Ярославская область | д Федурино | 10 | 0.25 | 0.018636 | 0.23072
7041 | ТП 569 (Мыс) | Северо-Восточный РЭС | Ярославская область | д Мыс | 10 | 0.063 | 0.007064 | 0.055692
7042 | ТП 110 (Закопылье-деревня) | Северо-Восточный РЭС | Ярославская область | д Закопылье | 10 | 0.1 | 0.007514 | 0.092227
7043 | ТП 111 (Сельсовет Коза) | Северо-Восточный РЭС | Ярославская область | с Коза | 10 | 0.1 | 0.023216 | 0.075983
7044 | ТП 112 (Лесничество) | Северо-Восточный РЭС | Ярославская область | с Коза | 10 | 0.16 | 0.022267 | 0.13696
7045 | ТП 114 (Сушилка Коза) | Северо-Восточный РЭС | Ярославская область | с Коза | 10 | 0.16 | 0.031824 | 0.12708
7046 | ТП 115 (Мастерские Коза) | Северо-Восточный РЭС | Ярославская область | с Коза | 10 | 0.1 | 0.014986 | 0.084497
7047 | ТП 116 (Митино) | Северо-Восточный РЭС | Ярославская область | д Митино | 10 | 0.1 | 0.008606 | 0.091097
7048 | ТП 117 (Высоково) | Северо-Восточный РЭС | Ярославская область | д Высоково | 10 | 0.063 | 0.00391 | 0.058955
7049 | ТП 118 (Дешино) | Северо-Восточный РЭС | Ярославская область | д Дешино | 10 | 0.1 | 0.003706 | 0.096166
7050 | ТП 280 (Коза Школа) | Северо-Восточный РЭС | Ярославская область | с Коза | 10 | 0.1 | 0.025351 | 0.073774
7051 | ТП 281 (Котельная Коза) | Северо-Восточный РЭС | Ярославская область | с Коза | 10 | 0.25 | 0.04116 | 0.20742
7052 | ТП 282 (Гусево) | Северо-Восточный РЭС | Ярославская область | д Гусево | 10 | 0.1 | 0.023156 | 0.076045
7053 | ТП 285 (Киево деревня) | Северо-Восточный РЭС | Ярославская область | с Киево | 10 | 0.1 | 0.004347 | 0.095503
7054 | ТП 288 (Старое Село Ф3 ПС Коза) | Северо-Восточный РЭС | Ярославская область | д Старое Село | 10 | 0.025 | 0.00159 | 0.023355
7055 | ТП 001 (ОРТПЦ-2) | Северо-Восточный РЭС | Ярославская область | с Николо-Гора | 10 | 0.04 | 0.008938 | 0.030754
7056 | ТП 431 (Пустынь-ферма) | Северо-Восточный РЭС | Ярославская область | д Пустынь | 10 | 0.16 | 0.007488 | 0.15225
7057 | ТП 432 (Ильинское-1 телятник) | Северо-Восточный РЭС | Ярославская область | д Ильинское | 10 | 0.1 | 0.003212 | 0.096677
7058 | ТП 433 (Ильинское-2 деревня) | Северо-Восточный РЭС | Ярославская область | д Ильинское | 10 | 0.1 | 0.003771 | 0.096099
7059 | ТП 434 (Афанасово) | Северо-Восточный РЭС | Ярославская область | д Афанасово | 10 | 0.01 | 0.002832 | 0.0070703
7060 | ТП 436 (Захарово) | Северо-Восточный РЭС | Ярославская область | д Захарово | 10 | 0.025 | 0.007586 | 0.017152
7061 | ТП 437 (Овинище) | Северо-Восточный РЭС | Ярославская область | д Овинища | 10 | 0.04 | 0.014573 | 0.024924
7062 | ТП 438 (Хмелевица) | Северо-Восточный РЭС | Ярославская область | д Хмелевица | 10 | 0.025 | 0.005268 | 0.01955
7063 | ТП 439 (Легково) | Северо-Восточный РЭС | Ярославская область | д Легково | 10 | 0.063 | 0.010435 | 0.052205
7064 | ТП 440 (Спирево) | Северо-Восточный РЭС | Ярославская область | д Спирево | 10 | 0.04 | 0.008927 | 0.030765
7065 | ТП 441 (Плишкино) | Северо-Восточный РЭС | Ярославская область | д Плишкино | 10 | 0.1 | 0.014314 | 0.085192
7066 | ТП 442 (Милково) | Северо-Восточный РЭС | Ярославская область | с Милково | 10 | 0.1 | 0.007105 | 0.09265
7067 | ТП 443 (Чертово) | Северо-Восточный РЭС | Ярославская область | д Чертово | 10 | 0.04 | 0.00658 | 0.033193
7068 | ТП 444 (Сосновка) | Северо-Восточный РЭС | Ярославская область | д Сосновка | 10 | 0.04 | 0.006878 | 0.032885
7069 | ТП 446 (Голосово-1 деревня) | Северо-Восточный РЭС | Ярославская область | д Голосово | 10 | 0.04 | 0.005564 | 0.034244
7070 | ТП 448 (Крестьянское хозяйство Голосово) | Северо-Восточный РЭС | Ярославская область | д Голосово | 10 | 0.16 | 0.000944 | 0.15902
7071 | ТП 449 (Кривцово) | Северо-Восточный РЭС | Ярославская область | д Кривцово | 10 | 0.01 | 0.000468 | 0.0095159
7072 | ТП 450 (Пустынь деревня) | Северо-Восточный РЭС | Ярославская область | д Пустынь | 10 | 0.063 | 0.024778 | 0.037367
7073 | ТП 601 (Тимонино) | Северо-Восточный РЭС | Ярославская область | д. Тимонино | 10 | 0.04 | 0.002755 | 0.03715
7074 | ТП 602 (Осиновец) | Северо-Восточный РЭС | Ярославская область | д. Осиновец | 10 | 0.025 | 0.001648 | 0.023295
7075 | ТП 611 (Обнорское магазин) | Северо-Восточный РЭС | Ярославская область | д. Обнорское | 10 | 0.063 | 0.05048 | 0.010778
7076 | ТП 612 (Обнорское-комплекс) | Северо-Восточный РЭС | Ярославская область | д. Обнорское | 10 | 0.4 | 0.002618 | 0.39729
7077 | ТП 621 (Обнорское деревня) | Северо-Восточный РЭС | Ярославская область | д. Обнорское | 10 | 0.1 | 0.027904 | 0.071133
7078 | ТП 623 (Обнорское комплекс) | Северо-Восточный РЭС | Ярославская область | д. Обнорское | 10 | 0.4 | 0.002151 | 0.39777
7079 | ТП 624 (Обнорское сырзавод) | Северо-Восточный РЭС | Ярославская область | д. Обнорское | 10 | 0.04 | 0.012311 | 0.027264
7080 | ТП 625 (Пигалево) | Северо-Восточный РЭС | Ярославская область | д. Пигалево | 10 | 0.063 | 0.0187 | 0.043655
7081 | ТП 626 (Карганово) | Северо-Восточный РЭС | Ярославская область | д. Карганово | 10 | 0.063 | 0.01639 | 0.046045
7082 | ТП 627 (Алёшино) ф5 О | Северо-Восточный РЭС | Ярославская область | д. Алешино | 10 | 0.063 | 0.00451 | 0.058334
7083 | ТП 628 (Попово) | Северо-Восточный РЭС | Ярославская область | д. Попово | 10 | 0.04 | 0.007228 | 0.032523
7084 | ТП 629 (Починок Ананьев-1) | Северо-Восточный РЭС | Ярославская область | д. Починок-Ананьев | 10 | 0.04 | 0.009594 | 0.030075
7085 | ТП 631 (Исполино) | Северо-Восточный РЭС | Ярославская область | д. Исполино | 10 | 0.025 | 0.01765 | 0.0067411
7086 | ТП 632 (Слобода деревня) | Северо-Восточный РЭС | Ярославская область | д. Слобода | 10 | 0.1 | 0.030849 | 0.068087
7087 | ТП 633 (Слобода ферма) | Северо-Восточный РЭС | Ярославская область | д. Слобода | 10 | 0.025 | 0.01838 | 0.0059859
7088 | ТП 635 (Починок-Шумилов) | Северо-Восточный РЭС | Ярославская область | д. Починок-Шумилов | 10 | 0.025 | 0.004594 | 0.020248
7089 | ТП 636 (Чернышево) | Северо-Восточный РЭС | Ярославская область | д. Чернышево | 10 | 0.025 | 0.005456 | 0.019356
7090 | ТП 641 (Картополово) | Северо-Восточный РЭС | Ярославская область | д. Картополово | 10 | 0.025 | 0.002961 | 0.021937
7091 | ТП 445 (Негородово) | Северо-Восточный РЭС | Ярославская область | д Негородово | 10 | 0.01 | 0.001624 | 0.00832
7092 | ТП 446 (Кузнецово) | Северо-Восточный РЭС | Ярославская область | д Кузнецово | 10 | 0.025 | 0.003347 | 0.021538
7093 | ТП 449 (Стокшино) | Северо-Восточный РЭС | Ярославская область | д Стокшино | 10 | 0.02 | 0.003925 | 0.01594
7094 | ТП 450 (Плосково) | Северо-Восточный РЭС | Ярославская область | д Плосково | 10 | 0.063 | 0.005012 | 0.057815
7095 | ТП 451 (Щербины деревня) | Северо-Восточный РЭС | Ярославская область | д Щербины | 10 | 0.063 | 0.005378 | 0.057436
7096 | ТП 452 (Хотеново) | Северо-Восточный РЭС | Ярославская область | д Хотеново | 10 | 0.01 | 0.00161 | 0.0083345
7097 | ТП 453 (Сидорово) | Северо-Восточный РЭС | Ярославская область | д Сидорово | 10 | 0.063 | 0.006918 | 0.055843
7098 | ТП 454 (Бабино) | Северо-Восточный РЭС | Ярославская область | д Бабино | 10 | 0.063 | 0.005739 | 0.057063
7099 | ТП 455 (Бухалово магазин) | Северо-Восточный РЭС | Ярославская область | д. Бухалово | 10 | 0.04 | 0.010962 | 0.02866
7100 | ТП 457 (Щербины ферма) | Северо-Восточный РЭС | Ярославская область | д Щербины | 10 | 0.4 | 0.001837 | 0.3981
7101 | ТП 458 (Матвейцево) | Северо-Восточный РЭС | Ярославская область | д Матвейцево | 10 | 0.01 | 0.000705 | 0.0092707
7102 | ТП 592 (Бухалово) | Северо-Восточный РЭС | Ярославская область | д Бухалово | 10 | 0.25 | 0.01714 | 0.23227
7103 | ТП 597 (Касть) | Северо-Восточный РЭС | Ярославская область | с Середа | 10 | 0.1 | 0.006494 | 0.093282
7104 | ТП 306 (Коровино) | Северо-Восточный РЭС | Ярославская область | д Коровино | 10 | 0.063 | 0.004114 | 0.058744
7105 | ТП 306 (Фоминское) | Северо-Восточный РЭС | Ярославская область | д Фоминское | 10 | 0.1 | 0.008599 | 0.091104
7106 | ТП 517 (Таганово) | Северо-Восточный РЭС | Ярославская область | д Таганово | 10 | 0.04 | 0.000702 | 0.039274
7107 | ТП 518 (Лыкошино контора) | Северо-Восточный РЭС | Ярославская область | д Лыкашино | 10 | 0.16 | 0.021828 | 0.13742
7108 | ТП 520 (Хмельничное) | Северо-Восточный РЭС | Ярославская область | д Хмельничное | 10 | 0.025 | 0.005027 | 0.0198
7109 | ТП 521 (Неклюдцево) | Северо-Восточный РЭС | Ярославская область | д Неклюдцево | 10 | 0.025 | 0.009383 | 0.015293
7110 | ТП 522 (Бухтарицы) | Северо-Восточный РЭС | Ярославская область | д Бухтарицы | 10 | 0.04 | 0.006768 | 0.032999
7111 | ТП 523 (Тесы) | Северо-Восточный РЭС | Ярославская область | д Тесы | 10 | 0.1 | 0.002932 | 0.096967
7112 | ТП 525 (Терехино) | Северо-Восточный РЭС | Ярославская область | д Терехино | 10 | 0.16 | 0.005287 | 0.15453
7113 | ТП 526 (Калиты) | Северо-Восточный РЭС | Ярославская область | д Калиты | 10 | 0.1 | 0.0076236 | 0.092113
7114 | ТП 527 (Зименки) | Северо-Восточный РЭС | Ярославская область | д Зименки | 10 | 0.025 | 0.002506 | 0.022408
7115 | ТП 528 (Самсоново) | Северо-Восточный РЭС | Ярославская область | д Самсоново | 10 | 0.025 | 0.003042 | 0.021853
7116 | ТП 529 (Лучицево деревня) | Северо-Восточный РЭС | Ярославская область | д Лучицево | 10 | 0.16 | 0.006013 | 0.15378
7117 | ТП 530 (Высоково) | Северо-Восточный РЭС | Ярославская область | д Высоково | 10 | 0.025 | 0.002782 | 0.022122
7118 | ТП 531 (Подольново) | Северо-Восточный РЭС | Ярославская область | д Подольново | 10 | 0.1 | 0.00456 | 0.095283
7119 | ТП 532 (Великодворье) | Северо-Восточный РЭС | Ярославская область | д Великодворье | 10 | 0.04 | 0.002488 | 0.037426
7120 | ТП 533 (Поташево) | Северо-Восточный РЭС | Ярославская область | д Поташево | 10 | 0.063 | 0.009448 | 0.053226
7121 | ТП 620 (Середа село) | Северо-Восточный РЭС | Ярославская область | с. Середа | 10 | 0.1 | 0.01671 | 0.082714
7122 | ТП 534 (Чурьяково контора) | Северо-Восточный РЭС | Ярославская область | д Чурьяково | 10 | 0.4 | 0.020194 | 0.37911
7123 | ТП 535 (Фетинкино) | Северо-Восточный РЭС | Ярославская область | д Фетинкино | 10 | 0.01 | 0.001165 | 0.0087948
7124 | ТП 536 (Шиловское) | Северо-Восточный РЭС | Ярославская область | д Шиловское | 10 | 0.03 | 0.001589 | 0.028356
7125 | ТП 537 (Степаново) | Северо-Восточный РЭС | Ярославская область | д Степаново | 10 | 0.025 | 0.003764 | 0.021106
7126 | ТП 539 (Никольское) | Северо-Восточный РЭС | Ярославская область | д Никольское | 10 | 0.063 | 0.005254 | 0.057565
7127 | ТП 540 (Вороново) | Северо-Восточный РЭС | Ярославская область | д Вороново | 10 | 0.01 | 6.2626e-05 | 0.0099352
7128 | ТП 541 (Баскаково) | Северо-Восточный РЭС | Ярославская область | д Баскаково | 10 | 0.01 | 0.00014753 | 0.0098474
7129 | ТП 542 (Рахманово) | Северо-Восточный РЭС | Ярославская область | д Рахманово | 10 | 0.063 | 0.00018 | 0.062814
7130 | ТП 543 (Чурьяково ферма) | Северо-Восточный РЭС | Ярославская область | д Чурьяково | 10 | 0.1 | 0.002988 | 0.096909
7131 | ТП 544 (Татарское) | Северо-Восточный РЭС | Ярославская область | д Татарское | 10 | 0.063 | 0.0047283 | 0.058109
7132 | ТП 545 (Чурьяково деревня) | Северо-Восточный РЭС | Ярославская область | д Чурьяково | 10 | 0.063 | 0.004005 | 0.058857
7133 | ТП 546 (Варганово) | Северо-Восточный РЭС | Ярославская область | д Варганово | 10 | 0.1 | 0.003256 | 0.096632
7134 | ТП 547 (Привалово) | Северо-Восточный РЭС | Ярославская область | д Привалово | 10 | 0.063 | 0.003872 | 0.058994
7135 | ТП 548 (Завражнево) | Северо-Восточный РЭС | Ярославская область | д Завражнево | 10 | 0.025 | 0.004934 | 0.019896
7136 | ТП 550 (Поддубново) | Северо-Восточный РЭС | Ярославская область | д Поддубново | 10 | 0.01 | 0.0055381 | 0.0042708
7137 | ТП 551 (Середа мастерская) | Северо-Восточный РЭС | Ярославская область | с Середа | 10 | 0.25 | 0.001888 | 0.24805
7138 | ТП 552 (Махоньково) | Северо-Восточный РЭС | Ярославская область | д Махоньково | 10 | 0.16 | 0.008693 | 0.15101
7139 | ТП 553 (Глазово кордон) | Северо-Восточный РЭС | Ярославская область | д Глазово | 10 | 0.1 | 0.027021 | 0.072047
7140 | ТП 554 (Глазово церковь) | Северо-Восточный РЭС | Ярославская область | д Глазово | 10 | 0.16 | 0.033001 | 0.12586
7141 | ТП 555 (Нефедово) | Северо-Восточный РЭС | Ярославская область | д Нефедово | 10 | 0.04 | 0.007155 | 0.032598
7142 | ТП 558 (Окунево деревня) | Северо-Восточный РЭС | Ярославская область | д Окунево | 10 | 0.04 | 0.018604 | 0.020754
7143 | ТП 559 (Окунево птичник) | Северо-Восточный РЭС | Ярославская область | д Окунево | 10 | 0.025 | 0.0051258 | 0.019697
7144 | ТП 571 (Варганово деревня) | Северо-Восточный РЭС | Ярославская область | д.Варганово | 10 | 0.063 | 0.015001 | 0.047481
7145 | ТП 581 (Глазово Соть) | Северо-Восточный РЭС | Ярославская область | д Глазово | 10 | 0.04 | 0.004821 | 0.035013
7146 | ТП 644(Михалево) | Северо-Восточный РЭС | Ярославская область | д Михалево | 10 | 0.025 | 0.00591 | 0.018886
7147 | ТП 456 (Середа школа) | Северо-Восточный РЭС | Ярославская область | с Середа | 10 | 0.16 | 0.01944 | 0.13989
7148 | ТП 458 (Высоково-Киченка) | Северо-Восточный РЭС | Ярославская область | д Высоково-Киченка | 10 | 0.025 | 0.004536 | 0.020308
7149 | ТП 459 (Козлово магазин) | Северо-Восточный РЭС | Ярославская область | д Козлово | 10 | 0.1 | 0.025286 | 0.073842
7150 | ТП 460 (Козлово ферма) | Северо-Восточный РЭС | Ярославская область | д Козлово | 10 | 0.25 | 0.007128 | 0.24263
7151 | ТП 462 (Абрамово) | Северо-Восточный РЭС | Ярославская область | д Абрамово | 10 | 0.02 | 0.002529 | 0.017384
7152 | ТП 463 (Высоково-Каликино) | Северо-Восточный РЭС | Ярославская область | д Высоково-Каликино | 10 | 0.01 | 0.00092 | 0.0090483
7153 | ТП 464 (Михальцево) | Северо-Восточный РЭС | Ярославская область | д Михальцево | 10 | 0.04 | 0.005319 | 0.034497
7154 | ТП 465 (Исаево деревня) | Северо-Восточный РЭС | Ярославская область | д Исаево | 10 | 0.063 | 0.003718 | 0.059154
7155 | ТП 466 (Озерки) | Северо-Восточный РЭС | Ярославская область | д Озерки | 10 | 0.063 | 0.002304 | 0.060617
7156 | ТП 468 (Высоково деревня) | Северо-Восточный РЭС | Ярославская область | д Высоково | 10 | 0.063 | 0.02093 | 0.041348
7157 | ТП 470 (Середа садовая) | Северо-Восточный РЭС | Ярославская область | с Середа | 10 | 0.25 | 0.02274 | 0.22648
7158 | ТП 471 (Середа спецшкола) | Северо-Восточный РЭС | Ярославская область | с Середа | 10 | 0.25 | 0.043236 | 0.20527
7159 | ТП 472 (Середа столовая) | Северо-Восточный РЭС | Ярославская область | с Середа | 10 | 0.16 | 0.055553 | 0.10253
7160 | ТП 473 (Стройково) | Северо-Восточный РЭС | Ярославская область | д Стройково | 10 | 0.04 | 0.006572 | 0.033201
7161 | ТП 474 (Севастьяново) | Северо-Восточный РЭС | Ярославская область | д Севастьяново | 10 | 0.025 | 0.007388 | 0.017357
7162 | ТП 475 (Голики) | Северо-Восточный РЭС | Ярославская область | д Голики | 10 | 0.025 | 0.004561 | 0.020282
7163 | ТП 476 (Середа сушилка) | Северо-Восточный РЭС | Ярославская область | с Середа | 10 | 0.4 | 0.022624 | 0.3766
7164 | ТП 477 (Коровино) | Северо-Восточный РЭС | Ярославская область | д Коровино | 10 | 0.16 | 0.011154 | 0.14846
7165 | ТП 478 (Середа Победа) | Северо-Восточный РЭС | Ярославская область | с Середа | 10 | 0.25 | 0.040651 | 0.20795
7166 | ТП 479 (Середа база участка) | Северо-Восточный РЭС | Ярославская область | с Середа | 10 | 0.16 | 0.05579 | 0.10229
7167 | ТП 623 (Дворишки) | Северо-Восточный РЭС | Ярославская область | д Дворишки | 10 | 0.063 | 0.00408 | 0.058779
7168 | ТП 456 (Середа школа) | Северо-Восточный РЭС | Ярославская область | с Середа | 10 | 0.16 | 0.01944 | 0.13989
7169 | ТП 483 (Боловино) | Северо-Восточный РЭС | Ярославская область | д Боловино | 10 | 0.1 | 0.007865 | 0.091864
7170 | ТП 484 (Перемилово комплекс) | Северо-Восточный РЭС | Ярославская область | д Перемилово | 10 | 0.4 | 0.01168 | 0.38792
7171 | ТП 485 (Федурино клуб) | Северо-Восточный РЭС | Ярославская область | д Федурино | 10 | 0.16 | 0.029126 | 0.12987
7172 | ТП 486 (Хохлово) | Северо-Восточный РЭС | Ярославская область | д Хохлово | 10 | 0.1 | 0.006851 | 0.092913
7173 | ТП 487 (Скипино) | Северо-Восточный РЭС | Ярославская область | д Скипино | 10 | 0.025 | 0.001832 | 0.023105
7174 | ТП 489 (Романцево) | Северо-Восточный РЭС | Ярославская область | д Романцево | 10 | 0.025 | 0.004578 | 0.020264
7175 | ТП 490 (Ломки) | Северо-Восточный РЭС | Ярославская область | д Ломки | 10 | 0.063 | 0.005417 | 0.057396
7176 | ТП 491 (Слободищи) | Северо-Восточный РЭС | Ярославская область | д Слободищи | 10 | 0.063 | 0.003439 | 0.059442
7177 | ТП 492 (Семенцево) | Северо-Восточный РЭС | Ярославская область | д Семенцево | 10 | 0.1 | 0.00294 | 0.096959
7178 | ТП 494 (Дякино) | Северо-Восточный РЭС | Ярославская область | д Дякино | 10 | 0.063 | 0.013706 | 0.048821
7179 | ТП 495 (Лытино) | Северо-Восточный РЭС | Ярославская область | д Лытино | 10 | 0.04 | 0.003419 | 0.036463
7180 | ТП 496 (Качаево) | Северо-Восточный РЭС | Ярославская область | д Качаево | 10 | 0.025 | 0.00141 | 0.023541
7181 | ТП 497 (Федурино мастерская) | Северо-Восточный РЭС | Ярославская область | д Федурино | 10 | 0.25 | 0.004972 | 0.24486
7182 | ТП 499 (Бисерово) | Северо-Восточный РЭС | Ярославская область | д Бисерово | 10 | 0.025 | 0.002694 | 0.022213
7183 | ТП 500 (Сухарево) | Северо-Восточный РЭС | Ярославская область | д Сухарево | 10 | 0.063 | 0.003925 | 0.05894
7184 | ТП 502 (Юркино) | Северо-Восточный РЭС | Ярославская область | д Юркино | 10 | 0.025 | 0.002324 | 0.022596
7185 | ТП 503 (Дубня) | Северо-Восточный РЭС | Ярославская область | д Дубня | 10 | 0.1 | 0.006226 | 0.093559
7186 | ТП 504 (Ивановское) | Северо-Восточный РЭС | Ярославская область | д Ивановское | 10 | 0.063 | 0.002066 | 0.060863
7187 | ТП 505 (Бедниково) | Северо-Восточный РЭС | Ярославская область | д Бедниково | 10 | 0.025 | 0.003221 | 0.021668
7188 | ТП 506 (Спицино) | Северо-Восточный РЭС | Ярославская область | д Спицино | 10 | 0.063 | 0.002766 | 0.060139
7189 | ТП 507 (Федурино контора) | Северо-Восточный РЭС | Ярославская область | д Федурино | 10 | 0.16 | 0.019155 | 0.14018
7190 | ТП 508 (Тюляфтино) | Северо-Восточный РЭС | Ярославская область | д Тюляфтино | 10 | 0.4 | 0.01769 | 0.3817
7191 | ТП 509 (Середа контора) | Северо-Восточный РЭС | Ярославская область | с Середа | 10 | 0.16 | 0.067483 | 0.090189
7192 | ТП 510 (Романцево) | Северо-Восточный РЭС | Ярославская область | д Романцево | 10 | 0.004 | 0.000233 | 0.003759
7193 | ТП 511 (КТП Федурино магазин) | Северо-Восточный РЭС | Ярославская область | д Федурино | 10 | 0.25 | 0.002272 | 0.24765
7194 | ТП 512 (Федурино деревня) | Северо-Восточный РЭС | Ярославская область | д Федурино | 10 | 0.1 | 0.02388 | 0.075296
7195 | ТП 513 (Акуловское) | Северо-Восточный РЭС | Ярославская область | д Акуловское | 10 | 0.04 | 0.004736 | 0.035101
7196 | ТП 514 (Спирково) | Северо-Восточный РЭС | Ярославская область | д Спирково | 10 | 0.063 | 0.00747 | 0.055272
7197 | ТП 567 (Сафроново) | Северо-Восточный РЭС | Ярославская область | д Сафроново | 10 | 0.025 | 0.001111 | 0.023851
7198 | ТП 576 (Середской льнозавод) | Северо-Восточный РЭС | Ярославская область | с Середа | 10 | 0.4 | 0.027198 | 0.37186
7199 | ТП 622 (Середа Заводская) | Северо-Восточный РЭС | Ярославская область | с Середа | 10 | 0.1 | 0.021897 | 0.077348
7200 | ТП 625(Стратилат) | Северо-Восточный РЭС | Ярославская область | с Середа | 10 | 0.063 | 0.002122 | 0.060805
7201 | ТП 626 (Марьино) | Северо-Восточный РЭС | Ярославская область | д Марьино | 10 | 0.063 | 0.002573 | 0.060338
7202 | ТП 628 (Поповское) | Северо-Восточный РЭС | Ярославская область | д. Поповское | 10 | 0.063 | 0.001579 | 0.061367
7203 | ТП 645 (Карьер) | Северо-Восточный РЭС | Ярославская область | с Середа | 10 | 0.16 | 0.01204 | 0.14754
7204 | ТП 654 (Семлово ГК) | Северо-Восточный РЭС | Ярославская область | Семлово | 10 | 0.063 | 0.019719 | 0.042601
7205 | ТП 502 (Барманово) | Северо-Восточный РЭС | Ярославская область | д. Барманово | 10 | 0.01 | 0.001107 | 0.0088548
7206 | ТП 503 (Тюриково) | Северо-Восточный РЭС | Ярославская область | д. Тюриково | 10 | 0.063 | 0.004917 | 0.057913
7207 | ТП 505 (Пошевино) | Северо-Восточный РЭС | Ярославская область | д. Пошевино | 10 | 0.063 | 0.004511 | 0.058333
7208 | ТП 506 (М. Семенково) | Северо-Восточный РЭС | Ярославская область | д. М.Семенково | 10 | 0.025 | 0.000901 | 0.024068
7209 | ТП 508 (Большое Семенково) | Северо-Восточный РЭС | Ярославская область | д. Большое Семенково | 10 | 0.1 | 0.002301 | 0.09762
7210 | ТП 509 (Бряково) | Северо-Восточный РЭС | Ярославская область | д. Бряково | 10 | 0.025 | 0.000936 | 0.024032
7211 | ТП 510 (Палагино) | Северо-Восточный РЭС | Ярославская область | д. Палагино | 10 | 0.063 | 0.003174 | 0.059716
7212 | ТП 512 (Починок) | Северо-Восточный РЭС | Ярославская область | д. Починок | 10 | 0.063 | 0.001142 | 0.061819
7213 | ТП 513 (Покров клуб) | Северо-Восточный РЭС | Ярославская область | с. Покров | 10 | 0.16 | 0.038231 | 0.12045
7214 | ТП 514 (Покров школа) | Северо-Восточный РЭС | Ярославская область | с. Покров | 10 | 0.16 | 0.018964 | 0.14038
7215 | ТП 515 (Покров пилорама) | Северо-Восточный РЭС | Ярославская область | с. Покров | 10 | 0.1 | 0.019304 | 0.08003
7216 | ТП 516 (Покров КЗС) | Северо-Восточный РЭС | Ярославская область | с. Покров | 10 | 0.16 | 0.000706 | 0.15927
7217 | ТП 534 (Конеево) | Северо-Восточный РЭС | Ярославская область | д. Конеево | 10 | 0.063 | 0.020861 | 0.041419
7218 | ТП 531 (Троица мастерская) | Северо-Восточный РЭС | Ярославская область | с. Троица | 10 | 0.25 | 0.041269 | 0.20731
7219 | ТП 532 (Троица деревня) | Северо-Восточный РЭС | Ярославская область | с. Троица | 10 | 0.16 | 0.023086 | 0.13612
7220 | ТП 533 (Троица школа) | Северо-Восточный РЭС | Ярославская область | с. Троица | 10 | 0.25 | 0.008512 | 0.24119
7221 | ТП 541 (Мельцево) | Северо-Восточный РЭС | Ярославская область | д. Мельцево | 10 | 0.04 | 0.001329 | 0.038625
7222 | ТП 542 (Охлопково) | Северо-Восточный РЭС | Ярославская область | Охлопково | 10 | 0.1 | 0.002826 | 0.097077
7223 | ТП 543 (Ярыгино) | Северо-Восточный РЭС | Ярославская область | д. Ярыгино | 10 | 0.04 | 0.009733 | 0.029931
7224 | ТП 544 (Гусево) | Северо-Восточный РЭС | Ярославская область | д. Гусево | 10 | 0.04 | 0.001624 | 0.03832
7225 | ТП 545 (Назарово) | Северо-Восточный РЭС | Ярославская область | д. Назарово | 10 | 0.04 | 0.001155 | 0.038805
7226 | ТП 546 (Хабалёво) | Северо-Восточный РЭС | Ярославская область | д. Хабалево | 10 | 0.01 | 0.001342 | 0.0086117
7227 | ТП 547 (Иваньково) | Северо-Восточный РЭС | Ярославская область | д. Иваньково | 10 | 0.04 | 0.001629 | 0.038315
7228 | ТП 548 (Голубково) | Северо-Восточный РЭС | Ярославская область | д. Голубково | 10 | 0.025 | 0.000964 | 0.024003
7229 | ТП 549 (Стан) | Северо-Восточный РЭС | Ярославская область | д. Стан | 10 | 0.063 | 0.004238 | 0.058616
7230 | ТП 561 (Овсянниково) | Северо-Восточный РЭС | Ярославская область | д. Овсянниково | 10 | 0.06 | 0.000223 | 0.059769
7231 | ТП 563 (Губино) | Северо-Восточный РЭС | Ярославская область | д. Губино | 10 | 0.04 | 0.00479 | 0.035045
7232 | ТП 566 (Дорское ферма) | Северо-Восточный РЭС | Ярославская область | д. Дорское | 10 | 0.063 | 0.002015 | 0.060915
7233 | ТП 567 (Дорское деревня) | Северо-Восточный РЭС | Ярославская область | д. Дорское | 10 | 0.06 | 0.003668 | 0.056205
7234 | ТП 569 (Воскресенское село) | Северо-Восточный РЭС | Ярославская область | с. Воскресенское | 10 | 0.1 | 0.02939 | 0.069596
7235 | ТП 570 (Воскресенское школа) | Северо-Восточный РЭС | Ярославская область | с. Воскресенское | 10 | 0.25 | 0.048326 | 0.20001
7236 | ТП 571 (Фрольцево) | Северо-Восточный РЭС | Ярославская область | д. Фрольцево | 10 | 0.16 | 0.029202 | 0.12979
7237 | ТП 573 (Слободка) | Северо-Восточный РЭС | Ярославская область | д. Слободка | 10 | 0.04 | 0.00776 | 0.031972
7238 | ТП 574 (Молокопункт) | Северо-Восточный РЭС | Ярославская область | д. Маслово | 10 | 0.04 | 0.001798 | 0.03814
7239 | ТП 575 (Уварово) | Северо-Восточный РЭС | Ярославская область | д. Уварово | 10 | 0.03 | 0.000928 | 0.02904
7240 | ТП 577 (Сельцо) | Северо-Восточный РЭС | Ярославская область | д. Сельцо | 10 | 0.04 | 0.001835 | 0.038102
7241 | ТП 578 (Семенцево) | Северо-Восточный РЭС | Ярославская область | д. Семенцево | 10 | 0.04 | 0.001866 | 0.03807
7242 | ТП 579 (Маслово) | Северо-Восточный РЭС | Ярославская область | д. Маслово | 10 | 0.063 | 0.00237 | 0.060548
7243 | ТП 580 (Глазково) | Северо-Восточный РЭС | Ярославская область | д. Глазково | 10 | 0.04 | 0.001845 | 0.038091
7244 | ТП 583 (Починок) | Северо-Восточный РЭС | Ярославская область | д. Починок | 10 | 0.04 | 0.003892 | 0.035974
7245 | СТП 570 (Новая Медведки) | Северо-Восточный РЭС | Ярославская область | д Медведки | 10 | 0.025 | 0.002314 | 0.022606
7246 | ТП 101 (Шаготь-общежитие) | Северо-Восточный РЭС | Ярославская область | д Шаготь | 10 | 0.1 | 0.009196 | 0.090487
7247 | ТП 102 (Ищейки) | Северо-Восточный РЭС | Ярославская область | д Ищейки | 10 | 0.1 | 0.005127 | 0.094696
7248 | ТП 103 (Медведки деревня) | Северо-Восточный РЭС | Ярославская область | д Медведки | 10 | 0.025 | 0.002205 | 0.022719
7249 | ТП 104 (Извалки) | Северо-Восточный РЭС | Ярославская область | д Извалки | 10 | 0.025 | 0.001158 | 0.023802
7250 | ТП 106 (Гаврилищи) | Северо-Восточный РЭС | Ярославская область | д Гаврилищи | 10 | 0.06 | 0.002511 | 0.057402
7251 | ТП 135 (База РЭС пр.берег) | Тутаевский РЭС | Ярославская область | Тутаев | 10 | 0.4 | 0.066272 | 0.33144
7252 | ТП 170 (ЦРП-1) | Тутаевский РЭС | Ярославская область | Тутаев | 10 | 0.63 | 0.28984 | 0.33016
7253 | ТП 170 (ЦРП-1) | Тутаевский РЭС | Ярославская область | Тутаев | 10 | 0.63 | 0.28984 | 0.33016
7254 | ТП 033 (Новенькое) | Тутаевский РЭС | Ярославская область | д.Новенькое | 10 | 0.063 | 0.027758 | 0.034284
7255 | ТП 034 (Столбищи АВМ) | Тутаевский РЭС | Ярославская область | д.Столбищи | 10 | 0.63 | 0.059398 | 0.56855
7256 | ТП 035 (Столбищи очист.) | Тутаевский РЭС | Ярославская область | д.Столбищи | 10 | 0.25 | 0.013689 | 0.23584
7257 | ТП 036 (Холм) | Тутаевский РЭС | Ярославская область | д.Холм | 10 | 0.01 | 0.0005424 | 0.0094389
7258 | ТП 037 (Митинское) | Тутаевский РЭС | Ярославская область | с.Митинское | 10 | 0.025 | 0.00348 | 0.0214
7259 | ТП 038 (Рождествено) | Тутаевский РЭС | Ярославская область | с.Рождествено | 10 | 0.16 | 0.04037 | 0.11824
7260 | ТП 039 (Титовское) | Тутаевский РЭС | Ярославская область | с.Титовское | 10 | 0.063 | 0.014641 | 0.047854
7261 | ТП 040 (Ваулово) | Тутаевский РЭС | Ярославская область | д.Ваулово | 10 | 0.01 | 0.001776 | 0.0081627
7262 | ТП 041 (Лазарцево) | Тутаевский РЭС | Ярославская область | д.Лазарцево | 10 | 0.063 | 0.045076 | 0.016369
7263 | ТП 042 (Лыкошино мол) | Тутаевский РЭС | Ярославская область | д.Лыкошино | 10 | 0.063 | 0.019559 | 0.042766
7264 | ТП 043 (Лыкошино сар) | Тутаевский РЭС | Ярославская область | д.Лыкошино | 10 | 0.16 | 0.018336 | 0.14103
7265 | ТП 044 (Никифорово) | Тутаевский РЭС | Ярославская область | д.Никифорово | 10 | 0.04 | 0.011528 | 0.028074
7266 | ТП 045 (Лыкошино) | Тутаевский РЭС | Ярославская область | д.Лыкошино | 10 | 0.04 | 0.0078702 | 0.031858
7267 | ТП 046 (Емишево дер) | Тутаевский РЭС | Ярославская область | д.Емишево | 10 | 0.04 | 0.019442 | 0.019887
7268 | ТП 047 (Шелково) | Тутаевский РЭС | Ярославская область | д.Шелково | 10 | 0.16 | 0.039141 | 0.11951
7269 | ТП 048 (Мишаки) | Тутаевский РЭС | Ярославская область | д.Мишаки | 10 | 0.25 | 0.079783 | 0.16746
7270 | ТП 049 (д/о Рыбалов) | Тутаевский РЭС | Ярославская область | д.Мишаки | 10 | 0.4 | 0.065222 | 0.33253
7271 | ТП 131 (Новоселки) | Тутаевский РЭС | Ярославская область | д.Новоселки | 10 | 0.1 | 0.072447 | 0.025054
7272 | ТП 134 (Мишаки) | Тутаевский РЭС | Ярославская область | д.Мишаки | 10 | 0.25 | 0.043242 | 0.20527
7273 | ТП 157 (Мишаки) | Тутаевский РЭС | Ярославская область | д.Мишаки | 10 | 0.1 | 0.079756 | 0.017492
7274 | ТП 118 (Микляиха) | Тутаевский РЭС | Ярославская область | п.Микляиха | 6 | 0.25 | 0.098315 | 0.14829
7275 | ТП 108 (Пустово-1) | Тутаевский РЭС | Ярославская область | д.Пустово | 6 | 0.1 | 0.053139 | 0.045028
7276 | ТП 109 (Пустово-2) | Тутаевский РЭС | Ярославская область | д.Пустово | 6 | 0.04 | 0.013052 | 0.026498
7277 | ТП 110 (Марфино) | Тутаевский РЭС | Ярославская область | д.Марфино | 6 | 0.025 | 0.0025596 | 0.022352
7278 | ТП 171 (Фарисеево) | Тутаевский РЭС | Ярославская область | д.Фарисеево | 6 | 0.063 | 0.00041136 | 0.062574
7279 | ТП 177 (РидКапитал) | Тутаевский РЭС | Ярославская область | д.Ковалево | 6 | 0.063 | 0.00654 | 0.056234
7280 | ТП 116 (Газовая котельная) | Тутаевский РЭС | Ярославская область | п.Микляиха | 6 | 0.25 | 0.031962 | 0.21694
7281 | ТП 117 (Микляиха) | Тутаевский РЭС | Ярославская область | п.Микляиха | 6 | 0.4 | 0.3126 | 0.076613
7282 | ТП 119 (Микляиха) | Тутаевский РЭС | Ярославская область | п.Микляиха | 6 | 0.25 | 0.088918 | 0.15801
7283 | ТП 125 (Просторы) | Тутаевский РЭС | Ярославская область | п.Микляиха | 6 | 0.63 | 0.20514 | 0.41778
7284 | ТП 136 (ДНТ Микляиха) | Тутаевский РЭС | Ярославская область | п.Микляиха | 6 | 0.25 | 0.071167 | 0.17638
7285 | ТП 149 (д.Яковлево) | Тутаевский РЭС | Ярославская область | д.Яковлево | 6 | 0.25 | 0.047068 | 0.20131
7286 | ТП 166 (КП Микляиха) | Тутаевский РЭС | Ярославская область | п.Микляиха | 6 | 0.4 | 0.13954 | 0.25564
7287 | ТП 167 (СНТ Юбилейный) | Тутаевский РЭС | Ярославская область | п.Микляиха | 6 | 0.63 | 0.01472 | 0.61477
7288 | ТП 111 (Панино) | Тутаевский РЭС | Ярославская область | д.Панино | 6 | 0.1 | 0.05837 | 0.039616
7289 | ТП 112 (Зарницыно) | Тутаевский РЭС | Ярославская область | д.Зарницино | 6 | 0.025 | 0.0011739 | 0.023786
7290 | ТП 113 (Ковалево КЗС) | Тутаевский РЭС | Ярославская область | д.Ковалево | 6 | 0.4 | 0.039085 | 0.35957
7291 | ТП 114 (Ковалево 2) | Тутаевский РЭС | Ярославская область | д.Ковалево | 6 | 0.25 | 0.10424 | 0.14216
7292 | ТП 115 (Белавино) | Тутаевский РЭС | Ярославская область | д.Белавино | 6 | 0.16 | 0.13091 | 0.024573
7293 | ТП 126 (Брянцево) | Тутаевский РЭС | Ярославская область | д.Брянцево | 6 | 0.063 | 0.020909 | 0.04137
7294 | ТП 130 (Брянцево) | Тутаевский РЭС | Ярославская область | д.Брянцево | 6 | 0.063 | 0.012525 | 0.050043
7295 | ТП 133 (Дорожаево) | Тутаевский РЭС | Ярославская область | д.Дорожаево | 6 | 0.063 | 0.016599 | 0.045828
7296 | ТП 137 (Брянцево) | Тутаевский РЭС | Ярославская область | д.Брянцево | 6 | 0.1 | 0.023326 | 0.075869
7297 | ТП 145 (Брянцево) | Тутаевский РЭС | Ярославская область | д.Брянцево | 6 | 0.16 | 0.066396 | 0.091313
7298 | ТП 146 (Панино) | Тутаевский РЭС | Ярославская область | д.Панино | 6 | 0.1 | 0.029807 | 0.069165
7299 | ТП 148 (д.Белавино) | Тутаевский РЭС | Ярославская область | д.Белавино | 6 | 0.63 | 0.19291 | 0.43044
7300 | ТП 160 (Эстиков) | Тутаевский РЭС | Ярославская область | д.Брянцево | 6 | 0.4 | 0.11437 | 0.28168
7301 | ТП 174 (ДНТ Брянцево) | Тутаевский РЭС | Ярославская область | д.Брянцево | 6 | 0.63 | 0.076026 | 0.55135
7302 | ТП 002 (Селюнино) | Тутаевский РЭС | Ярославская область | д.Селюнино | 10 | 0.04 | 0.007968 | 0.031757
7303 | ТП 003 (Парниково) | Тутаевский РЭС | Ярославская область | д.Парниково | 10 | 0.063 | 0.011705 | 0.050891
7304 | ТП 004 (Столбищи дер.) | Тутаевский РЭС | Ярославская область | д.Столбищи | 10 | 0.1 | 0.025511 | 0.073609
7305 | ТП 005 (Ионовское) | Тутаевский РЭС | Ярославская область | д.Ионовское | 10 | 0.063 | 0.010362 | 0.052281
7306 | ТП 006 (Н.Эдома) | Тутаевский РЭС | Ярославская область | д.Николо-Эдома | 10 | 0.04 | 0.005158 | 0.034664
7307 | ТП 007 (Ваулово кот) | Тутаевский РЭС | Ярославская область | д.Ваулово | 10 | 0.16 | 0.037018 | 0.1217
7308 | ТП 008 (Ваулово фер) | Тутаевский РЭС | Ярославская область | д.Ваулово | 10 | 0.063 | 0.0033015 | 0.059585
7309 | ТП 009 (Столбищи КЗС) | Тутаевский РЭС | Ярославская область | д.Столбищи | 10 | 0.63 | 0.060562 | 0.56735
7310 | ТП 011 (Митюшино) | Тутаевский РЭС | Ярославская область | д.Митюшино | 10 | 0.025 | 0.00666 | 0.01811
7311 | ТП 012 (Артемьево) | Тутаевский РЭС | Ярославская область | д.Атемьево | 10 | 0.04 | 0.015821 | 0.023633
7312 | ТП 013 (Сущево) | Тутаевский РЭС | Ярославская область | д.Сущево | 10 | 0.04 | 0.0016633 | 0.038279
7313 | ТП 014 (Емишево кот) | Тутаевский РЭС | Ярославская область | д.Емишево | 10 | 0.25 | 0.028334 | 0.22069
7314 | ТП 015 (Емишево маст) | Тутаевский РЭС | Ярославская область | д.Емишево | 10 | 0.04 | 0.011314 | 0.028296
7315 | ТП 016 (Емишево сушилка) | Тутаевский РЭС | Ярославская область | д.Емишево | 10 | 0.16 | 0.031711 | 0.1272
7316 | ТП 017 (Емишево школа) | Тутаевский РЭС | Ярославская область | д.Емишево | 10 | 0.1 | 0.026653 | 0.072428
7317 | ТП 018 (Емишево нов.пос) | Тутаевский РЭС | Ярославская область | д.Емишево | 10 | 0.1 | 0.04159 | 0.056976
7318 | ТП 019 (Есюки фер) | Тутаевский РЭС | Ярославская область | д.Есюки | 10 | 0.16 | 0.054308 | 0.10382
7319 | ТП 020 (Антифьево) | Тутаевский РЭС | Ярославская область | д.Антифьево | 10 | 0.25 | 0.058595 | 0.18938
7320 | ТП 021 (Подлесное) | Тутаевский РЭС | Ярославская область | д.Подлесное | 10 | 0.063 | 0.016914 | 0.045503
7321 | ТП 022 (Кузилово) | Тутаевский РЭС | Ярославская область | д.Кузилово | 10 | 0.16 | 0.081735 | 0.075445
7322 | ТП 023 (Голенищево) | Тутаевский РЭС | Ярославская область | д.Голенищево | 10 | 0.063 | 0.016182 | 0.04626
7323 | ТП 024 (Олюнино) | Тутаевский РЭС | Ярославская область | д.Олюнино | 10 | 0.04 | 0.019943 | 0.019369
7324 | ТП 025 (Мартыново) | Тутаевский РЭС | Ярославская область | д.Мартыново | 10 | 0.063 | 0.055059 | 0.0060415
7325 | ТП 026 (Рыково) | Тутаевский РЭС | Ярославская область | д.Рыково | 10 | 0.1 | 0.048423 | 0.049906
7326 | ТП 027 (Заречье) | Тутаевский РЭС | Ярославская область | Тутаев | 10 | 0.04 | 0.020376 | 0.018921
7327 | ТП 028 (Находка) | Тутаевский РЭС | Ярославская область | д.Кузилово | 10 | 0.25 | 0.08199 | 0.16518
7328 | ТП 029 (Былина) | Тутаевский РЭС | Ярославская область | Тутаев | 10 | 0.1 | 0.033736 | 0.0651
7329 | ТП 030 (Емишево насосная) | Тутаевский РЭС | Ярославская область | д.Емишево | 10 | 0.1 | 0.0065338 | 0.093241
7330 | ТП 031 (Емишево столовая) | Тутаевский РЭС | Ярославская область | д.Емишево | 10 | 0.16 | 0.019068 | 0.14027
7331 | ТП 032 (с/т Строитель) | Тутаевский РЭС | Ярославская область | д.Голенищево | 10 | 0.25 | 0.01595 | 0.2335
7332 | ТП 123 (Волжанин) | Тутаевский РЭС | Ярославская область | д.Красинское | 10 | 0.25 | 0.047734 | 0.20062
7333 | ТП 132 (Антифьево) | Тутаевский РЭС | Ярославская область | д.Антифьево | 10 | 0.04 | 0.014015 | 0.025501
7334 | ТП 138 (Антифьево-2) | Тутаевский РЭС | Ярославская область | д.Антифьево | 10 | 0.25 | 0.067324 | 0.18035
7335 | ТП 143 (Емишево нов.посел.) | Тутаевский РЭС | Ярославская область | д.Емишево | 10 | 0.063 | 0.030012 | 0.031953
7336 | ТП 144 (Красинское) | Тутаевский РЭС | Ярославская область | д.Красинское | 10 | 0.1 | 0.076968 | 0.020376
7337 | ТП 150 (Антифьево) | Тутаевский РЭС | Ярославская область | д.Антифьево | 10 | 0.16 | 0.065538 | 0.092201
7338 | ТП 152 (Баскаково) | Тутаевский РЭС | Ярославская область | д.Баскаково | 10 | 0.063 | 0.0078725 | 0.054856
7339 | ТП 155 (СНТ Луч) | Тутаевский РЭС | Ярославская область | д.Олюнино | 10 | 0.25 | 0.014964 | 0.23452
7340 | ТП 161 (Маяк-1) | Тутаевский РЭС | Ярославская область | д.Олюнино | 10 | 0.1 | 0.0015573 | 0.098389
7341 | ТП 162 (Рыково) | Тутаевский РЭС | Ярославская область | д.Рыково | 10 | 0.4 | 0.08377 | 0.31334
7342 | ТП 168 (Дружба-2) | Тутаевский РЭС | Ярославская область | д.Подлесное | 10 | 0.063 | 0.021753 | 0.040497
7343 | ТП 472 (Алексино) | Тутаевский РЭС | Ярославская область | д.Алексино | 10 | 0.04 | 0.028518 | 0.010498
7344 | ТП 473 (Киселево) | Тутаевский РЭС | Ярославская область | д.Киселево | 10 | 0.063 | 0.006806 | 0.055959
7345 | ТП 474 (Бегоульцево) | Тутаевский РЭС | Ярославская область | д.Бегоульцево | 10 | 0.063 | 0.006976 | 0.055783
7346 | ТП 475 (Ильинское) | Тутаевский РЭС | Ярославская область | д.Ильинское | 10 | 0.03 | 0.01543 | 0.014037
7347 | ТП 478 (Машаково мастерская) | Тутаевский РЭС | Ярославская область | д.Машаково | 10 | 0.25 | 0.013776 | 0.23575
7348 | ТП 479 (Юрцево) | Тутаевский РЭС | Ярославская область | д.Юрицево | 10 | 0.06 | 0.011953 | 0.047635
7349 | ТП 480 (Зеркаево) | Тутаевский РЭС | Ярославская область | д.Зеркаево | 10 | 0.063 | 0.008564 | 0.054141
7350 | ТП 481 (Машаково магазин) | Тутаевский РЭС | Ярославская область | д.Машаково | 10 | 0.16 | 0.034825 | 0.12397
7351 | ТП 482 (Есипово) | Тутаевский РЭС | Ярославская область | д.Есипово | 10 | 0.1 | 0.021368 | 0.077895
7352 | ТП 483 (Исаково) | Тутаевский РЭС | Ярославская область | д.Исаково | 10 | 0.16 | 0.05975 | 0.098189
7353 | ТП 484 (Дор) | Тутаевский РЭС | Ярославская область | д.Дор | 10 | 0.1 | 0.036344 | 0.062402
7354 | ТП 485 (Коломино) | Тутаевский РЭС | Ярославская область | д.Коломино | 10 | 0.1 | 0.017917 | 0.081465
7355 | ТП 486 (Малаховская школа) | Тутаевский РЭС | Ярославская область | д.Малахово | 10 | 0.16 | 0.049747 | 0.10854
7356 | ТП 487 (Голубково) | Тутаевский РЭС | Ярославская область | д.Голубково | 10 | 0.04 | 6.3246e-05 | 0.039935
7357 | ТП 488 (Суглобино) | Тутаевский РЭС | Ярославская область | Суглобино | 10 | 0.06 | 0.006762 | 0.053005
7358 | ТП 489 (Мотылево) | Тутаевский РЭС | Ярославская область | д.Мотылево | 10 | 0.04 | 0.01247 | 0.027099
7359 | ТП 498 (Олехово) | Тутаевский РЭС | Ярославская область | д.Олехово | 10 | 0.063 | 0.011545 | 0.051056
7360 | ТП 500 (Олехово) | Тутаевский РЭС | Ярославская область | д.Олехово | 10 | 0.063 | 0.049165 | 0.012139
7361 | ТП 506 (Жаворонково) | Тутаевский РЭС | Ярославская область | д.Жаворонки | 10 | 0.063 | 0.001638 | 0.061305
7362 | ТП 520 (Ченцы) | Тутаевский РЭС | Ярославская область | Ченцы | 10 | 0.1 | 0.02277 | 0.076444
7363 | ТП 201 (В.С.АВМ) | Тутаевский РЭС | Ярославская область | с.Великое село | 10 | 0.1 | 0.0053928 | 0.094421
7364 | ТП 203 (Борисцево) | Тутаевский РЭС | Ярославская область | д.Борисцево | 10 | 0.025 | 0.0021897 | 0.022735
7365 | ТП 204 (Маклаково) | Тутаевский РЭС | Ярославская область | д.Маклаково | 10 | 0.04 | 0.0059974 | 0.033796
7366 | ТП 205 (Першино) | Тутаевский РЭС | Ярославская область | д.Першино | 10 | 0.16 | 0.02816 | 0.13087
7367 | ТП 206 (Першино КЗС) | Тутаевский РЭС | Ярославская область | д.Першино | 10 | 0.4 | 0.00042426 | 0.39956
7368 | ТП 207 (Путиловка) | Тутаевский РЭС | Ярославская область | д.Путиловка | 10 | 0.063 | 0.029795 | 0.032177
7369 | ТП 208 (Григорово) | Тутаевский РЭС | Ярославская область | д.Григорово | 10 | 0.04 | 0.00173 | 0.03821
7370 | ТП 210 (Курякино) | Тутаевский РЭС | Ярославская область | д.Курякино | 10 | 0.025 | 0.0042254 | 0.020629
7371 | ТП 211 (Метининино) | Тутаевский РЭС | Ярославская область | д.Метенинино | 10 | 0.025 | 0.004329 | 0.020522
7372 | ТП 212 (Починок) | Тутаевский РЭС | Ярославская область | д.Починок | 10 | 0.063 | 0.004803 | 0.058031
7373 | ТП 213 (Богдановка маст.) | Тутаевский РЭС | Ярославская область | д.Богдановка | 10 | 0.16 | 0.024431 | 0.13473
7374 | ТП 214 (Семенчаково) | Тутаевский РЭС | Ярославская область | д.Семенчаково | 10 | 0.16 | 0.026094 | 0.13301
7375 | ТП 215 (Вартаково) | Тутаевский РЭС | Ярославская область | д.Вартаково | 10 | 0.01 | 0.000908 | 0.0090607
7376 | ТП 216 (Строкино) | Тутаевский РЭС | Ярославская область | д.Строкино | 10 | 0.03 | 0.00115 | 0.02881
7377 | ТП 217 (Богдановка) | Тутаевский РЭС | Ярославская область | д.Богдановка | 10 | 0.063 | 0.025459 | 0.036663
7378 | ТП 218 (Терехово) | Тутаевский РЭС | Ярославская область | д.Терехово | 10 | 0.063 | 0.011765 | 0.050829
7379 | ТП 219 (Никитинское) | Тутаевский РЭС | Ярославская область | д.Никитинское | 10 | 0.025 | 0.0086401 | 0.016062
7380 | ТП 220 (Яскино) | Тутаевский РЭС | Ярославская область | д.Яскино | 10 | 0.04 | 0.0024603 | 0.037455
7381 | ТП 221 (Першино АВМ) | Тутаевский РЭС | Ярославская область | д.Першино | 10 | 0.25 | 0.061125 | 0.18677
7382 | ТП 222 (Першино мастерская) | Тутаевский РЭС | Ярославская область | д.Першино | 10 | 0.16 | 0.0099889 | 0.14967
7383 | ТП 223 (Першино общежитие) | Тутаевский РЭС | Ярославская область | д.Першино | 10 | 0.16 | 0.02425 | 0.13491
7384 | ТП 224 (Першино школа) | Тутаевский РЭС | Ярославская область | д.Першино | 10 | 0.16 | 0.086884 | 0.070119
7385 | ТП 225 (Першино новый поселок) | Тутаевский РЭС | Ярославская область | д.Першино | 10 | 0.063 | 0.009243 | 0.053438
7386 | ТП 226 (Чудиново) | Тутаевский РЭС | Ярославская область | д.Чудиново | 10 | 0.063 | 0.0019275 | 0.061006
7387 | ТП 228 (В.Село школа) | Тутаевский РЭС | Ярославская область | с.Великое село | 10 | 0.16 | 0.036132 | 0.12262
7388 | ТП 229 (Попадьино) | Тутаевский РЭС | Ярославская область | д.Попадьино | 10 | 0.025 | 0.0009 | 0.024069
7389 | ТП 230 (Руновское) | Тутаевский РЭС | Ярославская область | д.Руновское | 10 | 0.063 | 0.0073824 | 0.055363
7390 | ТП 231 (Бариново) | Тутаевский РЭС | Ярославская область | д.Бариново | 10 | 0.04 | 0.0096893 | 0.029976
7391 | ТП 232 (В.Село) | Тутаевский РЭС | Ярославская область | с.Великое село | 10 | 0.1 | 0.039329 | 0.059314
7392 | ТП 234 (Аксенцево) | Тутаевский РЭС | Ярославская область | д.Аксенцево | 10 | 0.01 | 0.000928 | 0.00904
7393 | ТП 235 (Чирково) | Тутаевский РЭС | Ярославская область | д.Чирково | 10 | 0.025 | 0.002245 | 0.022678
7394 | ТП 236 (Манылово) | Тутаевский РЭС | Ярославская область | д.Манылово | 10 | 0.063 | 0.012095 | 0.050488
7395 | ТП 237 (Ульяново) | Тутаевский РЭС | Ярославская область | д.Ульяново | 10 | 0.06 | 0.0073069 | 0.052441
7396 | ТП 238 (Зманово) | Тутаевский РЭС | Ярославская область | д.Зманово | 10 | 0.1 | 0.007157 | 0.092596
7397 | ТП 239 (Фефелово) | Тутаевский РЭС | Ярославская область | д.Фефелово | 10 | 0.04 | 0.0095935 | 0.030075
7398 | ТП 240 (База РЭС В.С.) | Тутаевский РЭС | Ярославская область | с.Великое село | 10 | 0.063 | 0.013909 | 0.048611
7399 | ТП 241 (Дубасово) | Тутаевский РЭС | Ярославская область | д.Дубасово | 10 | 0.04 | 1.7e-05 | 0.039982
7400 | ТП 242 (Панкратово) | Тутаевский РЭС | Ярославская область | д.Панкратово | 10 | 0.063 | 0.010818 | 0.051809
7401 | ТП 243 (Стояново) | Тутаевский РЭС | Ярославская область | д.Стояново | 10 | 0.063 | 0.014912 | 0.047574
7402 | ТП 244 (Починок) | Тутаевский РЭС | Ярославская область | с.Великое село | 10 | 0.063 | 0.01642 | 0.046014
7403 | ТП 245 (Рославлево) | Тутаевский РЭС | Ярославская область | д.Рославлево | 10 | 0.16 | 0.042005 | 0.11655
7404 | ТП 141 (Яр.Дорож.сл.) | Тутаевский РЭС | Ярославская область | п.Фоминское | 10 | 0.025 | 0.0018038 | 0.023134
7405 | ТП 402 (ОПХ овцекомплекс) | Тутаевский РЭС | Ярославская область | Тутаев | 10 | 0.1 | 0.006526 | 0.093249
7406 | ТП 403 (ОПХ ферма) | Тутаевский РЭС | Ярославская область | Тутаев | 10 | 0.16 | 0.0052259 | 0.15459
7407 | ТП 404 (ОПХ котельная) | Тутаевский РЭС | Ярославская область | Тутаев | 10 | 0.25 | 0.043428 | 0.20507
7408 | ТП 405 (Ясиплево деревня) | Тутаевский РЭС | Ярославская область | д.Ясиплево | 10 | 0.16 | 0.038423 | 0.12025
7409 | ТП 406 (Белятино) | Тутаевский РЭС | Ярославская область | д.Белятино | 10 | 0.16 | 0.0048781 | 0.15495
7410 | ТП 407 (Помогалово) | Тутаевский РЭС | Ярославская область | д.Помогалово | 10 | 0.1 | 0.022597 | 0.076623
7411 | ТП 409 (Савинское нов.пос.) | Тутаевский РЭС | Ярославская область | д.Савинское | 10 | 0.16 | 0.054642 | 0.10347
7412 | ТП 411 (Савинское котельная) | Тутаевский РЭС | Ярославская область | д.Савинское | 10 | 0.063 | 0.029336 | 0.032652
7413 | ТП 412 (Савинское ферма) | Тутаевский РЭС | Ярославская область | д.Савинское | 10 | 0.16 | 0.012391 | 0.14718
7414 | ТП 413 (Савинское д/сад) | Тутаевский РЭС | Ярославская область | д.Савинское | 10 | 0.25 | 0.11816 | 0.12777
7415 | ТП 415 (Савинское очистные) | Тутаевский РЭС | Ярославская область | д.Савинское | 10 | 0.1 | 0.0019558 | 0.097977
7416 | ТП 416 (Ратислово) | Тутаевский РЭС | Ярославская область | д.Ратислово | 10 | 0.063 | 0.052395 | 0.0087978
7417 | ТП 417 (Шахматово) | Тутаевский РЭС | Ярославская область | д.Шахматово | 10 | 0.03 | 0.006734 | 0.023034
7418 | ТП 418 (Козлово) | Тутаевский РЭС | Ярославская область | д.Козлово | 10 | 0.1 | 0.036075 | 0.062681
7419 | ТП 505 (Выползово) | Тутаевский РЭС | Ярославская область | д.Выползово | 10 | 0.16 | 0.02497 | 0.13417
7420 | ТП 288 (Петрецово) | Тутаевский РЭС | Ярославская область | д.Петрецово | 10 | 0.063 | 0.019489 | 0.042838
7421 | ТП 289 (Борисоглеб ферма) | Тутаевский РЭС | Ярославская область | д.Борисоглеб | 10 | 0.063 | 0.011864 | 0.050727
7422 | ТП 290 (Борисоглеб школа) | Тутаевский РЭС | Ярославская область | д.Борисоглеб | 10 | 0.25 | 0.18111 | 0.062645
7423 | ТП 291 (Козловки) | Тутаевский РЭС | Ярославская область | д.Козловки | 10 | 0.025 | 0.0059771 | 0.018817
7424 | ТП 293 (Григорьевское) | Тутаевский РЭС | Ярославская область | д.Григорьевское | 10 | 0.04 | 0.004168 | 0.035688
7425 | ТП 294 (Жарки деревня) | Тутаевский РЭС | Ярославская область | д.Жарки | 10 | 0.16 | 0.020968 | 0.13831
7426 | ТП 295 (Александровское) | Тутаевский РЭС | Ярославская область | д.Александровское | 10 | 0.063 | 0.005136 | 0.057687
7427 | ТП 299 (Гавриловское) | Тутаевский РЭС | Ярославская область | д.Гавриловское | 10 | 0.063 | 0.002666 | 0.060242
7428 | ТП 419 (ОПХ КНС) | Тутаевский РЭС | Ярославская область | Тутаев | 10 | 0.25 | 0.039358 | 0.20928
7429 | ТП 420 (Красново) | Тутаевский РЭС | Ярославская область | д.Красново | 10 | 0.1 | 0.0045821 | 0.09526
7430 | ТП 421 (Евчаково) | Тутаевский РЭС | Ярославская область | д.Евчаково | 10 | 0.04 | 0.01332 | 0.02622
7431 | ТП 422 (Подосеново) | Тутаевский РЭС | Ярославская область | д.Подосеново | 10 | 0.063 | 0.028391 | 0.03363
7432 | ТП 423 (Новая жизнь) | Тутаевский РЭС | Ярославская область | д.Новая жизнь | 10 | 0.04 | 0.001368 | 0.038585
7433 | ТП 424 (Михалево) | Тутаевский РЭС | Ярославская область | д.Михалево | 10 | 0.03 | 0.008336 | 0.021376
7434 | ТП 427 (Волгарь клуб) | Тутаевский РЭС | Ярославская область | д.Выползово | 10 | 0.25 | 0.018474 | 0.23089
7435 | ТП 428 (Волг.сад) | Тутаевский РЭС | Ярославская область | д.Выползово | 10 | 0.16 | 0.002748 | 0.15716
7436 | ТП 429 (Красный бор) | Тутаевский РЭС | Ярославская область | с.Красный Бор | 10 | 0.4 | 0.058681 | 0.33929
7437 | ТП 430 (Караваево) | Тутаевский РЭС | Ярославская область | д.Караваево | 10 | 0.04 | 0.028306 | 0.010717
7438 | ТП 431 (ОПХ поселок) | Тутаевский РЭС | Ярославская область | Тутаев | 10 | 0.16 | 0.057096 | 0.10093
7439 | ТП 432 (ОПХ мастерская) | Тутаевский РЭС | Ярославская область | Тутаев | 10 | 0.1 | 0.06742 | 0.030254
7440 | ТП 433 (Детская дача) | Тутаевский РЭС | Ярославская область | с.Красный Бор | 10 | 0.1 | 0.00322 | 0.096669
7441 | ТП 495 (Савинская слобода) | Тутаевский РЭС | Ярославская область | с Савинское | 10 | 0.1 | 0.04598 | 0.052434
7442 | ТП 502 (Фелисово-Мишаки) | Тутаевский РЭС | Ярославская область | д.Фелисово | 10 | 0.063 | 0.002516 | 0.060397
7443 | ТП 504 (Вознесение) | Тутаевский РЭС | Ярославская область | д.Вознесение | 10 | 0.063 | 0.00012207 | 0.062874
7444 | ТП 508 (Сельцо) | Тутаевский РЭС | Ярославская область | д.Сельцо | 10 | 0.063 | 0.030601 | 0.031343
7445 | ТП 511 (Дементьево) | Тутаевский РЭС | Ярославская область | д.Дементьево | 10 | 0.063 | 0.0081405 | 0.054579
7446 | ТП 513 (Воротники) | Тутаевский РЭС | Ярославская область | д.Воротники | 10 | 0.1 | 0.046327 | 0.052075
7447 | ТП 246 (Павл.шк) | Тутаевский РЭС | Ярославская область | д.Павловское | 10 | 0.4 | 0.035169 | 0.36362
7448 | ТП 247 (Урдома-2) | Тутаевский РЭС | Ярославская область | д.Урдома | 10 | 0.16 | 0.021951 | 0.13729
7449 | ТП 248 (Н.Троицкое) | Тутаевский РЭС | Ярославская область | д.Новотроицкое | 10 | 0.04 | 0.009675 | 0.029991
7450 | ТП 249 (Ивановское) | Тутаевский РЭС | Ярославская область | д.Ивановское | 10 | 0.063 | 0.010382 | 0.05226
7451 | ТП 250 (Масленики) | Тутаевский РЭС | Ярославская область | д.Масленики | 10 | 0.025 | 0.005444 | 0.019368
7452 | ТП 251 (Зуево) | Тутаевский РЭС | Ярославская область | д.Зуево | 10 | 0.04 | 0.0035108 | 0.036368
7453 | ТП 253 (Сафронки деревня) | Тутаевский РЭС | Ярославская область | д.Сафронки | 10 | 0.063 | 0.005237 | 0.057582
7454 | ТП 254 (Красково) | Тутаевский РЭС | Ярославская область | д.Красково | 10 | 0.063 | 0.00718 | 0.055572
7455 | ТП 255 (Ясиплево мастерская) | Тутаевский РЭС | Ярославская область | д.Ясиплево | 10 | 0.063 | 0.063 | 0
7456 | ТП 256 (Кузнецово) | Тутаевский РЭС | Ярославская область | д.Кузнецово | 10 | 0.063 | 0.006876 | 0.055887
7457 | ТП 257 (Урдома) | Тутаевский РЭС | Ярославская область | д.Урдома | 10 | 0.04 | 0.039858 | -0.0012326
7458 | ТП 258 (Кардинское) | Тутаевский РЭС | Ярославская область | д.Кардинское | 10 | 0.1 | 0.010743 | 0.088886
7459 | ТП 259 (Колечково) | Тутаевский РЭС | Ярославская область | д.Колечково | 10 | 0.025 | 0.009313 | 0.015366
7460 | ТП 260 (Мазино) | Тутаевский РЭС | Ярославская область | д.Мазино | 10 | 0.04 | 0.022841 | 0.016371
7461 | ТП 261 (Покров) | Тутаевский РЭС | Ярославская область | д.Покров | 10 | 0.04 | 0.00317 | 0.036721
7462 | ТП 262 (Грант) | Тутаевский РЭС | Ярославская область | д.Красково | 10 | 0.063 | 0.0019466 | 0.060986
7463 | ТП 515 (Исаковское) | Тутаевский РЭС | Ярославская область | д.Исаковское | 10 | 0.063 | 0.002273 | 0.060649
7464 | ТП 246 (Павл.шк) | Тутаевский РЭС | Ярославская область | д.Павловское | 10 | 0.4 | 0.035169 | 0.36362
7465 | ТП 263 (Мирогостово) | Тутаевский РЭС | Ярославская область | д.Мирогостово | 10 | 0.04 | 0.002504 | 0.03741
7466 | ТП 264 (Гораздово фер.) | Тутаевский РЭС | Ярославская область | д.Гараздово | 10 | 0.1 | 0.011738 | 0.087857
7467 | ТП 265 (Павловское деревня) | Тутаевский РЭС | Ярославская область | д.Павловское | 10 | 0.25 | 0.063118 | 0.1847
7468 | ТП 266 (Чагино) | Тутаевский РЭС | Ярославская область | д.Чагино | 10 | 0.063 | 0.014375 | 0.048129
7469 | ТП 267 (Павл ФЕР.) | Тутаевский РЭС | Ярославская область | д.Павловское | 10 | 0.25 | 0.011955 | 0.23763
7470 | ТП 269 (Скаминское) | Тутаевский РЭС | Ярославская область | д.Скаминское | 10 | 0.04 | 0.008606 | 0.031097
7471 | ТП 270 (Кузнецово) | Тутаевский РЭС | Ярославская область | д.Кузнецово | 10 | 0.04 | 0.003435 | 0.036446
7472 | ТП 271 (Благовещенье дер) | Тутаевский РЭС | Ярославская область | д.Благовещенье | 10 | 0.063 | 0.019452 | 0.042877
7473 | ТП 272 (Новенькое ) | Тутаевский РЭС | Ярославская область | д.Новенькое | 10 | 0.063 | 0.007774 | 0.054958
7474 | ТП 273 (Никольское КЗС) | Тутаевский РЭС | Ярославская область | д.Никольское | 10 | 0.16 | 0.008796 | 0.1509
7475 | ТП 274 (Никол.ПСЛ) | Тутаевский РЭС | Ярославская область | д.Никольское | 10 | 0.4 | 0.025512 | 0.37361
7476 | ТП 275 (Шумихино деревня) | Тутаевский РЭС | Ярославская область | д.Шумихино | 10 | 0.01 | 0.000663 | 0.0093141
7477 | ТП 276 (Шумихино ферма) | Тутаевский РЭС | Ярославская область | д.Шумихино | 10 | 0.063 | 0.000442 | 0.062543
7478 | ТП 277 (Дорки ) | Тутаевский РЭС | Ярославская область | д.Дорки | 10 | 0.063 | 0.002009 | 0.060922
7479 | ТП 278 (Никольское мастерск) | Тутаевский РЭС | Ярославская область | д.Никольское | 10 | 0.063 | 0.014091 | 0.048423
7480 | ТП 279 (Никольское деревня) | Тутаевский РЭС | Ярославская область | д.Никольское | 10 | 0.1 | 0.036319 | 0.062428
7481 | ТП 280 (Киселево) | Тутаевский РЭС | Ярославская область | д.Киселево | 10 | 0.025 | 0.00215 | 0.022776
7482 | ТП 281 (Понгилово) | Тутаевский РЭС | Ярославская область | д.Понгилово | 10 | 0.063 | 0.025738 | 0.036374
7483 | ТП 282 (Болотово) | Тутаевский РЭС | Ярославская область | д.Болотово | 10 | 0.1 | 0.007607 | 0.092131
7484 | ТП 284 (Павловское АВМ) | Тутаевский РЭС | Ярославская область | д.Павловское | 10 | 0.04 | 0.034594 | 0.004213
7485 | ТП 285 (Бубново) | Тутаевский РЭС | Ярославская область | д.Бубново | 10 | 0.04 | 0.001803 | 0.038135
7486 | ТП 286 (Никольское леснич.) | Тутаевский РЭС | Ярославская область | д.Никольское | 10 | 0.063 | 0.038234 | 0.023447
7487 | ТП 434 (Реброво) | Тутаевский РЭС | Ярославская область | д.Реброво | 10 | 0.063 | 0.031843 | 0.030059
7488 | ТП 435 (Родионцево) | Тутаевский РЭС | Ярославская область | д.Родионцево | 10 | 0.025 | 0.00547 | 0.019341
7489 | ТП 436 (Пшеничище контора) | Тутаевский РЭС | Ярославская область | д.Пшеничище | 10 | 0.25 | 0.054831 | 0.19328
7490 | ТП 437 (Тоболино) | Тутаевский РЭС | Ярославская область | д.Тоболино | 10 | 0.04 | 0.019004 | 0.02034
7491 | ТП 438 (Пшеничище д/сад) | Тутаевский РЭС | Ярославская область | д.Пшеничище | 10 | 0.16 | 0.080854 | 0.076356
7492 | ТП 439 (Пшеничище АВМ) | Тутаевский РЭС | Ярославская область | д.Пшеничище | 10 | 0.16 | 0.003896 | 0.15597
7493 | ТП 440 (Карбышево) | Тутаевский РЭС | Ярославская область | д.Карбышево | 10 | 0.063 | 0.042988 | 0.018529
7494 | ТП 441 (Марьино) | Тутаевский РЭС | Ярославская область | д.Марьино | 10 | 0.04 | 0.028688 | 0.010322
7495 | ТП 442 (Логиново) | Тутаевский РЭС | Ярославская область | д.Логиново | 10 | 0.063 | 0.035179 | 0.026608
7496 | ТП 443 (Пшеничище мастерская) | Тутаевский РЭС | Ярославская область | д.Пшеничище | 10 | 0.063 | 0.020193 | 0.042111
7497 | ТП 444 (Пшеничище ферма) | Тутаевский РЭС | Ярославская область | д.Пшеничище | 10 | 0.1 | 0.010732 | 0.088898
7498 | ТП 445 (Пшеничище школа) | Тутаевский РЭС | Ярославская область | д.Пшеничище | 10 | 0.1 | 0.042236 | 0.056307
7499 | ТП 446 (Языково) | Тутаевский РЭС | Ярославская область | д.Языково | 10 | 0.04 | 0.017345 | 0.022056
7500 | ТП 447 (Шпаново сырзавод) | Тутаевский РЭС | Ярославская область | д.Глотово | 10 | 0.315 | 0.043755 | 0.26974
7501 | ТП 448 (База РЭС лев.берег) | Тутаевский РЭС | Ярославская область | Тутаев | 10 | 0.16 | 0.03807 | 0.12062
7502 | ТП 449 (п.Волж.) | Тутаевский РЭС | Ярославская область | п.Волжский | 10 | 0.16 | 0.040868 | 0.11772
7503 | ТП 450 (Надежность) | Тутаевский РЭС | Ярославская область | д.Марьино | 10 | 0.025 | 0.0055498 | 0.019259
7504 | ТП 497 (Долговское) | Тутаевский РЭС | Ярославская область | д.Долговское | 10 | 0.16 | 0.002106 | 0.15782
7505 | ТП 516 (Карбышево) | Тутаевский РЭС | Ярославская область | д.Карбышево | 10 | 0.063 | 0.040986 | 0.0206
7506 | ТП 517 (Реброво) | Тутаевский РЭС | Ярославская область | д.Реброво | 10 | 0.16 | 0.017122 | 0.14229
7507 | ТП 518 (ДНТ Заречье) | Тутаевский РЭС | Ярославская область | д.Марьино | 10 | 0.25 | 0.010828 | 0.2388
7508 | ТП 451 (Ратмирово) | Тутаевский РЭС | Ярославская область | д.Ратмирово | 10 | 0.025 | 0.004239 | 0.020615
7509 | ТП 452 (Верково) | Тутаевский РЭС | Ярославская область | д.Верково | 10 | 0.1 | 0.005968 | 0.093826
7510 | ТП 453 (Мишутино) | Тутаевский РЭС | Ярославская область | д.Мишутино | 10 | 0.063 | 0.0092482 | 0.053433
7511 | ТП 454 (Починок КЗС) | Тутаевский РЭС | Ярославская область | д.Починок | 10 | 0.1 | 0.012408 | 0.087164
7512 | ТП 455 (Верещагино) | Тутаевский РЭС | Ярославская область | д.Верещагино | 10 | 0.16 | 0.062345 | 0.095504
7513 | ТП 457 (Полутино) | Тутаевский РЭС | Ярославская область | д.Полутино | 10 | 0.1 | 0.005378 | 0.094436
7514 | ТП 458 (Назарово) | Тутаевский РЭС | Ярославская область | д.Назарово | 10 | 0.063 | 0.00152 | 0.061428
7515 | ТП 459 (Зайки) | Тутаевский РЭС | Ярославская область | д.Зайки | 10 | 0.1 | 0.020771 | 0.078512
7516 | ТП 460 (Потыкино) | Тутаевский РЭС | Ярославская область | д.Потыкино | 10 | 0.01 | 0.000666 | 0.009311
7517 | ТП 461 (Квашнино) | Тутаевский РЭС | Ярославская область | д.Квашнино | 10 | 0.063 | 0.0026284 | 0.060281
7518 | ТП 462 (Веригино деревня) | Тутаевский РЭС | Ярославская область | д.Веригино | 10 | 0.063 | 0.0091849 | 0.053498
7519 | ТП 463 (Починок сарай) | Тутаевский РЭС | Ярославская область | д.Починок | 10 | 0.16 | 0.002221 | 0.1577
7520 | ТП 464 (Починок ферма) | Тутаевский РЭС | Ярославская область | д.Починок | 10 | 0.1 | 0.010387 | 0.089255
7521 | ТП 465 (Ивановское) | Тутаевский РЭС | Ярославская область | д.Ивановское | 10 | 0.1 | 0.009426 | 0.090249
7522 | ТП 466 (Медведово) | Тутаевский РЭС | Ярославская область | д.Медведово | 10 | 0.04 | 0.002029 | 0.037901
7523 | ТП 467 (Лапино) | Тутаевский РЭС | Ярославская область | д.Лапино | 10 | 0.04 | 0.003764 | 0.036106
7524 | ТП 468 (Аферищево) | Тутаевский РЭС | Ярославская область | д.Аферищево | 10 | 0.16 | 0.017007 | 0.14241
7525 | ТП 469 (Ушаково) | Тутаевский РЭС | Ярославская область | д.Ушаково | 10 | 0.025 | 0.0033 | 0.021586
7526 | ТП 470 (Кулиги) | Тутаевский РЭС | Ярославская область | д.Кулиги | 10 | 0.02 | 0.015873 | 0.0035796
7527 | ТП 471 (Дмитриевское) | Тутаевский РЭС | Ярославская область | д.Дмитриевское | 10 | 0.063 | 0.036623 | 0.025114
7528 | ТП 050 (Никоново) | Тутаевский РЭС | Ярославская область | д.Никоново | 6 | 0.025 | 0.0009 | 0.024069
7529 | ТП 051 (Горинское) | Тутаевский РЭС | Ярославская область | д.Горинское | 6 | 0.03 | 0.009401 | 0.020275
7530 | ТП 052 (Конст АВМ) | Тутаевский РЭС | Ярославская область | д.Константиново | 6 | 0.063 | 0.010581 | 0.052054
7531 | ТП 053 (Белешино) | Тутаевский РЭС | Ярославская область | д.Белешино | 6 | 0.04 | 0.014938 | 0.024547
7532 | ТП 054 (Волково) | Тутаевский РЭС | Ярославская область | д.Волково | 6 | 0.05 | 0.01817 | 0.031203
7533 | ТП 055 (Исаево) | Тутаевский РЭС | Ярославская область | д.Исаево | 6 | 0.04 | 0.0067972 | 0.032968
7534 | ТП 056 (Иванищево) | Тутаевский РЭС | Ярославская область | д.Иванищево | 6 | 0.025 | 0.007307 | 0.017441
7535 | ТП 057 (Маслениково) | Тутаевский РЭС | Ярославская область | д.Масляниково | 6 | 0.063 | 0.014104 | 0.048409
7536 | ТП 058 (Чебаково Туб санаторий) | Тутаевский РЭС | Ярославская область | п.Чебоково | 6 | 0.1 | 0.060984 | 0.036912
7537 | ТП 059 (Водокачка) | Тутаевский РЭС | Ярославская область | п.Чебоково | 6 | 0.04 | 0.018393 | 0.020973
7538 | ТП 091 (Никульское котельная) | Тутаевский РЭС | Ярославская область | с.Никульское | 6 | 0.25 | 0.11067 | 0.13551
7539 | ТП 122 (Филимоново) | Тутаевский РЭС | Ярославская область | д.Филиминово | 6 | 0.04 | 0.00018125 | 0.039813
7540 | ТП 124 (СНТ Волна) | Тутаевский РЭС | Ярославская область | д.Красинское | 6 | 0.25 | 0.017372 | 0.23203
7541 | ТП 153 (Афанасово) | Тутаевский РЭС | Ярославская область | д.Афанасово | 6 | 0.063 | 0.01995 | 0.042362
7542 | ТП 156 (Богатырево) | Тутаевский РЭС | Ярославская область | Богатырево | 6 | 0.063 | 0.007997 | 0.054727
7543 | ТП 163 (Залужье) | Тутаевский РЭС | Ярославская область | д.Залужье | 6 | 0.16 | 0.033901 | 0.12493
7544 | ТП 060 (Чебаково ж/д) | Тутаевский РЭС | Ярославская область | п.Чебоково | 6 | 0.16 | 0.071179 | 0.086366
7545 | ТП 061 (Николо-заболотье) | Тутаевский РЭС | Ярославская область | д.Николо-Заболоти | 6 | 0.025 | 0.0073905 | 0.017354
7546 | ТП 062 (Ослово) | Тутаевский РЭС | Ярославская область | д.Ослово | 6 | 0.05 | 0.00092 | 0.049048
7547 | ТП 063 (Петрушино) | Тутаевский РЭС | Ярославская область | д.Петрушино | 6 | 0.04 | 0.003 | 0.036896
7548 | ТП 064 (Слонятино) | Тутаевский РЭС | Ярославская область | д.Слонятино | 6 | 0.04 | 6.957e-05 | 0.039928
7549 | ТП 065 (Крюково) | Тутаевский РЭС | Ярославская область | д.Крюково | 6 | 0.025 | 0.0015462 | 0.0234
7550 | ТП 066 (Галкино) | Тутаевский РЭС | Ярославская область | д.Галкино | 6 | 0.03 | 0.0073737 | 0.022372
7551 | ТП 067 (Михайловское) | Тутаевский РЭС | Ярославская область | д.Михаиловское | 6 | 0.04 | 0.007586 | 0.032152
7552 | ТП 068 (Медведово) | Тутаевский РЭС | Ярославская область | д.Медведово | 6 | 0.1 | 0.048064 | 0.050278
7553 | ТП 069 (Чебаково поселок) | Тутаевский РЭС | Ярославская область | п.Чебоково | 6 | 0.4 | 0.061935 | 0.33593
7554 | ТП 120 (Санаторий) | Тутаевский РЭС | Ярославская область | п.Чебоково | 6 | 0.063 | 0.020373 | 0.041924
7555 | ТП 164 (Афанасово льнозавод) | Тутаевский РЭС | Ярославская область | д.Афанасово | 6 | 0.16 | 0.008659 | 0.15104
7556 | ТП 169 (Трубино) | Тутаевский РЭС | Ярославская область | д.Трубино | 6 | 0.063 | 0.01088 | 0.051744
7557 | ТП 178 (ДНТ Тамарово-2) | Тутаевский РЭС | Ярославская область | Тамарово | 6 | 0.16 | 0.00031 | 0.15968
7558 | ТП 079 (Чебаково деревня) | Тутаевский РЭС | Ярославская область | п.Чебоково | 6 | 0.16 | 0.044375 | 0.11409
7559 | ТП 081 (Чебаково ферма) | Тутаевский РЭС | Ярославская область | п.Чебоково | 6 | 0.04 | 0.0092436 | 0.030437
7560 | ТП 082 (Куприяново) | Тутаевский РЭС | Ярославская область | д.Куприяново | 6 | 0.04 | 0.00038243 | 0.039604
7561 | ТП 083 (Омелино) | Тутаевский РЭС | Ярославская область | д.Омелино | 6 | 0.025 | 7.5664e-05 | 0.024922
7562 | ТП 084 (Сумаково) | Тутаевский РЭС | Ярославская область | д.Сумаково | 6 | 0.063 | 0.00225 | 0.060672
7563 | ТП 085 (Кривандино) | Тутаевский РЭС | Ярославская область | д.Кривандино | 6 | 0.063 | 0.028676 | 0.033335
7564 | ТП 086 (Саматово) | Тутаевский РЭС | Ярославская область | д.Саматово | 6 | 0.02 | 0.010431 | 0.0092089
7565 | ТП 087 (Насосная) | Тутаевский РЭС | Ярославская область | д.Саматово | 6 | 0.063 | 0.0017056 | 0.061236
7566 | ТП 088 (Судилово) | Тутаевский РЭС | Ярославская область | д.Судилово | 6 | 0.16 | 0.04034 | 0.11827
7567 | ТП 176 (Подольское) | Тутаевский РЭС | Ярославская область | д. Подольское | 6 | 0.063 | 0.001125 | 0.061836
7568 | ТП 070 (Кириловское) | Тутаевский РЭС | Ярославская область | д.Кириловское | 6 | 0.063 | 0.026569 | 0.035515
7569 | ТП 071 (Снегиревка) | Тутаевский РЭС | Ярославская область | д.Снегиревка | 6 | 0.1 | 0.0433 | 0.055206
7570 | ТП 072 (Михальцево) | Тутаевский РЭС | Ярославская область | д.Михальцево | 6 | 0.063 | 0.01177 | 0.050824
7571 | ТП 073 (Баскачево) | Тутаевский РЭС | Ярославская область | д.Баскачево | 6 | 0.063 | 0.025052 | 0.037084
7572 | ТП 074 (Копнинское) | Тутаевский РЭС | Ярославская область | д.Копнинское | 6 | 0.16 | 0.021553 | 0.1377
7573 | ТП 075 (Копнинское дер) | Тутаевский РЭС | Ярославская область | д.Копнинское | 6 | 0.25 | 0.10304 | 0.1434
7574 | ТП 077 (Никольское) | Тутаевский РЭС | Ярославская область | д.Никольское | 6 | 0.063 | 0.007968 | 0.054757
7575 | ТП 078 (Карачарово) | Тутаевский РЭС | Ярославская область | д.Карачарово | 6 | 0.04 | 0.02162 | 0.017634
7576 | ТП 121 (Восход 1) | Тутаевский РЭС | Ярославская область | д.Баскачево | 6 | 0.4 | 0.046279 | 0.35212
7577 | ТП 128 (ПХ Ваулово) | Тутаевский РЭС | Ярославская область | д.Копнинское | 6 | 0.16 | 0.021715 | 0.13754
7578 | ТП 142 (Восход-2) | Тутаевский РЭС | Ярославская область | д.Баскачево | 6 | 0.4 | 0.0047111 | 0.39513
7579 | ТП 154 (Копнинское) | Тутаевский РЭС | Ярославская область | д.Копнинское | 6 | 0.16 | 0.01127 | 0.14834
7580 | ТП 173 (ферма Бабаян) | Тутаевский РЭС | Ярославская область | д.Баскачево | 6 | 0.063 | 0.00184 | 0.061097
7581 | ТП 175 (Никольское) | Тутаевский РЭС | Ярославская область | д.Никольское | 6 | 0.063 | 0.002346 | 0.060573
7582 | ТП 180 (Овощехранилище) | Тутаевский РЭС | Ярославская область | Овощехранилище | 6 | 0.25 | 0.01265 | 0.23691
7583 | ТП 089 (Чебаково школа) | Тутаевский РЭС | Ярославская область | п.Чебоково | 6 | 0.25 | 0.18654 | 0.05702
7584 | ТП 090 (Никульское мемориал) | Тутаевский РЭС | Ярославская область | с.Никульское | 6 | 0.25 | 0.08288 | 0.16426
7585 | ТП 091 (Никульское котельная) | Тутаевский РЭС | Ярославская область | с.Никульское | 6 | 0.25 | 0.11067 | 0.13551
7586 | ТП 093 (Никульское поселок) | Тутаевский РЭС | Ярославская область | с.Никульское | 6 | 0.4 | 0.13539 | 0.25994
7587 | ТП 094 (Никульское КЗС) | Тутаевский РЭС | Ярославская область | с.Никульское | 6 | 0.16 | 0.018695 | 0.14066
7588 | ТП 165 (Тамарово) | Тутаевский РЭС | Ярославская область | д.Тамарово | 6 | 0.16 | 0.004807 | 0.15503
7589 | ТП 096 (312 разъезд) | Тутаевский РЭС | Ярославская область | д.Крапивино | 6 | 0.02 | 0.01239 | 0.0071825
7590 | ТП 097 (Манцурово) | Тутаевский РЭС | Ярославская область | д.Манцурово | 6 | 0.063 | 0.0043704 | 0.058479
7591 | ТП 098 (Ильинское) | Тутаевский РЭС | Ярославская область | д.Ильинское | 6 | 0.1 | 0.046763 | 0.051623
7592 | ТП 099 (Безмино) | Тутаевский РЭС | Ярославская область | д.Безмино | 6 | 0.03 | 0.0073067 | 0.022441
7593 | ТП 100 (Осташево поселок) | Тутаевский РЭС | Ярославская область | д.Осташево | 6 | 0.16 | 0.033125 | 0.12573
7594 | ТП 101 (Осташево ферма) | Тутаевский РЭС | Ярославская область | д.Осташево | 6 | 0.16 | 0.028166 | 0.13086
7595 | ТП 102 (Панфилово) | Тутаевский РЭС | Ярославская область | д.Панфилово | 6 | 0.025 | 0.0017966 | 0.023141
7596 | ТП 103 (Вышницы) | Тутаевский РЭС | Ярославская область | д.Вышницы | 6 | 0.1 | 0.051888 | 0.046322
7597 | ТП 104 (Парфенково) | Тутаевский РЭС | Ярославская область | д.Парфенково | 6 | 0.04 | 0.017349 | 0.022052
7598 | ТП 105 (Крапивино) | Тутаевский РЭС | Ярославская область | д.Крапивино | 6 | 0.04 | 0.0097173 | 0.029947
7599 | ТП 106 (Телевышка) | Тутаевский РЭС | Ярославская область | д.Ваулово | 6 | 0.04 | 5.6462e-05 | 0.039942
7600 | ТП 107 (Тамарово) | Тутаевский РЭС | Ярославская область | д.Тамарово | 6 | 0.063 | 0.0023 | 0.060621
7601 | ТП 127 (Тополек) | Тутаевский РЭС | Ярославская область | д.Манцурово | 6 | 0.25 | 0.018398 | 0.23097
7602 | ТП 140 (СНТ Чебаково) | Тутаевский РЭС | Ярославская область | п.Чебоково | 6 | 0.16 | 0.0049833 | 0.15484
7603 | ТП 159 (Восход-3) | Тутаевский РЭС | Ярославская область | д.Безмино | 6 | 0.1 | 0.0025885 | 0.097322
7604 | ТП 233 (Рольино-Волохонское) | Тутаевский РЭС | Ярославская область | Рольино-Волохонское | 10 | 0.04 | 0.000908 | 0.039061
7605 | ТП 490 (Новое) | Тутаевский РЭС | Ярославская область | д.Новое | 10 | 0.063 | 0.016185 | 0.046256
7606 | ТП 491 (Филинское) | Тутаевский РЭС | Ярославская область | д.Филинское | 10 | 0.1 | 0.052711 | 0.04547
7607 | ТП 492 (Кузьминское) | Тутаевский РЭС | Ярославская область | д.Кузминское | 10 | 0.1 | 0.04548 | 0.052951
7608 | ТП 493 (Елизарово) | Тутаевский РЭС | Ярославская область | д.Елизарово | 10 | 0.04 | 0.033251 | 0.0056018
7609 | ТП 499 (Летешовка) | Тутаевский РЭС | Ярославская область | д.Летешовка | 10 | 0.25 | 0.078777 | 0.16851
7610 | ТП 501 (Дачники) | Тутаевский РЭС | Ярославская область | д.Летешовка | 10 | 0.16 | 0.068053 | 0.089599
7611 | ТП 507 (Романовская слобода) | Тутаевский РЭС | Ярославская область | д.Елизарово | 10 | 0.16 | 0.010062 | 0.14959
7612 | ТП 509 (ДНТ Забелино) | Тутаевский РЭС | Ярославская область | д.Забелино | 10 | 0.25 | 0.037253 | 0.21146
7613 | ТП 510 (Забелино) | Тутаевский РЭС | Ярославская область | д.Забелино | 10 | 0.25 | 0.05617 | 0.19189
7614 | ТП 514 (Медведь) | Тутаевский РЭС | Ярославская область | д.Елизарово | 10 | 0.25 | 0.037221 | 0.2115
7615 | ТП 016 | Угличский РЭС | Ярославская область | Углич | 6 | 0.4 | 0.19594 | 0.1973
7616 | ТП 017 | Угличский РЭС | Ярославская область | Углич | 6 | 0.25 | 0.095235 | 0.15148
7617 | ТП 025 | Угличский РЭС | Ярославская область | Углич | 6 | 0.4 | 0.168 | 0.2262
7618 | ТП 032 | Угличский РЭС | Ярославская область | Углич | 6 | 0.4 | 0.15606 | 0.23856
7619 | ТП 054 | Угличский РЭС | Ярославская область | Углич | 6 | 0.25 | 0.09075 | 0.15612
7620 | ТП 055 | Угличский РЭС | Ярославская область | Углич | 6 | 0.25 | 0.04418 | 0.2043
7621 | ТП 056 | Угличский РЭС | Ярославская область | Углич | 6 | 0.25 | 0.10341 | 0.14302
7622 | ТП 093 | Угличский РЭС | Ярославская область | Углич | 6 | 0.4 | 0.35135 | 0.036525
7623 | ТП 095 | Угличский РЭС | Ярославская область | Углич | 6 | 0.4 | 0.1262 | 0.26945
7624 | ТП 096 | Угличский РЭС | Ярославская область | Углич | 6 | 0.4 | 0.021323 | 0.37794
7625 | ТП 1005 | Угличский РЭС | Ярославская область | Углич | 6 | 0.63 | 0.015891 | 0.61356
7626 | ТП 1006 (ФОК Мирный-3) | Угличский РЭС | Ярославская область | Углич | 6 | 0.25 | 0.056504 | 0.19155
7627 | ТП 048 | Угличский РЭС | Ярославская область | Углич | 6 | 0.4 | 0.21794 | 0.17455
7628 | ТП 069 | Угличский РЭС | Ярославская область | Углич | 6 | 0.63 | 0.21081 | 0.41191
7629 | ТП 070 | Угличский РЭС | Ярославская область | Углич | 6 | 0.4 | 0.055388 | 0.3427
7630 | ТП 078 | Угличский РЭС | Ярославская область | Углич | 6 | 0.63 | 0.065072 | 0.56268
7631 | ТП 098 | Угличский РЭС | Ярославская область | Углич | 6 | 0.063 | 0.001917 | 0.061017
7632 | ТП 256 (СНТ Водоканал) | Угличский РЭС | Ярославская область | Углич | 6 | 0.04 | 0.002366 | 0.037552
7633 | ТП 031 | Угличский РЭС | Ярославская область | Углич | 6 | 0.4 | 0.17439 | 0.21959
7634 | ТП 071 | Угличский РЭС | Ярославская область | Углич | 6 | 0.4 | 0.079693 | 0.31756
7635 | ТП 009 | Угличский РЭС | Ярославская область | Углич | 6 | 0.25 | 0.069689 | 0.17791
7636 | ТП 015 | Угличский РЭС | Ярославская область | Углич | 6 | 0.4 | 0.13986 | 0.25531
7637 | ТП 027 | Угличский РЭС | Ярославская область | Углич | 6 | 0.4 | 0.003381 | 0.3965
7638 | ТП 053 | Угличский РЭС | Ярославская область | Углич | 6 | 0.4 | 0.10737 | 0.28893
7639 | ТП 075 | Угличский РЭС | Ярославская область | Углич | 6 | 0.4 | 0.13866 | 0.25655
7640 | ТП 086 | Угличский РЭС | Ярославская область | Углич | 6 | 0.4 | 0.16307 | 0.2313
7641 | ТП 1001 (Зеленая Роща) | Угличский РЭС | Ярославская область | Углич | 6 | 0.16 | 0.10561 | 0.050751
7642 | ТП 031 | Угличский РЭС | Ярославская область | Углич | 6 | 0.4 | 0.17439 | 0.21959
7643 | ТП 050 (Сиреневая) | Угличский РЭС | Ярославская область | Углич | 6 | 0.16 | 0.020478 | 0.13882
7644 | ТП 081 (Риком) | Угличский РЭС | Ярославская область | Углич | 6 | 0.025 | 0.002668 | 0.02224
7645 | ТП 097 (пос. Заречный) | Угличский РЭС | Ярославская область | Углич | 6 | 0.16 | 0.01861 | 0.14075
7646 | ТП 086 | Угличский РЭС | Ярославская область | Углич | 6 | 0.4 | 0.16307 | 0.2313
7647 | ТП 093 | Угличский РЭС | Ярославская область | Углич | 6 | 0.4 | 0.35135 | 0.036525
7648 | ТП 095 | Угличский РЭС | Ярославская область | Углич | 6 | 0.4 | 0.1262 | 0.26945
7649 | ТП 1006 (ФОК Мирный-3) | Угличский РЭС | Ярославская область | Углич | 6 | 0.25 | 0.056504 | 0.19155
7650 | ТП 099 (ЗТП Отрадное поселок) | Угличский РЭС | Ярославская область | ЗТП Отрадное поселок | 10 | 0.4 | 0.18619 | 0.20738
7651 | ТП 351 (Базыково) | Угличский РЭС | Ярославская область | Базыково | 10 | 0.04 | 0.013735 | 0.025791
7652 | ТП 465 (СТ Часовщик) | Угличский РЭС | Ярославская область | сады | 10 | 0.1 | 0.007852 | 0.091877
7653 | ТП 485 (Отрадный ДК) | Угличский РЭС | Ярославская область | Отрадный ДК | 10 | 0.04 | 0.009006 | 0.030683
7654 | ТП 352 (Бурмасово МТФ) | Угличский РЭС | Ярославская область | Бурмасово МТФ | 10 | 0.32 | 0.03201 | 0.28689
7655 | ТП 353 (Дуброво) | Угличский РЭС | Ярославская область | Дуброво | 10 | 0.04 | 0.003821 | 0.036047
7656 | ТП 354 (Юркино) | Угличский РЭС | Ярославская область | Юркино | 10 | 0.06 | 0.01005 | 0.049603
7657 | ТП 355 (Бурмасово мастерские) | Угличский РЭС | Ярославская область | г. Углич | 10 | 0.4 | 0.068949 | 0.32867
7658 | ТП 356 (Алексино) | Угличский РЭС | Ярославская область | Алексино | 10 | 0.16 | 0.022273 | 0.13696
7659 | ТП 494 (Красногорье 2) | Угличский РЭС | Ярославская область | Красногорье 2 | 10 | 0.025 | 0.00246 | 0.022455
7660 | ТП 357 (Поповское) | Угличский РЭС | Ярославская область | Поповское | 10 | 0.03 | 0.0042341 | 0.02562
7661 | ТП 358 (Ульяново) | Угличский РЭС | Ярославская область | Ульяново | 10 | 0.25 | 0.10005 | 0.1465
7662 | ТП 359 (Красная горка) | Угличский РЭС | Ярославская область | Красная горка | 10 | 0.1 | 0.069242 | 0.02837
7663 | ТП 360 (Красногорье) | Угличский РЭС | Ярославская область | Красногорье | 10 | 0.04 | 0.030529 | 0.0084181
7664 | ТП 361 (Бурмасово школа) | Угличский РЭС | Ярославская область | Бурмасово школа | 10 | 0.4 | 0.11536 | 0.28066
7665 | ТП 362 (Полино) | Угличский РЭС | Ярославская область | Полино | 10 | 0.1 | 0.059848 | 0.038088
7666 | ТП 363 (Городищи) | Угличский РЭС | Ярославская область | Городищи | 10 | 0.025 | 0.0063277 | 0.018454
7667 | ТП 364 (Ильинское) | Угличский РЭС | Ярославская область | Ильинское | 10 | 0.06 | 0.006803 | 0.052962
7668 | ТП 365 (Юрино) | Угличский РЭС | Ярославская область | Юрино | 10 | 0.06 | 0.0098184 | 0.049843
7669 | ТП 366 (Черновка) | Угличский РЭС | Ярославская область | Черновка | 10 | 0.25 | 0.016244 | 0.2332
7670 | ТП 367 (Юрчаково) | Угличский РЭС | Ярославская область | Юрчаково | 10 | 0.05 | 0.011568 | 0.038033
7671 | ТП 368 (Спасское) | Угличский РЭС | Ярославская область | Спасское | 10 | 0.1 | 0.051 | 0.048
7672 | ТП 369 (Заручье) | Угличский РЭС | Ярославская область | Заручье | 10 | 0.06 | 0.022444 | 0.036782
7673 | ТП 370 (Бурмасово очистные) | Угличский РЭС | Ярославская область | Бурмасово очистные | 10 | 0.25 | 0.062019 | 0.18584
7674 | ТП 371 (Еросимово) | Угличский РЭС | Ярославская область | Еросимово | 10 | 0.063 | 0.007956 | 0.05477
7675 | ТП 372 (Харапугино) | Угличский РЭС | Ярославская область | Харапугино | 10 | 0.063 | 0.037813 | 0.023882
7676 | ТП 471 (Хоз-во Пухового) | Угличский РЭС | Ярославская область | Хоз-во Пухового | 10 | 0.01 | 0.008104 | 0.0016164
7677 | ТП 476 (СТ Березка) | Угличский РЭС | Ярославская область | сады | 10 | 0.04 | 0.0046 | 0.035241
7678 | ТП 479 (Дурасово) | Угличский РЭС | Ярославская область | Дурасово | 10 | 0.063 | 0.000932 | 0.062036
7679 | ТП 493 (АБЗ) | Угличский РЭС | Ярославская область | АБЗ | 10 | 0.063 | 0.0002 | 0.062793
7680 | ТП 099 (ЗТП Отрадное поселок) | Угличский РЭС | Ярославская область | ЗТП Отрадное поселок | 10 | 0.4 | 0.18619 | 0.20738
7681 | ТП 373 (Мимошня) | Угличский РЭС | Ярославская область | Мимошня | 10 | 0.25 | 0.14867 | 0.096198
7682 | ТП 373 (Мимошня) | Угличский РЭС | Ярославская область | Мимошня | 10 | 0.25 | 0.14867 | 0.096198
7683 | ТП 374 (Фоминское) | Угличский РЭС | Ярославская область | Фоминское | 10 | 0.16 | 0.12132 | 0.034491
7684 | ТП 375 (Головино) | Угличский РЭС | Ярославская область | Головино | 10 | 0.16 | 0.057271 | 0.10075
7685 | ТП 376 (Покровские горки) | Угличский РЭС | Ярославская область | Покровские горки | 10 | 0.25 | 0.16659 | 0.077662
7686 | ТП 377 (Баскачево) | Угличский РЭС | Ярославская область | Баскачево | 10 | 0.03 | 0.0057882 | 0.024012
7687 | ТП 378 (Княжево) | Угличский РЭС | Ярославская область | Княжево | 10 | 0.063 | 0.030665 | 0.031277
7688 | ТП 379 (Петряево) | Угличский РЭС | Ярославская область | Петряево | 10 | 0.16 | 0.029847 | 0.12912
7689 | ТП 380 (Котово) | Угличский РЭС | Ярославская область | Котово | 10 | 0.063 | 0.035778 | 0.025988
7690 | ТП 381 (Муравьево мастерские) | Угличский РЭС | Ярославская область | Муравьево мастерские | 10 | 0.16 | 0.012834 | 0.14672
7691 | ТП 382 (Муравьево АВМ) | Угличский РЭС | Ярославская область | Муравьево АВМ | 10 | 0.4 | 0.11916 | 0.27673
7692 | ТП 383 (Головино МТФ) | Угличский РЭС | Ярославская область | Головино МТФ | 10 | 0.25 | 0.037464 | 0.21124
7693 | ТП 384 (Парово) | Угличский РЭС | Ярославская область | Парово | 10 | 0.063 | 0.023255 | 0.038943
7694 | ТП 385 (Василево быт.) | Угличский РЭС | Ярославская область | Василево быт. | 10 | 0.16 | 0.047086 | 0.11129
7695 | ТП 386 (Мильцево) | Угличский РЭС | Ярославская область | Мильцево | 10 | 0.1 | 0.043716 | 0.054776
7696 | ТП 387 (Мильцево МТФ) | Угличский РЭС | Ярославская область | Мильцево МТФ | 10 | 0.25 | 0.024205 | 0.22496
7697 | ТП 388 (Семенцево) | Угличский РЭС | Ярославская область | Семенцево | 10 | 0.01 | 0.004427 | 0.0054203
7698 | ТП 389 (Сельцы) | Угличский РЭС | Ярославская область | Сельцы | 10 | 0.06 | 0.01139 | 0.048217
7699 | ТП 390 (Нетки) | Угличский РЭС | Ярославская область | Нетки | 10 | 0.063 | 0.008506 | 0.054201
7700 | ТП 391 (Семенково) | Угличский РЭС | Ярославская область | Семенково | 10 | 0.063 | 0.009687 | 0.052979
7701 | ТП 392 (Копылово) | Угличский РЭС | Ярославская область | Копылово | 10 | 0.063 | 0.020821 | 0.041461
7702 | ТП 393 (Якутино) | Угличский РЭС | Ярославская область | Якутино | 10 | 0.16 | 0.065469 | 0.092272
7703 | ТП 394 (Ложкино МТФ) | Угличский РЭС | Ярославская область | Ложкино МТФ | 10 | 0.25 | 0.027244 | 0.22182
7704 | ТП 395 (Ложкино АВМ) | Угличский РЭС | Ярославская область | г. Углич | 10 | 0.4 | 0.028583 | 0.37043
7705 | ТП 396 (Ложкино школа) | Угличский РЭС | Ярославская область | Ложкино школа | 10 | 0.25 | 0.059848 | 0.18809
7706 | ТП 397 (Прямиково) | Угличский РЭС | Ярославская область | Прямиково | 10 | 0.06 | 0.0118 | 0.047793
7707 | ТП 398 (Лучкино) | Угличский РЭС | Ярославская область | Лучкино | 10 | 0.063 | 0.02961 | 0.032368
7708 | ТП 399 (Ложкино мастерские) | Угличский РЭС | Ярославская область | Ложкино мастерские | 10 | 0.16 | 0.021991 | 0.13725
7709 | ТП 400 (Ложкино контора) | Угличский РЭС | Ярославская область | Ложкино контора | 10 | 0.16 | 0.051305 | 0.10692
7710 | ТП 401 (Льносемстанция) | Угличский РЭС | Ярославская область | Льносемстанция | 10 | 0.16 | 0.069629 | 0.087969
7711 | ТП 402 (Вдуля) | Угличский РЭС | Ярославская область | Вдуля | 10 | 0.04 | 0.01148 | 0.028124
7712 | ТП 472 (СТ Маевка) | Угличский РЭС | Ярославская область | сады | 10 | 0.16 | 0.001645 | 0.1583
7713 | ТП 480 (Фоминское поселок) | Угличский РЭС | Ярославская область | Фоминское поселок | 10 | 0.063 | 0.033934 | 0.027895
7714 | ТП 486 (Заволжский дачный поселок) | Угличский РЭС | Ярославская область | Заволжский дачный поселок | 10 | 0.063 | 0.005727 | 0.057075
7715 | ТП 488 (Заволжский участок) | Угличский РЭС | Ярославская область | Заволжский участок | 10 | 0.1 | 0.049037 | 0.049271
7716 | ТП 489 (СНТ Дружба) | Угличский РЭС | Ярославская область | СНТ | 10 | 0.1 | 0.003995 | 0.095867
7717 | ТП 492 (Земляной Вал) | Угличский РЭС | Ярославская область | Земляной Вал | 10 | 0.063 | 0.002124 | 0.060803
7718 | ТП 403 (Подол) | Угличский РЭС | Ярославская область | Подол | 10 | 0.063 | 0.020584 | 0.041706
7719 | ТП 404 (Плеснино) | Угличский РЭС | Ярославская область | Плеснино | 10 | 0.1 | 0.023671 | 0.075512
7720 | ТП 405 (Налуцкое) | Угличский РЭС | Ярославская область | Налуцкое | 10 | 0.16 | 0.036416 | 0.12233
7721 | ТП 406 (Шубино село) | Угличский РЭС | Ярославская область | Шубино село | 10 | 0.063 | 0.028611 | 0.033402
7722 | ТП 407 (Шубино магазин) | Угличский РЭС | Ярославская область | Шубино магазин | 10 | 0.16 | 0.103 | 0.053452
7723 | ТП 408 (Воскресенское) | Угличский РЭС | Ярославская область | Воскресенское | 10 | 0.06 | 0.0128 | 0.046758
7724 | ТП 409 (Баренцево) | Угличский РЭС | Ярославская область | Баренцево | 10 | 0.04 | 0.019346 | 0.019987
7725 | ТП 410 (Авдотьино) | Угличский РЭС | Ярославская область | Авдотьино | 10 | 0.04 | 0.0006182 | 0.03936
7726 | ТП 411 (Большое Лисицино) | Угличский РЭС | Ярославская область | Большое Лисицино | 10 | 0.063 | 0.012729 | 0.049832
7727 | ТП 412 (Шубино котельная) | Угличский РЭС | Ярославская область | Шубино котельная | 10 | 0.16 | 0.024465 | 0.13469
7728 | ТП 413 (Шубино МТФ) | Угличский РЭС | Ярославская область | Шубино МТФ | 10 | 0.4 | 0.004465 | 0.39538
7729 | ТП 414 (Яковлевское) | Угличский РЭС | Ярославская область | Яковлевское | 10 | 0.05 | 0.009712 | 0.039953
7730 | ТП 468 (Хоз-во Сцепуржинской) | Угличский РЭС | Ярославская область | Хоз-во Сцепуржинской | 10 | 0.063 | 0.004955 | 0.057874
7731 | ТП 470 (Баренцево 1) | Угличский РЭС | Ярославская область | Баренцево 1 | 10 | 0.063 | 0.008225 | 0.054491
7732 | ТП 475 (Налуцкое 1) | Угличский РЭС | Ярославская область | Налуцкое 1 | 10 | 0.063 | 0.008781 | 0.053916
7733 | ТП 477 (Баренцево 3) | Угличский РЭС | Ярославская область | Баренцево 3 | 10 | 0.04 | 0.003029 | 0.036866
7734 | ТП 478 (Баренцево 2) | Угличский РЭС | Ярославская область | Баренцево 2 | 10 | 0.25 | 0.026009 | 0.22309
7735 | ТП 482 (Кокаево) | Угличский РЭС | Ярославская область | Кокаево | 10 | 0.1 | 0.048122 | 0.050217
7736 | ТП 483 (Кол. сады Урожай) | Угличский РЭС | Ярославская область | Сады | 10 | 0.063 | 0.003424 | 0.059458
7737 | ТП 487 (Спирково) | Угличский РЭС | Ярославская область | Спирково | 10 | 0.16 | 0.038572 | 0.1201
7738 | ТП 491 (Николякино) | Угличский РЭС | Ярославская область | Николякино | 10 | 0.1 | 0.005374 | 0.094441
7739 | ТП 496 (Кокаево 2) | Угличский РЭС | Ярославская область | Кокаево 2 | 10 | 0.1 | 0.006815 | 0.09295
7740 | ТП 497 (Плеснино-2) | Угличский РЭС | Ярославская область | Плеснино-2 | 10 | 0.063 | 0.012455 | 0.050115
7741 | ТП 415 (Егорьевское) | Угличский РЭС | Ярославская область | Егорьевское | 10 | 0.063 | 0.01269 | 0.049872
7742 | ТП 416 (Нинорово АВМ) | Угличский РЭС | Ярославская область | Нинорово АВМ | 10 | 0.4 | 0.061218 | 0.33667
7743 | ТП 417 (Нинорово гараж) | Угличский РЭС | Ярославская область | Углич | 10 | 0.4 | 0.11616 | 0.27984
7744 | ТП 418 (Нинорово ЗТ) | Угличский РЭС | Ярославская область | Нинорово ЗТ | 10 | 0.25 | 0.005664 | 0.24414
7745 | ТП 419 (Осеево) | Угличский РЭС | Ярославская область | Осеево | 10 | 0.025 | 0.013248 | 0.011295
7746 | ТП 420 (Кононово) | Угличский РЭС | Ярославская область | Кононово | 10 | 0.06 | 0.007285 | 0.052464
7747 | ТП 421 (Ивачево) | Угличский РЭС | Ярославская область | Ивачево | 10 | 0.04 | 0.009165 | 0.030519
7748 | ТП 422 (Шатеево) | Угличский РЭС | Ярославская область | Шатеево | 10 | 0.02 | 0.001736 | 0.018204
7749 | ТП 423 (Кабаново деревня) | Угличский РЭС | Ярославская область | Кабаново деревня | 10 | 0.1 | 0.063979 | 0.033814
7750 | ТП 425 (Ивашково) | Угличский РЭС | Ярославская область | Ивашково | 10 | 0.1 | 0.003738 | 0.096133
7751 | ТП 464 (Кабаново 1) | Угличский РЭС | Ярославская область | Кабаново 1 | 10 | 0.025 | 0.011515 | 0.013088
7752 | ТП 495 (СНТ Земляничный) | Угличский РЭС | Ярославская область | СНТ | 10 | 0.025 | 0.003282 | 0.021605
7753 | ТП 427 (Никиткино) | Угличский РЭС | Ярославская область | г. Углич | 10 | 0.01 | 0.005104 | 0.0047199
7754 | ТП 428 (Родичево) | Угличский РЭС | Ярославская область | г. Углич | 10 | 0.03 | 0.002263 | 0.027659
7755 | ТП 429 (Суслово) | Угличский РЭС | Ярославская область | Суслово | 10 | 0.03 | 0.001603 | 0.028342
7756 | ТП 430 (Заречье поселок) | Угличский РЭС | Ярославская область | г. Углич | 10 | 0.4 | 0.0614 | 0.33648
7757 | ТП 431 (Федорково) | Угличский РЭС | Ярославская область | г. Углич | 10 | 0.063 | 0.004351 | 0.058499
7758 | ТП 432 (Прилуки ДС) | Угличский РЭС | Ярославская область | г. Углич | 10 | 0.4 | 0.076797 | 0.32055
7759 | ТП 434 (Плоски КЗС) | Угличский РЭС | Ярославская область | Плоски КЗС | 10 | 0.16 | 0.009471 | 0.1502
7760 | ТП 435 (Плоски МТФ) | Угличский РЭС | Ярославская область | Плоски МТФ | 10 | 0.4 | 0.03422 | 0.3646
7761 | ТП 436 (Плоски село) | Угличский РЭС | Ярославская область | Плоски село | 10 | 0.16 | 0.016401 | 0.14303
7762 | ТП 437 (Хомутово) | Угличский РЭС | Ярославская область | г. Углич | 10 | 0.04 | 0.001909 | 0.038025
7763 | ТП 438 (Поповичи) | Угличский РЭС | Ярославская область | г. Углич | 10 | 0.01 | 0.005534 | 0.0042751
7764 | ТП 439 (Горки) | Угличский РЭС | Ярославская область | г. Углич | 10 | 0.06 | 0.009902 | 0.049756
7765 | ТП 440 (Моисеевское) | Угличский РЭС | Ярославская область | Моисеевское | 10 | 0.063 | 0.005461 | 0.057351
7766 | ТП 441 (Нестерово) | Угличский РЭС | Ярославская область | г. Углич | 10 | 0.063 | 0.002977 | 0.05992
7767 | ТП 442 (Шишкино КЗС) | Угличский РЭС | Ярославская область | г. Углич | 10 | 0.063 | 0.00698 | 0.055779
7768 | ТП 443 (Степаново) | Угличский РЭС | Ярославская область | Степаново | 10 | 0.05 | 0.010944 | 0.038678
7769 | ТП 444 (Ново) | Угличский РЭС | Ярославская область | Ново | 10 | 0.063 | 0.014613 | 0.047883
7770 | ТП 445 (Шишкино пилорама) | Угличский РЭС | Ярославская область | г. Углич | 10 | 0.1 | 0.013418 | 0.086119
7771 | ТП 447 (Прилуки поселок) | Угличский РЭС | Ярославская область | Прилуки поселок | 10 | 0.63 | 0.054507 | 0.57361
7772 | ТП 466 (Новое 1) | Угличский РЭС | Ярославская область | Новое 1 | 10 | 0.1 | 0.020096 | 0.079211
7773 | ТП 484 (Шишкино д.интернат) | Угличский РЭС | Ярославская область | Шишкино д.интернат | 10 | 0.25 | 0.015125 | 0.23435
7774 | ТП 450 (Поярки) | Угличский РЭС | Ярославская область | Поярки | 10 | 0.03 | 0.005768 | 0.024033
7775 | ТП 451 (Инарьево) | Угличский РЭС | Ярославская область | Инарьево | 10 | 0.063 | 0.0129 | 0.049655
7776 | ТП 452 (Слободищи) | Угличский РЭС | Ярославская область | Слободищи | 10 | 0.063 | 0.009207 | 0.053475
7777 | ТП 453 (Илино) | Угличский РЭС | Ярославская область | Илино | 10 | 0.25 | 0.063135 | 0.18469
7778 | ТП 454 (Ковшово) | Угличский РЭС | Ярославская область | Ковшово | 10 | 0.04 | 0.014298 | 0.025209
7779 | ТП 455 (Воздвиженское) | Угличский РЭС | Ярославская область | Воздвиженское | 10 | 0.25 | 0.02584 | 0.22327
7780 | ТП 456 (Константиново) | Угличский РЭС | Ярославская область | Константиново | 10 | 0.16 | 0.033334 | 0.12552
7781 | ТП 457 (Воздвиженское МТФ) | Угличский РЭС | Ярославская область | Воздвиженское МТФ | 10 | 0.4 | 0.038116 | 0.36057
7782 | ТП 458 (Васильево мастерские) | Угличский РЭС | Ярославская область | Васильево мастерские | 10 | 0.25 | 0.03115 | 0.21778
7783 | ТП 459 (Васильево поселок) | Угличский РЭС | Ярославская область | Васильево поселок | 10 | 0.16 | 0.001856 | 0.15808
7784 | ТП 460 (Васильево ЗТ) | Угличский РЭС | Ярославская область | Васильево ЗТ | 10 | 0.4 | 0.0060133 | 0.39378
7785 | ТП 461 (Ворожино) | Угличский РЭС | Ярославская область | Ворожино | 10 | 0.1 | 0.066545 | 0.031159
7786 | ТП 463 (Воздвиженское дет.сад) | Угличский РЭС | Ярославская область | Воздвиженское дет.сад | 10 | 0.4 | 0.054806 | 0.3433
7787 | ТП 467 (Родионово) | Угличский РЭС | Ярославская область | Родионово | 10 | 0.063 | 0.00736 | 0.055386
7788 | ТП 474 (МТС) | Угличский РЭС | Ярославская область | МТС | 10 | 0.025 | 0.006393 | 0.018386
7789 | ТП 301 (Богданка) | Угличский РЭС | Ярославская область | Богданка | 10 | 0.04 | 0.005303 | 0.034514
7790 | ТП 302 (Костево) | Угличский РЭС | Ярославская область | Костево | 10 | 0.1 | 0.0046539 | 0.095185
7791 | ТП 303 (Забелино) | Угличский РЭС | Ярославская область | Забелино | 10 | 0.04 | 0.022952 | 0.016256
7792 | ТП 304 (Гридино) | Угличский РЭС | Ярославская область | Гридино | 10 | 0.063 | 0.004804 | 0.05803
7793 | ТП 305 (Масальское мастерские) | Угличский РЭС | Ярославская область | Масальское мастерские | 10 | 0.16 | 0.041534 | 0.11703
7794 | ТП 306 (Лукьяново) | Угличский РЭС | Ярославская область | Лукьяново | 10 | 0.1 | 0.003419 | 0.096463
7795 | ТП 307 (Крайново) | Угличский РЭС | Ярославская область | Крайново | 10 | 0.1 | 0.0081852 | 0.091532
7796 | ТП 308 (Платуново ДС) | Угличский РЭС | Ярославская область | Платуново ДС | 10 | 0.16 | 0.022483 | 0.13674
7797 | ТП 309 (Парфеново) | Угличский РЭС | Ярославская область | Парфеново | 10 | 0.063 | 0.011161 | 0.051454
7798 | ТП 310 (Новинки) | Угличский РЭС | Ярославская область | Новинки | 10 | 0.04 | 0.00294 | 0.036959
7799 | ТП 311 (Нефедьево) | Угличский РЭС | Ярославская область | Нефедьево | 10 | 0.1 | 0.028918 | 0.070084
7800 | ТП 312 (Масальское МТФ) | Угличский РЭС | Ярославская область | Масальское МТФ | 10 | 0.25 | 0.034985 | 0.21381
7801 | ТП 313 (Платуново МТФ) | Угличский РЭС | Ярославская область | Платуново МТФ | 10 | 0.1 | 0.020104 | 0.079202
7802 | ТП 315 (Чурилово) | Угличский РЭС | Ярославская область | Чурилово | 10 | 0.025 | 0.007286 | 0.017463
7803 | ТП 316 (Хлудово) | Угличский РЭС | Ярославская область | Хлудово | 10 | 0.063 | 0.010773 | 0.051855
7804 | ТП 317 (Яковлево) | Угличский РЭС | Ярославская область | Яковлево | 10 | 0.1 | 0.0092008 | 0.090482
7805 | ТП 318 (Сумы) | Угличский РЭС | Ярославская область | Сумы | 10 | 0.063 | 0.033241 | 0.028612
7806 | ТП 319 (Толстиково) | Угличский РЭС | Ярославская область | Толстиково | 10 | 0.01 | 0.000462 | 0.0095221
7807 | ТП 323 (Мякишево) | Угличский РЭС | Ярославская область | Мякишево | 10 | 0.063 | 0.0022 | 0.060724
7808 | ТП 324 (Мелехово) | Угличский РЭС | Ярославская область | Мелехово | 10 | 0.063 | 0.008802 | 0.053894
7809 | ТП 325 (Медлево) | Угличский РЭС | Ярославская область | Медлево | 10 | 0.05 | 0.010086 | 0.039566
7810 | ТП 326 (Дягилево) | Угличский РЭС | Ярославская область | Дягилево | 10 | 0.01 | 5e-05 | 0.0099483
7811 | ТП 327 (Дуново) | Угличский РЭС | Ярославская область | Дуново | 10 | 0.06 | 0.008752 | 0.050946
7812 | ТП 328 (Трухино школа) | Угличский РЭС | Ярославская область | Трухино школа | 10 | 0.25 | 0.025615 | 0.2235
7813 | ТП 329 (Трухино мастерские) | Угличский РЭС | Ярославская область | Трухино мастерские | 10 | 0.16 | 0.012367 | 0.14721
7814 | ТП 330 (Ордино столовая) | Угличский РЭС | Ярославская область | Ордино столовая | 10 | 0.1 | 0.038611 | 0.060057
7815 | ТП 332 (Широбоково) | Угличский РЭС | Ярославская область | Широбоково | 10 | 0.01 | 0.000468 | 0.0095159
7816 | ТП 333 (Басовка) | Угличский РЭС | Ярославская область | Басовка | 10 | 0.025 | 0.004987 | 0.019841
7817 | ТП 334 (Климатино ЗТ) | Угличский РЭС | Ярославская область | Климатино ЗТ | 10 | 0.4 | 0.004295 | 0.39556
7818 | ТП 335 (Климатино школа) | Угличский РЭС | Ярославская область | Климатино школа | 10 | 0.25 | 0.0214 | 0.22786
7819 | ТП 336 (Высоково) | Угличский РЭС | Ярославская область | Высоково | 10 | 0.04 | 0.005081 | 0.034744
7820 | ТП 337 (Гаврилово) | Угличский РЭС | Ярославская область | Гаврилово | 10 | 0.063 | 0.008072 | 0.05465
7821 | ТП 490 (Климатино 1) | Угличский РЭС | Ярославская область | Климатино 1 | 10 | 0.063 | 0.004602 | 0.058239
7822 | ТП 338 (Филипово) | Угличский РЭС | Ярославская область | Филипово | 10 | 0.063 | 0.006583 | 0.05619
7823 | ТП 339 (Ульянкино школа) | Угличский РЭС | Ярославская область | Ульянкино школа | 10 | 0.4 | 0.07418 | 0.32326
7824 | ТП 340 (Шеино) | Угличский РЭС | Ярославская область | Шеино | 10 | 0.04 | 0.008194 | 0.031523
7825 | ТП 341 (Каюрово) | Угличский РЭС | Ярославская область | Каюрово | 10 | 0.01 | 0.000452 | 0.0095324
7826 | ТП 342 (Чернятино) | Угличский РЭС | Ярославская область | Чернятино | 10 | 0.025 | 0.002501 | 0.022413
7827 | ТП 343 (Цибино) | Угличский РЭС | Ярославская область | г. Углич | 10 | 0.01 | 0.00184 | 0.0080965
7828 | ТП 344 (Подольцы) | Угличский РЭС | Ярославская область | Подольцы | 10 | 0.063 | 0.001528 | 0.061419
7829 | ТП 345 (Плишки) | Угличский РЭС | Ярославская область | Плишки | 10 | 0.04 | 0.00575 | 0.034052
7830 | ТП 346 (Климатино село) | Угличский РЭС | Ярославская область | Климатино село | 10 | 0.1 | 0.033954 | 0.064875
7831 | ТП 349 (Климатино почта) | Угличский РЭС | Ярославская область | Климатино почта | 10 | 0.1 | 0.025297 | 0.07383
7832 | ТП 350 (Ильинское) | Угличский РЭС | Ярославская область | Ильинское | 10 | 0.1 | 0.012638 | 0.086926
7833 | ТП 473 (МТС) | Угличский РЭС | Ярославская область | МТС | 10 | 0.025 | 0.006076 | 0.018714
7834 | ТП 100 (Участок ЛЭП) | Угличский РЭС | Ярославская область | Участок ЛЭП | 10 | 0.25 | 0.020093 | 0.22921
7835 | ТП 101 (База РЭС) | Угличский РЭС | Ярославская область | База РЭС | 10 | 0.63 | 0.086176 | 0.54085
7836 | ТП 102 (Высоково) | Угличский РЭС | Ярославская область | Высоково | 10 | 0.1 | 0.034281 | 0.064536
7837 | ТП 103 (Черны) | Угличский РЭС | Ярославская область | Черны | 10 | 0.01 | 0.0071503 | 0.0026031
7838 | ТП 104 (Палы) | Угличский РЭС | Ярославская область | Палы | 10 | 0.063 | 0.010931 | 0.051691
7839 | ТП 105 (Харитоново) | Угличский РЭС | Ярославская область | Харитоново | 10 | 0.025 | 0.022916 | 0.001293
7840 | ТП 106 (Харитонцево) | Угличский РЭС | Ярославская область | Харитонцево | 10 | 0.01 | 0.00141 | 0.0085414
7841 | ТП 107 (Покровское быт) | Угличский РЭС | Ярославская область | Покровское быт | 10 | 0.16 | 0.0408 | 0.11779
7842 | ТП 108 (Покровское котельная) | Угличский РЭС | Ярославская область | Покровское котельная | 10 | 0.1 | 0.0023846 | 0.097533
7843 | ТП 109 (Полушкино) | Угличский РЭС | Ярославская область | Полушкино | 10 | 0.04 | 0.0001562 | 0.039838
7844 | ТП 110 (Савино) | Угличский РЭС | Ярославская область | Савино | 10 | 0.16 | 0.051863 | 0.10635
7845 | ТП 111 (Антухово) | Угличский РЭС | Ярославская область | Антухово | 10 | 0.1 | 0.026406 | 0.072683
7846 | ТП 112 (Яковлевское) | Угличский РЭС | Ярославская область | Яковлевское | 10 | 0.1 | 0.012218 | 0.08736
7847 | ТП 113 (Загайново) | Угличский РЭС | Ярославская область | Загайново | 10 | 0.02 | 0.004876 | 0.014956
7848 | ТП 114 (Фалюково) | Угличский РЭС | Ярославская область | Фалюково | 10 | 0.16 | 0.01467 | 0.14482
7849 | ТП 115 (Грибаново) | Угличский РЭС | Ярославская область | Грибаново | 10 | 0.16 | 0.053911 | 0.10423
7850 | ТП 116 (Займищи) | Угличский РЭС | Ярославская область | Займищи | 10 | 0.063 | 0.011161 | 0.051454
7851 | ТП 117 (Михеево) | Угличский РЭС | Ярославская область | Михеево | 10 | 0.1 | 0.0141 | 0.085414
7852 | ТП 119 (Чурьяково магазин) | Угличский РЭС | Ярославская область | Чурьяково магазин | 10 | 0.16 | 0.046375 | 0.11203
7853 | ТП 120 (Чурьяково ЖЦ) | Угличский РЭС | Ярославская область | Чурьяково ЖЦ | 10 | 0.16 | 0.034561 | 0.12425
7854 | ТП 121 (Вороново) | Угличский РЭС | Ярославская область | Вороново | 10 | 0.063 | 0.010705 | 0.051925
7855 | ТП 122 (Чириково) | Угличский РЭС | Ярославская область | Чириково | 10 | 0.063 | 0.012002 | 0.050584
7856 | ТП 123 (Городищи) | Угличский РЭС | Ярославская область | Городищи | 10 | 0.04 | 0.021157 | 0.018113
7857 | ТП 124 (Покровское ДК) | Угличский РЭС | Ярославская область | Покровское ДК | 10 | 0.4 | 0.086357 | 0.31066
7858 | ТП 125 (Покровское АВМ) | Угличский РЭС | Ярославская область | Покровское АВМ | 10 | 0.25 | 0.025916 | 0.22319
7859 | ТП 126 (Селиваново) | Угличский РЭС | Ярославская область | Селиваново | 10 | 0.1 | 0.018712 | 0.080643
7860 | ТП 127 (Федотово) | Угличский РЭС | Ярославская область | Федотово | 10 | 0.1 | 0.01041 | 0.089231
7861 | ТП 194 (Высоково деревня) | Угличский РЭС | Ярославская область | Высоково | 10 | 0.063 | 0.009261 | 0.053419
7862 | ТП 194 (Кононцево) | Угличский РЭС | Ярославская область | Кононцево | 10 | 0.025 | 0.003758 | 0.021112
7863 | ТП 239 (Жаворонки) | Угличский РЭС | Ярославская область | Жаворонки | 10 | 0.025 | 0.004468 | 0.020378
7864 | ТП 240 (Архангельское) | Угличский РЭС | Ярославская область | Архангельское | 10 | 0.025 | 0.004922 | 0.019908
7865 | ТП 242 (Хоз-во Зверевой) | Угличский РЭС | Ярославская область | Хоз-во Зверевой | 10 | 0.025 | 0.0026107 | 0.022299
7866 | ТП 257 (Федотово 1) | Угличский РЭС | Ярославская область | Федотово 1 | 10 | 0.063 | 0.005793 | 0.057007
7867 | ТП 267 (Становищи) | Угличский РЭС | Ярославская область | Становищи | 10 | 0.025 | 1e-05 | 0.02499
7868 | ТП 268 (Стрелка) | Угличский РЭС | Ярославская область | Стрелка | 10 | 0.063 | 0.01708 | 0.045331
7869 | ТП 274 (Фалюково деревня) | Угличский РЭС | Ярославская область | Фалюково деревня | 10 | 0.1 | 0.030019 | 0.068945
7870 | ТП 287 (Кладбище) | Угличский РЭС | Ярославская область | Кладбище | 10 | 0.025 | 0.008641 | 0.016061
7871 | ТП 128 (Васильки пилорама) | Угличский РЭС | Ярославская область | Васильки пилорама | 10 | 0.1 | 0.013401 | 0.086137
7872 | ТП 129 (Золоторучье) | Угличский РЭС | Ярославская область | Золоторучье | 10 | 0.16 | 0.065836 | 0.091893
7873 | ТП 130 (Луна) | Угличский РЭС | Ярославская область | Луна | 10 | 0.16 | 0.080152 | 0.077083
7874 | ТП 131 (Мельничное) | Угличский РЭС | Ярославская область | Мельничное | 10 | 0.16 | 0.090089 | 0.066803
7875 | ТП 132 (Юсово) | Угличский РЭС | Ярославская область | Юсово | 10 | 0.16 | 0.10801 | 0.048269
7876 | ТП 133 (Челганово) | Угличский РЭС | Ярославская область | Челганово | 10 | 0.1 | 0.018676 | 0.08068
7877 | ТП 134 (Хуторы) | Угличский РЭС | Ярославская область | Хуторы | 10 | 0.1 | 0.098738 | -0.0021442
7878 | ТП 135 (Чурьяково контора) | Угличский РЭС | Ярославская область | Чурьяково контора | 10 | 0.25 | 0.035379 | 0.2134
7879 | ТП 136 (Нестерово) | Угличский РЭС | Ярославская область | Нестерово | 10 | 0.16 | 0.099238 | 0.057338
7880 | ТП 137 (Шевердино) | Угличский РЭС | Ярославская область | Шевердино | 10 | 0.1 | 0.074847 | 0.022571
7881 | ТП 138 (Васильки мастерские) | Угличский РЭС | Ярославская область | Васильки мастерские | 10 | 0.16 | 0.062013 | 0.095848
7882 | ТП 139 (Слобода) | Угличский РЭС | Ярославская область | Слобода | 10 | 0.16 | 0.044894 | 0.11356
7883 | ТП 140 (Модявино) | Угличский РЭС | Ярославская область | Модявино | 10 | 0.1 | 0.080716 | 0.0165
7884 | ТП 141 (Баскачи) | Угличский РЭС | Ярославская область | Баскачи | 10 | 0.1 | 0.063821 | 0.033977
7885 | ТП 142 (Баскачи кол.сады) | Угличский РЭС | Ярославская область | Сады | 10 | 0.1 | 0.034272 | 0.064546
7886 | ТП 241 (Баскачи 4) | Угличский РЭС | Ярославская область | Баскачи 4 | 10 | 0.16 | 0.025338 | 0.13379
7887 | ТП 244 (Баскачи 2) | Угличский РЭС | Ярославская область | Баскачи 2 | 10 | 0.1 | 0.012301 | 0.087274
7888 | ТП 245 (СТ Волга) | Угличский РЭС | Ярославская область | сады | 10 | 0.063 | 0.017881 | 0.044502
7889 | ТП 250 (Баскачи 3) | Угличский РЭС | Ярославская область | Баскачи 3 | 10 | 0.04 | 0.01611 | 0.023334
7890 | ТП 251 (Серебрянникова дача-2) | Угличский РЭС | Ярославская область | сады | 10 | 0.063 | 0.0083278 | 0.054385
7891 | ТП 252 (Мирный-3) | Угличский РЭС | Ярославская область | Мирный-3 | 10 | 0.063 | 0.055044 | 0.0060568
7892 | ТП 258 (СНТ Плес) | Угличский РЭС | Ярославская область | СНТ | 10 | 0.16 | 0.031921 | 0.12698
7893 | ТП 259 (Золоторучье поселок) | Угличский РЭС | Ярославская область | Золоторучье поселок | 10 | 0.16 | 0.056401 | 0.10165
7894 | ТП 260 (СТ Зеленая Роща) | Угличский РЭС | Ярославская область | сады | 10 | 0.1 | 0.017413 | 0.081987
7895 | ТП 264 (Серебрянникова дача-1) | Угличский РЭС | Ярославская область | сады | 10 | 0.16 | 0.01152 | 0.14808
7896 | ТП 275 (Березовая роща) | Угличский РЭС | Ярославская область | Березовая роща | 10 | 0.16 | 0.031027 | 0.1279
7897 | ТП 276 (Иоэль) | Угличский РЭС | Ярославская область | Иоэль | 10 | 0.1 | 0.017649 | 0.081742
7898 | ТП 288 (СТ Речник) | Угличский РЭС | Ярославская область | сады | 10 | 0.1 | 0.049719 | 0.048566
7899 | ТП 289 (СТ Часовщик 10) | Угличский РЭС | Ярославская область | сады | 10 | 0.063 | 0.0083247 | 0.054388
7900 | ТП 290 (Мирный-3-2) | Угличский РЭС | Ярославская область | Мирный-3-2 | 10 | 0.063 | 0.00012 | 0.062876
7901 | ТП 291 (Юсово 3) | Угличский РЭС | Ярославская область | Юсово 3 | 10 | 0.025 | 0.028301 | -0.0042769
7902 | ТП 292 (Рахаев) | Угличский РЭС | Ярославская область | Рахаев | 10 | 0.1 | 0.0075168 | 0.092224
7903 | ТП 294 (Пожарная часть) | Угличский РЭС | Ярославская область | Пожарная часть | 10 | 0.16 | 0.011363 | 0.14825
7904 | ТП 295 (Деревообрабатывающий цех) | Угличский РЭС | Ярославская область | Деревообрабатывающий цех | 10 | 0.16 | 0.04047 | 0.11813
7905 | ТП 143 (Чубуково) | Угличский РЭС | Ярославская область | Чубуково | 10 | 0.04 | 0.000473 | 0.039511
7906 | ТП 144 (Хомерово) | Угличский РЭС | Ярославская область | Хомерово | 10 | 0.063 | 0.000696 | 0.06228
7907 | ТП 145 (Инархово) | Угличский РЭС | Ярославская область | Инархово | 10 | 0.025 | 0.000486 | 0.024497
7908 | ТП 146 (Иванцево) | Угличский РЭС | Ярославская область | Иванцево | 10 | 0.1 | 0.012416 | 0.087156
7909 | ТП 147 (Криушино) | Угличский РЭС | Ярославская область | Криушино | 10 | 0.04 | 0.0058 | 0.034
7910 | ТП 148 (Дуброво) | Угличский РЭС | Ярославская область | Дуброво | 10 | 0.01 | 0.001155 | 0.0088052
7911 | ТП 149 (Матвеевка) | Угличский РЭС | Ярославская область | Матвеевка | 10 | 0.063 | 0.011675 | 0.050922
7912 | ТП 150 (Павлуково) | Угличский РЭС | Ярославская область | Павлуково | 10 | 0.025 | 0.000684 | 0.024292
7913 | ТП 151 (Зубково) | Угличский РЭС | Ярославская область | Зубково | 10 | 0.063 | 0.002548 | 0.060364
7914 | ТП 152 (Метево быт) | Угличский РЭС | Ярославская область | Метево быт | 10 | 0.1 | 0.017208 | 0.082198
7915 | ТП 153 (Никольское село) | Угличский РЭС | Ярославская область | Никольское село | 10 | 0.1 | 0.04338 | 0.055123
7916 | ТП 154 (Никольское мастерские) | Угличский РЭС | Ярославская область | Никольское мастерские | 10 | 0.16 | 0.008255 | 0.15146
7917 | ТП 155 (Никольское МТФ) | Угличский РЭС | Ярославская область | Никольское МТФ | 10 | 0.16 | 0.004131 | 0.15573
7918 | ТП 156 (Никольское ДС) | Угличский РЭС | Ярославская область | Никольское ДС | 10 | 0.25 | 0.093798 | 0.15297
7919 | ТП 156 (Никольское ДС) | Угличский РЭС | Ярославская область | Никольское ДС | 10 | 0.25 | 0.093798 | 0.15297
7920 | ТП 157 (Подсосенье) | Угличский РЭС | Ярославская область | Подсосенье | 10 | 0.16 | 0.002958 | 0.15694
7921 | ТП 158 (Выползово) | Угличский РЭС | Ярославская область | Выползово | 10 | 0.04 | 0.004408 | 0.03544
7922 | ТП 159 (Вороново) | Угличский РЭС | Ярославская область | Вороново | 10 | 0.04 | 0.005046 | 0.03478
7923 | ТП 160 (Кузнецово) | Угличский РЭС | Ярославская область | Кузнецово | 10 | 0.1 | 0.027134 | 0.07193
7924 | ТП 161 (Коржово) | Угличский РЭС | Ярославская область | Коржово | 10 | 0.025 | 0.003266 | 0.021621
7925 | ТП 162 (Дор) | Угличский РЭС | Ярославская область | Дор | 10 | 0.025 | 0.004896 | 0.019935
7926 | ТП 246 (Лесхоз) | Угличский РЭС | Ярославская область | Лесхоз | 10 | 0.063 | 0.001169 | 0.061791
7927 | ТП 263 (д. Глазово) | Угличский РЭС | Ярославская область | д. Глазово | 10 | 0.063 | 0.010497 | 0.052141
7928 | ТП 280 (Дерябино) | Угличский РЭС | Ярославская область | Дерябино | 10 | 0.063 | 0.012614 | 0.049951
7929 | ТП 282 (Кузнецово 2) | Угличский РЭС | Ярославская область | Кузнецово 2 | 10 | 0.1 | 0.007057 | 0.0927
7930 | ТП 163 (Варгуново село) | Угличский РЭС | Ярославская область | Варгуново село | 10 | 0.25 | 0.0416 | 0.20696
7931 | ТП 164 (Иванищи) | Угличский РЭС | Ярославская область | Иванищи | 10 | 0.1 | 0.068863 | 0.028761
7932 | ТП 165 (ЗТПП Монастырская) | Угличский РЭС | Ярославская область | ЗТПП Монастырская | 10 | 0.25 | 0.010602 | 0.23903
7933 | ТП 167 (Мухино) | Угличский РЭС | Ярославская область | Мухино | 10 | 0.063 | 0.016804 | 0.045616
7934 | ТП 168 (Манушкино) | Угличский РЭС | Ярославская область | Манушкино | 10 | 0.1 | 0.01127 | 0.088341
7935 | ТП 169 (Марьино) | Угличский РЭС | Ярославская область | Марьино | 10 | 0.16 | 0.00575 | 0.15405
7936 | ТП 171 (Варгуново пилорама) | Угличский РЭС | Ярославская область | Варгуново пилорама | 10 | 0.16 | 0.015226 | 0.14425
7937 | ТП 172 (Иванисово мастерские) | Угличский РЭС | Ярославская область | Иванисово мастерские | 10 | 0.16 | 0.015296 | 0.14418
7938 | ТП 173 (Печкино) | Угличский РЭС | Ярославская область | Печкино | 10 | 0.063 | 0.017346 | 0.045056
7939 | ТП 174 (Потопчино) | Угличский РЭС | Ярославская область | Потопчино | 10 | 0.1 | 0.07485 | 0.022568
7940 | ТП 175 (Баушовка) | Угличский РЭС | Ярославская область | Баушовка | 10 | 0.025 | 0.01287 | 0.011686
7941 | ТП 254 (Текленево ск.двор) | Угличский РЭС | Ярославская область | Текленево ск.двор | 10 | 0.16 | 0.00699 | 0.15277
7942 | ТП 277 (Хуторы 1) | Угличский РЭС | Ярославская область | Хуторы 1 | 10 | 0.063 | 0.008896 | 0.053797
7943 | ТП 278 (Леспромхоз) | Угличский РЭС | Ярославская область | Леспромхоз | 10 | 0.1 | 0.042912 | 0.055608
7944 | ТП 176 (ЗТП Улейма) | Угличский РЭС | Ярославская область | ЗТП Улейма | 10 | 0.4 | 0.090744 | 0.30613
7945 | ТП 177 (Петраково) | Угличский РЭС | Ярославская область | Петраково | 10 | 0.063 | 0.006014 | 0.056779
7946 | ТП 178 (Улейма МТФ) (ОТКЛ.) | Угличский РЭС | Ярославская область | Улейма МТФ | 10 | 0.1 | 0.00116 | 0.0988
7947 | ТП 179 (Улейма мастерские) | Угличский РЭС | Ярославская область | Улейма мастерские | 10 | 0.25 | 0.0117 | 0.2379
7948 | ТП 180 (Улейма КЗС) | Угличский РЭС | Ярославская область | Улейма КЗС | 10 | 0.16 | 0.085625 | 0.071421
7949 | ТП 181 (Никифорица) | Угличский РЭС | Ярославская область | Никифорица | 10 | 0.02 | 0.003978 | 0.015885
7950 | ТП 182 (Карповское) | Угличский РЭС | Ярославская область | Карповское | 10 | 0.03 | 0.003465 | 0.026415
7951 | ТП 183 (Калиновка) | Угличский РЭС | Ярославская область | Калиновка | 10 | 0.025 | 0.007689 | 0.017046
7952 | ТП 184 (Ермолово) | Угличский РЭС | Ярославская область | Ермолово | 10 | 0.063 | 0.010857 | 0.051768
7953 | ТП 185 (Горушка) | Угличский РЭС | Ярославская область | Горушка | 10 | 0.04 | 0.02004 | 0.019269
7954 | ТП 186 (ЗТП Партусово) | Угличский РЭС | Ярославская область | ЗТП Партусово | 10 | 0.06 | 0.006606 | 0.053166
7955 | ТП 187 (Улейма село) | Угличский РЭС | Ярославская область | Улейма село | 10 | 0.16 | 0.04301 | 0.11551
7956 | ТП 188 (Володинское) | Угличский РЭС | Ярославская область | Володинское | 10 | 0.16 | 0.043077 | 0.11544
7957 | ТП 189 (Иванисово МТФ) | Угличский РЭС | Ярославская область | Иванисово МТФ | 10 | 0.1 | 0.059596 | 0.038348
7958 | ТП 190 (Улейма хранилище) | Угличский РЭС | Ярославская область | Улейма хранилище | 10 | 0.1 | 0.00506 | 0.094765
7959 | ТП 191 (Кочнево) | Угличский РЭС | Ярославская область | Кочнево | 10 | 0.06 | 0.011426 | 0.04818
7960 | ТП 192 (Гвоздево) | Угличский РЭС | Ярославская область | Гвоздево | 10 | 0.063 | 0.021348 | 0.040915
7961 | ТП 193 (Иванисово КЗС) | Угличский РЭС | Ярославская область | Иванисово КЗС | 10 | 0.16 | 0.00442 | 0.15543
7962 | ТП 195 (Тчаново) | Угличский РЭС | Ярославская область | Тчаново | 10 | 0.16 | 0.008899 | 0.15079
7963 | ТП 196 (Высоково) | Угличский РЭС | Ярославская область | Высоково | 10 | 0.063 | 0.011856 | 0.050735
7964 | ТП 197 (Овинищи) | Угличский РЭС | Ярославская область | Овинищи | 10 | 0.1 | 0.067562 | 0.030107
7965 | ТП 236 (Весовой контроль) | Угличский РЭС | Ярославская область | Весовой контроль | 10 | 0.063 | 0.00279 | 0.060114
7966 | ТП 249 (Партусово ) | Угличский РЭС | Ярославская область | Партусово | 10 | 0.063 | 0.025366 | 0.036759
7967 | ТП 265 (Кошелица) | Угличский РЭС | Ярославская область | Кошелица | 10 | 0.01 | 0.001175 | 0.0087845
7968 | ТП 266 (Улейма-дачный поселок) | Угличский РЭС | Ярославская область | Улейма-дачный поселок | 10 | 0.1 | 0.00092 | 0.099048
7969 | ТП 283 (Бутаки) | Угличский РЭС | Ярославская область | Бутаки | 10 | 0.063 | 0.006347 | 0.056434
7970 | ТП 208 (Черкасово) | Угличский РЭС | Ярославская область | Черкасово | 10 | 0.25 | 0.072381 | 0.17512
7971 | ТП 210 (Новоселки) | Угличский РЭС | Ярославская область | Новоселки | 10 | 0.16 | 0.074302 | 0.083135
7972 | ТП 213 (Деревеньки 3) | Угличский РЭС | Ярославская область | Деревеньки 3 | 10 | 0.16 | 0.066908 | 0.090784
7973 | ТП 214 (Деревеньки 1) | Угличский РЭС | Ярославская область | Деревеньки 1 | 10 | 0.16 | 0.073446 | 0.084021
7974 | ТП 237 (Грехов ручей) | Угличский РЭС | Ярославская область | Грехов ручей | 10 | 0.1 | 0.00073756 | 0.099237
7975 | ТП 270 (хоз-во Малова) | Угличский РЭС | Ярославская область | хоз-во Малова | 10 | 0.1 | 0.041663 | 0.0569
7976 | ТП 281 (Новоселки поселок) | Угличский РЭС | Ярославская область | Новоселки поселок | 10 | 0.063 | 0.0269 | 0.035172
7977 | ТП 297 (поселок Деревеньки) | Угличский РЭС | Ярославская область | поселок Деревеньки | 10 | 0.063 | 2e-05 | 0.062979
7978 | ТП 198 (Куначево) | Угличский РЭС | Ярославская область | Куначево | 10 | 0.1 | 0.046693 | 0.051696
7979 | ТП 199 (Новая) | Угличский РЭС | Ярославская область | Новая | 10 | 0.03 | 0.0019912 | 0.02794
7980 | ТП 200 (Панюшино) | Угличский РЭС | Ярославская область | Панюшино | 10 | 0.01 | 0.00391 | 0.0059551
7981 | ТП 201 (Куначево АВМ) | Угличский РЭС | Ярославская область | Куначево АВМ | 10 | 0.25 | 0.029345 | 0.21964
7982 | ТП 202 (Красная деревня) | Угличский РЭС | Ярославская область | Красная | 10 | 0.063 | 0.027 | 0.03915
7983 | ТП 203 (Александровка) | Угличский РЭС | Ярославская область | Александровка | 10 | 0.25 | 0.0091214 | 0.24056
7984 | ТП 204 (Ратманово) | Угличский РЭС | Ярославская область | Ратманово | 10 | 0.04 | 0.011691 | 0.027906
7985 | ТП 205 (Кулиги) | Угличский РЭС | Ярославская область | Кулиги | 10 | 0.063 | 0.005133 | 0.05769
7986 | ТП 206 (Пулохня) | Угличский РЭС | Ярославская область | Пулохня | 10 | 0.025 | 0.017965 | 0.0064152
7987 | ТП 207 (Сергиевское) | Угличский РЭС | Ярославская область | Сергиевское | 10 | 0.03 | 0.0095501 | 0.02012
7988 | ТП 209 (Нефтино-1) | Угличский РЭС | Ярославская область | Нефтино-1 | 10 | 0.063 | 0.025501 | 0.03662
7989 | ТП 211 (Гребенево) | Угличский РЭС | Ярославская область | Гребенево | 10 | 0.4 | 0.065121 | 0.33263
7990 | ТП 212 (Маймеры) | Угличский РЭС | Ярославская область | Маймеры | 10 | 0.1 | 0.032446 | 0.066435
7991 | ТП 215 (Струково) | Угличский РЭС | Ярославская область | Струково | 10 | 0.1 | 0.069147 | 0.028468
7992 | ТП 216 (Выдры) | Угличский РЭС | Ярославская область | Выдры | 10 | 0.063 | 0.0064825 | 0.056294
7993 | ТП 217 (Красное село) | Угличский РЭС | Ярославская область | г. Углич | 10 | 0.25 | 0.031127 | 0.2178
7994 | ТП 218 (Левайцево) | Угличский РЭС | Ярославская область | Левайцево | 10 | 0.063 | 0.014312 | 0.048194
7995 | ТП 219 (хоз-во Фроловой) | Угличский РЭС | Ярославская область | хоз-во Фроловой | 10 | 0.16 | 0.003701 | 0.15617
7996 | ТП 235 (СТ Птицевод) | Угличский РЭС | Ярославская область | сады | 10 | 0.16 | 0.035951 | 0.12281
7997 | ТП 238 (Нефтино 3) | Угличский РЭС | Ярославская область | Нефтино 3 | 10 | 0.4 | 0.093607 | 0.30316
7998 | ТП 247 (Нефтино 2) | Угличский РЭС | Ярославская область | Нефтино 2 | 10 | 0.25 | 0.075004 | 0.17241
7999 | ТП 253 (СНТ Цветочный 2) | Угличский РЭС | Ярославская область | СНТ | 10 | 0.063 | 0.0055919 | 0.057215
8000 | ТП 261 (Сады) | Угличский РЭС | Ярославская область | Сады | 10 | 0.04 | 0.0025109 | 0.037403
8001 | ТП 269 (Ост. пункт ж/д) | Угличский РЭС | Ярославская область | Ост. пункт ж/д | 10 | 0.01 | 0.003167 | 0.0067238
8002 | ТП 271 (ЗТП ПМК-16) | Угличский РЭС | Ярославская область | ЗТП ПМК-16 | 10 | 0.4 | 0.0029066 | 0.39699
8003 | ТП 272 (ЗТП Куначево мастерские) | Угличский РЭС | Ярославская область | ЗТП Куначево мастерские | 10 | 0.4 | 0.01728 | 0.38212
8004 | ТП 273 (Нефтино 4) | Угличский РЭС | Ярославская область | Нефтино 4 | 10 | 0.1 | 0.02715 | 0.071913
8005 | ТП 248 (Слобода поселок 1) | Угличский РЭС | Ярославская область | Слобода поселок 1 | 10 | 0.16 | 0.018647 | 0.14071
8006 | ТП 262 (Слобода поселок 2) | Угличский РЭС | Ярославская область | Слобода поселок 2 | 10 | 0.063 | 0.001418 | 0.061533
8007 | ТП 019с | Угличский РЭС | Ярославская область | Углич | 6 | 0.4 | 0.062365 | 0.33548
8008 | ТП 063 (Богоявленский монастырь) | Угличский РЭС | Ярославская область | Богоявленский монастырь | 6 | 0.25 | 0.024866 | 0.22428
8009 | ТП 087 | Угличский РЭС | Ярославская область | Углич | 6 | 0.25 | 0.13566 | 0.10966
8010 | ТП 1002 (ИП Графов) | Угличский РЭС | Ярославская область | ИП Графов | 6 | 0.16 | 0.04384 | 0.11465
8011 | ТП 588 (Бронники) | Угличский РЭС | Ярославская область | Бронники | 10 | 0.02 | 0.008457 | 0.011251
8012 | ТП 589 (Заозерье АВМ) | Угличский РЭС | Ярославская область | Заозерье АВМ | 10 | 0.16 | 0.008635 | 0.15107
8013 | ТП 590 (Заозерье мастерские) | Угличский РЭС | Ярославская область | Заозерье мастерские | 10 | 0.25 | 0.011564 | 0.23804
8014 | ТП 591 (Хребтово) | Угличский РЭС | Ярославская область | Хребтово | 10 | 0.1 | 0.012705 | 0.086857
8015 | ТП 593 (Семенково) | Угличский РЭС | Ярославская область | Семенково | 10 | 0.04 | 0.041201 | -0.0026225
8016 | ТП 594 (Ростовцево) | Угличский РЭС | Ярославская область | Ростовцево | 10 | 0.16 | 0.059537 | 0.098409
8017 | ТП 595 (Путчино 2) | Угличский РЭС | Ярославская область | Путчино 2 | 10 | 0.04 | 0.011554 | 0.028048
8018 | ТП 596 (Путчино 1) | Угличский РЭС | Ярославская область | Путчино 1 | 10 | 0.16 | 0.0123 | 0.14728
8019 | ТП 597 (Овинцево) | Угличский РЭС | Ярославская область | г. Углич | 10 | 0.025 | 0.006318 | 0.018464
8020 | ТП 598 (Макарово) | Угличский РЭС | Ярославская область | Макарово | 10 | 0.04 | 0.010364 | 0.029278
8021 | ТП 599 (Вяльково) | Угличский РЭС | Ярославская область | Вяльково | 10 | 0.03 | 0.0094208 | 0.020254
8022 | ТП 600 (Алексеево пилорама) | Угличский РЭС | Ярославская область | Алексеево пилорама | 10 | 0.1 | 0.0106 | 0.089034
8023 | ТП 601 (Алексеево КЗС) | Угличский РЭС | Ярославская область | Алексеево КЗС | 10 | 0.25 | 0.029049 | 0.21995
8024 | ТП 602 (Алексеево МТФ) | Угличский РЭС | Ярославская область | Алексеево МТФ | 10 | 0.16 | 0.049296 | 0.109
8025 | ТП 603 (Вякирево СД) | Угличский РЭС | Ярославская область | Вякирево СД | 10 | 0.16 | 0.049093 | 0.10921
8026 | ТП 604 (Вякирево школа) | Угличский РЭС | Ярославская область | Вякирево школа | 10 | 0.25 | 0.14729 | 0.097627
8027 | ТП 604 (Вякирево школа) | Угличский РЭС | Ярославская область | Вякирево школа | 10 | 0.25 | 0.14729 | 0.097627
8028 | ТП 605 (Юрьево) | Угличский РЭС | Ярославская область | Юрьево | 10 | 0.1 | 0.047551 | 0.050808
8029 | ТП 606 (Сальково) | Угличский РЭС | Ярославская область | Сальково | 10 | 0.04 | 0.011011 | 0.028609
8030 | ТП 645 (Вякирево 1) | Угличский РЭС | Ярославская область | Вякирево 1 | 10 | 0.063 | 0.00506 | 0.057765
8031 | ТП 607 (Старово) | Угличский РЭС | Ярославская область | Старово | 10 | 0.04 | 0.018466 | 0.020896
8032 | ТП 608 (Терпенка) | Угличский РЭС | Ярославская область | Терпенка | 10 | 0.025 | 0.0060133 | 0.018779
8033 | ТП 609 (Кривцово) | Угличский РЭС | Ярославская область | Кривцово | 10 | 0.01 | 0.0033004 | 0.0065858
8034 | ТП 610 (Гнездилово) | Угличский РЭС | Ярославская область | Гнездилово | 10 | 0.1 | 0.020614 | 0.078675
8035 | ТП 611 (Каташево) | Угличский РЭС | Ярославская область | Каташево | 10 | 0.06 | 0.011557 | 0.048045
8036 | ТП 612 (Станки) | Угличский РЭС | Ярославская область | Станки | 10 | 0.04 | 0.006293 | 0.03349
8037 | ТП 613 (Полеткино) | Угличский РЭС | Ярославская область | Полеткино | 10 | 0.03 | 0.012702 | 0.016859
8038 | ТП 614 (Харлово) | Угличский РЭС | Ярославская область | Харлово | 10 | 0.025 | 0.0031556 | 0.021736
8039 | ТП 615 (Богатиново) | Угличский РЭС | Ярославская область | Богатиново | 10 | 0.1 | 0.010917 | 0.088707
8040 | ТП 616 (Белоусово МТФ) | Угличский РЭС | Ярославская область | Белоусово МТФ | 10 | 0.16 | 0.028946 | 0.13006
8041 | ТП 617 (Белоусово) | Угличский РЭС | Ярославская область | Белоусово | 10 | 0.25 | 0.03185 | 0.21705
8042 | ТП 618 (Каравайцево) | Угличский РЭС | Ярославская область | Каравайцево | 10 | 0.04 | 0.00783 | 0.0319
8043 | ТП 619 (Деревеньки) | Угличский РЭС | Ярославская область | Деревеньки | 10 | 0.025 | 0.0044114 | 0.020436
8044 | ТП 620 (Ворошилово) | Угличский РЭС | Ярославская область | Ворошилово | 10 | 0.04 | 0.003542 | 0.036336
8045 | ТП 621 (Лопаткино) | Угличский РЭС | Ярославская область | Лопаткино | 10 | 0.063 | 0.0080216 | 0.054702
8046 | ТП 622 (Васильцово) | Угличский РЭС | Ярославская область | Васильцово | 10 | 0.03 | 0.014542 | 0.014956
8047 | ТП 646 (Чаданово) | Угличский РЭС | Ярославская область | Чаданово | 10 | 0.01 | 0.00073389 | 0.0092408
8048 | ТП 623 (Манарьево) | Угличский РЭС | Ярославская область | Манарьево | 10 | 0.1 | 0.0059408 | 0.093854
8049 | ТП 624 (Федяково) | Угличский РЭС | Ярославская область | Федяково | 10 | 0.1 | 0.022863 | 0.076348
8050 | ТП 625 (Стройково) | Угличский РЭС | Ярославская область | Стройково | 10 | 0.04 | 0.011651 | 0.027947
8051 | ТП 626 (Иваново 2) | Угличский РЭС | Ярославская область | Иваново 2 | 10 | 0.16 | 0.011554 | 0.14805
8052 | ТП 627 (Иваново 1) | Угличский РЭС | Ярославская область | Иваново 1 | 10 | 0.1 | 0.013177 | 0.086369
8053 | ТП 628 (Иванково) | Угличский РЭС | Ярославская область | Иванково | 10 | 0.063 | 0.034609 | 0.027197
8054 | ТП 629 (Осиновка) | Угличский РЭС | Ярославская область | Осиновка | 10 | 0.1 | 0.00354 | 0.096338
8055 | ТП 630 (Орешково) | Угличский РЭС | Ярославская область | Орешково | 10 | 0.04 | 0.015191 | 0.024285
8056 | ТП 631 (Держилово) | Угличский РЭС | Ярославская область | Держилово | 10 | 0.06 | 0.017964 | 0.041417
8057 | ТП 632 (Березники) | Угличский РЭС | Ярославская область | Березники | 10 | 0.1 | 0.017756 | 0.081631
8058 | ТП 633 (Андреевка) | Угличский РЭС | Ярославская область | Андреевка | 10 | 0.1 | 0.0068095 | 0.092956
8059 | ТП 634 (Аверинская) | Угличский РЭС | Ярославская область | Аверинская | 10 | 0.04 | 0.0070058 | 0.032753
8060 | ТП 636 (Губино 1) | Угличский РЭС | Ярославская область | Губино 1 | 10 | 0.25 | 0.044067 | 0.20441
8061 | ТП 643 (Будьково) | Угличский РЭС | Ярославская область | Будьково | 10 | 0.063 | 0.024098 | 0.03807
8062 | ТП 639 (Заозерье магазин) | Угличский РЭС | Ярославская область | Заозерье магазин | 10 | 0.25 | 0.05233 | 0.19586
8063 | ТП 640 (Заозерье КБО) | Угличский РЭС | Ярославская область | Заозерье КБО | 10 | 0.16 | 0.12198 | 0.033811
8064 | ТП 641 (Заозерье мол. пункт) | Угличский РЭС | Ярославская область | Заозерье мол. пункт | 10 | 0.16 | 0.004874 | 0.15496
8065 | ТП 642 (Заозерье школа) | Угличский РЭС | Ярославская область | Заозерье школа | 10 | 0.25 | 0.087914 | 0.15905
8066 | ТП 500 (Ильинское База РЭС) | Угличский РЭС | Ярославская область | Ильинское База РЭС | 10 | 0.1 | 0.063472 | 0.034339
8067 | ТП 501 (Ильинское больница) | Угличский РЭС | Ярославская область | Ильинское больница | 10 | 0.16 | 0.088318 | 0.068635
8068 | ТП 502 (Ильинское КБО) | Угличский РЭС | Ярославская область | Ильинское КБО | 10 | 0.16 | 0.12601 | 0.029646
8069 | ТП 503 (Ильинское ДК) | Угличский РЭС | Ярославская область | Ильинское ДК | 10 | 0.4 | 0.097976 | 0.29864
8070 | ТП 504 (Ильинское школа) | Угличский РЭС | Ярославская область | Ильинское школа | 10 | 0.25 | 0.0014176 | 0.24853
8071 | ТП 505 (Третьяковка) | Угличский РЭС | Ярославская область | Третьяковка | 10 | 0.04 | 0.023453 | 0.015738
8072 | ТП 506 (Зимницы) | Угличский РЭС | Ярославская область | Зимницы | 10 | 0.03 | 0.016046 | 0.0134
8073 | ТП 507 (Леонтьево) | Угличский РЭС | Ярославская область | Леонтьево | 10 | 0.06 | 0.019826 | 0.03949
8074 | ТП 508 (Цилино) | Угличский РЭС | Ярославская область | Цилино | 10 | 0.063 | 0.01833 | 0.044038
8075 | ТП 509 (Черницино) | Угличский РЭС | Ярославская область | г. Углич | 10 | 0.16 | 0.023289 | 0.13591
8076 | ТП 510 (Жабня) | Угличский РЭС | Ярославская область | Жабня | 10 | 0.025 | 0.008903 | 0.01579
8077 | ТП 511 (Милодино) | Угличский РЭС | Ярославская область | Милодино | 10 | 0.1 | 0.012024 | 0.087561
8078 | ТП 512 (Улейма пилорама) | Угличский РЭС | Ярославская область | Улейма пилорама | 10 | 0.06 | 0.011481 | 0.048123
8079 | ТП 513 (Судилово АВМ) | Угличский РЭС | Ярославская область | Судилово АВМ | 10 | 0.025 | 0.00591 | 0.018886
8080 | ТП 514 (Судилово МТФ) | Угличский РЭС | Ярославская область | Судилово МТФ | 10 | 0.16 | 0.015544 | 0.14392
8081 | ТП 515 (Дуброво) | Угличский РЭС | Ярославская область | Дуброво | 10 | 0.02 | 0.006345 | 0.013436
8082 | ТП 516 (Скоково) | Угличский РЭС | Ярославская область | Скоково | 10 | 0.02 | 0.0027646 | 0.01714
8083 | ТП 517 (Курышино) | Угличский РЭС | Ярославская область | Курышино | 10 | 0.063 | 0.0141 | 0.048414
8084 | ТП 518 (Борисовское) | Угличский РЭС | Ярославская область | Борисовское | 10 | 0.063 | 0.0011662 | 0.061794
8085 | ТП 519 (Ларюково дробилка) | Угличский РЭС | Ярославская область | Ларюково дробилка | 10 | 0.16 | 0.032235 | 0.12665
8086 | ТП 587 (Остапково) | Угличский РЭС | Ярославская область | Остапково | 10 | 0.25 | 0.048637 | 0.19969
8087 | ТП 647 (Ларюково пилорама) | Угличский РЭС | Ярославская область | Ларюково пилорама | 10 | 0.1 | 0.00468 | 0.095159
8088 | ТП 520 (Нефедьево ЗТ) | Угличский РЭС | Ярославская область | Нефедьево ЗТ | 10 | 0.25 | 0.011862 | 0.23773
8089 | ТП 521 (Нефедьево пилорама) | Угличский РЭС | Ярославская область | Нефедьево пилорама | 10 | 0.1 | 0.022905 | 0.076304
8090 | ТП 522 (Станы) | Угличский РЭС | Ярославская область | Станы | 10 | 0.1 | 0.008645 | 0.091057
8091 | ТП 524 (Сазониха) | Угличский РЭС | Ярославская область | Сазониха | 10 | 0.063 | 0.0055606 | 0.057248
8092 | ТП 525 (Земнево) | Угличский РЭС | Ярославская область | Земнево | 10 | 0.063 | 0.007254 | 0.055496
8093 | ТП 526 (Щербово) | Угличский РЭС | Ярославская область | Щербово | 10 | 0.02 | 0.0093208 | 0.010358
8094 | ТП 527 (Резанино) | Угличский РЭС | Ярославская область | Резанино | 10 | 0.01 | 0.0028409 | 0.0070611
8095 | ТП 528 (Григорково) | Угличский РЭС | Ярославская область | Григорково | 10 | 0.25 | 0.0085615 | 0.24114
8096 | ТП 529 (Астафьево) | Угличский РЭС | Ярославская область | Астафьево | 10 | 0.063 | 0.008695 | 0.054005
8097 | ТП 530 (Нефедьево школа) | Угличский РЭС | Ярославская область | Нефедьево школа | 10 | 0.16 | 0.009268 | 0.15041
8098 | ТП 531 (Березники) | Угличский РЭС | Ярославская область | Березники | 10 | 0.16 | 0.0094 | 0.15028
8099 | ТП 532 (Ново магазин) | Угличский РЭС | Ярославская область | Ново магазин | 10 | 0.25 | 0.088648 | 0.15829
8100 | ТП 533 (Цибеево) | Угличский РЭС | Ярославская область | Цибеево | 10 | 0.025 | 0.00791 | 0.016817
8101 | ТП 534 (Фалелеево) | Угличский РЭС | Ярославская область | Фалелеево | 10 | 0.01 | 0.001683 | 0.0082589
8102 | ТП 535 (Усолово) | Угличский РЭС | Ярославская область | Усолово | 10 | 0.01 | 0.002097 | 0.0078307
8103 | ТП 536 (Погорелка) | Угличский РЭС | Ярославская область | Погорелка | 10 | 0.02 | 0.003052 | 0.016843
8104 | ТП 538 (Бабаево) | Угличский РЭС | Ярославская область | Бабаево | 10 | 0.03 | 0.003809 | 0.02606
8105 | ТП 539 (Опухово) | Угличский РЭС | Ярославская область | Опухово | 10 | 0.03 | 0.013785 | 0.015739
8106 | ТП 540 (Озорнино) | Угличский РЭС | Ярославская область | Озорнино | 10 | 0.03 | 0.009639 | 0.020028
8107 | ТП 541 (Ново МТФ) | Угличский РЭС | Ярославская область | Ново МТФ | 10 | 0.16 | 0.006117 | 0.15367
8108 | ТП 542 (Ново кормоцех) | Угличский РЭС | Ярославская область | Ново кормоцех | 10 | 0.25 | 0.013358 | 0.23618
8109 | ТП 543 (Ново АВМ) | Угличский РЭС | Ярославская область | Ново АВМ | 10 | 0.16 | 0.0116 | 0.148
8110 | ТП 544 (Костяново) | Угличский РЭС | Ярославская область | Костяново | 10 | 0.04 | 0.00489 | 0.034941
8111 | ТП 545 (Вотчицево) | Угличский РЭС | Ярославская область | Вотчицево | 10 | 0.025 | 0.007849 | 0.01688
8112 | ТП 546 (Воскресенское) | Угличский РЭС | Ярославская область | Воскресенское | 10 | 0.1 | 0.025652 | 0.073463
8113 | ТП 547 (Ново поселок) | Угличский РЭС | Ярославская область | Ново поселок | 10 | 0.25 | 0.063105 | 0.18472
8114 | ТП 547 (Ново поселок) | Угличский РЭС | Ярославская область | Ново поселок | 10 | 0.25 | 0.063105 | 0.18472
8115 | ТП 648 (Ново котельная) | Угличский РЭС | Ярославская область | Ново котельная | 10 | 0.1 | 0.020356 | 0.078942
8116 | ТП 649 (Вотчицево 2) | Угличский РЭС | Ярославская область | Вотчицево 2 | 10 | 0.063 | 0.0174 | 0.045
8117 | ТП 548 (Знатново) | Угличский РЭС | Ярославская область | Знатново | 10 | 0.04 | 0.0093847 | 0.030292
8118 | ТП 549 (Головково) | Угличский РЭС | Ярославская область | Головково | 10 | 0.063 | 0.020869 | 0.041411
8119 | ТП 550 (Головизино) | Угличский РЭС | Ярославская область | Головизино | 10 | 0.04 | 0.0098681 | 0.029791
8120 | ТП 551 (Ивановское) | Угличский РЭС | Ярославская область | Ивановское | 10 | 0.03 | 0.009951 | 0.019706
8121 | ТП 552 (Добросилово) | Угличский РЭС | Ярославская область | Добросилово | 10 | 0.04 | 0.0025357 | 0.037377
8122 | ТП 553 (Василево гараж) | Угличский РЭС | Ярославская область | Углич | 10 | 0.1 | 0.0038625 | 0.096004
8123 | ТП 554 (Бровцино) | Угличский РЭС | Ярославская область | Бровцино | 10 | 0.04 | 0.0019227 | 0.038011
8124 | ТП 555 (Горки) | Угличский РЭС | Ярославская область | Горки | 10 | 0.063 | 0.018181 | 0.044192
8125 | ТП 556 (Щипнево) | Угличский РЭС | Ярославская область | Щипнево | 10 | 0.063 | 0.011224 | 0.051389
8126 | ТП 557 (Горбово) | Угличский РЭС | Ярославская область | Горбово | 10 | 0.063 | 0.0075077 | 0.055233
8127 | ТП 558 (Новоалексино) | Угличский РЭС | Ярославская область | Новоалексино | 10 | 0.04 | 0.0039359 | 0.035928
8128 | ТП 559 (Василево школа) | Угличский РЭС | Ярославская область | Василево школа | 10 | 0.16 | 0.052815 | 0.10536
8129 | ТП 561 (Василево контора) | Угличский РЭС | Ярославская область | Василево контора | 10 | 0.16 | 0.0070041 | 0.15275
8130 | ТП 562 (Семенково КЗС) | Угличский РЭС | Ярославская область | Семенково КЗС | 10 | 0.4 | 0.011609 | 0.38799
8131 | ТП 563 (Семенково) | Угличский РЭС | Ярославская область | Семенково | 10 | 0.063 | 0.024471 | 0.037685
8132 | ТП 566 (Щипнево ЗТ) | Угличский РЭС | Ярославская область | Щипнево ЗТ | 10 | 0.063 | 0.0094 | 0.053276
8133 | ТП 567 (Стар. Алексино) | Угличский РЭС | Ярославская область | Стар. Алексино | 10 | 0.04 | 0.011883 | 0.027707
8134 | ТП 568 (Старораево) | Угличский РЭС | Ярославская область | Старораево | 10 | 0.063 | 0.012582 | 0.049984
8135 | ТП 569 (Теренькино) | Угличский РЭС | Ярославская область | Теренькино | 10 | 0.04 | 0.01165 | 0.027948
8136 | ТП 571 (Фоминка) | Угличский РЭС | Ярославская область | Фоминка | 10 | 0.1 | 0.010724 | 0.088906
8137 | ТП 573 (Подол) | Угличский РЭС | Ярославская область | Подол | 10 | 0.01 | 0.0020009 | 0.0079301
8138 | ТП 574 (Иванцево) | Угличский РЭС | Ярославская область | Иванцево | 10 | 0.1 | 0.016406 | 0.083028
8139 | ТП 575 (Шипилово) | Угличский РЭС | Ярославская область | Шипилово | 10 | 0.025 | 0.0047404 | 0.020096
8140 | ТП 576 (Каблуково) | Угличский РЭС | Ярославская область | Каблуково | 10 | 0.25 | 0.019069 | 0.23027
8141 | ТП 577 (Троицкое) | Угличский РЭС | Ярославская область | Троицкое | 10 | 0.063 | 0.009756 | 0.052907
8142 | ТП 578 (Коробово) | Угличский РЭС | Ярославская область | Коробово | 10 | 0.063 | 0.025615 | 0.036501
8143 | ТП 579 (Слобода) | Угличский РЭС | Ярославская область | Слобода | 10 | 0.03 | 0.021101 | 0.0081709
8144 | ТП 580 (Теренькино) | Угличский РЭС | Ярославская область | Теренькино | 10 | 0.04 | 0.023237 | 0.015961
8145 | ТП 581 (Петрищево) | Угличский РЭС | Ярославская область | Петрищево | 10 | 0.16 | 0.005616 | 0.15419
8146 | ТП 582 (Высоково) | Угличский РЭС | Ярославская область | Высоково | 10 | 0.16 | 0.007223 | 0.15253
8147 | ТП 583 (Василево быт) | Угличский РЭС | Ярославская область | Василево быт | 10 | 0.1 | 0.034503 | 0.064307
8148 | ТП 584 (Порошниково) | Угличский РЭС | Ярославская область | Порошниково | 10 | 0.04 | 8.4853e-05 | 0.039912
8149 | ТП 586 (Щукино) | Угличский РЭС | Ярославская область | Щукино | 10 | 0.05 | 0.0071748 | 0.042578
8150 | ТП 587 (Остапково) | Угличский РЭС | Ярославская область | Остапково | 10 | 0.16 | 0.048637 | 0.10969
8151 | ТП 220 (Пономарицы) | Угличский РЭС | Ярославская область | Пономарицы | 10 | 0.063 | 0.016898 | 0.045519
8152 | ТП 222 (Кривцово) | Угличский РЭС | Ярославская область | Кривцово | 10 | 0.04 | 0.002093 | 0.037835
8153 | ТП 223 (Ефремово) | Угличский РЭС | Ярославская область | Ефремово | 10 | 0.16 | 0.01291 | 0.14664
8154 | ТП 224 (Бастыли) | Угличский РЭС | Ярославская область | Бастыли | 10 | 0.04 | 0.00937 | 0.030307
8155 | ТП 226 (Клементьево село) | Угличский РЭС | Ярославская область | Клементьево село | 10 | 0.63 | 0.076901 | 0.55045
8156 | ТП 227 (Клементьево МТФ) | Угличский РЭС | Ярославская область | Клементьево МТФ | 10 | 0.16 | 0.015935 | 0.14352
8157 | ТП 228 (Клементьево КЗС) | Угличский РЭС | Ярославская область | Клементьево КЗС | 10 | 0.16 | 0.043733 | 0.11476
8158 | ТП 230 (Спасское) | Угличский РЭС | Ярославская область | Спасское | 10 | 0.04 | 0.009674 | 0.029992
8159 | ТП 231 (Бородино) | Угличский РЭС | Ярославская область | Бородино | 10 | 0.1 | 0.000483 | 0.0995
8160 | ТП 232 (Ямышовка) | Угличский РЭС | Ярославская область | Ямышовка | 10 | 0.03 | 0.00536 | 0.024455
8161 | ТП 233 (Плоховка) | Угличский РЭС | Ярославская область | Плоховка | 10 | 0.16 | 0.004332 | 0.15552
8162 | ТП 234 (Катунино) | Угличский РЭС | Ярославская область | Катунино | 10 | 0.1 | 0.007928 | 0.091798
8163 | ТП 002 | Угличский РЭС | Ярославская область | Углич | 6 | 0.4 | 0.19201 | 0.20136
8164 | ТП 004 | Угличский РЭС | Ярославская область | Углич | 6 | 0.4 | 0.17299 | 0.22105
8165 | ТП 041 | Угличский РЭС | Ярославская область | Углич | 6 | 0.63 | 0.14512 | 0.47987
8166 | ТП 077 | Угличский РЭС | Ярославская область | Углич | 6 | 0.25 | 0.092586 | 0.15422
8167 | ТП 010 | Угличский РЭС | Ярославская область | Углич | 6 | 0.32 | 0.14463 | 0.17039
8168 | ТП 052 | Угличский РЭС | Ярославская область | Углич | 6 | 0.4 | 0.15033 | 0.24449
8169 | ТП 076 (СТ Волжский) | Угличский РЭС | Ярославская область | сады | 6 | 0.16 | 0.00235 | 0.15757
8170 | ТП 079 | Угличский РЭС | Ярославская область | Углич | 6 | 0.063 | 0.00712 | 0.055634
8171 | ТП 090 | Угличский РЭС | Ярославская область | Углич | 6 | 0.4 | 0.04572 | 0.3527
8172 | ТП 046 | Угличский РЭС | Ярославская область | Углич | 6 | 0.32 | 0.052369 | 0.26582
8173 | ТП 007 | Угличский РЭС | Ярославская область | Углич | 6 | 0.4 | 0.20507 | 0.18785
8174 | ТП 033 | Угличский РЭС | Ярославская область | Углич | 6 | 0.25 | 0.098071 | 0.14855
8175 | ТП 074 | Угличский РЭС | Ярославская область | Углич | 6 | 0.4 | 0.12208 | 0.27371
8176 | ТП 035 | Угличский РЭС | Ярославская область | Углич | 6 | 0.4 | 0.16575 | 0.22853
8177 | ТП 039 | Угличский РЭС | Ярославская область | Углич | 6 | 0.25 | 0.057271 | 0.19075
8178 | ТП 087 | Угличский РЭС | Ярославская область | Углич | 6 | 0.25 | 0.13566 | 0.10966
8179 | ТП 092 | Угличский РЭС | Ярославская область | Углич | 6 | 0.4 | 0.01352 | 0.38601
8180 | ТП 1005 | Угличский РЭС | Ярославская область | Углич | 6 | 0.63 | 0.015891 | 0.61356
8181 | ТП 063 (Богоявленский монастырь) | Угличский РЭС | Ярославская область | Углич | 6 | 0.25 | 0.024866 | 0.22428
8182 | ТП 005 | Угличский РЭС | Ярославская область | Углич | 6 | 0.4 | 0.092564 | 0.30424
8183 | ТП 007 | Угличский РЭС | Ярославская область | Углич | 6 | 0.63 | 0.20507 | 0.41785
8184 | ТП 034 | Угличский РЭС | Ярославская область | Углич | 6 | 0.4 | 0.24088 | 0.15081
8185 | ТП 038 | Угличский РЭС | Ярославская область | Углич | 6 | 0.16 | 0.02227 | 0.13696
8186 | ТП 067 | Угличский РЭС | Ярославская область | Углич | 6 | 0.4 | 0.10988 | 0.28633
8187 | ТП 088 | Угличский РЭС | Ярославская область | Углич | 6 | 0.16 | 0.010655 | 0.14898
8188 | ТП 1000 | Угличский РЭС | Ярославская область | Углич | 6 | 0.16 | 0.056642 | 0.1014
8189 | ТП 1007 | Угличский РЭС | Ярославская область | Углич | 6 | 0.25 | 0.02136 | 0.2279
8190 | ТП 008 | Угличский РЭС | Ярославская область | Углич | 6 | 0.4 | 0.13031 | 0.26519
8191 | ТП 034 | Угличский РЭС | Ярославская область | Углич | 6 | 0.4 | 0.24088 | 0.15081
8192 | ТП 052 | Угличский РЭС | Ярославская область | Углич | 6 | 0.4 | 0.15033 | 0.24449
8193 | ТП 089 | Угличский РЭС | Ярославская область | Углич | 6 | 0.4 | 0.015384 | 0.38409
8194 | ТП 090 | Угличский РЭС | Ярославская область | Углич | 6 | 0.4 | 0.04572 | 0.3527
8195 | ТП 014 | Угличский РЭС | Ярославская область | Углич | 6 | 0.4 | 0.078799 | 0.31848
8196 | ТП 018 | Угличский РЭС | Ярославская область | Углич | 6 | 0.63 | 0.17232 | 0.45174
8197 | ТП 022 | Угличский РЭС | Ярославская область | Углич | 6 | 0.4 | 0.34998 | 0.03795
8198 | ТП 040 | Угличский РЭС | Ярославская область | Углич | 6 | 0.63 | 0.084601 | 0.54248
8199 | ТП 022 | Угличский РЭС | Ярославская область | Углич | 6 | 0.63 | 0.34998 | 0.26795
8200 | ТП 036 | Угличский РЭС | Ярославская область | Углич | 6 | 0.4 | 0.17037 | 0.22375
8201 | ТП 044 | Угличский РЭС | Ярославская область | Углич | 6 | 0.4 | 0.15244 | 0.2423
8202 | ТП 048 | Угличский РЭС | Ярославская область | Углич | 6 | 0.4 | 0.21794 | 0.17455
8203 | ТП 065 | Угличский РЭС | Ярославская область | Углич | 6 | 0.4 | 0.068815 | 0.32881
8204 | ТП 069 | Угличский РЭС | Ярославская область | Углич | 6 | 0.4 | 0.21081 | 0.18191
8205 | ТП 083 | Угличский РЭС | Ярославская область | Углич | 6 | 0.4 | 0.057886 | 0.34012
8206 | ТП 011 | Угличский РЭС | Ярославская область | Углич | 6 | 0.4 | 0.12442 | 0.27129
8207 | ТП 018 | Угличский РЭС | Ярославская область | Углич | 6 | 0.63 | 0.17232 | 0.45174
8208 | ТП 024 | Угличский РЭС | Ярославская область | Углич | 6 | 0.25 | 0.062781 | 0.18505
8209 | ТП 037 | Угличский РЭС | Ярославская область | Углич | 6 | 0.4 | 0.089947 | 0.30695
8210 | ТП 042 | Угличский РЭС | Ярославская область | Углич | 6 | 0.4 | 0.098737 | 0.29786
8211 | ТП 045 | Угличский РЭС | Ярославская область | Углич | 6 | 0.63 | 0.2378 | 0.384
8212 | ТП 021 | Угличский РЭС | Ярославская область | Углич | 6 | 0.2 | 0.15021 | 0.044604
8213 | ТП 023 | Угличский РЭС | Ярославская область | Углич | 6 | 0.4 | 0.087864 | 0.30911
8214 | ТП 057 | Угличский РЭС | Ярославская область | Углич | 6 | 0.25 | 0.15369 | 0.091003
8215 | ТП 058 | Угличский РЭС | Ярославская область | Углич | 6 | 0.25 | 0.11803 | 0.1279
8216 | ТП 091 | Угличский РЭС | Ярославская область | Углич | 6 | 0.4 | 0.09431 | 0.30244
8217 | ТП 003 | Угличский РЭС | Ярославская область | Углич | 6 | 0.4 | 0.16303 | 0.23135
8218 | ТП 1201 (Солнечный бор) ЯЗДА/2 | Ярославский РЭС | Ярославская область | д.Ермолово | 10 | 0.25 | 0.1219 | 0.1281
8219 | ТП 1220 Родные просторы ЯЗДА/2 | Ярославский РЭС | Ярославская область | д. Мостец | 10 | 0.63 | 0.13558 | 0.49442
8220 | ТП 1229 (Практик) ЯЗДА/2 | Ярославский РЭС | Ярославская область | д.Ермолово | 10 | 0.25 | 0.059126 | 0.19087
8221 | ТП 848 (Красный бор-3) РП ЯЗДА/2 | Ярославский РЭС | Ярославская область | п. Красный Бор | 10 | 0.25 | 0.10419 | 0.14581
8222 | ТП 1532 Дизелист-2 | Ярославский РЭС | Ярославская область | ярославский | 10 | 0.63 | 0.01165 | 0.61835
8223 | ТП 1551 Медягино Коттеджи | Ярославский РЭС | Ярославская область | Медягино | 10 | 0.063 | 0.015718 | 0.047282
8224 | ТП 173 (Бисерово) Ут/5 | Ярославский РЭС | Ярославская область | д. Бисерово | 10 | 0.1 | 0.01218 | 0.08782
8225 | ТП 182 (ЗТПП-180 Глебовское-10) Во/7 | Ярославский РЭС | Ярославская область | д. Глебовское | 10 | 0.18 | 0.052798 | 0.1272
8226 | ТП 184 (Гумнищево) Ут/5 | Ярославский РЭС | Ярославская область | д. Гумнищево | 10 | 0.063 | 0.043922 | 0.019078
8227 | ТП 188 (Долгуново) Ут/5 | Ярославский РЭС | Ярославская область | д. Долгуново | 10 | 0.02 | 0.01495 | 0.00505
8228 | ТП 205 (Копытово) Ут/5 | Ярославский РЭС | Ярославская область | д. Копытово | 10 | 0.063 | 0.036287 | 0.026713
8229 | ТП 214 (Кузьмино) Ут/5 | Ярославский РЭС | Ярославская область | д. Кузьмино | 10 | 0.04 | 0.017764 | 0.022236
8230 | ТП 222 (ЗТП-250 Медягино-2) Ут/5 | Ярославский РЭС | Ярославская область | с. Медягино | 10 | 0.4 | 0.12276 | 0.27724
8231 | ТП 224 (ЗТПП-250 Медягино-4) Ут/5 | Ярославский РЭС | Ярославская область | с. Медягино | 10 | 0.25 | 0.041567 | 0.20843
8232 | ТП 229 (Насосная-2) Ут/5 | Ярославский РЭС | Ярославская область | с. Медягино | 10 | 0.04 | 0.035103 | 0.004897
8233 | ТП 242 (Прокшино) Ут/5 | Ярославский РЭС | Ярославская область | д. Прокшино | 10 | 0.04 | 0.027895 | 0.012105
8234 | ТП 246 (СНТ Надежда ВОИ) Ут/5 | Ярославский РЭС | Ярославская область | Точищенский с/о | 10 | 0.063 | 0.003677 | 0.059323
8235 | ТП 250 (СНТ Орбита) Ут/5 | Ярославский РЭС | Ярославская область | Точищенский с/о | 10 | 0.063 | 0.039322 | 0.023678
8236 | ТП 270 (Чакарово) Ут/5 | Ярославский РЭС | Ярославская область | д. Чакарово | 10 | 0.04 | 0.00873 | 0.03127
8237 | ТП 272 (Чернышово) Ут/5 | Ярославский РЭС | Ярославская область | д. Чернышово | 10 | 0.04 | 0.003716 | 0.036284
8238 | ТП 281 (Сады Дизелист) Ут/5 | Ярославский РЭС | Ярославская область | Точищенский с/о | 10 | 0.63 | 0.32627 | 0.30373
8239 | ТП 284 (Соньга-3) Ут/5 | Ярославский РЭС | Ярославская область | Точищенский с/о | 10 | 0.25 | 0.11686 | 0.13314
8240 | ТП 290 (СНТ Соньга-2) Ут/5 | Ярославский РЭС | Ярославская область | Точищенский с/о | 10 | 0.16 | 0.05277 | 0.10723
8241 | ТП 399 (СНТ Лакокраска) Ут/5 | Ярославский РЭС | Ярославская область | Точищенский с/о | 10 | 0.16 | 0.037356 | 0.12264
8242 | ТП 737 (Конищево) Ут/5 | Ярославский РЭС | Ярославская область | д. Конищево | 10 | 0.04 | 0.00335 | 0.03665
8243 | ТП 742 Ут/5 | Ярославский РЭС | Ярославская область | Кузнечихинский с/о | 10 | 0.25 | 0.09736 | 0.15264
8244 | ТП 743 (Гусаково) Ут/5 | Ярославский РЭС | Ярославская область | д. Гусаково | 10 | 0.063 | 0.019178 | 0.043822
8245 | ТП 951 ДНП Медягинская Слобода Ут/5 | Ярославский РЭС | Ярославская область | Кузнечихинский с/о | 10 | 0.4 | 0.098 | 0.302
8246 | ТП 953 Ут/5 | Ярославский РЭС | Ярославская область | Кузнечихинский с/о | 10 | 0.25 | 0.078904 | 0.1711
8247 | ТП 996 Ут/5 | Ярославский РЭС | Ярославская область | д. Глебовское | 10 | 0.063 | 0.037981 | 0.025019
8248 | ТП 1504 (ТЦ Толбухино) Ут/16 | Ярославский РЭС | Ярославская область | с. Толбухино | 10 | 0.063 | 0.005313 | 0.057687
8249 | ТП 1537 СТ Ярославич Ут/16 | Ярославский РЭС | Ярославская область | сады | 10 | 0.063 | 0.004571 | 0.058429
8250 | ТП 183 (Голодяево) Ут/16 | Ярославский РЭС | Ярославская область | д. Голодяево | 10 | 0.1 | 0.018348 | 0.081652
8251 | ТП 218 (Мастерские) Ут/16 | Ярославский РЭС | Ярославская область | с. Толбухино | 10 | 0.1 | 0.070756 | 0.029244
8252 | ТП 219 (Аптекосклады) Ут/16 | Ярославский РЭС | Ярославская область | с. Толбухино | 10 | 0.04 | 0.0091144 | 0.030886
8253 | ТП 240 (Пожарово-2) Ут/16 | Ярославский РЭС | Ярославская область | д. Пожарово | 10 | 0.03 | 0.014492 | 0.015508
8254 | ТП 245 (Сады "Луч") Ут/16 | Ярославский РЭС | Ярославская область | Даниловский р-н, Трофимовский с/о. | 10 | 0.16 | 0.004086 | 0.15591
8255 | ТП 249 (Сивцево) Ут/16 | Ярославский РЭС | Ярославская область | Толбухинский с/о. | 10 | 0.04 | 0.027441 | 0.012559
8256 | ТП 260 (Троицкое) Ут/16 | Ярославский РЭС | Ярославская область | с. Троицкое | 10 | 0.063 | 0.012367 | 0.050633
8257 | ТП 268 (Феклино) Ут/16 | Ярославский РЭС | Ярославская область | д. Феклино | 10 | 0.063 | 0.011213 | 0.051787
8258 | ТП 271 (Черницыно) Ут/16 | Ярославский РЭС | Ярославская область | д. Черницыно | 10 | 0.04 | 0.00874 | 0.03126
8259 | ТП 613 (Толбухино дачи) Ут/16 | Ярославский РЭС | Ярославская область | с.Толбухино | 10 | 0.063 | 0.017348 | 0.045652
8260 | ТП 623 (СНТ Урожай-2) Ут/16 | Ярославский РЭС | Ярославская область | Даниловский р-н, Трофимовский с/о. | 10 | 0.1 | 0.018414 | 0.081586
8261 | ТП 995 (Климатино) Ут/16 | Ярославский РЭС | Ярославская область | д. Климатино | 10 | 0.063 | 0.0003544 | 0.062646
8262 | ТП 1055 (Твердино-коттеджи) Лю/4 | Ярославский РЭС | Ярославская область | д. Твердино | 10 | 0.4 | 0.041495 | 0.35851
8263 | ТП 1067 (п/л Чкалова) Лю/4 | Ярославский РЭС | Ярославская область | д. Ключи | 10 | 0.16 | 0.045696 | 0.1143
8264 | ТП 1069 (Новоселки коттеджи) Лю/4 | Ярославский РЭС | Ярославская область | д. Новоселки | 10 | 0.1 | 0.032436 | 0.067564
8265 | ТП 514 (Заречье) Лю/4 | Ярославский РЭС | Ярославская область | д. Заречье | 10 | 0.1 | 0.02944 | 0.07056
8266 | ТП 539 (Мутовки) Лю/4 | Ярославский РЭС | Ярославская область | д. Мутовки | 10 | 0.16 | 0.075884 | 0.084116
8267 | ТП 541 (Новоселки) Лю/4 | Ярославский РЭС | Ярославская область | д. Новоселки | 10 | 0.1 | 0.065385 | 0.034615
8268 | ТП 578 (Твердино) Лю/4 | Ярославский РЭС | Ярославская область | д. Твердино | 10 | 0.25 | 0.059315 | 0.19068
8269 | ТП 579 (Твердино-2) Лю/4 | Ярославский РЭС | Ярославская область | д. Твердино | 10 | 0.4 | 0.05957 | 0.34043
8270 | ТП 580 (Твердино-3) Лю/4 | Ярославский РЭС | Ярославская область | д. Твердино | 10 | 0.16 | 0.058922 | 0.10108
8271 | ТП 860 (СНТ Заречье) Лю/4 | Ярославский РЭС | Ярославская область | д. Твердино | 10 | 0.4 | 0.029199 | 0.3708
8272 | ТП 863 (СНТ Соснячек) Лют/4 | Ярославский РЭС | Ярославская область | Лютовский с/о | 10 | 0.1 | 0.039711 | 0.060289
8273 | ТП 1051 (Бердицино) Лю/9 | Ярославский РЭС | Ярославская область | д Бердицино | 10 | 0.16 | 0.052309 | 0.10769
8274 | ТП 507 (Высоцкое) Лю/9 | Ярославский РЭС | Ярославская область | д. Высоцкое | 10 | 0.04 | 0.010528 | 0.029472
8275 | ТП 513 (Жабино ферма) Лю/9 | Ярославский РЭС | Ярославская область | д. Жабино | 10 | 0.25 | 0.036527 | 0.21347
8276 | ТП 516 (Исаково) Лю/9 | Ярославский РЭС | Ярославская область | д. Исаково | 10 | 0.063 | 0.006794 | 0.056206
8277 | ТП 517 (Картофелехранилище) Лю/9 | Ярославский РЭС | Ярославская область | д. Софряково | 10 | 0.1 | 0.0172 | 0.0828
8278 | ТП 527 (Магазин) Лю/9 | Ярославский РЭС | Ярославская область | ст. Лютово | 10 | 0.1 | 0.038696 | 0.061304
8279 | ТП 531 (Мокеевское) Лю/9 | Ярославский РЭС | Ярославская область | д. Мокеевское | 10 | 0.1 | 0.061411 | 0.038589
8280 | ТП 543 (Облесцево сушилка) Лю/9 | Ярославский РЭС | Ярославская область | д.Облесцево | 10 | 0.16 | 0.026562 | 0.13344
8281 | ТП 552 (Полутино) Лю/9 | Ярославский РЭС | Ярославская область | д. Полутино | 10 | 0.04 | 0.00253 | 0.03747
8282 | ТП 556 (ПТО) Лю/9 | Ярославский РЭС | Ярославская область | д. Мокеевское | 10 | 0.025 | 0.024548 | 0.000452
8283 | ТП 559 (Росляково) Лю/9 | Ярославский РЭС | Ярославская область | д.Росляково | 10 | 0.04 | 0.024304 | 0.015696
8284 | ТП 577 (Студеново) Лю/9 | Ярославский РЭС | Ярославская область | д. Студеново | 10 | 0.1 | 0.007167 | 0.092833
8285 | ТП 582 (Торговцево) Лю/9 | Ярославский РЭС | Ярославская область | д. Торговцево | 10 | 0.025 | 0.010887 | 0.014113
8286 | ТП 588 (Федоровское) Лю/9 | Ярославский РЭС | Ярославская область | д. Федоровское | 10 | 0.25 | 0.034748 | 0.21525
8287 | ТП 589 (Харлово) Лю/9 | Ярославский РЭС | Ярославская область | д. Харлово | 10 | 0.02 | 0.011132 | 0.008868
8288 | ТП 597 (Сельхозхимия) Лю/9 | Ярославский РЭС | Ярославская область | д. Алексеевское | 10 | 0.63 | 0.1385 | 0.4915
8289 | ТП 854 (Бердицыно гараж) Лю/9 | Ярославский РЭС | Ярославская область | д. Бердицино | 10 | 0.16 | 0.022602 | 0.1374
8290 | ТП 855 (Бердицино столовая) Лю/9 | Ярославский РЭС | Ярославская область | д. Бердицино | 10 | 0.1 | 0.035332 | 0.064668
8291 | ТП 874 (Анискино) Лю/9 | Ярославский РЭС | Ярославская область | д. Анискино | 10 | 0.063 | 0.005206 | 0.057794
8292 | ТП 885 (Зерноток) Лю/9 | Ярославский РЭС | Ярославская область | д. Мокеевское | 10 | 0.25 | 0.083448 | 0.16655
8293 | ТП 1071 (СНТ Мечта-1) Лю/10 | Ярославский РЭС | Ярославская область | д.Куричьево | 10 | 0.63 | 0.23684 | 0.39316
8294 | ТП 504 (Васильево) Лю/10 | Ярославский РЭС | Ярославская область | д. Васильево | 10 | 0.04 | 0.00335 | 0.03665
8295 | ТП 519 (Когаево) Лю/10 | Ярославский РЭС | Ярославская область | д. Когаево | 10 | 0.063 | 0.022765 | 0.040235
8296 | ТП 525 (Куричево) Лю/10 | Ярославский РЭС | Ярославская область | д. Куричево | 10 | 0.04 | 0.00229 | 0.03771
8297 | ТП 529 (Мальгино) Лю/10 | Ярославский РЭС | Ярославская область | д. Мальгино | 10 | 0.063 | 0.01832 | 0.04468
8298 | ТП 545 (Окишино) Лю/10 | Ярославский РЭС | Ярославская область | д. Окишино | 10 | 0.03 | 0.002305 | 0.027695
8299 | ТП 548 (Пашино) Лю/10 | Ярославский РЭС | Ярославская область | д. Пашино | 10 | 0.1 | 0.05318 | 0.04682
8300 | ТП 565 (Сатыево) Лю/10 | Ярославский РЭС | Ярославская область | д. Сатыево | 10 | 0.04 | 0.002779 | 0.037221
8301 | ТП 572 (Сеславино) Лю/10 | Ярославский РЭС | Ярославская область | д. Сеславино | 10 | 0.25 | 0.057614 | 0.19239
8302 | ТП 593 (Щипцово) Лю/10 | Ярославский РЭС | Ярославская область | д. Щипцово | 10 | 0.1 | 0.023597 | 0.076403
8303 | ТП 605 (СНТ Мечта) Лют/10 | Ярославский РЭС | Ярославская область | Лютовский с/о | 10 | 0.63 | 0.080948 | 0.54905
8304 | ТП 851 (Алексеевское) Лю/10 | Ярославский РЭС | Ярославская область | д. Алексеевское | 10 | 0.063 | 0.04127 | 0.02173
8305 | ТП 942 (Алексеевское-1) Лю/10 | Ярославский РЭС | Ярославская область | д. Алексеевское | 10 | 0.063 | 0.046777 | 0.016223
8306 | ТП 601 Лют/11 | Ярославский РЭС | Ярославская область | с. Лютово | 10 | 0.4 | 0.095958 | 0.30404
8307 | ТП 871 Лю/11 | Ярославский РЭС | Ярославская область | с. Лютово | 10 | 0.63 | 0.09052 | 0.53948
8308 | ТП 532 (ЗТПП-160+250 Мокеевское-1) Лю/22 | Ярославский РЭС | Ярославская область | д. Мокеевское | 10 | 0.16 | 0.096224 | 0.063776
8309 | ТП 533 (КТПП 2*250 Мокеевское-2) Лю/22 | Ярославский РЭС | Ярославская область | д. Мокеевское | 10 | 0.25 | 0.080773 | 0.16923
8310 | ТП 534 (ЗТПП-2+400 Мокеевское-3) Лю/22 | Ярославский РЭС | Ярославская область | д. Мокеевское | 10 | 0.4 | 0.045263 | 0.35474
8311 | ТП 568 (ЗТПП-2*630 Семеновод. к-с) Лю/22 | Ярославский РЭС | Ярославская область | д. Мокеевское | 10 | 0.63 | 0.05865 | 0.57135
8312 | ТП 783 (Мокеевское-4) Лю/22 | Ярославский РЭС | Ярославская область | д. Мокеевское | 10 | 0.1 | 0.027411 | 0.072589
8313 | ТП 899 Лю/22 | Ярославский РЭС | Ярославская область | д. Мокеевское | 10 | 0.063 | 0.010597 | 0.052403
8314 | ТП 524 | Ярославский РЭС | Ярославская область | Туношенский с/о | 10 | 0.25 | 0.046064 | 0.20394
8315 | ТП 602 Лю/23 | Ярославский РЭС | Ярославская область | с. Лютово | 10 | 0.4 | 0.11088 | 0.28912
8316 | ТП 937 (Мужево) Лю/23 | Ярославский РЭС | Ярославская область | д. Мужево | 10 | 0.16 | 0.12411 | 0.035895
8317 | ТП 1070 (Коргиш-Новостройка) Лю/24 | Ярославский РЭС | Ярославская область | д. Коргиш | 10 | 0.04 | 0.0075972 | 0.032403
8318 | ТП 1101 Говкелевич Лю/24 | Ярославский РЭС | Ярославская область | Лютовский с/о | 10 | 0.063 | 0.018542 | 0.044458
8319 | ТП 521 (Коргиш) Лю/24 | Ярославский РЭС | Ярославская область | д. Коргиш | 10 | 0.25 | 0.13098 | 0.11902
8320 | ТП 522 (Коргиш дачи) Лю/24 | Ярославский РЭС | Ярославская область | д. Коргиш | 10 | 0.16 | 0.051984 | 0.10802
8321 | ТП 526 (Лютово) Лю/24 | Ярославский РЭС | Ярославская область | ст. Лютово | 10 | 0.063 | 0.0037404 | 0.05926
8322 | ТП 535 Мужево Лю/24 | Ярославский РЭС | Ярославская область | д. Мужево | 10 | 0.1 | 0.050901 | 0.049099
8323 | ТП 536 (Мужево дачи ПВО) Лю\24 | Ярославский РЭС | Ярославская область | д. Мужево | 10 | 0.02 | 0.0045621 | 0.015438
8324 | ТП 537 (Мужево-2) Лю/24 | Ярославский РЭС | Ярославская область | д. Мужево | 10 | 0.16 | 0.032482 | 0.12752
8325 | ТП 538 (Мужево-3) ЛЮ/24 | Ярославский РЭС | Ярославская область | д. Мужево | 10 | 0.25 | 0.041496 | 0.2085
8326 | ТП 547 (ЗТПП-400 п/л Чайка) Лю/24 | Ярославский РЭС | Ярославская область | д. Заборное | 10 | 0.4 | 0.2828 | 0.1172
8327 | ТП 560 (Рохма) Лю/24 | Ярославский РЭС | Ярославская область | д. Рохма | 10 | 0.02 | 0.00010002 | 0.0199
8328 | ТП 567 (ЗТПП-30 Северное сияние) Лю/24 | Ярославский РЭС | Ярославская область | д.Заборное | 10 | 0.03 | 0.0102 | 0.0198
8329 | ТП 569 (Семеновское) Лю/24 | Ярославский РЭС | Ярославская область | д. Семеновское | 10 | 0.063 | 0.046844 | 0.016156
8330 | ТП 573 (Собакопитомник) Лю/24 | Ярославский РЭС | Ярославская область | д. Приволье | 10 | 0.05 | 0.018962 | 0.031038
8331 | ТП 584 (Туношенка) ЛЮ/24 | Ярославский РЭС | Ярославская область | Туношенский с/о | 10 | 0.25 | 0.041471 | 0.20853
8332 | ТП 852 (Бабкаев) Лю/24 | Ярославский РЭС | Ярославская область | д. Коргиш | 10 | 0.1 | 0.031008 | 0.068992
8333 | ТП 868 (Семеновское кот.) Лю/24 | Ярославский РЭС | Ярославская область | д. Семеновское | 10 | 0.63 | 0.30432 | 0.32568
8334 | ТП 023 (Бурмасово) Яр/1 | Ярославский РЭС | Ярославская область | д. Бурмасово | 10 | 0.063 | 0.042285 | 0.020715
8335 | ТП 025 (Василево) Яр/1 | Ярославский РЭС | Ярославская область | Василево | 10 | 0.16 | 0.07256 | 0.08744
8336 | ТП 031 (Высоко) Яр/1 | Ярославский РЭС | Ярославская область | д. Высоко | 10 | 0.25 | 0.059308 | 0.19069
8337 | ТП 056 (Зернокомплекс) Яр/1 | Ярославский РЭС | Ярославская область | Карабихский с/о | 10 | 0.063 | 0.052226 | 0.010774
8338 | ТП 077 (Лупачево) Яр/1 | Ярославский РЭС | Ярославская область | д. Лупычево | 10 | 0.25 | 0.088803 | 0.1612
8339 | ТП 094 (Опарино) Яр/1 | Ярославский РЭС | Ярославская область | д. Опарино | 10 | 0.06 | 0.037149 | 0.022851
8340 | ТП 1037 (Больница новая) Яр/2 | Ярославский РЭС | Ярославская область | д.Карабиха | 10 | 0.4 | 0.12748 | 0.27252
8341 | ТП 149 (Шепелево) Яр/1 | Ярославский РЭС | Ярославская область | д. Шепелево | 10 | 0.063 | 0.032544 | 0.030456
8342 | ТП 1815 (Ангар) Яр/1 | Ярославский РЭС | Ярославская область | д.Опарино | 10 | 0.16 | 0.054649 | 0.10535
8343 | ТП 633 (Шепелево Котт.) Яр/1 | Ярославский РЭС | Ярославская область | д.Шепелево | 10 | 0.063 | 0.057316 | 0.005684
8344 | ЗТП 1012 (Турбаза Белкино) Яр/2 | Ярославский РЭС | Ярославская область | д.Белкино | 10 | 0.25 | 0.090583 | 0.15942
8345 | ТП 017 (ЗТП 250 кВА Больница стар.) Яр/2 | Ярославский РЭС | Ярославская область | д. Карабиха | 10 | 0.1 | 0.090154 | 0.009846
8346 | ТП 064 (ЗТПП-2*160 КЗС) Яр/2 | Ярославский РЭС | Ярославская область | д. Кормилицино | 10 | 0.16 | 0.044938 | 0.11506
8347 | ТП 087 (Наготино коттеджи) Яр/2 | Ярославский РЭС | Ярославская область | д. Ноготино | 10 | 0.25 | 0.13163 | 0.11837
8348 | ТП 1001 (ДНП Карабиха) Яр/2 | Ярославский РЭС | Ярославская область | д. Карабиха | 10 | 0.063 | 0.031961 | 0.031039
8349 | ТП 1003 (ЖК Новые ткачи) Яр/2 | Ярославский РЭС | Ярославская область | п. Красные Ткачи | 10 | 0.16 | 0.030369 | 0.12963
8350 | ТП 1008 (Белкино) Се/8 | Ярославский РЭС | Ярославская область | д.Белкино | 10 | 0.63 | 0.056875 | 0.57312
8351 | ТП 1009 (Кормилицино-1) Яр/2 | Ярославский РЭС | Ярославская область | д.Кормилицино | 10 | 0.4 | 0.26223 | 0.13777
8352 | ТП 1010 (Алмазная) Яр/2 | Ярославский РЭС | Ярославская область | п Красные Ткачи | 10 | 0.25 | 0.023636 | 0.22636
8353 | ТП 1011 (8 Марта) Яр/2 | Ярославский РЭС | Ярославская область | д.Наготино | 10 | 0.25 | 0.15634 | 0.093661
8354 | ТП 1014 (Кормилицино-2) Яр/2 | Ярославский РЭС | Ярославская область | д.Кормилицино | 10 | 0.4 | 0.17763 | 0.22237
8355 | ТП 1015 (Котельная НПЗ) Яр/7 | Ярославский РЭС | Ярославская область | п.Красные Ткачи | 10 | 0.25 | 0.10325 | 0.14675
8356 | ТП 1016 (Кр. Октябрь) Яр/2 | Ярославский РЭС | Ярославская область | д.Кормилицино | 10 | 0.4 | 0.15277 | 0.24723
8357 | ТП 1017 (Комарово) Яр/2 | Ярославский РЭС | Ярославская область | д.Комарово | 10 | 0.25 | 0.091608 | 0.15839
8358 | ТП 1037 (Больница новая) Яр/2 | Ярославский РЭС | Ярославская область | д.Карабиха | 10 | 0.4 | 0.12748 | 0.27252
8359 | ТП 1810 (Аврора 4) Яр/2 | Ярославский РЭС | Ярославская область | д.Ноготино | 10 | 0.16 | 0.010502 | 0.1495
8360 | ТП 293 (Артскважина-1) Яр/2 | Ярославский РЭС | Ярославская область | п. Козьмодемьянск | 10 | 0.16 | 0.054904 | 0.1051
8361 | ТП 300 (Бечихино) Яр/2 | Ярославский РЭС | Ярославская область | д. Бечихино | 10 | 0.063 | 0.040522 | 0.022478
8362 | ТП 302 (Геологоразведка) Яр/2 | Ярославский РЭС | Ярославская область | п. Козьмодемьянск | 10 | 0.063 | 0.046402 | 0.016598
8363 | ТП 316 (Губерния) Яр/2 | Ярославский РЭС | Ярославская область | д.Кормилицино | 10 | 0.063 | 0.035713 | 0.027287
8364 | ТП 327 (ЗТП-400 Клуб) Яр/2 | Ярославский РЭС | Ярославская область | п. Козьмодемьянск | 10 | 0.4 | 0.19194 | 0.20806
8365 | ТП 333 (ЗТПП 2*400 Котельная) Яр/2 | Ярославский РЭС | Ярославская область | п.Козьмодемьянск | 10 | 0.4 | 0.096254 | 0.30375
8366 | ТП 334 (Кормилицино-3) Яр/2 | Ярославский РЭС | Ярославская область | д. Кормилицино | 10 | 0.1 | 0.061031 | 0.038969
8367 | ТП 369 (Прохоровское) Яр/2 | Ярославский РЭС | Ярославская область | д. Прохоровское | 10 | 0.1 | 0.026549 | 0.073451
8368 | ТП 374 (Селифонтово-1) Яр/2 | Ярославский РЭС | Ярославская область | д. Селифонтово | 10 | 0.25 | 0.099894 | 0.15011
8369 | ТП 375 (ЗТПП-100 Селифонтово-2) Яр/2 | Ярославский РЭС | Ярославская область | Селифонтово | 10 | 0.1 | 0.036945 | 0.063055
8370 | ТП 401 Яр/2 | Ярославский РЭС | Ярославская область | д. Лаптево | 10 | 0.1 | 0.026943 | 0.073057
8371 | ТП 663 Яр/2 | Ярославский РЭС | Ярославская область | Карабихский с/о | 10 | 0.025 | 0.021003 | 0.0039969
8372 | ТП 753 Яр/2 | Ярославский РЭС | Ярославская область | п. Красные Ткачи | 10 | 0.16 | 0.091851 | 0.068149
8373 | ТП 754 Яр/2 | Ярославский РЭС | Ярославская область | д. Кормилицино | 10 | 0.25 | 0.14113 | 0.10887
8374 | ТП 756 Яр/2 | Ярославский РЭС | Ярославская область | д. Карабиха | 10 | 0.063 | 0.052991 | 0.010009
8375 | ТП 760 Яр/2 | Ярославский РЭС | Ярославская область | д. Карабиха | 10 | 0.25 | 0.11762 | 0.13238
8376 | ТП 762 Яр/2 | Ярославский РЭС | Ярославская область | д. Кормилицино | 10 | 0.25 | 0.025202 | 0.2248
8377 | ТП 764 Яр/2 | Ярославский РЭС | Ярославская область | п. Красные Ткачи | 10 | 0.63 | 0.3072 | 0.3228
8378 | ТП 062 (Карабиха) Яр/5 | Ярославский РЭС | Ярославская область | д. Карабиха | 10 | 0.63 | 0.15877 | 0.47123
8379 | ТП 062 (Карабиха) Яр/5 | Ярославский РЭС | Ярославская область | д. Карабиха | 10 | 0.4 | 0.15877 | 0.24123
8380 | ТП 142 (ул. Нагорная) Яр/5 | Ярославский РЭС | Ярославская область | д. Карабиха | 10 | 0.16 | 0.068013 | 0.091987
8381 | ТП 1801 (Карабиха-1) Яр/5 | Ярославский РЭС | Ярославская область | Карабиха | 10 | 0.16 | 0.11939 | 0.040606
8382 | ТП 1809 (Боровая) Яр/5 | Ярославский РЭС | Ярославская область | Карабихское СП | 10 | 0.16 | 0.064658 | 0.095342
8383 | ТП 294 (Артскважина-2) Яр/5 | Ярославский РЭС | Ярославская область | п. Козьмодемьянск | 10 | 0.1 | 0.0080006 | 0.091999
8384 | ТП 333 (ЗТПП 2*400 Котельная) Яр/2 | Ярославский РЭС | Ярославская область | п.Козьмодемьянск | 10 | 0.4 | 0.096254 | 0.30375
8385 | ТП 376 (ЗТПП-2*400 Сельхозтехникум) Яр/5 | Ярославский РЭС | Ярославская область | п. Козьмодемьянск | 10 | 0.4 | 0.015323 | 0.38468
8386 | ТП 643 Яр/5 | Ярославский РЭС | Ярославская область | д. Карабиха | 10 | 0.25 | 0.0020169 | 0.24798
8387 | ТП 1015 (Котельная НПЗ) Яр/7 | Ярославский РЭС | Ярославская область | п.Красные Ткачи | 10 | 0.25 | 0.10325 | 0.14675
8388 | ТП 1207 (Мостец-1) Тв/6 | Ярославский РЭС | Ярославская область | д. Мостец | 10 | 0.25 | 0.064238 | 0.18576
8389 | ТП 1230 (Хозпостройка) Тв/6 | Ярославский РЭС | Ярославская область | п.Красный Бор | 10 | 0.4 | 0.20086 | 0.19914
8390 | ТП 247 КНС Заволжье Тв/6, Тв/17 | Ярославский РЭС | Ярославская область | Заволжь | 10 | 0.1 | 0.0067683 | 0.093232
8391 | ТП 467 ЗТПП-2*630 ТП-1 К-с Пестрец. Тв/6 | Ярославский РЭС | Ярославская область | Пестрецовский с/о. | 10 | 0.63 | 0.19013 | 0.43987
8392 | ТП 468 (ЗТПП-400 ТП-2 к-с Пестрец.) Тв/6 | Ярославский РЭС | Ярославская область | Пестрецовский с/о. | 10 | 0.4 | 0.11904 | 0.28096
8393 | ТП 486 Тв/6 | Ярославский РЭС | Ярославская область | д. Кобыляево | 10 | 0.063 | 0.013596 | 0.049404
8394 | ТП 810 Тв/6 | Ярославский РЭС | Ярославская область | Пестрецовский с/о. | 10 | 0.63 | 0.090427 | 0.53957
8395 | ТП 814 Тв/6 | Ярославский РЭС | Ярославская область | п.Красный Бор | 10 | 0.16 | 0.053566 | 0.10643
8396 | ТП 838 Тв/6 | Ярославский РЭС | Ярославская область | д. Кобыляево | 10 | 0.16 | 0.048464 | 0.11154
8397 | ТП 840 Тв/6 | Ярославский РЭС | Ярославская область | д. Дымокурцы | 10 | 0.16 | 0.081666 | 0.078334
8398 | ТП 1215 (Васильковые поля-2) Тв/17 | Ярославский РЭС | Ярославская область | Заволжское СП | 10 | 0.4 | 0.33434 | 0.065659
8399 | ТП 1235 (Заволжье-1) Тв/17 | Ярославский РЭС | Ярославская область | п.Заволжье | 10 | 0.1 | 0.078942 | 0.021058
8400 | ТП 1236 (Промбаза) Тв/17 | Ярославский РЭС | Ярославская область | п.Заволжье | 10 | 0.4 | 0.16761 | 0.23239
8401 | ТП 1237 (Котельная) Мо/1 | Ярославский РЭС | Ярославская область | п.Заволжье | 10 | 0.4 | 0.33281 | 0.067187
8402 | ТП 1251 КНС Тв/17 | Ярославский РЭС | Ярославская область | п.Заволжье | 10 | 0.1 | 0.0023632 | 0.097637
8403 | ТП 247 КНС Заволжье Тв/6, Тв/17 | Ярославский РЭС | Ярославская область | Заволжь | 10 | 0.1 | 0.0067683 | 0.093232
8404 | ТП 430 (Кр. Бор-1) ЯГЭС/75 | Ярославский РЭС | Ярославская область | д. Красный Бор | 10 | 0.4 | 0.012905 | 0.3871
8405 | ТП 487 Тв/17 | Ярославский РЭС | Ярославская область | п. Заволжье | 10 | 0.25 | 0.096032 | 0.15397
8406 | ТП 803 (ВСК) Тв/17 | Ярославский РЭС | Ярославская область | д. Шебунино | 10 | 0.16 | 0.022325 | 0.13767
8407 | ТП 811 Тв/17 | Ярославский РЭС | Ярославская область | д. Алешково | 10 | 0.63 | 0.22971 | 0.40029
8408 | ТП 823 Тв/17 | Ярославский РЭС | Ярославская область | п. Заволжье | 10 | 0.63 | 0.24012 | 0.38988
8409 | ТП 824 Твер/17 | Ярославский РЭС | Ярославская область | п. Заволжье | 10 | 0.63 | 0.19461 | 0.43539
8410 | ТП 832 (ДНП Воронцово-3) Тв/17 | Ярославский РЭС | Ярославская область | п. Заволжье | 10 | 0.63 | 0.2032 | 0.4268
8411 | ТП 834 Тв/17 | Ярославский РЭС | Ярославская область | п. Заволжье | 10 | 0.4 | 0.13121 | 0.26879
8412 | ТП 839 Тв/17 | Ярославский РЭС | Ярославская область | п. Заволжье | 10 | 0.25 | 0.044932 | 0.20507
8413 | ТП 845 Тв/17 | Ярославский РЭС | Ярославская область | Пестрецовский с/о. | 10 | 0.4 | 0.072391 | 0.32761
8414 | ТП 846 (Васильковые поля) Тв/17 | Ярославский РЭС | Ярославская область | п. Заволжье | 10 | 0.4 | 0.2109 | 0.1891
8415 | ТП 965 Тв/17 | Ярославский РЭС | Ярославская область | п. Заволжье | 10 | 0.63 | 0.11283 | 0.51717
8416 | ТП 969 (п. Заволжье) Тв/17 | Ярославский РЭС | Ярославская область | п. Заволжье | 10 | 0.16 | 0.073929 | 0.086071
8417 | ТП 970 (ДНП Заволжское) Тв/17 | Ярославский РЭС | Ярославская область | Пестрецовский с/о. | 10 | 0.4 | 0.0119 | 0.3881
8418 | ТП 977 (Красный Бор-4) Тв/17 | Ярославский РЭС | Ярославская область | п. Красный Бор | 10 | 0.63 | 0.17671 | 0.45329
8419 | ТП 1007 (СНТ Дружба) КТ/1 | Ярославский РЭС | Ярославская область | СНТ Текстильщик-1 | 6 | 0.4 | 0.1405 | 0.2595
8420 | ТП 1020 (Боровая-1) КТ/1 | Ярославский РЭС | Ярославская область | д.Боровая | 6 | 0.16 | 0.05219 | 0.10781
8421 | ТП 1026 (Школа ткачи) КТ/1 | Ярославский РЭС | Ярославская область | с.Ногино | 6 | 0.63 | 0.30142 | 0.32858
8422 | ТП 1028 (Заря) КТ/1 | Ярославский РЭС | Ярославская область | СНТ Текстильщик-1 | 6 | 0.25 | 0.11317 | 0.13683
8423 | ТП 1019 (Высколоши) КТ/4 | Ярославский РЭС | Ярославская область | п.Красные Ткачи | 6 | 0.25 | 0.12274 | 0.12726
8424 | ТП 1031 (Пожарная) КТ/5 | Ярославский РЭС | Ярославская область | п.Красные Ткачи | 6 | 0.25 | 0.19205 | 0.057946
8425 | ТП 1032 (Швейка) КТ/5 | Ярославский РЭС | Ярославская область | п.Красные Ткачи | 6 | 0.4 | 0.27059 | 0.12941
8426 | ТП 1033 (Лесная) КТ/5 | Ярославский РЭС | Ярославская область | п.Красные Ткачи | 6 | 0.4 | 0.28185 | 0.11815
8427 | ТП 1034 (Комсомольская) КТ/5 | Ярославский РЭС | Ярославская область | п.Красные Ткачи | 6 | 0.4 | 0.21009 | 0.18991
8428 | ТП 1036 (База ЖКХ) КТ/5 | Ярославский РЭС | Ярославская область | с.Ногино | 6 | 0.4 | 0.12006 | 0.27994
8429 | ЗТП 2х400 Волга-косметика КТ/21 | Ярославский РЭС | Ярославская область | д.Кормилицино | 6 | 0.4 | 0.099993 | 0.30001
8430 | ТП 935 Нов/408 | Ярославский РЭС | Ярославская область | Телегинский с/о | 10 | 0.63 | 0.084747 | 0.54525
8431 | ТП 884 ЯГПИ КЛ-10кВ № 306 и 407/Новосел | Ярославский РЭС | Ярославская область | Телегинский с/о | 10 | 1.6 | 0.21792 | 1.3821
8432 | ТП 889 | Ярославский РЭС | Ярославская область | г.Ярославль | 10 | 1 | 0.058361 | 0.94164
8433 | ТП 867 Ан/2 Нов/307 | Ярославский РЭС | Ярославская область | Телегинский с/о | 10 | 0.63 | 0.65392 | -0.023917
8434 | ТП 884 ЯГПИ КЛ-10кВ № 306 и 407/Новосел | Ярославский РЭС | Ярославская область | Телегинский с/о | 10 | 1.6 | 0.21792 | 1.3821
8435 | ТП 889 | Ярославский РЭС | Ярославская область | г.Ярославль | 10 | 1 | 0.058361 | 0.94164
8436 | ТП 935 Нов/408 | Ярославский РЭС | Ярославская область | Телегинский с/о | 10 | 0.63 | 0.084747 | 0.54525
8437 | ТП 1060 (Сопелки-1) Ярц/307 | Ярославский РЭС | Ярославская область | Заволжское СП | 10 | 0.063 | 0.047105 | 0.015895
8438 | ТП 1083 (Кран) Ярц/307 | Ярославский РЭС | Ярославская область | Ярославль | 10 | 0.16 | 0.085558 | 0.074442
8439 | ТП 1099 Орлово-2 | Ярославский РЭС | Ярославская область | д.Орлово | 10 | 0.25 | 0.1558 | 0.094195
8440 | ТП 505 (Великая) Ярц/307 | Ярославский РЭС | Ярославская область | с. Сопелки | 10 | 0.63 | 0.39915 | 0.23085
8441 | ТП 506 (Воробино) Ярц/307 | Ярославский РЭС | Ярославская область | д. Воробино | 10 | 0.25 | 0.07695 | 0.17305
8442 | ТП 528 (Малышево) Ярц/307 | Ярославский РЭС | Ярославская область | д. Малышево | 10 | 0.1 | 0.080765 | 0.019235
8443 | ТП 540 (Новое Бечевино) Ярц/307 | Ярославский РЭС | Ярославская область | д. Бечевино | 10 | 0.25 | 0.06063 | 0.18937
8444 | ТП 542 (Орлово-1) Ярц/307 | Ярославский РЭС | Ярославская область | д. Орлово | 10 | 0.063 | 0.0070895 | 0.055911
8445 | ТП 546 (Орлово) Ярц/307 | Ярославский РЭС | Ярославская область | д. Орлово | 10 | 0.25 | 0.10599 | 0.14401
8446 | ТП 551 (Полив-160) Ярц/307 | Ярославский РЭС | Ярославская область | д. Коргиш | 10 | 0.16 | 0.066002 | 0.093998
8447 | ТП 558 (Река) Ярц/307 | Ярославский РЭС | Ярославская область | с. Туношна | 10 | 0.16 | 0.053129 | 0.10687
8448 | ТП 574 (Сопелки) Ярц/307 | Ярославский РЭС | Ярославская область | с. Сопелки | 10 | 0.25 | 0.15236 | 0.097644
8449 | ТП 586 (Туношна-1) Ур/6 | Ярославский РЭС | Ярославская область | с. Туношна | 10 | 0.4 | 0.092132 | 0.30787
8450 | ТП 595 (Ярцево) Ярц/307 | Ярославский РЭС | Ярославская область | д. Ярцево | 10 | 0.25 | 0.20812 | 0.041884
8451 | ТП 609 Ярц/307 | Ярославский РЭС | Ярославская область | Туношенский с/о | 10 | 0.063 | 0.050005 | 0.012995
8452 | ТП 856 (Бечевино) Ярц/307 | Ярославский РЭС | Ярославская область | д. Бечевино | 10 | 0.16 | 0.064484 | 0.095516
8453 | ТП 864 Ярц/307 | Ярославский РЭС | Ярославская область | д. Воробино | 10 | 0.063 | 0.033143 | 0.029857
8454 | ТП 875 Ярц/307 | Ярославский РЭС | Ярославская область | с. Сопелки | 10 | 0.4 | 0.18487 | 0.21513
8455 | ТП 888 (ДНП Садовод) Ярц/307 | Ярославский РЭС | Ярославская область | Туношенский с/о | 10 | 0.1 | 0.057774 | 0.042226
8456 | ТП 932 Ярц/307 | Ярославский РЭС | Ярославская область | с. Туношна | 10 | 0.04 | 0.018096 | 0.021904
8457 | ТП 939 (Бечевино-1) Ярц/307 | Ярославский РЭС | Ярославская область | д. Бечевино | 10 | 0.16 | 0.025722 | 0.13428
8458 | ТП 947 (Пром. порт) Ярц/307 | Ярославский РЭС | Ярославская область | п. Прибрежный | 10 | 0.63 | 0.029667 | 0.60033
8459 | ТП 948 (ДНП Березка) Ярц/307 | Ярославский РЭС | Ярославская область | Туношенский с/о | 10 | 0.25 | 0.0078772 | 0.24212
8460 | ТП 012 (Бекренево) Бр/113 | Ярославский РЭС | Ярославская область | д. Бекренево | 10 | 0.1 | 0.062926 | 0.037074
8461 | ТП 039 (ЗТПП-400 Григорьевское-2) Гр/3 | Ярославский РЭС | Ярославская область | д. Григорьевское | 10 | 0.4 | 0.16185 | 0.23815
8462 | ТП 040 (Григорьевское-3) Бр/113 | Ярославский РЭС | Ярославская область | д. Григорьевское | 10 | 0.1 | 0.023839 | 0.076161
8463 | ТП 042 (Губцево) Бр/113 | Ярославский РЭС | Ярославская область | д. Губцево | 10 | 0.063 | 0.006414 | 0.056586
8464 | ТП 073 (Крюковское) Бр/113 | Ярославский РЭС | Ярославская область | д. Крюковское | 10 | 0.16 | 0.042905 | 0.1171
8465 | ТП 101 (Патерево) Бр/113 | Ярославский РЭС | Ярославская область | д. Патерево | 10 | 0.1 | 0.079883 | 0.020117
8466 | ТП 126 (Скоково) Бр/113 | Ярославский РЭС | Ярославская область | д. Скоково | 10 | 0.1 | 0.11551 | -0.015506
8467 | ТП 141 (ТСН) Бр/113 | Ярославский РЭС | Ярославская область | г. Ярославль | 10 | 0.1 | 0.049496 | 0.050504
8468 | ТП 144 (Хутор) Бр/113 | Ярославский РЭС | Ярославская область | п. Ченцы | 10 | 0.25 | 0.075493 | 0.17451
8469 | ТП 145 (Ченцы) Бр/113 | Ярославский РЭС | Ярославская область | д. Ченцы | 10 | 0.063 | 0.049066 | 0.013934
8470 | ТП 651 Бр/17 | Ярославский РЭС | Ярославская область | д. Платуново | 10 | 0.063 | 0.042926 | 0.020074
8471 | ТП 653 (Красная горка) Бр/113 | Ярославский РЭС | Ярославская область | д. Красная Горка | 10 | 0.063 | 0.012669 | 0.050331
8472 | ТП 657 (Ильино) Бр/113 | Ярославский РЭС | Ярославская область | д. Ильино | 10 | 0.16 | 0.072962 | 0.087038
8473 | ТП 674 (Весы) Бр/113 | Ярославский РЭС | Ярославская область | д.Ченцы | 10 | 0.063 | 0.029447 | 0.033553
8474 | ТП 681 Бр/113 | Ярославский РЭС | Ярославская область | д. Скоково | 10 | 0.16 | 0.020237 | 0.13976
8475 | ТП 685 Бр/13 | Ярославский РЭС | Ярославская область | Некрасовский с/о | 10 | 0.04 | 0.048852 | -0.0088519
8476 | ТП 013 (Бовыкино) Бр/114 | Ярославский РЭС | Ярославская область | д. Бовыкино | 10 | 0.063 | 0.027833 | 0.035167
8477 | ТП 024 (Коттеджи) Бр/114 | Ярославский РЭС | Ярославская область | Бекреневский с/о | 10 | 0.1 | 0.032318 | 0.067682
8478 | ТП 043 (Давыдовское) Бр/114 | Ярославский РЭС | Ярославская область | д. Давыдовское | 10 | 0.1 | 0.01172 | 0.08828
8479 | ТП 102 (Першино) Бр/114 | Ярославский РЭС | Ярославская область | д. Першино | 10 | 0.063 | 0.018446 | 0.044554
8480 | ТП 116 (Сарафоново КЗС) Бр/114 | Ярославский РЭС | Ярославская область | с. Сарафоново | 10 | 0.25 | 0.049227 | 0.20077
8481 | ТП 117 (ЗТПП-160 Сарафоново-1) Бр/114 | Ярославский РЭС | Ярославская область | с. Сарафоново | 10 | 0.16 | 0.074388 | 0.085612
8482 | ТП 120 (ЗТПП-2*250 Сарафоново-4) Бр/114 | Ярославский РЭС | Ярославская область | с. Сарафоново | 10 | 0.25 | 0.027576 | 0.22242
8483 | ТП 121 (Школа) Бр/114 | Ярославский РЭС | Ярославская область | с. Сарафоново | 10 | 0.25 | 0.093118 | 0.15688
8484 | ТП 137 (Тенино) Бр/114 | Ярославский РЭС | Ярославская область | д. Тенино | 10 | 0.04 | 0.018539 | 0.021461
8485 | ТП 156 (Зяблицы) Бр/114 | Ярославский РЭС | Ярославская область | д. Зяблицы | 10 | 0.1 | 0.089679 | 0.010321
8486 | ТП 158 Бр/114 | Ярославский РЭС | Ярославская область | с. Сарафоново | 10 | 0.1 | 0.016738 | 0.083262
8487 | ТП 694 Бр/114 | Ярославский РЭС | Ярославская область | с. Сарафоново | 10 | 0.16 | 0.15358 | 0.006415
8488 | ТП 777 (Зяблицы-1) Бр/114 | Ярославский РЭС | Ярославская область | д. Зяблицы | 10 | 0.4 | 0.05676 | 0.34324
8489 | ТП 006 (Агроцех) Бр/2 | Ярославский РЭС | Ярославская область | д. Чурилково | 10 | 0.25 | 0.027586 | 0.22241
8490 | ТП 037 (База Горплодовощторг) Бр/202 | Ярославский РЭС | Ярославская область | 11 км автодороги Ярославль-Углич | 10 | 0.025 | 0.007209 | 0.017791
8491 | ТП 055 (Зверинцы) Бр/202 | Ярославский РЭС | Ярославская область | д. Зверинцы | 10 | 0.25 | 0.042311 | 0.20769
8492 | ТП 059 (Ивановский Перевоз) Бр/202 | Ярославский РЭС | Ярославская область | д. Ивановский перевоз | 10 | 0.25 | 0.14321 | 0.10679
8493 | ТП 092 (КТПП 2*400 Овощехранилище) Ду/4 | Ярославский РЭС | Ярославская область | д. Ивановский перевоз | 10 | 0.4 | 0.11039 | 0.28961
8494 | ТП 093 (Огородный) Бр/2 | Ярославский РЭС | Ярославская область | п. Карачиха | 10 | 0.1 | 0.10047 | -0.00047175
8495 | ТП 114 (Сады Русь) Бр/202 | Ярославский РЭС | Ярославская область | Ивняковский с/о | 10 | 0.63 | 0.21961 | 0.41039
8496 | ТП 124 (Североход) Бр/202 | Ярославский РЭС | Ярославская область | Ивняковский с/о | 10 | 0.16 | 0.094812 | 0.065188
8497 | ТП 133 (Суринское) Бр/2 | Ярославский РЭС | Ярославская область | д. Суринское | 10 | 0.25 | 0.21132 | 0.03868
8498 | ТП 134 (Сушилка) Бр/202 | Ярославский РЭС | Ярославская область | д. Карачиха | 10 | 0.63 | 0.26611 | 0.36389
8499 | ТП 139 (Теплотрасса) Бр/202 | Ярославский РЭС | Ярославская область | г.Ярославль | 10 | 0.063 | 0.030641 | 0.032359
8500 | ТП 147 (Чурилково к-с) Бр/202 | Ярославский РЭС | Ярославская область | д. Чурилково | 10 | 0.25 | 0.063052 | 0.18695
8501 | ТП 148 (Чурилково посёлок) Бр/202 | Ярославский РЭС | Ярославская область | д. Чурилково | 10 | 0.4 | 0.088913 | 0.31109
8502 | ТП 1803 (Сарафоново-5) Бр/202 | Ярославский РЭС | Ярославская область | к.п.Семейный | 10 | 0.16 | 0.15211 | 0.0078892
8503 | ТП 1813 (Солнечный берег) Бр/202 | Ярославский РЭС | Ярославская область | Ивняковское СП | 10 | 0.1 | 0.012632 | 0.087368
8504 | ТП 1820 (Автосервис) Бр/202 | Ярославский РЭС | Ярославская область | п.Суринский | 10 | 0.16 | 0.004089 | 0.15591
8505 | ТП 1822 Чурилково-1 202/Бр | Ярославский РЭС | Ярославская область | Чурилково | 10 | 0.63 | 0.0066753 | 0.62332
8506 | ТП 1826 Мебельный цех Бр/202 | Ярославский РЭС | Ярославская область | Некрасовский с/о | 10 | 0.16 | 0.00044562 | 0.15955
8507 | ТП 1835 (Газстрой) Бр/2 | Ярославский РЭС | Ярославская область | п.Заволжье | 10 | 0.4 | 0.088881 | 0.31112
8508 | ТП 1836 (Межколхозстрой) Бр/2 | Ярославский РЭС | Ярославская область | п.Заволжье | 10 | 0.4 | 0.33153 | 0.068468
8509 | ТП 630 Бр/202 | Ярославский РЭС | Ярославская область | Бекреневский с/о | 10 | 0.025 | 0.023956 | 0.001044
8510 | ТП 631 (Суринский) Бр/202 | Ярославский РЭС | Ярославская область | п. Суринский | 10 | 0.16 | 0.21777 | -0.057768
8511 | ТП 636 Бр/2 | Ярославский РЭС | Ярославская область | п. Карачиха | 10 | 0.25 | 0.074676 | 0.17532
8512 | ТП 639 п.Пахна Бр/202 | Ярославский РЭС | Ярославская область | с. Пахна | 10 | 0.25 | 0.12181 | 0.12819
8513 | ТП 640 Бр/202 | Ярославский РЭС | Ярославская область | Бекреневский с/о | 10 | 0.063 | 0.037688 | 0.025312
8514 | ТП 641 Бр/2 | Ярославский РЭС | Ярославская область | с. Пахна | 10 | 0.063 | 0.058008 | 0.0049921
8515 | ТП 660 (ДНП на Пахме) Бр/202 | Ярославский РЭС | Ярославская область | с. Пахна | 10 | 0.25 | 0.016855 | 0.23315
8516 | ТП 676 (Пригородный-1) Бр/202 | Ярославский РЭС | Ярославская область | д. Сабельницы | 10 | 0.16 | 0.015951 | 0.14405
8517 | ТП 691 (Сельхозтехника) Бр/202 | Ярославский РЭС | Ярославская область | Бекреневский с/о | 10 | 0.25 | 0.11969 | 0.13031
8518 | ТП 696 (СНТ Сажевик) Бр/202 | Ярославский РЭС | Ярославская область | Ивняковский с/о | 10 | 0.4 | 0.07176 | 0.32824
8519 | ТП 699 Бр/2 | Ярославский РЭС | Ярославская область | д. Ломки | 10 | 0.063 | 0.044459 | 0.018541
8520 | ТП 793 (Склады) Бр/202 | Ярославский РЭС | Ярославская область | Бекреневский с/о | 10 | 0.16 | 0.0076837 | 0.15232
8521 | ТП 900 Бр/202 | Ярославский РЭС | Ярославская область | Ивняковский с/о | 10 | 0.063 | 0.025006 | 0.037994
8522 | ТП 927 Бр/202 | Ярославский РЭС | Ярославская область | д. Ивановский- Перевоз | 10 | 0.25 | 0.074006 | 0.17599
8523 | ТП 1056 (Автосалон) ТРК/6 | Ярославский РЭС | Ярославская область | п.Нагорный | 10 | 0.16 | 0.024146 | 0.13585
8524 | ТП 067 (ЗТПП-2*400 Корюково) ТРК/5 | Ярославский РЭС | Ярославская область | д. Корюково | 10 | 0.4 | 0.12186 | 0.27814
8525 | ТП 078 (Лучинское-10) ТРК/5 | Ярославский РЭС | Ярославская область | с. Лучинское | 10 | 0.16 | 0.13981 | 0.020191
8526 | ТП 1087 (Корюково-1) ТРК/5 | Ярославский РЭС | Ярославская область | д.Корюково | 10 | 0.16 | 0.039577 | 0.12042
8527 | ТП 132 (Стройдвор) ТРК/5 | Ярославский РЭС | Ярославская область | п. Щедрино | 10 | 0.25 | 0.040963 | 0.20904
8528 | ТП 677 ТРК/5 | Ярославский РЭС | Ярославская область | д. Корюково | 10 | 0.063 | 0.044049 | 0.018951
8529 | ТП 919 ТРК/5 | Ярославский РЭС | Ярославская область | п. Щедрино | 10 | 0.63 | 0.28019 | 0.34981
8530 | ТП 919 ТРК/5 | Ярославский РЭС | Ярославская область | п. Щедрино | 10 | 0.63 | 0.28019 | 0.34981
8531 | ТП 922 (Лучинское) ТРК/5 | Ярославский РЭС | Ярославская область | с. Лучинское | 10 | 0.25 | 0.035267 | 0.21473
8532 | ТП 943 ТРК/5 | Ярославский РЭС | Ярославская область | с. Лучинское | 10 | 0.25 | 0.091911 | 0.15809
8533 | ТП 879 Чайка/01 | Ярославский РЭС | Ярославская область | д.Корюково | 10 | 0.4 | 0.13074 | 0.26926
8534 | ТП 1088 (Дорожный) Ур/5 | Ярославский РЭС | Ярославская область | п.Дорожный | 10 | 0.4 | 0.1799 | 0.2201
8535 | ТП 890 Ур/5 | Ярославский РЭС | Ярославская область | Туношенский с/о | 10 | 0.1 | 0.031004 | 0.068996
8536 | ТП 895 Ур/5 | Ярославский РЭС | Ярославская область | д. Бреховская | 10 | 0.16 | 0.010086 | 0.14991
8537 | ТП 1213 (Красный бор-5) ЯГЭС/75 | Ярославский РЭС | Ярославская область | п. Красный Бор | 10 | 0.1 | 0.091807 | 0.008193
8538 | ТП 1216 (Красный бор-6) ЯГЭС/75 | Ярославский РЭС | Ярославская область | п. Красный Бор | 10 | 0.63 | 0.08556 | 0.54444
8539 | ТП 1218 (Ермолово-3) ЯГЭС/75 | Ярославский РЭС | Ярославская область | д.Ермолово | 10 | 0.63 | 0.24599 | 0.38401
8540 | ТП 1221 (Красный Бор-7) ЯГЭС/75 | Ярославский РЭС | Ярославская область | д.Алешково | 10 | 0.4 | 0.35744 | 0.042565
8541 | ТП 1227 (ДНП Мостец) ЯГЭС/75 | Ярославский РЭС | Ярославская область | д.Мостец | 10 | 0.25 | 0.10416 | 0.14584
8542 | ТП 1240 (Красный Бор-8) ЯГЭС/75 | Ярославский РЭС | Ярославская область | п.Красный Бор | 10 | 0.4 | 0.038236 | 0.36176
8543 | ТП 1245 (Алешково) ЯГЭС/75 | Ярославский РЭС | Ярославская область | д.Алешково | 10 | 0.63 | 0.46231 | 0.16769
8544 | ТП 1246 (Алешково-2) ЯГЭС/75 | Ярославский РЭС | Ярославская область | д.Алешково | 10 | 0.63 | 0.042288 | 0.58771
8545 | ТП 1254 Чистые ключи ЯГЭС/75 | Ярославский РЭС | Ярославская область | п.Заволжье | 10 | 0.4 | 0.43852 | -0.038515
8546 | ТП 1254 Чистые ключи ЯГЭС/75 | Ярославский РЭС | Ярославская область | п.Заволжье | 10 | 0.4 | 0.43852 | -0.038515
8547 | ТП 425 (Кобыляево) РП ЯГЭС/75 | Ярославский РЭС | Ярославская область | д. Кобыляево | 10 | 0.1 | 0.042326 | 0.057674
8548 | ТП 431 (Красный Бор-2) ЯГЭС/75 | Ярославский РЭС | Ярославская область | д. Красный Бор | 10 | 0.25 | 0.18931 | 0.060692
8549 | ТП 440 (Мостец) ЯГЭС/75 | Ярославский РЭС | Ярославская область | д. Мостец | 10 | 0.4 | 0.4178 | -0.017801
8550 | ТП 495 ЯГЭС/75 | Ярославский РЭС | Ярославская область | п. Красный Бор | 10 | 0.4 | 0.37119 | 0.028806
8551 | ТП 497 РП ЯГЭС/75 | Ярославский РЭС | Ярославская область | д. Красный Бор | 10 | 0.25 | 0.16509 | 0.084908
8552 | ТП 818 Твер/17 | Ярославский РЭС | Ярославская область | п. Красный Бор | 10 | 0.63 | 0.26469 | 0.36531
8553 | ТП 841 ЯГЭС/75 | Ярославский РЭС | Ярославская область | Пестрецовский с/о. | 10 | 0.04 | 0.014605 | 0.025395
8554 | ТП 961 (Глухово) ЯГЭС/75 | Ярославский РЭС | Ярославская область | д. Глухово | 10 | 0.04 | 0.010559 | 0.029441
8555 | РП 1000 КЗЦ | Ярославский РЭС | Ярославская область | Ярославль | 6 | 2.5 | 0.43152 | 2.0685
8556 | ТП 999 КЗЦ | Ярославский РЭС | Ярославская область | г. Ярославль | 6 | 1.6 | 0.59784 | 1.0022
8557 | ТП 999 КЗЦ | Ярославский РЭС | Ярославская область | г. Ярославль | 6 | 1.6 | 0.59784 | 1.0022
8558 | РП 1000 КЗЦ | Ярославский РЭС | Ярославская область | Ярославль | 6 | 2.5 | 0.43152 | 2.0685
8559 | ТП 035 (ЖК Ивушка) Пер/13 Пер/16 | Ярославский РЭС | Ярославская область | п.Ивняки | 6 | 0.16 | 0.1272 | 0.032804
8560 | ТП 057 (Зерноток) Пер/13 | Ярославский РЭС | Ярославская область | Ивняковский с/о | 6 | 0.4 | 0.12437 | 0.27563
8561 | ТП 080 (Мастерские) Пе/13 | Ярославский РЭС | Ярославская область | Ивняковский с/о | 6 | 0.4 | 0.09709 | 0.30291
8562 | ТП 089 (Насосная) Пер/13 | Ярославский РЭС | Ярославская область | Ивняковский с/о | 6 | 0.063 | 0.009675 | 0.053325
8563 | ТП 1811 (В-строй) Пер/16 | Ярославский РЭС | Ярославская область | п.Ивняки | 6 | 0.16 | 0.13619 | 0.02381
8564 | ТП 1828 (Ивняки) Пер/13 | Ярославский РЭС | Ярославская область | Ивняки | 6 | 0.4 | 0.086717 | 0.31328
8565 | ТП 798 (Акафьев) Пер/13 | Ярославский РЭС | Ярославская область | Ивняковский с/о | 6 | 0.063 | 0.061941 | 0.001059
8566 | ТП 035 (ЖК Ивушка) Пер/13 Пер/16 | Ярославский РЭС | Ярославская область | п.Ивняки | 6 | 0.16 | 0.1272 | 0.032804
8567 | ТП 051 Жилая зона Пе/16 | Ярославский РЭС | Ярославская область | п. Ивняки | 6 | 0.4 | 0.17164 | 0.22836
8568 | ТП 096 (ЗТП-400 Оч. сооружения) Пе/16 | Ярославский РЭС | Ярославская область | Ивняковский с/о | 6 | 0.4 | 0.094845 | 0.30516
8569 | ТП 111 (Сады Медик-2) Пер/16 | Ярославский РЭС | Ярославская область | Ивняковский с/о | 6 | 0.1 | 0.039645 | 0.060355
8570 | ТП 1808 (СНТ Локомотив-1) Пер/16 | Ярославский РЭС | Ярославская область | г.Ярославль | 6 | 0.4 | 0.021111 | 0.37889
8571 | ТП 1811 (В-строй) Пер/16 | Ярославский РЭС | Ярославская область | п.Ивняки | 6 | 0.16 | 0.13619 | 0.02381
8572 | ТП 1812 (Магазин) Пер/16 | Ярославский РЭС | Ярославская область | п.Ивняки | 6 | 0.1 | 0.043709 | 0.056291
8573 | ТП 1828 (Ивняки) Пер/13 | Ярославский РЭС | Ярославская область | Ивняки | 6 | 0.4 | 0.086717 | 0.31328
8574 | ТП 1832 (Торговый Центр) Пер/16 | Ярославский РЭС | Ярославская область | п.Ивняки | 6 | 0.4 | 0.1129 | 0.2871
8575 | ТП 683 Пер/16 | Ярославский РЭС | Ярославская область | Ивняковский с/о | 6 | 0.25 | 0.021693 | 0.22831
8576 | ТП 698 Пер/16 | Ярославский РЭС | Ярославская область | п. Ивняки | 6 | 0.25 | 0.044556 | 0.20544
8577 | ТП 901 СНТ Мичуринец-2 Пер/16 | Ярославский РЭС | Ярославская область | Ивняковский с/о | 6 | 0.4 | 0.018118 | 0.38188
8578 | ТП 004 (ЗТПП-2*250 Автобаза) Атоммаш/2 | Ярославский РЭС | Ярославская область | г. Ярославль | 6 | 0.25 | 0.07186 | 0.17814
8579 | ТП 004 (ЗТПП-2*250 Автобаза) Атоммаш/2 | Ярославский РЭС | Ярославская область | г. Ярославль | 6 | 0.25 | 0.07186 | 0.17814
8580 | ТП 1825 (СТО) Атоммаш/2 | Ярославский РЭС | Ярославская область | г.Ярославль | 6 | 0.25 | 0.042114 | 0.20789
8581 | ТП 515 (Звездочка) Ан/1 | Ярославский РЭС | Ярославская область | Туношенский с/о | 10 | 0.16 | 0.014048 | 0.14595
8582 | ТП 549 (Петрово) АН/1 | Ярославский РЭС | Ярославская область | д. Петрово | 10 | 0.04 | 0.013623 | 0.026377
8583 | ТП 576 СТ Холод АН/1 | Ярославский РЭС | Ярославская область | Туношенский с/о | 10 | 0.1 | 0.021964 | 0.078036
8584 | ТП 581 (Телищево) АН/1 | Ярославский РЭС | Ярославская область | д. Телищево | 10 | 0.25 | 0.040121 | 0.20988
8585 | ТП 1053 (Оздоровитель-1) Ан/2 | Ярославский РЭС | Ярославская область | Туношенский с/о | 10 | 0.1 | 0.039711 | 0.060289
8586 | ТП 1054 (Сады Оздоровитель) Ан/2 | Ярославский РЭС | Ярославская область | Туношенский с/о | 10 | 0.16 | 0.086062 | 0.073938
8587 | ТП 1057 (Алексеевское-3) Ан/2 | Ярославский РЭС | Ярославская область | в районе д. Алексеевское | 10 | 0.16 | 0.087927 | 0.072073
8588 | ТП 1079 (Дача) Ан/2 | Ярославский РЭС | Ярославская область | к.п.Летние вечера | 10 | 0.063 | 0.018631 | 0.044369
8589 | ТП 355 (Алексеевское-2) Ан/2 | Ярославский РЭС | Ярославская область | д. Алексеевское | 10 | 0.16 | 0.065112 | 0.094888
8590 | ТП 518 (Климовское) АН/2 | Ярославский РЭС | Ярославская область | д. Климовское | 10 | 0.25 | 0.18172 | 0.068275
8591 | ТП 544 (Образцово) АН/2 | Ярославский РЭС | Ярославская область | д. Образцово | 10 | 0.063 | 0.03364 | 0.02936
8592 | ТП 550 (Подолино) АН/2 | Ярославский РЭС | Ярославская область | д. Подолино | 10 | 0.1 | 0.07738 | 0.02262
8593 | ТП 561 (Сады Бережок) АН/2 | Ярославский РЭС | Ярославская область | Телегинский с/о | 10 | 0.1 | 0.017262 | 0.082738
8594 | ТП 571 (Сергеево) АН/2 | Ярославский РЭС | Ярославская область | д. Сергеево | 10 | 0.4 | 0.16812 | 0.23188
8595 | ТП 591 (Цеденево) АН/2 | Ярославский РЭС | Ярославская область | д. Цеденево | 10 | 0.063 | 0.01794 | 0.04506
8596 | ТП 592 Чернеево АН/2 | Ярославский РЭС | Ярославская область | д. Чернеево | 10 | 0.1 | 0.05664 | 0.04336
8597 | ТП 594 Ан/2 | Ярославский РЭС | Ярославская область | д. Алексеевское | 10 | 0.16 | 0.1449 | 0.0151
8598 | ТП 598 (СНТ Хомутовские пруды) Ан/2 | Ярославский РЭС | Ярославская область | д. Хомутово | 10 | 0.4 | 0.0564 | 0.3436
8599 | ТП 599 (СНТ Зеленый Уголок) Ан/2 | Ярославский РЭС | Ярославская область | Карабихский с/о | 10 | 0.04 | 0.020244 | 0.019756
8600 | ТП 603 Ан/2 | Ярославский РЭС | Ярославская область | д. Образцово | 10 | 0.025 | 0.01008 | 0.01492
8601 | ТП 850 (Алексеевское) Ан/2 | Ярославский РЭС | Ярославская область | д. Алексеевское | 10 | 0.16 | 0.056368 | 0.10363
8602 | ТП 857 (СНТ Новоселки) Ан/2 | Ярославский РЭС | Ярославская область | Телегинский с/о | 10 | 0.063 | 0.058641 | 0.004359
8603 | ТП 867 Ан/2 Нов/307 | Ярославский РЭС | Ярославская область | Телегинский с/о | 10 | 0.63 | 0.65392 | -0.023917
8604 | ТП 870 Ан/2 | Ярославский РЭС | Ярославская область | д. Сергеево | 10 | 0.063 | 0.05258 | 0.01042
8605 | ТП 873 (Автобусник-1) Ан/2 | Ярославский РЭС | Ярославская область | Телегинский с/о | 10 | 0.063 | 0.01384 | 0.04916
8606 | ТП 880 Ан/2 | Ярославский РЭС | Ярославская область | д. Алексеевское | 10 | 0.1 | 0.059209 | 0.040791
8607 | ТП 881 Ан/2 | Ярославский РЭС | Ярославская область | д. Алексеевское | 10 | 0.1 | 0.04488 | 0.05512
8608 | ТП 882 Ан/2 | Ярославский РЭС | Ярославская область | д. Алексеевское | 10 | 0.063 | 0.027206 | 0.035794
8609 | ТП 886 (Алексеевское-1) Ан/2 | Ярославский РЭС | Ярославская область | д. Алексеевское | 10 | 0.25 | 0.16846 | 0.081536
8610 | ТП 934 Ан/2 | Ярославский РЭС | Ярославская область | д. Цеденево | 10 | 0.1 | 0.094575 | 0.005425
8611 | ТП 509 (Дет.сад) Ан/3 | Ярославский РЭС | Ярославская область | д. Ананьино | 10 | 0.63 | 0.13846 | 0.49154
8612 | ТП 520 (Комплекс) АН/3 | Ярославский РЭС | Ярославская область | д. Ананьино | 10 | 0.4 | 0.065391 | 0.33461
8613 | ТП 523 (Котельная) АН/3 | Ярославский РЭС | Ярославская область | д. Ананьино | 10 | 0.4 | 0.030702 | 0.3693
8614 | ТП 1092 (ДНП Любашино-1) Ан/4 | Ярославский РЭС | Ярославская область | д.Поповское | 10 | 0.25 | 0.035672 | 0.21433
8615 | ТП 1093 (ДНП Любашино-2) Ан/4 | Ярославский РЭС | Ярославская область | д.Поповское | 10 | 0.4 | 0.10181 | 0.29819
8616 | ТП 511 (Еремеевское) АН/4 | Ярославский РЭС | Ярославская область | д. Еремеевское | 10 | 0.1 | 0.02144 | 0.07856
8617 | ТП 555 Поповское АН/4 | Ярославский РЭС | Ярославская область | д. Поповское | 10 | 0.04 | 0.016616 | 0.023384
8618 | ТП 566 (с/х Еремеевский) АН/4 | Ярославский РЭС | Ярославская область | д. Першино | 10 | 0.02 | 0.005517 | 0.014483
8619 | ТП 596 Сады Ан/4 | Ярославский РЭС | Ярославская область | д. Еремеевское | 10 | 0.1 | 0.034444 | 0.065556
8620 | ТП 940 Ан/4 | Ярославский РЭС | Ярославская область | Телегинский с/о | 10 | 0.063 | 0.023682 | 0.039318
8621 | ТП 945 Любашино-3 Ан/4 | Ярославский РЭС | Ярославская область | Телегинский с/о | 10 | 0.4 | 0.078593 | 0.32141
8622 | ТП 508 (Голенищево) Ан/6 | Ярославский РЭС | Ярославская область | д. Голенищево | 10 | 0.25 | 0.055793 | 0.19421
8623 | ТП 512 (Ерехово) Ан/6 | Ярославский РЭС | Ярославская область | д. Ерехово | 10 | 0.04 | 0.035554 | 0.004446
8624 | ТП 570 (Сенные сараи) Ан/6 | Ярославский РЭС | Ярославская область | д. Ананьино | 10 | 0.1 | 0.0089274 | 0.091073
8625 | ТП 604 (Ерихово-4) Ан/6 | Ярославский РЭС | Ярославская область | д. Ерихово | 10 | 0.16 | 0.058287 | 0.10171
8626 | ТП 664 (Ерихово-3) Ан/6 | Ярославский РЭС | Ярославская область | д. Ерихово | 10 | 0.1 | 0.020798 | 0.079202
8627 | ТП 858 (Ерихово-1) Ан/6 | Ярославский РЭС | Ярославская область | д. Ерихово | 10 | 0.1 | 0.039603 | 0.060397
8628 | ТП 865 (Ерихово-2) Ан/6 | Ярославский РЭС | Ярославская область | д. Ерихово | 10 | 0.1 | 0.039227 | 0.060773
8629 | ТП 872 (Борисово) Ан/6 | Ярославский РЭС | Ярославская область | д. Борисово | 10 | 0.063 | 0.058088 | 0.004912
8630 | ТП 707 Ва/1 | Ярославский РЭС | Ярославская область | Глебовский с/о | 10 | 0.4 | 0.101 | 0.299
8631 | ТП 708 Ват/1 | Ярославский РЭС | Ярославская область | Глебовский с/о | 10 | 0.63 | 0.090712 | 0.53929
8632 | ТП 178 (ЗТП-630 к-с Ватолино) Ва/2 | Ярославский РЭС | Ярославская область | д. Ватолино | 10 | 0.63 | 0.50768 | 0.12232
8633 | ТП 192 (Дудинское) Ват/3 | Ярославский РЭС | Ярославская область | д. Дудинское | 10 | 0.16 | 0.10764 | 0.052362
8634 | ТП 624 (Васильцево) Ват/3 | Ярославский РЭС | Ярославская область | д. Васильцево | 10 | 0.063 | 0.054676 | 0.008324
8635 | ТП 721 Ват/3 | Ярославский РЭС | Ярославская область | д. Филатово | 10 | 0.1 | 0.049642 | 0.050358
8636 | ТП 731 Ват/3 | Ярославский РЭС | Ярославская область | д. Филатово | 10 | 0.04 | 0.009794 | 0.030206
8637 | ТП 254 (ЗТПП-2*400 к-с Степанцево) Ва/4 | Ярославский РЭС | Ярославская область | Глебовский с/о | 10 | 0.4 | 0.055917 | 0.34408
8638 | ТП 959 Филисово Ват/4 | Ярославский РЭС | Ярославская область | д. Филисово | 10 | 0.1 | 0.060559 | 0.039441
8639 | ТП 1526 (Красное-1) Ват/5 | Ярославский РЭС | Ярославская область | п.Красное | 10 | 0.25 | 0.011299 | 0.2387
8640 | ТП 1527 (Дачи ЯШЗ) Ват/5 | Ярославский РЭС | Ярославская область | с.Устье | 10 | 0.1 | 0.019803 | 0.080197
8641 | ТП 1542 (Хутор) Ват/5 | Ярославский РЭС | Ярославская область | с.Устье | 10 | 0.1 | 0.022537 | 0.077463
8642 | ТП 178 (ЗТП-630 к-с Ватолино) Ва/2 | Ярославский РЭС | Ярославская область | д. Ватолино | 10 | 0.63 | 0.50768 | 0.12232
8643 | ТП 199 (Исайцево) Ва/5 | Ярославский РЭС | Ярославская область | д. Исайцево | 10 | 0.063 | 0.022638 | 0.040362
8644 | ТП 201 (Канавин) Ва/5 | Ярославский РЭС | Ярославская область | д. Софино | 10 | 0.16 | 0.045375 | 0.11463
8645 | ТП 226 (Меньшиково) Ва/5 | Ярославский РЭС | Ярославская область | д. Меньшиково | 10 | 0.16 | 0.11923 | 0.04077
8646 | ТП 261 (Тубсанаторий) Ва/5 | Ярославский РЭС | Ярославская область | д. Летешовка | 10 | 0.25 | 0.06385 | 0.18615
8647 | ТП 264 (Устье-1) Ва/5 | Ярославский РЭС | Ярославская область | с. Устье | 10 | 0.25 | 0.10116 | 0.14884
8648 | ТП 265 Устье-2 Ват/5 | Ярославский РЭС | Ярославская область | с. Устье | 10 | 0.25 | 0.053341 | 0.19666
8649 | ТП 266 (Устье-3) Ва/5 | Ярославский РЭС | Ярославская область | с. Устье | 10 | 0.25 | 0.069323 | 0.18068
8650 | ТП 267 (Устье-4) Ва/5 | Ярославский РЭС | Ярославская область | с. Устье | 10 | 0.025 | 0.006564 | 0.018436
8651 | ТП 285 (Пикин) Ват/5 | Ярославский РЭС | Ярославская область | д. Дедова Гора | 10 | 0.25 | 0.081212 | 0.16879
8652 | ТП 286 (Красное-коттеджи) Ва/5 | Ярославский РЭС | Ярославская область | с. Устье | 10 | 0.1 | 0.052038 | 0.047962
8653 | ТП 704 Ват/5 | Ярославский РЭС | Ярославская область | Рютневский с/о | 10 | 0.16 | 0.06528 | 0.09472
8654 | ТП 709 Ват/5 | Ярославский РЭС | Ярославская область | с. Устье | 10 | 0.04 | 0.02501 | 0.01499
8655 | ТП 715 (Софино-1) Ва/5 | Ярославский РЭС | Ярославская область | д. Софино | 10 | 0.063 | 0.011922 | 0.051078
8656 | ТП 734 (Тукеев) Ват/5 | Ярославский РЭС | Ярославская область | с. Устье | 10 | 0.04 | 0.036054 | 0.003946
8657 | ТП 1505 (Поповское дачи) Ва/6 | Ярославский РЭС | Ярославская область | д.Поповское | 10 | 0.063 | 4e-05 | 0.06296
8658 | ТП 1540 (Спас) Ва/6 | Ярославский РЭС | Ярославская область | С.Спас | 10 | 0.1 | 0.060816 | 0.039184
8659 | ТП 187 (Дмитриевское) Ва/6 | Ярославский РЭС | Ярославская область | д. Дмитриевское | 10 | 0.063 | 0.023973 | 0.039027
8660 | ТП 207 (Кувшинцево) Ва/6 | Ярославский РЭС | Ярославская область | д. Кувшинцево | 10 | 0.1 | 0.073455 | 0.026545
8661 | ТП 208 (Кузнечиха) Ва/6 | Ярославский РЭС | Ярославская область | д. Кузнечиха | 10 | 0.16 | 0.025862 | 0.13414
8662 | ТП 228 (Наговицино) Ват/6 | Ярославский РЭС | Ярославская область | д. Наговицино | 10 | 0.04 | 0.022049 | 0.017951
8663 | ТП 231 (Нестерово) Ва/6 | Ярославский РЭС | Ярославская область | д. Нестерово | 10 | 0.1 | 0.063402 | 0.036598
8664 | ТП 232 (Нефедицы) Ва/6 | Ярославский РЭС | Ярославская область | д. Нефедицы | 10 | 0.01 | 0.0085688 | 0.0014312
8665 | ТП 235 (Павловское) Ва/6 | Ярославский РЭС | Ярославская область | д. павловское | 10 | 0.03 | 0.013682 | 0.016318
8666 | ТП 241 (Поповское) Ва/6 | Ярославский РЭС | Ярославская область | д. Поповское | 10 | 0.16 | 0.057364 | 0.10264
8667 | ТП 244 (Рютнево) Ват/6 | Ярославский РЭС | Ярославская область | д. Рютнево | 10 | 0.16 | 0.020884 | 0.13912
8668 | ТП 256 (Тарантаево) Ват/6 | Ярославский РЭС | Ярославская область | д. Тарантаево | 10 | 0.25 | 0.26112 | -0.011117
8669 | ТП 273 (Шелепино) Ва/6 | Ярославский РЭС | Ярославская область | д. Шелепино | 10 | 0.25 | 0.16418 | 0.085818
8670 | ТП 283 (Аксенцево) Ва/6 | Ярославский РЭС | Ярославская область | д.Аксенцево | 10 | 0.063 | 0.0020678 | 0.060932
8671 | ТП 289 Ват/6 | Ярославский РЭС | Ярославская область | Глебовский с/о | 10 | 0.25 | 0.099764 | 0.15024
8672 | ТП 620 Ват/6 | Ярославский РЭС | Ярославская область | Глебовский с/о | 10 | 0.16 | 0.03009 | 0.12991
8673 | ТП 625 Ват/6 | Ярославский РЭС | Ярославская область | Рютневский | 10 | 0.063 | 0.05654 | 0.00646
8674 | ТП 679 Ват/6 | Ярославский РЭС | Ярославская область | Глебовский с/о | 10 | 0.16 | 0.07335 | 0.08665
8675 | ТП 712 Ват/6 | Ярославский РЭС | Ярославская область | Рютневский с/о | 10 | 0.025 | 0.023441 | 0.0015591
8676 | ТП 716 (ДНП Воронцово-1) Ва/6 | Ярославский РЭС | Ярославская область | Глебовский с/о | 10 | 0.63 | 0.022261 | 0.60774
8677 | ТП 717 (ДНП Воронцово-2) Ва/6 | Ярославский РЭС | Ярославская область | Глебовский с/о | 10 | 0.4 | 0.03913 | 0.36087
8678 | ТП 718 Ват/6 | Ярославский РЭС | Ярославская область | Глебовский с/о | 10 | 0.1 | 0.015329 | 0.084671
8679 | ТП 725 Ват/6 | Ярославский РЭС | Ярославская область | Рютневский с/о | 10 | 0.063 | 0.013747 | 0.049253
8680 | ТП 728 Нестерово Ва/6 | Ярославский РЭС | Ярославская область | д.Нестерово | 10 | 0.25 | 0.19496 | 0.055036
8681 | ТП 729 Ват/6 | Ярославский РЭС | Ярославская область | д. Нестерово | 10 | 0.16 | 0.18313 | -0.023126
8682 | ТП 730 Ва/6 | Ярославский РЭС | Ярославская область | д. Поповское | 10 | 0.4 | 0.30521 | 0.094788
8683 | ТП 744 Ва/6 | Ярославский РЭС | Ярославская область | д. Артёмуха | 10 | 0.1 | 0.022082 | 0.077918
8684 | ТП 746 Ват/6 | Ярославский РЭС | Ярославская область | Глебовский с/о | 10 | 0.25 | 0.032737 | 0.21726
8685 | ТП 956 Ват/6 | Ярославский РЭС | Ярославская область | Глебовский с/о | 10 | 0.4 | 0.10992 | 0.29008
8686 | ТП 983 (ДНП Спас) Ва/6 | Ярославский РЭС | Ярославская область | Глебовский с/о | 10 | 0.063 | 0.00225 | 0.06075
8687 | ТП 989 Ват/6 | Ярославский РЭС | Ярославская область | Глебовский с/о | 10 | 0.1 | 0.082688 | 0.017312
8688 | ТП 990 Ват/6 | Ярославский РЭС | Ярославская область | Глебовский с/о | 10 | 0.25 | 0.024201 | 0.2258
8689 | ТП 998 (Кузнечиха-6) Ва/6 | Ярославский РЭС | Ярославская область | д. Кузнечиха | 10 | 0.25 | 0.15704 | 0.092959
8690 | ТП 196 (Жарки) Ват/10 | Ярославский РЭС | Ярославская область | д. Жарки | 10 | 0.063 | 0.050931 | 0.012069
8691 | ТП 198 (Холодильник) Ва/10 | Ярославский РЭС | Ярославская область | п.Ярославка | 10 | 0.25 | 0.065833 | 0.18417
8692 | ТП 217 (ЗТПП 2*400 Магазин) Ват/10 | Ярославский РЭС | Ярославская область | п. Ярославка | 10 | 0.4 | 0.24211 | 0.15789
8693 | ТП 236 (Пазушино) Ва/10 | Ярославский РЭС | Ярославская область | с. Пазушино | 10 | 0.25 | 0.129 | 0.121
8694 | ТП 248 (Сенные сараи) Ва/10 | Ярославский РЭС | Ярославская область | п. Ярославка | 10 | 0.4 | 0.11476 | 0.28524
8695 | ТП 278 (ЗТП-2*400 Ярославка к-с) Ва/10 | Ярославский РЭС | Ярославская область | п. Ярославка | 10 | 0.4 | 0.057706 | 0.34229
8696 | ТП 279 (Ярославка-1) Ва/10 | Ярославский РЭС | Ярославская область | п. Ярославка | 10 | 0.25 | 0.14011 | 0.10989
8697 | ТП 280 (Ярославка-2) Ват/10 | Ярославский РЭС | Ярославская область | п. Ярославка | 10 | 0.25 | 0.080836 | 0.16916
8698 | ТП 287 (Пазушино-1) Ват/10 | Ярославский РЭС | Ярославская область | с. Пазушино | 10 | 0.16 | 0.11775 | 0.042247
8699 | ТП 700 (АВМ) Ват/10 | Ярославский РЭС | Ярославская область | п. Ярославка | 10 | 0.4 | 0.0744 | 0.3256
8700 | ТП 701 (Агрофенино) Ва/10 | Ярославский РЭС | Ярославская область | Рютневский с/о | 10 | 0.03 | 0.014426 | 0.015574
8701 | ТП 703 Ват/10 | Ярославский РЭС | Ярославская область | п. Ярославка | 10 | 0.16 | 0.032489 | 0.12751
8702 | ТП 724 Ват/10 | Ярославский РЭС | Ярославская область | Рютневский с/о | 10 | 0.25 | 0.1256 | 0.1244
8703 | ТП 958 Ват/10 | Ярославский РЭС | Ярославская область | Рютневский с/о | 10 | 0.63 | 0.092 | 0.538
8704 | ТП 982 Ват/10 | Ярославский РЭС | Ярославская область | д. Софино | 10 | 0.16 | 0.077409 | 0.082591
8705 | ТП 994 (Большие Жарки-1) Ва/10 | Ярославский РЭС | Ярославская область | д. Большие Жарки | 10 | 0.16 | 0.043816 | 0.11618
8706 | ТП 997 (Мологино) Ват/10 | Ярославский РЭС | Ярославская область | д. Мологино | 10 | 0.063 | 0.074813 | -0.011813
8707 | ТП 1535 (Медягино насосная) Во/6 | Ярославский РЭС | Ярославская область | с.Медягино | 10 | 0.25 | 0.023839 | 0.22616
8708 | ТП 177 Васильевское Возр/6 | Ярославский РЭС | Ярославская область | д. Васильевское | 10 | 0.1 | 0.050478 | 0.049522
8709 | ТП 221 (ЗТПП-400 Медягино-1) Во/6 | Ярославский РЭС | Ярославская область | с. Медягино | 10 | 0.4 | 0.12404 | 0.27596
8710 | ТП 223 (Медягино-3) Во/6 | Ярославский РЭС | Ярославская область | с. Медягино | 10 | 0.063 | 0.022604 | 0.040396
8711 | ТП 225 (Медягино-5) Во/6 | Ярославский РЭС | Ярославская область | с. Медягино | 10 | 0.4 | 0.03608 | 0.36392
8712 | ТП 237 (Перекачка) Во/6 | Ярославский РЭС | Ярославская область | д. Медягино | 10 | 0.063 | 0.041011 | 0.021989
8713 | ТП 705 Гавшинка Воз/6 | Ярославский РЭС | Ярославская область | д. Гавшинка | 10 | 0.4 | 0.25202 | 0.14798
8714 | ТП 710 Возр/6 | Ярославский РЭС | Ярославская область | с. Гавшинка | 10 | 0.1 | 0.087611 | 0.012389
8715 | ТП 748 Возр/6 | Ярославский РЭС | Ярославская область | д. Гавшинка | 10 | 0.1 | 0.084302 | 0.015698
8716 | ТП 202 (КТПП-400 Клуб) Возр/7 | Ярославский РЭС | Ярославская область | д. Глебовское | 10 | 0.4 | 0.19195 | 0.20805
8717 | ТП 275 (Школа) Во/7 | Ярославский РЭС | Ярославская область | д. Глебовское | 10 | 0.25 | 0.087002 | 0.163
8718 | ТП 713 Возр/7 | Ярославский РЭС | Ярославская область | д. Глебовское | 10 | 0.025 | 0.010346 | 0.014654
8719 | ТП 1502 (Павловское) Во/8 | Ярославский РЭС | Ярославская область | д. Павловское | 10 | 0.16 | 0.031385 | 0.12862
8720 | ТП 1504 (ТЦ Толбухино) Ут/16 | Ярославский РЭС | Ярославская область | с. Толбухино | 10 | 0.063 | 0.005313 | 0.057687
8721 | ТП 1510 (Глебовское дачи) Во/8 | Ярославский РЭС | Ярославская область | д.Глебовское | 10 | 0.063 | 0.010707 | 0.052293
8722 | ТП 1541 (Птицеферма) Во/8 | Ярославский РЭС | Ярославская область | д.Лучинское | 10 | 0.063 | 0.0014512 | 0.061549
8723 | ТП 169 (Андроники к-с) Во/8 | Ярославский РЭС | Ярославская область | д. Андроники | 10 | 0.4 | 0.18993 | 0.21007
8724 | ТП 170 (Андроники поселок) Во/8 | Ярославский РЭС | Ярославская область | д. Андроники | 10 | 0.25 | 0.053032 | 0.19697
8725 | ТП 171 (ЗТПП-2*400 Андр. суш.) Во/8 | Ярославский РЭС | Ярославская область | д. Андроники | 10 | 0.4 | 0.11018 | 0.28982
8726 | ТП 176 (Василёво) Во/8 | Ярославский РЭС | Ярославская область | д. Василево | 10 | 0.1 | 0.010168 | 0.089832
8727 | ТП 180 (Глебовское-2) Во/8 | Ярославский РЭС | Ярославская область | д. Глебовское | 10 | 0.4 | 0.031578 | 0.36842
8728 | ТП 181 (Глебовское к-с) Во/8 | Ярославский РЭС | Ярославская область | д. Глебовское | 10 | 0.4 | 0.079771 | 0.32023
8729 | ТП 185 (Давыдово) Во/8 | Ярославский РЭС | Ярославская область | д. Давыдово | 10 | 0.1 | 0.051164 | 0.048836
8730 | ТП 186 (Дет.сад.) Во/8 | Ярославский РЭС | Ярославская область | д. Андроники | 10 | 0.25 | 0.16247 | 0.087534
8731 | ТП 189 (Дор Побединский) Во/8 | Ярославский РЭС | Ярославская область | д. Дор. | 10 | 0.063 | 0.0056937 | 0.057306
8732 | ТП 190 (Дубовики) Во/8 | Ярославский РЭС | Ярославская область | д. Дубовики | 10 | 0.1 | 0.042317 | 0.057683
8733 | ТП 194 (Ерёмино) Во/8 | Ярославский РЭС | Ярославская область | д. Еремино | 10 | 0.025 | 0.0083012 | 0.016699
8734 | ТП 195 (Ясино) Во/8 | Ярославский РЭС | Ярославская область | д. Ясино | 10 | 0.063 | 0.010807 | 0.052193
8735 | ТП 197 (Звероферма) Во/8 | Ярославский РЭС | Ярославская область | д. Глебовское | 10 | 0.4 | 0.028444 | 0.37156
8736 | ТП 203 (Козулино) Во/8 | Ярославский РЭС | Ярославская область | д. Козулино | 10 | 0.025 | 0.0034069 | 0.021593
8737 | ТП 204 (Копысово) Во/8 | Ярославский РЭС | Ярославская область | д. Копысово | 10 | 0.04 | 0.0098202 | 0.03018
8738 | ТП 216 (Курманово) Во/8 | Ярославский РЭС | Ярославская область | д. Курманово | 10 | 0.01 | 0.0053907 | 0.0046093
8739 | ТП 227 (Муровино) Во/8 | Ярославский РЭС | Ярославская область | д. Муровино | 10 | 0.063 | 0.034646 | 0.028354
8740 | ТП 239 (Подовинниково) Во/8 | Ярославский РЭС | Ярославская область | д. Подовинниково | 10 | 0.02 | 0.015183 | 0.004817
8741 | ТП 252 (Степанцево) Во/8 | Ярославский РЭС | Ярославская область | д. Степанцево | 10 | 0.1 | 0.064407 | 0.035593
8742 | ТП 274 (Мартьянка) Во/8 | Ярославский РЭС | Ярославская область | д.Мартьянка | 10 | 0.063 | 2e-05 | 0.06298
8743 | ТП 291 (Обухово) Во/8 | Ярославский РЭС | Ярославская область | д. Обухово | 10 | 0.063 | 0.0037465 | 0.059254
8744 | ТП 611 (Муравино-1) Во/8 | Ярославский РЭС | Ярославская область | д.Муравино | 10 | 0.063 | 0.041028 | 0.021972
8745 | ТП 615 (Василево-1) Во/8 | Ярославский РЭС | Ярославская область | в районе д. Василево. | 10 | 0.16 | 0.051551 | 0.10845
8746 | ТП 702 (Алекино) Во/8 | Ярославский РЭС | Ярославская область | д. Глебовское | 10 | 0.25 | 0.03969 | 0.21031
8747 | ТП 711 (д. Ермаково) Во/8 | Ярославский РЭС | Ярославская область | д. Ермаково | 10 | 0.063 | 0.0030306 | 0.059969
8748 | ТП 749 (Зубарево) Во/8 | Ярославский РЭС | Ярославская область | д. Зубарево | 10 | 0.063 | 0.0093339 | 0.053666
8749 | ТП 085 (ЗТПП-2*400 Михайловское) Гр/6 | Ярославский РЭС | Ярославская область | п. Михайловский | 10 | 0.4 | 0.28259 | 0.11741
8750 | ТП 097 (Очистные сооружения) Гр/1 | Ярославский РЭС | Ярославская область | д. Ново | 10 | 0.16 | 0.025636 | 0.13436
8751 | ТП 140 (СНТ Труженник) Гр/1 | Ярославский РЭС | Ярославская область | Некрасовский с/о | 10 | 0.063 | 0.015868 | 0.047132
8752 | ТП 143 (ЗТПП-2*400 Харитоново) Гр/1 | Ярославский РЭС | Ярославская область | д. Харитоново | 10 | 0.4 | 0.11288 | 0.28712
8753 | ТП 151 (Щеглевское) Гр/1 | Ярославский РЭС | Ярославская область | д. Щеглевское | 10 | 0.1 | 0.068382 | 0.031618
8754 | ТП 154 (Юрьево) Гр/1 | Ярославский РЭС | Ярославская область | д. Юрьево | 10 | 0.16 | 0.11637 | 0.043629
8755 | ТП 1839 (Гаражи) Гр/1 | Ярославский РЭС | Ярославская область | п.Михайловский | 10 | 0.4 | 0.017124 | 0.38288
8756 | ТП 661 Гр/1 | Ярославский РЭС | Ярославская область | п. Михайловский | 10 | 0.04 | 0.020866 | 0.019134
8757 | ТП 678 Гр/1 | Ярославский РЭС | Ярославская область | п. Михайловский | 10 | 0.16 | 0.083855 | 0.076145
8758 | ТП 795 (Сады Софьино) Гр/1 | Ярославский РЭС | Ярославская область | п. Михайловский | 10 | 0.16 | 0.15523 | 0.00477
8759 | ТП 906 (Детсад) Гр/1, Гр/6 | Ярославский РЭС | Ярославская область | п. Михайловский | 10 | 0.16 | 0.096157 | 0.063843
8760 | ТП 906 (Детсад) Гр/1, Гр/6 | Ярославский РЭС | Ярославская область | п. Михайловский | 10 | 0.16 | 0.096157 | 0.063843
8761 | ТП 038 (ЗТПП-630+400 Григорьевск-1) Гр/3 | Ярославский РЭС | Ярославская область | д. Григорьевское | 10 | 0.63 | 0.060214 | 0.56979
8762 | ТП 002 (АВМ) Гр/5 | Ярославский РЭС | Ярославская область | с. Григорьевское | 10 | 0.63 | 0.14829 | 0.48171
8763 | ТП 041 (Григорьевское-4) Гр/5 | Ярославский РЭС | Ярославская область | д. Григорьевское | 10 | 0.1 | 0.094183 | 0.005817
8764 | ТП 049 Дулово Гр/5 | Ярославский РЭС | Ярославская область | д. Дулово | 10 | 0.1 | 0.087972 | 0.012028
8765 | ТП 155 (Ямино) Гр/5 | Ярославский РЭС | Ярославская область | д. Ямино | 10 | 0.1 | 0.079495 | 0.020505
8766 | ТП 1827 Дулово-1 | Ярославский РЭС | Ярославская область | д.Дулово | 10 | 0.16 | 0.027551 | 0.13245
8767 | ТП 688 Гр/5 | Ярославский РЭС | Ярославская область | д. Шоломово | 10 | 0.063 | 0.063123 | -0.000123
8768 | ТП 924 (Ярдорслужба) Григ/5 | Ярославский РЭС | Ярославская область | Некрасовский с/о | 10 | 0.025 | 0.013973 | 0.011027
8769 | ТП 005 (Агрохимия) Гр/6 | Ярославский РЭС | Ярославская область | п. Михайловский | 10 | 0.25 | 0.07143 | 0.17857
8770 | ТП 053 (ЗТПП-2*250 Жилая зона) Гр/6 | Ярославский РЭС | Ярославская область | п. Михайловский | 10 | 0.4 | 0.21211 | 0.18789
8771 | ТП 061 (ЗТП-100 Интернат) Гр/6 | Ярославский РЭС | Ярославская область | п. Михайловский | 10 | 0.1 | 0.080663 | 0.019337
8772 | ТП 072 (ЗТПП-250 кВА Кр. холм-2) Гр/6 | Ярославский РЭС | Ярославская область | п. Михайловский | 10 | 0.25 | 0.23703 | 0.012971
8773 | ТП 088 (Насосная) Гр/6 | Ярославский РЭС | Ярославская область | д. Харитоново | 10 | 0.25 | 0.078888 | 0.17111
8774 | ТП 090 (Некрасово) Гр/6 | Ярославский РЭС | Ярославская область | д. Некрасово | 10 | 0.16 | 0.14747 | 0.01253
8775 | ТП 109 Сады Волгарь Гр/6 | Ярославский РЭС | Ярославская область | Некрасовский с/о | 10 | 0.063 | 0.040791 | 0.022209
8776 | ТП 150 (ЗТПП-100 Школа РК) Гр/6 | Ярославский РЭС | Ярославская область | п. Михайловский | 10 | 0.1 | 0.020653 | 0.079347
8777 | ТП 1833 (Красный Волгарь) Гр/6 | Ярославский РЭС | Ярославская область | п.Красный холм | 10 | 0.25 | 0.18593 | 0.064071
8778 | ТП 1837 (Красный Холм-1) Гр/6 | Ярославский РЭС | Ярославская область | п.Красный холм | 10 | 0.1 | 0.046301 | 0.053699
8779 | ТП 1838 (п/л Гагарина) Гр/6 | Ярославский РЭС | Ярославская область | п.Михайловский | 10 | 0.18 | 0.066842 | 0.11316
8780 | ТП 1847 (Ярспорт) Гр/6 | Ярославский РЭС | Ярославская область | п. Михайловский | 10 | 0.63 | 0.0032 | 0.6268
8781 | ТП 634 Гр/6 | Ярославский РЭС | Ярославская область | д. Попадьино | 10 | 0.63 | 0.088685 | 0.54131
8782 | ТП 662 Гри/6 | Ярославский РЭС | Ярославская область | Некрасовский с/о | 10 | 0.04 | 0.024243 | 0.015757
8783 | ТП 671 (ЖСК Мой дом) Гр/6 | Ярославский РЭС | Ярославская область | д. Турыгино | 10 | 0.25 | 0.040652 | 0.20935
8784 | ТП 675 Гр/6 | Ярославский РЭС | Ярославская область | д. Белавино | 10 | 0.063 | 0.079264 | -0.016264
8785 | ТП 680 Гр/6 | Ярославский РЭС | Ярославская область | п. Затон | 10 | 0.025 | 0.0074203 | 0.01758
8786 | ТП 682 Гр/6 | Ярославский РЭС | Ярославская область | д. Попадьино | 10 | 0.1 | 0.08419 | 0.01581
8787 | ТП 693 (СНТ Снежинка) Гр/6 | Ярославский РЭС | Ярославская область | Некрасовский с/о | 10 | 0.16 | 0.084509 | 0.075491
8788 | ТП 791 Гр/6 | Ярославский РЭС | Ярославская область | д. Белавино | 10 | 0.16 | 0.040882 | 0.11912
8789 | ТП 001 (АВМ) До/2 | Ярославский РЭС | Ярославская область | с. Сарафоново | 10 | 0.25 | 0.07285 | 0.17715
8790 | ТП 036 (Городище) До/2 | Ярославский РЭС | Ярославская область | д. Городище | 10 | 0.02 | 0.003349 | 0.016651
8791 | ТП 044 (Демково) До/2 | Ярославский РЭС | Ярославская область | д. Демково | 10 | 0.16 | 0.06384 | 0.09616
8792 | ТП 076 (ЛПМ Спасское) Дор/2 | Ярославский РЭС | Ярославская область | с. Спасское | 10 | 0.25 | 0.04456 | 0.20544
8793 | ТП 081 (Матвеевское) До/2 | Ярославский РЭС | Ярославская область | д. Матвеевское | 10 | 0.063 | 0.025429 | 0.037571
8794 | ТП 086 (Молозиново) До/2 | Ярославский РЭС | Ярославская область | д. Молозиново | 10 | 0.063 | 0.05502 | 0.00798
8795 | ТП 118 (ЗТП-400 Сарафоново-2) До/2 | Ярославский РЭС | Ярославская область | с. Сарафоново | 10 | 0.4 | 0.1374 | 0.2626
8796 | ТП 119 (ЗТПП-180 Сарафоново-3) До/2 | Ярославский РЭС | Ярославская область | с. Сарафоново | 10 | 0.18 | 0.12547 | 0.054533
8797 | ТП 129 (Спасское) До/2 | Ярославский РЭС | Ярославская область | с. Спасское | 10 | 0.25 | 0.052293 | 0.19771
8798 | ТП 157 До/2 | Ярославский РЭС | Ярославская область | Бекреневский с/о | 10 | 0.1 | 0.025058 | 0.074942
8799 | ТП 1805 (Бардуково-1) До/2 | Ярославский РЭС | Ярославская область | д.Бардуково | 10 | 0.16 | 0.11753 | 0.042472
8800 | ТП 1843 (Сарафоново котт.) До/2 | Ярославский РЭС | Ярославская область | с.Сарафоново | 10 | 0.63 | 0.18694 | 0.44306
8801 | ТП 645 До/2 | Ярославский РЭС | Ярославская область | Бекреневский с/о | 10 | 0.4 | 0.10557 | 0.29443
8802 | ТП 652 (д. Васюково) До/2 | Ярославский РЭС | Ярославская область | д. Васюково | 10 | 0.1 | 0.01298 | 0.08702
8803 | ТП 695 (п/х-во Психбольницы) Дор/2 | Ярославский РЭС | Ярославская область | п. Садовый | 10 | 0.25 | 0.13147 | 0.11853
8804 | ТП 697 Дор/2 | Ярославский РЭС | Ярославская область | с. Сарафоново | 10 | 0.4 | 0.23198 | 0.16802
8805 | ТП 923 До/2 | Ярославский РЭС | Ярославская область | д.Бардуково | 10 | 0.16 | 0.11542 | 0.044581
8806 | ТП 007 (Антроповское) Дор/5 | Ярославский РЭС | Ярославская область | д. Антроповское | 10 | 0.04 | 0.027 | 0.013
8807 | ТП 010 (Барышкино) До/5 | Ярославский РЭС | Ярославская область | д. Барышкино | 10 | 0.025 | 0.0038413 | 0.021159
8808 | ТП 014 (ЗТПП-400+160 Богослов к-с) До/5 | Ярославский РЭС | Ярославская область | д. Богослов | 10 | 0.4 | 0.18735 | 0.21265
8809 | ТП 016 (Бойтово) Дор/5 | Ярославский РЭС | Ярославская область | д. Бойтово | 10 | 0.1 | 0.10652 | -0.0065173
8810 | ТП 019 (Кошевники) Дор/5 | Ярославский РЭС | Ярославская область | д. Иваново-Кошевники | 10 | 0.63 | 0.57917 | 0.050826
8811 | ТП 020 (Борисково) До/5 | Ярославский РЭС | Ярославская область | д. Борисково | 10 | 0.04 | 0.033965 | 0.0060347
8812 | ТП 029 (Воробьево) До/5 | Ярославский РЭС | Ярославская область | д. Воробьево | 10 | 0.05 | 0.039535 | 0.010465
8813 | ТП 030 (Вощино) До/5 | Ярославский РЭС | Ярославская область | д. Вощино | 10 | 0.1 | 0.013687 | 0.086313
8814 | ТП 065 (Козьмодемьянский) Дор/5 | Ярославский РЭС | Ярославская область | с. Козьмодемьянск | 10 | 0.63 | 0.051206 | 0.57879
8815 | ТП 069 Котельницы Дор/5 | Ярославский РЭС | Ярославская область | д . Котельницы | 10 | 0.16 | 0.031857 | 0.12814
8816 | ТП 071 (Кочегино) До/5 | Ярославский РЭС | Ярославская область | д. Кочегино | 10 | 0.063 | 0.0057476 | 0.057252
8817 | ТП 074 (Курилово) До/5 | Ярославский РЭС | Ярославская область | д. Курилово | 10 | 0.05 | 0.024787 | 0.025213
8818 | ТП 083 (Медведково-1) До/5 | Ярославский РЭС | Ярославская область | д. Медведково | 10 | 0.16 | 0.11575 | 0.044247
8819 | ТП 084 (Медведково-2) До/5 | Ярославский РЭС | Ярославская область | д. Медведково | 10 | 0.4 | 0.10989 | 0.29011
8820 | ТП 095 (Осовые) До/5 | Ярославский РЭС | Ярославская область | д. Осовые | 10 | 0.1 | 0.14083 | -0.040831
8821 | ТП 099 (Раздолье) До/5 | Ярославский РЭС | Ярославская область | д. Раздолье | 10 | 0.063 | 0.040015 | 0.022985
8822 | ТП 108 (Сабельницы-1) До/5 | Ярославский РЭС | Ярославская область | д. Сабельницы | 10 | 0.16 | 0.11623 | 0.043768
8823 | ТП 110 (Сады железнодорожник) До/5 | Ярославский РЭС | Ярославская область | Ивняковский с/о | 10 | 0.4 | 0.087604 | 0.3124
8824 | ТП 112 (Сады Мичуринец) До/5 | Ярославский РЭС | Ярославская область | Ивняковский с/о | 10 | 0.16 | 0.052173 | 0.10783
8825 | ТП 127 (Смена) До/5 | Ярославский РЭС | Ярославская область | п. Смена | 10 | 0.16 | 0.16098 | -0.00097737
8826 | ТП 128 (Солонец) Дор/5 | Ярославский РЭС | Ярославская область | д. Солонец | 10 | 0.063 | 0.030554 | 0.032446
8827 | ТП 136 (Телятник) КТПП-2*400 Ду/4 | Ярославский РЭС | Ярославская область | Медведков | 10 | 0.25 | 0.1415 | 0.1085
8828 | ТП 153 (Юркино) До/5 | Ярославский РЭС | Ярославская область | д. Юркино | 10 | 0.05 | 0.024725 | 0.025275
8829 | ТП 167 (с. Ременицы) До/5 | Ярославский РЭС | Ярославская область | с. Ременицы | 10 | 0.063 | 0.0717 | -0.0086997
8830 | ТП 168 (Починки) До/5 | Ярославский РЭС | Ярославская область | д. Починки | 10 | 0.063 | 0.035813 | 0.027187
8831 | ТП 1802 (Смена-1) До/5 | Ярославский РЭС | Ярославская область | п. Смена | 10 | 0.1 | 0.040444 | 0.059556
8832 | ТП 1818 Кошевники-1 До/5 | Ярославский РЭС | Ярославская область | Кошевники | 10 | 0.063 | 0.027443 | 0.035557
8833 | ТП 1823 (Кошевники-2) До/5 | Ярославский РЭС | Ярославская область | д.Иваново-Кошевники | 10 | 0.4 | 0.028732 | 0.37127
8834 | ТП 637 Дор/5 | Ярославский РЭС | Ярославская область | д. Иваново-Кошевники | 10 | 0.025 | 0.03188 | -0.0068797
8835 | ТП 642 Дор/5 | Ярославский РЭС | Ярославская область | д. Раздолье | 10 | 0.063 | 0.03357 | 0.02943
8836 | ТП 647 Дор/5 | Ярославский РЭС | Ярославская область | Ивняковский с/о | 10 | 0.16 | 0.021155 | 0.13885
8837 | ТП 648 Дор/5 | Ярославский РЭС | Ярославская область | д. Медведково | 10 | 0.1 | 0.012615 | 0.087385
8838 | ТП 658 (Сады Пахма) Дор/5 | Ярославский РЭС | Ярославская область | Ивняковский с/о | 10 | 0.4 | 0.027126 | 0.37287
8839 | ТП 665 Дор/5 | Ярославский РЭС | Ярославская область | Ивняковский с/о | 10 | 0.4 | 0.02047 | 0.37953
8840 | ТП 021 (Бузаркино) До/6 | Ярославский РЭС | Ярославская область | д. Бузаркино | 10 | 0.04 | 0.019609 | 0.020391
8841 | ТП 045 (Домнино) До/6 | Ярославский РЭС | Ярославская область | д. Домнино | 10 | 0.25 | 0.084476 | 0.16552
8842 | ТП 046 (Дорожаево-1) До/6 | Ярославский РЭС | Ярославская область | д. Дорожаево | 10 | 0.25 | 0.12751 | 0.12249
8843 | ТП 050 (Ефремово) До/6 | Ярославский РЭС | Ярославская область | д. Ефремово | 10 | 0.025 | 0.011532 | 0.013468
8844 | ТП 1845 (Карьер) Дор/6 | Ярославский РЭС | Ярославская область | д.Малое Домнино | 10 | 0.063 | 0.043652 | 0.019348
8845 | ТП 632 (Дорожаево) До/6 | Ярославский РЭС | Ярославская область | д. Дорожаево | 10 | 0.16 | 0.063153 | 0.096847
8846 | ТП 656 (Костяево-1) До/6 | Ярославский РЭС | Ярославская область | д. Костяево | 10 | 0.1 | 0.033911 | 0.066089
8847 | ТП 659 (д.б. Домнино) До/6 | Ярославский РЭС | Ярославская область | д. Б. Домнино | 10 | 0.16 | 0.052043 | 0.10796
8848 | ТП 028 (Водокачка) До/7 | Ярославский РЭС | Ярославская область | д. Дорожаево | 10 | 0.025 | 0.017117 | 0.007883
8849 | ТП 047 (Дорожаево к-с) До/7 | Ярославский РЭС | Ярославская область | д. Дорожаево | 10 | 0.16 | 0.032594 | 0.12741
8850 | ТП 105 (Поповка) До/7 | Ярославский РЭС | Ярославская область | д. Поповка | 10 | 0.04 | 0.031703 | 0.008297
8851 | ТП 1819 (Дорожаево-2) До/7 | Ярославский РЭС | Ярославская область | д.Дорожаево | 10 | 0.1 | 0.052951 | 0.047049
8852 | ТП 687 Дор/7 | Ярославский РЭС | Ярославская область | д. Пестово | 10 | 0.04 | 0.027276 | 0.012724
8853 | ТП 003 (ЗТПП-630 АВМ) Ду/3 | Ярославский РЭС | Ярославская область | п. Дубки | 10 | 0.63 | 0.045041 | 0.58496
8854 | ТП 033 (ЗТП-2х630 Гончарово) Ду/3 | Ярославский РЭС | Ярославская область | п. Дубки | 10 | 0.63 | 0.114 | 0.516
8855 | ТП 052 (ЗТПП-250 Жилой сектор) Ду/3 | Ярославский РЭС | Ярославская область | п. Дубки | 10 | 0.25 | 0.14331 | 0.10669
8856 | ТП 082 (ЗТПП-2*400 Машдвор) Ду/3 | Ярославский РЭС | Ярославская область | п. Дубки | 10 | 0.4 | 0.12745 | 0.27255
8857 | ТП 098 (Очистные сооружения) Ду/3 | Ярославский РЭС | Ярославская область | п. Дубки | 10 | 0.25 | 0.030172 | 0.21983
8858 | ТП 138 (ЗТПП-180 Тепличный) Ду/3 | Ярославский РЭС | Ярославская область | п. Дубки | 10 | 0.18 | 0.085876 | 0.094124
8859 | ТП 1842 (Бытовая-1) Ду/1 | Ярославский РЭС | Ярославская область | п. Дубки | 10 | 0.25 | 0.10449 | 0.14551
8860 | ТП 034 (Горбуново) Ду/4 | Ярославский РЭС | Ярославская область | д. Горбуново | 10 | 0.063 | 0.047321 | 0.015679
8861 | ТП 092 (КТПП 2*400 Овощехранилище) Ду/4 | Ярославский РЭС | Ярославская область | д. Ивановский перевоз | 10 | 0.4 | 0.11039 | 0.28961
8862 | ТП 107 (ЗТПП-2*400 Сабельницы-2) Ду/4 | Ярославский РЭС | Ярославская область | д. Сабельницы | 10 | 0.25 | 0.045278 | 0.20472
8863 | ТП 136 (Телятник) КТПП-2*400 Ду/4 | Ярославский РЭС | Ярославская область | д. Медведково | 10 | 0.25 | 0.1415 | 0.1085
8864 | ТП 164 Дуб/4 | Ярославский РЭС | Ярославская область | д. Прикалитки | 10 | 0.16 | 0.041679 | 0.11832
8865 | ТП 1814 (Дубки дачи) Ду/4 | Ярославский РЭС | Ярославская область | п.Дубки | 10 | 0.063 | 0.003647 | 0.059353
8866 | ТП 635 Ду/4 | Ярославский РЭС | Ярославская область | д. Медведково | 10 | 0.063 | 0.019776 | 0.043224
8867 | ТП 638 Ду/4 | Ярославский РЭС | Ярославская область | д. Никульское | 10 | 0.4 | 0.045626 | 0.35437
8868 | ТП 654 Ду/4 | Ярославский РЭС | Ярославская область | Карабихский с/о | 10 | 0.1 | 0.015037 | 0.084963
8869 | ТП 667 Ду/4 | Ярославский РЭС | Ярославская область | Ивняковский с/о | 10 | 0.25 | 0.073643 | 0.17636
8870 | ТП 672 Ду/4 | Ярославский РЭС | Ярославская область | Ивняковский с/о | 10 | 0.25 | 0.052442 | 0.19756
8871 | ТП 684 Ду/4 | Ярославский РЭС | Ярославская область | д. Зиновское | 10 | 0.04 | 0.005266 | 0.034734
8872 | ТП 928 (д. Ивановский перевоз) Ду/4 | Ярославский РЭС | Ярославская область | Ивановский перевоз | 10 | 0.063 | 0.03772 | 0.02528
8873 | ТП 027 (ЗТПП-2*630 Водозабор) Ду/5 | Ярославский РЭС | Ярославская область | п.Дубки | 10 | 0.63 | 0.060049 | 0.56995
8874 | ТП 048 (Дорожная) Ду/5 | Ярославский РЭС | Ярославская область | д. Карабиха | 10 | 0.1 | 0.048391 | 0.051609
8875 | ТП 058 (Зерноток) Ду/5 | Ярославский РЭС | Ярославская область | п. Дубки | 10 | 0.25 | 0.00687 | 0.24313
8876 | ТП 066 (ЗТП-2*400 Кормоцех) Ду/5 | Ярославский РЭС | Ярославская область | п. Дубки | 10 | 0.4 | 0.011587 | 0.38841
8877 | ТП 106 (ЗТПП-2*400 Птичники) Ду/5 | Ярославский РЭС | Ярославская область | п. Дубки | 10 | 0.4 | 0.015832 | 0.38417
8878 | ТП 1829 (Спортзал) Ду/5 | Ярославский РЭС | Ярославская область | д.Карабиха | 10 | 0.25 | 0.011803 | 0.2382
8879 | ТП 1844 (Бытовая-2) Ду/5 | Ярославский РЭС | Ярославская область | п.Дубки | 10 | 0.25 | 0.096659 | 0.15334
8880 | ТП 1848 (КНС Школьная) Ду/5 | Ярославский РЭС | Ярославская область | п.Дубки | 10 | 0.16 | 0.013474 | 0.14653
8881 | ТП 022 (Бурлаки) Ду/7 | Ярославский РЭС | Ярославская область | д. Карабиха | 10 | 0.25 | 0.033401 | 0.2166
8882 | ТП 070 (Коттеджи) Ду/7 | Ярославский РЭС | Ярославская область | д. Черелисино | 10 | 0.25 | 0.20173 | 0.048267
8883 | ТП 075 (Лазурный) Ду/7 | Ярославский РЭС | Ярославская область | Карабихский с/о | 10 | 0.25 | 0.15798 | 0.092019
8884 | ТП 113 (Сады нефтяник) Ду/7 | Ярославский РЭС | Ярославская область | Карабихский с/о | 10 | 0.25 | 0.12062 | 0.12938
8885 | ТП 115 (Сады строитель) Ду/7 | Ярославский РЭС | Ярославская область | Карабихский с/о | 10 | 0.16 | 0.01222 | 0.14778
8886 | ТП 146 (Черелисино комплекс) Ду/7 | Ярославский РЭС | Ярославская область | д. Черелисино | 10 | 0.4 | 0.080666 | 0.31933
8887 | ТП 161 (СНТ Северянин) Дуб/7 | Ярославский РЭС | Ярославская область | Карабихский с/о | 10 | 0.1 | 0.03591 | 0.06409
8888 | ТП 1831 (Речная) Ду/7 | Ярославский РЭС | Ярославская область | п.Речной | 10 | 0.25 | 0.088227 | 0.16177
8889 | ТП 644 Ду/7 | Ярославский РЭС | Ярославская область | д. Черелисино | 10 | 0.1 | 0.095695 | 0.004305
8890 | ТП 649 Ду/7 | Ярославский РЭС | Ярославская область | Карабихский с/о | 10 | 0.063 | 0.017248 | 0.045752
8891 | ТП 796 (Черелисино) Ду/7 | Ярославский РЭС | Ярославская область | д. Черелисино | 10 | 0.1 | 0.058702 | 0.041298
8892 | ТП 907 Ду/7 | Ярославский РЭС | Ярославская область | д. Черелисино | 10 | 0.1 | 0.042443 | 0.057557
8893 | ТП 908 Ду/7 | Ярославский РЭС | Ярославская область | д. Черелисино | 10 | 0.1 | 0.017519 | 0.082481
8894 | ТП 1842 (Бытовая-1) Ду/1 | Ярославский РЭС | Ярославская область | п. Дубки | 10 | 0.25 | 0.10449 | 0.14551
8895 | ТП 372 (ЗТПП-400+400 Свинокомплекс) Ку/1 | Ярославский РЭС | Ярославская область | с. Курба | 10 | 0.4 | 0.14897 | 0.25104
8896 | ТП 1004 (Артскважина-3) Ку/3 | Ярославский РЭС | Ярославская область | д. Меленки | 10 | 0.063 | 0.054655 | 0.008345
8897 | ТП 297 (Баканово) Ку/3 | Ярославский РЭС | Ярославская область | д. Баканово | 10 | 0.16 | 0.067177 | 0.092823
8898 | ТП 304 (Дачи ЯМЗ) Ку/3 | Ярославский РЭС | Ярославская область | Меленковский с/о. | 10 | 0.16 | 0.013891 | 0.14611
8899 | ТП 335 (Котово) Ку/3 | Ярославский РЭС | Ярославская область | д. Котово | 10 | 0.1 | 0.012644 | 0.087356
8900 | ТП 345 (ЗТПП-400+400 Меленки ферма) Ку/3 | Ярославский РЭС | Ярославская область | д. Меленки | 10 | 0.4 | 0.030125 | 0.36988
8901 | ТП 346 (Михайловское-1) Ку/3 | Ярославский РЭС | Ярославская область | с. Михайловское | 10 | 0.1 | 0.041682 | 0.058318
8902 | ТП 347 (Михайловское-2) Ку/3 | Ярославский РЭС | Ярославская область | с. Михайловское | 10 | 0.4 | 0.1134 | 0.2866
8903 | ТП 360 (Новленское) Ку/3 | Ярославский РЭС | Ярославская область | д. Новленское | 10 | 0.4 | 0.059898 | 0.3401
8904 | ТП 377 (Семеновское) Ку/3 | Ярославский РЭС | Ярославская область | д. Семеновское | 10 | 0.04 | 0.001418 | 0.038582
8905 | ТП 388 (Черемсаново) Ку/3 | Ярославский РЭС | Ярославская область | д. Черемсаново | 10 | 0.02 | 0.0010817 | 0.018918
8906 | ТП 530 (Меленки-1) Ку/3 | Ярославский РЭС | Ярославская область | д. Меленки | 10 | 0.25 | 0.12131 | 0.12869
8907 | ТП 751 Ку/3 | Ярославский РЭС | Ярославская область | д. Малое Макарово | 10 | 0.04 | 0.0011982 | 0.038802
8908 | ТП 759 (Алеханово) Ку/3 | Ярославский РЭС | Ярославская область | д. Алеханово | 10 | 0.063 | 0.0072602 | 0.05574
8909 | ТП 853 (Барское) Ку/3 | Ярославский РЭС | Ярославская область | д. Барское | 10 | 0.16 | 0.064012 | 0.095988
8910 | ТП 306 (Дегтево) Ку/6 | Ярославский РЭС | Ярославская область | д. Дегтево | 10 | 0.1 | 0.05566 | 0.04434
8911 | ТП 311 (Ерденево) Ку/6 | Ярославский РЭС | Ярославская область | д. Ерденево | 10 | 0.06 | 0.01451 | 0.04549
8912 | ТП 315 (Жилая зона) Ку/6 | Ярославский РЭС | Ярославская область | д. Мордвиново | 10 | 0.4 | 0.14464 | 0.25536
8913 | ТП 317 (ЗТПП-2*400 Зерноток) Ку/6 | Ярославский РЭС | Ярославская область | с. Курба | 10 | 0.4 | 0.02952 | 0.37048
8914 | ТП 341 (ЗТПП-400 Курба-2) Ку/6 | Ярославский РЭС | Ярославская область | с. Курба | 10 | 0.4 | 0.15838 | 0.24162
8915 | ТП 348 (Михеево) Ку/6 | Ярославский РЭС | Ярославская область | д. Михеево | 10 | 0.1 | 0.056149 | 0.043851
8916 | ТП 349 (Молодежная) Ку/6 | Ярославский РЭС | Ярославская область | с. Курба | 10 | 0.25 | 0.11875 | 0.13125
8917 | ТП 350 (Монтерский пункт) Ку/6 | Ярославский РЭС | Ярославская область | с. Курба | 10 | 0.25 | 0.037141 | 0.21286
8918 | ТП 356 (ЗТПП-2*250 Мордвиново-2) Ку/6 | Ярославский РЭС | Ярославская область | д. Мордвиново | 10 | 0.25 | 0.11646 | 0.13354
8919 | ТП 364 (Оч. сооружения) Ку/6 | Ярославский РЭС | Ярославская область | с. Курба | 10 | 0.1 | 0.05819 | 0.04181
8920 | ТП 371 (Дружба-3) Ку/6 | Ярославский РЭС | Ярославская область | Курбский с/о | 10 | 0.4 | 0.017405 | 0.3826
8921 | ТП 384 (Стройсервис) Ку/6 | Ярославский РЭС | Ярославская область | Мордвиновский с/о | 10 | 0.25 | 0.036659 | 0.21334
8922 | ТП 395 (Щукино) Ку/6 | Ярославский РЭС | Ярославская область | д. Щукино | 10 | 0.1 | 0.025491 | 0.074509
8923 | ТП 402 (СНТ Родничек) Ку/6 | Ярославский РЭС | Ярославская область | Курбский с/о | 10 | 0.1 | 0.017248 | 0.082752
8924 | ТП 761 Кур/6 | Ярославский РЭС | Ярославская область | д. Выездново | 10 | 0.063 | 0.053694 | 0.009306
8925 | ТП 310 (Дулепово) Ку/8 | Ярославский РЭС | Ярославская область | д. Дулепово | 10 | 0.063 | 0.01725 | 0.04575
8926 | ТП 312 (Есёмово) Ку/8 | Ярославский РЭС | Ярославская область | д. Есемово | 10 | 0.03 | 0.016063 | 0.013937
8927 | ТП 318 (Иванищево АВМ) Ку/8 | Ярославский РЭС | Ярославская область | д. Иванищево | 10 | 0.63 | 0.25047 | 0.37953
8928 | ТП 319 (Иванищево КЗС) Ку/8 | Ярославский РЭС | Ярославская область | д. Иванищево | 10 | 0.63 | 0.30359 | 0.32641
8929 | ТП 332 (Котельная) Ку/8 | Ярославский РЭС | Ярославская область | д. Иванищево | 10 | 0.25 | 0.0891 | 0.1609
8930 | ТП 336 (Коттеджи) Ку/8 | Ярославский РЭС | Ярославская область | д. Иванищево | 10 | 0.25 | 0.06204 | 0.18796
8931 | ТП 339 (Крюково) Ку/8 | Ярославский РЭС | Ярославская область | д. Крюково | 10 | 0.025 | 0.009178 | 0.015822
8932 | ТП 378 (Сенные сараи) Ку/8 | Ярославский РЭС | Ярославская область | д. Иванищево | 10 | 0.4 | 0.059336 | 0.34066
8933 | ТП 381 (Слободка) Ку/8 | Ярославский РЭС | Ярославская область | д. Слободка | 10 | 0.1 | 0.052514 | 0.047486
8934 | ТП 1528 (Лесная поляна-2) ЛП/1 | Ярославский РЭС | Ярославская область | п.Лесная Поляна | 10 | 0.4 | 0.052953 | 0.34705
8935 | ТП 255 (СХТ-2) ЛП/1 | Ярославский РЭС | Ярославская область | Кузнечихинский с/о | 10 | 0.16 | 0.079968 | 0.080032
8936 | ТП 614 (Склад) Лп/1 | Ярославский РЭС | Ярославская область | Заволжское СП | 10 | 0.025 | 0.005263 | 0.019737
8937 | ТП 619 (Склад ПТМ) ЛП/1 | Ярославский РЭС | Ярославская область | г.Ярославль | 10 | 0.16 | 0.017424 | 0.14258
8938 | ТП 626 ЛП/1 | Ярославский РЭС | Ярославская область | Кузнечихинский с/о | 10 | 0.25 | 0.039966 | 0.21003
8939 | ТП 722 ЛП/1 | Ярославский РЭС | Ярославская область | Кузнечихинский с/о | 10 | 0.025 | 0.007548 | 0.017452
8940 | ТП 727 ЯрГорСтрой ЛП/1 | Ярославский РЭС | Ярославская область | Кузнечихинский с/о | 10 | 0.63 | 0.059598 | 0.5704
8941 | ТП 736 ЛП/1 | Ярославский РЭС | Ярославская область | Кузнечихинский с/о | 10 | 0.25 | 0.060519 | 0.18948
8942 | ТП 739 ЛП/1 | Ярославский РЭС | Ярославская область | Кузнечихинский с/о | 10 | 0.63 | 0.2438 | 0.3862
8943 | ТП 789 (ДНП Лесные Поляны) Лп/1 | Ярославский РЭС | Ярославская область | Кузнечихинский с/о | 10 | 0.4 | 0.0936 | 0.3064
8944 | ТП 1511 (Курдумово-3) ЛП/2 | Ярославский РЭС | Ярославская область | к.п.Лебедево Лайф | 10 | 0.25 | 0.14257 | 0.10743
8945 | ТП 1513 (Лебедево Лайф) ЛП/2 | Ярославский РЭС | Ярославская область | д.Малые Жарки | 10 | 0.63 | 0.24121 | 0.38879
8946 | ТП 1515 (Малые Жарки-1) ЛП/2 | Ярославский РЭС | Ярославская область | д.Малые Жарки | 10 | 0.4 | 0.14436 | 0.25564
8947 | ТП 1521 (Яр групп-строй-2) Лп/2 | Ярославский РЭС | Ярославская область | д Кузнечиха | 10 | 0.4 | 0.11765 | 0.28235
8948 | ТП 1525 ДОУ ЛП/2 | Ярославский РЭС | Ярославская область | д.Кузнечиха | 10 | 0.1 | 0.03029 | 0.06971
8949 | ТП 1533 (Лебедево Лайф-2) ЛП/2 | Ярославский РЭС | Ярославская область | с.Пазушино | 10 | 0.4 | 0.11976 | 0.28024
8950 | ТП 1536 (Волгокамскагеология) ЛП/2 | Ярославский РЭС | Ярославская область | д.Кузнечиха | 10 | 0.4 | 0.2024 | 0.1976
8951 | ТП 1549 Малые Жарки-2 ЛП/2 | Ярославский РЭС | Ярославская область | Малые Жарки | 10 | 0.25 | 0.12116 | 0.12884
8952 | ТП 175 (Бутарево) Лп/2 | Ярославский РЭС | Ярославская область | д. Бутарево | 10 | 0.16 | 0.11391 | 0.046088
8953 | ТП 210 (ЗТПП-630+320 Кузнечиха-1) ЛП/2 | Ярославский РЭС | Ярославская область | д. Кузнечиха | 10 | 0.32 | 0.24198 | 0.078016
8954 | ТП 212 (ЗТПП-160+400 Кузнечиха-3) ЛП/2 | Ярославский РЭС | Ярославская область | д. Кузнечиха | 10 | 0.4 | 0.12605 | 0.27395
8955 | ТП 257 (Малые Жарки) Лп/2 | Ярославский РЭС | Ярославская область | д. Малые Жарки | 10 | 0.63 | 0.23142 | 0.39858
8956 | ТП 276 (ЗТПП-2*400 Школа) ЛП/5 | Ярославский РЭС | Ярославская область | д. Кузнечиха | 10 | 0.4 | 0.27598 | 0.12402
8957 | ТП 282 ЛП/2 | Ярославский РЭС | Ярославская область | Кузнечихинский с/о | 10 | 0.16 | 0.1662 | -0.0062016
8958 | ТП 714 ЛП/2 | Ярославский РЭС | Ярославская область | д. Пономарево | 10 | 0.063 | 0.012291 | 0.050709
8959 | ТП 1512 (Аффикс) ЛП/5 | Ярославский РЭС | Ярославская область | д.Кузнечиха | 10 | 0.1 | 0.031937 | 0.068063
8960 | ТП 1518 (Продукты) ЛП/2 ЛП/5 | Ярославский РЭС | Ярославская область | п.Лесная Поляна | 10 | 0.16 | 0.097549 | 0.062451
8961 | ТП 1525 ДОУ ЛП/2 | Ярославский РЭС | Ярославская область | д.Кузнечиха | 10 | 0.1 | 0.03029 | 0.06971
8962 | ТП 1543 Кузнечиха-дачи ЛП/5 | Ярославский РЭС | Ярославская область | Кузнечиха | 10 | 0.1 | 0.081352 | 0.018648
8963 | ТП 1552 Кузнечиха поселок ЛП/5 | Ярославский РЭС | Ярославская область | Кузнечиха | 10 | 0.25 | 0.1385 | 0.1115
8964 | ТП 179 (Геологоразведка) ЛП/5 | Ярославский РЭС | Ярославская область | д. Кузнечиха | 10 | 0.315 | 0.092141 | 0.22286
8965 | ТП 191 (Дубрава) Лп/5 | Ярославский РЭС | Ярославская область | д. Кузнечиха | 10 | 0.16 | 0.21741 | -0.057412
8966 | ТП 209 (ЗТПП-400+160 к-с Кузнечиха) ЛП/5 | Ярославский РЭС | Ярославская область | д. Кузнечиха | 10 | 0.4 | 0.17781 | 0.22219
8967 | ТП 211 (ЗТПП-630+400 Кузнечиха-2) ЛП/5 | Ярославский РЭС | Ярославская область | д. Кузнечиха | 10 | 0.63 | 0.096246 | 0.53375
8968 | ТП 213 (Кузнечиха-4) ЛП/5 | Ярославский РЭС | Ярославская область | д. Кузнечиха | 10 | 0.4 | 0.16626 | 0.23374
8969 | ТП 230 (Наумово) ЛП/5 | Ярославский РЭС | Ярославская область | д. Наумово | 10 | 0.063 | 0.0032003 | 0.0598
8970 | ТП 238 (Подвязново) ЛП/5 | Ярославский РЭС | Ярославская область | д. Подвязново | 10 | 0.1 | 0.091263 | 0.0087372
8971 | ТП 263 (Яр групп-строй) Лп/5 | Ярославский РЭС | Ярославская область | д. Кузнечиха | 10 | 0.1 | 0.0023118 | 0.097688
8972 | ТП 269 Филино ЛП/5 | Ярославский РЭС | Ярославская область | д. Филино | 10 | 0.16 | 0.10853 | 0.051465
8973 | ТП 276 (ЗТПП-2*400 Школа) ЛП/5 | Ярославский РЭС | Ярославская область | д. Кузнечиха | 10 | 0.4 | 0.27598 | 0.12402
8974 | ТП 610 (Кузнечиха) Лп/5 | Ярославский РЭС | Ярославская область | д. Кузнечиха | 10 | 0.63 | 0.29354 | 0.33646
8975 | ТП 616 (ДорТехСервис) Лп/5 | Ярославский РЭС | Ярославская область | Кузнечихинский с/о | 10 | 0.063 | 0.016425 | 0.046575
8976 | ТП 732 ЛП/5 | Ярославский РЭС | Ярославская область | д. Кузнечиха | 10 | 0.063 | 0.028151 | 0.034849
8977 | ТП 960 (Сереново) Лп/5 | Ярославский РЭС | Ярославская область | Кузнечихинский с/о | 10 | 0.1 | 0.084169 | 0.015831
8978 | ТП 986 (у Абдулоевых) Лп/5 | Ярославский РЭС | Ярославская область | д. Кузнечиха | 10 | 0.4 | 0.029844 | 0.37016
8979 | ТП 988 (Яр групп-строй-1) Лп/5 | Ярославский РЭС | Ярославская область | д. Кузнечиха | 10 | 0.25 | 0.03904 | 0.21096
8980 | ТП 992 (Переход) Лп/5 | Ярославский РЭС | Ярославская область | Кузнечихинский с/о | 10 | 0.063 | 0.017549 | 0.045451
8981 | ТП 1529 (Поселок Лесная поляна) ЛП/8 | Ярославский РЭС | Ярославская область | п.Лесная Поляна | 10 | 1 | 0.073991 | 0.92601
8982 | ТП 1503 (Курдумово-1) Лп/2 | Ярославский РЭС | Ярославская область | д. Курдумово | 10 | 0.063 | 0.00296 | 0.06004
8983 | ТП 1514 Толга ЛП/11 | Ярославский РЭС | Ярославская область | с. Толгоболь | 10 | 0.25 | 0.091201 | 0.1588
8984 | ТП 1518 (Продукты) ЛП/2 ЛП/5 | Ярославский РЭС | Ярославская область | п.Лесная Поляна | 10 | 0.16 | 0.097549 | 0.062451
8985 | ТП 215 (Курдумово) ЛП/2 | Ярославский РЭС | Ярославская область | д. Курдумово | 10 | 0.1 | 0.093542 | 0.0064584
8986 | ТП 258 (Толгоболь село) ЛП/2 | Ярославский РЭС | Ярославская область | с. Толгоболь | 10 | 0.63 | 0.22473 | 0.40527
8987 | ТП 259 (Толгоболь ферма) Лп/2 | Ярославский РЭС | Ярославская область | с. Толгоболь | 10 | 0.25 | 0.088644 | 0.16136
8988 | ТП 292 (ДНП Романово) Лп/2 | Ярославский РЭС | Ярославская область | с. Толгоболь | 10 | 0.63 | 0.33802 | 0.29198
8989 | ТП 627 ЛП/2 | Ярославский РЭС | Ярославская область | с. Толгоболь | 10 | 0.4 | 0.1456 | 0.2544
8990 | ТП 726 ЛП/2 | Ярославский РЭС | Ярославская область | Рютневский с/о | 10 | 0.16 | 0.12878 | 0.031216
8991 | ТП 745 ЛП/11 | Ярославский РЭС | Ярославская область | д. Ракино | 10 | 0.4 | 0.21529 | 0.18471
8992 | ТП 779 Лп/2 | Ярославский РЭС | Ярославская область | с. Толгоболь | 10 | 0.63 | 0.12949 | 0.50051
8993 | ТП 786 (ДНП Романово-2) ЛП/2 | Ярославский РЭС | Ярославская область | д.Малые Жарки | 10 | 0.63 | 0.28323 | 0.34677
8994 | ТП 985 (Курдумово-2) Лп/2 | Ярославский РЭС | Ярославская область | д. Курдумово | 10 | 0.4 | 0.086281 | 0.31372
8995 | ТП 991 (Ракино) Лп/2 | Ярославский РЭС | Ярославская область | д. Ракино | 10 | 0.4 | 0.20089 | 0.19911
8996 | ТП 1517 (ДНП Лесная Поляна) ЛП/10 | Ярославский РЭС | Ярославская область | п.Лесная Поляна | 10 | 0.16 | 0.09106 | 0.06894
8997 | ТП 1520 (Мельникова) Лп/10 | Ярославский РЭС | Ярославская область | Кузнечихинское СП | 10 | 0.25 | 0.10583 | 0.14417
8998 | ТП 670 (СНТ Радужный-2) Лп/5 | Ярославский РЭС | Ярославская область | д. Кузнечиха | 10 | 0.63 | 0.20731 | 0.42269
8999 | ТП 785 (СНТ Радужный) Лп/10 | Ярославский РЭС | Ярославская область | д. Кузнечиха | 10 | 0.63 | 0.056411 | 0.57359
9000 | ТП 054 (ЗАО Матвеево) Ма/1 | Ярославский РЭС | Ярославская область | д. Матвеево | 10 | 0.4 | 0.39717 | 0.002832
9001 | ТП 054 (ЗАО Матвеево) Ма/1 | Ярославский РЭС | Ярославская область | д. Матвеево | 10 | 0.4 | 0.39717 | 0.002832
9002 | ТП 008 (Аристово) Ма/2 | Ярославский РЭС | Ярославская область | д. Аристово | 10 | 0.25 | 0.096975 | 0.15303
9003 | ТП 015 (Богослов село) Матв/2 | Ярославский РЭС | Ярославская область | д. Богослов | 10 | 0.16 | 0.12077 | 0.039235
9004 | ТП 398 (СНТ Корабел) Матв/2 | Ярославский РЭС | Ярославская область | Меленковский с/о. | 10 | 0.25 | 0.072658 | 0.17734
9005 | ТП 692(Садовод) Матв/2 | Ярославский РЭС | Ярославская область | Ивняковский с/о | 10 | 0.1 | 0.022321 | 0.077679
9006 | ТП 1212 (ДНТ Синее озеро) ЯГЭС/1 | Ярославский РЭС | Ярославская область | Заволжское СП | 10 | 0.16 | 0.045721 | 0.11428
9007 | ТП 491 (Заозерье) ЯГЭС/1 | Ярославский РЭС | Ярославская область | Гавриловский с/о | 10 | 0.4 | 0.061522 | 0.33848
9008 | ТП 826 (Лепино) РУ ТП967 ЯГЭС | Ярославский РЭС | Ярославская область | д. Лепино | 10 | 0.25 | 0.077991 | 0.17201
9009 | ТП 828 ЯГЭС/1 | Ярославский РЭС | Ярославская область | Гавриловский с/о | 10 | 0.63 | 0.14309 | 0.48691
9010 | ТП 842 ЯГЭС/1 | Ярославский РЭС | Ярославская область | Гавриловский с/о | 10 | 0.1 | 0.074528 | 0.025472
9011 | ТП 490 РП №35 ЯГЭС/15 | Ярославский РЭС | Ярославская область | Гавриловский с/о | 10 | 0.25 | 0.018268 | 0.23173
9012 | ТП 800 РП №35 ЯГЭС/15 | Ярославский РЭС | Ярославская область | Глебовский с/о | 10 | 0.1 | 0.087384 | 0.012616
9013 | ТП 802 (СНТ Березка) РП №35 ЯГЭС/15 | Ярославский РЭС | Ярославская область | Глебовский с/о | 10 | 0.25 | 0.094958 | 0.15504
9014 | ТП 802 (СТП) РП №35 ЯГЭС/15 | Ярославский РЭС | Ярославская область | Заволжское СП | 10 | 0.025 | 0.011707 | 0.013293
9015 | ТП 825 РП №35 ЯГЭС/15 | Ярославский РЭС | Ярославская область | Гавриловский с/о | 10 | 0.025 | 0.012049 | 0.012951
9016 | ТП 1531 (Ярмелиоводхоз) Мих/7 | Ярославский РЭС | Ярославская область | Кузнечихинское СП | 10 | 0.25 | 0.035856 | 0.21414
9017 | ТП 618 Мих/7 | Ярославский РЭС | Ярославская область | п.Лесная Поляна | 10 | 0.16 | 0.028897 | 0.1311
9018 | ТП 1231 (Заволжье) Мо/1 | Ярославский РЭС | Ярославская область | п.Заволжье | 10 | 0.16 | 0.11346 | 0.046541
9019 | ТП 1237 (Котельная) Мо/1 | Ярославский РЭС | Ярославская область | п.Заволжье | 10 | 0.4 | 0.33281 | 0.067187
9020 | ТП 1238 (Заволжская ПМК) Мо/1 | Ярославский РЭС | Ярославская область | д.Кузнечиха | 10 | 0.1 | 0.019045 | 0.080955
9021 | ТП 1239 (Григорьевское дачи) Мо/1 | Ярославский РЭС | Ярославская область | д.Григорьевское | 10 | 0.16 | 0.11513 | 0.044874
9022 | ТП 1241 (Ривьера-2)/Мод1 | Ярославский РЭС | Ярославская область | д.Бор | 10 | 0.4 | 0.06133 | 0.33867
9023 | ТП 1253 Малое Болково-2 Мо/1 | Ярославский РЭС | Ярославская область | М. Болково | 10 | 0.16 | 0.068534 | 0.091466
9024 | ТП 209 (ЗТПП-400+160 к-с Кузнечиха) ЛП/5 | Ярославский РЭС | Ярославская область | д. Кузнечиха | 10 | 0.4 | 0.17781 | 0.22219
9025 | ТП 411 (Бор) Мо/1 | Ярославский РЭС | Ярославская область | д. Бор | 10 | 0.4 | 0.28864 | 0.11136
9026 | ТП 414 (Браташино) Мо/1 | Ярославский РЭС | Ярославская область | д. Браташино | 10 | 0.063 | 0.046807 | 0.016193
9027 | ТП 418 (Глухово-1) Мо/1 | Ярославский РЭС | Ярославская область | д. Глухово | 10 | 0.1 | 0.095635 | 0.004365
9028 | ТП 421 (Жил.зона) Мо/4 | Ярославский РЭС | Ярославская область | д. Григорьевское | 10 | 0.4 | 0.41167 | -0.011673
9029 | ТП 422 (Жуково) Мо/1 | Ярославский РЭС | Ярославская область | д. Жуково | 10 | 0.4 | 0.28652 | 0.11348
9030 | ТП 423 (Игнатово) Мо/1 | Ярославский РЭС | Ярославская область | д. Игнатово | 10 | 0.25 | 0.23557 | 0.014432
9031 | ТП 428 (Котел.Пестрецово) Мо/4 | Ярославский РЭС | Ярославская область | д. Пестрецово | 10 | 0.4 | 0.043022 | 0.35698
9032 | ТП 432 Кульнево Мо/1 | Ярославский РЭС | Ярославская область | д. Кульнево | 10 | 0.1 | 0.027962 | 0.072038
9033 | ТП 436 (Лобаниха) Мо/1 | Ярославский РЭС | Ярославская область | д. Лобаниха | 10 | 0.1 | 0.021768 | 0.078232
9034 | ТП 447 (Пестрецово-1) Мо/1 | Ярославский РЭС | Ярославская область | д. Пестрецово | 10 | 0.4 | 0.033235 | 0.36677
9035 | ТП 462 (Сенные сараи) Мо/1 | Ярославский РЭС | Ярославская область | Пестрецовский с/о. | 10 | 0.16 | 0.15408 | 0.005915
9036 | ТП 464 (Сереново) Мо/1 | Ярославский РЭС | Ярославская область | д. Сереново | 10 | 0.06 | 0.04699 | 0.01301
9037 | ТП 469 (Почаево) Мо/1 | Ярославский РЭС | Ярославская область | д. Почаево | 10 | 0.16 | 0.077044 | 0.082956
9038 | ТП 471 (Федорино) Мо/1 | Ярославский РЭС | Ярославская область | д. Федорино | 10 | 0.1 | 0.06495 | 0.03505
9039 | ТП 474 (Глухово хранилище) Мо/1 | Ярославский РЭС | Ярославская область | д. Глухово | 10 | 0.1 | 0.042891 | 0.057109
9040 | ТП 475 (Хранилище Григорьевское) Мо/1 | Ярославский РЭС | Ярославская область | д. Григорьевское | 10 | 0.25 | 0.075264 | 0.17474
9041 | ТП 476 (Ченцы) Мо/1 | Ярославский РЭС | Ярославская область | д. Ченцы | 10 | 0.4 | 0.032599 | 0.3674
9042 | ТП 478 (Шебунино-1) Мо/1 | Ярославский РЭС | Ярославская область | д. Шебунино | 10 | 0.25 | 0.17656 | 0.073443
9043 | ТП 479 (Шебунино-2) Мо/1 | Ярославский РЭС | Ярославская область | д. Шебунино | 10 | 0.1 | 0.086601 | 0.013399
9044 | ТП 480 Шебунино-3 Мо/1 | Ярославский РЭС | Ярославская область | д. Шебунино | 10 | 0.1 | 0.06864 | 0.03136
9045 | ТП 482 (Юрятино) Мо/1 | Ярославский РЭС | Ярославская область | д. Юрятино | 10 | 0.16 | 0.057289 | 0.10271
9046 | ТП 493 (Бортниково-1) Мо/1 | Ярославский РЭС | Ярославская область | Пестрецовский с/о. | 10 | 0.063 | 3e-05 | 0.06297
9047 | ТП 496 Мо/1 | Ярославский РЭС | Ярославская область | Пестрецовский с/о. | 10 | 0.4 | 0.027247 | 0.37275
9048 | ТП 499 Пестрецово Мод/1 | Ярославский РЭС | Ярославская область | д. Пестрецово | 10 | 0.063 | 0.023691 | 0.039309
9049 | ТП 502 (Жуково-1) Мод/1 | Ярославский РЭС | Ярославская область | п. Заволжье | 10 | 0.16 | 0.012176 | 0.14782
9050 | ТП 804 (СН ПС) Мо/1 | Ярославский РЭС | Ярославская область | д. Бортниково | 10 | 0.04 | 0.01163 | 0.02837
9051 | ТП 815 (СНОТ Бор) Мод/1 | Ярославский РЭС | Ярославская область | д. Бор | 10 | 0.4 | 0.20869 | 0.19131
9052 | ТП 817 Коробово Мод/1 | Ярославский РЭС | Ярославская область | д. Коробово | 10 | 0.1 | 0.0089418 | 0.091058
9053 | ТП 827 (Ботово) Мод/1 | Ярославский РЭС | Ярославская область | д. Ботово | 10 | 0.16 | 0.060542 | 0.099458
9054 | ТП 831 Мод/1 | Ярославский РЭС | Ярославская область | Пестрецовский с/о. | 10 | 0.16 | 0.063124 | 0.096876
9055 | ТП 836 (д. Шебунино) Мо/1 | Ярославский РЭС | Ярославская область | д. Шебунино | 10 | 0.1 | 0.031222 | 0.068778
9056 | ТП 843 (Василево коттеджи) Мо/1 | Ярославский РЭС | Ярославская область | д. Василево | 10 | 0.063 | 0.012041 | 0.050959
9057 | ТП 844 Мо/1 | Ярославский РЭС | Ярославская область | д. Шебунино | 10 | 0.1 | 0.0069515 | 0.093049
9058 | ТП 847 Мо/1 | Ярославский РЭС | Ярославская область | д. Лобаниха | 10 | 0.063 | 0.041463 | 0.021537
9059 | ТП 963 Малое Болково Мо/1 | Ярославский РЭС | Ярославская область | д. Малое Болково | 10 | 0.16 | 0.12827 | 0.031727
9060 | ТП 966 (Григорьевское) Мо/1 | Ярославский РЭС | Ярославская область | д. Григорьевское | 10 | 0.063 | 0.053245 | 0.0097551
9061 | ТП 967 (Ривьера) Мо/1 | Ярославский РЭС | Ярославская область | Пестрецовский с/о. | 10 | 0.4 | 0.25653 | 0.14347
9062 | ТП 973 (Кульнево-1) Мо/1 | Ярославский РЭС | Ярославская область | Пестрецовский с/о. | 10 | 0.16 | 0.050625 | 0.10938
9063 | ТП 976 Мо/1 | Ярославский РЭС | Ярославская область | д. Бор | 10 | 0.4 | 0.11436 | 0.28564
9064 | ТП 978 (Ботово-1) Мод/1 | Ярославский РЭС | Ярославская область | д. Ботово | 10 | 0.25 | 0.0374 | 0.2126
9065 | ТП 979 (ДНП Жуково) Мод/1 | Ярославский РЭС | Ярославская область | Пестрецовский с/о. | 10 | 0.25 | 0.11464 | 0.13536
9066 | ТП 1210 (Медведево) Мо/4 | Ярославский РЭС | Ярославская область | д. Медведево | 10 | 0.063 | 0.0069384 | 0.056062
9067 | ТП 1219 (Думино-1) Мо/4 | Ярославский РЭС | Ярославская область | д.Матренино | 10 | 0.1 | 0.0374 | 0.0626
9068 | ТП 262 (Думино) Мо/4 | Ярославский РЭС | Ярославская область | д. Думино | 10 | 0.25 | 0.088971 | 0.16103
9069 | ТП 407 (АВМ) Мо/4 | Ярославский РЭС | Ярославская область | д. Григорьевское | 10 | 0.4 | 0.035045 | 0.36496
9070 | ТП 408 (Аристово) Мо/4 | Ярославский РЭС | Ярославская область | д. Аристово | 10 | 0.063 | 0.0083312 | 0.054669
9071 | ТП 410 (Болково) Мо/4 | Ярославский РЭС | Ярославская область | д. Болково | 10 | 0.16 | 0.029482 | 0.13052
9072 | ТП 413 (Боярское) Мо/4 | Ярославский РЭС | Ярославская область | д. Боярское | 10 | 0.16 | 0.017441 | 0.14256
9073 | ТП 419 (Григорьевское-1) Мо/4 | Ярославский РЭС | Ярославская область | д. Григорьевское | 10 | 0.1 | 0.034719 | 0.065281
9074 | ТП 421 (Жил.зона) Мо/4 | Ярославский РЭС | Ярославская область | д. Григорьевское | 10 | 0.4 | 0.41167 | -0.011673
9075 | ТП 424 (КЗС) Мо/4 | Ярославский РЭС | Ярославская область | д. Григорьевское | 10 | 0.16 | 0.087927 | 0.072073
9076 | ТП 426 (Колокуново) Мо/4 | Ярославский РЭС | Ярославская область | д. Колокуново | 10 | 0.1 | 0.021907 | 0.078093
9077 | ТП 427 (Котельная) Мо/4 | Ярославский РЭС | Ярославская область | д. Григорьевское | 10 | 0.1 | 0.010952 | 0.089048
9078 | ТП 429 (Коченятино) Мо/4 | Ярославский РЭС | Ярославская область | д. Коченятино | 10 | 0.1 | 0.016138 | 0.083862
9079 | ТП 434 (Левцово) Мо/4 | Ярославский РЭС | Ярославская область | д. Левцово | 10 | 0.16 | 0.04948 | 0.11052
9080 | ТП 438 (Мастерские) Мо/4 | Ярославский РЭС | Ярославская область | д. Григорьевское | 10 | 0.16 | 0.029196 | 0.1308
9081 | ТП 442 (Никиткино) Мо/4 | Ярославский РЭС | Ярославская область | д. Никиткино | 10 | 0.1 | 0.051496 | 0.048504
9082 | ТП 446 (Павлеиха) Мо/4 | Ярославский РЭС | Ярославская область | д. Павлеиха | 10 | 0.06 | 0.010402 | 0.049598
9083 | ТП 450 (Пограиха) Мо/4 | Ярославский РЭС | Ярославская область | д. Пограиха | 10 | 0.1 | 0.018357 | 0.081643
9084 | ТП 451 (Подосениха) Мо/4 | Ярославский РЭС | Ярославская область | д. Подосениха | 10 | 0.063 | 0.037763 | 0.025237
9085 | ТП 453 (Поречье) Мо/4 | Ярославский РЭС | Ярославская область | д. Поречье | 10 | 0.16 | 0.0068442 | 0.15316
9086 | ТП 457 (Русанова) Мо/4 | Ярославский РЭС | Ярославская область | д. Русаново | 10 | 0.04 | 0.0049007 | 0.035099
9087 | ТП 465 (Тереховское деревня) Мо/4 | Ярославский РЭС | Ярославская область | д. Тереховское | 10 | 0.16 | 0.054775 | 0.10523
9088 | ТП 466 (Тереховское ферма) Мо/4 | Ярославский РЭС | Ярославская область | д. Тереховское | 10 | 0.16 | 0.055351 | 0.10465
9089 | ТП 472 (Ферма) Мо/4 | Ярославский РЭС | Ярославская область | д. Григорьевское | 10 | 0.16 | 0.065251 | 0.094749
9090 | ТП 477 (Черкасово) Мо/4 | Ярославский РЭС | Ярославская область | д. Черкасово | 10 | 0.04 | 0.010741 | 0.029259
9091 | ТП 481 (Юрьево) Мо/4 | Ярославский РЭС | Ярославская область | д. Юрьево | 10 | 0.1 | 0.026892 | 0.073108
9092 | ТП 483 (Язвицево) Мо/4 | Ярославский РЭС | Ярославская область | д. Язвицево | 10 | 0.25 | 0.030372 | 0.21963
9093 | ТП 484 (Якалово) Мо/4 | Ярославский РЭС | Ярославская область | д. Якалово | 10 | 0.04 | 0.014761 | 0.025239
9094 | ТП 485 (Якушево) Мо/4 | Ярославский РЭС | Ярославская область | д. Якушево | 10 | 0.1 | 0.062987 | 0.037013
9095 | ТП 489 (Скоморохово) Мо/4 | Ярославский РЭС | Ярославская область | д. Скоморохово | 10 | 0.04 | 0.011902 | 0.028098
9096 | ТП 769 (ДНП Живой источник-1) Мод/4 | Ярославский РЭС | Ярославская область | Пестрецовский с/о. | 10 | 0.63 | 0.23134 | 0.39866
9097 | ТП 770 (Ле-Вилль) Мо/4 | Ярославский РЭС | Ярославская область | Левцовский с/о | 10 | 0.16 | 0.092874 | 0.067126
9098 | ТП 772 (Браташино-1) Мо/4 | Ярославский РЭС | Ярославская область | д. Браташино | 10 | 0.1 | 0.048506 | 0.051494
9099 | ТП 776 (Федорино-1) Мо/4 | Ярославский РЭС | Ярославская область | д. Федорино | 10 | 0.1 | 4e-05 | 0.09996
9100 | ТП 806 Пенье Мо/4 | Ярославский РЭС | Ярославская область | д. Пенье | 10 | 0.16 | 0.021421 | 0.13858
9101 | ТП 822 (СНТ Живой источник) Мо/4 | Ярославский РЭС | Ярославская область | Пестрецовский с/о. | 10 | 0.1 | 0.018716 | 0.081284
9102 | ТП 830 Мо/4 | Ярославский РЭС | Ярославская область | Пестрецовский с/о. | 10 | 0.25 | 0.039298 | 0.2107
9103 | ТП 835 Мо/4 | Ярославский РЭС | Ярославская область | д.Левцово | 10 | 0.063 | 0.040373 | 0.022627
9104 | ТП 962 Мо/4 | Ярославский РЭС | Ярославская область | Пестрецовский с/о. | 10 | 0.25 | 0.037785 | 0.21221
9105 | ТП 968 (Малое Болково) Мо/4 | Ярославский РЭС | Ярославская область | д. Малое Болково | 10 | 0.63 | 0.10785 | 0.52215
9106 | ТП 972 Мо/4 | Ярославский РЭС | Ярославская область | д. Левцово | 10 | 0.4 | 0.20234 | 0.19766
9107 | ТП 974 Мод/4 | Ярославский РЭС | Ярославская область | Пестрецовский с/о. | 10 | 0.1 | 0.032451 | 0.067549
9108 | ТП 975 Мод/4 | Ярославский РЭС | Ярославская область | Левцово | 10 | 0.16 | 0.10111 | 0.058892
9109 | ТП 980 Мод/4 | Ярославский РЭС | Ярославская область | Пестрецовский с/о. | 10 | 0.1 | 6e-05 | 0.09994
9110 | ТП 1202 (Ермолово-1) Мо/5 | Ярославский РЭС | Ярославская область | д. Ермолово | 10 | 0.16 | 0.07865 | 0.08135
9111 | ТП 1205 (Гаврилово Ферма) Мо/5 | Ярославский РЭС | Ярославская область | д. Гаврилово | 10 | 0.4 | 0.04137 | 0.35863
9112 | ТП 1206 (Гаврилово дачи) Мо/5 | Ярославский РЭС | Ярославская область | д. Гаврилово | 10 | 0.04 | 0.0059427 | 0.034057
9113 | ТП 1208 (СНТ Росток-1) Мо/5 | Ярославский РЭС | Ярославская область | Гавриловский с/о | 10 | 0.063 | 0.038283 | 0.024717
9114 | ТП 1222 (Ермолово-4) Мо/5 | Ярославский РЭС | Ярославская область | Заволжское СП | 10 | 0.16 | 0.02894 | 0.13106
9115 | ТП 1226 (Росток-2) Мо/5 | Ярославский РЭС | Ярославская область | Заволжское СП | 10 | 0.16 | 0.082413 | 0.077587
9116 | ТП 277 (СНТ Росток) Мо/5 | Ярославский РЭС | Ярославская область | Гавриловский с/о | 10 | 0.063 | 0.025847 | 0.037153
9117 | ТП 409 (Большое Филимоново) Мо/5 | Ярославский РЭС | Ярославская область | д. Большое Филимоново | 10 | 0.1 | 0.075428 | 0.024572
9118 | ТП 416 (Гаврилово-1) Мо/5 | Ярославский РЭС | Ярославская область | д. Гаврилово | 10 | 0.25 | 0.21043 | 0.039566
9119 | ТП 417 (Гаврилово-2) Мо/5 | Ярославский РЭС | Ярославская область | д. Гаврилово | 10 | 0.16 | 0.12578 | 0.034219
9120 | ТП 435 (Липовицы) Мо/5 | Ярославский РЭС | Ярославская область | д. Липовицы | 10 | 0.1 | 0.10444 | -0.0044386
9121 | ТП 437 (Малое Филимоново) Мо/5 | Ярославский РЭС | Ярославская область | д. Малое Филимоново | 10 | 0.25 | 0.10917 | 0.14083
9122 | ТП 443 (Новое Филимоново-1) Мо/5 | Ярославский РЭС | Ярославская область | д. Филимоново | 10 | 0.25 | 0.05437 | 0.19563
9123 | ТП 444 (Новое Филимоново-2) Мо /5 | Ярославский РЭС | Ярославская область | д. Филимоново | 10 | 0.25 | 0.04705 | 0.20295
9124 | ТП 452 (Поляны) Мо/5 | Ярославский РЭС | Ярославская область | д. Малое Филимоново | 10 | 0.16 | 0.093217 | 0.066783
9125 | ТП 460 (Сады Росток) Мо/5 | Ярославский РЭС | Ярославская область | Гавриловский с/о | 10 | 0.1 | 0.067478 | 0.032522
9126 | ТП 473 (Филимоново коттеджи) Мо/5 | Ярославский РЭС | Ярославская область | д. Филимоново | 10 | 0.16 | 0.10143 | 0.05857
9127 | ТП 501 Мод/5 | Ярославский РЭС | Ярославская область | д. Гаврилово | 10 | 0.16 | 0.10667 | 0.053332
9128 | ТП 805 Мод/5 | Ярославский РЭС | Ярославская область | Гавриловский с/о | 10 | 0.1 | 0.030349 | 0.069651
9129 | ТП 809 (Звенящие сосны) Мо/5 | Ярославский РЭС | Ярославская область | Гавриловский с/о | 10 | 0.25 | 0.0042 | 0.2458
9130 | ТП 813 (СНТ Калинка) Мо/5 | Ярославский РЭС | Ярославская область | Гавриловский с/о | 10 | 0.04 | 0.022892 | 0.017108
9131 | ТП 837 Мо/5 | Ярославский РЭС | Ярославская область | д. Липовицы | 10 | 0.4 | 0.017282 | 0.38272
9132 | ТП 1203 (Серова) Мо/6 | Ярославский РЭС | Ярославская область | с. Прусово | 10 | 0.16 | 0.030741 | 0.12926
9133 | ТП 1209 (Сады Строитель-2) Мо/6 | Ярославский РЭС | Ярославская область | Гавриловский с/о | 10 | 0.4 | 0.025422 | 0.37458
9134 | ТП 1225 (Бортниково-2) Мо/6 | Ярославский РЭС | Ярославская область | д.Бортниково | 10 | 0.16 | 0.020854 | 0.13915
9135 | ТП 1228 (Мишуково) Мо/6 | Ярославский РЭС | Ярославская область | д.Мишуково | 10 | 0.063 | 0.024654 | 0.038346
9136 | ТП 412 (Бортниково) Мо/6 | Ярославский РЭС | Ярославская область | д. Бортниково | 10 | 0.1 | 0.051848 | 0.048152
9137 | ТП 415 (Волга) Мо/6 | Ярославский РЭС | Ярославская область | с. Прусово | 10 | 0.063 | 0.049983 | 0.013017
9138 | ТП 433 (Ларино) Мо/6 | Ярославский РЭС | Ярославская область | д. Ларино | 10 | 0.16 | 0.062762 | 0.097238
9139 | ТП 441 (Нефтепровод) Мо/6 | Ярославский РЭС | Ярославская область | д. Андреевское | 10 | 0.1 | 0.038345 | 0.061655
9140 | ТП 454 (Прусово-1) Мо/6 | Ярославский РЭС | Ярославская область | с. Прусово | 10 | 0.63 | 0.30442 | 0.32558
9141 | ТП 455 (Прусово-2) Мо/6 | Ярославский РЭС | Ярославская область | с. Прусово | 10 | 0.25 | 0.081691 | 0.16831
9142 | ТП 456 Прусово-коттеджи Мо/6 | Ярославский РЭС | Ярославская область | с. Прусово | 10 | 0.4 | 0.21127 | 0.18873
9143 | ТП 458 (Сады пульс) Мо/6 | Ярославский РЭС | Ярославская область | Гавриловский с/о | 10 | 0.04 | 0.039532 | 0.00046834
9144 | ТП 459 (Сады Берег) Мо/6 | Ярославский РЭС | Ярославская область | Гавриловский с/о | 10 | 0.1 | 0.030401 | 0.069599
9145 | ТП 461 (Семеново) Мо/6 | Ярославский РЭС | Ярославская область | д. Семеново | 10 | 0.1 | 0.065994 | 0.034006
9146 | ТП 463 (Сентьевская) Мо/6 | Ярославский РЭС | Ярославская область | д. Сентьевская | 10 | 0.16 | 0.028483 | 0.13152
9147 | ТП 470 (Мишуково дачи) Мо/6 | Ярославский РЭС | Ярославская область | д. Мишуково | 10 | 0.16 | 0.0038405 | 0.15616
9148 | ТП 494 Мод/6 | Ярославский РЭС | Ярославская область | Гавриловский с/о | 10 | 0.025 | 0.01182 | 0.01318
9149 | ТП 767 (Неверово) Мо/6 | Ярославский РЭС | Ярославская область | в районе д. Неверово | 10 | 0.16 | 0.029557 | 0.13044
9150 | ТП 801 Мо/6 | Ярославский РЭС | Ярославская область | д. Терентьевская | 10 | 0.063 | 0.017963 | 0.045037
9151 | ТП 807 Мод/6 | Ярославский РЭС | Ярославская область | с. Прусово | 10 | 0.04 | 0.015558 | 0.024442
9152 | ТП 812 Мо/6 | Ярославский РЭС | Ярославская область | с. Прусово | 10 | 0.063 | 0.016609 | 0.046391
9153 | ТП 816 (ДНП Ларинка) Мо/6 | Ярославский РЭС | Ярославская область | Глебовский с/о | 10 | 0.4 | 0.26164 | 0.13836
9154 | ТП 820 Мод/6 | Ярославский РЭС | Ярославская область | д. Андреевское | 10 | 0.025 | 0.0044801 | 0.02052
9155 | ТП 829 (Рябинушка-3) Мо/6 | Ярославский РЭС | Ярославская область | Гавриловский с/о | 10 | 0.16 | 0.045246 | 0.11475
9156 | ТП 849 Мод/6 | Ярославский РЭС | Ярославская область | с. Прусово | 10 | 0.063 | 0.051241 | 0.011759
9157 | ТП 971 (Грибовка) Мод/6 | Ярославский РЭС | Ярославская область | Гавриловский с/о | 10 | 0.4 | 0.0081609 | 0.39184
9158 | ТП 833 (д. Скородумово) Мод/8 | Ярославский РЭС | Ярославская область | д. Скородумово | 10 | 0.1 | 0.069291 | 0.030709
9159 | ТП 400 Се/8 | Ярославский РЭС | Ярославская область | Карабихский с/о | 10 | 0.4 | 0.12798 | 0.27202
9160 | ТП 403 (ДНП Урожай) Се/8 | Ярославский РЭС | Ярославская область | Карабихский с/о | 10 | 0.4 | 0.090048 | 0.30995
9161 | ТП 406 (Коттеджи Веденьё) Се/8 | Ярославский РЭС | Ярославская область | Карабихский с/о | 10 | 0.25 | 0.050673 | 0.19933
9162 | ТП 752 (Веденское) Се/8 | Ярославский РЭС | Ярославская область | с. Введенье | 10 | 0.1 | 0.014216 | 0.085784
9163 | ТП 757 (ДНП Медвежий Угол) Се/8 | Ярославский РЭС | Ярославская область | Карабихский с/о | 10 | 0.4 | 0.1136 | 0.2864
9164 | ТП 774 (Лупычево-1) Се/8 | Ярославский РЭС | Ярославская область | д. Лупычево | 10 | 0.25 | 0.036429 | 0.21357
9165 | ТП 1073 (Сорокино-1) Ту/1 | Ярославский РЭС | Ярославская область | д.Сорокино | 10 | 0.063 | 0.0035744 | 0.059426
9166 | ТП 1075 (Сельхоз склад) Ту/1 | Ярославский РЭС | Ярославская область | д.Сорокино | 10 | 0.16 | 0.0138 | 0.1462
9167 | ТП 1080 (Сорокино-2) Ту/1 | Ярославский РЭС | Ярославская область | д.Сорокино | 10 | 0.063 | 0.00432 | 0.05868
9168 | ТП 503 (Бреховская) Ту/1 | Ярославский РЭС | Ярославская область | д. Бреховская | 10 | 0.1 | 0.077274 | 0.022726
9169 | ТП 510 (Дмитриево) Ту/1 | Ярославский РЭС | Ярославская область | д. Дмитриево | 10 | 0.25 | 0.059757 | 0.19024
9170 | ТП 553 (Поляны-1) Ту/1 | Ярославский РЭС | Ярославская область | д. Поляны | 10 | 0.25 | 0.25012 | -0.000117
9171 | ТП 554 (Поляны-2) Ту/1 | Ярославский РЭС | Ярославская область | д. Поляны | 10 | 0.25 | 0.13589 | 0.11411
9172 | ТП 564 (Сады Оздоровитель-2) Ту/1 | Ярославский РЭС | Ярославская область | Туношенский с/о | 10 | 0.4 | 0.06078 | 0.33922
9173 | ТП 575 (Сорокино) Ту/1 | Ярославский РЭС | Ярославская область | д. Сорокино | 10 | 0.25 | 0.14667 | 0.10333
9174 | ТП 583 (Торпедо) Ту/1 | Ярославский РЭС | Ярославская область | д. Бреховская | 10 | 0.063 | 0.0092442 | 0.053756
9175 | ТП 590 (Хоккей) Ту/1 | Ярославский РЭС | Ярославская область | д. Поляны | 10 | 0.063 | 0.008192 | 0.054808
9176 | ТП 862 Тун/1 | Ярославский РЭС | Ярославская область | Туношенский с/о | 10 | 0.16 | 0.020523 | 0.13948
9177 | ТП 866 Ту/1 | Ярославский РЭС | Ярославская область | д. Бреховская | 10 | 0.063 | 0.061204 | 0.0017958
9178 | ТП 876 Ту/1 | Ярославский РЭС | Ярославская область | д. Поляны | 10 | 0.16 | 0.015151 | 0.14485
9179 | ТП 887 (Лесные поляны) Ту/1 | Ярославский РЭС | Ярославская область | Туношенский с/о | 10 | 0.1 | 0.028607 | 0.071393
9180 | ТП 938 Ту/1 | Ярославский РЭС | Ярославская область | Туношенский с/о | 10 | 0.1 | 0.0086752 | 0.091325
9181 | ТП 562 (ул.Зеленая) Ур/4 | Ярославский РЭС | Ярославская область | с.Туношна | 10 | 0.25 | 0.05346 | 0.19654
9182 | ТП 1066 (ул. Новая) Ур/6 | Ярославский РЭС | Ярославская область | п. Туношна | 10 | 0.25 | 0.19378 | 0.056221
9183 | ТП 563 (Сады молния) УР/6 | Ярославский РЭС | Ярославская область | Туношенский с/о | 10 | 0.25 | 0.14691 | 0.10309
9184 | ТП 585 (Туношна-2) Ур/6 | Ярославский РЭС | Ярославская область | с. Туношна | 10 | 0.4 | 0.29118 | 0.10882
9185 | ТП 587 (Туношна-3) Ур/6 | Ярославский РЭС | Ярославская область | с. Туношна | 10 | 0.4 | 0.26099 | 0.13901
9186 | ТП 763 Ур/6 | Ярославский РЭС | Ярославская область | д. Заборное | 10 | 0.16 | 0.079807 | 0.080193
9187 | ТП 859 Ур/6 | Ярославский РЭС | Ярославская область | с. Туношна | 10 | 0.4 | 0.15024 | 0.24976
9188 | ТП 878 (Заборное Коттеджи) Ур/6 | Ярославский РЭС | Ярославская область | д.Коргиш | 10 | 0.16 | 0.0076221 | 0.15238
9189 | ТП 892 Ур/6 | Ярославский РЭС | Ярославская область | Туношенский с/о | 10 | 0.04 | 0.011434 | 0.028566
9190 | ТП 896 Ур/6 | Ярославский РЭС | Ярославская область | Туношенский с/о | 10 | 0.16 | 0.026609 | 0.13339
9191 | ТП 897 Ур/6 | Ярославский РЭС | Ярославская область | д. Заборное | 10 | 0.25 | 0.11211 | 0.13789
9192 | ТП 898 Ур/6 | Ярославский РЭС | Ярославская область | д. Заборное | 10 | 0.25 | 0.21681 | 0.033188
9193 | ТП 557 (ДНП Дачник) Ур/7 | Ярославский РЭС | Ярославская область | Туношенский с/о | 10 | 0.1 | 0.091008 | 0.008992
9194 | ТП 1090 (Туношна-городок) Ур/5 | Ярославский РЭС | Ярославская область | Туношна | 10 | 0.63 | 0.12204 | 0.50796
9195 | ТП 298 (Балакирево) Ши/2 | Ярославский РЭС | Ярославская область | д. Балакирево | 10 | 0.063 | 0.020416 | 0.042584
9196 | ТП 301 (Васильевское) Ши/2 | Ярославский РЭС | Ярославская область | с. Васильевское | 10 | 0.16 | 0.080806 | 0.079194
9197 | ТП 305 (Девятово) Ши/2 | Ярославский РЭС | Ярославская область | д. Девятово | 10 | 0.4 | 0.21463 | 0.18538
9198 | ТП 309 (Дряхлово) Ши/2 | Ярославский РЭС | Ярославская область | д. Дряхлово | 10 | 0.1 | 0.017614 | 0.082386
9199 | ТП 313 (Жилая зона) Ши/2 | Ярославский РЭС | Ярославская область | с. Курба | 10 | 0.4 | 0.26362 | 0.13638
9200 | ТП 322 (Ивково) Ши/2 | Ярославский РЭС | Ярославская область | д. Ивково | 10 | 0.025 | 0.005475 | 0.019525
9201 | ТП 323 (Каблуково) Ши/2 | Ярославский РЭС | Ярославская область | д. Каблуково | 10 | 0.1 | 0.035 | 0.065
9202 | ТП 325 (Карповское деревня) Ши/2 | Ярославский РЭС | Ярославская область | д. Карповское | 10 | 0.025 | 0.014541 | 0.010459
9203 | ТП 326 (Карповское комплекс) Ши/2 | Ярославский РЭС | Ярославская область | д. Карповское | 10 | 0.16 | 0.051787 | 0.10821
9204 | ТП 328 (Колокуново) Ши/2 | Ярославский РЭС | Ярославская область | д. Колокуново | 10 | 0.1 | 0.035615 | 0.064385
9205 | ТП 330 (Корнево) Ши/2 | Ярославский РЭС | Ярославская область | д. Корнево | 10 | 0.03 | 0.0090427 | 0.020957
9206 | ТП 331 (Котельная) Ши/4 | Ярославский РЭС | Ярославская область | с. Ширинье | 10 | 0.16 | 0.054972 | 0.10503
9207 | ТП 340 (ЗТПП-400+160 Курба-1) Ши/2 | Ярославский РЭС | Ярославская область | с. Курба | 10 | 0.16 | 0.034171 | 0.12583
9208 | ТП 343 (Магазин) Ши/2 | Ярославский РЭС | Ярославская область | д. Иванищево | 10 | 0.25 | 0.16686 | 0.08314
9209 | ТП 344 (Марьино) Ши/2 | Ярославский РЭС | Ярославская область | д. Марьино | 10 | 0.25 | 0.044089 | 0.20591
9210 | ТП 357 (Нагорное) Ши/2 | Ярославский РЭС | Ярославская область | д. Нагорное | 10 | 0.04 | 0.005035 | 0.034965
9211 | ТП 363 (Очистные сооружения) Ши/2 | Ярославский РЭС | Ярославская область | д. Иванищево | 10 | 0.16 | 0.046357 | 0.11364
9212 | ТП 365 (СНТ Балакирево) Ши/2 | Ярославский РЭС | Ярославская область | Курбский с/о | 10 | 0.1 | 0.029689 | 0.070311
9213 | ТП 383 (Старово) Ши/2 | Ярославский РЭС | Ярославская область | д. Старово | 10 | 0.025 | 0.00624 | 0.01876
9214 | ТП 386 (Филинское) Ши/2 | Ярославский РЭС | Ярославская область | д. Филинское | 10 | 0.025 | 0.00168 | 0.02332
9215 | ТП 387 (Хренино) Ши/2 | Ярославский РЭС | Ярославская область | д. Хренино | 10 | 0.063 | 0.036261 | 0.026739
9216 | ТП 392 (ЗТПП-2*250 Ширинье к-с) Ши/2 | Ярославский РЭС | Ярославская область | с. Ширинье | 10 | 0.25 | 0.12323 | 0.12677
9217 | ТП 396 (Юриьно) Ши/2 | Ярославский РЭС | Ярославская область | д. Юрьино | 10 | 0.03 | 0.009253 | 0.020747
9218 | ТП 755 (СНТ Юбилейный-4) Ши/2 | Ярославский РЭС | Ярославская область | Ширинский с/о | 10 | 0.04 | 0.056252 | -0.016252
9219 | ТП 780 Васильевское-1 Ши/2 | Ярославский РЭС | Ярославская область | Васильевское | 10 | 0.16 | 0.054271 | 0.10573
9220 | ТП 295 (Афонино) Ши/4 | Ярославский РЭС | Ярославская область | д. Афонино | 10 | 0.1 | 0.077444 | 0.022556
9221 | ТП 296 (Афонино-1) Ши/4 | Ярославский РЭС | Ярославская область | д. Афонино | 10 | 0.25 | 0.1217 | 0.12829
9222 | ТП 299 (Белягино) Ши/4 | Ярославский РЭС | Ярославская область | д. Белягино | 10 | 0.25 | 0.019201 | 0.2308
9223 | ТП 303 (Давыдово) Ши/4 | Ярославский РЭС | Ярославская область | д. Давыдово | 10 | 0.02 | 0.009801 | 0.010199
9224 | ТП 307 (Дмитриевское) Ши/4 | Ярославский РЭС | Ярославская область | д. Дмитриевское | 10 | 0.04 | 0.027828 | 0.012172
9225 | ТП 308 (Доронино) Ши/4 | Ярославский РЭС | Ярославская область | д. Доронино | 10 | 0.1 | 0.036115 | 0.063885
9226 | ТП 314 (Жилая зона) Ши/4 | Ярославский РЭС | Ярославская область | с. Ширинье | 10 | 0.25 | 0.10127 | 0.14873
9227 | ТП 320 (Ивановское) Ши/4 | Ярославский РЭС | Ярославская область | д. Ивановское | 10 | 0.04 | 0.008657 | 0.031343
9228 | ТП 321 (Иванцево) Ши/4 | Ярославский РЭС | Ярославская область | д. Иванцево | 10 | 0.03 | 0.0074202 | 0.02258
9229 | ТП 324 (Калачиха) Ши/4 | Ярославский РЭС | Ярославская область | д. Калачиха | 10 | 0.02 | 0.019847 | 0.000153
9230 | ТП 337 (Коттеджи-1) Ши/4 | Ярославский РЭС | Ярославская область | д. Мордвиново | 10 | 0.4 | 0.086831 | 0.31317
9231 | ТП 351 (Хранилище) Ши/4 | Ярославский РЭС | Ярославская область | д. Мордвиново | 10 | 0.25 | 0.0003 | 0.2497
9232 | ТП 352 (АВМ) Ши/4 | Ярославский РЭС | Ярославская область | д. Мордвиново | 10 | 0.63 | 0.058186 | 0.57181
9233 | ТП 353 (Заправка) Ши/4 | Ярославский РЭС | Ярославская область | д. Мордвиново | 10 | 0.16 | 0.06844 | 0.09156
9234 | ТП 354 (КЗС Мордвиново) Ши/4 | Ярославский РЭС | Ярославская область | д. Мордвиново | 10 | 0.4 | 0.10908 | 0.29092
9235 | ТП 359 (ЗТПП-2*250 Новая ферма) Ши/4 | Ярославский РЭС | Ярославская область | с. Ширинье | 10 | 0.25 | 0.053213 | 0.19679
9236 | ТП 361 (Новоселки) Ши/4 | Ярославский РЭС | Ярославская область | д. Новоселки | 10 | 0.16 | 0.067787 | 0.092213
9237 | ТП 362 (Осташково) Ши/4 | Ярославский РЭС | Ярославская область | д. осташково | 10 | 0.1 | 0.01124 | 0.08876
9238 | ТП 366 (Павлухино) Ши/4 | Ярославский РЭС | Ярославская область | д. Павлухино | 10 | 0.03 | 0.01207 | 0.01793
9239 | ТП 367 (Пос. Балакирево) Шир/4 | Ярославский РЭС | Ярославская область | п. Балакирево | 10 | 0.04 | 0.021289 | 0.018711
9240 | ТП 370 (Резанино) Ши/4 | Ярославский РЭС | Ярославская область | д. Резанино | 10 | 0.1 | 0.050864 | 0.049136
9241 | ТП 379 (Сидельницы) Ши/4 | Ярославский РЭС | Ярославская область | д. Сидельницы | 10 | 0.25 | 0.044845 | 0.20516
9242 | ТП 380 (Симоново) Ши/4 | Ярославский РЭС | Ярославская область | д. Симоново | 10 | 0.02 | 0.015991 | 0.0040093
9243 | ТП 382 (Соловарово) Ши/4 | Ярославский РЭС | Ярославская область | д. Соловарово | 10 | 0.03 | 0.024163 | 0.005837
9244 | ТП 390 (КТПП Ширинье-1) Ши/4 | Ярославский РЭС | Ярославская область | с. Ширинье | 10 | 0.315 | 0.031562 | 0.28344
9245 | ТП 391 (Ширинье-3) Ши/4 | Ярославский РЭС | Ярославская область | с. Ширинье | 10 | 0.25 | 0.039557 | 0.21044
9246 | ТП 393 (Школа) Ши/4 | Ярославский РЭС | Ярославская область | с. Ширинье | 10 | 0.25 | 0.045451 | 0.20455
9247 | ТП 394 (Щеколдино) Ши/4 | Ярославский РЭС | Ярославская область | д. Щеколдино | 10 | 0.025 | 0.011804 | 0.013196
9248 | ТП 397 (Семухино) Ши/4 | Ярославский РЭС | Ярославская область | д. Семухино | 10 | 0.063 | 0.028103 | 0.034897
9249 | ТП 404 Ши/4 | Ярославский РЭС | Ярославская область | д. Клещево | 10 | 0.04 | 0.00076236 | 0.039238
9250 | ТП 405 (Лопырево) Ши/4 | Ярославский РЭС | Ярославская область | д.Лопырево | 10 | 0.1 | 0.016613 | 0.083387
9251 | ТП 765 (Новоселки-1) Ши/4 | Ярославский РЭС | Ярославская область | д. Новоселки | 10 | 0.1 | 0.02145 | 0.07855
9252 | ТП 329 (Конюково) Ши/6 | Ярославский РЭС | Ярославская область | д. Конюково | 10 | 0.02 | 0.01035 | 0.00965
9253 | ТП 358 (Никоновское) Ши/8 | Ярославский РЭС | Ярославская область | д. Никоновское | 10 | 0.1 | 0.0091439 | 0.090856
9254 | ТП 368 (Починки) Ши/8 | Ярославский РЭС | Ярославская область | д. Починки | 10 | 0.02 | 0.0071628 | 0.012837
9255 | ТП 389 (Чуркино) Ши/8 | Ярославский РЭС | Ярославская область | д. Чуркино | 10 | 0.03 | 0.0051901 | 0.02481
9256 | ТП 122 (Свинооткормочный №1) Ще/1 | Ярославский РЭС | Ярославская область | Телегинский с/о | 10 | 0.1 | 0.056011 | 0.043989
9257 | ТП 123 (Свинооткормочный №2) Ще/1 | Ярославский РЭС | Ярославская область | Телегинский с/о | 10 | 0.25 | 0.11239 | 0.13761
9258 | ТП 131 (Столовая) Ще/1 | Ярославский РЭС | Ярославская область | Телегинский с/о | 10 | 0.4 | 0.088427 | 0.31157
9259 | ТП 009 (Афинеево) Ще/4 | Ярославский РЭС | Ярославская область | д. Афинеево | 10 | 0.02 | 0.016964 | 0.003036
9260 | ТП 125 (Сенчугово) Ще/4 | Ярославский РЭС | Ярославская область | д. Сенчугово | 10 | 0.1 | 0.026594 | 0.073406
9261 | ТП 130 (Спицыно) Ще/4 | Ярославский РЭС | Ярославская область | д. Спицыно | 10 | 0.1 | 0.072898 | 0.027102
9262 | ТП 159 Щед/4 | Ярославский РЭС | Ярославская область | Телегинский с/о | 10 | 0.063 | 0.031223 | 0.031777
9263 | ТП 902 (СНТ Дизелист) Ще/4 | Ярославский РЭС | Ярославская область | Телегинский с/о | 10 | 0.1 | 0.009004 | 0.090996
9264 | ТП 921 (ООО Бурмасово) Ще/4 | Ярославский РЭС | Ярославская область | Телегинский с/о | 10 | 0.04 | 0.010523 | 0.029477
9265 | ТП 011 (Бегоулево) Ще/8 | Ярославский РЭС | Ярославская область | д. Бегоулево | 10 | 0.25 | 0.088274 | 0.16173
9266 | ТП 026 (Водозабор) Ще/8 | Ярославский РЭС | Ярославская область | Щедрино | 10 | 0.1 | 0.061245 | 0.038755
9267 | ТП 1082 (Автосервис) Ще/8 | Ярославский РЭС | Ярославская область | п.Нагорный | 10 | 0.16 | 0.035734 | 0.12427
9268 | ТП 1085 (Парк) Ще/8 | Ярославский РЭС | Ярославская область | д.Бегоулево | 10 | 0.16 | 0.00921 | 0.15079
9269 | ТП 1086 Проспект | Ярославский РЭС | Ярославская область | Проспект | 10 | 0.1 | 0.017732 | 0.082268
9270 | ТП 135 (Телегино) Ще/8 | Ярославский РЭС | Ярославская область | д. Телегино | 10 | 0.1 | 0.04532 | 0.05468
9271 | ТП 152 (ЗТПП-1000+630 Щедрино) Ще/8 | Ярославский РЭС | Ярославская область | д. Щедрино | 10 | 0.63 | 0.12788 | 0.50212
9272 | ТП 162 Щед/8 | Ярославский РЭС | Ярославская область | д. Щедрино | 10 | 0.16 | 0.03648 | 0.12352
9273 | ТП 163 Щед/8 | Ярославский РЭС | Ярославская область | д. Щедрино | 10 | 0.16 | 0.05379 | 0.10621
9274 | ТП 668 Щед/8 | Ярославский РЭС | Ярославская область | Телегинский с/о | 10 | 0.16 | 0.12183 | 0.038166
9275 | ТП 792 Ще/8 | Ярославский РЭС | Ярославская область | Телегинский с/о | 10 | 0.063 | 0.037131 | 0.025869
9276 | ТП 944 (Бегоулево-1) Ще/8 | Ярославский РЭС | Ярославская область | Телегинский с/о | 10 | 0.25 | 0.087301 | 0.1627
9277 | ТП 673 | Ярославский РЭС | Ярославская область | Ивняковский с/о | 6 | 0.1 | 0.07 | 0.03
9278 | ТП 1100 марина | Ярославский РЭС | Ярославская область | Лютовский с/о | 10 | 0.1 | 0.07 | 0.03
9279 | ТП 954 | Ярославский РЭС | Ярославская область | Кузнечихинский с/о | 10 | 0.063 | 0.043 | 0.02
9280 | ТП 420 (Ермолово) | Ярославский РЭС | Ярославская область | Ермолово | 10 | 0.16 | 0.104 | 0.056
9281 | ТП 091 (Никульское) | Ярославский РЭС | Ярославская область | Никульское | 10 | 0.063 | 0.043 | 0.02
1632 | ЗТП-5 (Клей.з-д) | Некоузский РЭС | Ярославская область | п. Волга | 10 | 0.32 | 0.094 | 0.226
1633 | ТП 349 (Плишково) | Некоузский РЭС | Ярославская область | д. Плишкино | 10 | 0.063 | 0.004 | 0.059
2258 | ТП 378 Д.Городище придорожная 2 | Некрасовский РЭС | Ярославская область | с.Диево-Городище | 10 | 0.063 | 0.012227 | 0.050351
2259 | ТП 832 Турово 2 | Некрасовский РЭС | Ярославская область | д.Турово | 10 | 0.063 | 0.05204 | 0.0091647
2260 | ТП 334 Побег из города 2 | Некрасовский РЭС | Ярославская область | п.Строитель | 10 | 0.025 | 0.010159 | 0.23949
1318 | ТП 231 Лава | Мышкинский РЭС | Ярославская область | д. Костенево | 10 | 0.015 | 0.048 | 0.142
1319 | ТП 230 Настасьино | Мышкинский РЭС | Ярославская область | д.Настасьино | 10 | 0.015 | 0.01 | 0.142
1320 | ТП 177 Крюково маст. 2*160 | Мышкинский РЭС | Ярославская область | д. Крюково | 10 | 0.002 | 0.318 | 0.142
7251 | ТП 003 (Камера) | Северо-Восточный РЭС | Ярославская область | д. Марфино | 10 | 0.04 | 0.002 | 0.038
7252 | ТП 658 (Шибанова) | Северо-Восточный РЭС | Ярославская область | д. Шибаново | 10 | 0.025 | 0.003 | 0.022719
7253 | ТП 005 (Весовой контроль) | Северо-Восточный РЭС | Ярославская область | д. Аристово | 10 | 0.025 | 0.001 | 0.023719
7254 | ТП 038 Агафоново) | Северо-Восточный РЭС | Ярославская область | д. Агафоново | 10 | 0.1 | 0.005127 | 0.094696
7615 | ТП 076 (Борисовское) | Тутаевский РЭС | Ярославская область | д. Борисовское | 6 | 0.4 | 0.033251 | 0.0056018
7616 | ТП 209 (Теляково) | Тутаевский РЭС | Ярославская область | д. Теляково | 10 | 0.063 | 0.0043704 | 0.058479
7617 | ТП 503 (Прошево) | Тутаевский РЭС | Ярославская область | д. Исайцево | 10 | 0.1 | 0.046763 | 0.051623