## Итоговая
№ пп | Наименование | Балансовая принадлежность | Месторасположение |  | Технические характеристики |  |  |  | Примечания | Текущий статус | Статус для технологического присоединения
|  |  | Регион | Муниципальное образование | Классы напряжения, кВ | Установленная мощность, МВА | Текущий резерв/дефицит мощности, МВА | Резерв мощности для технологического присоединения, МВА
1 | 2 | 3 | 4 | 5 | 6 | 7 | 8 | 9 | 10 | 11 | 12
1 | ПС 110/35/6 Тамбовская №2 | Тамбовэнерго | Тамбовская область | г.Тамбов | 110/35/6 | 65 | 2.8433 | 2.7167 | указан суммарный резерв по СШ35 и СШ10-6кВ | открыт | открыт
2 | ПС 110/6 Тамбовская №3 | Тамбовэнерго | Тамбовская область | г.Тамбов | 110/6 | 50 | 11.697 | 10.7011 |  | открыт | открыт
3 | ПС 110/6 Тамбовская №5 | Тамбовэнерго | Тамбовская область | г.Тамбов | 110/6 | 50 | 11.3732 | 11.2816 |  | открыт | открыт
4 | ПС 110/6 Тамбовская №7 | Тамбовэнерго | Тамбовская область | г.Тамбов | 110/6 | 50 | 10.3926 | 10.3926 |  | открыт | открыт
5 | ПС 110/35/6 Пигмент | Тамбовэнерго | Тамбовская область | г.Тамбов | 110/35/6 | 126 | 32.8778 | 32.8035 | указан суммарный резерв по СШ35 и СШ10-6кВ | открыт | открыт
6 | ПС 110/6 Тамбовская №8 | Тамбовэнерго | Тамбовская область | г.Тамбов | 110/6 | 80 | 16.3845 | 16.0985 |  | открыт | открыт
7 | ПС 110/35/6 Малиновская | Тамбовэнерго | Тамбовская область | п Дружба | 110/35/6 | 80 | 34.0116 | 31.981 | указан суммарный резерв по СШ35 и СШ10-6кВ | открыт | открыт
8 | ПС 110/35/10 Тамбовская №6 | Тамбовэнерго | Тамбовская область | г.Тамбов | 110/35/10 | 32 | 6.0245 | 4.7265 | указан суммарный резерв по СШ35 и СШ10-6кВ | открыт | открыт
9 | ПС 110/10 Н.Лядинская | Тамбовэнерго | Тамбовская область | Новая Ляда | 110/10 | 22.3 | 1.5113 | 1.4662 |  | открыт | открыт
10 | ПС 110/35/10 Комсомольская | Тамбовэнерго | Тамбовская область | п Совхоза Комсомолец | 110/35/10 | 20 | 1.8873 | 1.2845 | указан суммарный резерв по СШ35 и СШ10-6кВ | открыт | открыт
11 | ПС 110/10 М.Талинская | Тамбовэнерго | Тамбовская область | М.Талинская | 110/10 | 10 | 9.2435 | 9.2239 | однотрансформаторная | открыт | открыт
12 | ПС 110/35/10 Промышленная | Тамбовэнерго | Тамбовская область | п Строитель | 110/35/10 | 80 | 10.6592 | 7.6077 | указан суммарный резерв по СШ35 и СШ10-6кВ | открыт | открыт
13 | ПС 110/35/10 Арженская | Тамбовэнерго | Тамбовская область | г Рассказово | 110/35/10 | 20 | 6.7413 | 6.6743 | указан суммарный резерв по СШ35 и СШ10-6кВ | открыт | открыт
14 | ПС 110/10 Телешовская | Тамбовэнерго | Тамбовская область | с Телешовка | 110/10 | 5 | 1.9627 | 1.9627 |  | открыт | открыт
15 | ПС 110/6 Октябрь | Тамбовэнерго | Тамбовская область | г.Тамбов | 110/6 | 50 | 17.9228 | 17.9228 |  | открыт | открыт
16 | ПС 110/10 Спасская | Тамбовэнерго | Тамбовская область | с Верхнеспасское | 110/10 | 12.6 | 3.0432 | 3.0432 |  | открыт | открыт
17 | ПС 110/35/10 Кузьминская | Тамбовэнерго | Тамбовская область | п Кузьминский | 110/35/10 | 20 | 2.1968 | 2.0453 | указан суммарный резерв по СШ35 и СШ10-6кВ | открыт | открыт
18 | ПС 110/35/10 Сампурская | Тамбовэнерго | Тамбовская область | с Сампур | 110/35/10 | 26 | 0.70782 | 0.65468 | указан суммарный резерв по СШ35 и СШ10-6кВ | открыт | открыт
19 | ПС 110/6 Кож.завод | Тамбовэнерго | Тамбовская область | г Рассказово | 110/6 | 20 | 9.02 | 9.02 |  | открыт | открыт
20 | ПС 110/35/6 Рассказовская | Тамбовэнерго | Тамбовская область | г Рассказово | 110/35/6 | 45 | 4.4934 | 4.4821 | указан суммарный резерв по СШ35 и СШ10-6кВ | открыт | открыт
21 | ПС 110/35/10 Волчковская | Тамбовэнерго | Тамбовская область | д Лазово | 110/35/10 | 12.6 | 4.1518 | 4.0618 | указан суммарный резерв по СШ35 и СШ10-6кВ | открыт | открыт
22 | ПС 110/35/10 Староюрьевская | Тамбовэнерго | Тамбовская область | с Староюрьево | 110/35/10 | 16.3 | 2.1018 | 2.0656 | указан суммарный резерв по СШ35 и СШ10-6кВ | открыт | открыт
23 | ПС 110/35/10 Хмелевская | Тамбовэнерго | Тамбовская область | с Старое Хмелевое | 110/35/10 | 20 | 1.1735 | 1.0977 | указан суммарный резерв по СШ35 и СШ10-6кВ | открыт | открыт
24 | ПС 110/35/10 Хоботовская | Тамбовэнерго | Тамбовская область | п Заводской | 110/35/10 | 20 | 3.28 | 3.1137 | указан суммарный резерв по СШ35 и СШ10-6кВ | открыт | открыт
25 | ПС 110/35/10 Никифоровская | Тамбовэнерго | Тамбовская область | рп Дмитриевка | 110/35/10 | 26 | 1.4908 | 1.4816 | указан суммарный резерв по СШ35 и СШ10-6кВ | открыт | открыт
26 | ПС 110/10 Н.Сеславинская | Тамбовэнерго | Тамбовская область | с Новосеславино | 110/10 | 2.5 | 1.865 | 1.8637 | однотрансформаторная | открыт | открыт
27 | ПС 110/10 Н.Архангельская | Тамбовэнерго | Тамбовская область | с Новоархангельское | 110/10 | 2.5 | 1.905 | 1.905 | однотрансформаторная | открыт | открыт
28 | ПС 110/10 Иловайская | Тамбовэнерго | Тамбовская область | с Старосеславино | 110/10 | 5 | 1.4069 | 1.4069 |  | открыт | открыт
29 | ПС 110/35/10 Южная | Тамбовэнерго | Тамбовская область | г. Мичуринск | 110/35/10 | 16 | 5.63 | 5.63 | указан суммарный резерв по СШ35 и СШ10-6кВ | открыт | открыт
30 | ПС 110/27,5/6/10кВ Первомайская | Тамбовэнерго | Тамбовская область | рп Первомайский | 110/27,5/6 | 63 | 9.2233 | 9.1906 | указан суммарный резерв по СШ35 и СШ10-6кВ | открыт | открыт
31 | ПС 110/35/10 Сосновская | Тамбовэнерго | Тамбовская область | рп Сосновка | 110/35/10 | 32 | 8.63 | 8.3392 | указан суммарный резерв по СШ35 и СШ10-6кВ | открыт | открыт
32 | ПС 110/35/10 Пичаевская | Тамбовэнерго | Тамбовская область | с Пичаево | 110/35/10 | 20 | 6.64 | 6.4917 | указан суммарный резерв по СШ35 и СШ10-6кВ | открыт | открыт
33 | ПС 110/35/10 Алгасовская | Тамбовэнерго | Тамбовская область | сАлгасово | 110/35/10 | 80 | 38.44 | 38.3951 | указан суммарный резерв по СШ35 и СШ10-6кВ | открыт | открыт
34 | ПС 110/35/6 Моршанская | Тамбовэнерго | Тамбовская область | Г.Моршанск | 110/35/6 | 65 | 14.64 | 14.1794 | указан суммарный резерв по СШ35 и СШ10-6кВ | открыт | открыт
35 | ПС 110/35/6 Камвольная | Тамбовэнерго | Тамбовская область | Г.Моршанск | 110/35/6 | 41 | 5.64 | 4.7528 | указан суммарный резерв по СШ35 и СШ10-6кВ | открыт | открыт
36 | ПС 110/35/10 Граждановская | Тамбовэнерго | Тамбовская область | с Граждановка | 110/35/10 | 20 | 6.061 | 6.0582 | указан суммарный резерв по СШ35 и СШ10-6кВ | открыт | открыт
37 | ПС 110/35/10 Нащекинская | Тамбовэнерго | Тамбовская область | с Прибытки | 110/35/10 | 20 | 7.34 | 7.1616 | указан суммарный резерв по СШ35 и СШ10-6кВ | открыт | открыт
38 | ПС 110/10 Шачинская | Тамбовэнерго | Тамбовская область | с Шача | 110/10 | 2.5 | 2.325 | 2.325 | однотрансформаторная | открыт | открыт
39 | ПС 110/35/10/6 Уваровская | Тамбовэнерго | Тамбовская область | г Уварово | 110/35/10/6 | 42 | 9.32 | 9.3097 | указан суммарный резерв по СШ35 и СШ10-6кВ | открыт | открыт
40 | ПС 110/35/10 Мучкапская | Тамбовэнерго | Тамбовская область | рп Мучкапский | 110/35/10 | 20 | 6.4098 | 6.3407 | указан суммарный резерв по СШ35 и СШ10-6кВ | открыт | открыт
41 | ПС 110/10 М.Алабушская | Тамбовэнерго | Тамбовская область | с Моисеево-Алабушка | 110/10 | 5 | 2.005 | 2.005 |  | открыт | открыт
42 | ПС 110/35/10 М.Горьковская | Тамбовэнерго | Тамбовская область | с Максим Горький | 110/35/10 | 26 | 8.3801 | 8.3785 | указан суммарный резерв по СШ35 и СШ10-6кВ | открыт | открыт
43 | ПС 110/10 Шпикуловская | Тамбовэнерго | Тамбовская область | с Шпикулово | 110/10 | 8.8 | 1.695 | 1.695 |  | открыт | открыт
44 | ПС 110/35/10 Жердевская | Тамбовэнерго | Тамбовская область | г Жердевка | 110/35/10 | 32 | 7.91 | 7.9038 | указан суммарный резерв по СШ35 и СШ10-6кВ | открыт | открыт
45 | ПС 110/35/10 Ржаксинская | Тамбовэнерго | Тамбовская область | рп Ржакса | 110/35/10 | 20 | 6.5738 | 6.5686 | указан суммарный резерв по СШ35 и СШ10-6кВ | открыт | открыт
46 | ПС 110/10 Богдановская | Тамбовэнерго | Тамбовская область | с Богданово | 110/10 | 5 | 2.045 | 2.045 |  | открыт | открыт
47 | ПС 110/10 Фабричная | Тамбовэнерго | Тамбовская область | с.Безукладовка | 110/10 | 32 | 5.2899 | 5.2899 |  | открыт | открыт
48 | ПС 110/35/10 Токаревская | Тамбовэнерго | Тамбовская область | рп Токаревка | 110/35/10 | 50 | 13.56 | 13.5096 | указан суммарный резерв по СШ35 и СШ10-6кВ | открыт | открыт
49 | ПС 110/35/10 М.Зверяевская | Тамбовэнерго | Тамбовская область | с Малая Зверяевка | 110/35/10 | 16.3 | 4.0404 | 3.9901 | указан суммарный резерв по СШ35 и СШ10-6кВ | открыт | открыт
50 | ПС 110/35/10 Мордовская | Тамбовэнерго | Тамбовская область | рп Мордово | 110/35/10 | 20 | 5.6652 | 5.6291 | указан суммарный резерв по СШ35 и СШ10-6кВ | открыт | открыт
51 | ПС 110/35/10 Павловская | Тамбовэнерго | Тамбовская область | с Павловка | 110/35/10 | 10 | 8.64 | 8.6136 | указан суммарный резерв по СШ35 и СШ10-6кВ | открыт | открыт
52 | ПС 110/35/10 Кирсановская | Тамбовэнерго | Тамбовская область | г Кирсанов | 110/35/10 | 50 | 10.7847 | 10.7619 | указан суммарный резерв по СШ35 и СШ10-6кВ | открыт | открыт
53 | ПС 110/35/10 Инжавинская | Тамбовэнерго | Тамбовская область | р.п. Инжавино | 110/35/10 | 32 | 8.3037 | 7.0705 | указан суммарный резерв по СШ35 и СШ10-6кВ | открыт | открыт
54 | ПС 110/35/10 Умётская | Тамбовэнерго | Тамбовская область | рп Умет | 110/35/10 | 20 | 8.2 | 8.1897 | указан суммарный резерв по СШ35 и СШ10-6кВ | открыт | открыт
55 | ПС 110/35/10 Ковыльская | Тамбовэнерго | Тамбовская область | Ковылка | 110/35/10 | 20 | 9.15 | 9.15 | указан суммарный резерв по СШ35 и СШ10-6кВ | открыт | открыт
56 | ПС 110/10 Иноковская | Тамбовэнерго | Тамбовская область | с Иноковка 1-я | 110/10 | 2.5 | 2.205 | 2.2032 | однотрансформаторная | открыт | открыт
57 | ПС 110/10 ПТФ | Тамбовэнерго | Тамбовская область | р.п. Инжавино | 110/10 | 32 | 10.22 | 10.22 |  | открыт | открыт
58 | ПС 35/6 Элеваторная | Тамбовэнерго | Тамбовская область | с Воронцовка | 35/6 | 5 | 1.2139 | 0.65468 |  | открыт | открыт
59 | ПС 35/10 Пичерская | Тамбовэнерго | Тамбовская область | Рассказово | 35/10 | 5 | 2.0021 | 2.0021 |  | открыт | открыт
60 | ПС 35/10 Осиновская | Тамбовэнерго | Тамбовская область | Осиновка | 35/10 | 5 | 2.3472 | 2.3472 |  | открыт | открыт
61 | ПС 35/10 Коптевская | Тамбовэнерго | Тамбовская область | Рассказово | 35/10 | 5 | 2.2687 | 2.2687 |  | открыт | открыт
62 | ПС 35/10 Саюкинская | Тамбовэнерго | Тамбовская область | с Саюкино | 35/10 | 5 | 2.0667 | 2.0579 |  | открыт | открыт
63 | ПС 35/10 Поселок | Тамбовэнерго | Тамбовская область | п Зеленый | 35/10 | 8 | 2.3351 | 2.3351 |  | открыт | открыт
64 | ПС 35/10 Пятилетка | Тамбовэнерго | Тамбовская область | п. им 2-ой Пятилетки | 35/10 | 8 | 3.933 | 3.8748 |  | открыт | открыт
65 | ПС 35/10 Ярославская | Тамбовэнерго | Тамбовская область | с Ярославка | 35/10 | 5 | 1.8781 | 0.65468 |  | открыт | открыт
66 | ПС 35/10 Платоновская | Тамбовэнерго | Тамбовская область | Платоновка | 35/10 | 12.6 | 2.829 | 2.829 |  | открыт | открыт
67 | ПС 35/10 Знаменская | Тамбовэнерго | Тамбовская область | р.п. Знаменка | 35/10 | 8 | 0.1593 | 0.14223 |  | открыт | открыт
68 | ПС 35/10 Сухотинская | Тамбовэнерго | Тамбовская область | с Сухотинка | 35/10 | 4.1 | 0.99195 | 0.96945 |  | открыт | открыт
69 | ПС 35/10 П.Марфинская | Тамбовэнерго | Тамбовская область | с Покрово-Марфино | 35/10 | 4.1 | 0.89917 | 0.89762 |  | открыт | открыт
70 | ПС 35/10 Александровская | Тамбовэнерго | Тамбовская область | с Александровка | 35/10 | 4.1 | 0.7806 | 0.7806 |  | открыт | открыт
71 | ПС 35/10 Степная | Тамбовэнерго | Тамбовская область | п Сатинка | 35/10 | 8 | 2.2299 | 0.65468 |  | открыт | открыт
72 | ПС 35/10 Бахаревская | Тамбовэнерго | Тамбовская область | с Ивановка | 35/10 | 8 | 2.6272 | 0.65468 |  | открыт | открыт
73 | ПС 35/10 Верхоценская | Тамбовэнерго | Тамбовская область | с Серединовка | 35/10 | 4.1 | 0.98279 | 0.65468 |  | открыт | открыт
74 | ПС 35/10 Горельская | Тамбовэнерго | Тамбовская область | с Горелое | 35/10 | 10.3 | 1.9284 | 1.8987 |  | открыт | открыт
75 | ПС 35/10 Б.Двойневская | Тамбовэнерго | Тамбовская область | с Беломестная Двойня | 35/10 | 5 | 1.8176 | 1.2845 |  | открыт | открыт
76 | ПС 35/10 Авангардская | Тамбовэнерго | Тамбовская область | п Авангард | 35/10 | 5 | 2.2869 | 1.2845 |  | открыт | открыт
77 | ПС 35/10 Суравская | Тамбовэнерго | Тамбовская область | с Сурава | 35/10 | 4.1 | 1.0439 | отсутствует |  | открыт | закрыт
78 | ПС 35/10 Селезневская | Тамбовэнерго | Тамбовская область | с Селезни | 35/10 | 12 | 0.49272 | 0.28453 |  | открыт | открыт
79 | ПС 35/10 Черняновская | Тамбовэнерго | Тамбовская область | с Черняное | 35/10 | 4.1 | 0.024298 | отсутствует |  | открыт | закрыт
80 | ПС 35/10 Викторская | Тамбовэнерго | Тамбовская область | п Виктория | 35/10 | 2.5 | 2.292 | 2.0453 | однотрансформаторная | открыт | открыт
81 | ПС 35/10 Новосельцевская | Тамбовэнерго | Тамбовская область | с Новосельцево | 35/10 | 3.2 | 1.1992 | 1.1935 |  | открыт | открыт
82 | ПС 35/10 Авдеевская | Тамбовэнерго | Тамбовская область | с Авдеевка | 35/10 | 5 | 2.0291 | 1.2845 |  | открыт | открыт
83 | ПС 35/10 Татановская | Тамбовэнерго | Тамбовская область | с Татаново | 35/10 | 5 | 0.0091929 | отсутствует |  | открыт | закрыт
84 | ПС 35/10 Тимирязевская | Тамбовэнерго | Тамбовская область | с Красносвободное | 35/10 | 8 | 1.047 | 0.74126 |  | открыт | открыт
85 | ПС 35/10 П.Пригородная | Тамбовэнерго | Тамбовская область | с Покрово-Пригородное | 35/10 | 12.6 | 0.93534 | 0.7412 |  | открыт | открыт
86 | ПС 35/10 Бокинская | Тамбовэнерго | Тамбовская область | с Бокино | 35/10 | 12.6 | 1.6492 | 1.5901 |  | открыт | открыт
87 | ПС 35/10 Столовская | Тамбовэнерго | Тамбовская область | с Столовое | 35/10 | 4 | 3.4208 | 3.4156 | однотрансформаторная | открыт | открыт
88 | ПС 35/10 Тулиновская | Тамбовэнерго | Тамбовская область | с Тулиновка | 35/10 | 5 | 1.3588 | 1.2845 |  | открыт | открыт
89 | ПС 35/6 Макаронная фабрика | Тамбовэнерго | Тамбовская область | г Котовск | 35/6 | 1.6 | 1.6079 | 1.6079 | однотрансформаторная | открыт | открыт
90 | ПС 35/10 Серебряковская | Тамбовэнерго | Тамбовская область | с Серебряки | 35/10 | 5 | 0.042735 | отсутствует |  | открыт | закрыт
91 | ПС 35/10 Б.Дорога | Тамбовэнерго | Тамбовская область | с. Чурюково | 35/10 | 3.2 | 1.34 | 1.34 |  | открыт | открыт
92 | ПС 35/10 Б.Избердеевская | Тамбовэнерго | Тамбовская область | с Большой Избердей | 35/10 | 5 | 1.9312 | 1.9175 |  | открыт | открыт
93 | ПС 35/10 Вишневская | Тамбовэнерго | Тамбовская область | с Вишневое | 35/10 | 5 | 2.235 | 2.2298 |  | открыт | открыт
94 | ПС 35/10 Вырубовская | Тамбовэнерго | Тамбовская область | д Вырубово | 35/10 | 5 | 2.025 | 1.4816 |  | открыт | открыт
95 | ПС 35/10 Глазковская | Тамбовэнерго | Тамбовская область | с Глазок | 35/10 | 5 | 1.955 | 1.9485 |  | открыт | открыт
96 | ПС 35/10 Дмитриевская | Тамбовэнерго | Тамбовская область | рп Дмитриевка | 35/10 | 5 | 2.475 | 2.475 |  | открыт | открыт
97 | ПС 35/6 Донская | Тамбовэнерго | Тамбовская область | г. Мичуринск | 35/6 | 16.3 | 3.605 | 3.605 |  | открыт | открыт
98 | ПС 35/10 Дружба | Тамбовэнерго | Тамбовская область | с Новоникольское | 35/10 | 2.5 | 2.285 | 2.2824 | однотрансформаторная | открыт | открыт
99 | ПС 35/10 Екатерининская | Тамбовэнерго | Тамбовская область | с Екатеринино | 35/10 | 8 | 3.7217 | 1.4816 |  | открыт | открыт
100 | ПС 35/10 Жидиловская | Тамбовэнерго | Тамбовская область | с Жидиловка | 35/10 | 5.6 | 0.91732 | 0.91525 |  | открыт | открыт
101 | ПС 35/10 Изосимовская | Тамбовэнерго | Тамбовская область | с Изосимово | 35/10 | 8.8 | 0.365 | 0.34948 |  | открыт | открыт
102 | ПС 35/10 КИМ | Тамбовэнерго | Тамбовская область | рп Дмитриевка | 35/10 | 6.5 | 1.515 | 1.5122 |  | открыт | открыт
103 | ПС 35/10 Кленская | Тамбовэнерго | Тамбовская область | с Старокленское | 35/10 | 5 | 1.9486 | 1.809 |  | открыт | открыт
104 | ПС 35/10 Козьмодемьяновская | Тамбовэнерго | Тамбовская область | с Старое Козьмодемьяновское | 35/10 | 5 | 1.575 | 1.575 |  | открыт | открыт
105 | ПС 35/10 Коминтерн | Тамбовэнерго | Тамбовская область | п Коминтерн | 35/10 | 5 | 2.3678 | 2.3606 |  | открыт | открыт
106 | ПС 35/10 Кочетовская | Тамбовэнерго | Тамбовская область | с Кочетовка | 35/10 | 1.6 | 0.34 | 0.33353 | однотрансформаторная | открыт | открыт
107 | ПС 35/10 Нов.Васильевская | Тамбовэнерго | Тамбовская область | Тарбеевка | 35/10 | 5 | 2.2357 | 2.2357 |  | открыт | открыт
108 | ПС 35/10 Тарбеевская | Тамбовэнерго | Тамбовская область | п Зеленый Гай | 35/10 | 2.5 | 1.115 | 0.94332 | однотрансформаторная | открыт | открыт
109 | ПС 35/10 Н.Юрьевская | Тамбовэнерго | Тамбовская область | с Новоюрьево | 35/10 | 3.2 | 1.3206 | 1.3193 |  | открыт | открыт
110 | ПС 35/10 Петровская | Тамбовэнерго | Тамбовская область | с Петровское | 35/10 | 8 | 0.81244 | 0.77831 |  | открыт | открыт
111 | ПС 35/10 Пригородная | Тамбовэнерго | Тамбовская область |  | 35/10 | 5 | 1.0944 | 1.0724 |  | открыт | открыт
112 | ПС 35/6 Прогресс | Тамбовэнерго | Тамбовская область | г Мичуринск | 35/6 | 20 | 0.65 | 0.65 |  | открыт | открыт
113 | ПС 35/10 Ранинская | Тамбовэнерго | Тамбовская область | с Ранино | 35/10 | 1.6 | 1.13 | 1.1168 | однотрансформаторная | открыт | открыт
114 | ПС 35/10 Рахманинская | Тамбовэнерго | Тамбовская область | с Рахманино | 35/10 | 3.2 | 1.3815 | 1.379 |  | открыт | открыт
115 | ПС 35/10 Сабуровская | Тамбовэнерго | Тамбовская область | с. Сабурово | 35/10 | 11.9 | 3.53 | 3.526 |  | открыт | открыт
116 | ПС 35/10 Сестренская | Тамбовэнерго | Тамбовская область | с Сестренка | 35/10 | 3.2 | 1.5874 | 1.5874 |  | открыт | открыт
117 | ПС 35/10 Ситовская | Тамбовэнерго | Тамбовская область | с. Ситовка | 35/10 | 1.6 | 1.25 | 1.2448 | однотрансформаторная | открыт | открыт
118 | ПС 35/10 Скобелевская | Тамбовэнерго | Тамбовская область | д Скобелевка | 35/10 | 1.6 | 1.42 | 1.4174 | однотрансформаторная | открыт | открыт
119 | ПС 35/10 Устьинская | Тамбовэнерго | Тамбовская область | с Устье | 35/10 | 2.5 | 1.115 | 1.0977 | однотрансформаторная | открыт | открыт
120 | ПС 35/10 Юрловская | Тамбовэнерго | Тамбовская область | с Юрловка | 35/10 | 5 | 1.935 | 1.0977 |  | открыт | открыт
121 | ПС 35/10 Яблоновецкая | Тамбовэнерго | Тамбовская область |  | 35/10 | 4.1 | 1.0651 | 1.0547 |  | открыт | открыт
122 | ПС 35/10 Агропром | Тамбовэнерго | Тамбовская область | п Устьинский | 35/10 | 8 | 1.703 | 0.8363 |  | открыт | открыт
123 | ПС 35/10 Алексеевская | Тамбовэнерго | Тамбовская область | д Алексеевка | 35/10 | 4.1 | 1.4744 | 1.4744 |  | открыт | открыт
124 | ПС 35/10 Вановская | Тамбовэнерго | Тамбовская область | с Ваново | 35/10 | 5 | 2.4362 | 2.4362 |  | открыт | открыт
125 | ПС 35/10 Вяжлинская | Тамбовэнерго | Тамбовская область | п Вяжли | 35/10 | 1.8 | 1.42 | 1.29 | однотрансформаторная | открыт | открыт
126 | ПС 35/10 Заречная | Тамбовэнерго | Тамбовская область | г Моршанск | 35/10 | 5 | 0.82575 | 0.8167 |  | открыт | открыт
127 | ПС 35/10 Крюковская | Тамбовэнерго | Тамбовская область | г Моршанск | 35/10 | 5 | 1.7616 | 1.746 |  | открыт | открыт
128 | ПС 35/6 Коршуновская | Тамбовэнерго | Тамбовская область | с Устье | 35/6 | 5 | 2.025 | 2.025 |  | открыт | открыт
129 | ПС 35/6 Луговая | Тамбовэнерго | Тамбовская область | г Моршанск | 35/6 | 4 | 3.18 | 3.18 | однотрансформаторная | открыт | открыт
130 | ПС 35/10 Любвинская | Тамбовэнерго | Тамбовская область | с Александровка | 35/10 | 5 | 2.037 | 2.037 |  | открыт | открыт
131 | ПС 35/10 Северная | Тамбовэнерго | Тамбовская область | п Устьинский | 35/10 | 8 | 2.37 | 2.3586 |  | открыт | открыт
132 | ПС 35/10 Питерская | Тамбовэнерго | Тамбовская область | с Ивенье | 35/10 | 2.5 | 1.705 | 1.6429 | однотрансформаторная | открыт | открыт
133 | ПС 35/10 Ракшинская | Тамбовэнерго | Тамбовская область | п Центральный | 35/10 | 8 | 3.02 | 2.6371 |  | открыт | открыт
134 | ПС 35/10 Рыбинская | Тамбовэнерго | Тамбовская область | с Рыбное | 35/10 | 5 | 1.7454 | 1.7221 |  | открыт | открыт
135 | ПС 35/10 Серповская | Тамбовэнерго | Тамбовская область | с Серповое | 35/10 | 5 | 1.6979 | 1.6829 |  | открыт | открыт
136 | ПС 35/10 Ст.Томниковская | Тамбовэнерго | Тамбовская область | с Старотомниково | 35/10 | 1 | 0.9 | 0.9 | однотрансформаторная | открыт | открыт
137 | ПС 35/10 Чернитовская | Тамбовэнерго | Тамбовская область | с Чернитово | 35/10 | 2.5 | 2.145 | 2.1384 | однотрансформаторная | открыт | открыт
138 | ПС 35/10 Бондарская | Тамбовэнерго | Тамбовская область | с Бондари | 35/10 | 5 | 0.865 | 0.86345 |  | открыт | открыт
139 | ПС 35/10 Вернадовская | Тамбовэнерго | Тамбовская область | п С-за Подъем 1-отделение | 35/10 | 4.1 | 1.28 | 1.28 |  | открыт | открыт
140 | ПС 35/10 Гагаринская | Тамбовэнерго | Тамбовская область | с Гагарино 1-е | 35/10 | 4.1 | 1.4101 | 1.3984 |  | открыт | открыт
141 | ПС 35/10 Егоровская | Тамбовэнерго | Тамбовская область | с Егоровка | 35/10 | 5 | 2.0578 | 2.0537 |  | открыт | открыт
142 | ПС 35/10 Кершинская | Тамбовэнерго | Тамбовская область | с Керша | 35/10 | 4.1 | 1.4 | 1.287 |  | открыт | открыт
143 | ПС 35/10 Куровщинская | Тамбовэнерго | Тамбовская область | с Куровщина | 35/10 | 3.2 | 1.3714 | 1.3714 |  | открыт | открыт
144 | ПС 35/10 Липовская | Тамбовэнерго | Тамбовская область | с Липовка | 35/10 | 2.5 | 2.305 | 2.3024 | однотрансформаторная | открыт | открыт
145 | ПС 35/10 Ломовисская | Тамбовэнерго | Тамбовская область | с Большой Ломовис | 35/10 | 5.7 | 2.4982 | 2.4982 |  | открыт | открыт
146 | ПС 35/10 Митропольская | Тамбовэнерго | Тамбовская область | с Митрополье | 35/10 | 2.5 | 1.755 | 1.755 | однотрансформаторная | открыт | открыт
147 | ПС 35/10 П.Угловская | Тамбовэнерго | Тамбовская область | с Пахотный Угол | 35/10 | 1.6 | 1.33 | 1.2705 | однотрансформаторная | открыт | открыт
148 | ПС 35/10 Рудовская | Тамбовэнерго | Тамбовская область | с Рудовка | 35/10 | 5 | 2.2264 | 2.2264 |  | открыт | открыт
149 | ПС 35/10 В.Ярославская | Тамбовэнерго | Тамбовская область | с Верхняя Ярославка | 35/10 | 5 | 2.3653 | 2.3653 |  | открыт | открыт
150 | ПС 35/10 Дегтянская | Тамбовэнерго | Тамбовская область | с Титовка | 35/10 | 2.5 | 1.135 | 0.44147 | однотрансформаторная | открыт | открыт
151 | ПС 35/10 Зелёная | Тамбовэнерго | Тамбовская область | с Зеленое | 35/10 | 1.6 | 1.51 | 1.51 | однотрансформаторная | открыт | открыт
152 | ПС 35/10 Кулеватовская | Тамбовэнерго | Тамбовская область | п Рабочий | 35/10 | 8 | 2.2265 | 2.2053 |  | открыт | открыт
153 | ПС 35/10 Ламская | Тамбовэнерго | Тамбовская область | с Вторые Левые Ламки | 35/10 | 6.5 | 2.065 | 2.065 |  | открыт | открыт
154 | ПС 35/10 Грязновская | Тамбовэнерго | Тамбовская область | с Новое Грязное | 35/10 | 5 | 2.495 | 2.4911 |  | открыт | открыт
155 | ПС 35/10 Отъясская | Тамбовэнерго | Тамбовская область | с Отъяссы | 35/10 | 5 | 2.045 | 1.8818 |  | открыт | открыт
156 | ПС 35/10 П.Васильевская | Тамбовэнерго | Тамбовская область | с Покрово-Васильевка | 35/10 | 1.6 | 1.52 | 1.52 | однотрансформаторная | открыт | открыт
157 | ПС 35/10 Подлесная | Тамбовэнерго | Тамбовская область | с Подлесное | 35/10 | 5 | 1.845 | 1.6477 |  | открыт | открыт
158 | ПС 35/10 Троицкая | Тамбовэнерго | Тамбовская область | с Троицкие Росляи | 35/10 | 5 | 2.2007 | 2.2007 |  | открыт | открыт
159 | ПС 35/10 Городская | Тамбовэнерго | Тамбовская область | г Жердевка | 35/10 | 4 | 1.92 | 1.92 | однотрансформаторная | открыт | открыт
160 | ПС 35/10 Сукмановская | Тамбовэнерго | Тамбовская область | с Сукмановка | 35/10 | 5 | 2.165 | 2.165 |  | открыт | открыт
161 | ПС 35/10 Туголуковская | Тамбовэнерго | Тамбовская область | с Туголуково | 35/10 | 6.5 | 2.085 | 2.085 |  | открыт | открыт
162 | ПС 35/10 Артемовская | Тамбовэнерго | Тамбовская область | с Артемовка | 35/10 | 8 | 2.753 | 2.753 |  | открыт | открыт
163 | ПС 35/10 РСХО | Тамбовэнерго | Тамбовская область | г Жердевка | 35/10 | 6.5 | 1.705 | 1.7011 |  | открыт | открыт
164 | ПС 35/10 Максимовская | Тамбовэнерго | Тамбовская область | с Алексеевка | 35/10 | 3.2 | 1.36 | 1.36 |  | открыт | открыт
165 | ПС 35/10 Бурнакская | Тамбовэнерго | Тамбовская область | с Бурнак | 35/10 | 11.9 | -0.6111 | отсутствует |  | закрыт | закрыт
166 | ПС 35/10 Полетаевская | Тамбовэнерго | Тамбовская область | с Полетаево | 35/10 | 8 | 3.5903 | 3.5903 |  | открыт | открыт
167 | ПС 35/10 Росляйская | Тамбовэнерго | Тамбовская область | с Троицкий Росляй | 35/10 | 8 | 3.27 | 3.2273 |  | открыт | открыт
168 | ПС 35/10 Пионер | Тамбовэнерго | Тамбовская область | Старогрязное | 35/10 | 4.1 | 0.6 | 0.59845 |  | открыт | открыт
169 | ПС 35/10 Львовская | Тамбовэнерго | Тамбовская область | Петровское | 35/10 | 5 | 2.1978 | 2.1475 |  | открыт | открыт
170 | ПС 35/10 Надеждинская | Тамбовэнерго | Тамбовская область | с Сергиевка | 35/10 | 1.6 | 1.09 | 1.09 | однотрансформаторная | открыт | открыт
171 | ПС 35/10 Кулешовская | Тамбовэнерго | Тамбовская область | Кулешовка | 35/10 | 2.5 | 2.165 | 2.1627 | однотрансформаторная | открыт | открыт
172 | ПС 35/10 Черняевская | Тамбовэнерго | Тамбовская область | с Черняевка | 35/10 | 8 | 2.5336 | 2.5025 |  | открыт | открыт
173 | ПС 35/10 Ивановская | Тамбовэнерго | Тамбовская область | Ивановка | 35/10 | 5 | 2.035 | 2.0125 |  | открыт | открыт
174 | ПС 35/10 Шульгинская | Тамбовэнерго | Тамбовская область | с Шульгино | 35/10 | 5 | 1.8166 | 1.8127 |  | открыт | открыт
175 | ПС 35/10 Лавровская | Тамбовэнерго | Тамбовская область | с Лаврово | 35/10 | 5 | 2.385 | 2.385 |  | открыт | открыт
176 | ПС 35/10 Н.Сергиевская | Тамбовэнерго | Тамбовская область | с Николо-Сергиевка | 35/10 | 3.2 | 2.79 | 2.7868 |  | открыт | открыт
177 | ПС 35/10 Каменская | Тамбовэнерго | Тамбовская область | с Каменка | 35/10 | 5 | 2.185 | 2.185 |  | открыт | открыт
178 | ПС 35/10 Протасовская | Тамбовэнерго | Тамбовская область | с Протасово | 35/10 | 5 | 2.2779 | 2.2779 |  | открыт | открыт
179 | ПС 35/10 Чакинская | Тамбовэнерго | Тамбовская область | п Чакино | 35/10 | 4 | 3.59 | 3.59 | однотрансформаторная | открыт | открыт
180 | ПС 35/10 Лукинская | Тамбовэнерго | Тамбовская область | д Алкаладка | 35/10 | 2.5 | 2.365 | 2.365 | однотрансформаторная | открыт | открыт
181 | ПС 35/10 Золотовская | Тамбовэнерго | Тамбовская область | с Золотовка | 35/10 | 2.5 | 2.245 | 2.245 | однотрансформаторная | открыт | открыт
182 | ПС 35/10 Моздокская | Тамбовэнерго | Тамбовская область | д Афанасьевка | 35/10 | 2.5 | 2.325 | 2.325 | однотрансформаторная | открыт | открыт
183 | ПС 35/10 Обловская | Тамбовэнерго | Тамбовская область | г Уварово | 35/10 | 5 | 1.935 | 1.935 |  | открыт | открыт
184 | ПС 35/10 В.Вершинская | Тамбовэнерго | Тамбовская область | с Вольная Вершина | 35/10 | 6.5 | 2.0346 | 2.0346 |  | открыт | открыт
185 | ПС 35/10 Лучевская | Тамбовэнерго | Тамбовская область | п Луч | 35/10 | 4.1 | 1.42 | 1.42 |  | открыт | открыт
186 | ПС 35/10 Ольшанская | Тамбовэнерго | Тамбовская область | с Ольшанка | 35/10 | 6.5 | 1.795 | 1.7885 |  | открыт | открыт
187 | ПС 35/10 Павлодарская | Тамбовэнерго | Тамбовская область | с Павлодар | 35/10 | 2.5 | 2.385 | 2.3811 | однотрансформаторная | открыт | открыт
188 | ПС 35/10 Березовская | Тамбовэнерго | Тамбовская область | п Красный Куст | 35/10 | 5 | 2.475 | 2.475 |  | открыт | открыт
189 | ПС 35/10 К.Звездинская | Тамбовэнерго | Тамбовская область | с Сергиевка | 35/10 | 3.2 | 1.49 | 1.49 |  | открыт | открыт
190 | ПС 35/10 Прудковская | Тамбовэнерго | Тамбовская область | с Прудки | 35/10 | 4.1 | 1.4302 | 1.4301 |  | открыт | открыт
191 | ПС 35/10 Шапкинская | Тамбовэнерго | Тамбовская область | с Шапкино | 35/10 | 8 | 3.5383 | 3.5383 |  | открыт | открыт
192 | ПС 35/10 Марьинская | Тамбовэнерго | Тамбовская область | с. Марьинка | 35/10 | 3.2 | 1.3 | 1.2956 |  | открыт | открыт
193 | ПС 35/10 Ирская | Тамбовэнерго | Тамбовская область | с Ленинское | 35/10 | 4.1 | 1.42 | 1.42 |  | открыт | открыт
194 | ПС 35/10 Заводская | Тамбовэнерго | Тамбовская область | г Кирсанов | 35/10 | 8 | 3.3 | 3.3 |  | открыт | открыт
195 | ПС 35/10 Калаисская | Тамбовэнерго | Тамбовская область | с. Калаис | 35/10 | 2.5 | 1.905 | 1.905 | однотрансформаторная | открыт | открыт
196 | ПС 35/10 Соколовская | Тамбовэнерго | Тамбовская область | с Соколово | 35/10 | 5 | 0.975 | 0.975 |  | открыт | открыт
197 | ПС 35/10 Ветеринарная | Тамбовэнерго | Тамбовская область | д Натальевка | 35/10 | 2.5 | 2.425 | 2.425 | однотрансформаторная | открыт | открыт
198 | ПС 35/10 Глуховская | Тамбовэнерго | Тамбовская область | с Глуховка | 35/10 | 2.5 | 2.545 | 2.545 | однотрансформаторная | открыт | открыт
199 | ПС 35/10 Оржевская | Тамбовэнерго | Тамбовская область | с Масловка | 35/10 | 2.5 | 2.175 | 2.1724 | однотрансформаторная | открыт | открыт
200 | ПС 35/10 Восточная | Тамбовэнерго | Тамбовская область | рп Умет | 35/10 | 8 | 2.4287 | 2.4183 |  | открыт | открыт
201 | ПС 35/10 Гавриловская | Тамбовэнерго | Тамбовская область | п. Садовый | 35/10 | 8 | 2.25 | 2.2443 |  | открыт | открыт
202 | ПС 35/10 Пересыпкинская | Тамбовэнерго | Тамбовская область | с. 2-е Пересыпкино | 35/10 | 5 | 1.925 | 1.925 |  | открыт | открыт
203 | ПС 35/10 Анненская | Тамбовэнерго | Тамбовская область | п. Прудки | 35/10 | 5 | 1.3301 | 1.3262 |  | открыт | открыт
204 | ПС 35/10 Филатовская | Тамбовэнерго | Тамбовская область | Филатовский | 35/10 | 5 | 2.015 | 2.015 |  | открыт | открыт
205 | ПС 35/10 Никитинская | Тамбовэнерго | Тамбовская область | д Успеновка | 35/10 | 8 | 2.1151 | 2.053 |  | открыт | открыт
206 | ПС 35/10 Балыклейская | Тамбовэнерго | Тамбовская область | с. Балыклей | 35/10 | 5 | 1.565 | 1.5572 |  | открыт | открыт
207 | ПС 35/10 Караваинская | Тамбовэнерго | Тамбовская область | с Караваино | 35/10 | 3.2 | 1.28 | 1.1494 |  | открыт | открыт
208 | ПС 35/10 Романовская | Тамбовэнерго | Тамбовская область | с. Павловка | 35/10 | 3.2 | 3.05 | 3.05 |  | открыт | открыт
209 | ПС 35/10 Борщевская | Тамбовэнерго | Тамбовская область | с.Борщи | 35/10 | 20 | 4.21 | 4.21 |  | открыт | открыт
210 | ПС 35/0,4 Липовская-2 | Тамбовэнерго | Тамбовская область | Тамбовская область | 35/0.4 | 2 | 0.83 | 0.83 |  | открыт | открыт
211 | ПС 35/0,4 Питимская-2 | Тамбовэнерго | Тамбовская область | Тамбовская область | 35/0.4 | 2 | 0.7889 | 0.7889 |  | открыт | открыт
212 | ПС 35/0,4 Питимская-3 | Тамбовэнерго | Тамбовская область | Тамбовская область | 35/0.4 | 2 | 0.87 | 0.87 |  | открыт | открыт
213 | ПС 35/0,4 Бахаревская-2 | Тамбовэнерго | Тамбовская область | Тамбовская область | 35/0.4 | 2 | 0.75 | 0.75 |  | открыт | открыт
214 | ПС 35/0,4 Дубошино-2 | Тамбовэнерго | Тамбовская область | Тамбовская область | 35/0.4 | 1.26 | 0.4415 | 0.4415 |  | открыт | открыт
215 | ПС 35/0,4 Ерофеевская-2 | Тамбовэнерго | Тамбовская область | Тамбовская область | 35/0.4 | 2 | 0.69 | 0.69 |  | открыт | открыт
216 | ПС 35/0,4 Измайловская-2 | Тамбовэнерго | Тамбовская область | Тамбовская область | 35/0.4 | 2 | 0.79 | 0.79 |  | открыт | открыт
217 | ПС 35/0,4 Измайловская-3 | Тамбовэнерго | Тамбовская область | Тамбовская область | 35/0.4 | 1.26 | 0.4915 | 0.4915 |  | открыт | открыт
218 | ПС 35/0,4 Марьевская-2 | Тамбовэнерго | Тамбовская область | Тамбовская область | 35/0.4 | 2 | 0.79 | 0.79 |  | открыт | открыт
219 | ПС 35/0,4 Ножкино-2 | Тамбовэнерго | Тамбовская область | Тамбовская область | 35/0.4 | 1.26 | 0.4015 | 0.4015 |  | открыт | открыт
220 | ПС 35/0,4 Саюкинская-2 | Тамбовэнерго | Тамбовская область | Тамбовская область | 35/0.4 | 2 | 0.82 | 0.82 |  | открыт | открыт
221 | ПС 35/0,4 ЦПС-3 | Тамбовэнерго | Тамбовская область | Тамбовская область | 35/0.4 | 0.32 | 0.098 | 0.098 |  | открыт | открыт

## Изм в Стандарты ниже 35 кВ
Форма 11 | [5 empty] | абз.6 п.19 "г" ПП РФ № 24 от 21.01.2004
Информация о наличии объема свободной для технологического присоединения потребителей трансформаторной мощности по подстанциям и распределительным пунктам напряжением ниже 35 кВ с дифференциацией по всем уровням напряжения
№ п/п | Наименование подстанции, распределительного пункта | Балансовая принадлежность1 | Месторасположение |  | Технические характеристики
|  |  | Регион | Муниципальное образование | Классы напряжения, кВ | Установленная мощность, МВА | Текущая загрузка центра питания, МВА | Текущий резерв/дефицит мощности для технологического присоединения3, МВт
А | 1 | 2 | 3 | 4 | 5 | 6 | 7 | 8
1 | КТП 1092 ВЛ Уч/х Комсомолец ПС Мичуринск | ПАО "Россети Центр"-"Тамбовэнерго" | Мичуринский РЭС | Мичуринский р-н | 6/0,4 | 0.25 | 0.078227 | 0.16838
2 | КТП 1091 ВЛ Уч/х Комсомолец ПС Мичуринск | ПАО "Россети Центр"-"Тамбовэнерго" | Мичуринский РЭС | Мичуринский р-н | 6/0,4 | 0.16 | 0.15238 | 0.015616
3 | СТП 1365 ВЛ Уч/х Комсомолец ПС Мичуринск | ПАО "Россети Центр"-"Тамбовэнерго" | Мичуринский РЭС | Мичуринский р-н | 6/0,4 | 0.25 | 0.029549 | 0.23295
4 | КТП 889 ВЛ Уч/х Комсомолец ПС Мичуринска | ПАО "Россети Центр"-"Тамбовэнерго" | Мичуринский РЭС | Мичуринский р-н | 6/0,4 | 0.25 | 0.11509 | 0.14741
5 | КТП 716 ВЛ Уч/х Комсомолец ПС Мичуринска | ПАО "Россети Центр"-"Тамбовэнерго" | Мичуринский РЭС | Мичуринский р-н | 6/0,4 | 0.4 | 0.049605 | 0.37039
6 | КТП 1367 ВЛ Уч/х Комсомолец ПС Мичуринск | ПАО "Россети Центр"-"Тамбовэнерго" | Мичуринский РЭС | Мичуринский р-н | 6/0,4 | 0.16 | 0.0056548 | 0.16235
7 | КТП 723 ВЛ Уч/х Комсомолец ПС Мичуринска | ПАО "Россети Центр"-"Тамбовэнерго" | Мичуринский РЭС | Мичуринский р-н | 6/0,4 | 0.16 | 0.020265 | 0.14773
8 | КТП 715 ВЛ Уч/х Комсомолец ПС Мичуринска | ПАО "Россети Центр"-"Тамбовэнерго" | Мичуринский РЭС | Мичуринский р-н | 6/0,4 | 0.4 | 0.072466 | 0.34753
9 | КТП 1364 ВЛ Уч/х Комсомолец ПС Мичуринск | ПАО "Россети Центр"-"Тамбовэнерго" | Мичуринский РЭС | Мичуринский р-н | 6/0,4 | 0.25 | 0.21113 | 0.035476
10 | КТП 1110 ВЛ Уч/х Комсомолец ПС Мичуринск | ПАО "Россети Центр"-"Тамбовэнерго" | Мичуринский РЭС | Мичуринский р-н | 6/0,4 | 0.18 | 0.0063556 | 0.18264
11 | КТП 718 ВЛ Уч/х Комсомолец ПС Мичуринска | ПАО "Россети Центр"-"Тамбовэнерго" | Мичуринский РЭС | Мичуринский р-н | 6/0,4 | 0.1 | 0.014489 | 0.090511
12 | КТП 1093 ВЛ Уч/х Комсомолец ПС Мичуринск | ПАО "Россети Центр"-"Тамбовэнерго" | Мичуринский РЭС | Мичуринский р-н | 6/0,4 | 0.18 | 0.0094301 | 0.17957
13 | КТП 780 ВЛ Уч/х Комсомолец ПС Мичуринска | ПАО "Россети Центр"-"Тамбовэнерго" | Мичуринский РЭС | Мичуринский р-н | 6/0,4 | 0.1 | 0.002 | 0.097703
14 | КТП 97 ВЛ Уч/х Комсомолец ПС Мичуринска | ПАО "Россети Центр"-"Тамбовэнерго" | Мичуринский РЭС | Мичуринский р-н | 6/0,4 | 0.16 | 0.017156 | 0.15084
15 | КТП 96 ВЛ Уч/х Комсомолец ПС Мичуринска | ПАО "Россети Центр"-"Тамбовэнерго" | Мичуринский РЭС | Мичуринский р-н | 6/0,4 | 0.06 | 0.040656 | 0.022344
16 | КТП 781 ВЛ Уч/х Комсомолец ПС Мичуринска | ПАО "Россети Центр"-"Тамбовэнерго" | Мичуринский РЭС | Мичуринский р-н | 6/0,4 | 0.25 | 0.017667 | 0.24483
17 | КТП 1262 ВЛ ВЧ-1 ПС Мичуринская | ПАО "Россети Центр"-"Тамбовэнерго" | Мичуринский РЭС | Мичуринский р-н | 6/0,4 | 0.1 | 0.041563 | 0.063437
18 | КТП 968 ВЛ С/х Будаговского ПС Мичуринск | ПАО "Россети Центр"-"Тамбовэнерго" | Мичуринский РЭС | Мичуринский р-н | 6/0,4 | 0.1 | 0.044912 | 0.060088
19 | ЗТП 1437 ВЛ ГАЗ-1, ГАЗ-2 ПС Первомайская | ПАО "Россети Центр"-"Тамбовэнерго" | Северный РЭС | Первомайский р-н | 6/0,4 | 0.8 | 0.016 | 0.80811
20 | ЗТП 1435 ВЛ ГАЗ-1 ПС Первомайская | ПАО "Россети Центр"-"Тамбовэнерго" | Северный РЭС | Первомайский р-н | 6/0,4 | 0.5 | 0.039156 | 0.48584
21 | ЗТП 1439 ВЛ ГАЗ-1, ГАЗ-2 ПС Первомайская | ПАО "Россети Центр"-"Тамбовэнерго" | Северный РЭС | Первомайский р-н | 6/0,4 | 1.26 | 0.053195 | 1.2698
22 | ЗТП 1434 ВЛ ГАЗ-1, ГАЗ-2 ПС Первомайская | ПАО "Россети Центр"-"Тамбовэнерго" | Северный РЭС | Первомайский р-н | 6/0,4 | 0.5 | 0.18198 | 0.33772
23 | ЗТП 1440 ВЛ ГАЗ-1, ГАЗ-2 ПС Первомайская | ПАО "Россети Центр"-"Тамбовэнерго" | Северный РЭС | Первомайский р-н | 6/0,4 | 0.8 | 0.12181 | 0.71819
24 | ЗТП 1438 ВЛ ГАЗ-1, ГАЗ-2 ПС Первомайская | ПАО "Россети Центр"-"Тамбовэнерго" | Северный РЭС | Первомайский р-н | 6/0,4 | 0.8 | 0.016 | 0.824
25 | КТП 538 ВЛ Комхоз-1 ПС Первомайская | ПАО "Россети Центр"-"Тамбовэнерго" | Северный РЭС | Первомайский р-н | 6/0,4 | 0.1 | 0.019598 | 0.085402
26 | КТП 530 ВЛ Комхоз-1 ПС Первомайская | ПАО "Россети Центр"-"Тамбовэнерго" | Северный РЭС | Первомайский р-н | 6/0,4 | 0.1 | 0.017824 | 0.087176
27 | КТП 814 ВЛ Комхоз-1 ПС Первомайская | ПАО "Россети Центр"-"Тамбовэнерго" | Северный РЭС | Первомайский р-н | 6/0,4 | 0.25 | 0.026533 | 0.23597
28 | КТП 546 ВЛ Комхоз-1 ПС Первомайская | ПАО "Россети Центр"-"Тамбовэнерго" | Северный РЭС | Первомайский р-н | 6/0,4 | 0.1 | 0.015121 | 0.089879
29 | КТП 518 ВЛ Комхоз-1 ПС Первомайская | ПАО "Россети Центр"-"Тамбовэнерго" | Северный РЭС | Первомайский р-н | 6/0,4 | 0.16 | 0.031987 | 0.13601
30 | КТП 515 ВЛ Комхоз-1 ПС Первомайская | ПАО "Россети Центр"-"Тамбовэнерго" | Северный РЭС | Первомайский р-н | 6/0,4 | 0.25 | 0.075 | 0.17161
31 | КТП 514 ВЛ Комхоз-1 ПС Первомайская | ПАО "Россети Центр"-"Тамбовэнерго" | Северный РЭС | Первомайский р-н | 6/0,4 | 0.4 | 0.014682 | 0.40532
32 | КТП 521 ВЛ Комхоз-1 ПС Первомайская | ПАО "Россети Центр"-"Тамбовэнерго" | Северный РЭС | Первомайский р-н | 6/0,4 | 0.16 | 0.033276 | 0.13472
33 | КТП 567 ВЛ Комхоз-1 ПС Первомайская | ПАО "Россети Центр"-"Тамбовэнерго" | Северный РЭС | Первомайский р-н | 6/0,4 | 0.16 | 0.01829 | 0.14971
34 | КТП 529 ВЛ Комхоз-3 ПС Первомайская | ПАО "Россети Центр"-"Тамбовэнерго" | Северный РЭС | Первомайский р-н | 6/0,4 | 0.25 | 0.034863 | 0.21704
35 | КТП 513 ВЛ Комхоз-3 ПС Первомайская | ПАО "Россети Центр"-"Тамбовэнерго" | Северный РЭС | Первомайский р-н | 6/0,4 | 0.4 | 0.030947 | 0.38905
36 | КТП 524 ВЛ Комхоз-3 ПС Первомайская | ПАО "Россети Центр"-"Тамбовэнерго" | Северный РЭС | Первомайский р-н | 6/0,4 | 0.25 | 0.044045 | 0.21316
37 | ЗТП 898 ВЛ Комхоз-3, Комхоз-2 ПС Первом. | ПАО "Россети Центр"-"Тамбовэнерго" | Северный РЭС | Первомайский р-н | 6/0,4 | 1.26 | 0.1612 | 1.1618
38 | КТП 801 ВЛ Комхоз-2 ПС Первомайская | ПАО "Россети Центр"-"Тамбовэнерго" | Северный РЭС | Первомайский р-н | 6/0,4 | 0.16 | 0.03009 | 0.12838
39 | КТП 897 ВЛ Комхоз-2 ПС Первомайская | ПАО "Россети Центр"-"Тамбовэнерго" | Северный РЭС | Первомайский р-н | 6/0,4 | 0.4 | 0.040167 | 0.37983
40 | ЗТП 892 ВЛ Комхоз-2 ПС Первомайская | ПАО "Россети Центр"-"Тамбовэнерго" | Северный РЭС | Первомайский р-н | 6/0,4 | 0.5 | 0.067233 | 0.45777
41 | КТП 893 ВЛ Комхоз-2 ПС Первомайская | ПАО "Россети Центр"-"Тамбовэнерго" | Северный РЭС | Первомайский р-н | 6/0,4 | 0.63 | 0.0083178 | 0.65318
42 | КТП 901 ВЛ Комхоз-2 ПС Первомайская | ПАО "Россети Центр"-"Тамбовэнерго" | Северный РЭС | Первомайский р-н | 6/0,4 | 0.25 | 0.041527 | 0.22097
43 | КТП 802 ВЛ Комхоз-2 ПС Первомайская | ПАО "Россети Центр"-"Тамбовэнерго" | Северный РЭС | Первомайский р-н | 6/0,4 | 0.1 | 0.014305 | -0.015237
44 | КТП 822 ВЛ Комхоз-2 ПС Первомайская | ПАО "Россети Центр"-"Тамбовэнерго" | Северный РЭС | Первомайский р-н | 6/0,4 | 0.25 | 0.044266 | 0.21823
45 | КТП 899 ВЛ Комхоз-2 ПС Первомайская | ПАО "Россети Центр"-"Тамбовэнерго" | Северный РЭС | Первомайский р-н | 6/0,4 | 0.25 | 0.023022 | 0.23948
46 | КТП 972 ВЛ Комхоз-4 ПС Первомайская | ПАО "Россети Центр"-"Тамбовэнерго" | Северный РЭС | Первомайский р-н | 6/0,4 | 0.1 | 0.092367 | 0.0020397
47 | КТП 976 ВЛ Комхоз-4 ПС Первомайская | ПАО "Россети Центр"-"Тамбовэнерго" | Северный РЭС | Первомайский р-н | 6/0,4 | 0.1 | 0.038107 | 0.066893
48 | ЗТП 100М ВЛ №2 ПС Луговая | ПАО "Россети Центр"-"Тамбовэнерго" | Моршанский РЭС | Моршанский р-н | 6/0,4 | 0.8 | 0.79463 | 0.04537
49 | ЗТП 102М ВЛ №6 ПС Луговая | ПАО "Россети Центр"-"Тамбовэнерго" | Моршанский РЭС | Моршанский р-н | 6/0,4 | 0.8 | 0.43151 | 0.40849
50 | КТП 584 ВЛ №5 ПС Рассказовская | ПАО "Россети Центр"-"Тамбовэнерго" | Рассказовский РЭС | Рассказовский р-н | 6/0,4 | 0.1 | 0.0093556 | 0.095644
51 | КТП 231 ВЛ №5 ПС Рассказовская | ПАО "Россети Центр"-"Тамбовэнерго" | Рассказовский РЭС | Рассказовский р-н | 6/0,4 | 0.25 | 0.018198 | 0.2443
52 | КТП 250 ВЛ №5 ПС Рассказовская | ПАО "Россети Центр"-"Тамбовэнерго" | Рассказовский РЭС | Рассказовский р-н | 6/0,4 | 0.25 | 0.020244 | 0.24226
53 | КТП 251 ВЛ №5 ПС Рассказовская | ПАО "Россети Центр"-"Тамбовэнерго" | Рассказовский РЭС | Рассказовский р-н | 6/0,4 | 0.25 | 0.082714 | 0.17979
54 | КТП 013 ВЛ №5 ПС Рассказовская | ПАО "Россети Центр"-"Тамбовэнерго" | Рассказовский РЭС | Рассказовский р-н | 6/0,4 | 0.16 | 0.0082883 | 0.15971
55 | КТП 253 ВЛ №5 ПС Рассказовская | ПАО "Россети Центр"-"Тамбовэнерго" | Рассказовский РЭС | Рассказовский р-н | 6/0,4 | 0.16 | 0.021318 | 0.14668
56 | КТП 254 ВЛ №5 ПС Рассказовская | ПАО "Россети Центр"-"Тамбовэнерго" | Рассказовский РЭС | Рассказовский р-н | 6/0,4 | 0.25 | 0.013705 | 0.24879
57 | КТП 255 ВЛ №5 ПС Рассказовская | ПАО "Россети Центр"-"Тамбовэнерго" | Рассказовский РЭС | Рассказовский р-н | 6/0,4 | 0.1 | 0.0072691 | 0.097731
58 | КТП 589 ВЛ №5 ПС Рассказовская | ПАО "Россети Центр"-"Тамбовэнерго" | Рассказовский РЭС | Рассказовский р-н | 6/0,4 | 0.4 | 0.016215 | 0.40379
59 | КТП 1258 ВЛ №5 ПС Рассказовская | ПАО "Россети Центр"-"Тамбовэнерго" | Рассказовский РЭС | Рассказовский р-н | 6/0,4 | 0.25 | 0.0081096 | 0.25439
60 | КТП 1423 ВЛ №04 ПС Кожзавод | ПАО "Россети Центр"-"Тамбовэнерго" | Рассказовский РЭС | Рассказовский р-н | 6/0,4 | 0.63 | 0.10718 | 0.55432
61 | КТП 1377 ВЛ №5 ПС Рассказовская | ПАО "Россети Центр"-"Тамбовэнерго" | Рассказовский РЭС | Рассказовский р-н | 6/0,4 | 0.4 | 0.0093973 | 0.4106
62 | КТП 914 ВЛ №23 ПС Рассказовская | ПАО "Россети Центр"-"Тамбовэнерго" | Рассказовский РЭС | Рассказовский р-н | 6/0,4 | 0.4 | 0.31406 | 0.10594
63 | КТП 592 ВЛ №5 ПС Рассказовская | ПАО "Россети Центр"-"Тамбовэнерго" | Рассказовский РЭС | Рассказовский р-н | 6/0,4 | 0.1 | 0.0066444 | 0.098356
64 | КТП 1380 ВЛ №5 ПС Рассказовская | ПАО "Россети Центр"-"Тамбовэнерго" | Рассказовский РЭС | Рассказовский р-н | 6/0,4 | 0.1 | 0.0066444 | 0.098356
65 | КТП 591 ВЛ №5 ПС Рассказовская | ПАО "Россети Центр"-"Тамбовэнерго" | Рассказовский РЭС | Рассказовский р-н | 6/0,4 | 0.06 | 0.0066444 | 0.056356
66 | КТП 590 ВЛ №5 ПС Рассказовская | ПАО "Россети Центр"-"Тамбовэнерго" | Рассказовский РЭС | Рассказовский р-н | 6/0,4 | 0.1 | 0.0066444 | 0.098356
67 | КТП 206 ВЛ №5 ПС Рассказовская | ПАО "Россети Центр"-"Тамбовэнерго" | Рассказовский РЭС | Рассказовский р-н | 6/0,4 | 0.063 | 0.0066444 | 0.059506
68 | КТП 594 ВЛ №5 ПС Рассказовская | ПАО "Россети Центр"-"Тамбовэнерго" | Рассказовский РЭС | Рассказовский р-н | 6/0,4 | 0.1 | 0.0068198 | 0.09818
69 | КТП 912 ВЛ №5 ПС Рассказовская | ПАО "Россети Центр"-"Тамбовэнерго" | Рассказовский РЭС | Рассказовский р-н | 6/0,4 | 0.18 | 0.041096 | 0.1479
70 | КТП 595 ВЛ №5 ПС Рассказовская | ПАО "Россети Центр"-"Тамбовэнерго" | Рассказовский РЭС | Рассказовский р-н | 6/0,4 | 0.1 | 0.024199 | 0.080801
71 | СТП 598 ВЛ №5 ПС Рассказовская | ПАО "Россети Центр"-"Тамбовэнерго" | Рассказовский РЭС | Рассказовский р-н | 6/0,4 | 0.063 | 0.0066444 | 0.059506
72 | КТП 241 ВЛ №5 ПС Рассказовская | ПАО "Россети Центр"-"Тамбовэнерго" | Рассказовский РЭС | Рассказовский р-н | 6/0,4 | 0.1 | 0.0066444 | 0.098356
73 | КТП 687 ВЛ №5 ПС Рассказовская | ПАО "Россети Центр"-"Тамбовэнерго" | Рассказовский РЭС | Рассказовский р-н | 6/0,4 | 0.1 | 0.051678 | 0.053322
74 | КТП 915 ВЛ №5 ПС Рассказовская | ПАО "Россети Центр"-"Тамбовэнерго" | Рассказовский РЭС | Рассказовский р-н | 6/0,4 | 0.16 | 0.033596 | 0.1344
75 | КТП 593 ВЛ №5 ПС Рассказовская | ПАО "Россети Центр"-"Тамбовэнерго" | Рассказовский РЭС | Рассказовский р-н | 6/0,4 | 0.16 | 0.034917 | 0.13308
76 | КТП 929 ВЛ №5 ПС Рассказовская | ПАО "Россети Центр"-"Тамбовэнерго" | Рассказовский РЭС | Рассказовский р-н | 6/0,4 | 0.25 | 0.098084 | 0.16442
77 | КТП 204 ВЛ №5 ПС Рассказовская | ПАО "Россети Центр"-"Тамбовэнерго" | Рассказовский РЭС | Рассказовский р-н | 6/0,4 | 0.16 | 0.092199 | 0.075801
78 | КТП 205 ВЛ №23 ПС Рассказовская | ПАО "Россети Центр"-"Тамбовэнерго" | Рассказовский РЭС | Рассказовский р-н | 6/0,4 | 0.16 | 0.021039 | 0.14696
79 | КТП 1272 ВЛ №23 ПС Рассказовская | ПАО "Россети Центр"-"Тамбовэнерго" | Рассказовский РЭС | Рассказовский р-н | 6/0,4 | 0.063 | 0.0036384 | 0.062512
80 | КТП 143 ВЛ №9 ПС Малиновская | ПАО "Россети Центр"-"Тамбовэнерго" | Тамбовский РЭС | Тамбовский р-н | 6/0,4 | 0.1 | 0.012044 | 0.092956
81 | КТП 142 ВЛ №9 ПС Малиновская | ПАО "Россети Центр"-"Тамбовэнерго" | Тамбовский РЭС | Тамбовский р-н | 6/0,4 | 0.1 | 0.012044 | 0.092956
82 | КТП 190 ВЛ №38 ПС №5 | ПАО "Россети Центр"-"Тамбовэнерго" | Тамбовский РЭС | Тамбовский р-н | 6/0,4 | 0.4 | 0.044246 | 0.37575
83 | ЗТП 188 ВЛ №07 ПС №5 | ПАО "Россети Центр"-"Тамбовэнерго" | Тамбовский РЭС | Тамбовский р-н | 6/0,4 | 0.63 | 0.04227 | 0.61923
84 | ЗТП 193 ВЛ №17 ПС №5 | ПАО "Россети Центр"-"Тамбовэнерго" | Тамбовский РЭС | Тамбовский р-н | 6/0,4 | 1.03 | 0.039438 | 1.0421
85 | КТП 194 ВЛ №17 ПС №5 | ПАО "Россети Центр"-"Тамбовэнерго" | Тамбовский РЭС | Тамбовский р-н | 6/0,4 | 0.25 | 0.049291 | 0.21321
86 | КТП 144 ВЛ №9 ПС Малиновская | ПАО "Россети Центр"-"Тамбовэнерго" | Тамбовский РЭС | Тамбовский р-н | 6/0,4 | 0.16 | 0.013289 | 0.15471
87 | КТП 649 КЛ №29 ПС №3 | ПАО "Россети Центр"-"Тамбовэнерго" | Тамбовский РЭС | Тамбовский р-н | 6/0,4 | 0.126 | 0.00252 | 0.12978
88 | КТП 189 ВЛ №38 ПС №5 | ПАО "Россети Центр"-"Тамбовэнерго" | Тамбовский РЭС | Тамбовский р-н | 6/0,4 | 0.25 | 0.015173 | 0.24733
89 | МТП 1501 ВЛ Уч/х Комсомолец ПС Мичуринск | ПАО "Россети Центр"-"Тамбовэнерго" | Мичуринский РЭС | Мичуринский р-н | 6/0,4 | 0.03 | 0.0042932 | 0.027207
90 | СТП 1374 ВЛ Уч/х Комсомолец ПС Мичуринск | ПАО "Россети Центр"-"Тамбовэнерго" | Мичуринский РЭС | Мичуринский р-н | 6/0,4 | 0.1 | 0.042712 | 0.062288
91 | СТП 714 ВЛ Уч/х Комсомолец ПС Мичуринска | ПАО "Россети Центр"-"Тамбовэнерго" | Мичуринский РЭС | Мичуринский р-н | 6/0,4 | 0.16 | 0.024049 | 0.14395
92 | КТП 001 ВЛ №44 ПС Моршанская | ПАО "Россети Центр"-"Тамбовэнерго" | Моршанский РЭС | Моршанский р-н | 6/0,4 | 0.16 | 0.035836 | 0.13216
93 | КТП 191 ВЛ №38 ПС №5 | ПАО "Россети Центр"-"Тамбовэнерго" | Тамбовский РЭС | Тамбовский р-н | 6/0,4 | 0.25 | 0.038927 | 0.22357
94 | СТП 635 ВЛ №32 ПС Камвольная | ПАО "Россети Центр"-"Тамбовэнерго" | Моршанский РЭС | Моршанский р-н | 6/0,4 | 0.063 | 0.00126 | 0.06489
95 | ЗТП 004 КЛ Рембаза ПС Мичуринская | ПАО "Россети Центр"-"Тамбовэнерго" | Мичуринский РЭС | Мичуринский р-н | 6/0,4 | 0.56 | 0.11127 | 0.47673
96 | ЗТП 003 КЛ Рембаза ПС Мичуринская | ПАО "Россети Центр"-"Тамбовэнерго" | Мичуринский РЭС | Мичуринский р-н | 6/0,4 | 0.32 | 0.015022 | 0.32098
97 | ЗТП РПБ-2 КЛ РПБ-2 ПС Мичуринская | ПАО "Россети Центр"-"Тамбовэнерго" | Мичуринский РЭС | Мичуринский р-н | 6/0,4 | 0.96 | 0.0192 | 0.9888
98 | КТП 192 ВЛ №38 ПС №5 | ПАО "Россети Центр"-"Тамбовэнерго" | Тамбовский РЭС | Тамбовский р-н | 6/0,4 | 0.16 | 0.012044 | 0.15596
99 | КТП 195 ВЛ №22 ПС №8 | ПАО "Россети Центр"-"Тамбовэнерго" | Тамбовский РЭС | Тамбовский р-н | 6/0,4 | 0.315 | 0.02128 | 0.30947
100 | КТП 200 ВЛ №22 ПС №8 | ПАО "Россети Центр"-"Тамбовэнерго" | Тамбовский РЭС | Тамбовский р-н | 6/0,4 | 0.16 | 0.020713 | 0.14729
101 | КТП 199 ВЛ №22 ПС №8 | ПАО "Россети Центр"-"Тамбовэнерго" | Тамбовский РЭС | Тамбовский р-н | 6/0,4 | 0.25 | 0.027456 | 0.23504
102 | КТП 198 ВЛ №22 ПС №8 | ПАО "Россети Центр"-"Тамбовэнерго" | Тамбовский РЭС | Тамбовский р-н | 6/0,4 | 0.25 | 0.0032 | 0.2593
103 | КТП 197 ВЛ №22 ПС №8 | ПАО "Россети Центр"-"Тамбовэнерго" | Тамбовский РЭС | Тамбовский р-н | 6/0,4 | 0.063 | 0.060135 | 0.006015
104 | ЗТП 2067 ВЛ №5 ПС Рассказовская | ПАО "Россети Центр"-"Тамбовэнерго" | Рассказовский РЭС | Рассказовский р-н | 6/0,4 | 0.18 | 0.072473 | 0.11653
105 | МТП 202 ВЛ №22 ПС № 8 | ПАО "Россети Центр"-"Тамбовэнерго" | Тамбовский РЭС | Тамбовский р-н | 6/0,4 | 0.063 | 0.033197 | 0.032953
106 | КТП 196 ВЛ №22 ПС №8 | ПАО "Россети Центр"-"Тамбовэнерго" | Тамбовский РЭС | Тамбовский р-н | 6/0,4 | 0.16 | 0.014181 | 0.15382
107 | КТП 650 КЛ №28 ТТЭЦ | ПАО "Россети Центр"-"Тамбовэнерго" | Тамбовский РЭС | Тамбовский р-н | 6/0,4 | 1.26 | 0.95715 | 0.36585
108 | СТП 216 ВЛ Уч/х Комсомолец ПС Мичуринска | ПАО "Россети Центр"-"Тамбовэнерго" | Мичуринский РЭС | Мичуринский р-н | 6/0,4 | 0.1 | 0.01 | 0.095
109 | КТП 201 ВЛ №22 ПС №8 | ПАО "Россети Центр"-"Тамбовэнерго" | Тамбовский РЭС | Тамбовский р-н | 6/0,4 | 0.1 | 0.072353 | 0.032647
110 | КТП 658 ВЛ №22 ПС №8 | ПАО "Россети Центр"-"Тамбовэнерго" | Тамбовский РЭС | Тамбовский р-н | 6/0,4 | 0.25 | 0.063299 | 0.1992
111 | КТП 662 ВЛ №22 ПС №8 | ПАО "Россети Центр"-"Тамбовэнерго" | Тамбовский РЭС | Тамбовский р-н | 6/0,4 | 0.1 | 0.031008 | 0.073992
112 | КТП 666 ВЛ №22 ПС №8 | ПАО "Россети Центр"-"Тамбовэнерго" | Тамбовский РЭС | Тамбовский р-н | 6/0,4 | 0.1 | 0.027008 | 0.077992
113 | КТП 667 ВЛ №22 ПС №8 | ПАО "Россети Центр"-"Тамбовэнерго" | Тамбовский РЭС | Тамбовский р-н | 6/0,4 | 0.16 | 0.118 | 0.05
114 | КТП 659 ВЛ №22 ПС №8 | ПАО "Россети Центр"-"Тамбовэнерго" | Тамбовский РЭС | Тамбовский р-н | 6/0,4 | 0.1 | 0.083506 | 0.021494
115 | СТП 407 ВЛ №5 ПС Рассказовская | ПАО "Россети Центр"-"Тамбовэнерго" | Рассказовский РЭС | Рассказовский р-н | 6/0,4 | 0.063 | 0.0066444 | 0.059506
116 | РКТП 760 КЛ №61,62 ПС №8 | ПАО "Россети Центр"-"Тамбовэнерго" | Тамбовский РЭС | Тамбовский р-н | 6/0,4 | 1.26 | 0.756 | 0.567
117 | КТП 761 КЛ №07 КТП 764 | ПАО "Россети Центр"-"Тамбовэнерго" | Тамбовский РЭС | Тамбовский р-н | 6/0,4 | 1.26 | 0.11974 | 1.2033
118 | ЗТП 744 ВЛ №25 ПС №8 | ПАО "Россети Центр"-"Тамбовэнерго" | Тамбовский РЭС | Тамбовский р-н | 6/0,4 | 0.63 | 0.59686 | 0.06464
119 | КТП 111 ВЛ Комхоз-1 ПС Первомайская | ПАО "Россети Центр"-"Тамбовэнерго" | Северный РЭС | Первомайский р-н | 6/0,4 | 0.1 | 0.067521 | 0.037479
120 | КТП 333 ВЛ Комхоз-2 ПС Первомайская | ПАО "Россети Центр"-"Тамбовэнерго" | Северный РЭС | Первомайский р-н | 6/0,4 | 0.25 | 0.23597 | 0.026533
121 | КТП 764 КЛ №09 КТП 760 | ПАО "Россети Центр"-"Тамбовэнерго" | Тамбовский РЭС | Тамбовский р-н | 6/0,4 | 1.26 | 0.028306 | 1.2947
122 | КТП 762 КЛ №01 КТП 063 | ПАО "Россети Центр"-"Тамбовэнерго" | Тамбовский РЭС | Тамбовский р-н | 6/0,4 | 1.26 | 0.060267 | 1.2627
123 | КТП 763 КЛ №11 КТП 760 | ПАО "Россети Центр"-"Тамбовэнерго" | Тамбовский РЭС | Тамбовский р-н | 6/0,4 | 2.5 | 0.19757 | 2.4274
124 | КТП 767 КЛ №03 КТП 766 | ПАО "Россети Центр"-"Тамбовэнерго" | Тамбовский РЭС | Тамбовский р-н | 6/0,4 | 2.5 | 0.027066 | 2.5979
125 | КТП 765 КЛ №07 КТП 762 | ПАО "Россети Центр"-"Тамбовэнерго" | Тамбовский РЭС | Тамбовский р-н | 6/0,4 | 2.5 | 0.055518 | 2.5695
126 | КТП 766 КЛ №03 КТП 765 | ПАО "Россети Центр"-"Тамбовэнерго" | Тамбовский РЭС | Тамбовский р-н | 6/0,4 | 2.5 | 0.42872 | 2.1963
127 | КТП 768 КЛ №03 КТП 767 | ПАО "Россети Центр"-"Тамбовэнерго" | Тамбовский РЭС | Тамбовский р-н | 6/0,4 | 2.5 | 0.23858 | 2.3864
128 | СТП 752 ВЛ №22 ПС №8 | ПАО "Россети Центр"-"Тамбовэнерго" | Тамбовский РЭС | Тамбовский р-н | 6/0,4 | 0.063 | 0.019507 | 0.046643
129 | КТП 751 ВЛ №22 ПС №8 | ПАО "Россети Центр"-"Тамбовэнерго" | Тамбовский РЭС | Тамбовский р-н | 6/0,4 | 0.63 | 0.066149 | 0.59535
130 | СТП 781 ВЛ №22 ПС №8 | ПАО "Россети Центр"-"Тамбовэнерго" | Тамбовский РЭС | Тамбовский р-н | 6/0,4 | 0.1 | 0.0080974 | 0.096903
131 | КТП 756 ВЛ №22 ПС №8 | ПАО "Россети Центр"-"Тамбовэнерго" | Тамбовский РЭС | Тамбовский р-н | 6/0,4 | 0.4 | 0.070824 | 0.34918
132 | КТП 783 ВЛ №22 ПС №8 | ПАО "Россети Центр"-"Тамбовэнерго" | Тамбовский РЭС | Тамбовский р-н | 6/0,4 | 2 | 0.065778 | 2.0342
133 | СТП 786 ВЛ №38 ПС №5 | ПАО "Россети Центр"-"Тамбовэнерго" | Тамбовский РЭС | Тамбовский р-н | 6/0,4 | 0.1 | 0.012044 | 0.092956
134 | КТП 771 КЛ №11, 12 КТП 762 | ПАО "Россети Центр"-"Тамбовэнерго" | Тамбовский РЭС | Тамбовский р-н | 6/0,4 | 2.5 | 0.2854 | 2.3396
135 | КТП 772 КЛ №3, 7 КТП 771 | ПАО "Россети Центр"-"Тамбовэнерго" | Тамбовский РЭС | Тамбовский р-н | 6/0,4 | 1.26 | 0.40772 | 0.91528
136 | КТП 773 КЛ №3, 7 КТП 772 | ПАО "Россети Центр"-"Тамбовэнерго" | Тамбовский РЭС | Тамбовский р-н | 6/0,4 | 1.26 | 0.069216 | 1.2538
137 | КТП 774 КЛ №7, 8 КТП 763 | ПАО "Россети Центр"-"Тамбовэнерго" | Тамбовский РЭС | Тамбовский р-н | 6/0,4 | 2.5 | 0.25338 | 2.3716
138 | КТП 775 КЛ №3, 7 КТП 774 | ПАО "Россети Центр"-"Тамбовэнерго" | Тамбовский РЭС | Тамбовский р-н | 6/0,4 | 2.5 | 0.15263 | 2.4724
139 | КТП 201 ВЛ №07, №24 ПС Первомайская | ПАО "Россети Центр"-"Тамбовэнерго" | Северный РЭС | Первомайский р-н | 6/0,4 | 1.26 | 0.68832 | 0.63468
140 | КТП 202 ВЛ №07, №24 ПС Первомайская | ПАО "Россети Центр"-"Тамбовэнерго" | Северный РЭС | Первомайский р-н | 6/0,4 | 1.26 | 0.76288 | 0.56012
141 | КТП 215 ВЛ №10, №13 ПС Первомайская | ПАО "Россети Центр"-"Тамбовэнерго" | Северный РЭС | Первомайский р-н | 6/0,4 | 5 | 3.9011 | 1.3489
142 | КТП 216 ВЛ №10, №13 ПС Первомайская | ПАО "Россети Центр"-"Тамбовэнерго" | Северный РЭС | Первомайский р-н | 6/0,4 | 5 | 0.94358 | 4.3064
143 | СТП 800 ВЛ Комхоз-4 ПС Первомайская | ПАО "Россети Центр"-"Тамбовэнерго" | Северный РЭС | Первомайский р-н | 6/0,4 | 0.1 | 0.002 | 0.092407
144 | КТП 217 ВЛ №27, №30 ПС Первомайская | ПАО "Россети Центр"-"Тамбовэнерго" | Северный РЭС | Первомайский р-н | 6/0,4 | 3.2 | 2.0163 | 1.3437
145 | КТП 218 ВЛ №27, №30 ПС Первомайская | ПАО "Россети Центр"-"Тамбовэнерго" | Северный РЭС | Первомайский р-н | 6/0,4 | 2 | 1.9805 | 0.11954
146 | КТП 219 ВЛ №27, №30 ПС Первомайская | ПАО "Россети Центр"-"Тамбовэнерго" | Северный РЭС | Первомайский р-н | 6/0,4 | 3.2 | 2.8425 | 0.51752
147 | КТП 835 ВЛ №25 ПС Тамбовская №8 | ПАО "Россети Центр"-"Тамбовэнерго" | Тамбовский РЭС | Тамбовский р-н | 6/0,4 | 0.63 | 0.0126 | 0.6489
148 | КТП 830 ВЛ №22 ПС Тамбовская №8 | ПАО "Россети Центр"-"Тамбовэнерго" | Тамбовский РЭС | Тамбовский р-н | 6/0,4 | 0.4 | 0.21118 | 0.20882
149 | МТП 639 ВЛ ВЧ ПС Мичуринская | ПАО "Россети Центр"-"Тамбовэнерго" | Мичуринский РЭС | Мичуринский р-н | 6/0,4 | 0.025 | 0.0005 | 0.02575
150 | СТП 863 ВЛ №38 ПС №5 | ПАО "Россети Центр"-"Тамбовэнерго" | Тамбовский РЭС | Тамбовский р-н | 6/0,4 | 0.063 | 0.022227 | 0.043923
151 | СТП 876 ВЛ №22 ПС Тамбовская №8 | ПАО "Россети Центр"-"Тамбовэнерго" | Тамбовский РЭС | Тамбовский р-н | 6/0,4 | 0.063 | 0.00126 | 0.06489
152 | КТП 758 ВЛ ВЧ-1 ПС Мичуринская | ПАО "Россети Центр"-"Тамбовэнерго" | Мичуринский РЭС | Мичуринский р-н | 6/0,4 | 0.25 | 0.005 | 0.2575
153 | КТП 878 ВЛ №38 ПС №5 | ПАО "Россети Центр"-"Тамбовэнерго" | Тамбовский РЭС | Тамбовский р-н | 6/0,4 | 0.16 | 0.050753 | 0.11725
154 | КТП 303 ВЛ Комхоз-2 ПС Первомайская | ПАО "Россети Центр"-"Тамбовэнерго" | Северный РЭС | Первомайский р-н | 6/0,4 | 0.16 | 0.074658 | 0.093342
155 | СТП 879 ВЛ №22 ПС Тамбовская №8 | ПАО "Россети Центр"-"Тамбовэнерго" | Тамбовский РЭС | Тамбовский р-н | 6/0,4 | 0.025 | 0.023105 | 0.0031452
156 | СТП 766 ВЛ 6кВ ВЧ ПС Мичуринская | ПАО "Россети Центр"-"Тамбовэнерго" | Мичуринский РЭС | Мичуринский р-н | 6/0,4 | 0.063 | 0.0085041 | 0.057646
157 | КТП 892 ВЛ №22 Тамбовская №8 | ПАО "Россети Центр"-"Тамбовэнерго" | Тамбовский РЭС | Тамбовский р-н | 6/0,4 | 0.1 | 0.002 | 0.076517
158 | КТП 922 ВЛ №25 ПС Тамбовская №8 | ПАО "Россети Центр"-"Тамбовэнерго" | Тамбовский РЭС | Тамбовский р-н | 6/0,4 | 0.16 | 0.051449 | 0.10066
159 | КТП 925 ВЛ №07 ПС Тамбовская №5 | ПАО "Россети Центр"-"Тамбовэнерго" | Тамбовский РЭС | Тамбовский р-н | 6/0,4 | 0.16 | 0.0032 | 0.15421
160 | КТП 934 ВЛ №25 ПС Тамбовская №8 | ПАО "Россети Центр"-"Тамбовэнерго" | Тамбовский РЭС | Тамбовский р-н | 6/0,4 | 0.16 | 0.019726 | 0.13238
161 | КТП 936 ВЛ №38 ПС №5 | ПАО "Россети Центр"-"Тамбовэнерго" | Тамбовский РЭС | Тамбовский р-н | 6/0,4 | 0.16 | 0.053397 | 0.1146
162 | СТП 917 ВЛ №7 ПС №5 | ПАО "Россети Центр"-"Тамбовэнерго" | Тамбовский РЭС | Тамбовский р-н | 6/0,4 | 0.063 | 0.008 | 0.05815
163 | КТП 923 ВЛ №25 ПС Тамбовская №8 | ПАО "Россети Центр"-"Тамбовэнерго" | Тамбовский РЭС | Тамбовский р-н | 6/0,4 | 0.63 | 0.0126 | 0.63831
164 | КТП 962 ВЛ №22 ПС Тамбовская №8 | ПАО "Россети Центр"-"Тамбовэнерго" | Тамбовский РЭС | Тамбовский р-н | 6/0,4 | 0.63 | 0.37447 | 0.28703
165 | КТП 804 ВЛ Комхоз-2 ПС Первомайская | ПАО "Россети Центр"-"Тамбовэнерго" | Северный РЭС | Первомайский р-н | 6/0,4 | 0.16 | 0.041359 | 0.12664
166 | КТП 786 ВЛ ВЧ-1 ПС Мичуринская | ПАО "Россети Центр"-"Тамбовэнерго" | Мичуринский РЭС | Мичуринский р-н | 6/0,4 | 0.25 | 0.005 | 0.2575
167 | СТП 424 ВЛ 6кВ №5 ПС Рассказовская | ПАО "Россети Центр"-"Тамбовэнерго" | Рассказовский РЭС | Рассказовский р-н | 6/0,4 | 0.063 | 0.0057778 | 0.060372
168 | КТП 815 ВЛ Комхоз-1 ПС Первомайская | ПАО "Россети Центр"-"Тамбовэнерго" | Северный РЭС | Первомайский р-н | 6/0,4 | 0.16 | 0.013058 | 0.15494
169 | СТП 788 ВЛ ВЧ ПС Мичуринская | ПАО "Россети Центр"-"Тамбовэнерго" | Мичуринский РЭС | Мичуринский р-н | 6/0,4 | 0.1 | 0.073158 | 0.031842
170 | КТП 981 ВЛ №25 ПС Тамбовская №8 | ПАО "Россети Центр"-"Тамбовэнерго" | Тамбовский РЭС | Тамбовский р-н | 6/0,4 | 0.16 | 0.036575 | 0.12083
171 | СТП 796 ВЛ №26 БПС Никольское | ПАО "Россети Центр"-"Тамбовэнерго" | Мичуринский РЭС | Мичуринский р-н | 6/0,4 | 0.025 | 0.019567 | -0.025096
172 | КТП 797 ВЛ ВЧ-1 ПС Мичуринская | ПАО "Россети Центр"-"Тамбовэнерго" | Мичуринский РЭС | Мичуринский р-н | 6/0,4 | 0.16 | 0.0032 | 0.1648
173 | КТП 999 ВЛ Комхоз-1, Комхоз-2 ПС Первом. | ПАО "Россети Центр"-"Тамбовэнерго" | Северный РЭС | Первомайский р-н | 6/0,4 | 0.32 | 0.13492 | 0.20108
174 | КТП 1022 КЛ №31, 40 ПС №5 | ПАО "Россети Центр"-"Тамбовэнерго" | Тамбовский РЭС | Тамбовский р-н | 6/0,4 | 0.32 | 0.21315 | 0.12285
175 | СТП 583 ВЛ ГАЗ-2 ПС Первомайская | ПАО "Россети Центр"-"Тамбовэнерго" | Северный РЭС | Первомайский р-н | 6/0,4 | 0.063 | 0.0189 | 0.04725
176 | СТП 1033 ВЛ №38 ПС №5 | ПАО "Россети Центр"-"Тамбовэнерго" | Тамбовский РЭС | Тамбовский р-н | 6/0,4 | 0.063 | 0.00126 | 0.06489
177 | СТП 805 ВЛ Комхоз-2 ПС Первомайская | ПАО "Россети Центр"-"Тамбовэнерго" | Северный РЭС | Первомайский р-н | 6/0,4 | 0.1 | 0.0036164 | 0.10138
178 | КТП 1034 ВЛ №22 ПС Тамбовская №8 | ПАО "Россети Центр"-"Тамбовэнерго" | Тамбовский РЭС | Тамбовский р-н | 6/0,4 | 0.16 | 0.13082 | 0.037178
179 | СТП 945 ВЛ №22 ПС Тамбовская №8 | ПАО "Россети Центр"-"Тамбовэнерго" | Тамбовский РЭС | Тамбовский р-н | 6/0,4 | 0.063 | 0.00126 | 0.049
180 | КТП 5354 ВЛ №1 ПС Ольшанская | ПАО "Россети Центр"-"Тамбовэнерго" | Уваровский РЭС | Уваровский р-н | 10/0,4 | 0.04 | 0.0096493 | 0.032351
181 | КТП 212 ВЛ №10 ПС Обловская | ПАО "Россети Центр"-"Тамбовэнерго" | Уваровский РЭС | Уваровский р-н | 10/0,4 | 0.063 | 0.00126 | 0.06489
182 | КТП 215 ВЛ №10 ПС Обловская | ПАО "Россети Центр"-"Тамбовэнерго" | Уваровский РЭС | Уваровский р-н | 10/0,4 | 0.16 | 0.019452 | 0.14855
183 | КТП 216 ВЛ №10 ПС Обловская | ПАО "Россети Центр"-"Тамбовэнерго" | Уваровский РЭС | Уваровский р-н | 10/0,4 | 0.1 | 0.0097808 | 0.095219
184 | КТП 214 ВЛ №10 ПС Обловская | ПАО "Россети Центр"-"Тамбовэнерго" | Уваровский РЭС | Уваровский р-н | 10/0,4 | 0.25 | 0.018544 | 0.24396
185 | КТП 213 ВЛ №10 ПС Обловская | ПАО "Россети Центр"-"Тамбовэнерго" | Уваровский РЭС | Уваровский р-н | 10/0,4 | 0.16 | 0.011733 | 0.15627
186 | КТП 5367 ВЛ №8 ПС Ольшанская | ПАО "Россети Центр"-"Тамбовэнерго" | Уваровский РЭС | Уваровский р-н | 10/0,4 | 0.1 | 0.030159 | 0.074841
187 | КТП 5022 ВЛ №7 ПС Уваровская | ПАО "Россети Центр"-"Тамбовэнерго" | Уваровский РЭС | Уваровский р-н | 10/0,4 | 0.16 | 0.026476 | 0.14152
188 | КТП 5084 ВЛ №4 ПС Уваровская | ПАО "Россети Центр"-"Тамбовэнерго" | Уваровский РЭС | Уваровский р-н | 10/0,4 | 0.16 | 0.0057534 | 0.16225
189 | КТП 181 ВЛ №21 ПС Нащёкинская | ПАО "Россети Центр"-"Тамбовэнерго" | Пичаевский РЭС | Бондарский р-н | 10/0,4 | 0.25 | 0.012804 | 0.2497
190 | КТП 837 ВЛ №01 ПС Дружба | ПАО "Россети Центр"-"Тамбовэнерго" | Мичуринский РЭС | Мичуринский р-н | 10/0,4 | 0.16 | 0.010735 | 0.15727
191 | КТП 835 ВЛ №01 ПС Дружба | ПАО "Россети Центр"-"Тамбовэнерго" | Мичуринский РЭС | Мичуринский р-н | 10/0,4 | 0.16 | 0.022499 | 0.1455
192 | КТП 1119 ВЛ №05 ПС Дружба | ПАО "Россети Центр"-"Тамбовэнерго" | Мичуринский РЭС | Мичуринский р-н | 10/0,4 | 0.25 | 0.005 | 0.24691
193 | ЗТП 1122 ВЛ №07 ПС Дружба | ПАО "Россети Центр"-"Тамбовэнерго" | Мичуринский РЭС | Мичуринский р-н | 10/0,4 | 0.16 | 0.0022575 | 0.16574
194 | КТП 196 ВЛ №11 ПС Дружба | ПАО "Россети Центр"-"Тамбовэнерго" | Мичуринский РЭС | Мичуринский р-н | 10/0,4 | 0.16 | 0.0032 | 0.1648
195 | КТП 1063 ВЛ №11 ПС Дружба | ПАО "Россети Центр"-"Тамбовэнерго" | Мичуринский РЭС | Мичуринский р-н | 10/0,4 | 0.063 | 0.030429 | 0.035721
196 | КТП 198 ВЛ №11 ПС Дружба | ПАО "Россети Центр"-"Тамбовэнерго" | Мичуринский РЭС | Мичуринский р-н | 10/0,4 | 0.063 | 0.00126 | 0.06489
197 | КТП 887 ВЛ №1 ПС Кочетовская | ПАО "Россети Центр"-"Тамбовэнерго" | Мичуринский РЭС | Мичуринский р-н | 10/0,4 | 0.2 | 0.073186 | 0.13681
198 | ЗТП 13 ВЛ №1 ПС Кочетовская | ПАО "Россети Центр"-"Тамбовэнерго" | Мичуринский РЭС | Мичуринский р-н | 10/0,4 | 0.25 | 0.025271 | 0.23723
199 | СТП 960 ВЛ №1 ПС Кочетовская | ПАО "Россети Центр"-"Тамбовэнерго" | Мичуринский РЭС | Мичуринский р-н | 10/0,4 | 0.063 | 0.010367 | 0.055783
200 | СТП 724 ВЛ №2 ПС Кочетовская | ПАО "Россети Центр"-"Тамбовэнерго" | Мичуринский РЭС | Мичуринский р-н | 10/0,4 | 0.16 | 0.070185 | 0.097815
201 | КТП 1105 ВЛ №2 ПС Кочетовская | ПАО "Россети Центр"-"Тамбовэнерго" | Мичуринский РЭС | Мичуринский р-н | 10/0,4 | 0.1 | 0.019828 | 0.085172
202 | КТП 168 ВЛ №2 ПС Кочетовская | ПАО "Россети Центр"-"Тамбовэнерго" | Мичуринский РЭС | Мичуринский р-н | 10/0,4 | 0.16 | 0.0148 | 0.13731
203 | КТП 682 ВЛ №2 ПС Кочетовская | ПАО "Россети Центр"-"Тамбовэнерго" | Мичуринский РЭС | Мичуринский р-н | 10/0,4 | 0.16 | 0.030726 | 0.13727
204 | СТП 678 ВЛ №2 ПС Кочетовская | ПАО "Россети Центр"-"Тамбовэнерго" | Мичуринский РЭС | Мичуринский р-н | 10/0,4 | 0.16 | 0.04945 | 0.11855
205 | МТП 703 ВЛ №2 ПС Кочетовская | ПАО "Россети Центр"-"Тамбовэнерго" | Мичуринский РЭС | Мичуринский р-н | 10/0,4 | 0.063 | 0.00126 | 0.06489
206 | СТП 941 ВЛ №2 ПС Кочетовская | ПАО "Россети Центр"-"Тамбовэнерго" | Мичуринский РЭС | Мичуринский р-н | 10/0,4 | 0.063 | 0.0041556 | 0.061994
207 | КТП 679 ВЛ №5 ПС Кочетовская | ПАО "Россети Центр"-"Тамбовэнерго" | Мичуринский РЭС | Мичуринский р-н | 10/0,4 | 0.1 | 0.0073726 | 0.097627
208 | КТП 680 ВЛ №5 ПС Кочетовская | ПАО "Россети Центр"-"Тамбовэнерго" | Мичуринский РЭС | Мичуринский р-н | 10/0,4 | 0.16 | 0.0032 | 0.1648
209 | КТП 695 ВЛ №02 ПС Ранинская | ПАО "Россети Центр"-"Тамбовэнерго" | Мичуринский РЭС | Мичуринский р-н | 10/0,4 | 0.1 | 0.002 | 0.103
210 | КТП 694 ВЛ №02 ПС Ранинская | ПАО "Россети Центр"-"Тамбовэнерго" | Мичуринский РЭС | Мичуринский р-н | 10/0,4 | 0.1 | 0.0066667 | 0.098333
211 | КТП 691 ВЛ №02 ПС Ранинская | ПАО "Россети Центр"-"Тамбовэнерго" | Мичуринский РЭС | Мичуринский р-н | 10/0,4 | 0.1 | 0.059078 | 0.045922
212 | СТП 692 ВЛ №02 ПС Ранинская | ПАО "Россети Центр"-"Тамбовэнерго" | Мичуринский РЭС | Мичуринский р-н | 10/0,4 | 0.063 | 0.0066522 | 0.059498
213 | СТП 693 ВЛ №02 ПС Ранинская | ПАО "Россети Центр"-"Тамбовэнерго" | Мичуринский РЭС | Мичуринский р-н | 10/0,4 | 0.063 | 0.006789 | 0.059361
214 | КТП 812 ВЛ №02 ПС Ранинская | ПАО "Россети Центр"-"Тамбовэнерго" | Мичуринский РЭС | Мичуринский р-н | 10/0,4 | 0.06 | 0.0047333 | 0.058267
215 | КТП 1052 ВЛ №02 ПС Ранинская | ПАО "Россети Центр"-"Тамбовэнерго" | Мичуринский РЭС | Мичуринский р-н | 10/0,4 | 0.063 | 0.011114 | 0.055036
216 | КТП 739 ВЛ №02 ПС Ранинская | ПАО "Россети Центр"-"Тамбовэнерго" | Мичуринский РЭС | Мичуринский р-н | 10/0,4 | 0.1 | 0.041523 | 0.047587
217 | СТП 689 ВЛ №02 ПС Ранинская | ПАО "Россети Центр"-"Тамбовэнерго" | Мичуринский РЭС | Мичуринский р-н | 10/0,4 | 0.063 | 0.0545 | 0.01165
218 | МТП 740 ВЛ №02 ПС Ранинская | ПАО "Россети Центр"-"Тамбовэнерго" | Мичуринский РЭС | Мичуринский р-н | 10/0,4 | 0.25 | 0.032791 | 0.22971
219 | КТП 688 ВЛ №02 ПС Ранинская | ПАО "Россети Центр"-"Тамбовэнерго" | Мичуринский РЭС | Мичуринский р-н | 10/0,4 | 0.063 | 0.00126 | 0.06489
220 | МТП 741 ВЛ №02 ПС Ранинская | ПАО "Россети Центр"-"Тамбовэнерго" | Мичуринский РЭС | Мичуринский р-н | 10/0,4 | 0.063 | 0.016987 | 0.027976
221 | СТП 1360 ВЛ №02 ПС Ранинская | ПАО "Россети Центр"-"Тамбовэнерго" | Мичуринский РЭС | Мичуринский р-н | 10/0,4 | 0.1 | 0.017321 | 0.087679
222 | КТП 1186 ВЛ №13 ПС Коминтерновская | ПАО "Россети Центр"-"Тамбовэнерго" | Мичуринский РЭС | Мичуринский р-н | 10/0,4 | 0.16 | 0.015156 | 0.15284
223 | КТП 247 ВЛ №04 ПС Ранинская | ПАО "Россети Центр"-"Тамбовэнерго" | Мичуринский РЭС | Мичуринский р-н | 10/0,4 | 0.06 | 0.0012 | 0.0618
224 | КТП 246 ВЛ №04 ПС Ранинская | ПАО "Россети Центр"-"Тамбовэнерго" | Мичуринский РЭС | Мичуринский р-н | 10/0,4 | 0.063 | 0.053153 | 0.012997
225 | МТП 248 ВЛ №04 ПС Ранинская | ПАО "Россети Центр"-"Тамбовэнерго" | Мичуринский РЭС | Мичуринский р-н | 10/0,4 | 0.1 | 0.017444 | 0.076962
226 | СТП 245 ВЛ №12 ПС Ранинская | ПАО "Россети Центр"-"Тамбовэнерго" | Мичуринский РЭС | Мичуринский р-н | 10/0,4 | 0.16 | 0.015743 | 0.15226
227 | КТП 696 ВЛ №12 ПС Ранинская | ПАО "Россети Центр"-"Тамбовэнерго" | Мичуринский РЭС | Мичуринский р-н | 10/0,4 | 0.16 | 0.14028 | 0.027716
228 | КТП 1316 ВЛ №14 ПС Ранинская | ПАО "Россети Центр"-"Тамбовэнерго" | Мичуринский РЭС | Мичуринский р-н | 10/0,4 | 0.063 | 0.005442 | 0.060708
229 | КТП 1256 ВЛ №14 ПС Ранинская | ПАО "Россети Центр"-"Тамбовэнерго" | Мичуринский РЭС | Мичуринский р-н | 10/0,4 | 0.063 | 0.019976 | 0.046174
230 | КТП 858 ВЛ №13 ПС Коминтерновская | ПАО "Россети Центр"-"Тамбовэнерго" | Мичуринский РЭС | Мичуринский р-н | 10/0,4 | 0.063 | 0.00126 | 0.06489
231 | КТП 223 ВЛ №13 ПС Коминтерновская | ПАО "Россети Центр"-"Тамбовэнерго" | Мичуринский РЭС | Мичуринский р-н | 10/0,4 | 0.16 | 0.031236 | 0.13676
232 | МТП 227 ВЛ №13 ПС Коминтерновская | ПАО "Россети Центр"-"Тамбовэнерго" | Мичуринский РЭС | Мичуринский р-н | 10/0,4 | 0.1 | 0.019348 | 0.069763
233 | КТП 229 ВЛ №13 ПС Коминтерновская | ПАО "Россети Центр"-"Тамбовэнерго" | Мичуринский РЭС | Мичуринский р-н | 10/0,4 | 0.1 | 0.01172 | 0.09328
234 | КТП 865 ВЛ №13 ПС Коминтерновская | ПАО "Россети Центр"-"Тамбовэнерго" | Мичуринский РЭС | Мичуринский р-н | 10/0,4 | 0.16 | 0.0091111 | 0.15889
235 | СТП 228 ВЛ №13 ПС Коминтерновская | ПАО "Россети Центр"-"Тамбовэнерго" | Мичуринский РЭС | Мичуринский р-н | 10/0,4 | 0.063 | 0.0075778 | 0.058572
236 | КТП 794 ВЛ №13 ПС Коминтерновская | ПАО "Россети Центр"-"Тамбовэнерго" | Мичуринский РЭС | Мичуринский р-н | 10/0,4 | 0.1 | 0.016933 | 0.088067
237 | КТП 231 ВЛ №07 ПС Коминтерновская | ПАО "Россети Центр"-"Тамбовэнерго" | Мичуринский РЭС | Мичуринский р-н | 10/0,4 | 0.1 | 0.010937 | 0.094063
238 | СТП 1184 ВЛ №07 ПС Коминтерновская | ПАО "Россети Центр"-"Тамбовэнерго" | Мичуринский РЭС | Мичуринский р-н | 10/0,4 | 0.1 | 0.041801 | 0.063199
239 | ЗТП 1255 ВЛ №13 ПС Жидиловская | ПАО "Россети Центр"-"Тамбовэнерго" | Мичуринский РЭС | Мичуринский р-н | 10/0,4 | 0.4 | 0.008 | 0.412
240 | КТП 1263 ВЛ №13 ПС Жидиловская | ПАО "Россети Центр"-"Тамбовэнерго" | Мичуринский РЭС | Мичуринский р-н | 10/0,4 | 0.16 | 0.0032 | 0.1648
241 | КТП 240 ВЛ №13 ПС Жидиловская | ПАО "Россети Центр"-"Тамбовэнерго" | Мичуринский РЭС | Мичуринский р-н | 10/0,4 | 0.4 | 0.008 | 0.412
242 | КТП 737 ВЛ №07 ПС Жидиловская | ПАО "Россети Центр"-"Тамбовэнерго" | Мичуринский РЭС | Мичуринский р-н | 10/0,4 | 0.16 | 0.025 | 0.143
243 | КТП 1283 ВЛ №07 ПС Жидиловская | ПАО "Россети Центр"-"Тамбовэнерго" | Мичуринский РЭС | Мичуринский р-н | 10/0,4 | 0.16 | 0.0032 | 0.1648
244 | КТП 95 ВЛ №07 ПС Жидиловская | ПАО "Россети Центр"-"Тамбовэнерго" | Мичуринский РЭС | Мичуринский р-н | 10/0,4 | 0.1 | 0.002 | 0.103
245 | КТП 1375 ВЛ №07 ПС Жидиловская | ПАО "Россети Центр"-"Тамбовэнерго" | Мичуринский РЭС | Мичуринский р-н | 10/0,4 | 0.04 | 0.0072667 | 0.034733
246 | КТП 927 ВЛ №07 ПС Жидиловская | ПАО "Россети Центр"-"Тамбовэнерго" | Мичуринский РЭС | Мичуринский р-н | 10/0,4 | 0.25 | 0.013044 | 0.24946
247 | МТП 717 ВЛ №07 ПС Жидиловская | ПАО "Россети Центр"-"Тамбовэнерго" | Мичуринский РЭС | Мичуринский р-н | 10/0,4 | 0.1 | 0.002 | 0.103
248 | КТП 690 ВЛ №03 ПС Жидиловская | ПАО "Россети Центр"-"Тамбовэнерго" | Мичуринский РЭС | Мичуринский р-н | 10/0,4 | 0.16 | 0.024654 | 0.14335
249 | КТП 1051 ВЛ №03 ПС Жидиловская | ПАО "Россети Центр"-"Тамбовэнерго" | Мичуринский РЭС | Мичуринский р-н | 10/0,4 | 0.063 | 0.0189 | 0.04725
250 | КТП 242 ВЛ №02 ПС Жидиловская | ПАО "Россети Центр"-"Тамбовэнерго" | Мичуринский РЭС | Мичуринский р-н | 10/0,4 | 0.16 | 0.0032 | 0.1648
251 | КТП 838 ВЛ №02 ПС Жидиловская | ПАО "Россети Центр"-"Тамбовэнерго" | Мичуринский РЭС | Мичуринский р-н | 10/0,4 | 0.063 | 0.038817 | 0.027333
252 | КТП 243 ВЛ №02 ПС Жидиловская | ПАО "Россети Центр"-"Тамбовэнерго" | Мичуринский РЭС | Мичуринский р-н | 10/0,4 | 0.1 | 0.0059269 | 0.099073
253 | КТП 244 ВЛ №02 ПС Жидиловская | ПАО "Россети Центр"-"Тамбовэнерго" | Мичуринский РЭС | Мичуринский р-н | 10/0,4 | 0.16 | 0.0078222 | 0.16018
254 | СТП 251 ВЛ №2 ПС Изосимовская | ПАО "Россети Центр"-"Тамбовэнерго" | Мичуринский РЭС | Мичуринский р-н | 10/0,4 | 0.06 | 0.0048548 | 0.058145
255 | КТП 880 ВЛ №2 ПС Изосимовская | ПАО "Россети Центр"-"Тамбовэнерго" | Мичуринский РЭС | Мичуринский р-н | 10/0,4 | 0.1 | 0.010921 | 0.094079
256 | КТП 250 ВЛ №2 ПС Изосимовская | ПАО "Россети Центр"-"Тамбовэнерго" | Мичуринский РЭС | Мичуринский р-н | 10/0,4 | 0.16 | 0.0032 | 0.1648
257 | КТП 249 ВЛ №2 ПС Изосимовская | ПАО "Россети Центр"-"Тамбовэнерго" | Мичуринский РЭС | Мичуринский р-н | 10/0,4 | 0.25 | 0.040615 | 0.22189
258 | КТП 002 ВЛ №1 ПС Сампурская | ПАО "Россети Центр"-"Тамбовэнерго" | Сампурский РЭС | Сампурский р-н | 10/0,4 | 0.16 | 0.0036493 | 0.16435
259 | КТП 003 ВЛ №1 ПС Сампурская | ПАО "Россети Центр"-"Тамбовэнерго" | Сампурский РЭС | Сампурский р-н | 10/0,4 | 0.25 | 0.005 | 0.15686
260 | КТП 004 ВЛ №1 ПС Сампурская | ПАО "Россети Центр"-"Тамбовэнерго" | Сампурский РЭС | Сампурский р-н | 10/0,4 | 0.16 | 0.0033973 | 0.1646
261 | КТП 005 ВЛ №1 ПС Сампурская | ПАО "Россети Центр"-"Тамбовэнерго" | Сампурский РЭС | Сампурский р-н | 10/0,4 | 0.315 | 0.13942 | 0.19133
262 | КТП 878 ВЛ №3 ПС Изосимовская | ПАО "Россети Центр"-"Тамбовэнерго" | Мичуринский РЭС | Мичуринский р-н | 10/0,4 | 0.1 | 0.0070256 | 0.097974
263 | КТП 1090 ВЛ №3 ПС Изосимовская | ПАО "Россети Центр"-"Тамбовэнерго" | Мичуринский РЭС | Мичуринский р-н | 10/0,4 | 0.25 | 0.02676 | 0.23574
264 | КТП 253 ВЛ №3 ПС Изосимовская | ПАО "Россети Центр"-"Тамбовэнерго" | Мичуринский РЭС | Мичуринский р-н | 10/0,4 | 0.25 | 0.18466 | 0.077843
265 | КТП 252 ВЛ №3 ПС Изосимовская | ПАО "Россети Центр"-"Тамбовэнерго" | Мичуринский РЭС | Мичуринский р-н | 10/0,4 | 0.1 | 0.011544 | 0.077566
266 | КТП 1027 ВЛ №3 ПС Изосимовская | ПАО "Россети Центр"-"Тамбовэнерго" | Мичуринский РЭС | Мичуринский р-н | 10/0,4 | 0.25 | 0.020964 | 0.24154
267 | СТП 904 ВЛ №3 ПС Изосимовская | ПАО "Россети Центр"-"Тамбовэнерго" | Мичуринский РЭС | Мичуринский р-н | 10/0,4 | 0.25 | 0.028458 | 0.23404
268 | КТП 1028 ВЛ №3 ПС Изосимовская | ПАО "Россети Центр"-"Тамбовэнерго" | Мичуринский РЭС | Мичуринский р-н | 10/0,4 | 0.25 | 0.059819 | 0.20268
269 | КТП 876 ВЛ №3 ПС Изосимовская | ПАО "Россети Центр"-"Тамбовэнерго" | Мичуринский РЭС | Мичуринский р-н | 10/0,4 | 0.4 | 0.077841 | 0.34216
270 | КТП 877 ВЛ №3 ПС Изосимовская | ПАО "Россети Центр"-"Тамбовэнерго" | Мичуринский РЭС | Мичуринский р-н | 10/0,4 | 0.25 | 0.013956 | 0.24854
271 | МТП 795 ВЛ №3 ПС Изосимовская | ПАО "Россети Центр"-"Тамбовэнерго" | Мичуринский РЭС | Мичуринский р-н | 10/0,4 | 0.1 | 0.0079562 | 0.097044
272 | КТП 011 ВЛ №2 ПС Сампурская | ПАО "Россети Центр"-"Тамбовэнерго" | Сампурский РЭС | Сампурский р-н | 10/0,4 | 0.063 | 0.0067589 | 0.043501
273 | СТП 012 ВЛ №2 ПС Сампурская | ПАО "Россети Центр"-"Тамбовэнерго" | Сампурский РЭС | Сампурский р-н | 10/0,4 | 0.063 | 0.017052 | 0.049098
274 | КТП 013 ВЛ №3 ПС Сампурская | ПАО "Россети Центр"-"Тамбовэнерго" | Сампурский РЭС | Сампурский р-н | 10/0,4 | 0.16 | 0.0032 | 0.1648
275 | КТП 152 ВЛ №4 ПС Изосимовская | ПАО "Россети Центр"-"Тамбовэнерго" | Мичуринский РЭС | Мичуринский р-н | 10/0,4 | 0.1 | 0.010344 | 0.094656
276 | КТП 167 ВЛ №4 ПС Изосимовская | ПАО "Россети Центр"-"Тамбовэнерго" | Мичуринский РЭС | Мичуринский р-н | 10/0,4 | 0.25 | 0.0053918 | 0.25711
277 | ЗТП 016 ВЛ №3 ПС Сампурская | ПАО "Россети Центр"-"Тамбовэнерго" | Сампурский РЭС | Сампурский р-н | 10/0,4 | 0.8 | 0.68961 | 0.15039
278 | КТП 017 ВЛ №3 ПС Сампурская | ПАО "Россети Центр"-"Тамбовэнерго" | Сампурский РЭС | Сампурский р-н | 10/0,4 | 0.16 | 0.045589 | 0.12241
279 | КТП 018 ВЛ №3 ПС Сампурская | ПАО "Россети Центр"-"Тамбовэнерго" | Сампурский РЭС | Сампурский р-н | 10/0,4 | 0.1 | 0.0072329 | 0.097767
280 | КТП 021 ВЛ №3 ПС Сампурская | ПАО "Россети Центр"-"Тамбовэнерго" | Сампурский РЭС | Сампурский р-н | 10/0,4 | 0.4 | 0.057534 | 0.36247
281 | КТП 020 ВЛ №3 ПС Сампурская | ПАО "Россети Центр"-"Тамбовэнерго" | Сампурский РЭС | Сампурский р-н | 10/0,4 | 0.25 | 0.005 | 0.2575
282 | КТП 166 ВЛ №4 ПС Изосимовская | ПАО "Россети Центр"-"Тамбовэнерго" | Мичуринский РЭС | Мичуринский р-н | 10/0,4 | 0.25 | 0.22222 | 0.040283
283 | КТП 019 ВЛ №3 ПС Сампурская | ПАО "Россети Центр"-"Тамбовэнерго" | Сампурский РЭС | Сампурский р-н | 10/0,4 | 0.25 | 0.024548 | 0.23795
284 | КТП 1082 ВЛ №4 ПС Изосимовская | ПАО "Россети Центр"-"Тамбовэнерго" | Мичуринский РЭС | Мичуринский р-н | 10/0,4 | 0.063 | 0.013328 | 0.052822
285 | КТП 165 ВЛ №4 ПС Изосимовская | ПАО "Россети Центр"-"Тамбовэнерго" | Мичуринский РЭС | Мичуринский р-н | 10/0,4 | 0.16 | 0.01485 | 0.15315
286 | КТП 873 ВЛ №4 ПС Изосимовская | ПАО "Россети Центр"-"Тамбовэнерго" | Мичуринский РЭС | Мичуринский р-н | 10/0,4 | 0.1 | 0.002 | 0.103
287 | КТП 238 ВЛ №6 ПС Изосимовская | ПАО "Россети Центр"-"Тамбовэнерго" | Мичуринский РЭС | Мичуринский р-н | 10/0,4 | 0.16 | 0.033742 | 0.13426
288 | МТП 1111 ВЛ №3 ПС Вырубовская | ПАО "Россети Центр"-"Тамбовэнерго" | Мичуринский РЭС | Мичуринский р-н | 10/0,4 | 0.06 | 0.01407 | 0.04893
289 | МТП 1112 ВЛ №13 ПС Сабуровская | ПАО "Россети Центр"-"Тамбовэнерго" | Мичуринский РЭС | Никифоровский р-н | 10/0,4 | 0.1 | 0.019089 | 0.085911
290 | МТП 014 ВЛ №6 ПС Сампурская | ПАО "Россети Центр"-"Тамбовэнерго" | Сампурский РЭС | Сампурский р-н | 10/0,4 | 0.1 | 0.0028932 | 0.10211
291 | СТП 1563 ВЛ №6 ПС Изосимовская | ПАО "Россети Центр"-"Тамбовэнерго" | Мичуринский РЭС | Мичуринский р-н | 10/0,4 | 0.25 | 0.056151 | 0.20635
292 | КТП 030 ВЛ №6 ПС Сампурская | ПАО "Россети Центр"-"Тамбовэнерго" | Сампурский РЭС | Сампурский р-н | 10/0,4 | 0.1 | 0.076894 | 0.028106
293 | СТП 032 ВЛ №6 ПС Сампурская | ПАО "Россети Центр"-"Тамбовэнерго" | Сампурский РЭС | Сампурский р-н | 10/0,4 | 0.01 | 0.0002 | 0.0103
294 | КТП 874 ВЛ №4 ПС Изосимовская | ПАО "Россети Центр"-"Тамбовэнерго" | Мичуринский РЭС | Мичуринский р-н | 10/0,4 | 0.1 | 0.0077778 | 0.081332
295 | КТП 1048 ВЛ №6 ПС Изосимовская | ПАО "Россети Центр"-"Тамбовэнерго" | Мичуринский РЭС | Мичуринский р-н | 10/0,4 | 0.1 | 0.0077145 | 0.097286
296 | СТП 879 ВЛ №6 ПС Изосимовская | ПАО "Россети Центр"-"Тамбовэнерго" | Мичуринский РЭС | Мичуринский р-н | 10/0,4 | 0.16 | 0.013389 | 0.15461
297 | КТП 033 ВЛ №8 ПС Сампурская | ПАО "Россети Центр"-"Тамбовэнерго" | Сампурский РЭС | Сампурский р-н | 10/0,4 | 0.4 | 0.074493 | 0.34551
298 | КТП 034 ВЛ №8 ПС Сампурская | ПАО "Россети Центр"-"Тамбовэнерго" | Сампурский РЭС | Сампурский р-н | 10/0,4 | 0.063 | 0.00126 | 0.06489
299 | КТП 035 ВЛ №8 ПС Сампурская | ПАО "Россети Центр"-"Тамбовэнерго" | Сампурский РЭС | Сампурский р-н | 10/0,4 | 0.1 | 0.002 | 0.103
300 | КТП 037 ВЛ №8 ПС Сампурская | ПАО "Россети Центр"-"Тамбовэнерго" | Сампурский РЭС | Сампурский р-н | 10/0,4 | 0.4 | 0.055512 | 0.36449
301 | КТП 160 ВЛ №6 ПС Изосимовская | ПАО "Россети Центр"-"Тамбовэнерго" | Мичуринский РЭС | Мичуринский р-н | 10/0,4 | 0.16 | 0.027903 | 0.1401
302 | КТП 159 ВЛ №6 ПС Изосимовская | ПАО "Россети Центр"-"Тамбовэнерго" | Мичуринский РЭС | Мичуринский р-н | 10/0,4 | 0.1 | 0.090329 | 0.014671
303 | КТП 62 ВЛ №6 ПС Изосимовская | ПАО "Россети Центр"-"Тамбовэнерго" | Мичуринский РЭС | Мичуринский р-н | 10/0,4 | 0.63 | 0.25029 | 0.41121
304 | КТП 039 ВЛ №8 ПС Сампурская | ПАО "Россети Центр"-"Тамбовэнерго" | Сампурский РЭС | Сампурский р-н | 10/0,4 | 0.16 | 0.0084219 | 0.15958
305 | КТП 038 ВЛ №8 ПС Сампурская | ПАО "Россети Центр"-"Тамбовэнерго" | Сампурский РЭС | Сампурский р-н | 10/0,4 | 0.25 | 0.035984 | 0.22652
306 | КТП 040 ВЛ №8 ПС Сампурская | ПАО "Россети Центр"-"Тамбовэнерго" | Сампурский РЭС | Сампурский р-н | 10/0,4 | 0.06 | 0.0079726 | 0.055027
307 | КТП 044 ВЛ №8 ПС Сампурская | ПАО "Россети Центр"-"Тамбовэнерго" | Сампурский РЭС | Сампурский р-н | 10/0,4 | 0.1 | 0.002 | 0.103
308 | КТП 045 ВЛ №8 ПС Сампурская | ПАО "Россети Центр"-"Тамбовэнерго" | Сампурский РЭС | Сампурский р-н | 10/0,4 | 0.1 | 0.0094247 | 0.079686
309 | КТП 041 ВЛ №8 ПС Сампурская | ПАО "Россети Центр"-"Тамбовэнерго" | Сампурский РЭС | Сампурский р-н | 10/0,4 | 0.1 | 0.002 | 0.103
310 | КТП 042 ВЛ №8 ПС Сампурская | ПАО "Россети Центр"-"Тамбовэнерго" | Сампурский РЭС | Сампурский р-н | 10/0,4 | 0.1 | 0.0043726 | 0.10063
311 | СТП 67 ВЛ №7 ПС Изосимовская | ПАО "Россети Центр"-"Тамбовэнерго" | Мичуринский РЭС | Мичуринский р-н | 10/0,4 | 0.16 | 0.03747 | 0.13053
312 | КТП 047 КЛ №9 ПС Сампурская | ПАО "Россети Центр"-"Тамбовэнерго" | Сампурский РЭС | Сампурский р-н | 10/0,4 | 0.4 | 0.1804 | 0.2396
313 | КТП 170 ВЛ №7 ПС Изосимовская | ПАО "Россети Центр"-"Тамбовэнерго" | Мичуринский РЭС | Мичуринский р-н | 10/0,4 | 0.1 | 0.016889 | 0.088111
314 | КТП 884 ВЛ №7 ПС Изосимовская | ПАО "Россети Центр"-"Тамбовэнерго" | Мичуринский РЭС | Мичуринский р-н | 10/0,4 | 0.063 | 0.0088767 | 0.057273
315 | КТП 169 ВЛ №7 ПС Изосимовская | ПАО "Россети Центр"-"Тамбовэнерго" | Мичуринский РЭС | Мичуринский р-н | 10/0,4 | 0.04 | 0.010833 | 0.015277
316 | СТП 171 ВЛ №7 ПС Изосимовская | ПАО "Россети Центр"-"Тамбовэнерго" | Мичуринский РЭС | Мичуринский р-н | 10/0,4 | 0.1 | 0.096983 | 0.0080166
317 | КТП 886 ВЛ №7 ПС Изосимовская | ПАО "Россети Центр"-"Тамбовэнерго" | Мичуринский РЭС | Мичуринский р-н | 10/0,4 | 0.25 | 0.042208 | 0.22029
318 | МТП 172 ВЛ №7 ПС Изосимовская | ПАО "Россети Центр"-"Тамбовэнерго" | Мичуринский РЭС | Мичуринский р-н | 10/0,4 | 0.1 | 0.014422 | 0.085281
319 | КТП 872 ВЛ №7 ПС Изосимовская | ПАО "Россети Центр"-"Тамбовэнерго" | Мичуринский РЭС | Мичуринский р-н | 10/0,4 | 0.16 | 0.024271 | 0.14373
320 | КТП 054 ВЛ №10 ПС Сампурская | ПАО "Россети Центр"-"Тамбовэнерго" | Сампурский РЭС | Сампурский р-н | 10/0,4 | 0.1 | 0.033764 | 0.071236
321 | КТП 055 ВЛ №10 ПС Сампурская | ПАО "Россети Центр"-"Тамбовэнерго" | Сампурский РЭС | Сампурский р-н | 10/0,4 | 0.16 | 0.039479 | 0.12852
322 | КТП 1235 ВЛ №4 ПС Хмелевская | ПАО "Россети Центр"-"Тамбовэнерго" | Мичуринский РЭС | Мичуринский р-н | 10/0,4 | 0.4 | 0.064711 | 0.35529
323 | КТП 1193 ВЛ №4 ПС Хмелевская | ПАО "Россети Центр"-"Тамбовэнерго" | Мичуринский РЭС | Мичуринский р-н | 10/0,4 | 0.25 | 0.005 | 0.2575
324 | КТП 215 ВЛ №5 ПС Хмелевская | ПАО "Россети Центр"-"Тамбовэнерго" | Мичуринский РЭС | Мичуринский р-н | 10/0,4 | 0.06 | 0.0012 | 0.0618
325 | КТП 214 ВЛ №5 ПС Хмелевская | ПАО "Россети Центр"-"Тамбовэнерго" | Мичуринский РЭС | Мичуринский р-н | 10/0,4 | 0.16 | 0.058697 | 0.1093
326 | КТП 1077 ВЛ №5 ПС Хмелевская | ПАО "Россети Центр"-"Тамбовэнерго" | Мичуринский РЭС | Мичуринский р-н | 10/0,4 | 0.1 | 0.026067 | 0.078933
327 | МТП 217 ВЛ №5 ПС Хмелевская | ПАО "Россети Центр"-"Тамбовэнерго" | Мичуринский РЭС | Мичуринский р-н | 10/0,4 | 0.16 | 0.070503 | 0.081607
328 | КТП 218 ВЛ №5 ПС Хмелевская | ПАО "Россети Центр"-"Тамбовэнерго" | Мичуринский РЭС | Мичуринский р-н | 10/0,4 | 0.1 | 0.01996 | 0.08504
329 | СТП 1254 ВЛ №5 ПС Хмелевская | ПАО "Россети Центр"-"Тамбовэнерго" | Мичуринский РЭС | Мичуринский р-н | 10/0,4 | 0.1 | 0.046957 | 0.058043
330 | КТП 1109 ВЛ №5 ПС Хмелевская | ПАО "Россети Центр"-"Тамбовэнерго" | Мичуринский РЭС | Мичуринский р-н | 10/0,4 | 0.1 | 0.040837 | 0.064163
331 | КТП 1073 ВЛ №5 ПС Хмелевская | ПАО "Россети Центр"-"Тамбовэнерго" | Мичуринский РЭС | Мичуринский р-н | 10/0,4 | 0.25 | 0.019735 | 0.24276
332 | КТП 219 ВЛ №5 ПС Хмелевская | ПАО "Россети Центр"-"Тамбовэнерго" | Мичуринский РЭС | Мичуринский р-н | 10/0,4 | 0.16 | 0.0076444 | 0.14447
333 | КТП 1069 ВЛ №5 ПС Хмелевская | ПАО "Россети Центр"-"Тамбовэнерго" | Мичуринский РЭС | Мичуринский р-н | 10/0,4 | 0.4 | 0.008 | 0.412
334 | КТП 1070 ВЛ №5 ПС Хмелевская | ПАО "Россети Центр"-"Тамбовэнерго" | Мичуринский РЭС | Мичуринский р-н | 10/0,4 | 0.25 | 0.005 | 0.2575
335 | КТП 106 ВЛ №6 ПС Хмелевская | ПАО "Россети Центр"-"Тамбовэнерго" | Мичуринский РЭС | Мичуринский р-н | 10/0,4 | 0.063 | 0.024878 | 0.041272
336 | КТП 80 ВЛ №6 ПС Хмелевская | ПАО "Россети Центр"-"Тамбовэнерго" | Мичуринский РЭС | Мичуринский р-н | 10/0,4 | 0.25 | 0.098932 | 0.16357
337 | КТП 83 ВЛ №6 ПС Хмелевская | ПАО "Россети Центр"-"Тамбовэнерго" | Мичуринский РЭС | Мичуринский р-н | 10/0,4 | 0.16 | 0.027529 | 0.14047
338 | КТП 82 ВЛ №6 ПС Хмелевская | ПАО "Россети Центр"-"Тамбовэнерго" | Мичуринский РЭС | Мичуринский р-н | 10/0,4 | 0.4 | 0.12 | 0.3
339 | МТП 79 ВЛ №6 ПС Хмелевская | ПАО "Россети Центр"-"Тамбовэнерго" | Мичуринский РЭС | Мичуринский р-н | 10/0,4 | 0.04 | 0.0090333 | 0.032967
340 | КТП 206 ВЛ №6 ПС Хмелевская | ПАО "Россети Центр"-"Тамбовэнерго" | Мичуринский РЭС | Мичуринский р-н | 10/0,4 | 0.1 | 0.0051848 | 0.099815
341 | СТП 832 ВЛ №6 ПС Хмелевская | ПАО "Россети Центр"-"Тамбовэнерго" | Мичуринский РЭС | Мичуринский р-н | 10/0,4 | 0.16 | 0.054681 | 0.11332
342 | КТП 405 ВЛ №6 ПС Хмелевская | ПАО "Россети Центр"-"Тамбовэнерго" | Мичуринский РЭС | Мичуринский р-н | 10/0,4 | 0.06 | 0.010799 | 0.052201
343 | КТП 928 ВЛ №3 ПС Хмелевская (Х/Н) | ПАО "Россети Центр"-"Тамбовэнерго" | Мичуринский РЭС | Мичуринский р-н | 10/0,4 | 0.25 | 0.005 | 0.2575
344 | КТП 1562 ВЛ №3 ПС Хмелевская | ПАО "Россети Центр"-"Тамбовэнерго" | Мичуринский РЭС | Мичуринский р-н | 10/0,4 | 0.1 | 0.046622 | 0.058378
345 | КТП 1561 ВЛ №3 ПС Хмелевская | ПАО "Россети Центр"-"Тамбовэнерго" | Мичуринский РЭС | Мичуринский р-н | 10/0,4 | 0.063 | 0.012101 | 0.054049
346 | КТП 1560 ВЛ №3 ПС Хмелевская | ПАО "Россети Центр"-"Тамбовэнерго" | Мичуринский РЭС | Мичуринский р-н | 10/0,4 | 0.16 | 0.098603 | 0.069397
347 | МТП 92 ВЛ №3 ПС Хмелевская | ПАО "Россети Центр"-"Тамбовэнерго" | Мичуринский РЭС | Мичуринский р-н | 10/0,4 | 0.1 | 0.073151 | 0.031849
348 | КТП 677 ВЛ №3 ПС Хмелевская | ПАО "Россети Центр"-"Тамбовэнерго" | Мичуринский РЭС | Мичуринский р-н | 10/0,4 | 0.063 | 0.049258 | 0.016892
349 | КТП 156 ВЛ №3 ПС Хмелевская | ПАО "Россети Центр"-"Тамбовэнерго" | Мичуринский РЭС | Мичуринский р-н | 10/0,4 | 0.4 | 0.12 | 0.3
350 | КТП 87 ВЛ №3 ПС Хмелевская | ПАО "Россети Центр"-"Тамбовэнерго" | Мичуринский РЭС | Мичуринский р-н | 10/0,4 | 0.16 | 0.019274 | 0.11165
351 | КТП 85 ВЛ №3 ПС Хмелевская | ПАО "Россети Центр"-"Тамбовэнерго" | Мичуринский РЭС | Мичуринский р-н | 10/0,4 | 0.1 | 0.002 | 0.103
352 | CТП 1214 ВЛ №3 ПС Хмелевская | ПАО "Россети Центр"-"Тамбовэнерго" | Мичуринский РЭС | Мичуринский р-н | 10/0,4 | 0.16 | 0.074513 | 0.093487
353 | КТП 1335 ВЛ №3 ПС Хмелевская | ПАО "Россети Центр"-"Тамбовэнерго" | Мичуринский РЭС | Мичуринский р-н | 10/0,4 | 0.1 | 0.0078928 | 0.097107
354 | КТП 1339 ВЛ №3 ПС Хмелевская | ПАО "Россети Центр"-"Тамбовэнерго" | Мичуринский РЭС | Мичуринский р-н | 10/0,4 | 0.1 | 0.010278 | 0.094722
355 | КТП 84 ВЛ №3 ПС Хмелевская | ПАО "Россети Центр"-"Тамбовэнерго" | Мичуринский РЭС | Мичуринский р-н | 10/0,4 | 0.16 | 0.01269 | 0.15531
356 | КТП 871 ВЛ №3 ПС Хмелевская | ПАО "Россети Центр"-"Тамбовэнерго" | Мичуринский РЭС | Мичуринский р-н | 10/0,4 | 0.25 | 0.017675 | 0.24483
357 | КТП 81 ВЛ №3 ПС Хмелевская | ПАО "Россети Центр"-"Тамбовэнерго" | Мичуринский РЭС | Мичуринский р-н | 10/0,4 | 0.1 | 0.002 | 0.103
358 | КТП 1565 ВЛ №3 ПС Хмелевская | ПАО "Россети Центр"-"Тамбовэнерго" | Мичуринский РЭС | Мичуринский р-н | 10/0,4 | 0.1 | 0.002 | 0.103
359 | МТП 89 ВЛ №2 ПС Хмелевская | ПАО "Россети Центр"-"Тамбовэнерго" | Мичуринский РЭС | Мичуринский р-н | 10/0,4 | 0.063 | 0.0069556 | 0.059194
360 | МТП 90 ВЛ №2 ПС Хмелевская | ПАО "Россети Центр"-"Тамбовэнерго" | Мичуринский РЭС | Мичуринский р-н | 10/0,4 | 0.063 | 0.022477 | 0.043673
361 | КТП 1215 ВЛ №2 ПС Хмелевская | ПАО "Россети Центр"-"Тамбовэнерго" | Мичуринский РЭС | Мичуринский р-н | 10/0,4 | 0.1 | 0.002 | 0.103
362 | СТП 93 ВЛ №2 ПС Хмелевская | ПАО "Россети Центр"-"Тамбовэнерго" | Мичуринский РЭС | Мичуринский р-н | 10/0,4 | 0.16 | 0.041389 | 0.12661
363 | КТП 1500 ВЛ №2 ПС Хмелевская | ПАО "Россети Центр"-"Тамбовэнерго" | Мичуринский РЭС | Мичуринский р-н | 10/0,4 | 0.4 | 0.39527 | 0.024734
364 | КТП 94 ВЛ №2 ПС Хмелевская | ПАО "Россети Центр"-"Тамбовэнерго" | Мичуринский РЭС | Мичуринский р-н | 10/0,4 | 0.16 | 0.003726 | 0.16427
365 | СТП 14 ВЛ №1 ПС Хмелевская | ПАО "Россети Центр"-"Тамбовэнерго" | Мичуринский РЭС | Мичуринский р-н | 10/0,4 | 0.063 | 0.018122 | 0.048028
366 | КТП 91 ВЛ №1 ПС Хмелевская | ПАО "Россети Центр"-"Тамбовэнерго" | Мичуринский РЭС | Мичуринский р-н | 10/0,4 | 0.1 | 0.011022 | 0.078088
367 | КТП 8 ВЛ №1 ПС Хмелевская | ПАО "Россети Центр"-"Тамбовэнерго" | Мичуринский РЭС | Мичуринский р-н | 10/0,4 | 0.16 | 0.0063556 | 0.16164
368 | КТП 7 ВЛ №1 ПС Хмелевская | ПАО "Россети Центр"-"Тамбовэнерго" | Мичуринский РЭС | Мичуринский р-н | 10/0,4 | 0.4 | 0.090887 | 0.32911
369 | ЗТП 1113 ВЛ №1 ПС Хмелевская | ПАО "Россети Центр"-"Тамбовэнерго" | Мичуринский РЭС | Мичуринский р-н | 10/0,4 | 0.25 | 0.096 | 0.1665
370 | СТП 978 ВЛ №1 ПС Пригородная (Х/Н) | ПАО "Россети Центр"-"Тамбовэнерго" | Мичуринский РЭС | Мичуринский р-н | 10/0,4 | 0.063 | 0.018786 | 0.047364
371 | ЗТП 1370 ВЛ №1 ПС Пригородная | ПАО "Россети Центр"-"Тамбовэнерго" | Мичуринский РЭС | Мичуринский р-н | 10/0,4 | 0.88 | 0.32243 | 0.60157
372 | КТП 1319 ВЛ №2 ПС Пригородная | ПАО "Россети Центр"-"Тамбовэнерго" | Мичуринский РЭС | Мичуринский р-н | 10/0,4 | 0.25 | 0.052244 | 0.21026
373 | КТП 1377 ВЛ №2 ПС Пригородная | ПАО "Россети Центр"-"Тамбовэнерго" | Мичуринский РЭС | Мичуринский р-н | 10/0,4 | 0.25 | 0.18538 | 0.077125
374 | КТП 1379 ВЛ №2 ПС Пригородная | ПАО "Россети Центр"-"Тамбовэнерго" | Мичуринский РЭС | Мичуринский р-н | 10/0,4 | 0.25 | 0.022198 | 0.22441
375 | СТП 967 ВЛ №2 ПС Пригородная | ПАО "Россети Центр"-"Тамбовэнерго" | Мичуринский РЭС | Мичуринский р-н | 10/0,4 | 0.16 | 0.061551 | 0.095856
376 | CТП 68 ВЛ №2 ПС Пригородная | ПАО "Россети Центр"-"Тамбовэнерго" | Мичуринский РЭС | Мичуринский р-н | 10/0,4 | 0.16 | 0.10159 | 0.037812
377 | КТП 225 ВЛ №2 ПС Пригородная | ПАО "Россети Центр"-"Тамбовэнерго" | Мичуринский РЭС | Мичуринский р-н | 10/0,4 | 0.1 | 0.022995 | 0.082005
378 | КТП 066 ВЛ №09 ПС Степная | ПАО "Россети Центр"-"Тамбовэнерго" | Сампурский РЭС | Сампурский р-н | 10/0,4 | 0.1 | 0.046373 | 0.058627
379 | МТП 863 ВЛ №2 ПС Пригородная | ПАО "Россети Центр"-"Тамбовэнерго" | Мичуринский РЭС | Мичуринский р-н | 10/0,4 | 0.25 | 0.020067 | 0.24243
380 | КТП 067 ВЛ №09 ПС Степная | ПАО "Россети Центр"-"Тамбовэнерго" | Сампурский РЭС | Сампурский р-н | 10/0,4 | 0.16 | 0.020195 | 0.14781
381 | КТП 864 ВЛ №2 ПС Пригородная | ПАО "Россети Центр"-"Тамбовэнерго" | Мичуринский РЭС | Мичуринский р-н | 10/0,4 | 0.1 | 0.030169 | 0.058941
382 | СТП 222 ВЛ №2 ПС Пригородная | ПАО "Россети Центр"-"Тамбовэнерго" | Мичуринский РЭС | Мичуринский р-н | 10/0,4 | 0.1 | 0.06135 | 0.04365
383 | КТП 221 ВЛ №2 ПС Пригородная | ПАО "Россети Центр"-"Тамбовэнерго" | Мичуринский РЭС | Мичуринский р-н | 10/0,4 | 0.16 | 0.024189 | 0.14381
384 | СТП 1032 ВЛ №2 ПС Пригородная | ПАО "Россети Центр"-"Тамбовэнерго" | Мичуринский РЭС | Мичуринский р-н | 10/0,4 | 0.1 | 0.002 | 0.097703
385 | СТП 1288 ВЛ №2 ПС Пригородная | ПАО "Россети Центр"-"Тамбовэнерго" | Мичуринский РЭС | Мичуринский р-н | 10/0,4 | 0.063 | 0.0039333 | 0.062217
386 | КТП 068 ВЛ №09 ПС Степная | ПАО "Россети Центр"-"Тамбовэнерго" | Сампурский РЭС | Сампурский р-н | 10/0,4 | 0.16 | 0.0032 | 0.1648
387 | КТП 070 ВЛ №09 ПС Степная | ПАО "Россети Центр"-"Тамбовэнерго" | Сампурский РЭС | Сампурский р-н | 10/0,4 | 0.1 | 0.068984 | 0.036016
388 | КТП 1378 ВЛ №2 ПС Пригородная | ПАО "Россети Центр"-"Тамбовэнерго" | Мичуринский РЭС | Мичуринский р-н | 10/0,4 | 0.4 | 0.011748 | 0.40825
389 | КТП 071 ВЛ №09 ПС Степная | ПАО "Россети Центр"-"Тамбовэнерго" | Сампурский РЭС | Сампурский р-н | 10/0,4 | 0.16 | 0.0032 | 0.1648
390 | КТП 072 ВЛ №09 ПС Степная | ПАО "Россети Центр"-"Тамбовэнерго" | Сампурский РЭС | Сампурский р-н | 10/0,4 | 0.16 | 0.043041 | 0.12496
391 | ЗТП 843 ВЛ №5 ПС Пригородная | ПАО "Россети Центр"-"Тамбовэнерго" | Мичуринский РЭС | Мичуринский р-н | 10/0,4 | 0.65 | 0.46675 | 0.21575
392 | КТП 073 ВЛ №09 ПС Степная | ПАО "Россети Центр"-"Тамбовэнерго" | Сампурский РЭС | Сампурский р-н | 10/0,4 | 0.16 | 0.0082959 | 0.1597
393 | КТП 074 ВЛ №09 ПС Степная | ПАО "Россети Центр"-"Тамбовэнерго" | Сампурский РЭС | Сампурский р-н | 10/0,4 | 0.1 | 0.002 | 0.103
394 | КТП 1183 ВЛ №6 ПС Пригородная | ПАО "Россети Центр"-"Тамбовэнерго" | Мичуринский РЭС | Мичуринский р-н | 10/0,4 | 0.1 | 0.065042 | 0.039958
395 | КТП 1057 ВЛ №01 ПС Устьинская | ПАО "Россети Центр"-"Тамбовэнерго" | Мичуринский РЭС | Мичуринский р-н | 10/0,4 | 0.1 | 0.0080499 | 0.09695
396 | КТП 213 ВЛ №01 ПС Устьинская | ПАО "Россети Центр"-"Тамбовэнерго" | Мичуринский РЭС | Мичуринский р-н | 10/0,4 | 0.16 | 0.01788 | 0.15012
397 | КТП 46 ВЛ №01 ПС Устьинская | ПАО "Россети Центр"-"Тамбовэнерго" | Мичуринский РЭС | Мичуринский р-н | 10/0,4 | 0.16 | 0.019309 | 0.14869
398 | КТП 1058 ВЛ №01 ПС Устьинская | ПАО "Россети Центр"-"Тамбовэнерго" | Мичуринский РЭС | Мичуринский р-н | 10/0,4 | 0.1 | 0.00126 | 0.10374
399 | КТП 344 ВЛ №03 ПС Устьинская | ПАО "Россети Центр"-"Тамбовэнерго" | Мичуринский РЭС | Мичуринский р-н | 10/0,4 | 0.1 | 0.010911 | 0.094089
400 | КТП 164 ВЛ №03 ПС Устьинская | ПАО "Россети Центр"-"Тамбовэнерго" | Мичуринский РЭС | Мичуринский р-н | 10/0,4 | 0.25 | 0.026511 | 0.23599
401 | КТП 236 ВЛ №03 ПС Устьинская | ПАО "Россети Центр"-"Тамбовэнерго" | Мичуринский РЭС | Мичуринский р-н | 10/0,4 | 0.1 | 0.017566 | 0.087434
402 | СТП 235 ВЛ №03 ПС Устьинская | ПАО "Россети Центр"-"Тамбовэнерго" | Мичуринский РЭС | Мичуринский р-н | 10/0,4 | 0.1 | 0.012423 | 0.092577
403 | ЗТП 207 ВЛ №03 ПС Устьинская | ПАО "Россети Центр"-"Тамбовэнерго" | Мичуринский РЭС | Мичуринский р-н | 10/0,4 | 0.25 | 0.093209 | 0.16929
404 | КТП 234 ВЛ №03 ПС Устьинская | ПАО "Россети Центр"-"Тамбовэнерго" | Мичуринский РЭС | Мичуринский р-н | 10/0,4 | 0.16 | 0.0057778 | 0.15481
405 | КТП 829 ВЛ №03 ПС Устьинская | ПАО "Россети Центр"-"Тамбовэнерго" | Мичуринский РЭС | Мичуринский р-н | 10/0,4 | 0.06 | 0.0012 | 0.0618
406 | КТП 1053 ВЛ №03 ПС Устьинская | ПАО "Россети Центр"-"Тамбовэнерго" | Мичуринский РЭС | Мичуринский р-н | 10/0,4 | 0.1 | 0.010356 | 0.094644
407 | СТП 1293 ВЛ №03 ПС Устьинская | ПАО "Россети Центр"-"Тамбовэнерго" | Мичуринский РЭС | Мичуринский р-н | 10/0,4 | 0.063 | 0.039774 | 0.026376
408 | МТП 232 ВЛ №03 ПС Устьинская | ПАО "Россети Центр"-"Тамбовэнерго" | Мичуринский РЭС | Мичуринский р-н | 10/0,4 | 0.25 | 0.018783 | 0.24372
409 | СТП 1366 ВЛ №03 ПС Устьинская | ПАО "Россети Центр"-"Тамбовэнерго" | Мичуринский РЭС | Мичуринский р-н | 10/0,4 | 0.16 | 0.0065778 | 0.16142
410 | КТП 1336 ВЛ №13 ПС Устьинская | ПАО "Россети Центр"-"Тамбовэнерго" | Мичуринский РЭС | Мичуринский р-н | 10/0,4 | 0.1 | 0.018011 | 0.086989
411 | СТП 914 ВЛ №13 ПС Устьинская | ПАО "Россети Центр"-"Тамбовэнерго" | Мичуринский РЭС | Мичуринский р-н | 10/0,4 | 0.1 | 0.018899 | 0.086101
412 | КТП 211 ВЛ №13 ПС Устьинская | ПАО "Россети Центр"-"Тамбовэнерго" | Мичуринский РЭС | Мичуринский р-н | 10/0,4 | 0.16 | 0.023578 | 0.14442
413 | КТП 1065 ВЛ №13 ПС Устьинская | ПАО "Россети Центр"-"Тамбовэнерго" | Мичуринский РЭС | Мичуринский р-н | 10/0,4 | 0.16 | 0.079118 | 0.088882
414 | КТП 208 ВЛ №13 ПС Устьинская | ПАО "Россети Центр"-"Тамбовэнерго" | Мичуринский РЭС | Мичуринский р-н | 10/0,4 | 0.4 | 0.008 | 0.412
415 | КТП 0-232 ВЛ №13 ПС Устьинская | ПАО "Россети Центр"-"Тамбовэнерго" | Мичуринский РЭС | Мичуринский р-н | 10/0,4 | 0.1 | 0.0034667 | 0.10153
416 | КТП 209 ВЛ №13 ПС Устьинская | ПАО "Россети Центр"-"Тамбовэнерго" | Мичуринский РЭС | Мичуринский р-н | 10/0,4 | 0.063 | 0.00126 | 0.06489
417 | КТП 210 ВЛ №13 ПС Устьинская | ПАО "Россети Центр"-"Тамбовэнерго" | Мичуринский РЭС | Мичуринский р-н | 10/0,4 | 0.063 | 0.008 | 0.05815
418 | КТП 176 ВЛ №1 ПС Глазковская | ПАО "Россети Центр"-"Тамбовэнерго" | Мичуринский РЭС | Мичуринский р-н | 10/0,4 | 0.1 | 0.002 | 0.103
419 | КТП 175 ВЛ №1 ПС Глазковская | ПАО "Россети Центр"-"Тамбовэнерго" | Мичуринский РЭС | Мичуринский р-н | 10/0,4 | 0.06 | 0.0044444 | 0.053259
420 | КТП 345 ВЛ №1 ПС Глазковская | ПАО "Россети Центр"-"Тамбовэнерго" | Мичуринский РЭС | Мичуринский р-н | 10/0,4 | 0.16 | 0.024578 | 0.14342
421 | КТП 1104 ВЛ №1 ПС Глазковская | ПАО "Россети Центр"-"Тамбовэнерго" | Мичуринский РЭС | Мичуринский р-н | 10/0,4 | 0.063 | 0.0046082 | 0.061542
422 | СТП 839 ВЛ №1 ПС Глазковская | ПАО "Россети Центр"-"Тамбовэнерго" | Мичуринский РЭС | Мичуринский р-н | 10/0,4 | 0.1 | 0.002 | 0.103
423 | МТП 735 ВЛ №1 ПС Глазковская | ПАО "Россети Центр"-"Тамбовэнерго" | Мичуринский РЭС | Мичуринский р-н | 10/0,4 | 0.04 | 0.0008 | 0.0412
424 | МТП 985 ВЛ №2 ПС Глазковская | ПАО "Россети Центр"-"Тамбовэнерго" | Мичуринский РЭС | Мичуринский р-н | 10/0,4 | 0.063 | 0.0057556 | 0.060394
425 | МТП 875 ВЛ №2 ПС Глазковская | ПАО "Россети Центр"-"Тамбовэнерго" | Мичуринский РЭС | Мичуринский р-н | 10/0,4 | 0.04 | 0.0008 | 0.0412
426 | КТП 1253 ВЛ №2 ПС Глазковская | ПАО "Россети Центр"-"Тамбовэнерго" | Мичуринский РЭС | Мичуринский р-н | 10/0,4 | 0.063 | 0.052319 | 0.013831
427 | КТП 1326 ВЛ №2 ПС Глазковская | ПАО "Россети Центр"-"Тамбовэнерго" | Мичуринский РЭС | Мичуринский р-н | 10/0,4 | 0.063 | 0.0077778 | 0.058372
428 | КТП 178 ВЛ №2 ПС Глазковская | ПАО "Россети Центр"-"Тамбовэнерго" | Мичуринский РЭС | Мичуринский р-н | 10/0,4 | 0.063 | 0.011167 | 0.054983
429 | МТП 177 ВЛ №2 ПС Глазковская | ПАО "Россети Центр"-"Тамбовэнерго" | Мичуринский РЭС | Мичуринский р-н | 10/0,4 | 0.1 | 0.028691 | 0.076309
430 | КТП 954 ВЛ №2 ПС Глазковская | ПАО "Россети Центр"-"Тамбовэнерго" | Мичуринский РЭС | Мичуринский р-н | 10/0,4 | 0.16 | 0.0032 | 0.1648
431 | КТП 1259 ВЛ №2 ПС Глазковская | ПАО "Россети Центр"-"Тамбовэнерго" | Мичуринский РЭС | Мичуринский р-н | 10/0,4 | 0.16 | 0.12535 | 0.042653
432 | МТП 180 ВЛ №2 ПС Глазковская | ПАО "Россети Центр"-"Тамбовэнерго" | Мичуринский РЭС | Мичуринский р-н | 10/0,4 | 0.25 | 0.005 | 0.2575
433 | СТП 182 ВЛ №2 ПС Глазковская | ПАО "Россети Центр"-"Тамбовэнерго" | Мичуринский РЭС | Мичуринский р-н | 10/0,4 | 0.16 | 0.016318 | 0.15168
434 | КТП 148 ВЛ №3 ПС Глазковская | ПАО "Россети Центр"-"Тамбовэнерго" | Мичуринский РЭС | Мичуринский р-н | 10/0,4 | 0.1 | 0.043964 | 0.050443
435 | КТП 932 ВЛ №3 ПС Глазковская | ПАО "Россети Центр"-"Тамбовэнерго" | Мичуринский РЭС | Мичуринский р-н | 10/0,4 | 0.1 | 0.010033 | 0.094967
436 | СТП 173 ВЛ №3 ПС Глазковская | ПАО "Россети Центр"-"Тамбовэнерго" | Мичуринский РЭС | Мичуринский р-н | 10/0,4 | 0.063 | 0.00126 | 0.06489
437 | МТП 149 ВЛ №3 ПС Глазковская | ПАО "Россети Центр"-"Тамбовэнерго" | Мичуринский РЭС | Мичуринский р-н | 10/0,4 | 0.063 | 0.0071333 | 0.059017
438 | МТП 233 ВЛ №3 ПС Глазковская | ПАО "Россети Центр"-"Тамбовэнерго" | Мичуринский РЭС | Мичуринский р-н | 10/0,4 | 0.1 | 0.016007 | 0.088993
439 | КТП 150 ВЛ №3 ПС Глазковская | ПАО "Россети Центр"-"Тамбовэнерго" | Мичуринский РЭС | Мичуринский р-н | 10/0,4 | 0.1 | 0.014108 | 0.090892
440 | МТП 748 ВЛ №3 ПС Глазковская | ПАО "Россети Центр"-"Тамбовэнерго" | Мичуринский РЭС | Мичуринский р-н | 10/0,4 | 0.1 | 0.010522 | 0.094478
441 | КТП 971 ВЛ №3 ПС Глазковская | ПАО "Россети Центр"-"Тамбовэнерго" | Мичуринский РЭС | Мичуринский р-н | 10/0,4 | 0.1 | 0.0086222 | 0.096378
442 | КТП 147 ВЛ №4 ПС Глазковская | ПАО "Россети Центр"-"Тамбовэнерго" | Мичуринский РЭС | Мичуринский р-н | 10/0,4 | 0.16 | 0.012362 | 0.15564
443 | КТП 153 ВЛ №4 ПС Глазковская | ПАО "Россети Центр"-"Тамбовэнерго" | Мичуринский РЭС | Мичуринский р-н | 10/0,4 | 0.16 | 0.013333 | 0.15467
444 | КТП 174 ВЛ №4 ПС Глазковская | ПАО "Россети Центр"-"Тамбовэнерго" | Мичуринский РЭС | Мичуринский р-н | 10/0,4 | 0.4 | 0.031172 | 0.37824
445 | СТП 931 ВЛ №4 ПС Глазковская | ПАО "Россети Центр"-"Тамбовэнерго" | Мичуринский РЭС | Мичуринский р-н | 10/0,4 | 0.1 | 0.010489 | 0.094511
446 | КТП 154 ВЛ №4 ПС Глазковская | ПАО "Россети Центр"-"Тамбовэнерго" | Мичуринский РЭС | Мичуринский р-н | 10/0,4 | 0.4 | 0.032033 | 0.38797
447 | СТП 841 ВЛ №4 ПС Глазковская | ПАО "Россети Центр"-"Тамбовэнерго" | Мичуринский РЭС | Мичуринский р-н | 10/0,4 | 0.1 | 0.002 | 0.103
448 | КТП 731 ВЛ №6 ПС Глазковская | ПАО "Россети Центр"-"Тамбовэнерго" | Мичуринский РЭС | Мичуринский р-н | 10/0,4 | 0.4 | 0.053633 | 0.36637
449 | КТП 151 ВЛ №6 ПС Глазковская | ПАО "Россети Центр"-"Тамбовэнерго" | Мичуринский РЭС | Мичуринский р-н | 10/0,4 | 0.16 | 0.042652 | 0.12535
450 | КТП 155 ВЛ №6 ПС Глазковская | ПАО "Россети Центр"-"Тамбовэнерго" | Мичуринский РЭС | Мичуринский р-н | 10/0,4 | 0.4 | 0.062912 | 0.35709
451 | КТП 157 ВЛ №7 ПС Глазковская | ПАО "Россети Центр"-"Тамбовэнерго" | Мичуринский РЭС | Мичуринский р-н | 10/0,4 | 0.1 | 0.018689 | 0.086311
452 | КТП 746 ВЛ №7 ПС Глазковская | ПАО "Россети Центр"-"Тамбовэнерго" | Мичуринский РЭС | Мичуринский р-н | 10/0,4 | 0.1 | 0.019822 | 0.085178
453 | КТП 158 ВЛ №7 ПС Глазковская | ПАО "Россети Центр"-"Тамбовэнерго" | Мичуринский РЭС | Мичуринский р-н | 10/0,4 | 0.16 | 0.0088889 | 0.15911
454 | МТП 828 ВЛ №8 ПС Глазковская | ПАО "Россети Центр"-"Тамбовэнерго" | Мичуринский РЭС | Мичуринский р-н | 10/0,4 | 0.1 | 0.056762 | 0.048238
455 | КТП 017 ВЛ №09 ПС Мордовская | ПАО "Россети Центр"-"Тамбовэнерго" | Мордовский РЭС | Мордовский р-н | 10/0,4 | 0.06 | 0.03381 | 0.02919
456 | КТП 659 ВЛ №8 ПС Глазковская | ПАО "Россети Центр"-"Тамбовэнерго" | Мичуринский РЭС | Мичуринский р-н | 10/0,4 | 0.4 | 0.013333 | 0.40667
457 | КТП 0-39 ВЛ №8 ПС Глазковская | ПАО "Россети Центр"-"Тамбовэнерго" | Мичуринский РЭС | Мичуринский р-н | 10/0,4 | 0.25 | 0.013 | 0.2495
458 | КТП 1094 ВЛ №8 ПС Глазковская | ПАО "Россети Центр"-"Тамбовэнерго" | Мичуринский РЭС | Мичуринский р-н | 10/0,4 | 0.063 | 0.0092667 | 0.056883
459 | МТП 747 ВЛ №8 ПС Глазковская | ПАО "Россети Центр"-"Тамбовэнерго" | Мичуринский РЭС | Мичуринский р-н | 10/0,4 | 0.16 | 0.063054 | 0.10495
460 | МТП 185 ВЛ №8 ПС Глазковская | ПАО "Россети Центр"-"Тамбовэнерго" | Мичуринский РЭС | Мичуринский р-н | 10/0,4 | 0.063 | 0.0067096 | 0.05944
461 | КТП 1327 ВЛ №8 ПС Глазковская | ПАО "Россети Центр"-"Тамбовэнерго" | Мичуринский РЭС | Мичуринский р-н | 10/0,4 | 0.063 | 0.0085668 | 0.057583
462 | КТП 186 ВЛ №8 ПС Глазковская | ПАО "Россети Центр"-"Тамбовэнерго" | Мичуринский РЭС | Мичуринский р-н | 10/0,4 | 0.063 | 0.00126 | 0.06489
463 | КТП 188 ВЛ №8 ПС Глазковская | ПАО "Россети Центр"-"Тамбовэнерго" | Мичуринский РЭС | Мичуринский р-н | 10/0,4 | 0.063 | 0.00126 | 0.06489
464 | КТП 12 ВЛ №01 ПС Тарбеевская | ПАО "Россети Центр"-"Тамбовэнерго" | Мичуринский РЭС | Мичуринский р-н | 10/0,4 | 0.06 | 0.0012 | 0.0618
465 | КТП 70 ВЛ №01 ПС Тарбеевская | ПАО "Россети Центр"-"Тамбовэнерго" | Мичуринский РЭС | Мичуринский р-н | 10/0,4 | 0.1 | 0.016567 | 0.07784
466 | КТП 274 ВЛ №01 ПС Тарбеевская | ПАО "Россети Центр"-"Тамбовэнерго" | Мичуринский РЭС | Мичуринский р-н | 10/0,4 | 0.16 | 0.030493 | 0.13751
467 | МТП 197 ВЛ №01 ПС Тарбеевская | ПАО "Россети Центр"-"Тамбовэнерго" | Мичуринский РЭС | Мичуринский р-н | 10/0,4 | 0.1 | 0.0086454 | 0.096355
468 | СТП 275 ВЛ №01 ПС Тарбеевская | ПАО "Россети Центр"-"Тамбовэнерго" | Мичуринский РЭС | Мичуринский р-н | 10/0,4 | 0.1 | 0.002 | 0.103
469 | КТП 938 ВЛ №01 ПС Тарбеевская | ПАО "Россети Центр"-"Тамбовэнерго" | Мичуринский РЭС | Мичуринский р-н | 10/0,4 | 0.16 | 0.01637 | 0.15163
470 | СТП 984 ВЛ №01 ПС Тарбеевская | ПАО "Россети Центр"-"Тамбовэнерго" | Мичуринский РЭС | Мичуринский р-н | 10/0,4 | 0.1 | 0.03 | 0.075
471 | МТП 195 ВЛ №01 ПС Тарбеевская | ПАО "Россети Центр"-"Тамбовэнерго" | Мичуринский РЭС | Мичуринский р-н | 10/0,4 | 0.063 | 0.011126 | 0.055024
472 | КТП 1056 ВЛ №01 ПС Тарбеевская | ПАО "Россети Центр"-"Тамбовэнерго" | Мичуринский РЭС | Мичуринский р-н | 10/0,4 | 0.1 | 0.035795 | 0.069205
473 | КТП 277 ВЛ №01 ПС Тарбеевская | ПАО "Россети Центр"-"Тамбовэнерго" | Мичуринский РЭС | Мичуринский р-н | 10/0,4 | 0.1 | 0.090262 | 0.014738
474 | КТП 194 ВЛ №01 ПС Тарбеевская | ПАО "Россети Центр"-"Тамбовэнерго" | Мичуринский РЭС | Мичуринский р-н | 10/0,4 | 0.16 | 0.025397 | 0.1426
475 | КТП 276 ВЛ №01 ПС Тарбеевская | ПАО "Россети Центр"-"Тамбовэнерго" | Мичуринский РЭС | Мичуринский р-н | 10/0,4 | 0.4 | 0.020329 | 0.39967
476 | КТП 1552 ВЛ №01 ПС Тарбеевская | ПАО "Россети Центр"-"Тамбовэнерго" | Мичуринский РЭС | Мичуринский р-н | 10/0,4 | 0.25 | 0.1728 | 0.089697
477 | КТП 71 ВЛ №01 ПС Тарбеевская | ПАО "Россети Центр"-"Тамбовэнерго" | Мичуринский РЭС | Мичуринский р-н | 10/0,4 | 0.16 | 0.026189 | 0.1344
478 | СТП 868 ВЛ №01 ПС Тарбеевская | ПАО "Россети Центр"-"Тамбовэнерго" | Мичуринский РЭС | Мичуринский р-н | 10/0,4 | 0.1 | 0.050248 | 0.054752
479 | СТП 200 ВЛ №01 ПС Тарбеевская | ПАО "Россети Центр"-"Тамбовэнерго" | Мичуринский РЭС | Мичуринский р-н | 10/0,4 | 0.16 | 0.031279 | 0.13672
480 | КТП 201 ВЛ №01 ПС Тарбеевская | ПАО "Россети Центр"-"Тамбовэнерго" | Мичуринский РЭС | Мичуринский р-н | 10/0,4 | 0.1 | 0.018084 | 0.086916
481 | КТП 202 ВЛ №01 ПС Тарбеевская | ПАО "Россети Центр"-"Тамбовэнерго" | Мичуринский РЭС | Мичуринский р-н | 10/0,4 | 0.1 | 0.002 | 0.103
482 | КТП 1369 ВЛ №01 ПС Н.Тарбеевская | ПАО "Россети Центр"-"Тамбовэнерго" | Мичуринский РЭС | Мичуринский р-н | 10/0,4 | 0.16 | 0.0088889 | 0.15911
483 | КТП 204 ВЛ №01 ПС Тарбеевская | ПАО "Россети Центр"-"Тамбовэнерго" | Мичуринский РЭС | Мичуринский р-н | 10/0,4 | 0.25 | 0.038228 | 0.21368
484 | КТП 939 ВЛ №05 ПС Н.Тарбеевская | ПАО "Россети Центр"-"Тамбовэнерго" | Мичуринский РЭС | Мичуринский р-н | 10/0,4 | 0.06 | 0.0012 | 0.0618
485 | КТП 257 ВЛ №05 ПС Тарбеевская | ПАО "Россети Центр"-"Тамбовэнерго" | Мичуринский РЭС | Мичуринский р-н | 10/0,4 | 0.1 | 0.021355 | 0.083645
486 | СТП 916 ВЛ №05 ПС Тарбеевская | ПАО "Россети Центр"-"Тамбовэнерго" | Мичуринский РЭС | Мичуринский р-н | 10/0,4 | 0.1 | 0.02066 | 0.08434
487 | СТП 915 ВЛ №05 ПС Тарбеевская | ПАО "Россети Центр"-"Тамбовэнерго" | Мичуринский РЭС | Мичуринский р-н | 10/0,4 | 0.25 | 0.030399 | 0.21621
488 | КТП 258 ВЛ №05 ПС Тарбеевская | ПАО "Россети Центр"-"Тамбовэнерго" | Мичуринский РЭС | Мичуринский р-н | 10/0,4 | 0.1 | 0.025647 | 0.079353
489 | КТП 259 ВЛ №05 ПС Тарбеевская | ПАО "Россети Центр"-"Тамбовэнерго" | Мичуринский РЭС | Мичуринский р-н | 10/0,4 | 0.1 | 0.006 | 0.099
490 | КТП 260 ВЛ №05 ПС Тарбеевская | ПАО "Россети Центр"-"Тамбовэнерго" | Мичуринский РЭС | Мичуринский р-н | 10/0,4 | 0.1 | 0.002 | 0.103
491 | CТП 255 ВЛ №05 ПС Тарбеевская | ПАО "Россети Центр"-"Тамбовэнерго" | Мичуринский РЭС | Мичуринский р-н | 10/0,4 | 0.16 | 0.026252 | 0.14175
492 | КТП 263 ВЛ №05 ПС Тарбеевская | ПАО "Россети Центр"-"Тамбовэнерго" | Мичуринский РЭС | Мичуринский р-н | 10/0,4 | 0.1 | 0.037137 | 0.05727
493 | КТП 262 ВЛ №05 ПС Тарбеевская | ПАО "Россети Центр"-"Тамбовэнерго" | Мичуринский РЭС | Мичуринский р-н | 10/0,4 | 0.1 | 0.010178 | 0.084229
494 | КТП 203 ВЛ №05 ПС Тарбеевская | ПАО "Россети Центр"-"Тамбовэнерго" | Мичуринский РЭС | Мичуринский р-н | 10/0,4 | 0.063 | 0.0031233 | 0.063027
495 | СТП 1564 ВЛ №05 ПС Тарбеевская | ПАО "Россети Центр"-"Тамбовэнерго" | Мичуринский РЭС | Мичуринский р-н | 10/0,4 | 0.25 | 0.017293 | 0.24521
496 | МТП 1371 ВЛ №05 ПС Тарбеевская | ПАО "Россети Центр"-"Тамбовэнерго" | Мичуринский РЭС | Мичуринский р-н | 10/0,4 | 0.16 | 0.0092 | 0.1588
497 | КТП 1106 ВЛ №05 ПС Тарбеевская | ПАО "Россети Центр"-"Тамбовэнерго" | Мичуринский РЭС | Мичуринский р-н | 10/0,4 | 0.25 | 0.02773 | 0.23477
498 | СТП 1046 ВЛ №05 ПС Тарбеевская | ПАО "Россети Центр"-"Тамбовэнерго" | Мичуринский РЭС | Мичуринский р-н | 10/0,4 | 0.1 | 0.002 | 0.103
499 | КТП 1079 ВЛ №05 ПС Тарбеевская | ПАО "Россети Центр"-"Тамбовэнерго" | Мичуринский РЭС | Мичуринский р-н | 10/0,4 | 0.1 | 0.0088889 | 0.096111
500 | КТП 266 ВЛ №05 ПС Тарбеевская | ПАО "Россети Центр"-"Тамбовэнерго" | Мичуринский РЭС | Мичуринский р-н | 10/0,4 | 0.16 | 0.043392 | 0.11719
501 | КТП 0-269 ВЛ №05 ПС Тарбеевская | ПАО "Россети Центр"-"Тамбовэнерго" | Мичуринский РЭС | Мичуринский р-н | 10/0,4 | 0.1 | 0.0080444 | 0.096956
502 | СТП 269 ВЛ №05 ПС Тарбеевская | ПАО "Россети Центр"-"Тамбовэнерго" | Мичуринский РЭС | Мичуринский р-н | 10/0,4 | 0.063 | 0.0069233 | 0.059227
503 | КТП 53 ВЛ №05 ПС Тарбеевская | ПАО "Россети Центр"-"Тамбовэнерго" | Мичуринский РЭС | Мичуринский р-н | 10/0,4 | 0.16 | 0.0092542 | 0.15875
504 | МТП 270 ВЛ №05 ПС Тарбеевская | ПАО "Россети Центр"-"Тамбовэнерго" | Мичуринский РЭС | Мичуринский р-н | 10/0,4 | 0.16 | 0.0032 | 0.14891
505 | СТП 179 ВЛ №05 ПС Тарбеевская | ПАО "Россети Центр"-"Тамбовэнерго" | Мичуринский РЭС | Мичуринский р-н | 10/0,4 | 0.06 | 0.018 | 0.045
506 | МТП 272 ВЛ №11 ПС Тарбеевская | ПАО "Россети Центр"-"Тамбовэнерго" | Мичуринский РЭС | Мичуринский р-н | 10/0,4 | 0.1 | 0.010444 | 0.094556
507 | КТП 271 ВЛ №11 ПС Тарбеевская | ПАО "Россети Центр"-"Тамбовэнерго" | Мичуринский РЭС | Мичуринский р-н | 10/0,4 | 0.1 | 0.0047111 | 0.10029
508 | КТП 1300 ВЛ №11 ПС Тарбеевская | ПАО "Россети Центр"-"Тамбовэнерго" | Мичуринский РЭС | Мичуринский р-н | 10/0,4 | 0.25 | 0.014952 | 0.24755
509 | КТП 1153 ВЛ №15 ПС Сабуровская | ПАО "Россети Центр"-"Тамбовэнерго" | Мичуринский РЭС | Никифоровский р-н | 10/0,4 | 0.25 | 0.023876 | 0.23862
510 | КТП 944 ВЛ №15 ПС Сабуровская | ПАО "Россети Центр"-"Тамбовэнерго" | Мичуринский РЭС | Никифоровский р-н | 10/0,4 | 0.2 | 0.004 | 0.206
511 | CТП 943 ВЛ №15 ПС Сабуровская | ПАО "Россети Центр"-"Тамбовэнерго" | Мичуринский РЭС | Никифоровский р-н | 10/0,4 | 0.16 | 0.020077 | 0.14792
512 | КТП 942 ВЛ №15 ПС Сабуровская | ПАО "Россети Центр"-"Тамбовэнерго" | Мичуринский РЭС | Никифоровский р-н | 10/0,4 | 0.2 | 0.13901 | 0.070986
513 | КТП 946 ВЛ №15 ПС Сабуровская | ПАО "Россети Центр"-"Тамбовэнерго" | Мичуринский РЭС | Никифоровский р-н | 10/0,4 | 0.16 | 0.035307 | 0.13269
514 | КТП 982 ВЛ №13 ПС Сабуровская | ПАО "Россети Центр"-"Тамбовэнерго" | Мичуринский РЭС | Никифоровский р-н | 10/0,4 | 0.1 | 0.036747 | 0.068253
515 | КТП 130 ВЛ №13 ПС Сабуровская | ПАО "Россети Центр"-"Тамбовэнерго" | Мичуринский РЭС | Никифоровский р-н | 10/0,4 | 0.25 | 0.071677 | 0.19082
516 | КТП 129 ВЛ ВЛ №13 ПС Сабуровская | ПАО "Россети Центр"-"Тамбовэнерго" | Мичуринский РЭС | Никифоровский р-н | 10/0,4 | 0.1 | 0.0062 | 0.0988
517 | КТП 1134 ВЛ №03 ПС Сабуровская | ПАО "Россети Центр"-"Тамбовэнерго" | Мичуринский РЭС | Никифоровский р-н | 10/0,4 | 0.06 | 0.0053735 | 0.057626
518 | МТП 1103 ВЛ №03 ПС Сабуровская | ПАО "Россети Центр"-"Тамбовэнерго" | Мичуринский РЭС | Никифоровский р-н | 10/0,4 | 0.16 | 0.027024 | 0.14098
519 | СТП 999 ВЛ №03 ПС Сабуровская | ПАО "Россети Центр"-"Тамбовэнерго" | Мичуринский РЭС | Никифоровский р-н | 10/0,4 | 0.16 | 0.019879 | 0.14706
520 | СТП 667 ВЛ №1 ПС Никифоровская | ПАО "Россети Центр"-"Тамбовэнерго" | Мичуринский РЭС | Никифоровский р-н | 10/0,4 | 0.063 | 0.0023671 | 0.063783
521 | КТП 945 ВЛ №14 ПС Сабуровская | ПАО "Россети Центр"-"Тамбовэнерго" | Мичуринский РЭС | Никифоровский р-н | 10/0,4 | 0.06 | 0.018962 | 0.044038
522 | КТП 1127 ВЛ №08 ПС Сабуровская | ПАО "Россети Центр"-"Тамбовэнерго" | Мичуринский РЭС | Никифоровский р-н | 10/0,4 | 0.25 | 0.005 | 0.2575
523 | КТП 950 ВЛ №14 ПС Сабуровская | ПАО "Россети Центр"-"Тамбовэнерго" | Мичуринский РЭС | Никифоровский р-н | 10/0,4 | 0.1 | 0.017611 | 0.087389
524 | КТП 1010 ВЛ №14 ПС Сабуровская | ПАО "Россети Центр"-"Тамбовэнерго" | Мичуринский РЭС | Никифоровский р-н | 10/0,4 | 0.1 | 0.0083556 | 0.096644
525 | КТП 804 ВЛ №14 ПС Сабуровская | ПАО "Россети Центр"-"Тамбовэнерго" | Мичуринский РЭС | Никифоровский р-н | 10/0,4 | 0.1 | 0.056527 | 0.048473
526 | КТП 40 ВЛ №14 ПС Сабуровская | ПАО "Россети Центр"-"Тамбовэнерго" | Мичуринский РЭС | Никифоровский р-н | 10/0,4 | 0.1 | 0.042949 | 0.062051
527 | КТП 1294 ВЛ №4 ПС Екатерининская | ПАО "Россети Центр"-"Тамбовэнерго" | Мичуринский РЭС | Никифоровский р-н | 10/0,4 | 0.16 | 0.026049 | 0.14195
528 | СТП 24 ВЛ №4 ПС Екатерининская | ПАО "Россети Центр"-"Тамбовэнерго" | Мичуринский РЭС | Никифоровский р-н | 10/0,4 | 0.1 | 0.018389 | 0.086611
529 | КТП 961 ВЛ №4 ПС Екатерининская | ПАО "Россети Центр"-"Тамбовэнерго" | Мичуринский РЭС | Никифоровский р-н | 10/0,4 | 0.04 | 0.0076242 | 0.034376
530 | СТП 21 ВЛ №4 ПС Екатерининская | ПАО "Россети Центр"-"Тамбовэнерго" | Мичуринский РЭС | Никифоровский р-н | 10/0,4 | 0.16 | 0.011444 | 0.15656
531 | КТП 20 ВЛ №4 ПС Екатерининская | ПАО "Россети Центр"-"Тамбовэнерго" | Мичуринский РЭС | Никифоровский р-н | 10/0,4 | 0.25 | 0.030701 | 0.2318
532 | КТП 19 ВЛ №4 ПС Екатерининская | ПАО "Россети Центр"-"Тамбовэнерго" | Мичуринский РЭС | Никифоровский р-н | 10/0,4 | 0.25 | 0.01232 | 0.25018
533 | КТП 58 ВЛ №4 ПС Екатерининская | ПАО "Россети Центр"-"Тамбовэнерго" | Мичуринский РЭС | Никифоровский р-н | 10/0,4 | 0.16 | 0.041091 | 0.12691
534 | МТП 18 ВЛ №4 ПС Екатерининская | ПАО "Россети Центр"-"Тамбовэнерго" | Мичуринский РЭС | Никифоровский р-н | 10/0,4 | 0.06 | 0.0062 | 0.0568
535 | КТП 25 ВЛ №5 ПС Екатерининская | ПАО "Россети Центр"-"Тамбовэнерго" | Мичуринский РЭС | Никифоровский р-н | 10/0,4 | 0.1 | 0.007617 | 0.097383
536 | МТП 26 ВЛ №5 Екатерининская | ПАО "Россети Центр"-"Тамбовэнерго" | Мичуринский РЭС | Никифоровский р-н | 10/0,4 | 0.04 | 0.029395 | 0.012605
537 | КТП 28 ВЛ №5 ПС Екатерининская | ПАО "Россети Центр"-"Тамбовэнерго" | Мичуринский РЭС | Никифоровский р-н | 10/0,4 | 0.1 | 0.011689 | 0.093311
538 | КТП 86 ВЛ №5 Екатерининская | ПАО "Россети Центр"-"Тамбовэнерго" | Мичуринский РЭС | Никифоровский р-н | 10/0,4 | 0.25 | 0.03069 | 0.23181
539 | КТП 1286 ВЛ №5 ПС Екатерининская | ПАО "Россети Центр"-"Тамбовэнерго" | Мичуринский РЭС | Никифоровский р-н | 10/0,4 | 0.16 | 0.015714 | 0.15229
540 | КТП 27 ВЛ №5 ПС Екатерининская | ПАО "Россети Центр"-"Тамбовэнерго" | Мичуринский РЭС | Никифоровский р-н | 10/0,4 | 0.1 | 0.048056 | 0.056944
541 | КТП 1514 ВЛ №09 ПС КИМ | ПАО "Россети Центр"-"Тамбовэнерго" | Мичуринский РЭС | Никифоровский р-н | 10/0,4 | 0.063 | 0.022936 | 0.043214
542 | КТП 1524 ВЛ №09 ПС КИМ | ПАО "Россети Центр"-"Тамбовэнерго" | Мичуринский РЭС | Никифоровский р-н | 10/0,4 | 0.1 | 0.011282 | 0.093718
543 | КТП 1523 ВЛ №09 ПС КИМ | ПАО "Россети Центр"-"Тамбовэнерго" | Мичуринский РЭС | Никифоровский р-н | 10/0,4 | 0.1 | 0.01532 | 0.08862
544 | КТП 1515 ВЛ №09 ПС КИМ | ПАО "Россети Центр"-"Тамбовэнерго" | Мичуринский РЭС | Никифоровский р-н | 10/0,4 | 0.1 | 0.053937 | 0.051063
545 | КТП 1522 ВЛ №09 ПС КИМ | ПАО "Россети Центр"-"Тамбовэнерго" | Мичуринский РЭС | Никифоровский р-н | 10/0,4 | 0.25 | 0.053665 | 0.20883
546 | КТП 1526 ВЛ №1 ПС Никифоровская | ПАО "Россети Центр"-"Тамбовэнерго" | Мичуринский РЭС | Никифоровский р-н | 10/0,4 | 0.25 | 0.04321 | 0.21929
547 | КТП 1534 ВЛ №1 ПС Никифоровская | ПАО "Россети Центр"-"Тамбовэнерго" | Мичуринский РЭС | Никифоровский р-н | 10/0,4 | 0.1 | 0.053568 | 0.051432
548 | КТП 1525 ВЛ №1 ПС Никифоровская | ПАО "Россети Центр"-"Тамбовэнерго" | Мичуринский РЭС | Никифоровский р-н | 10/0,4 | 0.25 | 0.020284 | 0.24222
549 | КТП 1516 ВЛ №1 ПС Никифоровская | ПАО "Россети Центр"-"Тамбовэнерго" | Мичуринский РЭС | Никифоровский р-н | 10/0,4 | 0.16 | 0.02096 | 0.13645
550 | КТП 1521 ВЛ №1 ПС Никифоровская | ПАО "Россети Центр"-"Тамбовэнерго" | Мичуринский РЭС | Никифоровский р-н | 10/0,4 | 0.16 | 0.0439 | 0.1241
551 | МТП 35 ВЛ №14 ПС КИМ | ПАО "Россети Центр"-"Тамбовэнерго" | Мичуринский РЭС | Никифоровский р-н | 10/0,4 | 0.1 | 0.0093778 | 0.095622
552 | КТП 1302 ВЛ №14 ПС КИМ | ПАО "Россети Центр"-"Тамбовэнерго" | Мичуринский РЭС | Никифоровский р-н | 10/0,4 | 0.25 | 0.0053808 | 0.25712
553 | КТП 50 ВЛ №14 ПС КИМ | ПАО "Россети Центр"-"Тамбовэнерго" | Мичуринский РЭС | Никифоровский р-н | 10/0,4 | 0.25 | 0.018917 | 0.24358
554 | КТП 36 ВЛ №14 ПС КИМ | ПАО "Россети Центр"-"Тамбовэнерго" | Мичуринский РЭС | Никифоровский р-н | 10/0,4 | 0.16 | 0.0094466 | 0.15855
555 | КТП 38 ВЛ №14 ПС КИМ | ПАО "Россети Центр"-"Тамбовэнерго" | Мичуринский РЭС | Никифоровский р-н | 10/0,4 | 0.4 | 0.040433 | 0.37957
556 | КТП 39 ВЛ №14 ПС КИМ | ПАО "Россети Центр"-"Тамбовэнерго" | Мичуринский РЭС | Никифоровский р-н | 10/0,4 | 0.063 | 0.010978 | 0.055172
557 | КТП 1341 ВЛ №14 ПС КИМ | ПАО "Россети Центр"-"Тамбовэнерго" | Мичуринский РЭС | Никифоровский р-н | 10/0,4 | 0.25 | 0.029771 | 0.23273
558 | КТП 1295 ВЛ №14 ПС КИМ | ПАО "Россети Центр"-"Тамбовэнерго" | Мичуринский РЭС | Никифоровский р-н | 10/0,4 | 0.1 | 0.017893 | 0.087107
559 | СТП 33 ВЛ №14 ПС КИМ | ПАО "Россети Центр"-"Тамбовэнерго" | Мичуринский РЭС | Никифоровский р-н | 10/0,4 | 0.16 | 0.0096807 | 0.15832
560 | КТП 1517 ВЛ №16 ПС КИМ | ПАО "Россети Центр"-"Тамбовэнерго" | Мичуринский РЭС | Никифоровский р-н | 10/0,4 | 0.16 | 0.022092 | 0.14591
561 | КТП 1546 ВЛ №16 ПС КИМ | ПАО "Россети Центр"-"Тамбовэнерго" | Мичуринский РЭС | Никифоровский р-н | 10/0,4 | 0.16 | 0.024008 | 0.14399
562 | КТП 1519 ВЛ №16 ПС КИМ | ПАО "Россети Центр"-"Тамбовэнерго" | Мичуринский РЭС | Никифоровский р-н | 10/0,4 | 0.16 | 0.023209 | 0.14479
563 | КТП 1520 ВЛ №16 ПС КИМ | ПАО "Россети Центр"-"Тамбовэнерго" | Мичуринский РЭС | Никифоровский р-н | 10/0,4 | 0.16 | 0.024288 | 0.14371
564 | КТП 23 ВЛ №16 ПС КИМ | ПАО "Россети Центр"-"Тамбовэнерго" | Мичуринский РЭС | Никифоровский р-н | 10/0,4 | 0.4 | 0.15055 | 0.26945
565 | СТП 132 ВЛ №5 ПС Вырубовская | ПАО "Россети Центр"-"Тамбовэнерго" | Мичуринский РЭС | Никифоровский р-н | 10/0,4 | 0.25 | 0.005 | 0.2575
566 | КТП 133 ВЛ №5 ПС Вырубовская | ПАО "Россети Центр"-"Тамбовэнерго" | Мичуринский РЭС | Никифоровский р-н | 10/0,4 | 0.063 | 0.0069537 | 0.059196
567 | КТП 135 ВЛ №1 ПС Вырубовская | ПАО "Россети Центр"-"Тамбовэнерго" | Мичуринский РЭС | Никифоровский р-н | 10/0,4 | 0.16 | 0.015271 | 0.15273
568 | КТП 139 ВЛ №1 ПС Вырубовская | ПАО "Россети Центр"-"Тамбовэнерго" | Мичуринский РЭС | Никифоровский р-н | 10/0,4 | 0.06 | 0.020551 | 0.042449
569 | CТП 137 ВЛ №1 ПС Вырубовская | ПАО "Россети Центр"-"Тамбовэнерго" | Мичуринский РЭС | Никифоровский р-н | 10/0,4 | 0.1 | 0.021602 | 0.083398
570 | МТП 144 ВЛ №2 ПС Вырубовская | ПАО "Россети Центр"-"Тамбовэнерго" | Мичуринский РЭС | Никифоровский р-н | 10/0,4 | 0.063 | 0.0032024 | 0.062948
571 | КТП 346 ВЛ №2 ПС Вырубовская | ПАО "Россети Центр"-"Тамбовэнерго" | Мичуринский РЭС | Никифоровский р-н | 10/0,4 | 0.063 | 0.0092 | 0.05695
572 | КТП 733 ВЛ №2 ПС Вырубовская | ПАО "Россети Центр"-"Тамбовэнерго" | Мичуринский РЭС | Никифоровский р-н | 10/0,4 | 0.025 | 0.0005 | 0.02575
573 | КТП 143 ВЛ №2 ПС Вырубовская | ПАО "Россети Центр"-"Тамбовэнерго" | Мичуринский РЭС | Никифоровский р-н | 10/0,4 | 0.16 | 0.012378 | 0.15562
574 | КТП 844 ВЛ №2 ПС Вырубовская | ПАО "Россети Центр"-"Тамбовэнерго" | Мичуринский РЭС | Никифоровский р-н | 10/0,4 | 0.1 | 0.002 | 0.103
575 | КТП 59 ВЛ №2 ПС Вырубовская | ПАО "Россети Центр"-"Тамбовэнерго" | Мичуринский РЭС | Никифоровский р-н | 10/0,4 | 0.063 | 0.0041778 | 0.061972
576 | КТП 1200 ВЛ №2 ПС Вырубовская | ПАО "Россети Центр"-"Тамбовэнерго" | Мичуринский РЭС | Никифоровский р-н | 10/0,4 | 0.25 | 0.018268 | 0.24423
577 | КТП 63 ВЛ №2 ПС Вырубовская | ПАО "Россети Центр"-"Тамбовэнерго" | Мичуринский РЭС | Никифоровский р-н | 10/0,4 | 0.16 | 0.048 | 0.12
578 | КТП 30 ВЛ №2 ПС Вырубовская | ПАО "Россети Центр"-"Тамбовэнерго" | Мичуринский РЭС | Никифоровский р-н | 10/0,4 | 0.06 | 0.025973 | 0.037027
579 | КТП 1199 ВЛ №2 ПС Вырубовская | ПАО "Россети Центр"-"Тамбовэнерго" | Мичуринский РЭС | Никифоровский р-н | 10/0,4 | 0.25 | 0.088667 | 0.17383
580 | КТП 1085 ВЛ №3 ПС Вырубовская | ПАО "Россети Центр"-"Тамбовэнерго" | Мичуринский РЭС | Никифоровский р-н | 10/0,4 | 0.25 | 0.022011 | 0.24049
581 | МТП 963 ВЛ №3 ПС Вырубовская | ПАО "Россети Центр"-"Тамбовэнерго" | Мичуринский РЭС | Никифоровский р-н | 10/0,4 | 0.1 | 0.019748 | 0.085252
582 | МТП 31 ВЛ №3 ПС Вырубовская | ПАО "Россети Центр"-"Тамбовэнерго" | Мичуринский РЭС | Никифоровский р-н | 10/0,4 | 0.16 | 0.010994 | 0.15701
583 | КТП 911 ВЛ №3 ПС Вырубовская | ПАО "Россети Центр"-"Тамбовэнерго" | Мичуринский РЭС | Никифоровский р-н | 10/0,4 | 0.25 | 0.016548 | 0.24595
584 | КТП 1086 ВЛ №3 ПС Вырубовская | ПАО "Россети Центр"-"Тамбовэнерго" | Мичуринский РЭС | Никифоровский р-н | 10/0,4 | 0.1 | 0.0077333 | 0.097267
585 | КТП 1087 ВЛ №3 ПС Вырубовская | ПАО "Россети Центр"-"Тамбовэнерго" | Мичуринский РЭС | Никифоровский р-н | 10/0,4 | 0.25 | 0.12031 | 0.14219
586 | СТП 1185 ВЛ №6 ПС Хмелевская | ПАО "Россети Центр"-"Тамбовэнерго" | Мичуринский РЭС | Мичуринский р-н | 10/0,4 | 0.025 | 0.0005 | 0.02575
587 | КТП 1351 ВЛ №4 ПС Вырубовская (Х/Н) | ПАО "Россети Центр"-"Тамбовэнерго" | Мичуринский РЭС | Никифоровский р-н | 10/0,4 | 0.063 | 0.010633 | 0.055517
588 | КТП 351 ВЛ №4 ПС Вырубовская | ПАО "Россети Центр"-"Тамбовэнерго" | Мичуринский РЭС | Никифоровский р-н | 10/0,4 | 0.16 | 0.0091397 | 0.15886
589 | КТП 134 ВЛ №4 ПС Вырубовская | ПАО "Россети Центр"-"Тамбовэнерго" | Мичуринский РЭС | Никифоровский р-н | 10/0,4 | 0.4 | 0.0069041 | 0.4131
590 | ЗТП 1348 ВЛ №4 ПС Вырубовская | ПАО "Россети Центр"-"Тамбовэнерго" | Мичуринский РЭС | Никифоровский р-н | 10/0,4 | 0.16 | 0.044151 | 0.12385
591 | КТП 1353 ВЛ №4 ПС Вырубовская | ПАО "Россети Центр"-"Тамбовэнерго" | Мичуринский РЭС | Никифоровский р-н | 10/0,4 | 0.16 | 0.041762 | 0.12624
592 | КТП 136 ВЛ №4 ПС Вырубовская | ПАО "Россети Центр"-"Тамбовэнерго" | Мичуринский РЭС | Никифоровский р-н | 10/0,4 | 0.16 | 0.014559 | 0.15344
593 | СТП 1180 ВЛ №8 ПС Никифоровская | ПАО "Россети Центр"-"Тамбовэнерго" | Мичуринский РЭС | Никифоровский р-н | 10/0,4 | 0.04 | 0.0039507 | 0.038049
594 | КТП 124 ВЛ №8 ПС Никифоровская | ПАО "Россети Центр"-"Тамбовэнерго" | Мичуринский РЭС | Никифоровский р-н | 10/0,4 | 0.4 | 0.016356 | 0.40364
595 | КТП 850 ВЛ №8 ПС Никифоровская | ПАО "Россети Центр"-"Тамбовэнерго" | Мичуринский РЭС | Никифоровский р-н | 10/0,4 | 0.25 | 0.010637 | 0.25186
596 | КТП 1182 ВЛ №8 ПС Никифоровская | ПАО "Россети Центр"-"Тамбовэнерго" | Мичуринский РЭС | Никифоровский р-н | 10/0,4 | 0.25 | 0.030395 | 0.2321
597 | КТП 125 ВЛ №8 ПС Никифоровская | ПАО "Россети Центр"-"Тамбовэнерго" | Мичуринский РЭС | Никифоровский р-н | 10/0,4 | 0.16 | 0.031663 | 0.13634
598 | КТП 906 ВЛ №8 ПС Никифоровская | ПАО "Россети Центр"-"Тамбовэнерго" | Мичуринский РЭС | Никифоровский р-н | 10/0,4 | 0.25 | 0.024111 | 0.2225
599 | КТП 1181 ВЛ №8 ПС Никифоровская | ПАО "Россети Центр"-"Тамбовэнерго" | Мичуринский РЭС | Никифоровский р-н | 10/0,4 | 0.16 | 0.030364 | 0.13764
600 | КТП 126 ВЛ №8 ПС Никифоровская | ПАО "Россети Центр"-"Тамбовэнерго" | Мичуринский РЭС | Никифоровский р-н | 10/0,4 | 0.4 | 0.0082222 | 0.41178
601 | МТП 41 ВЛ №6 ПС Никифоровская | ПАО "Россети Центр"-"Тамбовэнерго" | Мичуринский РЭС | Никифоровский р-н | 10/0,4 | 0.16 | 0.0024877 | 0.16551
602 | КТП 1009 ВЛ №6 ПС Никифоровская | ПАО "Россети Центр"-"Тамбовэнерго" | Мичуринский РЭС | Никифоровский р-н | 10/0,4 | 0.16 | 0.038682 | 0.12932
603 | СТП 847 ВЛ №6 ПС Никифоровская | ПАО "Россети Центр"-"Тамбовэнерго" | Мичуринский РЭС | Никифоровский р-н | 10/0,4 | 0.1 | 0.028837 | 0.076163
604 | КТП 42 ВЛ №6 ПС Никифоровская | ПАО "Россети Центр"-"Тамбовэнерго" | Мичуринский РЭС | Никифоровский р-н | 10/0,4 | 0.25 | 0.03321 | 0.22929
605 | КТП 848 ВЛ №6 ПС Никифоровская | ПАО "Россети Центр"-"Тамбовэнерго" | Мичуринский РЭС | Никифоровский р-н | 10/0,4 | 0.16 | 0.025651 | 0.14235
606 | МТП 917 ВЛ №6 ПС Никифоровская | ПАО "Россети Центр"-"Тамбовэнерго" | Мичуринский РЭС | Никифоровский р-н | 10/0,4 | 0.1 | 0.019533 | 0.085467
607 | КТП 43 ВЛ №6 ПС Никифоровская | ПАО "Россети Центр"-"Тамбовэнерго" | Мичуринский РЭС | Никифоровский р-н | 10/0,4 | 0.1 | 0.0029333 | 0.10207
608 | КТП 61 ВЛ №6 ПС Никифоровская | ПАО "Россети Центр"-"Тамбовэнерго" | Мичуринский РЭС | Никифоровский р-н | 10/0,4 | 0.063 | 0.015156 | 0.050994
609 | КТП 918 ВЛ №6 ПС Никифоровская | ПАО "Россети Центр"-"Тамбовэнерго" | Мичуринский РЭС | Никифоровский р-н | 10/0,4 | 0.1 | 0.0099556 | 0.095044
610 | МТП 44 ВЛ №6 ПС Никифоровская | ПАО "Россети Центр"-"Тамбовэнерго" | Мичуринский РЭС | Никифоровский р-н | 10/0,4 | 0.16 | 0.0094082 | 0.15859
611 | КТП 981 ВЛ №6 ПС Никифоровская | ПАО "Россети Центр"-"Тамбовэнерго" | Мичуринский РЭС | Никифоровский р-н | 10/0,4 | 0.16 | 0.0097778 | 0.15822
612 | КТП 900 ВЛ №6 ПС Никифоровская | ПАО "Россети Центр"-"Тамбовэнерго" | Мичуринский РЭС | Никифоровский р-н | 10/0,4 | 0.25 | 0.024048 | 0.23845
613 | КТП 45 ВЛ №6 ПС Никифоровская | ПАО "Россети Центр"-"Тамбовэнерго" | Мичуринский РЭС | Никифоровский р-н | 10/0,4 | 0.16 | 0.0086 | 0.1594
614 | ЗТП 47 ВЛ №10 ПС Никифоровская | ПАО "Россети Центр"-"Тамбовэнерго" | Мичуринский РЭС | Мичуринский р-н | 10/0,4 | 0.41 | 0.16693 | 0.26357
615 | КТП 1147 ВЛ №10 ПС Никифоровская | ПАО "Россети Центр"-"Тамбовэнерго" | Мичуринский РЭС | Мичуринский р-н | 10/0,4 | 0.25 | 0.045245 | 0.21726
616 | КТП 745 ВЛ №10 ПС Никифоровская | ПАО "Россети Центр"-"Тамбовэнерго" | Мичуринский РЭС | Мичуринский р-н | 10/0,4 | 0.16 | 0.02932 | 0.13868
617 | КТП 48 ВЛ №10 ПС Никифоровская | ПАО "Россети Центр"-"Тамбовэнерго" | Мичуринский РЭС | Мичуринский р-н | 10/0,4 | 0.25 | 0.031589 | 0.22032
618 | СТП 919 ВЛ №10 ПС Никифоровская | ПАО "Россети Центр"-"Тамбовэнерго" | Мичуринский РЭС | Мичуринский р-н | 10/0,4 | 0.25 | 0.0056889 | 0.25681
619 | КТП 818 ВЛ №10 ПС Никифоровская | ПАО "Россети Центр"-"Тамбовэнерго" | Мичуринский РЭС | Мичуринский р-н | 10/0,4 | 0.1 | 0.053041 | 0.051959
620 | КТП 49 ВЛ №10 ПС Никифоровская | ПАО "Россети Центр"-"Тамбовэнерго" | Мичуринский РЭС | Мичуринский р-н | 10/0,4 | 0.16 | 0.026458 | 0.14154
621 | КТП 849 ВЛ №8 ПС Никифоровская | ПАО "Россети Центр"-"Тамбовэнерго" | Мичуринский РЭС | Никифоровский р-н | 10/0,4 | 0.315 | 0.16656 | 0.16419
622 | КТП 1160 ВЛ №1 ПС Никифоровская | ПАО "Россети Центр"-"Тамбовэнерго" | Мичуринский РЭС | Никифоровский р-н | 10/0,4 | 0.25 | 0.0129 | 0.2496
623 | КТП 1528 ВЛ №1 ПС Никифоровская | ПАО "Россети Центр"-"Тамбовэнерго" | Мичуринский РЭС | Никифоровский р-н | 10/0,4 | 0.063 | 0.013293 | 0.052857
624 | КТП 1536 ВЛ №1 ПС Никифоровская | ПАО "Россети Центр"-"Тамбовэнерго" | Мичуринский РЭС | Никифоровский р-н | 10/0,4 | 0.1 | 0.037888 | 0.067112
625 | КТП 1543 ВЛ №11 ПС Никифоровская | ПАО "Россети Центр"-"Тамбовэнерго" | Мичуринский РЭС | Никифоровский р-н | 10/0,4 | 0.063 | 0.01703 | 0.04912
626 | КТП 1 ВЛ №2 ПС Никифоровская | ПАО "Россети Центр"-"Тамбовэнерго" | Мичуринский РЭС | Никифоровский р-н | 10/0,4 | 0.1 | 0.018511 | 0.086489
627 | КТП 1544 ВЛ №2 ПС Никифоровская | ПАО "Россети Центр"-"Тамбовэнерго" | Мичуринский РЭС | Никифоровский р-н | 10/0,4 | 0.1 | 0.012158 | 0.092842
628 | КТП 1531 ВЛ №2 ПС Никифоровская | ПАО "Россети Центр"-"Тамбовэнерго" | Мичуринский РЭС | Никифоровский р-н | 10/0,4 | 0.16 | 0.022797 | 0.1452
629 | КТП 1518 ВЛ №2 ПС Никифоровская | ПАО "Россети Центр"-"Тамбовэнерго" | Мичуринский РЭС | Никифоровский р-н | 10/0,4 | 0.1 | 0.027815 | 0.077185
630 | КТП 1527 ВЛ №2 ПС Никифоровская | ПАО "Россети Центр"-"Тамбовэнерго" | Мичуринский РЭС | Никифоровский р-н | 10/0,4 | 0.063 | 0.010033 | 0.056117
631 | КТП 1532 ВЛ №2 ПС Никифоровская | ПАО "Россети Центр"-"Тамбовэнерго" | Мичуринский РЭС | Никифоровский р-н | 10/0,4 | 0.25 | 0.031945 | 0.23055
632 | КТП 1538 ВЛ №2 ПС Никифоровская | ПАО "Россети Центр"-"Тамбовэнерго" | Мичуринский РЭС | Никифоровский р-н | 10/0,4 | 0.25 | 0.061058 | 0.20144
633 | КТП 1545 ВЛ №2 ПС Никифоровская | ПАО "Россети Центр"-"Тамбовэнерго" | Мичуринский РЭС | Никифоровский р-н | 10/0,4 | 0.1 | 0.0080104 | 0.09699
634 | КТП 1535 ВЛ №2 ПС Никифоровская | ПАО "Россети Центр"-"Тамбовэнерго" | Мичуринский РЭС | Никифоровский р-н | 10/0,4 | 0.16 | 0.016079 | 0.15192
635 | КТП 1540 ВЛ №2 ПС Никифоровская | ПАО "Россети Центр"-"Тамбовэнерго" | Мичуринский РЭС | Никифоровский р-н | 10/0,4 | 0.16 | 0.014005 | 0.15399
636 | КТП 1539 ВЛ №2 ПС Никифоровская | ПАО "Россети Центр"-"Тамбовэнерго" | Мичуринский РЭС | Никифоровский р-н | 10/0,4 | 0.16 | 0.035453 | 0.13255
637 | КТП 142 ВЛ №2 ПС Никифоровская | ПАО "Россети Центр"-"Тамбовэнерго" | Мичуринский РЭС | Никифоровский р-н | 10/0,4 | 0.25 | 0.014299 | 0.23761
638 | КТП 1537 ВЛ №2 ПС Никифоровская | ПАО "Россети Центр"-"Тамбовэнерго" | Мичуринский РЭС | Никифоровский р-н | 10/0,4 | 0.16 | 0.045068 | 0.12293
639 | КТП 1542 ВЛ №2 ПС Никифоровская | ПАО "Россети Центр"-"Тамбовэнерго" | Мичуринский РЭС | Никифоровский р-н | 10/0,4 | 0.16 | 0.080356 | 0.087644
640 | КТП 1157 ВЛ №2 ПС Никифоровская | ПАО "Россети Центр"-"Тамбовэнерго" | Мичуринский РЭС | Никифоровский р-н | 10/0,4 | 0.16 | 0.14288 | 0.025122
641 | КТП 141 ВЛ №2 ПС Никифоровская | ПАО "Россети Центр"-"Тамбовэнерго" | Мичуринский РЭС | Никифоровский р-н | 10/0,4 | 0.1 | 0.016116 | 0.088884
642 | КТП 1529 ВЛ №4 ПС Никифоровская | ПАО "Россети Центр"-"Тамбовэнерго" | Мичуринский РЭС | Никифоровский р-н | 10/0,4 | 0.16 | 0.017235 | 0.15076
643 | КТП 1541 ВЛ №4 ПС Никифоровская | ПАО "Россети Центр"-"Тамбовэнерго" | Мичуринский РЭС | Никифоровский р-н | 10/0,4 | 0.1 | 0.0080396 | 0.09696
644 | МТП 9 ВЛ №5 ПС Никифоровская | ПАО "Россети Центр"-"Тамбовэнерго" | Мичуринский РЭС | Никифоровский р-н | 10/0,4 | 0.1 | 0.002 | 0.103
645 | КТП 10 ВЛ №9 ПС Никифоровская | ПАО "Россети Центр"-"Тамбовэнерго" | Мичуринский РЭС | Никифоровский р-н | 10/0,4 | 0.063 | 0.0099502 | 0.0562
646 | КТП 1533 ВЛ №9 ПС Никифоровская | ПАО "Россети Центр"-"Тамбовэнерго" | Мичуринский РЭС | Никифоровский р-н | 10/0,4 | 0.16 | 0.0050253 | 0.16297
647 | КТП 1530 ВЛ №9 ПС Никифоровская | ПАО "Россети Центр"-"Тамбовэнерго" | Мичуринский РЭС | Никифоровский р-н | 10/0,4 | 0.16 | 0.026463 | 0.14154
648 | КТП 15 ВЛ №5 ПС Никифоровская | ПАО "Россети Центр"-"Тамбовэнерго" | Мичуринский РЭС | Никифоровский р-н | 10/0,4 | 0.04 | 0.0062 | 0.0358
649 | КТП 1355 ВЛ №5 ПС Никифоровская | ПАО "Россети Центр"-"Тамбовэнерго" | Мичуринский РЭС | Никифоровский р-н | 10/0,4 | 0.25 | 0.015115 | 0.24738
650 | КТП 870 ВЛ №5 ПС Никифоровская | ПАО "Россети Центр"-"Тамбовэнерго" | Мичуринский РЭС | Никифоровский р-н | 10/0,4 | 0.1 | 0.027791 | 0.077209
651 | КТП 16 ВЛ №5 ПС Никифоровская | ПАО "Россети Центр"-"Тамбовэнерго" | Мичуринский РЭС | Никифоровский р-н | 10/0,4 | 0.25 | 0.019817 | 0.24268
652 | КТП 729 ВЛ №5 ПС Никифоровская | ПАО "Россети Центр"-"Тамбовэнерго" | Мичуринский РЭС | Никифоровский р-н | 10/0,4 | 0.25 | 0.031678 | 0.23082
653 | КТП 730 ВЛ №5 ПС Никифоровская | ПАО "Россети Центр"-"Тамбовэнерго" | Мичуринский РЭС | Никифоровский р-н | 10/0,4 | 0.1 | 0.002 | 0.103
654 | КТП 993 ВЛ №5 ПС Никифоровская | ПАО "Россети Центр"-"Тамбовэнерго" | Мичуринский РЭС | Никифоровский р-н | 10/0,4 | 0.1 | 0.0078962 | 0.097104
655 | КТП 87Р ВЛ №11 ПС Любвинская | ПАО "Россети Центр"-"Тамбовэнерго" | Моршанский РЭС | Моршанский р-н | 10/0,4 | 0.063 | 0.0052889 | 0.060861
656 | КТП 553 ВЛ №11 ПС Любвинская | ПАО "Россети Центр"-"Тамбовэнерго" | Моршанский РЭС | Моршанский р-н | 10/0,4 | 0.1 | 0.059321 | 0.045679
657 | КТП 554 ВЛ №11 ПС Любвинская | ПАО "Россети Центр"-"Тамбовэнерго" | Моршанский РЭС | Моршанский р-н | 10/0,4 | 0.1 | 0.01871 | 0.08629
658 | КТП 61Р ВЛ №11 ПС Любвинская | ПАО "Россети Центр"-"Тамбовэнерго" | Моршанский РЭС | Моршанский р-н | 10/0,4 | 0.1 | 0.002 | 0.103
659 | КТП 59Р ВЛ №13 ПС Любвинская | ПАО "Россети Центр"-"Тамбовэнерго" | Моршанский РЭС | Моршанский р-н | 10/0,4 | 0.1 | 0.0108 | 0.0942
660 | КТП 557 ВЛ №13 ПС Любвинская | ПАО "Россети Центр"-"Тамбовэнерго" | Моршанский РЭС | Моршанский р-н | 10/0,4 | 0.04 | 0.0008 | 0.0412
661 | КТП 34Р ВЛ №13 ПС Любвинская | ПАО "Россети Центр"-"Тамбовэнерго" | Моршанский РЭС | Моршанский р-н | 10/0,4 | 0.16 | 0.0032 | 0.1648
662 | КТП 35Р ВЛ №13 ПС Любвинская | ПАО "Россети Центр"-"Тамбовэнерго" | Моршанский РЭС | Моршанский р-н | 10/0,4 | 0.063 | 0.002 | 0.06415
663 | КТП 9Р ВЛ №05 ПС Любвинская | ПАО "Россети Центр"-"Тамбовэнерго" | Моршанский РЭС | Моршанский р-н | 10/0,4 | 0.16 | 0.0029778 | 0.16502
664 | КТП 561 ВЛ №05 ПС Любвинская | ПАО "Россети Центр"-"Тамбовэнерго" | Моршанский РЭС | Моршанский р-н | 10/0,4 | 0.16 | 0.0060615 | 0.16194
665 | КТП 60Р ВЛ №05 ПС Любвинская | ПАО "Россети Центр"-"Тамбовэнерго" | Моршанский РЭС | Моршанский р-н | 10/0,4 | 0.063 | 0.017988 | 0.048162
666 | КТП 563 ВЛ №08 ПС Любвинская | ПАО "Россети Центр"-"Тамбовэнерго" | Моршанский РЭС | Моршанский р-н | 10/0,4 | 0.06 | 0.019156 | 0.043844
667 | КТП 63Р ВЛ №08 ПС Любвинская | ПАО "Россети Центр"-"Тамбовэнерго" | Моршанский РЭС | Моршанский р-н | 10/0,4 | 0.1 | 0.006 | 0.099
668 | КТП 62Р ВЛ №08 ПС Любвинская | ПАО "Россети Центр"-"Тамбовэнерго" | Моршанский РЭС | Моршанский р-н | 10/0,4 | 0.063 | 0.0012 | 0.06495
669 | КТП 1161 ВЛ №9 ПС Никифоровская | ПАО "Россети Центр"-"Тамбовэнерго" | Мичуринский РЭС | Никифоровский р-н | 10/0,4 | 0.1 | 0.008 | 0.097
670 | КТП 1342 ВЛ №9 ПС Никифоровская | ПАО "Россети Центр"-"Тамбовэнерго" | Мичуринский РЭС | Никифоровский р-н | 10/0,4 | 0.25 | 0.23698 | 0.025519
671 | КТП 1156 ВЛ №9 ПС Никифоровская | ПАО "Россети Центр"-"Тамбовэнерго" | Мичуринский РЭС | Никифоровский р-н | 10/0,4 | 0.1 | 0.095564 | 0.0094362
672 | КТП 1321 ВЛ №11 ПС Юрловская | ПАО "Россети Центр"-"Тамбовэнерго" | Петровский РЭС | Никифоровский р-н | 10/0,4 | 0.1 | 0.002 | 0.103
673 | КТП 112 ВЛ №11 ПС Юрловская | ПАО "Россети Центр"-"Тамбовэнерго" | Петровский РЭС | Никифоровский р-н | 10/0,4 | 0.1 | 0.014353 | 0.090647
674 | КТП 113 ВЛ №11 ПС Юрловская | ПАО "Россети Центр"-"Тамбовэнерго" | Петровский РЭС | Никифоровский р-н | 10/0,4 | 0.1 | 0.022178 | 0.082822
675 | КТП 99 ВЛ №11 ПС Юрловская | ПАО "Россети Центр"-"Тамбовэнерго" | Петровский РЭС | Никифоровский р-н | 10/0,4 | 0.063 | 0.023144 | 0.043006
676 | КТП 102 ВЛ №11 ПС Юрловская | ПАО "Россети Центр"-"Тамбовэнерго" | Петровский РЭС | Никифоровский р-н | 10/0,4 | 0.16 | 0.005 | 0.163
677 | КТП 101 ВЛ №11 ПС Юрловская | ПАО "Россети Центр"-"Тамбовэнерго" | Петровский РЭС | Никифоровский р-н | 10/0,4 | 0.16 | 0.080219 | 0.087781
678 | КТП 100 ВЛ №11 ПС Юрловская | ПАО "Россети Центр"-"Тамбовэнерго" | Петровский РЭС | Никифоровский р-н | 10/0,4 | 0.16 | 0.010881 | 0.15712
679 | КТП 104 ВЛ №11 ПС Юрловская | ПАО "Россети Центр"-"Тамбовэнерго" | Петровский РЭС | Никифоровский р-н | 10/0,4 | 0.25 | 0.013667 | 0.24883
680 | КТП 103 ВЛ №11 ПС Юрловская | ПАО "Россети Центр"-"Тамбовэнерго" | Петровский РЭС | Никифоровский р-н | 10/0,4 | 0.4 | 0.17151 | 0.24849
681 | КТП 111 ВЛ №10 ПС Юрловская | ПАО "Россети Центр"-"Тамбовэнерго" | Петровский РЭС | Никифоровский р-н | 10/0,4 | 0.4 | 0.12936 | 0.29064
682 | КТП 75 ВЛ №10 ПС Юрловская | ПАО "Россети Центр"-"Тамбовэнерго" | Петровский РЭС | Никифоровский р-н | 10/0,4 | 0.1 | 0.091907 | 0.013093
683 | КТП 1307 ВЛ №10 ПС Юрловска | ПАО "Россети Центр"-"Тамбовэнерго" | Петровский РЭС | Никифоровский р-н | 10/0,4 | 0.04 | 0.03674 | 0.0052603
684 | КТП 719 ВЛ №11 ПС Юрловская | ПАО "Россети Центр"-"Тамбовэнерго" | Петровский РЭС | Никифоровский р-н | 10/0,4 | 0.1 | 0.061369 | 0.043631
685 | КТП 73 ВЛ №10 ПС Юрловская | ПАО "Россети Центр"-"Тамбовэнерго" | Петровский РЭС | Никифоровский р-н | 10/0,4 | 0.4 | 0.017638 | 0.40236
686 | КТП 1306 ВЛ №10 ПС Юрловская | ПАО "Россети Центр"-"Тамбовэнерго" | Петровский РЭС | Никифоровский р-н | 10/0,4 | 0.1 | 0.03 | 0.075
687 | КТП 72 ВЛ №10 ПС Юрловская | ПАО "Россети Центр"-"Тамбовэнерго" | Петровский РЭС | Никифоровский р-н | 10/0,4 | 0.1 | 0.00126 | 0.10374
688 | КТП 78 ВЛ №10 ПС Юрловская | ПАО "Россети Центр"-"Тамбовэнерго" | Петровский РЭС | Никифоровский р-н | 10/0,4 | 0.1 | 0.010444 | 0.094556
689 | КТП 1349 ВЛ №10 ПС Юрловская | ПАО "Россети Центр"-"Тамбовэнерго" | Петровский РЭС | Никифоровский р-н | 10/0,4 | 0.1 | 0.010966 | 0.094034
690 | КТП 76 ВЛ №10 ПС Юрловская | ПАО "Россети Центр"-"Тамбовэнерго" | Петровский РЭС | Никифоровский р-н | 10/0,4 | 0.025 | 0.010784 | 0.015466
691 | КТП 77 ВЛ №10 ПС Юрловская | ПАО "Россети Центр"-"Тамбовэнерго" | Петровский РЭС | Никифоровский р-н | 10/0,4 | 0.16 | 0.0012 | 0.1668
692 | КТП 1141 ВЛ №03 ПС Юрловская | ПАО "Россети Центр"-"Тамбовэнерго" | Петровский РЭС | Никифоровский р-н | 10/0,4 | 0.06 | 0.058693 | 0.0043068
693 | КТП 1143 ВЛ №14 ПС Юрловская | ПАО "Россети Центр"-"Тамбовэнерго" | Петровский РЭС | Никифоровский р-н | 10/0,4 | 0.16 | 0.01743 | 0.15057
694 | СТП 902 ВЛ №14 ПС Юрловская | ПАО "Россети Центр"-"Тамбовэнерго" | Петровский РЭС | Никифоровский р-н | 10/0,4 | 0.16 | 0.011971 | 0.15603
695 | КТП 1148 ВЛ №14 ПС Юрловская | ПАО "Россети Центр"-"Тамбовэнерго" | Петровский РЭС | Никифоровский р-н | 10/0,4 | 0.1 | 0.019644 | 0.085356
696 | КТП 115 ВЛ №14 ПС Юрловская | ПАО "Россети Центр"-"Тамбовэнерго" | Петровский РЭС | Никифоровский р-н | 10/0,4 | 0.063 | 0.0080925 | 0.058057
697 | КТП 852 ВЛ №14 ПС Юрловская | ПАО "Россети Центр"-"Тамбовэнерго" | Петровский РЭС | Никифоровский р-н | 10/0,4 | 0.04 | 0.015556 | 0.026444
698 | КТП 98 ВЛ №14 ПС Юрловская | ПАО "Россети Центр"-"Тамбовэнерго" | Петровский РЭС | Никифоровский р-н | 10/0,4 | 0.1 | 0.015673 | 0.089327
699 | КТП 1308 ВЛ №14 ПС Юрловская | ПАО "Россети Центр"-"Тамбовэнерго" | Петровский РЭС | Никифоровский р-н | 10/0,4 | 0.1 | 0.006576 | 0.098424
700 | КТП 116 ВЛ №14 ПС Юрловская | ПАО "Россети Центр"-"Тамбовэнерго" | Петровский РЭС | Никифоровский р-н | 10/0,4 | 0.1 | 0.0032 | 0.1018
701 | КТП 120 ВЛ №14 ПС Юрловская | ПАО "Россети Центр"-"Тамбовэнерго" | Петровский РЭС | Никифоровский р-н | 10/0,4 | 0.25 | 0.018013 | 0.24449
702 | КТП 121 ВЛ №14 ПС Юрловская | ПАО "Россети Центр"-"Тамбовэнерго" | Петровский РЭС | Никифоровский р-н | 10/0,4 | 0.1 | 0.0027726 | 0.10223
703 | КТП 122 ВЛ №14 ПС Юрловская | ПАО "Россети Центр"-"Тамбовэнерго" | Петровский РЭС | Никифоровский р-н | 10/0,4 | 0.04 | 0.005 | 0.037
704 | КТП 834 ВЛ №14 ПС Юрловская | ПАО "Россети Центр"-"Тамбовэнерго" | Петровский РЭС | Никифоровский р-н | 10/0,4 | 0.1 | 0.002 | 0.103
705 | КТП 728 ВЛ №14 ПС Юрловская | ПАО "Россети Центр"-"Тамбовэнерго" | Петровский РЭС | Никифоровский р-н | 10/0,4 | 0.25 | 0.0068387 | 0.25566
706 | КТП 117 ВЛ №14 ПС Юрловская | ПАО "Россети Центр"-"Тамбовэнерго" | Петровский РЭС | Никифоровский р-н | 10/0,4 | 0.25 | 0.00126 | 0.26124
707 | КТП 119 ВЛ №14 ПС Юрловская | ПАО "Россети Центр"-"Тамбовэнерго" | Петровский РЭС | Никифоровский р-н | 10/0,4 | 0.16 | 0.013333 | 0.15467
708 | КТП 282 ВЛ №13 ПС Сестренская | ПАО "Россети Центр"-"Тамбовэнерго" | Петровский РЭС | Петровский р-н | 10/0,4 | 2 | 0.018084 | 2.0819
709 | КТП 283 ВЛ №13 ПС Сестренская | ПАО "Россети Центр"-"Тамбовэнерго" | Петровский РЭС | Петровский р-н | 10/0,4 | 0.16 | 0.0232 | 0.1448
710 | КТП 284 ВЛ №11 ПС Сестренская | ПАО "Россети Центр"-"Тамбовэнерго" | Петровский РЭС | Петровский р-н | 10/0,4 | 0.1 | 0.002 | 0.103
711 | КТП 285 ВЛ №11 ПС Сестренская | ПАО "Россети Центр"-"Тамбовэнерго" | Петровский РЭС | Петровский р-н | 10/0,4 | 0.063 | 0.00066667 | 0.065483
712 | КТП 279 ВЛ №05 ПС Сестренская | ПАО "Россети Центр"-"Тамбовэнерго" | Петровский РЭС | Петровский р-н | 10/0,4 | 0.063 | 0.031255 | 0.034895
713 | КТП 280 ВЛ №05 ПС Сестренская | ПАО "Россети Центр"-"Тамбовэнерго" | Петровский РЭС | Петровский р-н | 10/0,4 | 0.1 | 0.0038 | 0.1012
714 | КТП 569 ВЛ №10 ПС Любвинская | ПАО "Россети Центр"-"Тамбовэнерго" | Моршанский РЭС | Моршанский р-н | 10/0,4 | 0.1 | 0.00126 | 0.10374
715 | КТП 417 ВЛ №8 ПС Рахманинская | ПАО "Россети Центр"-"Тамбовэнерго" | Петровский РЭС | Петровский р-н | 10/0,4 | 0.01 | 0.0017143 | 0.0087857
716 | КТП 37Р ВЛ №10 ПС Любвинская | ПАО "Россети Центр"-"Тамбовэнерго" | Моршанский РЭС | Моршанский р-н | 10/0,4 | 0.063 | 0.016022 | 0.050128
717 | КТП 576 ВЛ №10 ПС Любвинская | ПАО "Россети Центр"-"Тамбовэнерго" | Моршанский РЭС | Моршанский р-н | 10/0,4 | 0.063 | 0.002 | 0.06415
718 | КТП 138Р ВЛ №10 ПС Любвинская | ПАО "Россети Центр"-"Тамбовэнерго" | Моршанский РЭС | Моршанский р-н | 10/0,4 | 0.016 | 0.0031111 | 0.013689
719 | КТП 2Р ВЛ №10 ПС Любвинская | ПАО "Россети Центр"-"Тамбовэнерго" | Моршанский РЭС | Моршанский р-н | 10/0,4 | 0.063 | 0.024696 | 0.041454
720 | КТП 574 ВЛ №10 ПС Любвинская | ПАО "Россети Центр"-"Тамбовэнерго" | Моршанский РЭС | Моршанский р-н | 10/0,4 | 0.1 | 0.00126 | 0.10374
721 | КТП 573 ВЛ №10 ПС Любвинская | ПАО "Россети Центр"-"Тамбовэнерго" | Моршанский РЭС | Моршанский р-н | 10/0,4 | 0.063 | 0.002 | 0.06415
722 | КТП 27Р ВЛ №10 ПС Любвинская | ПАО "Россети Центр"-"Тамбовэнерго" | Моршанский РЭС | Моршанский р-н | 10/0,4 | 0.063 | 0.0032 | 0.06295
723 | КТП 149Р ВЛ №10 ПС Любвинская | ПАО "Россети Центр"-"Тамбовэнерго" | Моршанский РЭС | Моршанский р-н | 10/0,4 | 0.063 | 0.013447 | 0.052703
724 | СТП 1454 ВЛ №3 ПС Рахманинская | ПАО "Россети Центр"-"Тамбовэнерго" | Петровский РЭС | Петровский р-н | 10/0,4 | 0.16 | 0.0015014 | 0.1665
725 | КТП 580 ВЛ №10 ПС Любвинская | ПАО "Россети Центр"-"Тамбовэнерго" | Моршанский РЭС | Моршанский р-н | 10/0,4 | 0.063 | 0.0088889 | 0.057261
726 | КТП 582 ВЛ №10 ПС Любвинская | ПАО "Россети Центр"-"Тамбовэнерго" | Моршанский РЭС | Моршанский р-н | 10/0,4 | 0.063 | 0.007182 | 0.058968
727 | КТП 110 ВЛ №3 ПС Рахманинская | ПАО "Россети Центр"-"Тамбовэнерго" | Петровский РЭС | Петровский р-н | 10/0,4 | 0.1 | 0.0061132 | 0.098887
728 | КТП 109 ВЛ №3 ПС Рахманинская | ПАО "Россети Центр"-"Тамбовэнерго" | Петровский РЭС | Петровский р-н | 10/0,4 | 0.1 | 0.0099385 | 0.084468
729 | КТП 1269 ВЛ №13 ПС Петровская | ПАО "Россети Центр"-"Тамбовэнерго" | Петровский РЭС | Петровский р-н | 10/0,4 | 0.63 | 0.036257 | 0.62524
730 | КТП 108 ВЛ №3 ПС Рахманинская | ПАО "Россети Центр"-"Тамбовэнерго" | Петровский РЭС | Петровский р-н | 10/0,4 | 0.4 | 0.010282 | 0.40972
731 | КТП 1197 ВЛ №2 ПС Рахманинская | ПАО "Россети Центр"-"Тамбовэнерго" | Петровский РЭС | Петровский р-н | 10/0,4 | 0.063 | 0.005 | 0.06115
732 | КТП 1282 ВЛ №2 ПС Рахманинская | ПАО "Россети Центр"-"Тамбовэнерго" | Петровский РЭС | Петровский р-н | 10/0,4 | 0.063 | 0.012034 | 0.054116
733 | КТП 788 ВЛ №2 ПС Рахманинская | ПАО "Россети Центр"-"Тамбовэнерго" | Петровский РЭС | Петровский р-н | 10/0,4 | 0.063 | 0.0065205 | 0.059629
734 | КТП 420 ВЛ №2 ПС Рахманинская | ПАО "Россети Центр"-"Тамбовэнерго" | Петровский РЭС | Петровский р-н | 10/0,4 | 0.06 | 0.0045479 | 0.058452
735 | КТП 422 ВЛ №2 ПС Рахманинская | ПАО "Россети Центр"-"Тамбовэнерго" | Петровский РЭС | Петровский р-н | 10/0,4 | 0.025 | 0.014525 | 0.011725
736 | КТП 1280 ВЛ №2 ПС Рахманинская | ПАО "Россети Центр"-"Тамбовэнерго" | Петровский РЭС | Петровский р-н | 10/0,4 | 0.1 | 0.0029607 | 0.10204
737 | КТП 1281 ВЛ №2 ПС Рахманинская | ПАО "Россети Центр"-"Тамбовэнерго" | Петровский РЭС | Петровский р-н | 10/0,4 | 0.063 | 0.0096944 | 0.056456
738 | КТП 792 ВЛ №1 ПС Б.Избердеевская | ПАО "Россети Центр"-"Тамбовэнерго" | Петровский РЭС | Петровский р-н | 10/0,4 | 0.4 | 0.050257 | 0.36974
739 | КТП 357 ВЛ №1 ПС Б.Избердеевская | ПАО "Россети Центр"-"Тамбовэнерго" | Петровский РЭС | Петровский р-н | 10/0,4 | 0.16 | 0.0025863 | 0.16541
740 | КТП 397 ВЛ №1 ПС Б.Избердеевская | ПАО "Россети Центр"-"Тамбовэнерго" | Петровский РЭС | Петровский р-н | 10/0,4 | 0.04 | 0.028446 | 0.013554
741 | КТП 683 ВЛ №1 ПС Б.Избердеевская | ПАО "Россети Центр"-"Тамбовэнерго" | Петровский РЭС | Петровский р-н | 10/0,4 | 0.4 | 0.054474 | 0.36553
742 | КТП 358 ВЛ №1 ПС Б.Избердеевская | ПАО "Россети Центр"-"Тамбовэнерго" | Петровский РЭС | Петровский р-н | 10/0,4 | 0.1 | 0.002 | 0.103
743 | КТП 353 ВЛ №2 ПС Б.Избердеевская | ПАО "Россети Центр"-"Тамбовэнерго" | Петровский РЭС | Петровский р-н | 10/0,4 | 0.25 | 0.0077425 | 0.25476
744 | КТП 1034 ВЛ №2 ПС Б.Избердеевская | ПАО "Россети Центр"-"Тамбовэнерго" | Петровский РЭС | Петровский р-н | 10/0,4 | 0.16 | 0.011638 | 0.15636
745 | КТП 354 ВЛ №2 ПС Б.Избердеевская | ПАО "Россети Центр"-"Тамбовэнерго" | Петровский РЭС | Петровский р-н | 10/0,4 | 0.063 | 0.01 | 0.05615
746 | КТП 355 ВЛ №2 ПС Б.Избердеевская | ПАО "Россети Центр"-"Тамбовэнерго" | Петровский РЭС | Петровский р-н | 10/0,4 | 0.025 | 0.0037014 | 0.022549
747 | КТП 356 ВЛ №2 ПС Б.Избердеевская | ПАО "Россети Центр"-"Тамбовэнерго" | Петровский РЭС | Петровский р-н | 10/0,4 | 0.1 | 0.012815 | 0.092185
748 | КТП 366 ВЛ №3 ПС Б.Избердеевская | ПАО "Россети Центр"-"Тамбовэнерго" | Петровский РЭС | Петровский р-н | 10/0,4 | 0.1 | 0.058952 | 0.030158
749 | КТП 368 ВЛ №3 ПС Б.Избердеевская | ПАО "Россети Центр"-"Тамбовэнерго" | Петровский РЭС | Петровский р-н | 10/0,4 | 0.25 | 0.00126 | 0.26124
750 | КТП 369 ВЛ №3 ПС Б.Избердеевская | ПАО "Россети Центр"-"Тамбовэнерго" | Петровский РЭС | Петровский р-н | 10/0,4 | 0.1 | 0.0047671 | 0.10023
751 | КТП 370 ВЛ №3 ПС Б.Избердеевская | ПАО "Россети Центр"-"Тамбовэнерго" | Петровский РЭС | Петровский р-н | 10/0,4 | 0.16 | 0.01602 | 0.15198
752 | КТП 700 ВЛ №3 ПС Б.Избердеевская | ПАО "Россети Центр"-"Тамбовэнерго" | Петровский РЭС | Петровский р-н | 10/0,4 | 0.063 | 0.053218 | 0.012932
753 | КТП 371 ВЛ №3 ПС Б.Избердеевская | ПАО "Россети Центр"-"Тамбовэнерго" | Петровский РЭС | Петровский р-н | 10/0,4 | 0.25 | 0.010155 | 0.25235
754 | КТП 725 ВЛ №3 ПС Б.Избердеевская | ПАО "Россети Центр"-"Тамбовэнерго" | Петровский РЭС | Петровский р-н | 10/0,4 | 0.025 | 0.003589 | 0.022661
755 | КТП 372 ВЛ №3 ПС Б.Избердеевская | ПАО "Россети Центр"-"Тамбовэнерго" | Петровский РЭС | Петровский р-н | 10/0,4 | 0.025 | 0.00126 | 0.019693
756 | КТП 1487 ВЛ №3 ПС Б.Избердеевская | ПАО "Россети Центр"-"Тамбовэнерго" | Петровский РЭС | Петровский р-н | 10/0,4 | 0.063 | 0.0019945 | 0.064155
757 | КТП 374 ВЛ №3 ПС Б.Избердеевская | ПАО "Россети Центр"-"Тамбовэнерго" | Петровский РЭС | Петровский р-н | 10/0,4 | 0.16 | 0.0093778 | 0.15862
758 | КТП 376 ВЛ №3 ПС Б.Избердеевская | ПАО "Россети Центр"-"Тамбовэнерго" | Петровский РЭС | Петровский р-н | 10/0,4 | 0.063 | 0.00126 | 0.06489
759 | КТП 799 ВЛ №4 ПС Б.Избердеевская | ПАО "Россети Центр"-"Тамбовэнерго" | Петровский РЭС | Петровский р-н | 10/0,4 | 0.16 | 0.0097851 | 0.15821
760 | КТП 800 ВЛ №4 ПС Б.Избердеевская | ПАО "Россети Центр"-"Тамбовэнерго" | Петровский РЭС | Петровский р-н | 10/0,4 | 0.063 | 0.0012 | 0.06495
761 | КТП 398 ВЛ №4 ПС Б.Избердеевская | ПАО "Россети Центр"-"Тамбовэнерго" | Петровский РЭС | Петровский р-н | 10/0,4 | 0.063 | 0.010289 | 0.052683
762 | КТП 399 ВЛ №4 ПС Б.Избердеевская | ПАО "Россети Центр"-"Тамбовэнерго" | Петровский РЭС | Петровский р-н | 10/0,4 | 0.063 | 0.017202 | 0.048948
763 | КТП 400 ВЛ №4 ПС Б.Избердеевская | ПАО "Россети Центр"-"Тамбовэнерго" | Петровский РЭС | Петровский р-н | 10/0,4 | 0.1 | 0.0075154 | 0.097485
764 | КТП 797 ВЛ №6 ПС Б.Избердеевская | ПАО "Россети Центр"-"Тамбовэнерго" | Петровский РЭС | Петровский р-н | 10/0,4 | 0.063 | 0.055781 | 0.010369
765 | КТП 401 ВЛ №6 ПС Б.Избердеевская | ПАО "Россети Центр"-"Тамбовэнерго" | Петровский РЭС | Петровский р-н | 10/0,4 | 0.63 | 0.012992 | 0.64851
766 | КТП 485 ВЛ №7 ПС Б.Избердеевская | ПАО "Россети Центр"-"Тамбовэнерго" | Петровский РЭС | Петровский р-н | 10/0,4 | 0.025 | 0.0022466 | 0.024003
767 | КТП 479 ВЛ №7 ПС Б.Избердеевская | ПАО "Россети Центр"-"Тамбовэнерго" | Петровский РЭС | Петровский р-н | 10/0,4 | 0.025 | 0.0062615 | 0.019989
768 | КТП 481 ВЛ №7 ПС Б.Избердеевская | ПАО "Россети Центр"-"Тамбовэнерго" | Петровский РЭС | Петровский р-н | 10/0,4 | 0.4 | 0.0060667 | 0.41393
769 | КТП 1474 ВЛ №7 ПС Б.Избердеевская | ПАО "Россети Центр"-"Тамбовэнерго" | Петровский РЭС | Петровский р-н | 10/0,4 | 0.1 | 0.06512 | 0.02399
770 | КТП 819 ВЛ №7 ПС Б.Избердеевская | ПАО "Россети Центр"-"Тамбовэнерго" | Петровский РЭС | Петровский р-н | 10/0,4 | 0.4 | 0.013419 | 0.40658
771 | КТП 482 ВЛ №7 ПС Б.Избердеевская | ПАО "Россети Центр"-"Тамбовэнерго" | Петровский РЭС | Петровский р-н | 10/0,4 | 0.4 | 0.016673 | 0.40333
772 | КТП 483 ВЛ №7 ПС Б.Избердеевская | ПАО "Россети Центр"-"Тамбовэнерго" | Петровский РЭС | Петровский р-н | 10/0,4 | 2 | 0.0056983 | 2.0943
773 | КТП 484 ВЛ №7 ПС Б.Избердеевская | ПАО "Россети Центр"-"Тамбовэнерго" | Петровский РЭС | Петровский р-н | 10/0,4 | 0.25 | 0.016993 | 0.24551
774 | КТП 487 ВЛ №7 ПС Б.Избердеевская | ПАО "Россети Центр"-"Тамбовэнерго" | Петровский РЭС | Петровский р-н | 10/0,4 | 0.25 | 0.002 | 0.2605
775 | КТП 489 ВЛ №7 ПС Б.Избердеевская | ПАО "Россети Центр"-"Тамбовэнерго" | Петровский РЭС | Петровский р-н | 10/0,4 | 0.16 | 0.00126 | 0.16674
776 | КТП 488 ВЛ №7 ПС Б.Избердеевская | ПАО "Россети Центр"-"Тамбовэнерго" | Петровский РЭС | Петровский р-н | 10/0,4 | 0.25 | 0.012105 | 0.2504
777 | КТП 810 ВЛ №7 ПС Б.Избердеевская | ПАО "Россети Центр"-"Тамбовэнерго" | Петровский РЭС | Петровский р-н | 10/0,4 | 0.063 | 0.033567 | 0.032583
778 | КТП 490 ВЛ №7 ПС Б.Избердеевская | ПАО "Россети Центр"-"Тамбовэнерго" | Петровский РЭС | Петровский р-н | 10/0,4 | 0.16 | 0.014559 | 0.15344
779 | КТП 491 ВЛ №7 ПС Б.Избердеевская | ПАО "Россети Центр"-"Тамбовэнерго" | Петровский РЭС | Петровский р-н | 10/0,4 | 0.06 | 0.0031793 | 0.059821
780 | КТП 410 ВЛ №1 ПС Яблоновецкая | ПАО "Россети Центр"-"Тамбовэнерго" | Петровский РЭС | Петровский р-н | 10/0,4 | 0.4 | 0.0228 | 0.3972
781 | КТП 409 ВЛ №1 ПС Яблоновецкая | ПАО "Россети Центр"-"Тамбовэнерго" | Петровский РЭС | Петровский р-н | 10/0,4 | 0.16 | 0.024089 | 0.14391
782 | КТП 408 ВЛ №1 ПС Яблоновецкая | ПАО "Россети Центр"-"Тамбовэнерго" | Петровский РЭС | Петровский р-н | 10/0,4 | 0.06 | 0.025134 | 0.037866
783 | КТП 1372 ВЛ №1 ПС Яблоновецкая | ПАО "Россети Центр"-"Тамбовэнерго" | Петровский РЭС | Петровский р-н | 10/0,4 | 0.16 | 0.0032 | 0.1648
784 | КТП 909 ВЛ №1 ПС Яблоновецкая | ПАО "Россети Центр"-"Тамбовэнерго" | Петровский РЭС | Петровский р-н | 10/0,4 | 0.16 | 0.045553 | 0.12245
785 | КТП 462 ВЛ №1 ПС Яблоновецкая | ПАО "Россети Центр"-"Тамбовэнерго" | Петровский РЭС | Петровский р-н | 10/0,4 | 0.1 | 0.0070444 | 0.097956
786 | КТП 406 ВЛ №1 ПС Яблоновецкая | ПАО "Россети Центр"-"Тамбовэнерго" | Петровский РЭС | Петровский р-н | 10/0,4 | 0.25 | 0.025861 | 0.23664
787 | КТП 912 ВЛ №1 ПС Яблоновецкая | ПАО "Россети Центр"-"Тамбовэнерго" | Петровский РЭС | Петровский р-н | 10/0,4 | 0.25 | 0.0039123 | 0.25859
788 | КТП 402 ВЛ №1 ПС Яблоновецкая | ПАО "Россети Центр"-"Тамбовэнерго" | Петровский РЭС | Петровский р-н | 10/0,4 | 0.16 | 0.0032 | 0.1648
789 | КТП 382 ВЛ №5 ПС Яблоновецкая | ПАО "Россети Центр"-"Тамбовэнерго" | Петровский РЭС | Петровский р-н | 10/0,4 | 0.06 | 0.0057772 | 0.057223
790 | КТП 265 ВЛ №2 ПС Яблоновецкая | ПАО "Россети Центр"-"Тамбовэнерго" | Петровский РЭС | Петровский р-н | 10/0,4 | 0.1 | 0.017111 | 0.087889
791 | КТП 383 ВЛ №2 ПС Яблоновецкая | ПАО "Россети Центр"-"Тамбовэнерго" | Петровский РЭС | Петровский р-н | 10/0,4 | 0.16 | 0.011385 | 0.15661
792 | КТП 380 ВЛ №2 ПС Яблоновецкая | ПАО "Россети Центр"-"Тамбовэнерго" | Петровский РЭС | Петровский р-н | 10/0,4 | 0.1 | 0.010307 | 0.094693
793 | КТП 381 ВЛ №2 ПС Яблоновецкая | ПАО "Россети Центр"-"Тамбовэнерго" | Петровский РЭС | Петровский р-н | 10/0,4 | 0.16 | 0.021326 | 0.14667
794 | КТП 386 ВЛ №2 ПС Яблоновецкая | ПАО "Россети Центр"-"Тамбовэнерго" | Петровский РЭС | Петровский р-н | 10/0,4 | 0.1 | 0.01793 | 0.08707
795 | КТП 387 ВЛ №3 ПС Яблоновецкая | ПАО "Россети Центр"-"Тамбовэнерго" | Петровский РЭС | Петровский р-н | 10/0,4 | 0.25 | 0.0062192 | 0.25628
796 | КТП 395 ВЛ №3 ПС Яблоновецкая | ПАО "Россети Центр"-"Тамбовэнерго" | Петровский РЭС | Петровский р-н | 10/0,4 | 0.16 | 0.0080143 | 0.15999
797 | КТП 966 ВЛ №3 ПС Яблоновецкая | ПАО "Россети Центр"-"Тамбовэнерго" | Петровский РЭС | Петровский р-н | 10/0,4 | 0.1 | 0.0058977 | 0.099102
798 | КТП 389 ВЛ №3 ПС Яблоновецкая | ПАО "Россети Центр"-"Тамбовэнерго" | Петровский РЭС | Петровский р-н | 10/0,4 | 0.25 | 0.0033333 | 0.25917
799 | КТП 388 ВЛ №3 ПС Яблоновецкая | ПАО "Россети Центр"-"Тамбовэнерго" | Петровский РЭС | Петровский р-н | 10/0,4 | 0.1 | 0.0023123 | 0.10269
800 | КТП 394 ВЛ №3 ПС Яблоновецкая | ПАО "Россети Центр"-"Тамбовэнерго" | Петровский РЭС | Петровский р-н | 10/0,4 | 0.16 | 0.013867 | 0.15413
801 | КТП 379 ВЛ №5 ПС Яблоновецкая | ПАО "Россети Центр"-"Тамбовэнерго" | Петровский РЭС | Петровский р-н | 10/0,4 | 0.25 | 0.013784 | 0.24872
802 | КТП 378 ВЛ №5 ПС Яблоновецкая | ПАО "Россети Центр"-"Тамбовэнерго" | Петровский РЭС | Петровский р-н | 10/0,4 | 0.063 | 0.00126 | 0.06489
803 | КТП 377 ВЛ №5 ПС Яблоновецкая | ПАО "Россети Центр"-"Тамбовэнерго" | Петровский РЭС | Петровский р-н | 10/0,4 | 0.1 | 0.012607 | 0.092393
804 | КТП 404 ВЛ №5 ПС Яблоновецкая | ПАО "Россети Центр"-"Тамбовэнерго" | Петровский РЭС | Петровский р-н | 10/0,4 | 0.16 | 0.013797 | 0.1542
805 | КТП 403 ВЛ №5 ПС Яблоновецкая | ПАО "Россети Центр"-"Тамбовэнерго" | Петровский РЭС | Петровский р-н | 10/0,4 | 0.16 | 0.0090061 | 0.15899
806 | КТП 267 ВЛ №5 ПС Яблоновецкая | ПАО "Россети Центр"-"Тамбовэнерго" | Петровский РЭС | Петровский р-н | 10/0,4 | 0.63 | 0.33556 | 0.32594
807 | КТП 384 ВЛ №5 ПС Яблоновецкая | ПАО "Россети Центр"-"Тамбовэнерго" | Петровский РЭС | Петровский р-н | 10/0,4 | 0.25 | 0.13288 | 0.12962
808 | КТП 309 ВЛ №01 ПС Ситовская | ПАО "Россети Центр"-"Тамбовэнерго" | Петровский РЭС | Петровский р-н | 10/0,4 | 0.1 | 0.010682 | 0.094318
809 | КТП 1291 ВЛ №01 ПС Ситовская | ПАО "Россети Центр"-"Тамбовэнерго" | Петровский РЭС | Петровский р-н | 10/0,4 | 0.16 | 0.017036 | 0.15096
810 | КТП 307 ВЛ №01 ПС Ситовская | ПАО "Россети Центр"-"Тамбовэнерго" | Петровский РЭС | Петровский р-н | 10/0,4 | 0.16 | 0.020358 | 0.14764
811 | КТП 308 ВЛ №01 ПС Ситовская | ПАО "Россети Центр"-"Тамбовэнерго" | Петровский РЭС | Петровский р-н | 10/0,4 | 0.1 | 0.012863 | 0.092137
812 | КТП 310 ВЛ №01 ПС Ситовская | ПАО "Россети Центр"-"Тамбовэнерго" | Петровский РЭС | Петровский р-н | 10/0,4 | 0.063 | 0.016667 | 0.049483
813 | КТП 40Н ВЛ №19 ПС Серповская | ПАО "Россети Центр"-"Тамбовэнерго" | Моршанский РЭС | Моршанский р-н | 10/0,4 | 0.1 | 0.058705 | 0.046295
814 | КТП 313 ВЛ №03 ПС Ситовская | ПАО "Россети Центр"-"Тамбовэнерго" | Петровский РЭС | Петровский р-н | 10/0,4 | 0.1 | 0.015355 | 0.089645
815 | КТП 244 ВЛ №19 ПС Серповская | ПАО "Россети Центр"-"Тамбовэнерго" | Моршанский РЭС | Моршанский р-н | 10/0,4 | 0.16 | 0.023216 | 0.14478
816 | КТП 791 ВЛ №03 ПС Ситовская | ПАО "Россети Центр"-"Тамбовэнерго" | Петровский РЭС | Петровский р-н | 10/0,4 | 0.16 | 0.0066667 | 0.16133
817 | КТП 246 ВЛ №19 ПС Серповская | ПАО "Россети Центр"-"Тамбовэнерго" | Моршанский РЭС | Моршанский р-н | 10/0,4 | 0.16 | 0.0026849 | 0.16532
818 | КТП 319 ВЛ №03 ПС Ситовская | ПАО "Россети Центр"-"Тамбовэнерго" | Петровский РЭС | Петровский р-н | 10/0,4 | 0.063 | 0.010319 | 0.055831
819 | КТП 320 ВЛ №03 ПС Ситовская | ПАО "Россети Центр"-"Тамбовэнерго" | Петровский РЭС | Петровский р-н | 10/0,4 | 0.06 | 0.0016 | 0.0614
820 | КТП 316 ВЛ №03 ПС Ситовская | ПАО "Россети Центр"-"Тамбовэнерго" | Петровский РЭС | Петровский р-н | 10/0,4 | 0.063 | 0.00126 | 0.06489
821 | КТП 317 ВЛ №03 ПС Ситовская | ПАО "Россети Центр"-"Тамбовэнерго" | Петровский РЭС | Петровский р-н | 10/0,4 | 0.16 | 0.0059556 | 0.16204
822 | КТП 321 ВЛ №05 ПС Ситовская | ПАО "Россети Центр"-"Тамбовэнерго" | Петровский РЭС | Петровский р-н | 10/0,4 | 0.06 | 0.0036667 | 0.059333
823 | КТП 322 ВЛ №05 ПС Ситовская | ПАО "Россети Центр"-"Тамбовэнерго" | Петровский РЭС | Петровский р-н | 10/0,4 | 0.063 | 0.0026222 | 0.063528
824 | КТП 323 ВЛ №05 ПС Ситовская | ПАО "Россети Центр"-"Тамбовэнерго" | Петровский РЭС | Петровский р-н | 10/0,4 | 0.16 | 0.068148 | 0.099852
825 | КТП 325 ВЛ №05 ПС Ситовская | ПАО "Россети Центр"-"Тамбовэнерго" | Петровский РЭС | Петровский р-н | 10/0,4 | 0.1 | 0.016791 | 0.080793
826 | КТП 328 ВЛ №05 ПС Ситовская | ПАО "Россети Центр"-"Тамбовэнерго" | Петровский РЭС | Петровский р-н | 10/0,4 | 0.1 | 0.014258 | 0.090742
827 | КТП 1458 ВЛ №13 ПС Ситовская | ПАО "Россети Центр"-"Тамбовэнерго" | Петровский РЭС | Петровский р-н | 10/0,4 | 0.16 | 0.020911 | 0.14709
828 | КТП 338 ВЛ №13 ПС Ситовская | ПАО "Россети Центр"-"Тамбовэнерго" | Петровский РЭС | Петровский р-н | 10/0,4 | 0.1 | 0.0066667 | 0.098333
829 | КТП 339 ВЛ №13 ПС Ситовская | ПАО "Россети Центр"-"Тамбовэнерго" | Петровский РЭС | Петровский р-н | 10/0,4 | 0.04 | 0.0060487 | 0.035951
830 | КТП 337 ВЛ №13 ПС Ситовская | ПАО "Россети Центр"-"Тамбовэнерго" | Петровский РЭС | Петровский р-н | 10/0,4 | 0.25 | 0.047605 | 0.21489
831 | КТП 1476 ВЛ №13 ПС Ситовская | ПАО "Россети Центр"-"Тамбовэнерго" | Петровский РЭС | Петровский р-н | 10/0,4 | 0.4 | 0.022048 | 0.39795
832 | КТП 336 ВЛ №13 ПС Ситовская | ПАО "Россети Центр"-"Тамбовэнерго" | Петровский РЭС | Петровский р-н | 10/0,4 | 0.25 | 0.027471 | 0.23503
833 | КТП 1310 ВЛ №13 ПС Ситовская | ПАО "Россети Центр"-"Тамбовэнерго" | Петровский РЭС | Петровский р-н | 10/0,4 | 0.1 | 0.013336 | 0.091664
834 | КТП 1029 ВЛ №13 ПС Ситовская | ПАО "Россети Центр"-"Тамбовэнерго" | Петровский РЭС | Петровский р-н | 10/0,4 | 0.16 | 0.0095973 | 0.1584
835 | КТП 1026 ВЛ №13 ПС Ситовская | ПАО "Россети Центр"-"Тамбовэнерго" | Петровский РЭС | Петровский р-н | 10/0,4 | 0.1 | 0.013785 | 0.091215
836 | КТП 334 ВЛ №13 ПС Ситовская | ПАО "Россети Центр"-"Тамбовэнерго" | Петровский РЭС | Петровский р-н | 10/0,4 | 0.1 | 0.0012493 | 0.10375
837 | КТП 335 ВЛ №13 ПС Ситовская | ПАО "Россети Центр"-"Тамбовэнерго" | Петровский РЭС | Петровский р-н | 10/0,4 | 0.06 | 0.024137 | 0.038863
838 | КТП 28Н ВЛ №15 ПС Серповская | ПАО "Россети Центр"-"Тамбовэнерго" | Моршанский РЭС | Моршанский р-н | 10/0,4 | 0.16 | 0.010777 | 0.15722
839 | КТП 444 КЛ №1 ПС Волчковская | ПАО "Россети Центр"-"Тамбовэнерго" | Петровский РЭС | Петровский р-н | 10/0,4 | 0.063 | 0.0053778 | 0.060772
840 | КТП 1479 ВЛ №5 ПС Волчковская | ПАО "Россети Центр"-"Тамбовэнерго" | Петровский РЭС | Петровский р-н | 10/0,4 | 0.06 | 0.0073778 | 0.055622
841 | КТП 424 ВЛ №2 ПС Волчковская | ПАО "Россети Центр"-"Тамбовэнерго" | Петровский РЭС | Петровский р-н | 10/0,4 | 0.1 | 0.002 | 0.103
842 | КТП 991 ВЛ №2 ПС Волчковская | ПАО "Россети Центр"-"Тамбовэнерго" | Петровский РЭС | Петровский р-н | 10/0,4 | 0.06 | 0.0057333 | 0.057267
843 | КТП 425 ВЛ №2 ПС Волчковская | ПАО "Россети Центр"-"Тамбовэнерго" | Петровский РЭС | Петровский р-н | 10/0,4 | 0.4 | 0.071808 | 0.34819
844 | КТП 786 ВЛ №2 ПС Волчковская | ПАО "Россети Центр"-"Тамбовэнерго" | Петровский РЭС | Петровский р-н | 10/0,4 | 0.16 | 0.0032 | 0.1648
845 | КТП 426 ВЛ №2 ПС Волчковская | ПАО "Россети Центр"-"Тамбовэнерго" | Петровский РЭС | Петровский р-н | 10/0,4 | 0.4 | 0.019778 | 0.40022
846 | КТП 1020 ВЛ №2 ПС Волчковская | ПАО "Россети Центр"-"Тамбовэнерго" | Петровский РЭС | Петровский р-н | 10/0,4 | 0.25 | 0.056175 | 0.20632
847 | КТП 427 ВЛ №2 ПС Волчковская | ПАО "Россети Центр"-"Тамбовэнерго" | Петровский РЭС | Петровский р-н | 10/0,4 | 0.25 | 0.005 | 0.2575
848 | КТП 1018 ВЛ №2 ПС Волчковская | ПАО "Россети Центр"-"Тамбовэнерго" | Петровский РЭС | Петровский р-н | 10/0,4 | 0.16 | 0.0032 | 0.15421
849 | КТП 428 ВЛ №2 ПС Волчковская | ПАО "Россети Центр"-"Тамбовэнерго" | Петровский РЭС | Петровский р-н | 10/0,4 | 0.16 | 0.0029315 | 0.16507
850 | КТП 430 ВЛ №2 ПС Волчковская | ПАО "Россети Центр"-"Тамбовэнерго" | Петровский РЭС | Петровский р-н | 10/0,4 | 0.06 | 0.0012 | 0.0618
851 | КТП 827 ВЛ №2 ПС Волчковская | ПАО "Россети Центр"-"Тамбовэнерго" | Петровский РЭС | Петровский р-н | 10/0,4 | 0.06 | 0.0012 | 0.0618
852 | КТП 17Н ВЛ №03 ПС Серповская | ПАО "Россети Центр"-"Тамбовэнерго" | Моршанский РЭС | Моршанский р-н | 10/0,4 | 0.06 | 0.0077805 | 0.055219
853 | КТП 65Н ВЛ №03 ПС Серповская | ПАО "Россети Центр"-"Тамбовэнерго" | Моршанский РЭС | Моршанский р-н | 10/0,4 | 0.1 | 0.015242 | 0.089758
854 | КТП 18Н ВЛ №03 ПС Серповская | ПАО "Россети Центр"-"Тамбовэнерго" | Моршанский РЭС | Моршанский р-н | 10/0,4 | 0.1 | 0.0057778 | 0.099222
855 | КТП 63Н ВЛ №03 ПС Серповская | ПАО "Россети Центр"-"Тамбовэнерго" | Моршанский РЭС | Моршанский р-н | 10/0,4 | 0.1 | 0.01521 | 0.08979
856 | КТП 20Н ВЛ №03 ПС Серповская | ПАО "Россети Центр"-"Тамбовэнерго" | Моршанский РЭС | Моршанский р-н | 10/0,4 | 0.1 | 0.032412 | 0.072588
857 | КТП 102Н ВЛ №03 ПС Серповская | ПАО "Россети Центр"-"Тамбовэнерго" | Моршанский РЭС | Моршанский р-н | 10/0,4 | 0.063 | 0.0060444 | 0.060106
858 | КТП 24Н ВЛ №03 ПС Серповская | ПАО "Россети Центр"-"Тамбовэнерго" | Моршанский РЭС | Моршанский р-н | 10/0,4 | 0.06 | 0.048745 | 0.014255
859 | КТП 39Н ВЛ №03 ПС Серповская | ПАО "Россети Центр"-"Тамбовэнерго" | Моршанский РЭС | Моршанский р-н | 10/0,4 | 0.16 | 0.0091068 | 0.15889
860 | КТП 121Н ВЛ №03 ПС Серповская | ПАО "Россети Центр"-"Тамбовэнерго" | Моршанский РЭС | Моршанский р-н | 10/0,4 | 0.063 | 0.033068 | 0.033082
861 | КТП 104Н ВЛ №03 ПС Серповская | ПАО "Россети Центр"-"Тамбовэнерго" | Моршанский РЭС | Моршанский р-н | 10/0,4 | 0.25 | 0.0042941 | 0.25821
862 | КТП 69Н ВЛ №03 ПС Серповская | ПАО "Россети Центр"-"Тамбовэнерго" | Моршанский РЭС | Моршанский р-н | 10/0,4 | 0.063 | 0.0077556 | 0.058394
863 | КТП 62Н ВЛ №03 ПС Серповская | ПАО "Россети Центр"-"Тамбовэнерго" | Моршанский РЭС | Моршанский р-н | 10/0,4 | 0.1 | 0.059577 | 0.045423
864 | КТП 22Н ВЛ №03 ПС Серповская | ПАО "Россети Центр"-"Тамбовэнерго" | Моршанский РЭС | Моршанский р-н | 10/0,4 | 0.1 | 0.03 | 0.075
865 | КТП 260 ВЛ №03 ПС Серповская | ПАО "Россети Центр"-"Тамбовэнерго" | Моршанский РЭС | Моршанский р-н | 10/0,4 | 0.1 | 0.002 | 0.103
866 | КТП 261 ВЛ №03 ПС Серповская | ПАО "Россети Центр"-"Тамбовэнерго" | Моршанский РЭС | Моршанский р-н | 10/0,4 | 0.1 | 0.0093982 | 0.095602
867 | КТП 438 ВЛ №3 ПС Волчковская | ПАО "Россети Центр"-"Тамбовэнерго" | Петровский РЭС | Петровский р-н | 10/0,4 | 0.4 | 0.008 | 0.412
868 | КТП 439 ВЛ №3 ПС Волчковская | ПАО "Россети Центр"-"Тамбовэнерго" | Петровский РЭС | Петровский р-н | 10/0,4 | 0.16 | 0.0080341 | 0.15997
869 | КТП 441 ВЛ №3 ПС Волчковская | ПАО "Россети Центр"-"Тамбовэнерго" | Петровский РЭС | Петровский р-н | 10/0,4 | 0.06 | 0.0012 | 0.0618
870 | КТП 1332 ВЛ №3 ПС Волчковская | ПАО "Россети Центр"-"Тамбовэнерго" | Петровский РЭС | Петровский р-н | 10/0,4 | 0.04 | 0.0064134 | 0.035587
871 | КТП 446 ВЛ №3 ПС Волчковская | ПАО "Россети Центр"-"Тамбовэнерго" | Петровский РЭС | Петровский р-н | 10/0,4 | 0.1 | 0.0354 | 0.0696
872 | КТП 1330 ВЛ №3 ПС Волчковская | ПАО "Россети Центр"-"Тамбовэнерго" | Петровский РЭС | Петровский р-н | 10/0,4 | 0.16 | 0.05348 | 0.11452
873 | КТП 447 ВЛ №3 ПС Волчковская | ПАО "Россети Центр"-"Тамбовэнерго" | Петровский РЭС | Петровский р-н | 10/0,4 | 0.063 | 0.0029808 | 0.063169
874 | КТП 1331 ВЛ №3 ПС Волчковская | ПАО "Россети Центр"-"Тамбовэнерго" | Петровский РЭС | Петровский р-н | 10/0,4 | 0.25 | 0.014265 | 0.24823
875 | КТП 1482 ВЛ №3 ПС Волчковская | ПАО "Россети Центр"-"Тамбовэнерго" | Петровский РЭС | Петровский р-н | 10/0,4 | 0.4 | 0.02651 | 0.39349
876 | КТП 449 ВЛ №3 ПС Волчковская | ПАО "Россети Центр"-"Тамбовэнерго" | Петровский РЭС | Петровский р-н | 10/0,4 | 0.16 | 0.026901 | 0.1411
877 | КТП 1013 ВЛ №3 ПС Волчковская | ПАО "Россети Центр"-"Тамбовэнерго" | Петровский РЭС | Петровский р-н | 10/0,4 | 0.1 | 0.026301 | 0.078699
878 | КТП 268 ВЛ №04 ПС Серповская | ПАО "Россети Центр"-"Тамбовэнерго" | Моршанский РЭС | Моршанский р-н | 10/0,4 | 0.16 | 0.014042 | 0.15396
879 | КТП 7Н ВЛ №04 ПС Серповская | ПАО "Россети Центр"-"Тамбовэнерго" | Моршанский РЭС | Моршанский р-н | 10/0,4 | 0.1 | 0.080661 | 0.024339
880 | КТП 15Н ВЛ №04 ПС Серповская | ПАО "Россети Центр"-"Тамбовэнерго" | Моршанский РЭС | Моршанский р-н | 10/0,4 | 0.1 | 0.0019178 | 0.10308
881 | КТП 44Н ВЛ №04 ПС Серповская | ПАО "Россети Центр"-"Тамбовэнерго" | Моршанский РЭС | Моршанский р-н | 10/0,4 | 0.16 | 0.015111 | 0.15289
882 | КТП 5Н ВЛ №04 ПС Серповская | ПАО "Россети Центр"-"Тамбовэнерго" | Моршанский РЭС | Моршанский р-н | 10/0,4 | 0.1 | 0.017197 | 0.087803
883 | КТП 6Н ВЛ №04 ПС Серповская | ПАО "Россети Центр"-"Тамбовэнерго" | Моршанский РЭС | Моршанский р-н | 10/0,4 | 0.025 | 0.0053239 | 0.020926
884 | КТП 450 ВЛ №4 ПС Волчковская | ПАО "Россети Центр"-"Тамбовэнерго" | Петровский РЭС | Петровский р-н | 10/0,4 | 0.1 | 0.01321 | 0.09179
885 | КТП 1314 ВЛ №4 ПС Волчковская | ПАО "Россети Центр"-"Тамбовэнерго" | Петровский РЭС | Петровский р-н | 10/0,4 | 0.063 | 0.010145 | 0.056005
886 | КТП 436 ВЛ №4 ПС Волчковская | ПАО "Россети Центр"-"Тамбовэнерго" | Петровский РЭС | Петровский р-н | 10/0,4 | 0.25 | 0.034868 | 0.22763
887 | КТП 1047 ВЛ №4 ПС Волчковская | ПАО "Россети Центр"-"Тамбовэнерго" | Петровский РЭС | Петровский р-н | 10/0,4 | 0.16 | 0.0089096 | 0.15909
888 | КТП 440 ВЛ №4 ПС Волчковская | ПАО "Россети Центр"-"Тамбовэнерго" | Петровский РЭС | Петровский р-н | 10/0,4 | 0.16 | 0.04749 | 0.12051
889 | КТП 347 ВЛ №4 ПС Волчковская | ПАО "Россети Центр"-"Тамбовэнерго" | Петровский РЭС | Петровский р-н | 10/0,4 | 0.063 | 0.032704 | 0.033446
890 | КТП 411 ВЛ №4 ПС Волчковская | ПАО "Россети Центр"-"Тамбовэнерго" | Петровский РЭС | Петровский р-н | 10/0,4 | 0.063 | 0.00126 | 0.06489
891 | КТП 429 ВЛ №4 ПС Волчковская | ПАО "Россети Центр"-"Тамбовэнерго" | Петровский РЭС | Петровский р-н | 10/0,4 | 0.25 | 0.013347 | 0.24915
892 | КТП 1373 ВЛ №4 ПС Волчковская | ПАО "Россети Центр"-"Тамбовэнерго" | Петровский РЭС | Петровский р-н | 10/0,4 | 0.1 | 0.016104 | 0.088896
893 | КТП 443 ВЛ №4 ПС Волчковская | ПАО "Россети Центр"-"Тамбовэнерго" | Петровский РЭС | Петровский р-н | 10/0,4 | 0.16 | 0.0124 | 0.1556
894 | КТП 0-368 ВЛ №4 ПС Волчковская | ПАО "Россети Центр"-"Тамбовэнерго" | Петровский РЭС | Петровский р-н | 10/0,4 | 0.25 | 0.012889 | 0.24961
895 | КТП 805 ВЛ №5 ПС Волчковская | ПАО "Россети Центр"-"Тамбовэнерго" | Петровский РЭС | Петровский р-н | 10/0,4 | 0.25 | 0.032893 | 0.22961
896 | КТП 456 ВЛ №5 ПС Волчковская | ПАО "Россети Центр"-"Тамбовэнерго" | Петровский РЭС | Петровский р-н | 10/0,4 | 0.1 | 0.0055111 | 0.088896
897 | КТП 457 ВЛ №5 ПС Волчковская | ПАО "Россети Центр"-"Тамбовэнерго" | Петровский РЭС | Петровский р-н | 10/0,4 | 0.16 | 0.048 | 0.12
898 | КТП 1014 ВЛ №5 ПС Волчковская | ПАО "Россети Центр"-"Тамбовэнерго" | Петровский РЭС | Петровский р-н | 10/0,4 | 0.16 | 0.031123 | 0.13688
899 | КТП 458 ВЛ №5 ПС Волчковская | ПАО "Россети Центр"-"Тамбовэнерго" | Петровский РЭС | Петровский р-н | 10/0,4 | 0.1 | 0.002 | 0.103
900 | КТП 460 ВЛ №5 ПС Волчковская | ПАО "Россети Центр"-"Тамбовэнерго" | Петровский РЭС | Петровский р-н | 10/0,4 | 0.4 | 0.019169 | 0.40083
901 | КТП 459 ВЛ №5 ПС Волчковская | ПАО "Россети Центр"-"Тамбовэнерго" | Петровский РЭС | Петровский р-н | 10/0,4 | 0.4 | 0.072329 | 0.34767
902 | КТП 466 ВЛ №5 ПС Волчковская | ПАО "Россети Центр"-"Тамбовэнерго" | Петровский РЭС | Петровский р-н | 10/0,4 | 0.4 | 0.035355 | 0.36876
903 | КТП 807 ВЛ №5 ПС Волчковская | ПАО "Россети Центр"-"Тамбовэнерго" | Петровский РЭС | Петровский р-н | 10/0,4 | 0.1 | 0.0056828 | 0.099317
904 | КТП 1486 ВЛ №5 ПС Волчковская | ПАО "Россети Центр"-"Тамбовэнерго" | Петровский РЭС | Петровский р-н | 10/0,4 | 0.04 | 0.0085132 | 0.033487
905 | КТП 467 ВЛ №5 ПС Волчковская | ПАО "Россети Центр"-"Тамбовэнерго" | Петровский РЭС | Петровский р-н | 10/0,4 | 0.16 | 0.028739 | 0.13926
906 | КТП 806 ВЛ №5 ПС Волчковская | ПАО "Россети Центр"-"Тамбовэнерго" | Петровский РЭС | Петровский р-н | 10/0,4 | 0.063 | 0.0116 | 0.05455
907 | КТП 445 ВЛ №6 ПС Волчковская | ПАО "Россети Центр"-"Тамбовэнерго" | Петровский РЭС | Петровский р-н | 10/0,4 | 0.06 | 0.0012 | 0.0618
908 | КТП 448 ВЛ №6 ПС Волчковская | ПАО "Россети Центр"-"Тамбовэнерго" | Петровский РЭС | Петровский р-н | 10/0,4 | 0.16 | 0.0027778 | 0.16522
909 | КТП 451 ВЛ №6 ПС Волчковская | ПАО "Россети Центр"-"Тамбовэнерго" | Петровский РЭС | Петровский р-н | 10/0,4 | 0.25 | 0.016373 | 0.24613
910 | КТП 1484 ВЛ №6 ПС Волчковская | ПАО "Россети Центр"-"Тамбовэнерго" | Петровский РЭС | Петровский р-н | 10/0,4 | 0.1 | 0.014162 | 0.090838
911 | КТП 453 ВЛ №6 ПС Волчковская | ПАО "Россети Центр"-"Тамбовэнерго" | Петровский РЭС | Петровский р-н | 10/0,4 | 0.063 | 0.0044 | 0.06175
912 | СТП 1483 ВЛ №6 ПС Волчковская | ПАО "Россети Центр"-"Тамбовэнерго" | Петровский РЭС | Петровский р-н | 10/0,4 | 0.063 | 0.0121 | 0.05405
913 | КТП 455 ВЛ №6 ПС Волчковская | ПАО "Россети Центр"-"Тамбовэнерго" | Петровский РЭС | Петровский р-н | 10/0,4 | 0.06 | 0.0012 | 0.0618
914 | КТП 476 ВЛ №13 ПС Петровская | ПАО "Россети Центр"-"Тамбовэнерго" | Петровский РЭС | Петровский р-н | 10/0,4 | 0.16 | 0.016702 | 0.1513
915 | КТП 350 ВЛ №13 ПС Петровская | ПАО "Россети Центр"-"Тамбовэнерго" | Петровский РЭС | Петровский р-н | 10/0,4 | 0.1 | 0.01035 | 0.09465
916 | КТП 1305 ВЛ №13 ПС Петровская | ПАО "Россети Центр"-"Тамбовэнерго" | Петровский РЭС | Петровский р-н | 10/0,4 | 0.1 | 0.018283 | 0.086717
917 | КТП 362 ВЛ №13 ПС Петровская | ПАО "Россети Центр"-"Тамбовэнерго" | Петровский РЭС | Петровский р-н | 10/0,4 | 0.1 | 0.0058222 | 0.099178
918 | КТП 361 ВЛ №13 ПС Петровская | ПАО "Россети Центр"-"Тамбовэнерго" | Петровский РЭС | Петровский р-н | 10/0,4 | 0.4 | 0.028044 | 0.39196
919 | КТП 363 ВЛ №13 ПС Петровская | ПАО "Россети Центр"-"Тамбовэнерго" | Петровский РЭС | Петровский р-н | 10/0,4 | 0.16 | 0.010889 | 0.15711
920 | КТП 364 ВЛ №13 ПС Петровская | ПАО "Россети Центр"-"Тамбовэнерго" | Петровский РЭС | Петровский р-н | 10/0,4 | 0.16 | 0.0040548 | 0.16395
921 | КТП 1303 ВЛ №13 ПС Петровская | ПАО "Россети Центр"-"Тамбовэнерго" | Петровский РЭС | Петровский р-н | 10/0,4 | 0.1 | 0.019033 | 0.085967
922 | КТП 365 ВЛ №13 ПС Петровская | ПАО "Россети Центр"-"Тамбовэнерго" | Петровский РЭС | Петровский р-н | 10/0,4 | 0.01 | 0.0013333 | 0.0091667
923 | КТП 468 ВЛ №11 ПС Петровская | ПАО "Россети Центр"-"Тамбовэнерго" | Петровский РЭС | Петровский р-н | 10/0,4 | 0.16 | 0.025866 | 0.14213
924 | КТП 1001 ВЛ №11 ПС Петровская | ПАО "Россети Центр"-"Тамбовэнерго" | Петровский РЭС | Петровский р-н | 10/0,4 | 0.25 | 0.016005 | 0.24649
925 | КТП 1481 ВЛ №11 ПС Петровская | ПАО "Россети Центр"-"Тамбовэнерго" | Петровский РЭС | Петровский р-н | 10/0,4 | 0.25 | 0.015818 | 0.24668
926 | КТП 1464 ВЛ №11 ПС Петровская | ПАО "Россети Центр"-"Тамбовэнерго" | Петровский РЭС | Петровский р-н | 10/0,4 | 0.1 | 0.034658 | 0.070342
927 | КТП 1074 ВЛ №11 ПС Петровская | ПАО "Россети Центр"-"Тамбовэнерго" | Петровский РЭС | Петровский р-н | 10/0,4 | 0.315 | 0.0059452 | 0.3248
928 | КТП 907 ВЛ №11 ПС Петровская | ПАО "Россети Центр"-"Тамбовэнерго" | Петровский РЭС | Петровский р-н | 10/0,4 | 0.63 | 0.49091 | 0.17059
929 | КТП 1164 ВЛ №11 ПС Петровская | ПАО "Россети Центр"-"Тамбовэнерго" | Петровский РЭС | Петровский р-н | 10/0,4 | 0.25 | 0.051162 | 0.14778
930 | КТП 1165 ВЛ №11 ПС Петровская | ПАО "Россети Центр"-"Тамбовэнерго" | Петровский РЭС | Петровский р-н | 10/0,4 | 0.1 | 0.036055 | 0.068945
931 | КТП 1068 ВЛ №11 ПС Петровская | ПАО "Россети Центр"-"Тамбовэнерго" | Петровский РЭС | Петровский р-н | 10/0,4 | 0.16 | 0.063981 | 0.10402
932 | КТП 908 ВЛ №11 ПС Петровская | ПАО "Россети Центр"-"Тамбовэнерго" | Петровский РЭС | Петровский р-н | 10/0,4 | 0.4 | 0.32145 | 0.098553
933 | КТП 1468 ВЛ №11 ПС Петровская | ПАО "Россети Центр"-"Тамбовэнерго" | Петровский РЭС | Петровский р-н | 10/0,4 | 0.25 | 0.017254 | 0.23465
934 | КТП 1166 ВЛ №11 ПС Петровская | ПАО "Россети Центр"-"Тамбовэнерго" | Петровский РЭС | Петровский р-н | 10/0,4 | 0.4 | 0.071277 | 0.34872
935 | КТП 486 ВЛ №10 ПС Петровская | ПАО "Россети Центр"-"Тамбовэнерго" | Петровский РЭС | Петровский р-н | 10/0,4 | 0.1 | 0.002 | 0.103
936 | КТП 471 ВЛ №10 ПС Петровская | ПАО "Россети Центр"-"Тамбовэнерго" | Петровский РЭС | Петровский р-н | 10/0,4 | 0.1 | 0.027058 | 0.077942
937 | КТП 437 ВЛ №10 ПС Петровская | ПАО "Россети Центр"-"Тамбовэнерго" | Петровский РЭС | Петровский р-н | 10/0,4 | 0.1 | 0.028907 | 0.076093
938 | КТП 469 ВЛ №03 ПС Петровская | ПАО "Россети Центр"-"Тамбовэнерго" | Петровский РЭС | Петровский р-н | 10/0,4 | 0.1 | 0.005979 | 0.099021
939 | КТП 433 ВЛ №03 ПС Петровская | ПАО "Россети Центр"-"Тамбовэнерго" | Петровский РЭС | Петровский р-н | 10/0,4 | 0.16 | 0.10058 | 0.061061
940 | КТП 432 ВЛ №03 ПС Петровская | ПАО "Россети Центр"-"Тамбовэнерго" | Петровский РЭС | Петровский р-н | 10/0,4 | 0.25 | 0.041335 | 0.22116
941 | КТП 435 ВЛ №03 ПС Петровская | ПАО "Россети Центр"-"Тамбовэнерго" | Петровский РЭС | Петровский р-н | 10/0,4 | 0.063 | 0.011815 | 0.054335
942 | КТП 434 ВЛ №03 ПС Петровская | ПАО "Россети Центр"-"Тамбовэнерго" | Петровский РЭС | Петровский р-н | 10/0,4 | 0.16 | 0.054869 | 0.11313
943 | КТП 465 ВЛ №03 ПС Петровская | ПАО "Россети Центр"-"Тамбовэнерго" | Петровский РЭС | Петровский р-н | 10/0,4 | 0.16 | 0.022377 | 0.13503
944 | КТП 419 ВЛ №03 ПС Петровская | ПАО "Россети Центр"-"Тамбовэнерго" | Петровский РЭС | Петровский р-н | 10/0,4 | 0.25 | 0.022737 | 0.23976
945 | КТП 790 ВЛ №03 ПС Петровская | ПАО "Россети Центр"-"Тамбовэнерго" | Петровский РЭС | Петровский р-н | 10/0,4 | 0.1 | 0.015492 | 0.089508
946 | КТП 1309 ВЛ №03 ПС Петровская | ПАО "Россети Центр"-"Тамбовэнерго" | Петровский РЭС | Петровский р-н | 10/0,4 | 0.25 | 0.013151 | 0.24935
947 | КТП 472 ВЛ №03 ПС Петровская | ПАО "Россети Центр"-"Тамбовэнерго" | Петровский РЭС | Петровский р-н | 10/0,4 | 0.04 | 0.0045 | 0.0375
948 | КТП 278 ВЛ №14 ПС Петровская | ПАО "Россети Центр"-"Тамбовэнерго" | Петровский РЭС | Петровский р-н | 10/0,4 | 0.25 | 0.037381 | 0.22512
949 | КТП 22 ВЛ №16 ПС Петровская | ПАО "Россети Центр"-"Тамбовэнерго" | Петровский РЭС | Петровский р-н | 10/0,4 | 0.16 | 0.079732 | 0.088268
950 | КТП 474 ВЛ №16 ПС Петровская | ПАО "Россети Центр"-"Тамбовэнерго" | Петровский РЭС | Петровский р-н | 10/0,4 | 0.16 | 0.010333 | 0.15767
951 | КТП 288 ВЛ №16 ПС Петровская | ПАО "Россети Центр"-"Тамбовэнерго" | Петровский РЭС | Петровский р-н | 10/0,4 | 0.1 | 0.010523 | 0.094477
952 | КТП 281 ВЛ №16 ПС Петровская | ПАО "Россети Центр"-"Тамбовэнерго" | Петровский РЭС | Петровский р-н | 10/0,4 | 0.1 | 0.015111 | 0.089889
953 | КТП 360 ВЛ №16 ПС Петровская | ПАО "Россети Центр"-"Тамбовэнерго" | Петровский РЭС | Петровский р-н | 10/0,4 | 0.4 | 0.0627 | 0.3573
954 | КТП 393 ВЛ №16 ПС Петровская | ПАО "Россети Центр"-"Тамбовэнерго" | Петровский РЭС | Петровский р-н | 10/0,4 | 0.16 | 0.038824 | 0.12918
955 | КТП 341 ВЛ №16 ПС Петровская | ПАО "Россети Центр"-"Тамбовэнерго" | Петровский РЭС | Петровский р-н | 10/0,4 | 0.25 | 0.039255 | 0.22325
956 | КТП 342 ВЛ №16 ПС Петровская | ПАО "Россети Центр"-"Тамбовэнерго" | Петровский РЭС | Петровский р-н | 10/0,4 | 0.4 | 0.027812 | 0.39219
957 | КТП 327 ВЛ №16 ПС Петровская | ПАО "Россети Центр"-"Тамбовэнерго" | Петровский РЭС | Петровский р-н | 10/0,4 | 0.25 | 0.027184 | 0.23532
958 | КТП 600 ВЛ №15 ПС Гавриловская | ПАО "Россети Центр"-"Тамбовэнерго" | Кирсановский РЭС | Гавриловский р-н | 10/0,4 | 0.1 | 0.002 | 0.103
959 | КТП 367 ВЛ №16 ПС Петровская | ПАО "Россети Центр"-"Тамбовэнерго" | Петровский РЭС | Петровский р-н | 10/0,4 | 0.16 | 0.0033333 | 0.15937
960 | КТП 318 ВЛ №16 ПС Петровская | ПАО "Россети Центр"-"Тамбовэнерго" | Петровский РЭС | Петровский р-н | 10/0,4 | 0.16 | 0.041639 | 0.12636
961 | КТП 312 ВЛ №16 ПС Петровская | ПАО "Россети Центр"-"Тамбовэнерго" | Петровский РЭС | Петровский р-н | 10/0,4 | 0.25 | 0.026711 | 0.23579
962 | КТП 292 ВЛ №16 ПС Петровская | ПАО "Россети Центр"-"Тамбовэнерго" | Петровский РЭС | Петровский р-н | 10/0,4 | 0.1 | 0.019775 | 0.085225
963 | КТП 291 ВЛ №16 ПС Петровская | ПАО "Россети Центр"-"Тамбовэнерго" | Петровский РЭС | Петровский р-н | 10/0,4 | 0.1 | 0.038998 | 0.066002
964 | КТП 392 ВЛ №16 ПС Петровская | ПАО "Россети Центр"-"Тамбовэнерго" | Петровский РЭС | Петровский р-н | 10/0,4 | 0.1 | 0.035564 | 0.069436
965 | КТП 311 ВЛ №16 ПС Петровская | ПАО "Россети Центр"-"Тамбовэнерго" | Петровский РЭС | Петровский р-н | 10/0,4 | 0.25 | 0.016842 | 0.24566
966 | КТП 306 ВЛ №16 ПС Петровская | ПАО "Россети Центр"-"Тамбовэнерго" | Петровский РЭС | Петровский р-н | 10/0,4 | 0.16 | 0.010383 | 0.15762
967 | КТП 273 ВЛ №16 ПС Петровская | ПАО "Россети Центр"-"Тамбовэнерго" | Петровский РЭС | Петровский р-н | 10/0,4 | 0.25 | 0.051003 | 0.2115
968 | КТП 407 ВЛ №16 ПС Петровская | ПАО "Россети Центр"-"Тамбовэнерго" | Петровский РЭС | Петровский р-н | 10/0,4 | 0.1 | 0.011511 | 0.093489
969 | КТП 413 ВЛ №16 ПС Петровская | ПАО "Россети Центр"-"Тамбовэнерго" | Петровский РЭС | Петровский р-н | 10/0,4 | 0.1 | 0.017235 | 0.087765
970 | КТП 418 ВЛ №16 ПС Петровская | ПАО "Россети Центр"-"Тамбовэнерго" | Петровский РЭС | Петровский р-н | 10/0,4 | 0.16 | 0.017142 | 0.15086
971 | КТП 340 ВЛ №16 ПС Петровская | ПАО "Россети Центр"-"Тамбовэнерго" | Петровский РЭС | Петровский р-н | 10/0,4 | 0.1 | 0.0088889 | 0.096111
972 | КТП 256 ВЛ №16 ПС Петровская | ПАО "Россети Центр"-"Тамбовэнерго" | Петровский РЭС | Петровский р-н | 10/0,4 | 0.16 | 0.02126 | 0.14674
973 | КТП 268 ВЛ №16 ПС Петровская | ПАО "Россети Центр"-"Тамбовэнерго" | Петровский РЭС | Петровский р-н | 10/0,4 | 0.4 | 0.027594 | 0.39241
974 | КТП 601 ВЛ №15 ПС Гавриловская | ПАО "Россети Центр"-"Тамбовэнерго" | Кирсановский РЭС | Гавриловский р-н | 10/0,4 | 0.063 | 0.00126 | 0.06489
975 | КТП 602 ВЛ №15 ПС Гавриловская | ПАО "Россети Центр"-"Тамбовэнерго" | Кирсановский РЭС | Гавриловский р-н | 10/0,4 | 0.06 | 0.0012 | 0.0618
976 | КТП 603 ВЛ №15 ПС Гавриловская | ПАО "Россети Центр"-"Тамбовэнерго" | Кирсановский РЭС | Гавриловский р-н | 10/0,4 | 0.1 | 0.010445 | 0.094555
977 | КТП 289 ВЛ №16 ПС Н.Васильевская | ПАО "Россети Центр"-"Тамбовэнерго" | Петровский РЭС | Петровский р-н | 10/0,4 | 0.063 | 0.0051111 | 0.061039
978 | КТП 604 ВЛ №15 ПС Гавриловская | ПАО "Россети Центр"-"Тамбовэнерго" | Кирсановский РЭС | Гавриловский р-н | 10/0,4 | 0.25 | 0.005 | 0.2575
979 | КТП 290 ВЛ №16 ПС Н.Васильевская | ПАО "Россети Центр"-"Тамбовэнерго" | Петровский РЭС | Петровский р-н | 10/0,4 | 0.063 | 0.0014247 | 0.064725
980 | КТП 1466 ВЛ №16 ПС Н.Васильевская | ПАО "Россети Центр"-"Тамбовэнерго" | Петровский РЭС | Петровский р-н | 10/0,4 | 0.063 | 0.010667 | 0.055483
981 | КТП 516 ВЛ №16 ПС Н.Васильевская | ПАО "Россети Центр"-"Тамбовэнерго" | Петровский РЭС | Петровский р-н | 10/0,4 | 0.1 | 0.0084639 | 0.096536
982 | КТП 349 ВЛ №16 ПС Н.Васильевская | ПАО "Россети Центр"-"Тамбовэнерго" | Петровский РЭС | Петровский р-н | 10/0,4 | 0.25 | 0.0049297 | 0.25757
983 | КТП 294 ВЛ №16 ПС Н.Васильевская | ПАО "Россети Центр"-"Тамбовэнерго" | Петровский РЭС | Петровский р-н | 10/0,4 | 0.063 | 0.011079 | 0.055071
984 | КТП 293 ВЛ №16 ПС Н.Васильевская | ПАО "Россети Центр"-"Тамбовэнерго" | Петровский РЭС | Петровский р-н | 10/0,4 | 0.06 | 0.0012 | 0.0618
985 | КТП 605 ВЛ №15 ПС Гавриловская | ПАО "Россети Центр"-"Тамбовэнерго" | Кирсановский РЭС | Гавриловский р-н | 10/0,4 | 0.1 | 0.002 | 0.103
986 | КТП 618 ВЛ №15 ПС Гавриловская | ПАО "Россети Центр"-"Тамбовэнерго" | Кирсановский РЭС | Гавриловский р-н | 10/0,4 | 0.1 | 0.0058 | 0.0992
987 | КТП 619 ВЛ №15 ПС Гавриловская | ПАО "Россети Центр"-"Тамбовэнерго" | Кирсановский РЭС | Гавриловский р-н | 10/0,4 | 0.16 | 0.014798 | 0.1532
988 | КТП 608 ВЛ №15 ПС Гавриловская | ПАО "Россети Центр"-"Тамбовэнерго" | Кирсановский РЭС | Гавриловский р-н | 10/0,4 | 0.063 | 0.0098709 | 0.056279
989 | КТП 609 ВЛ №15 ПС Гавриловская | ПАО "Россети Центр"-"Тамбовэнерго" | Кирсановский РЭС | Гавриловский р-н | 10/0,4 | 0.16 | 0.008389 | 0.15961
990 | КТП 610 ВЛ №15 ПС Гавриловская | ПАО "Россети Центр"-"Тамбовэнерго" | Кирсановский РЭС | Гавриловский р-н | 10/0,4 | 0.25 | 0.048163 | 0.21434
991 | КТП 296 ВЛ №14 ПС Н.Васильевская | ПАО "Россети Центр"-"Тамбовэнерго" | Петровский РЭС | Петровский р-н | 10/0,4 | 0.16 | 0.0040737 | 0.16393
992 | КТП 611 ВЛ №15 ПС Гавриловская | ПАО "Россети Центр"-"Тамбовэнерго" | Кирсановский РЭС | Гавриловский р-н | 10/0,4 | 0.16 | 0.0098061 | 0.15819
993 | КТП 297 ВЛ №14 ПС Н.Васильевская | ПАО "Россети Центр"-"Тамбовэнерго" | Петровский РЭС | Петровский р-н | 10/0,4 | 0.25 | 0.044572 | 0.21793
994 | КТП 613 ВЛ №15 ПС Гавриловская | ПАО "Россети Центр"-"Тамбовэнерго" | Кирсановский РЭС | Гавриловский р-н | 10/0,4 | 0.06 | 0.0012 | 0.0618
995 | КТП 845 ВЛ №14 ПС Н.Васильевская | ПАО "Россети Центр"-"Тамбовэнерго" | Петровский РЭС | Петровский р-н | 10/0,4 | 0.01 | 0.0002 | 0.0103
996 | КТП 614 ВЛ №15 ПС Гавриловская | ПАО "Россети Центр"-"Тамбовэнерго" | Кирсановский РЭС | Гавриловский р-н | 10/0,4 | 0.03 | 0.0037808 | 0.027719
997 | КТП 1022 ВЛ №14 ПС Н.Васильевская | ПАО "Россети Центр"-"Тамбовэнерго" | Петровский РЭС | Петровский р-н | 10/0,4 | 0.1 | 0.0079187 | 0.097081
998 | КТП 298 ВЛ №14 ПС Н.Васильевская | ПАО "Россети Центр"-"Тамбовэнерго" | Петровский РЭС | Петровский р-н | 10/0,4 | 0.1 | 0.0010959 | 0.1039
999 | КТП 1470 ВЛ №14 ПС Н.Васильевская | ПАО "Россети Центр"-"Тамбовэнерго" | Петровский РЭС | Петровский р-н | 10/0,4 | 0.06 | 0.00075556 | 0.062244
1000 | КТП 304 ВЛ №14 ПС Н.Васильевская | ПАО "Россети Центр"-"Тамбовэнерго" | Петровский РЭС | Петровский р-н | 10/0,4 | 0.063 | 0.0020493 | 0.064101
1001 | КТП 299 ВЛ №14 ПС Н.Васильевская | ПАО "Россети Центр"-"Тамбовэнерго" | Петровский РЭС | Петровский р-н | 10/0,4 | 0.1 | 0.012222 | 0.092778
1002 | КТП 301 ВЛ №14 ПС Н.Васильевская | ПАО "Россети Центр"-"Тамбовэнерго" | Петровский РЭС | Петровский р-н | 10/0,4 | 0.063 | 0.0017425 | 0.064408
1003 | КТП 300 ВЛ №14 ПС Н.Васильевская | ПАО "Россети Центр"-"Тамбовэнерго" | Петровский РЭС | Петровский р-н | 10/0,4 | 0.25 | 0.026823 | 0.23568
1004 | КТП 302 ВЛ №06 ПС Н.Васильевская | ПАО "Россети Центр"-"Тамбовэнерго" | Петровский РЭС | Петровский р-н | 10/0,4 | 0.1 | 0.0038685 | 0.10113
1005 | КТП 749 ВЛ №06 ПС Н.Васильевская | ПАО "Россети Центр"-"Тамбовэнерго" | Петровский РЭС | Петровский р-н | 10/0,4 | 0.16 | 0.01179 | 0.15621
1006 | КТП 1325 ВЛ №06 ПС Н.Васильевская | ПАО "Россети Центр"-"Тамбовэнерго" | Петровский РЭС | Петровский р-н | 10/0,4 | 0.16 | 0.055705 | 0.11229
1007 | КТП 615 ВЛ №15 ПС Гавриловская | ПАО "Россети Центр"-"Тамбовэнерго" | Кирсановский РЭС | Гавриловский р-н | 10/0,4 | 0.06 | 0.0012 | 0.0618
1008 | КТП 305 ВЛ №06 ПС Н.Васильевская | ПАО "Россети Центр"-"Тамбовэнерго" | Петровский РЭС | Петровский р-н | 10/0,4 | 0.063 | 0.036819 | 0.029331
1009 | КТП 616 ВЛ №15 ПС Гавриловская | ПАО "Россети Центр"-"Тамбовэнерго" | Кирсановский РЭС | Гавриловский р-н | 10/0,4 | 0.1 | 0.010947 | 0.094053
1010 | КТП 606 ВЛ №15 ПС Гавриловская | ПАО "Россети Центр"-"Тамбовэнерго" | Кирсановский РЭС | Гавриловский р-н | 10/0,4 | 0.1 | 0.019455 | 0.085545
1011 | КТП 114 ВЛ №06 ПС Н.Васильевская | ПАО "Россети Центр"-"Тамбовэнерго" | Петровский РЭС | Петровский р-н | 10/0,4 | 0.063 | 0.00126 | 0.06489
1012 | КТП 329 ВЛ №04 ПС Н.Васильевская | ПАО "Россети Центр"-"Тамбовэнерго" | Петровский РЭС | Петровский р-н | 10/0,4 | 0.1 | 0.002 | 0.103
1013 | КТП 330 ВЛ №04 ПС Н.Васильевская | ПАО "Россети Центр"-"Тамбовэнерго" | Петровский РЭС | Петровский р-н | 10/0,4 | 0.25 | 0.034849 | 0.22765
1014 | КТП 1036 ВЛ №04 ПС Н.Васильевская | ПАО "Россети Центр"-"Тамбовэнерго" | Петровский РЭС | Петровский р-н | 10/0,4 | 0.16 | 0.0080603 | 0.15994
1015 | КТП 1037 ВЛ №04 ПС Н.Васильевская | ПАО "Россети Центр"-"Тамбовэнерго" | Петровский РЭС | Петровский р-н | 10/0,4 | 0.1 | 0.010993 | 0.094007
1016 | КТП 1035 ВЛ №04 ПС Н.Васильевская | ПАО "Россети Центр"-"Тамбовэнерго" | Петровский РЭС | Петровский р-н | 10/0,4 | 0.063 | 0.0091333 | 0.057017
1017 | КТП 1015 ВЛ №04 ПС Н.Васильевская | ПАО "Россети Центр"-"Тамбовэнерго" | Петровский РЭС | Петровский р-н | 10/0,4 | 0.1 | 0.0083014 | 0.096699
1018 | КТП 331 ВЛ №04 ПС Н.Васильевская | ПАО "Россети Центр"-"Тамбовэнерго" | Петровский РЭС | Петровский р-н | 10/0,4 | 0.1 | 0.00841 | 0.09659
1019 | КТП 332 ВЛ №04 ПС Н.Васильевская | ПАО "Россети Центр"-"Тамбовэнерго" | Петровский РЭС | Петровский р-н | 10/0,4 | 0.06 | 0.017006 | 0.045994
1020 | КТП 333 ВЛ №13 ПС Ситовская | ПАО "Россети Центр"-"Тамбовэнерго" | Петровский РЭС | Петровский р-н | 10/0,4 | 0.01 | 0.00011111 | 0.010389
1021 | КТП 007 ВЛ №22 ПС Инжавинская | ПАО "Россети Центр"-"Тамбовэнерго" | Инжавинский РЭС | Инжавинский р-н | 10/0,4 | 0.16 | 0.0032 | 0.1648
1022 | КТП 008 ВЛ №22 ПС Инжавинская | ПАО "Россети Центр"-"Тамбовэнерго" | Инжавинский РЭС | Инжавинский р-н | 10/0,4 | 0.1 | 0.031164 | 0.073836
1023 | КТП И-030 ВЛ №2 ПС Инжавинская | ПАО "Россети Центр"-"Тамбовэнерго" | Инжавинский РЭС | Инжавинский р-н | 10/0,4 | 0.1 | 0.0070411 | 0.097959
1024 | КТП И-010 ВЛ №2 ПС Инжавинская | ПАО "Россети Центр"-"Тамбовэнерго" | Инжавинский РЭС | Инжавинский р-н | 10/0,4 | 0.063 | 0.00126 | 0.06489
1025 | КТП И-012 ВЛ №2 ПС Инжавинская | ПАО "Россети Центр"-"Тамбовэнерго" | Инжавинский РЭС | Инжавинский р-н | 10/0,4 | 0.1 | 0.034948 | 0.070052
1026 | КТП 607 ВЛ №15 ПС Гавриловская | ПАО "Россети Центр"-"Тамбовэнерго" | Кирсановский РЭС | Гавриловский р-н | 10/0,4 | 0.1 | 0.0089151 | 0.096085
1027 | КТП И-011 ВЛ №2 ПС Инжавинская | ПАО "Россети Центр"-"Тамбовэнерго" | Инжавинский РЭС | Инжавинский р-н | 10/0,4 | 0.063 | 0.0057534 | 0.060397
1028 | КТП И-013 ВЛ №2 ПС Инжавинская | ПАО "Россети Центр"-"Тамбовэнерго" | Инжавинский РЭС | Инжавинский р-н | 10/0,4 | 0.25 | 0.010192 | 0.25231
1029 | КТП И-016 ВЛ №2 ПС Инжавинская | ПАО "Россети Центр"-"Тамбовэнерго" | Инжавинский РЭС | Инжавинский р-н | 10/0,4 | 0.25 | 0.016989 | 0.24551
1030 | КТП 632 ВЛ №07 ПС Гавриловская | ПАО "Россети Центр"-"Тамбовэнерго" | Кирсановский РЭС | Гавриловский р-н | 10/0,4 | 0.25 | 0.027808 | 0.23469
1031 | КТП И-015 ВЛ №2 ПС Инжавинская | ПАО "Россети Центр"-"Тамбовэнерго" | Инжавинский РЭС | Инжавинский р-н | 10/0,4 | 0.4 | 0.2125 | 0.2022
1032 | КТП И-014 ВЛ №2 ПС Инжавинская | ПАО "Россети Центр"-"Тамбовэнерго" | Инжавинский РЭС | Инжавинский р-н | 10/0,4 | 0.25 | 0.024247 | 0.23825
1033 | КТП И-017 ВЛ №2 ПС Инжавинская | ПАО "Россети Центр"-"Тамбовэнерго" | Инжавинский РЭС | Инжавинский р-н | 10/0,4 | 0.16 | 0.028372 | 0.13963
1034 | КТП И-018 ВЛ №2 ПС Инжавинская | ПАО "Россети Центр"-"Тамбовэнерго" | Инжавинский РЭС | Инжавинский р-н | 10/0,4 | 0.04 | 0.0014667 | 0.040533
1035 | КТП 020 ВЛ №20 ПС Инжавинская | ПАО "Россети Центр"-"Тамбовэнерго" | Инжавинский РЭС | Инжавинский р-н | 10/0,4 | 0.063 | 0.019771 | 0.046379
1036 | КТП 021 ВЛ №20 ПС Инжавинская | ПАО "Россети Центр"-"Тамбовэнерго" | Инжавинский РЭС | Инжавинский р-н | 10/0,4 | 0.25 | 0.032576 | 0.22992
1037 | КТП И-021 ВЛ №3 ПС Инжавинская | ПАО "Россети Центр"-"Тамбовэнерго" | Инжавинский РЭС | Инжавинский р-н | 10/0,4 | 0.16 | 0.018155 | 0.14985
1038 | КТП 628 ВЛ №13 ПС Гавриловская | ПАО "Россети Центр"-"Тамбовэнерго" | Кирсановский РЭС | Гавриловский р-н | 10/0,4 | 0.4 | 0.11152 | 0.30848
1039 | КТП И-031 ВЛ №3 ПС Инжавинская | ПАО "Россети Центр"-"Тамбовэнерго" | Инжавинский РЭС | Инжавинский р-н | 10/0,4 | 0.1 | 0.030303 | 0.074697
1040 | КТП И-025 ВЛ №3 ПС Инжавинская | ПАО "Россети Центр"-"Тамбовэнерго" | Инжавинский РЭС | Инжавинский р-н | 10/0,4 | 0.25 | 0.019878 | 0.24262
1041 | КТП И-023 ВЛ №3 ПС Инжавинская | ПАО "Россети Центр"-"Тамбовэнерго" | Инжавинский РЭС | Инжавинский р-н | 10/0,4 | 0.25 | 0.037716 | 0.22478
1042 | КТП 027 ВЛ №20 ПС Инжавинская | ПАО "Россети Центр"-"Тамбовэнерго" | Инжавинский РЭС | Инжавинский р-н | 10/0,4 | 0.1 | 0.02068 | 0.08432
1043 | КТП И-024 ВЛ №3 ПС Инжавинская | ПАО "Россети Центр"-"Тамбовэнерго" | Инжавинский РЭС | Инжавинский р-н | 10/0,4 | 0.1 | 0.0096603 | 0.09534
1044 | КТП И-032 ВЛ №3 ПС Инжавинская | ПАО "Россети Центр"-"Тамбовэнерго" | Инжавинский РЭС | Инжавинский р-н | 10/0,4 | 0.1 | 0.039437 | 0.065563
1045 | КТП 623 ВЛ №13 ПС Гавриловская | ПАО "Россети Центр"-"Тамбовэнерго" | Кирсановский РЭС | Гавриловский р-н | 10/0,4 | 0.25 | 0.038175 | 0.22432
1046 | КТП 035 ВЛ №18 ПС Инжавинская | ПАО "Россети Центр"-"Тамбовэнерго" | Инжавинский РЭС | Инжавинский р-н | 10/0,4 | 0.25 | 0.049266 | 0.21323
1047 | КТП И-038 ВЛ №4 ПС Инжавинская | ПАО "Россети Центр"-"Тамбовэнерго" | Инжавинский РЭС | Инжавинский р-н | 10/0,4 | 0.25 | 0.1563 | 0.1062
1048 | КТП И-039 ВЛ №4 ПС Инжавинская | ПАО "Россети Центр"-"Тамбовэнерго" | Инжавинский РЭС | Инжавинский р-н | 10/0,4 | 0.16 | 0.010524 | 0.15748
1049 | КТП И-042 ВЛ №5 ПС Инжавинская | ПАО "Россети Центр"-"Тамбовэнерго" | Инжавинский РЭС | Инжавинский р-н | 10/0,4 | 0.1 | 0.03226 | 0.07274
1050 | КТП И-044 ВЛ №5 ПС Инжавинская | ПАО "Россети Центр"-"Тамбовэнерго" | Инжавинский РЭС | Инжавинский р-н | 10/0,4 | 0.063 | 0.0013699 | 0.06478
1051 | КТП 043 ВЛ №5 ПС Инжавинская | ПАО "Россети Центр"-"Тамбовэнерго" | Инжавинский РЭС | Инжавинский р-н | 10/0,4 | 0.25 | 0.039957 | 0.21195
1052 | КТП 044 ВЛ №12 ПС Инжавинская | ПАО "Россети Центр"-"Тамбовэнерго" | Инжавинский РЭС | Инжавинский р-н | 10/0,4 | 0.16 | 0.010623 | 0.15738
1053 | КТП И-058 ВЛ №5 ПС Инжавинская | ПАО "Россети Центр"-"Тамбовэнерго" | Инжавинский РЭС | Инжавинский р-н | 10/0,4 | 0.25 | 0.013819 | 0.24868
1054 | КТП 046 ВЛ №5 ПС Инжавинская | ПАО "Россети Центр"-"Тамбовэнерго" | Инжавинский РЭС | Инжавинский р-н | 10/0,4 | 0.16 | 0.025261 | 0.14274
1055 | КТП 048 ВЛ №12 ПС Инжавинская | ПАО "Россети Центр"-"Тамбовэнерго" | Инжавинский РЭС | Инжавинский р-н | 10/0,4 | 0.25 | 0.030343 | 0.23216
1056 | КТП И-049 ВЛ №5 ПС Инжавинская | ПАО "Россети Центр"-"Тамбовэнерго" | Инжавинский РЭС | Инжавинский р-н | 10/0,4 | 0.25 | 0.058565 | 0.20394
1057 | КТП 665 ВЛ №08 ПС Гавриловская | ПАО "Россети Центр"-"Тамбовэнерго" | Кирсановский РЭС | Гавриловский р-н | 10/0,4 | 0.16 | 0.014237 | 0.15376
1058 | КТП И-051 ВЛ №5 ПС Инжавинская | ПАО "Россети Центр"-"Тамбовэнерго" | Инжавинский РЭС | Инжавинский р-н | 10/0,4 | 0.25 | 0.038339 | 0.22416
1059 | КТП 660 ВЛ №08 ПС Гавриловская | ПАО "Россети Центр"-"Тамбовэнерго" | Кирсановский РЭС | Гавриловский р-н | 10/0,4 | 0.1 | 0.010414 | 0.094586
1060 | КТП И-052 ВЛ №5 ПС Инжавинская | ПАО "Россети Центр"-"Тамбовэнерго" | Инжавинский РЭС | Инжавинский р-н | 10/0,4 | 0.16 | 0.077871 | 0.090129
1061 | КТП 663 ВЛ №08 ПС Гавриловская | ПАО "Россети Центр"-"Тамбовэнерго" | Кирсановский РЭС | Гавриловский р-н | 10/0,4 | 0.25 | 0.03328 | 0.22922
1062 | КТП И-053 ВЛ №5 ПС Инжавинская | ПАО "Россети Центр"-"Тамбовэнерго" | Инжавинский РЭС | Инжавинский р-н | 10/0,4 | 0.1 | 0.01392 | 0.09108
1063 | КТП 054 ВЛ №12 ПС Инжавинская | ПАО "Россети Центр"-"Тамбовэнерго" | Инжавинский РЭС | Инжавинский р-н | 10/0,4 | 0.25 | 0.033731 | 0.22877
1064 | КТП 664 ВЛ №08 ПС Гавриловская | ПАО "Россети Центр"-"Тамбовэнерго" | Кирсановский РЭС | Гавриловский р-н | 10/0,4 | 0.16 | 0.013027 | 0.15497
1065 | ЗТП И-055 ВЛ №12 ПС Инжавинская | ПАО "Россети Центр"-"Тамбовэнерго" | Инжавинский РЭС | Инжавинский р-н | 10/0,4 | 0.8 | 0.0312 | 0.8088
1066 | КТП 662 ВЛ №08 ПС Гавриловская | ПАО "Россети Центр"-"Тамбовэнерго" | Кирсановский РЭС | Гавриловский р-н | 10/0,4 | 0.16 | 0.024455 | 0.14355
1067 | КТП 661 ВЛ №08 ПС Гавриловская | ПАО "Россети Центр"-"Тамбовэнерго" | Кирсановский РЭС | Гавриловский р-н | 10/0,4 | 0.25 | 0.023343 | 0.23916
1068 | ЗТП И-056 ВЛ №12 ПС Инжавинская | ПАО "Россети Центр"-"Тамбовэнерго" | Инжавинский РЭС | Инжавинский р-н | 10/0,4 | 0.4 | 0.045068 | 0.37493
1069 | КТП 659 ВЛ №08 ПС Гавриловская | ПАО "Россети Центр"-"Тамбовэнерго" | Кирсановский РЭС | Гавриловский р-н | 10/0,4 | 0.1 | 0.0036822 | 0.10132
1070 | КТП И-059 ВЛ №5 ПС Инжавинская | ПАО "Россети Центр"-"Тамбовэнерго" | Инжавинский РЭС | Инжавинский р-н | 10/0,4 | 0.25 | 0.031466 | 0.23103
1071 | КТП 058 ВЛ №5 ПС Инжавинская | ПАО "Россети Центр"-"Тамбовэнерго" | Инжавинский РЭС | Инжавинский р-н | 10/0,4 | 0.25 | 0.015671 | 0.24683
1072 | ЗТП И-057 ВЛ №12 ПС Инжавинская | ПАО "Россети Центр"-"Тамбовэнерго" | Инжавинский РЭС | Инжавинский р-н | 10/0,4 | 0.4 | 0.079294 | 0.34071
1073 | КТП 658 ВЛ №08 ПС Гавриловская | ПАО "Россети Центр"-"Тамбовэнерго" | Кирсановский РЭС | Гавриловский р-н | 10/0,4 | 0.1 | 0.0053333 | 0.099667
1074 | КТП И-060 ВЛ №5 ПС Инжавинская | ПАО "Россети Центр"-"Тамбовэнерго" | Инжавинский РЭС | Инжавинский р-н | 10/0,4 | 0.16 | 0.040186 | 0.12781
1075 | КТП 657 ВЛ №08 ПС Гавриловская | ПАО "Россети Центр"-"Тамбовэнерго" | Кирсановский РЭС | Гавриловский р-н | 10/0,4 | 0.1 | 0.012822 | 0.092178
1076 | КТП 667 ВЛ №08 ПС Гавриловская | ПАО "Россети Центр"-"Тамбовэнерго" | Кирсановский РЭС | Гавриловский р-н | 10/0,4 | 0.4 | 0.032278 | 0.38772
1077 | КТП 063 ВЛ №06 ПС Инжавинская | ПАО "Россети Центр"-"Тамбовэнерго" | Инжавинский РЭС | Инжавинский р-н | 10/0,4 | 0.16 | 0.020019 | 0.14798
1078 | СТП И-068 ВЛ №7 ПС Инжавинская | ПАО "Россети Центр"-"Тамбовэнерго" | Инжавинский РЭС | Инжавинский р-н | 10/0,4 | 0.063 | 0.0156 | 0.05055
1079 | КТП И-093 ВЛ №9 ПС Инжавинская | ПАО "Россети Центр"-"Тамбовэнерго" | Инжавинский РЭС | Инжавинский р-н | 10/0,4 | 0.25 | 0.11761 | 0.14489
1080 | СТП 624 ВЛ №2 ПС Дмитриевская | ПАО "Россети Центр"-"Тамбовэнерго" | Петровский РЭС | Никифоровский р-н | 10/0,4 | 0.16 | 0.044984 | 0.12302
1081 | КТП 1133 ВЛ №3 ПС Дмитриевская | ПАО "Россети Центр"-"Тамбовэнерго" | Петровский РЭС | Никифоровский р-н | 10/0,4 | 0.25 | 0.0061151 | 0.25638
1082 | КТП 416 ВЛ №4 ПС Дмитриевская | ПАО "Россети Центр"-"Тамбовэнерго" | Петровский РЭС | Никифоровский р-н | 10/0,4 | 0.063 | 0.0074222 | 0.058728
1083 | КТП 415 ВЛ №4 ПС Дмитриевская | ПАО "Россети Центр"-"Тамбовэнерго" | Петровский РЭС | Никифоровский р-н | 10/0,4 | 0.16 | 0.0032 | 0.1648
1084 | КТП 854 ВЛ №4 ПС Дмитриевская | ПАО "Россети Центр"-"Тамбовэнерго" | Петровский РЭС | Никифоровский р-н | 10/0,4 | 0.25 | 0.016757 | 0.24574
1085 | КТП 414 ВЛ №4 ПС Дмитриевская | ПАО "Россети Центр"-"Тамбовэнерго" | Петровский РЭС | Никифоровский р-н | 10/0,4 | 0.1 | 0.045132 | 0.059868
1086 | КТП 158 ВЛ №1 ПС Скобелевская | ПАО "Россети Центр"-"Тамбовэнерго" | Северный РЭС | Староюрьевский р-н | 10/0,4 | 0.063 | 0.014356 | 0.051794
1087 | КТП 1345 ВЛ №1 ПС Скобелевская | ПАО "Россети Центр"-"Тамбовэнерго" | Северный РЭС | Староюрьевский р-н | 10/0,4 | 0.063 | 0.007404 | 0.058746
1088 | КТП 634 ВЛ №2 ПС Скобелевская | ПАО "Россети Центр"-"Тамбовэнерго" | Северный РЭС | Староюрьевский р-н | 10/0,4 | 0.16 | 0.12135 | 0.046646
1089 | КТП 1252 ВЛ №2 ПС Скобелевская | ПАО "Россети Центр"-"Тамбовэнерго" | Северный РЭС | Староюрьевский р-н | 10/0,4 | 0.16 | 0.018672 | 0.14933
1090 | КТП 964 ВЛ №2 ПС Скобелевская | ПАО "Россети Центр"-"Тамбовэнерго" | Северный РЭС | Староюрьевский р-н | 10/0,4 | 0.1 | 0.013478 | 0.091522
1091 | КТП 1322 ВЛ №2 ПС Скобелевская | ПАО "Россети Центр"-"Тамбовэнерго" | Северный РЭС | Староюрьевский р-н | 10/0,4 | 0.1 | 0.0104 | 0.0946
1092 | КТП 636 ВЛ №2 ПС Скобелевская | ПАО "Россети Центр"-"Тамбовэнерго" | Северный РЭС | Староюрьевский р-н | 10/0,4 | 0.16 | 0.013436 | 0.14397
1093 | ЗТП 1115 ВЛ №3 ПС Скобелевская | ПАО "Россети Центр"-"Тамбовэнерго" | Северный РЭС | Староюрьевский р-н | 10/0,4 | 0.16 | 0.049068 | 0.11893
1094 | КТП 633 ВЛ №3 ПС Скобелевская | ПАО "Россети Центр"-"Тамбовэнерго" | Северный РЭС | Староюрьевский р-н | 10/0,4 | 0.25 | 0.12997 | 0.13253
1095 | КТП 632 ВЛ №3 ПС Скобелевская | ПАО "Россети Центр"-"Тамбовэнерго" | Северный РЭС | Староюрьевский р-н | 10/0,4 | 0.16 | 0.015482 | 0.15252
1096 | КТП 637 ВЛ №3 ПС Скобелевская | ПАО "Россети Центр"-"Тамбовэнерго" | Северный РЭС | Староюрьевский р-н | 10/0,4 | 0.063 | 0.032236 | 0.033914
1097 | КТП 635 ВЛ №3 ПС Скобелевская | ПАО "Россети Центр"-"Тамбовэнерго" | Северный РЭС | Староюрьевский р-н | 10/0,4 | 0.16 | 0.0032 | 0.1648
1098 | КТП 629 ВЛ №4 ПС Скобелевская | ПАО "Россети Центр"-"Тамбовэнерго" | Северный РЭС | Староюрьевский р-н | 10/0,4 | 0.04 | 0.0027556 | 0.039244
1099 | КТП 628 ВЛ №4 ПС Скобелевская | ПАО "Россети Центр"-"Тамбовэнерго" | Северный РЭС | Староюрьевский р-н | 10/0,4 | 0.06 | 0.009 | 0.054
1100 | КТП 1114 ВЛ №2 ПС Н.Юрьевская | ПАО "Россети Центр"-"Тамбовэнерго" | Северный РЭС | Староюрьевский р-н | 10/0,4 | 0.4 | 0.20322 | 0.21678
1101 | КТП 581 ВЛ №1 ПС Н.Юрьевская | ПАО "Россети Центр"-"Тамбовэнерго" | Северный РЭС | Староюрьевский р-н | 10/0,4 | 0.25 | 0.034888 | 0.22761
1102 | КТП 578 ВЛ №1 ПС Н.Юрьевская | ПАО "Россети Центр"-"Тамбовэнерго" | Северный РЭС | Староюрьевский р-н | 10/0,4 | 0.1 | 0.01 | 0.095
1103 | КТП 570 ВЛ №1 ПС Н.Юрьевская | ПАО "Россети Центр"-"Тамбовэнерго" | Северный РЭС | Староюрьевский р-н | 10/0,4 | 0.063 | 0.012392 | 0.053758
1104 | КТП 579 ВЛ №1 ПС Н.Юрьевская | ПАО "Россети Центр"-"Тамбовэнерго" | Северный РЭС | Староюрьевский р-н | 10/0,4 | 0.16 | 0.031721 | 0.13628
1105 | КТП 992 ВЛ №1 ПС Н.Юрьевская | ПАО "Россети Центр"-"Тамбовэнерго" | Северный РЭС | Староюрьевский р-н | 10/0,4 | 0.063 | 0.00126 | 0.059593
1106 | КТП 577 ВЛ №1 ПС Н.Юрьевская | ПАО "Россети Центр"-"Тамбовэнерго" | Северный РЭС | Староюрьевский р-н | 10/0,4 | 0.1 | 0.0086667 | 0.096333
1107 | КТП 956 ВЛ №2 ПС Н.Юрьевская | ПАО "Россети Центр"-"Тамбовэнерго" | Северный РЭС | Староюрьевский р-н | 10/0,4 | 0.16 | 0.011081 | 0.15692
1108 | КТП 585 ВЛ №2 ПС Н.Юрьевская | ПАО "Россети Центр"-"Тамбовэнерго" | Северный РЭС | Староюрьевский р-н | 10/0,4 | 0.25 | 0.01983 | 0.24267
1109 | КТП 586 ВЛ №2 ПС Н.Юрьевская | ПАО "Россети Центр"-"Тамбовэнерго" | Северный РЭС | Староюрьевский р-н | 10/0,4 | 0.16 | 0.027139 | 0.14086
1110 | КТП 1329 ВЛ №3 ПС Н.Юрьевская | ПАО "Россети Центр"-"Тамбовэнерго" | Северный РЭС | Староюрьевский р-н | 10/0,4 | 0.25 | 0.032733 | 0.22977
1111 | КТП 1346 ВЛ №3 ПС Н.Юрьевская | ПАО "Россети Центр"-"Тамбовэнерго" | Северный РЭС | Староюрьевский р-н | 10/0,4 | 0.063 | 0.0189 | 0.04725
1112 | КТП 589 ВЛ №3 ПС Н.Юрьевская | ПАО "Россети Центр"-"Тамбовэнерго" | Северный РЭС | Староюрьевский р-н | 10/0,4 | 0.1 | 0.014771 | 0.090229
1113 | КТП 587 ВЛ №3 ПС Н.Юрьевская | ПАО "Россети Центр"-"Тамбовэнерго" | Северный РЭС | Староюрьевский р-н | 10/0,4 | 0.16 | 0.024699 | 0.1433
1114 | КТП 758 ВЛ №3 ПС Н.Юрьевская | ПАО "Россети Центр"-"Тамбовэнерго" | Северный РЭС | Староюрьевский р-н | 10/0,4 | 0.063 | 0.0073799 | 0.05877
1115 | КТП 590 ВЛ №3 ПС Н.Юрьевская | ПАО "Россети Центр"-"Тамбовэнерго" | Северный РЭС | Староюрьевский р-н | 10/0,4 | 0.16 | 0.0044743 | 0.16353
1116 | КТП 11Н ВЛ №08 ПС Серповская | ПАО "Россети Центр"-"Тамбовэнерго" | Моршанский РЭС | Моршанский р-н | 10/0,4 | 0.25 | 0.005 | 0.2575
1117 | КТП 12Н ВЛ №08 ПС Серповская | ПАО "Россети Центр"-"Тамбовэнерго" | Моршанский РЭС | Моршанский р-н | 10/0,4 | 0.1 | 0.030153 | 0.074847
1118 | КТП 43Н ВЛ №08 ПС Серповская | ПАО "Россети Центр"-"Тамбовэнерго" | Моршанский РЭС | Моршанский р-н | 10/0,4 | 0.1 | 0.0018521 | 0.10315
1119 | КТП 278 ВЛ №14 ПС Серповская | ПАО "Россети Центр"-"Тамбовэнерго" | Моршанский РЭС | Моршанский р-н | 10/0,4 | 0.063 | 0.0083976 | 0.057752
1120 | КТП 46Н ВЛ №08 ПС Серповская | ПАО "Россети Центр"-"Тамбовэнерго" | Моршанский РЭС | Моршанский р-н | 10/0,4 | 0.25 | 0.013 | 0.2495
1121 | КТП 13Н ВЛ №08 ПС Серповская | ПАО "Россети Центр"-"Тамбовэнерго" | Моршанский РЭС | Моршанский р-н | 10/0,4 | 0.1 | 0.013091 | 0.091909
1122 | КТП 56Н ВЛ №08 ПС Серповская | ПАО "Россети Центр"-"Тамбовэнерго" | Моршанский РЭС | Моршанский р-н | 10/0,4 | 0.063 | 0.014933 | 0.051217
1123 | КТП 14Н ВЛ №08 ПС Серповская | ПАО "Россети Центр"-"Тамбовэнерго" | Моршанский РЭС | Моршанский р-н | 10/0,4 | 0.1 | 0.019547 | 0.085453
1124 | КТП 1Н ВЛ №08 ПС Серповская | ПАО "Россети Центр"-"Тамбовэнерго" | Моршанский РЭС | Моршанский р-н | 10/0,4 | 0.1 | 0.024004 | 0.080996
1125 | КТП 57Н ВЛ №08 ПС Серповская | ПАО "Россети Центр"-"Тамбовэнерго" | Моршанский РЭС | Моршанский р-н | 10/0,4 | 0.16 | 0.022318 | 0.14568
1126 | КТП 66Н ВЛ №08 ПС Серповская | ПАО "Россети Центр"-"Тамбовэнерго" | Моршанский РЭС | Моршанский р-н | 10/0,4 | 0.1 | 0.0076469 | 0.097353
1127 | КТП 64Н ВЛ №08 ПС Серповская | ПАО "Россети Центр"-"Тамбовэнерго" | Моршанский РЭС | Моршанский р-н | 10/0,4 | 0.063 | 0.0071102 | 0.05904
1128 | КТП 16Н ВЛ №08 ПС Серповская | ПАО "Россети Центр"-"Тамбовэнерго" | Моршанский РЭС | Моршанский р-н | 10/0,4 | 0.06 | 0.030497 | 0.032503
1129 | КТП И-112 ВЛ №8 ПС Инжавинская | ПАО "Россети Центр"-"Тамбовэнерго" | Инжавинский РЭС | Инжавинский р-н | 10/0,4 | 0.25 | 0.005 | 0.2575
1130 | КТП И-091 ВЛ №9 ПС Инжавинская | ПАО "Россети Центр"-"Тамбовэнерго" | Инжавинский РЭС | Инжавинский р-н | 10/0,4 | 0.16 | 0.10761 | 0.060392
1131 | КТП И-070 ВЛ №9 ПС Инжавинская | ПАО "Россети Центр"-"Тамбовэнерго" | Инжавинский РЭС | Инжавинский р-н | 10/0,4 | 0.1 | 0.029059 | 0.075941
1132 | КТП И-072 ВЛ №9 ПС Инжавинская | ПАО "Россети Центр"-"Тамбовэнерго" | Инжавинский РЭС | Инжавинский р-н | 10/0,4 | 0.1 | 0.032399 | 0.072601
1133 | КТП И-073 ВЛ №9 ПС Инжавинская | ПАО "Россети Центр"-"Тамбовэнерго" | Инжавинский РЭС | Инжавинский р-н | 10/0,4 | 0.25 | 0.047549 | 0.21495
1134 | КТП И-074 ВЛ №9 ПС Инжавинская | ПАО "Россети Центр"-"Тамбовэнерго" | Инжавинский РЭС | Инжавинский р-н | 10/0,4 | 0.25 | 0.025786 | 0.23671
1135 | КТП И-075 ВЛ №9 ПС Инжавинская | ПАО "Россети Центр"-"Тамбовэнерго" | Инжавинский РЭС | Инжавинский р-н | 10/0,4 | 0.25 | 0.013552 | 0.23306
1136 | КТП И-076 ВЛ №9 ПС Инжавинская | ПАО "Россети Центр"-"Тамбовэнерго" | Инжавинский РЭС | Инжавинский р-н | 10/0,4 | 0.25 | 0.030079 | 0.23242
1137 | КТП И-078 ВЛ №9 ПС Инжавинская | ПАО "Россети Центр"-"Тамбовэнерго" | Инжавинский РЭС | Инжавинский р-н | 10/0,4 | 0.25 | 0.031321 | 0.23118
1138 | КТП И-086 ВЛ №9 ПС Инжавинская | ПАО "Россети Центр"-"Тамбовэнерго" | Инжавинский РЭС | Инжавинский р-н | 10/0,4 | 0.315 | 0.033909 | 0.29684
1139 | КТП И-077 ВЛ №9 ПС Инжавинская | ПАО "Россети Центр"-"Тамбовэнерго" | Инжавинский РЭС | Инжавинский р-н | 10/0,4 | 0.25 | 0.042457 | 0.22004
1140 | КТП 087 ВЛ №9 ПС Инжавинская | ПАО "Россети Центр"-"Тамбовэнерго" | Инжавинский РЭС | Инжавинский р-н | 10/0,4 | 0.16 | 0.079944 | 0.088056
1141 | КТП И-095 ВЛ №9 ПС Инжавинская | ПАО "Россети Центр"-"Тамбовэнерго" | Инжавинский РЭС | Инжавинский р-н | 10/0,4 | 0.063 | 0.0085481 | 0.057602
1142 | КТП И-081 ВЛ №9 ПС Инжавинская | ПАО "Россети Центр"-"Тамбовэнерго" | Инжавинский РЭС | Инжавинский р-н | 10/0,4 | 0.4 | 0.027798 | 0.3922
1143 | КТП И-082 ВЛ №9 ПС Инжавинская | ПАО "Россети Центр"-"Тамбовэнерго" | Инжавинский РЭС | Инжавинский р-н | 10/0,4 | 0.63 | 0.19923 | 0.46227
1144 | КТП 086 ВЛ №03 ПС Инжавинская | ПАО "Россети Центр"-"Тамбовэнерго" | Инжавинский РЭС | Инжавинский р-н | 10/0,4 | 0.25 | 0.016798 | 0.2457
1145 | КТП И-080 ВЛ №9 ПС Инжавинская | ПАО "Россети Центр"-"Тамбовэнерго" | Инжавинский РЭС | Инжавинский р-н | 10/0,4 | 0.16 | 0.017872 | 0.15013
1146 | КТП 089 ВЛ №9 ПС Инжавинская | ПАО "Россети Центр"-"Тамбовэнерго" | Инжавинский РЭС | Инжавинский р-н | 10/0,4 | 0.4 | 0.06597 | 0.35403
1147 | КТП И-089 ВЛ №9 ПС Инжавинская | ПАО "Россети Центр"-"Тамбовэнерго" | Инжавинский РЭС | Инжавинский р-н | 10/0,4 | 0.25 | 0.044195 | 0.2183
1148 | КТП И-094 ВЛ №10 ПС Инжавинская | ПАО "Россети Центр"-"Тамбовэнерго" | Инжавинский РЭС | Инжавинский р-н | 10/0,4 | 0.16 | 0.0085586 | 0.15944
1149 | КТП И-096 ВЛ №05 ПС Инжавинская | ПАО "Россети Центр"-"Тамбовэнерго" | Инжавинский РЭС | Инжавинский р-н | 10/0,4 | 0.63 | 0.5111 | 0.1504
1150 | КТП 097 ВЛ №05 ПС Инжавинская | ПАО "Россети Центр"-"Тамбовэнерго" | Инжавинский РЭС | Инжавинский р-н | 10/0,4 | 0.04 | 0.017655 | 0.024345
1151 | КТП И-098 ВЛ №10 ПС Инжавинская | ПАО "Россети Центр"-"Тамбовэнерго" | Инжавинский РЭС | Инжавинский р-н | 10/0,4 | 0.063 | 0.0082521 | 0.057898
1152 | КТП И-107 ВЛ №10 ПС Инжавинская | ПАО "Россети Центр"-"Тамбовэнерго" | Инжавинский РЭС | Инжавинский р-н | 10/0,4 | 0.16 | 0.013497 | 0.14391
1153 | КТП И-102 ВЛ №10 ПС Инжавинская | ПАО "Россети Центр"-"Тамбовэнерго" | Инжавинский РЭС | Инжавинский р-н | 10/0,4 | 0.16 | 0.0097778 | 0.15822
1154 | КТП 112 ВЛ №10 ПС Инжавинская | ПАО "Россети Центр"-"Тамбовэнерго" | Инжавинский РЭС | Инжавинский р-н | 10/0,4 | 0.16 | 0.02382 | 0.14418
1155 | КТП И-106 ВЛ №10 ПС Инжавинская | ПАО "Россети Центр"-"Тамбовэнерго" | Инжавинский РЭС | Инжавинский р-н | 10/0,4 | 0.25 | 0.005 | 0.2575
1156 | КТП 101 ВЛ №10 ПС Инжавинская | ПАО "Россети Центр"-"Тамбовэнерго" | Инжавинский РЭС | Инжавинский р-н | 10/0,4 | 0.25 | 0.011885 | 0.25062
1157 | КТП И-111 ВЛ №10 ПС Инжавинская | ПАО "Россети Центр"-"Тамбовэнерго" | Инжавинский РЭС | Инжавинский р-н | 10/0,4 | 0.16 | 0.019949 | 0.14805
1158 | КТП И-123 ВЛ №12 ПС Инжавинская | ПАО "Россети Центр"-"Тамбовэнерго" | Инжавинский РЭС | Инжавинский р-н | 10/0,4 | 0.1 | 0.005558 | 0.099442
1159 | КТП И-124 ВЛ №12 ПС Инжавинская | ПАО "Россети Центр"-"Тамбовэнерго" | Инжавинский РЭС | Инжавинский р-н | 10/0,4 | 0.1 | 0.0090441 | 0.095956
1160 | КТП И-125 ВЛ №12 ПС Инжавинская | ПАО "Россети Центр"-"Тамбовэнерго" | Инжавинский РЭС | Инжавинский р-н | 10/0,4 | 0.16 | 0.017847 | 0.15015
1161 | КТП И-126 ВЛ №12 ПС Инжавинская | ПАО "Россети Центр"-"Тамбовэнерго" | Инжавинский РЭС | Инжавинский р-н | 10/0,4 | 0.01 | 0.0002 | 0.0103
1162 | КТП И-127 ВЛ №12 ПС Инжавинская | ПАО "Россети Центр"-"Тамбовэнерго" | Инжавинский РЭС | Инжавинский р-н | 10/0,4 | 0.1 | 0.002 | 0.103
1163 | КТП И-119 ВЛ №12 ПС Инжавинская | ПАО "Россети Центр"-"Тамбовэнерго" | Инжавинский РЭС | Инжавинский р-н | 10/0,4 | 0.025 | 0.0031889 | 0.023061
1164 | КТП И-120 ВЛ №12 ПС Инжавинская | ПАО "Россети Центр"-"Тамбовэнерго" | Инжавинский РЭС | Инжавинский р-н | 10/0,4 | 0.1 | 0.0086667 | 0.096333
1165 | КТП И-121 ВЛ №12 ПС Инжавинская | ПАО "Россети Центр"-"Тамбовэнерго" | Инжавинский РЭС | Инжавинский р-н | 10/0,4 | 0.1 | 0.014667 | 0.090333
1166 | КТП И-132 ВЛ №14 ПС Инжавинская | ПАО "Россети Центр"-"Тамбовэнерго" | Инжавинский РЭС | Инжавинский р-н | 10/0,4 | 0.16 | 0.0032 | 0.1648
1167 | КТП И-133 ВЛ №14 ПС Инжавинская | ПАО "Россети Центр"-"Тамбовэнерго" | Инжавинский РЭС | Инжавинский р-н | 10/0,4 | 0.1 | 0.058008 | 0.046992
1168 | КТП И-203 ВЛ №13 ПС Караваинская | ПАО "Россети Центр"-"Тамбовэнерго" | Инжавинский РЭС | Инжавинский р-н | 10/0,4 | 0.2 | 0.025068 | 0.18493
1169 | КТП 268 ВЛ №13 ПС Караваинская | ПАО "Россети Центр"-"Тамбовэнерго" | Инжавинский РЭС | Инжавинский р-н | 10/0,4 | 0.1 | 0.002 | 0.103
1170 | КТП 217 ВЛ №13 ПС Караваинская | ПАО "Россети Центр"-"Тамбовэнерго" | Инжавинский РЭС | Инжавинский р-н | 10/0,4 | 0.1 | 0.046505 | 0.058495
1171 | КТП И-205 ВЛ №13 ПС Караваинская | ПАО "Россети Центр"-"Тамбовэнерго" | Инжавинский РЭС | Инжавинский р-н | 10/0,4 | 0.16 | 0.010272 | 0.094169
1172 | КТП И-204 ВЛ №13 ПС Караваинская | ПАО "Россети Центр"-"Тамбовэнерго" | Инжавинский РЭС | Инжавинский р-н | 10/0,4 | 0.16 | 0.0097218 | 0.15828
1173 | КТП И-206 ВЛ №13 ПС Караваинская | ПАО "Россети Центр"-"Тамбовэнерго" | Инжавинский РЭС | Инжавинский р-н | 10/0,4 | 0.063 | 0.00126 | 0.06489
1174 | КТП 221 ВЛ №13 ПС Караваинская | ПАО "Россети Центр"-"Тамбовэнерго" | Инжавинский РЭС | Инжавинский р-н | 10/0,4 | 0.063 | 0.00126 | 0.06489
1175 | КТП 222 ВЛ №13 ПС Караваинская | ПАО "Россети Центр"-"Тамбовэнерго" | Инжавинский РЭС | Инжавинский р-н | 10/0,4 | 0.04 | 0.0093307 | 0.032669
1176 | КТП 223 ВЛ №13 ПС Караваинская | ПАО "Россети Центр"-"Тамбовэнерго" | Инжавинский РЭС | Инжавинский р-н | 10/0,4 | 0.04 | 0.00066667 | 0.041333
1177 | КТП 224 ВЛ №13 ПС Караваинская | ПАО "Россети Центр"-"Тамбовэнерго" | Инжавинский РЭС | Инжавинский р-н | 10/0,4 | 0.01 | 0.0002 | 0.0103
1178 | КТП И-218 ВЛ №05 ПС Караваинская | ПАО "Россети Центр"-"Тамбовэнерго" | Инжавинский РЭС | Инжавинский р-н | 10/0,4 | 0.04 | 0.0068222 | 0.035178
1179 | КТП И-228 ВЛ №05 ПС Караваинская | ПАО "Россети Центр"-"Тамбовэнерго" | Инжавинский РЭС | Инжавинский р-н | 10/0,4 | 0.063 | 0.012333 | 0.053817
1180 | КТП 234 ВЛ №05 ПС Караваинская | ПАО "Россети Центр"-"Тамбовэнерго" | Инжавинский РЭС | Инжавинский р-н | 10/0,4 | 0.1 | 0.002 | 0.103
1181 | КТП И-222 ВЛ №05 ПС Караваинская | ПАО "Россети Центр"-"Тамбовэнерго" | Инжавинский РЭС | Инжавинский р-н | 10/0,4 | 0.1 | 0.0094262 | 0.095574
1182 | КТП И-221 ВЛ №05 ПС Караваинская | ПАО "Россети Центр"-"Тамбовэнерго" | Инжавинский РЭС | Инжавинский р-н | 10/0,4 | 0.16 | 0.026535 | 0.14147
1183 | КТП И-226 ВЛ №05 ПС Караваинская | ПАО "Россети Центр"-"Тамбовэнерго" | Инжавинский РЭС | Инжавинский р-н | 10/0,4 | 0.1 | 0.010247 | 0.094753
1184 | КТП И-223 ВЛ №05 ПС Караваинская | ПАО "Россети Центр"-"Тамбовэнерго" | Инжавинский РЭС | Инжавинский р-н | 10/0,4 | 0.25 | 0.062883 | 0.19962
1185 | КТП И-224 ВЛ №05 ПС Караваинская | ПАО "Россети Центр"-"Тамбовэнерго" | Инжавинский РЭС | Инжавинский р-н | 10/0,4 | 0.1 | 0.0053333 | 0.099667
1186 | КТП И-225 ВЛ №05 ПС Караваинская | ПАО "Россети Центр"-"Тамбовэнерго" | Инжавинский РЭС | Инжавинский р-н | 10/0,4 | 0.1 | 0.010599 | 0.094401
1187 | МТП И-227 ВЛ №05 ПС Караваинская | ПАО "Россети Центр"-"Тамбовэнерго" | Инжавинский РЭС | Инжавинский р-н | 10/0,4 | 0.1 | 0.011512 | 0.093488
1188 | КТП И-231 ВЛ №03 ПС Караваинская | ПАО "Россети Центр"-"Тамбовэнерго" | Инжавинский РЭС | Инжавинский р-н | 10/0,4 | 0.25 | 0.07574 | 0.18676
1189 | КТП 242 ВЛ №03 ПС Караваинская | ПАО "Россети Центр"-"Тамбовэнерго" | Инжавинский РЭС | Инжавинский р-н | 10/0,4 | 0.25 | 0.034467 | 0.22803
1190 | КТП 243 ВЛ №03 ПС Караваинская | ПАО "Россети Центр"-"Тамбовэнерго" | Инжавинский РЭС | Инжавинский р-н | 10/0,4 | 0.04 | 0.0008 | 0.0412
1191 | КТП И-247 ВЛ №03 ПС Караваинская | ПАО "Россети Центр"-"Тамбовэнерго" | Инжавинский РЭС | Инжавинский р-н | 10/0,4 | 0.063 | 0.0032164 | 0.062934
1192 | КТП И-216 ВЛ №03 ПС Караваинская | ПАО "Россети Центр"-"Тамбовэнерго" | Инжавинский РЭС | Инжавинский р-н | 10/0,4 | 0.25 | 0.0073096 | 0.25519
1193 | КТП И-237 ВЛ №03 ПС Караваинская | ПАО "Россети Центр"-"Тамбовэнерго" | Инжавинский РЭС | Инжавинский р-н | 10/0,4 | 0.1 | 0.0082222 | 0.096778
1194 | КТП И-238 ВЛ №05 ПС Караваинская | ПАО "Россети Центр"-"Тамбовэнерго" | Инжавинский РЭС | Инжавинский р-н | 10/0,4 | 0.04 | 0.010022 | 0.031978
1195 | КТП И-243 ВЛ №03 ПС Караваинская | ПАО "Россети Центр"-"Тамбовэнерго" | Инжавинский РЭС | Инжавинский р-н | 10/0,4 | 0.16 | 0.0032 | 0.1648
1196 | КТП 251 ВЛ №03 ПС Караваинская | ПАО "Россети Центр"-"Тамбовэнерго" | Инжавинский РЭС | Инжавинский р-н | 10/0,4 | 0.1 | 0.002 | 0.103
1197 | КТП И-240 ВЛ №03 ПС Караваинская | ПАО "Россети Центр"-"Тамбовэнерго" | Инжавинский РЭС | Инжавинский р-н | 10/0,4 | 0.1 | 0.002 | 0.103
1198 | КТП 250 ВЛ №03 ПС Караваинская | ПАО "Россети Центр"-"Тамбовэнерго" | Инжавинский РЭС | Инжавинский р-н | 10/0,4 | 0.25 | 0.047715 | 0.21478
1199 | КТП И-252 ВЛ №16 ПС Караваинская | ПАО "Россети Центр"-"Тамбовэнерго" | Инжавинский РЭС | Инжавинский р-н | 10/0,4 | 0.16 | 0.0025534 | 0.16545
1200 | КТП 253 ВЛ №16 ПС Караваинская | ПАО "Россети Центр"-"Тамбовэнерго" | Инжавинский РЭС | Инжавинский р-н | 10/0,4 | 0.04 | 0.0008 | 0.0412
1201 | КТП И-250 ВЛ №16 ПС Караваинская | ПАО "Россети Центр"-"Тамбовэнерго" | Инжавинский РЭС | Инжавинский р-н | 10/0,4 | 0.1 | 0.002 | 0.103
1202 | КТП И-255 ВЛ №16 ПС Караваинская | ПАО "Россети Центр"-"Тамбовэнерго" | Инжавинский РЭС | Инжавинский р-н | 10/0,4 | 0.25 | 0.047344 | 0.21516
1203 | КТП 259 ВЛ №16 ПС Караваинская | ПАО "Россети Центр"-"Тамбовэнерго" | Инжавинский РЭС | Инжавинский р-н | 10/0,4 | 0.4 | 0.099457 | 0.32054
1204 | КТП И-257 ВЛ №16 ПС Караваинская | ПАО "Россети Центр"-"Тамбовэнерго" | Инжавинский РЭС | Инжавинский р-н | 10/0,4 | 0.16 | 0.10072 | 0.067282
1205 | КТП И-258 ВЛ №16 ПС Караваинская | ПАО "Россети Центр"-"Тамбовэнерго" | Инжавинский РЭС | Инжавинский р-н | 10/0,4 | 0.16 | 0.05978 | 0.10822
1206 | КТП И-259 ВЛ №16 ПС Караваинская | ПАО "Россети Центр"-"Тамбовэнерго" | Инжавинский РЭС | Инжавинский р-н | 10/0,4 | 0.1 | 0.0013333 | 0.10367
1207 | КТП И-262 ВЛ №16 ПС Караваинская | ПАО "Россети Центр"-"Тамбовэнерго" | Инжавинский РЭС | Инжавинский р-н | 10/0,4 | 0.04 | 0.0046667 | 0.037333
1208 | КТП 257 ВЛ №16 ПС Караваинская | ПАО "Россети Центр"-"Тамбовэнерго" | Инжавинский РЭС | Инжавинский р-н | 10/0,4 | 0.16 | 0.012285 | 0.15572
1209 | КТП 275 ВЛ №15 ПС Караваинская | ПАО "Россети Центр"-"Тамбовэнерго" | Инжавинский РЭС | Инжавинский р-н | 10/0,4 | 0.04 | 0.0086 | 0.0334
1210 | КТП И-360 ВЛ №15 ПС Филатовская | ПАО "Россети Центр"-"Тамбовэнерго" | Инжавинский РЭС | Инжавинский р-н | 10/0,4 | 0.1 | 0.012135 | 0.092865
1211 | КТП 186 ВЛ №15 ПС Филатовская | ПАО "Россети Центр"-"Тамбовэнерго" | Инжавинский РЭС | Инжавинский р-н | 10/0,4 | 0.16 | 0.015275 | 0.15273
1212 | КТП 178 ВЛ №15 ПС Филатовская | ПАО "Россети Центр"-"Тамбовэнерго" | Инжавинский РЭС | Инжавинский р-н | 10/0,4 | 0.063 | 0.022548 | 0.043602
1213 | КТП И-364 ВЛ №15 ПС Филатовская | ПАО "Россети Центр"-"Тамбовэнерго" | Инжавинский РЭС | Инжавинский р-н | 10/0,4 | 0.1 | 0.015299 | 0.089701
1214 | КТП 180 ВЛ №13 ПС Филатовская | ПАО "Россети Центр"-"Тамбовэнерго" | Инжавинский РЭС | Инжавинский р-н | 10/0,4 | 0.04 | 0.0050466 | 0.036953
1215 | КТП 182 ВЛ №13 ПС Филатовская | ПАО "Россети Центр"-"Тамбовэнерго" | Инжавинский РЭС | Инжавинский р-н | 10/0,4 | 0.1 | 0.0093778 | 0.095622
1216 | КТП 183 ВЛ №13 ПС Филатовская | ПАО "Россети Центр"-"Тамбовэнерго" | Инжавинский РЭС | Инжавинский р-н | 10/0,4 | 0.1 | 0.0078843 | 0.097116
1217 | КТП 184 ВЛ №13 ПС Филатовская | ПАО "Россети Центр"-"Тамбовэнерго" | Инжавинский РЭС | Инжавинский р-н | 10/0,4 | 0.063 | 0.011312 | 0.054838
1218 | КТП 177 ВЛ №13 ПС Филатовская | ПАО "Россети Центр"-"Тамбовэнерго" | Инжавинский РЭС | Инжавинский р-н | 10/0,4 | 0.4 | 0.12855 | 0.29145
1219 | КТП 187 ВЛ №13 ПС Филатовская | ПАО "Россети Центр"-"Тамбовэнерго" | Инжавинский РЭС | Инжавинский р-н | 10/0,4 | 0.16 | 0.0086916 | 0.15931
1220 | КТП 188 ВЛ №13 ПС Филатовская | ПАО "Россети Центр"-"Тамбовэнерго" | Инжавинский РЭС | Инжавинский р-н | 10/0,4 | 0.25 | 0.037616 | 0.22488
1221 | КТП И-373 ВЛ №07 ПС Филатовская | ПАО "Россети Центр"-"Тамбовэнерго" | Инжавинский РЭС | Инжавинский р-н | 10/0,4 | 0.1 | 0.022722 | 0.082278
1222 | КТП 190 ВЛ №07 ПС Филатовская | ПАО "Россети Центр"-"Тамбовэнерго" | Инжавинский РЭС | Инжавинский р-н | 10/0,4 | 0.25 | 0.0092889 | 0.25321
1223 | КТП 191 ВЛ №07 ПС Филатовская | ПАО "Россети Центр"-"Тамбовэнерго" | Инжавинский РЭС | Инжавинский р-н | 10/0,4 | 0.16 | 0.025778 | 0.14222
1224 | КТП 192 ВЛ №07 ПС Филатовская | ПАО "Россети Центр"-"Тамбовэнерго" | Инжавинский РЭС | Инжавинский р-н | 10/0,4 | 0.16 | 0.0053778 | 0.16262
1225 | КТП И-390 ВЛ №07 ПС Филатовская | ПАО "Россети Центр"-"Тамбовэнерго" | Инжавинский РЭС | Инжавинский р-н | 10/0,4 | 0.063 | 0.00082192 | 0.065328
1226 | КТП 194 ВЛ №07 ПС Филатовская | ПАО "Россети Центр"-"Тамбовэнерго" | Инжавинский РЭС | Инжавинский р-н | 10/0,4 | 0.1 | 0.024666 | 0.080334
1227 | КТП 195 ВЛ №07 ПС Филатовская | ПАО "Россети Центр"-"Тамбовэнерго" | Инжавинский РЭС | Инжавинский р-н | 10/0,4 | 0.25 | 0.032493 | 0.23001
1228 | КТП 196 ВЛ №07 ПС Филатовская | ПАО "Россети Центр"-"Тамбовэнерго" | Инжавинский РЭС | Инжавинский р-н | 10/0,4 | 0.1 | 0.002 | 0.103
1229 | КТП 197 ВЛ №07 ПС Филатовская | ПАО "Россети Центр"-"Тамбовэнерго" | Инжавинский РЭС | Инжавинский р-н | 10/0,4 | 0.25 | 0.028666 | 0.23383
1230 | КТП 200 ВЛ №07 ПС Филатовская | ПАО "Россети Центр"-"Тамбовэнерго" | Инжавинский РЭС | Инжавинский р-н | 10/0,4 | 0.25 | 0.12377 | 0.13873
1231 | КТП 201 ВЛ №03 ПС Филатовская | ПАО "Россети Центр"-"Тамбовэнерго" | Инжавинский РЭС | Инжавинский р-н | 10/0,4 | 0.063 | 0.00126 | 0.06489
1232 | КТП 211 ВЛ №04 ПС Филатовская | ПАО "Россети Центр"-"Тамбовэнерго" | Инжавинский РЭС | Инжавинский р-н | 10/0,4 | 0.04 | 0.0020889 | 0.039911
1233 | КТП 212 ВЛ №04 ПС Филатовская | ПАО "Россети Центр"-"Тамбовэнерго" | Инжавинский РЭС | Инжавинский р-н | 10/0,4 | 0.25 | 0.019693 | 0.24281
1234 | КТП 213 ВЛ №04 ПС Филатовская | ПАО "Россети Центр"-"Тамбовэнерго" | Инжавинский РЭС | Инжавинский р-н | 10/0,4 | 0.1 | 0.0081482 | 0.096852
1235 | КТП 214 ВЛ №04 ПС Филатовская | ПАО "Россети Центр"-"Тамбовэнерго" | Инжавинский РЭС | Инжавинский р-н | 10/0,4 | 0.1 | 0.02426 | 0.08074
1236 | КТП 215 ВЛ №04 ПС Филатовская | ПАО "Россети Центр"-"Тамбовэнерго" | Инжавинский РЭС | Инжавинский р-н | 10/0,4 | 0.25 | 0.01569 | 0.24681
1237 | КТП 216 ВЛ №04 ПС Филатовская | ПАО "Россети Центр"-"Тамбовэнерго" | Инжавинский РЭС | Инжавинский р-н | 10/0,4 | 0.025 | 0.0144 | 0.01185
1238 | КТП И-426 ВЛ №14 ПС Филатовская | ПАО "Россети Центр"-"Тамбовэнерго" | Инжавинский РЭС | Инжавинский р-н | 10/0,4 | 0.1 | 0.022766 | 0.082234
1239 | КТП И-432 ВЛ №14 ПС Филатовская | ПАО "Россети Центр"-"Тамбовэнерго" | Инжавинский РЭС | Инжавинский р-н | 10/0,4 | 0.1 | 0.012244 | 0.092756
1240 | КТП И-427 ВЛ №14 ПС Филатовская | ПАО "Россети Центр"-"Тамбовэнерго" | Инжавинский РЭС | Инжавинский р-н | 10/0,4 | 0.1 | 0.002 | 0.103
1241 | КТП 118Н ВЛ №14 ПС Серповская | ПАО "Россети Центр"-"Тамбовэнерго" | Моршанский РЭС | Моршанский р-н | 10/0,4 | 0.16 | 0.0032 | 0.1648
1242 | КТП И-429 ВЛ №14 ПС Филатовская | ПАО "Россети Центр"-"Тамбовэнерго" | Инжавинский РЭС | Инжавинский р-н | 10/0,4 | 0.1 | 0.015007 | 0.089993
1243 | КТП И-428 ВЛ №14 ПС Филатовская | ПАО "Россети Центр"-"Тамбовэнерго" | Инжавинский РЭС | Инжавинский р-н | 10/0,4 | 0.1 | 0.040224 | 0.064776
1244 | КТП 291 ВЛ №14 ПС Вановская | ПАО "Россети Центр"-"Тамбовэнерго" | Моршанский РЭС | Моршанский р-н | 10/0,4 | 0.25 | 0.0032222 | 0.25928
1245 | КТП И-430 ВЛ №14 ПС Филатовская | ПАО "Россети Центр"-"Тамбовэнерго" | Инжавинский РЭС | Инжавинский р-н | 10/0,4 | 0.16 | 0.078253 | 0.089747
1246 | КТП И-431 ВЛ №14 ПС Филатовская | ПАО "Россети Центр"-"Тамбовэнерго" | Инжавинский РЭС | Инжавинский р-н | 10/0,4 | 0.04 | 0.01953 | 0.02247
1247 | КТП 29Н ВЛ №14 ПС Серповская | ПАО "Россети Центр"-"Тамбовэнерго" | Моршанский РЭС | Моршанский р-н | 10/0,4 | 0.1 | 0.0020822 | 0.10292
1248 | КТП 45Н ВЛ №14 ПС Серповская | ПАО "Россети Центр"-"Тамбовэнерго" | Моршанский РЭС | Моршанский р-н | 10/0,4 | 0.1 | 0.022512 | 0.082488
1249 | КТП И-409 ВЛ №2 РП Чернавская | ПАО "Россети Центр"-"Тамбовэнерго" | Инжавинский РЭС | Инжавинский р-н | 10/0,4 | 0.25 | 0.0078904 | 0.25461
1250 | КТП 4Н ВЛ №14 ПС Серповская | ПАО "Россети Центр"-"Тамбовэнерго" | Моршанский РЭС | Моршанский р-н | 10/0,4 | 0.002 | 0.002 | 0.0001
1251 | КТП И-424 ВЛ №4 РП Чернавская | ПАО "Россети Центр"-"Тамбовэнерго" | Инжавинский РЭС | Инжавинский р-н | 10/0,4 | 0.16 | 0.015595 | 0.15241
1252 | КТП 3Н ВЛ №14 ПС Серповская | ПАО "Россети Центр"-"Тамбовэнерго" | Моршанский РЭС | Моршанский р-н | 10/0,4 | 0.1 | 0.025488 | 0.079512
1253 | КТП И-419 ВЛ №4 РП Чернавская | ПАО "Россети Центр"-"Тамбовэнерго" | Инжавинский РЭС | Инжавинский р-н | 10/0,4 | 0.16 | 0.045732 | 0.12227
1254 | КТП И-420 ВЛ №4 РП Чернавская | ПАО "Россети Центр"-"Тамбовэнерго" | Инжавинский РЭС | Инжавинский р-н | 10/0,4 | 0.1 | 0.0047671 | 0.10023
1255 | КТП И-422 ВЛ №4 РП Чернавская | ПАО "Россети Центр"-"Тамбовэнерго" | Инжавинский РЭС | Инжавинский р-н | 10/0,4 | 0.16 | 0.0089394 | 0.15906
1256 | КТП 423 ВЛ №4 РП Чернавская | ПАО "Россети Центр"-"Тамбовэнерго" | Инжавинский РЭС | Инжавинский р-н | 10/0,4 | 0.01 | 0.0002 | 0.0103
1257 | КТП 376 ВЛ №5 РП Чернавская | ПАО "Россети Центр"-"Тамбовэнерго" | Инжавинский РЭС | Инжавинский р-н | 10/0,4 | 0.16 | 0.0089887 | 0.14312
1258 | КТП 377 ВЛ №5 РП Чернавская | ПАО "Россети Центр"-"Тамбовэнерго" | Инжавинский РЭС | Инжавинский р-н | 10/0,4 | 0.1 | 0.012732 | 0.092268
1259 | КТП 378 ВЛ №5 РП Чернавская | ПАО "Россети Центр"-"Тамбовэнерго" | Инжавинский РЭС | Инжавинский р-н | 10/0,4 | 0.1 | 0.018405 | 0.086595
1260 | КТП 379 ВЛ №5 РП Чернавская | ПАО "Россети Центр"-"Тамбовэнерго" | Инжавинский РЭС | Инжавинский р-н | 10/0,4 | 0.1 | 0.042223 | 0.062777
1261 | КТП У-001 ВЛ №1 РП Юбилейная | ПАО "Россети Центр"-"Тамбовэнерго" | Инжавинский РЭС | Инжавинский р-н | 10/0,4 | 0.4 | 0.027083 | 0.39292
1262 | КТП У-006 ВЛ №1 РП Юбилейная | ПАО "Россети Центр"-"Тамбовэнерго" | Инжавинский РЭС | Инжавинский р-н | 10/0,4 | 0.1 | 0.0020055 | 0.10299
1263 | КТП У-007 ВЛ №1 РП Юбилейная | ПАО "Россети Центр"-"Тамбовэнерго" | Инжавинский РЭС | Инжавинский р-н | 10/0,4 | 0.1 | 0.0094758 | 0.095524
1264 | КТП У-002 ВЛ №1 РП Юбилейная | ПАО "Россети Центр"-"Тамбовэнерго" | Инжавинский РЭС | Инжавинский р-н | 10/0,4 | 0.1 | 0.011046 | 0.093954
1265 | КТП У-003 ВЛ №1 РП Юбилейная | ПАО "Россети Центр"-"Тамбовэнерго" | Инжавинский РЭС | Инжавинский р-н | 10/0,4 | 0.1 | 0.03 | 0.075
1266 | КТП У-005 ВЛ №1 РП Юбилейная | ПАО "Россети Центр"-"Тамбовэнерго" | Инжавинский РЭС | Инжавинский р-н | 10/0,4 | 0.1 | 0.010864 | 0.094136
1267 | КТП 386 ВЛ №2 РП Юбилейная | ПАО "Россети Центр"-"Тамбовэнерго" | Инжавинский РЭС | Инжавинский р-н | 10/0,4 | 0.06 | 0.036564 | 0.026436
1268 | КТП 387 ВЛ №2 РП Юбилейная | ПАО "Россети Центр"-"Тамбовэнерго" | Инжавинский РЭС | Инжавинский р-н | 10/0,4 | 0.1 | 0.012204 | 0.092796
1269 | КТП 209 ВЛ №3 РП Юбилейная | ПАО "Россети Центр"-"Тамбовэнерго" | Инжавинский РЭС | Инжавинский р-н | 10/0,4 | 0.25 | 0.0078502 | 0.25465
1270 | КТП 319 ВЛ №1 ПС Романовская | ПАО "Россети Центр"-"Тамбовэнерго" | Инжавинский РЭС | Инжавинский р-н | 10/0,4 | 0.16 | 0.027915 | 0.14009
1271 | КТП 320 ВЛ №1 ПС Романовская | ПАО "Россети Центр"-"Тамбовэнерго" | Инжавинский РЭС | Инжавинский р-н | 10/0,4 | 0.25 | 0.013565 | 0.24893
1272 | КТП 321 ВЛ №1 ПС Романовская | ПАО "Россети Центр"-"Тамбовэнерго" | Инжавинский РЭС | Инжавинский р-н | 10/0,4 | 0.16 | 0.048883 | 0.11912
1273 | КТП У-055 ВЛ №1 ПС Романовская | ПАО "Россети Центр"-"Тамбовэнерго" | Инжавинский РЭС | Инжавинский р-н | 10/0,4 | 0.063 | 0.0034521 | 0.062698
1274 | КТП У-061 ВЛ №1 ПС Романовская | ПАО "Россети Центр"-"Тамбовэнерго" | Инжавинский РЭС | Инжавинский р-н | 10/0,4 | 0.1 | 0.011847 | 0.093153
1275 | КТП 324 ВЛ №1 ПС Романовская | ПАО "Россети Центр"-"Тамбовэнерго" | Инжавинский РЭС | Инжавинский р-н | 10/0,4 | 0.063 | 0.039175 | 0.026975
1276 | КТП 325 ВЛ №1 ПС Романовская | ПАО "Россети Центр"-"Тамбовэнерго" | Инжавинский РЭС | Инжавинский р-н | 10/0,4 | 0.1 | 0.002 | 0.103
1277 | КТП 326 ВЛ №1 ПС Романовская | ПАО "Россети Центр"-"Тамбовэнерго" | Инжавинский РЭС | Инжавинский р-н | 10/0,4 | 0.1 | 0.03 | 0.075
1278 | КТП У-029 ВЛ №2 ПС Романовская | ПАО "Россети Центр"-"Тамбовэнерго" | Инжавинский РЭС | Инжавинский р-н | 10/0,4 | 0.063 | 0.0087778 | 0.057372
1279 | КТП У-074 ВЛ №4 ПС Романовская | ПАО "Россети Центр"-"Тамбовэнерго" | Инжавинский РЭС | Инжавинский р-н | 10/0,4 | 0.03 | 0.0062556 | 0.025244
1280 | КТП У-075 ВЛ №4 ПС Романовская | ПАО "Россети Центр"-"Тамбовэнерго" | Инжавинский РЭС | Инжавинский р-н | 10/0,4 | 0.16 | 0.024055 | 0.14395
1281 | КТП У-076 ВЛ №4 ПС Романовская | ПАО "Россети Центр"-"Тамбовэнерго" | Инжавинский РЭС | Инжавинский р-н | 10/0,4 | 0.1 | 0.0015014 | 0.1035
1282 | КТП У-077 ВЛ №4 ПС Романовская | ПАО "Россети Центр"-"Тамбовэнерго" | Инжавинский РЭС | Инжавинский р-н | 10/0,4 | 0.25 | 0.032619 | 0.22988
1283 | КТП У-079 ВЛ №4 ПС Романовская | ПАО "Россети Центр"-"Тамбовэнерго" | Инжавинский РЭС | Инжавинский р-н | 10/0,4 | 0.25 | 0.038833 | 0.22367
1284 | КТП У-081 ВЛ №4 ПС Романовская | ПАО "Россети Центр"-"Тамбовэнерго" | Инжавинский РЭС | Инжавинский р-н | 10/0,4 | 0.1 | 0.074771 | 0.030229
1285 | КТП 341 ВЛ №4 ПС Романовская | ПАО "Россети Центр"-"Тамбовэнерго" | Инжавинский РЭС | Инжавинский р-н | 10/0,4 | 0.063 | 0.0039836 | 0.062166
1286 | КТП У-082 ВЛ №4 ПС Романовская | ПАО "Россети Центр"-"Тамбовэнерго" | Инжавинский РЭС | Инжавинский р-н | 10/0,4 | 0.16 | 0.022767 | 0.14523
1287 | КТП 340 ВЛ №4 ПС Романовская | ПАО "Россети Центр"-"Тамбовэнерго" | Инжавинский РЭС | Инжавинский р-н | 10/0,4 | 0.16 | 0.0036164 | 0.16438
1288 | КТП 342 ВЛ №5 ПС Романовская | ПАО "Россети Центр"-"Тамбовэнерго" | Инжавинский РЭС | Инжавинский р-н | 10/0,4 | 0.025 | 0.0075 | 0.01875
1289 | КТП У-030 ВЛ №6 ПС Романовская | ПАО "Россети Центр"-"Тамбовэнерго" | Инжавинский РЭС | Инжавинский р-н | 10/0,4 | 0.01 | 0.0028889 | 0.0076111
1290 | КТП 344 ВЛ №6 ПС Романовская | ПАО "Россети Центр"-"Тамбовэнерго" | Инжавинский РЭС | Инжавинский р-н | 10/0,4 | 0.01 | 0.0002 | 0.0103
1291 | КТП У-037 ВЛ №6 ПС Романовская | ПАО "Россети Центр"-"Тамбовэнерго" | Инжавинский РЭС | Инжавинский р-н | 10/0,4 | 0.16 | 0.065386 | 0.10261
1292 | КТП У-038 ВЛ №6 ПС Романовская | ПАО "Россети Центр"-"Тамбовэнерго" | Инжавинский РЭС | Инжавинский р-н | 10/0,4 | 0.25 | 0.0051781 | 0.25732
1293 | КТП У-040 ВЛ №6 ПС Романовская | ПАО "Россети Центр"-"Тамбовэнерго" | Инжавинский РЭС | Инжавинский р-н | 10/0,4 | 0.063 | 0.00126 | 0.06489
1294 | КТП У-041 ВЛ №6 ПС Романовская | ПАО "Россети Центр"-"Тамбовэнерго" | Инжавинский РЭС | Инжавинский р-н | 10/0,4 | 0.16 | 0.0099945 | 0.15801
1295 | КТП У-042 ВЛ №6 ПС Романовская | ПАО "Россети Центр"-"Тамбовэнерго" | Инжавинский РЭС | Инжавинский р-н | 10/0,4 | 0.16 | 0.024159 | 0.14384
1296 | КТП У-043 ВЛ №6 ПС Романовская | ПАО "Россети Центр"-"Тамбовэнерго" | Инжавинский РЭС | Инжавинский р-н | 10/0,4 | 0.16 | 0.018978 | 0.14902
1297 | КТП У-044 ВЛ №6 ПС Романовская | ПАО "Россети Центр"-"Тамбовэнерго" | Инжавинский РЭС | Инжавинский р-н | 10/0,4 | 0.063 | 0.00076712 | 0.065383
1298 | КТП 352 ВЛ №6 ПС Романовская | ПАО "Россети Центр"-"Тамбовэнерго" | Инжавинский РЭС | Инжавинский р-н | 10/0,4 | 0.1 | 0.025507 | 0.079493
1299 | КТП И-176 ВЛ №15 ПС Никитинская | ПАО "Россети Центр"-"Тамбовэнерго" | Инжавинский РЭС | Инжавинский р-н | 10/0,4 | 0.063 | 0.0015556 | 0.064594
1300 | КТП 277 ВЛ №15 ПС Никитинская | ПАО "Россети Центр"-"Тамбовэнерго" | Инжавинский РЭС | Инжавинский р-н | 10/0,4 | 0.1 | 0.018001 | 0.086999
1301 | КТП 280 ВЛ №15 ПС Никитинская | ПАО "Россети Центр"-"Тамбовэнерго" | Инжавинский РЭС | Инжавинский р-н | 10/0,4 | 0.25 | 0.0037778 | 0.25872
1302 | КТП 279 ВЛ №15 ПС Никитинская | ПАО "Россети Центр"-"Тамбовэнерго" | Инжавинский РЭС | Инжавинский р-н | 10/0,4 | 0.25 | 0.094286 | 0.16821
1303 | КТП 281 ВЛ №15 ПС Никитинская | ПАО "Россети Центр"-"Тамбовэнерго" | Инжавинский РЭС | Инжавинский р-н | 10/0,4 | 0.16 | 0.14455 | 0.023452
1304 | КТП 283 ВЛ №15 ПС Никитинская | ПАО "Россети Центр"-"Тамбовэнерго" | Инжавинский РЭС | Инжавинский р-н | 10/0,4 | 0.063 | 0.0038222 | 0.062328
1305 | КТП 284 ВЛ №15 ПС Никитинская | ПАО "Россети Центр"-"Тамбовэнерго" | Инжавинский РЭС | Инжавинский р-н | 10/0,4 | 0.063 | 0.0094411 | 0.056709
1306 | КТП 282 ВЛ №15 ПС Никитинская | ПАО "Россети Центр"-"Тамбовэнерго" | Инжавинский РЭС | Инжавинский р-н | 10/0,4 | 0.25 | 0.061151 | 0.20135
1307 | КТП 285 ВЛ №15 ПС Никитинская | ПАО "Россети Центр"-"Тамбовэнерго" | Инжавинский РЭС | Инжавинский р-н | 10/0,4 | 0.1 | 0.012116 | 0.092884
1308 | КТП 286 ВЛ №15 ПС Никитинская | ПАО "Россети Центр"-"Тамбовэнерго" | Инжавинский РЭС | Инжавинский р-н | 10/0,4 | 0.16 | 0.0089644 | 0.15904
1309 | КТП 287 ВЛ №15 ПС Никитинская | ПАО "Россети Центр"-"Тамбовэнерго" | Инжавинский РЭС | Инжавинский р-н | 10/0,4 | 0.1 | 0.002 | 0.103
1310 | КТП И-170 ВЛ №09 ПС Никитинская | ПАО "Россети Центр"-"Тамбовэнерго" | Инжавинский РЭС | Инжавинский р-н | 10/0,4 | 0.25 | 0.038959 | 0.22354
1311 | КТП И-171 ВЛ №09 ПС Никитинская | ПАО "Россети Центр"-"Тамбовэнерго" | Инжавинский РЭС | Инжавинский р-н | 10/0,4 | 0.06 | 0.04389 | 0.01911
1312 | КТП И-173 ВЛ №09 ПС Никитинская | ПАО "Россети Центр"-"Тамбовэнерго" | Инжавинский РЭС | Инжавинский р-н | 10/0,4 | 0.1 | 0.011161 | 0.093839
1313 | КТП И-172 ВЛ №09 ПС Никитинская | ПАО "Россети Центр"-"Тамбовэнерго" | Инжавинский РЭС | Инжавинский р-н | 10/0,4 | 0.063 | 0.0060889 | 0.060061
1314 | КТП 292 ВЛ №09 ПС Никитинская | ПАО "Россети Центр"-"Тамбовэнерго" | Инжавинский РЭС | Инжавинский р-н | 10/0,4 | 0.16 | 0.039304 | 0.1287
1315 | КТП И-175 ВЛ №09 ПС Никитинская | ПАО "Россети Центр"-"Тамбовэнерго" | Инжавинский РЭС | Инжавинский р-н | 10/0,4 | 0.1 | 0.03 | 0.075
1316 | КТП И-183 ВЛ №09 ПС Никитинская | ПАО "Россети Центр"-"Тамбовэнерго" | Инжавинский РЭС | Инжавинский р-н | 10/0,4 | 0.16 | 0.011622 | 0.15638
1317 | КТП И-193 ВЛ №14 ПС Никитинская | ПАО "Россети Центр"-"Тамбовэнерго" | Инжавинский РЭС | Инжавинский р-н | 10/0,4 | 0.06 | 0.0078883 | 0.055112
1318 | КТП И-192 ВЛ №14 ПС Никитинская | ПАО "Россети Центр"-"Тамбовэнерго" | Инжавинский РЭС | Инжавинский р-н | 10/0,4 | 0.063 | 0.0044889 | 0.061661
1319 | КТП И-194 ВЛ №14 ПС Никитинская | ПАО "Россети Центр"-"Тамбовэнерго" | Инжавинский РЭС | Инжавинский р-н | 10/0,4 | 0.1 | 0.008 | 0.097
1320 | КТП И-187 ВЛ №14 ПС Никитинская | ПАО "Россети Центр"-"Тамбовэнерго" | Инжавинский РЭС | Инжавинский р-н | 10/0,4 | 0.1 | 0.01903 | 0.08597
1321 | КТП 311 ВЛ №14 ПС Никитинская | ПАО "Россети Центр"-"Тамбовэнерго" | Инжавинский РЭС | Инжавинский р-н | 10/0,4 | 0.25 | 0.016267 | 0.24623
1322 | КТП 316 ВЛ №14 ПС Никитинская | ПАО "Россети Центр"-"Тамбовэнерго" | Инжавинский РЭС | Инжавинский р-н | 10/0,4 | 0.063 | 0.010044 | 0.056106
1323 | КТП И-189 ВЛ №14 ПС Никитинская | ПАО "Россети Центр"-"Тамбовэнерго" | Инжавинский РЭС | Инжавинский р-н | 10/0,4 | 0.16 | 0.025562 | 0.14244
1324 | КТП 318 ВЛ №14 ПС Никитинская | ПАО "Россети Центр"-"Тамбовэнерго" | Инжавинский РЭС | Инжавинский р-н | 10/0,4 | 0.25 | 0.033847 | 0.22865
1325 | КТП И-191 ВЛ №14 ПС Никитинская | ПАО "Россети Центр"-"Тамбовэнерго" | Инжавинский РЭС | Инжавинский р-н | 10/0,4 | 0.16 | 0.018 | 0.15
1326 | КТП И-265 ВЛ №13 ПС Балыклейский | ПАО "Россети Центр"-"Тамбовэнерго" | Инжавинский РЭС | Инжавинский р-н | 10/0,4 | 0.01 | 0.0069222 | 0.0035778
1327 | КТП 116 ВЛ №13 ПС Балыклейская | ПАО "Россети Центр"-"Тамбовэнерго" | Инжавинский РЭС | Инжавинский р-н | 10/0,4 | 0.1 | 0.002 | 0.103
1328 | КТП 117 ВЛ №13 ПС Балыклейская | ПАО "Россети Центр"-"Тамбовэнерго" | Инжавинский РЭС | Инжавинский р-н | 10/0,4 | 0.25 | 0.0094466 | 0.25305
1329 | КТП И-276 ВЛ №09 ПС Балыклейская | ПАО "Россети Центр"-"Тамбовэнерго" | Инжавинский РЭС | Инжавинский р-н | 10/0,4 | 0.063 | 0.056071 | 0.010079
1330 | КТП И-279 ВЛ №09 ПС Балыклейская | ПАО "Россети Центр"-"Тамбовэнерго" | Инжавинский РЭС | Инжавинский р-н | 10/0,4 | 0.25 | 0.015151 | 0.24735
1331 | КТП И-280 ВЛ №09 ПС Балыклейская | ПАО "Россети Центр"-"Тамбовэнерго" | Инжавинский РЭС | Инжавинский р-н | 10/0,4 | 0.25 | 0.022345 | 0.23486
1332 | КТП И-283 ВЛ №09 ПС Балыклейская | ПАО "Россети Центр"-"Тамбовэнерго" | Инжавинский РЭС | Инжавинский р-н | 10/0,4 | 0.1 | 0.010333 | 0.094667
1333 | КТП И-281 ВЛ №09 ПС Балыклейская | ПАО "Россети Центр"-"Тамбовэнерго" | Инжавинский РЭС | Инжавинский р-н | 10/0,4 | 0.1 | 0.0062904 | 0.09871
1334 | КТП 123 ВЛ №09 ПС Балыклейская | ПАО "Россети Центр"-"Тамбовэнерго" | Инжавинский РЭС | Инжавинский р-н | 10/0,4 | 0.25 | 0.036509 | 0.22599
1335 | КТП И-286 ВЛ №03 ПС Балыклейская | ПАО "Россети Центр"-"Тамбовэнерго" | Инжавинский РЭС | Инжавинский р-н | 10/0,4 | 0.1 | 0.002 | 0.103
1336 | КТП И-288 ВЛ №03 ПС Балыклейская | ПАО "Россети Центр"-"Тамбовэнерго" | Инжавинский РЭС | Инжавинский р-н | 10/0,4 | 0.063 | 0.0189 | 0.04725
1337 | КТП И-289 ВЛ №03 ПС Балыклейская | ПАО "Россети Центр"-"Тамбовэнерго" | Инжавинский РЭС | Инжавинский р-н | 10/0,4 | 0.16 | 0.064884 | 0.10312
1338 | КТП И-290 ВЛ №03 ПС Балыклейская | ПАО "Россети Центр"-"Тамбовэнерго" | Инжавинский РЭС | Инжавинский р-н | 10/0,4 | 0.1 | 0.002 | 0.103
1339 | КТП И-303 ВЛ №03 ПС Балыклейская | ПАО "Россети Центр"-"Тамбовэнерго" | Инжавинский РЭС | Инжавинский р-н | 10/0,4 | 0.25 | 0.005 | 0.2575
1340 | КТП И-304 ВЛ №03 ПС Балыклейская | ПАО "Россети Центр"-"Тамбовэнерго" | Инжавинский РЭС | Инжавинский р-н | 10/0,4 | 0.1 | 0.002 | 0.092407
1341 | КТП И-305 ВЛ №03 ПС Балыклейская | ПАО "Россети Центр"-"Тамбовэнерго" | Инжавинский РЭС | Инжавинский р-н | 10/0,4 | 0.25 | 0.22116 | 0.041336
1342 | КТП И-307 ВЛ №03 ПС Балыклейская | ПАО "Россети Центр"-"Тамбовэнерго" | Инжавинский РЭС | Инжавинский р-н | 10/0,4 | 0.1 | 0.052085 | 0.052915
1343 | КТП И-306 ВЛ №03 ПС Балыклейская | ПАО "Россети Центр"-"Тамбовэнерго" | Инжавинский РЭС | Инжавинский р-н | 10/0,4 | 0.25 | 0.0061041 | 0.2564
1344 | КТП И-314 ВЛ №03 ПС Балыклейская | ПАО "Россети Центр"-"Тамбовэнерго" | Инжавинский РЭС | Инжавинский р-н | 10/0,4 | 0.16 | 0.011255 | 0.15675
1345 | КТП И-308 ВЛ №03 ПС Балыклейская | ПАО "Россети Центр"-"Тамбовэнерго" | Инжавинский РЭС | Инжавинский р-н | 10/0,4 | 0.1 | 0.013967 | 0.075143
1346 | КТП И-310 ВЛ №03 ПС Балыклейская | ПАО "Россети Центр"-"Тамбовэнерго" | Инжавинский РЭС | Инжавинский р-н | 10/0,4 | 0.063 | 0.00126 | 0.06489
1347 | КТП И-311 ВЛ №03 ПС Балыклейская | ПАО "Россети Центр"-"Тамбовэнерго" | Инжавинский РЭС | Инжавинский р-н | 10/0,4 | 0.1 | 0.002 | 0.103
1348 | КТП И-312 ВЛ №03 ПС Балыклейская | ПАО "Россети Центр"-"Тамбовэнерго" | Инжавинский РЭС | Инжавинский р-н | 10/0,4 | 0.1 | 0.0046904 | 0.10031
1349 | КТП И-296 ВЛ №03 ПС Балыклейская | ПАО "Россети Центр"-"Тамбовэнерго" | Инжавинский РЭС | Инжавинский р-н | 10/0,4 | 0.16 | 0.04851 | 0.11949
1350 | КТП И-295 ВЛ №03 ПС Балыклейская | ПАО "Россети Центр"-"Тамбовэнерго" | Инжавинский РЭС | Инжавинский р-н | 10/0,4 | 0.25 | 0.005 | 0.2575
1351 | КТП И-291 ВЛ №03 ПС Балыклейская | ПАО "Россети Центр"-"Тамбовэнерго" | Инжавинский РЭС | Инжавинский р-н | 10/0,4 | 0.04 | 0.0091151 | 0.032885
1352 | КТП И-292 ВЛ №03 ПС Балыклейская | ПАО "Россети Центр"-"Тамбовэнерго" | Инжавинский РЭС | Инжавинский р-н | 10/0,4 | 0.16 | 0.0096438 | 0.15836
1353 | КТП И-298 ВЛ №03 ПС Балыклейская | ПАО "Россети Центр"-"Тамбовэнерго" | Инжавинский РЭС | Инжавинский р-н | 10/0,4 | 0.1 | 0.021504 | 0.083496
1354 | КТП И-297 ВЛ №03 ПС Балыклейская | ПАО "Россети Центр"-"Тамбовэнерго" | Инжавинский РЭС | Инжавинский р-н | 10/0,4 | 0.25 | 0.12964 | 0.13286
1355 | КТП И-299 ВЛ №03 ПС Балыклейская | ПАО "Россети Центр"-"Тамбовэнерго" | Инжавинский РЭС | Инжавинский р-н | 10/0,4 | 0.16 | 0.048187 | 0.11981
1356 | КТП И-300 ВЛ №03 ПС Балыклейская | ПАО "Россети Центр"-"Тамбовэнерго" | Инжавинский РЭС | Инжавинский р-н | 10/0,4 | 0.2 | 0.023647 | 0.18635
1357 | КТП И-301 ВЛ №03 ПС Балыклейская | ПАО "Россети Центр"-"Тамбовэнерго" | Инжавинский РЭС | Инжавинский р-н | 10/0,4 | 0.025 | 0.0005 | 0.02575
1358 | КТП И-315 ВЛ №04 ПС Балыклейская | ПАО "Россети Центр"-"Тамбовэнерго" | Инжавинский РЭС | Инжавинский р-н | 10/0,4 | 0.1 | 0.013261 | 0.091739
1359 | КТП И-317 ВЛ №04 ПС Балыклейская | ПАО "Россети Центр"-"Тамбовэнерго" | Инжавинский РЭС | Инжавинский р-н | 10/0,4 | 0.1 | 0.028581 | 0.076419
1360 | КТП И-316 ВЛ №04 ПС Балыклейская | ПАО "Россети Центр"-"Тамбовэнерго" | Инжавинский РЭС | Инжавинский р-н | 10/0,4 | 0.16 | 0.0094667 | 0.15853
1361 | КТП И-330 ВЛ №10 ПС Балыклейская | ПАО "Россети Центр"-"Тамбовэнерго" | Инжавинский РЭС | Инжавинский р-н | 10/0,4 | 0.1 | 0.0029808 | 0.10202
1362 | КТП 155 ВЛ №10 ПС Балыклейская | ПАО "Россети Центр"-"Тамбовэнерго" | Инжавинский РЭС | Инжавинский р-н | 10/0,4 | 0.06 | 0.0135 | 0.0495
1363 | КТП И-334 ВЛ №10 ПС Балыклейская | ПАО "Россети Центр"-"Тамбовэнерго" | Инжавинский РЭС | Инжавинский р-н | 10/0,4 | 0.25 | 0.10259 | 0.15991
1364 | КТП 157 ВЛ №10 ПС Балыклейская | ПАО "Россети Центр"-"Тамбовэнерго" | Инжавинский РЭС | Инжавинский р-н | 10/0,4 | 0.1 | 0.017183 | 0.087817
1365 | КТП И-335 ВЛ №10 ПС Балыклейская | ПАО "Россети Центр"-"Тамбовэнерго" | Инжавинский РЭС | Инжавинский р-н | 10/0,4 | 0.16 | 0.14588 | 0.022123
1366 | КТП И-336 ВЛ №10 ПС Балыклейская | ПАО "Россети Центр"-"Тамбовэнерго" | Инжавинский РЭС | Инжавинский р-н | 10/0,4 | 0.25 | 0.03793 | 0.22457
1367 | КТП И-332 ВЛ №10 ПС Балыклейская | ПАО "Россети Центр"-"Тамбовэнерго" | Инжавинский РЭС | Инжавинский р-н | 10/0,4 | 0.063 | 0.0040767 | 0.062073
1368 | КТП И-346 ВЛ №10 ПС Балыклейская | ПАО "Россети Центр"-"Тамбовэнерго" | Инжавинский РЭС | Инжавинский р-н | 10/0,4 | 0.25 | 0.04697 | 0.21553
1369 | КТП 171 ВЛ №10 ПС Балыклейская | ПАО "Россети Центр"-"Тамбовэнерго" | Инжавинский РЭС | Инжавинский р-н | 10/0,4 | 0.1 | 0.010046 | 0.094954
1370 | КТП И-339 ВЛ №10 ПС Балыклейская | ПАО "Россети Центр"-"Тамбовэнерго" | Инжавинский РЭС | Инжавинский р-н | 10/0,4 | 0.1 | 0.024981 | 0.080019
1371 | КТП И-345 ВЛ №10 ПС Балыклейская | ПАО "Россети Центр"-"Тамбовэнерго" | Инжавинский РЭС | Инжавинский р-н | 10/0,4 | 0.1 | 0.013428 | 0.091572
1372 | КТП 164 ВЛ №10 ПС Балыклейская | ПАО "Россети Центр"-"Тамбовэнерго" | Инжавинский РЭС | Инжавинский р-н | 10/0,4 | 0.25 | 0.043464 | 0.21904
1373 | КТП И-340 ВЛ №10 ПС Балыклейская | ПАО "Россети Центр"-"Тамбовэнерго" | Инжавинский РЭС | Инжавинский р-н | 10/0,4 | 0.1 | 0.027664 | 0.077336
1374 | КТП И-341 ВЛ №10 ПС Балыклейская | ПАО "Россети Центр"-"Тамбовэнерго" | Инжавинский РЭС | Инжавинский р-н | 10/0,4 | 0.063 | 0.044991 | 0.021159
1375 | КТП И-342 ВЛ №10 ПС Балыклейская | ПАО "Россети Центр"-"Тамбовэнерго" | Инжавинский РЭС | Инжавинский р-н | 10/0,4 | 0.1 | 0.0057753 | 0.099225
1376 | КТП И-343 ВЛ №10 ПС Балыклейская | ПАО "Россети Центр"-"Тамбовэнерго" | Инжавинский РЭС | Инжавинский р-н | 10/0,4 | 0.16 | 0.0032 | 0.1648
1377 | КТП И-350 ВЛ №14 ПС Балыклейская | ПАО "Россети Центр"-"Тамбовэнерго" | Инжавинский РЭС | Инжавинский р-н | 10/0,4 | 0.1 | 0.019713 | 0.085287
1378 | КТП 173 ВЛ №14 ПС Балыклейская | ПАО "Россети Центр"-"Тамбовэнерго" | Инжавинский РЭС | Инжавинский р-н | 10/0,4 | 0.16 | 0.0056877 | 0.16231
1379 | КТП И-353 ВЛ №14 ПС Балыклейская | ПАО "Россети Центр"-"Тамбовэнерго" | Инжавинский РЭС | Инжавинский р-н | 10/0,4 | 0.25 | 0.062384 | 0.20012
1380 | КТП И-355 ВЛ №14 ПС Балыклейская | ПАО "Россети Центр"-"Тамбовэнерго" | Инжавинский РЭС | Инжавинский р-н | 10/0,4 | 0.25 | 0.15107 | 0.11143
1381 | КТП 118Ч ВЛ №01 ПС Ст.Томниковская | ПАО "Россети Центр"-"Тамбовэнерго" | Моршанский РЭС | Моршанский р-н | 10/0,4 | 0.1 | 0.012886 | 0.092114
1382 | КТП 299 ВЛ №01 ПС Ст.Томниковская | ПАО "Россети Центр"-"Тамбовэнерго" | Моршанский РЭС | Моршанский р-н | 10/0,4 | 0.1 | 0.002 | 0.103
1383 | КТП 298 ВЛ №01 ПС Ст.Томниковская | ПАО "Россети Центр"-"Тамбовэнерго" | Моршанский РЭС | Моршанский р-н | 10/0,4 | 0.25 | 0.01825 | 0.24425
1384 | КТП 300 ВЛ №01 ПС Ст.Томниковская | ПАО "Россети Центр"-"Тамбовэнерго" | Моршанский РЭС | Моршанский р-н | 10/0,4 | 0.063 | 0.0032889 | 0.062861
1385 | КТП 1078 ВЛ №4 ПС Н.Юрьевская | ПАО "Россети Центр"-"Тамбовэнерго" | Северный РЭС | Староюрьевский р-н | 10/0,4 | 0.063 | 0.0033556 | 0.062794
1386 | КТП 584 ВЛ №4 ПС Н.Юрьевская | ПАО "Россети Центр"-"Тамбовэнерго" | Северный РЭС | Староюрьевский р-н | 10/0,4 | 0.1 | 0.012762 | 0.092238
1387 | КТП 923 ВЛ №4 ПС Н.Юрьевская | ПАО "Россети Центр"-"Тамбовэнерго" | Северный РЭС | Староюрьевский р-н | 10/0,4 | 0.1 | 0.002 | 0.103
1388 | СТП 588 ВЛ №4 ПС Н.Юрьевская | ПАО "Россети Центр"-"Тамбовэнерго" | Северный РЭС | Староюрьевский р-н | 10/0,4 | 0.01 | 0.0002 | 0.0103
1389 | КТП 783 ВЛ №13 ПС Б.Дорога | ПАО "Россети Центр"-"Тамбовэнерго" | Северный РЭС | Староюрьевский р-н | 10/0,4 | 0.063 | 0.0022222 | 0.063928
1390 | СТП 264 ВЛ №04 ПС Хоботовская | ПАО "Россети Центр"-"Тамбовэнерго" | Северный РЭС | Первомайский р-н | 10/0,4 | 0.06 | 0.0012 | 0.0618
1391 | КТП 601 ВЛ №07 ПС Б.Дорога | ПАО "Россети Центр"-"Тамбовэнерго" | Северный РЭС | Староюрьевский р-н | 10/0,4 | 0.063 | 0.0047221 | 0.061428
1392 | КТП 1002 ВЛ №07 ПС Б.Дорога | ПАО "Россети Центр"-"Тамбовэнерго" | Северный РЭС | Староюрьевский р-н | 10/0,4 | 0.1 | 0.002 | 0.103
1393 | КТП 603 ВЛ №07 ПС Б.Дорога | ПАО "Россети Центр"-"Тамбовэнерго" | Северный РЭС | Староюрьевский р-н | 10/0,4 | 0.063 | 0.00126 | 0.06489
1394 | КТП 763 ВЛ №07 ПС Б.Дорога | ПАО "Россети Центр"-"Тамбовэнерго" | Северный РЭС | Староюрьевский р-н | 10/0,4 | 0.1 | 0.038778 | 0.066222
1395 | КТП 606 ВЛ №07 ПС Б.Дорога | ПАО "Россети Центр"-"Тамбовэнерго" | Северный РЭС | Староюрьевский р-н | 10/0,4 | 0.1 | 0.024784 | 0.080216
1396 | КТП 759 ВЛ №07 ПС Б.Дорога | ПАО "Россети Центр"-"Тамбовэнерго" | Северный РЭС | Староюрьевский р-н | 10/0,4 | 0.1 | 0.014867 | 0.090133
1397 | КТП 1055 ВЛ №07 ПС Б.Дорога | ПАО "Россети Центр"-"Тамбовэнерго" | Северный РЭС | Староюрьевский р-н | 10/0,4 | 0.1 | 0.010688 | 0.094312
1398 | КТП 757 ВЛ №07 ПС Б.Дорога | ПАО "Россети Центр"-"Тамбовэнерго" | Северный РЭС | Староюрьевский р-н | 10/0,4 | 0.063 | 0.010872 | 0.055278
1399 | КТП 1021 ВЛ №07 ПС Б.Дорога | ПАО "Россети Центр"-"Тамбовэнерго" | Северный РЭС | Староюрьевский р-н | 10/0,4 | 0.063 | 0.0096222 | 0.056528
1400 | КТП 607 ВЛ №07 ПС Б.Дорога | ПАО "Россети Центр"-"Тамбовэнерго" | Северный РЭС | Староюрьевский р-н | 10/0,4 | 0.04 | 0.013774 | 0.028226
1401 | КТП 668 ВЛ №10 ПС Гавриловская | ПАО "Россети Центр"-"Тамбовэнерго" | Кирсановский РЭС | Гавриловский р-н | 10/0,4 | 0.16 | 0.016378 | 0.15162
1402 | КТП 933 ВЛ №07 ПС Б.Дорога | ПАО "Россети Центр"-"Тамбовэнерго" | Северный РЭС | Староюрьевский р-н | 10/0,4 | 0.1 | 0.010032 | 0.094968
1403 | КТП 608 ВЛ №07 ПС Б.Дорога | ПАО "Россети Центр"-"Тамбовэнерго" | Северный РЭС | Староюрьевский р-н | 10/0,4 | 0.1 | 0.011075 | 0.093925
1404 | КТП 821 ВЛ №03 ПС Б.Дорога | ПАО "Россети Центр"-"Тамбовэнерго" | Северный РЭС | Староюрьевский р-н | 10/0,4 | 0.25 | 0.054131 | 0.20837
1405 | КТП 600 ВЛ №03 ПС Б.Дорога | ПАО "Россети Центр"-"Тамбовэнерго" | Северный РЭС | Староюрьевский р-н | 10/0,4 | 0.063 | 0.00126 | 0.06489
1406 | КТП 599 ВЛ №03 ПС Б.Дорога | ПАО "Россети Центр"-"Тамбовэнерго" | Северный РЭС | Староюрьевский р-н | 10/0,4 | 0.1 | 0.016878 | 0.088122
1407 | КТП 669 ВЛ №10 ПС Гавриловская | ПАО "Россети Центр"-"Тамбовэнерго" | Кирсановский РЭС | Гавриловский р-н | 10/0,4 | 0.063 | 0.0044889 | 0.061661
1408 | КТП 1099 ВЛ №06 ПС Б.Дорога | ПАО "Россети Центр"-"Тамбовэнерго" | Северный РЭС | Староюрьевский р-н | 10/0,4 | 0.25 | 0.065942 | 0.19656
1409 | КТП 671 ВЛ №10 ПС Гавриловская | ПАО "Россети Центр"-"Тамбовэнерго" | Кирсановский РЭС | Гавриловский р-н | 10/0,4 | 0.063 | 0.00126 | 0.06489
1410 | КТП 675 ВЛ №10 ПС Гавриловская | ПАО "Россети Центр"-"Тамбовэнерго" | Кирсановский РЭС | Гавриловский р-н | 10/0,4 | 0.25 | 0.17632 | 0.086177
1411 | КТП 673 ВЛ №10 ПС Гавриловская | ПАО "Россети Центр"-"Тамбовэнерго" | Кирсановский РЭС | Гавриловский р-н | 10/0,4 | 0.04 | 0.0047778 | 0.037222
1412 | КТП 672 ВЛ №10 ПС Гавриловская | ПАО "Россети Центр"-"Тамбовэнерго" | Кирсановский РЭС | Гавриловский р-н | 10/0,4 | 0.16 | 0.014971 | 0.15303
1413 | КТП 1357 ВЛ №06 ПС Б.Дорога | ПАО "Россети Центр"-"Тамбовэнерго" | Северный РЭС | Староюрьевский р-н | 10/0,4 | 0.1 | 0.0084149 | 0.096585
1414 | КТП 594 ВЛ №06 ПС Б.Дорога | ПАО "Россети Центр"-"Тамбовэнерго" | Северный РЭС | Староюрьевский р-н | 10/0,4 | 0.16 | 0.0124 | 0.1556
1415 | КТП 674 ВЛ №10 ПС Гавриловская | ПАО "Россети Центр"-"Тамбовэнерго" | Кирсановский РЭС | Гавриловский р-н | 10/0,4 | 0.16 | 0.050608 | 0.11739
1416 | КТП 989 ВЛ №06 ПС Б.Дорога | ПАО "Россети Центр"-"Тамбовэнерго" | Северный РЭС | Староюрьевский р-н | 10/0,4 | 0.1 | 0.019321 | 0.085679
1417 | КТП 698 ВЛ №06 ПС Б.Дорога | ПАО "Россети Центр"-"Тамбовэнерго" | Северный РЭС | Староюрьевский р-н | 10/0,4 | 0.063 | 0.0074667 | 0.058683
1418 | КТП 593 ВЛ №06 ПС Б.Дорога | ПАО "Россети Центр"-"Тамбовэнерго" | Северный РЭС | Староюрьевский р-н | 10/0,4 | 0.06 | 0.017532 | 0.045468
1419 | КТП 591 ВЛ №06 ПС Б.Дорога | ПАО "Россети Центр"-"Тамбовэнерго" | Северный РЭС | Староюрьевский р-н | 10/0,4 | 0.16 | 0.021348 | 0.14665
1420 | КТП 470 ВЛ №19 ПС Н.Сеславинская | ПАО "Россети Центр"-"Тамбовэнерго" | Северный РЭС | Первомайский р-н | 10/0,4 | 0.1 | 0.026219 | 0.078781
1421 | КТП 676 ВЛ №10 ПС Гавриловская | ПАО "Россети Центр"-"Тамбовэнерго" | Кирсановский РЭС | Гавриловский р-н | 10/0,4 | 0.1 | 0.010327 | 0.094673
1422 | КТП 670 ВЛ №10 ПС Гавриловская | ПАО "Россети Центр"-"Тамбовэнерго" | Кирсановский РЭС | Гавриловский р-н | 10/0,4 | 0.1 | 0.031121 | 0.073879
1423 | КТП 677 ВЛ №10 ПС Гавриловская | ПАО "Россети Центр"-"Тамбовэнерго" | Кирсановский РЭС | Гавриловский р-н | 10/0,4 | 0.25 | 0.19798 | 0.064517
1424 | КТП 475 ВЛ №05 ПС Н.Сеславинская | ПАО "Россети Центр"-"Тамбовэнерго" | Северный РЭС | Первомайский р-н | 10/0,4 | 0.01 | 0.0068444 | 0.0036556
1425 | КТП 685 ВЛ №10 ПС Гавриловская | ПАО "Россети Центр"-"Тамбовэнерго" | Кирсановский РЭС | Гавриловский р-н | 10/0,4 | 0.16 | 0.012707 | 0.15529
1426 | КТП 555 ВЛ №05 ПС Н.Сеславинская | ПАО "Россети Центр"-"Тамбовэнерго" | Северный РЭС | Первомайский р-н | 10/0,4 | 0.25 | 0.0251 | 0.2374
1427 | КТП 765 ВЛ №05 ПС Н.Сеславинская | ПАО "Россети Центр"-"Тамбовэнерго" | Северный РЭС | Первомайский р-н | 10/0,4 | 0.063 | 0.0049556 | 0.061194
1428 | КТП 684 ВЛ №10 ПС Гавриловская | ПАО "Россети Центр"-"Тамбовэнерго" | Кирсановский РЭС | Гавриловский р-н | 10/0,4 | 0.25 | 0.010585 | 0.25191
1429 | КТП 554 ВЛ №05 ПС Н.Сеславинская | ПАО "Россети Центр"-"Тамбовэнерго" | Северный РЭС | Первомайский р-н | 10/0,4 | 0.063 | 0.010689 | 0.055461
1430 | КТП 557 ВЛ №05 ПС Н.Сеславинская | ПАО "Россети Центр"-"Тамбовэнерго" | Северный РЭС | Первомайский р-н | 10/0,4 | 0.16 | 0.081526 | 0.086474
1431 | КТП 683 ВЛ №10 ПС Гавриловская | ПАО "Россети Центр"-"Тамбовэнерго" | Кирсановский РЭС | Гавриловский р-н | 10/0,4 | 0.063 | 0.0071111 | 0.059039
1432 | КТП 550 ВЛ №05 ПС Н.Сеславинская | ПАО "Россети Центр"-"Тамбовэнерго" | Северный РЭС | Первомайский р-н | 10/0,4 | 0.1 | 0.0071111 | 0.097889
1433 | КТП 682 ВЛ №10 ПС Гавриловская | ПАО "Россети Центр"-"Тамбовэнерго" | Кирсановский РЭС | Гавриловский р-н | 10/0,4 | 0.063 | 0.0067333 | 0.059417
1434 | КТП 681 ВЛ №10 ПС Гавриловская | ПАО "Россети Центр"-"Тамбовэнерго" | Кирсановский РЭС | Гавриловский р-н | 10/0,4 | 0.1 | 0.011958 | 0.093042
1435 | КТП 680 ВЛ №10 ПС Гавриловская | ПАО "Россети Центр"-"Тамбовэнерго" | Кирсановский РЭС | Гавриловский р-н | 10/0,4 | 0.063 | 0.02091 | 0.04524
1436 | КТП 679 ВЛ №10 ПС Гавриловская | ПАО "Россети Центр"-"Тамбовэнерго" | Кирсановский РЭС | Гавриловский р-н | 10/0,4 | 0.1 | 0.017121 | 0.087879
1437 | КТП 678 ВЛ №10 ПС Гавриловская | ПАО "Россети Центр"-"Тамбовэнерго" | Кирсановский РЭС | Гавриловский р-н | 10/0,4 | 0.06 | 0.0088537 | 0.054146
1438 | КТП 556 ВЛ №05 ПС Н.Сеславинская | ПАО "Россети Центр"-"Тамбовэнерго" | Северный РЭС | Первомайский р-н | 10/0,4 | 0.1 | 0.026332 | 0.078668
1439 | КТП 686 ВЛ №16 ПС Гавриловская | ПАО "Россети Центр"-"Тамбовэнерго" | Кирсановский РЭС | Гавриловский р-н | 10/0,4 | 0.04 | 0.011111 | 0.030889
1440 | КТП 1297 ВЛ №05 ПС Н.Сеславинская | ПАО "Россети Центр"-"Тамбовэнерго" | Северный РЭС | Первомайский р-н | 10/0,4 | 0.063 | 0.010346 | 0.055804
1441 | КТП 687 ВЛ №16 ПС Гавриловская | ПАО "Россети Центр"-"Тамбовэнерго" | Кирсановский РЭС | Гавриловский р-н | 10/0,4 | 0.16 | 0.021458 | 0.14654
1442 | КТП 766 ВЛ №05 ПС Н.Сеславинская | ПАО "Россети Центр"-"Тамбовэнерго" | Северный РЭС | Первомайский р-н | 10/0,4 | 0.063 | 0.0065778 | 0.059572
1443 | КТП 688 ВЛ №16 ПС Гавриловская | ПАО "Россети Центр"-"Тамбовэнерго" | Кирсановский РЭС | Гавриловский р-н | 10/0,4 | 0.063 | 0.010189 | 0.055961
1444 | КТП 630 ВЛ №13 ПС Гавриловская | ПАО "Россети Центр"-"Тамбовэнерго" | Кирсановский РЭС | Гавриловский р-н | 10/0,4 | 0.03 | 0.0006 | 0.0309
1445 | КТП 301 ВЛ №09 ПС Ст.Томниковская | ПАО "Россети Центр"-"Тамбовэнерго" | Моршанский РЭС | Моршанский р-н | 10/0,4 | 0.063 | 0.017055 | 0.049095
1446 | КТП 689 ВЛ №16 ПС Гавриловская | ПАО "Россети Центр"-"Тамбовэнерго" | Кирсановский РЭС | Гавриловский р-н | 10/0,4 | 0.04 | 0.031685 | 0.010315
1447 | КТП 690 ВЛ №16 ПС Гавриловская | ПАО "Россети Центр"-"Тамбовэнерго" | Кирсановский РЭС | Гавриловский р-н | 10/0,4 | 0.1 | 0.010867 | 0.094133
1448 | КТП 764 ВЛ №03 ПС Н.Сеславинская | ПАО "Россети Центр"-"Тамбовэнерго" | Северный РЭС | Первомайский р-н | 10/0,4 | 0.010206 | 0.010206 | 0.0005103
1449 | КТП 6Ч ВЛ №09 ПС Ст.Томниковская | ПАО "Россети Центр"-"Тамбовэнерго" | Моршанский РЭС | Моршанский р-н | 10/0,4 | 0.06 | 0.0089111 | 0.054089
1450 | КТП 5Ч ВЛ №09 ПС Ст.Томниковская | ПАО "Россети Центр"-"Тамбовэнерго" | Моршанский РЭС | Моршанский р-н | 10/0,4 | 0.06 | 0.0056779 | 0.057322
1451 | КТП 558 ВЛ №19 ПС Н.Сеславинская | ПАО "Россети Центр"-"Тамбовэнерго" | Северный РЭС | Первомайский р-н | 10/0,4 | 0.1 | 0.016847 | 0.088153
1452 | КТП 691 ВЛ №16 ПС Гавриловская | ПАО "Россети Центр"-"Тамбовэнерго" | Кирсановский РЭС | Гавриловский р-н | 10/0,4 | 0.1 | 0.0055896 | 0.09941
1453 | КТП 155Ч ВЛ №09 ПС Ст.Томниковская | ПАО "Россети Центр"-"Тамбовэнерго" | Моршанский РЭС | Моршанский р-н | 10/0,4 | 0.063 | 0.0067778 | 0.059372
1454 | КТП 306 ВЛ №09 ПС Ст.Томниковская | ПАО "Россети Центр"-"Тамбовэнерго" | Моршанский РЭС | Моршанский р-н | 10/0,4 | 0.063 | 0.0089309 | 0.057219
1455 | КТП 692 ВЛ №16 ПС Гавриловская | ПАО "Россети Центр"-"Тамбовэнерго" | Кирсановский РЭС | Гавриловский р-н | 10/0,4 | 0.16 | 0.011244 | 0.15676
1456 | КТП 109Ч ВЛ №09 ПС Ст.Томниковская | ПАО "Россети Центр"-"Тамбовэнерго" | Моршанский РЭС | Моршанский р-н | 10/0,4 | 0.1 | 0.002 | 0.103
1457 | КТП 694 ВЛ №16 ПС Гавриловская | ПАО "Россети Центр"-"Тамбовэнерго" | Кирсановский РЭС | Гавриловский р-н | 10/0,4 | 0.16 | 0.016314 | 0.15169
1458 | КТП 317 ВЛ №09 ПС Ст.Томниковская | ПАО "Россети Центр"-"Тамбовэнерго" | Моршанский РЭС | Моршанский р-н | 10/0,4 | 0.04 | 0.0008 | 0.0412
1459 | КТП 696 ВЛ №16 ПС Гавриловская | ПАО "Россети Центр"-"Тамбовэнерго" | Кирсановский РЭС | Гавриловский р-н | 10/0,4 | 0.16 | 0.030415 | 0.13759
1460 | КТП 316 ВЛ №09 ПС Ст.Томниковская | ПАО "Россети Центр"-"Тамбовэнерго" | Моршанский РЭС | Моршанский р-н | 10/0,4 | 0.063 | 0.017754 | 0.048396
1461 | КТП 697 ВЛ №16 ПС Гавриловская | ПАО "Россети Центр"-"Тамбовэнерго" | Кирсановский РЭС | Гавриловский р-н | 10/0,4 | 0.1 | 0.011668 | 0.093332
1462 | КТП 115Ч ВЛ №09 ПС Ст.Томниковская | ПАО "Россети Центр"-"Тамбовэнерго" | Моршанский РЭС | Моршанский р-н | 10/0,4 | 0.04 | 0.018911 | 0.023089
1463 | КТП 698 ВЛ №16 ПС Гавриловская | ПАО "Россети Центр"-"Тамбовэнерго" | Кирсановский РЭС | Гавриловский р-н | 10/0,4 | 0.063 | 0.062087 | 0.0040632
1464 | КТП 1062 ВЛ №19 ПС Н.Сеславинская | ПАО "Россети Центр"-"Тамбовэнерго" | Северный РЭС | Первомайский р-н | 10/0,4 | 0.06 | 0.0019556 | 0.050451
1465 | КТП 123Ч ВЛ №09 ПС Ст.Томниковская | ПАО "Россети Центр"-"Тамбовэнерго" | Моршанский РЭС | Моршанский р-н | 10/0,4 | 0.16 | 0.080263 | 0.087737
1466 | КТП 552 ВЛ №19 ПС Н.Сеславинская | ПАО "Россети Центр"-"Тамбовэнерго" | Северный РЭС | Первомайский р-н | 10/0,4 | 0.1 | 0.010207 | 0.094793
1467 | КТП 699 ВЛ №16 ПС Гавриловская | ПАО "Россети Центр"-"Тамбовэнерго" | Кирсановский РЭС | Гавриловский р-н | 10/0,4 | 0.1 | 0.012733 | 0.092267
1468 | КТП 767 ВЛ №19 ПС Н.Сеславинская | ПАО "Россети Центр"-"Тамбовэнерго" | Северный РЭС | Первомайский р-н | 10/0,4 | 0.1 | 0.002 | 0.103
1469 | КТП 308 ВЛ №09 ПС Ст.Томниковская | ПАО "Россети Центр"-"Тамбовэнерго" | Моршанский РЭС | Моршанский р-н | 10/0,4 | 0.063 | 0.004032 | 0.062118
1470 | КТП 695 ВЛ №16 ПС Гавриловская | ПАО "Россети Центр"-"Тамбовэнерго" | Кирсановский РЭС | Гавриловский р-н | 10/0,4 | 0.1 | 0.0072889 | 0.097711
1471 | КТП 111Ч ВЛ №09 ПС Ст.Томниковская | ПАО "Россети Центр"-"Тамбовэнерго" | Моршанский РЭС | Моршанский р-н | 10/0,4 | 0.04 | 0.0008 | 0.0412
1472 | КТП 473 ВЛ №19 ПС Н.Сеславинская | ПАО "Россети Центр"-"Тамбовэнерго" | Северный РЭС | Первомайский р-н | 10/0,4 | 0.1 | 0.013978 | 0.091022
1473 | КТП 693 ВЛ №16 ПС Гавриловская | ПАО "Россети Центр"-"Тамбовэнерго" | Кирсановский РЭС | Гавриловский р-н | 10/0,4 | 0.1 | 0.002 | 0.103
1474 | КТП 152Ч ВЛ №09 ПС Ст.Томниковская | ПАО "Россети Центр"-"Тамбовэнерго" | Моршанский РЭС | Моршанский р-н | 10/0,4 | 0.04 | 0.0039111 | 0.038089
1475 | КТП 700 ВЛ №16 ПС Гавриловская | ПАО "Россети Центр"-"Тамбовэнерго" | Кирсановский РЭС | Гавриловский р-н | 10/0,4 | 0.16 | 0.0096986 | 0.1583
1476 | КТП 1317 ВЛ №19 ПС Н.Сеславинская | ПАО "Россети Центр"-"Тамбовэнерго" | Северный РЭС | Первомайский р-н | 10/0,4 | 0.1 | 0.00518 | 0.09982
1477 | КТП 702 ВЛ №16 ПС Гавриловская | ПАО "Россети Центр"-"Тамбовэнерго" | Кирсановский РЭС | Гавриловский р-н | 10/0,4 | 0.1 | 0.016172 | 0.072938
1478 | КТП 1017 ВЛ №19 ПС Н.Сеславинская | ПАО "Россети Центр"-"Тамбовэнерго" | Северный РЭС | Первомайский р-н | 10/0,4 | 0.063 | 0.0092904 | 0.05686
1479 | КТП 701 ВЛ №16 ПС Гавриловская | ПАО "Россети Центр"-"Тамбовэнерго" | Кирсановский РЭС | Гавриловский р-н | 10/0,4 | 0.1 | 0.010489 | 0.094511
1480 | КТП 645 ВЛ №19 ПС Н.Сеславинская | ПАО "Россети Центр"-"Тамбовэнерго" | Северный РЭС | Первомайский р-н | 10/0,4 | 0.1 | 0.048668 | 0.056332
1481 | КТП 703 ВЛ №16 ПС Гавриловская | ПАО "Россети Центр"-"Тамбовэнерго" | Кирсановский РЭС | Гавриловский р-н | 10/0,4 | 0.1 | 0.016575 | 0.088425
1482 | КТП 704 ВЛ №16 ПС Гавриловская | ПАО "Россети Центр"-"Тамбовэнерго" | Кирсановский РЭС | Гавриловский р-н | 10/0,4 | 0.1 | 0.016537 | 0.088463
1483 | КТП 705 ВЛ №16 ПС Гавриловская | ПАО "Россети Центр"-"Тамбовэнерго" | Кирсановский РЭС | Гавриловский р-н | 10/0,4 | 0.063 | 0.0088556 | 0.057294
1484 | КТП 706 ВЛ №16 ПС Гавриловская | ПАО "Россети Центр"-"Тамбовэнерго" | Кирсановский РЭС | Гавриловский р-н | 10/0,4 | 0.16 | 0.023733 | 0.14427
1485 | КТП 642 ВЛ №04 ПС Гавриловская | ПАО "Россети Центр"-"Тамбовэнерго" | Кирсановский РЭС | Гавриловский р-н | 10/0,4 | 0.16 | 0.022304 | 0.1457
1486 | КТП 645 ВЛ №04 ПС Гавриловская | ПАО "Россети Центр"-"Тамбовэнерго" | Кирсановский РЭС | Гавриловский р-н | 10/0,4 | 0.1 | 0.0088094 | 0.096191
1487 | КТП 656 ВЛ №1 ПС Вишневская | ПАО "Россети Центр"-"Тамбовэнерго" | Северный РЭС | Староюрьевский р-н | 10/0,4 | 0.06 | 0.0012 | 0.0618
1488 | КТП 657 ВЛ №1 ПС Вишневская | ПАО "Россети Центр"-"Тамбовэнерго" | Северный РЭС | Староюрьевский р-н | 10/0,4 | 0.063 | 0.00126 | 0.06489
1489 | КТП 655 ВЛ №1 ПС Вишневская | ПАО "Россети Центр"-"Тамбовэнерго" | Северный РЭС | Староюрьевский р-н | 10/0,4 | 0.063 | 0.01 | 0.05615
1490 | КТП 926 ВЛ №2 ПС Вишневская | ПАО "Россети Центр"-"Тамбовэнерго" | Северный РЭС | Староюрьевский р-н | 10/0,4 | 0.16 | 0.051721 | 0.11628
1491 | КТП 650 ВЛ №04 ПС Гавриловская | ПАО "Россети Центр"-"Тамбовэнерго" | Кирсановский РЭС | Гавриловский р-н | 10/0,4 | 0.1 | 0.019 | 0.086
1492 | КТП 1116 ВЛ №2 ПС Вишневская | ПАО "Россети Центр"-"Тамбовэнерго" | Северный РЭС | Староюрьевский р-н | 10/0,4 | 0.4 | 0.078886 | 0.34111
1493 | КТП 651 ВЛ №04 ПС Гавриловская | ПАО "Россети Центр"-"Тамбовэнерго" | Кирсановский РЭС | Гавриловский р-н | 10/0,4 | 0.1 | 0.0013166 | 0.10368
1494 | КТП 665 ВЛ №2 ПС Вишневская | ПАО "Россети Центр"-"Тамбовэнерго" | Северный РЭС | Староюрьевский р-н | 10/0,4 | 0.25 | 0.042311 | 0.2096
1495 | ЗТП 652 ВЛ №04 ПС Гавриловская | ПАО "Россети Центр"-"Тамбовэнерго" | Кирсановский РЭС | Гавриловский р-н | 10/0,4 | 0.25 | 0.005 | 0.2575
1496 | КТП 653 ВЛ №04 ПС Гавриловская | ПАО "Россети Центр"-"Тамбовэнерго" | Кирсановский РЭС | Гавриловский р-н | 10/0,4 | 0.16 | 0.055483 | 0.1051
1497 | КТП 761 ВЛ №2 ПС Вишневская | ПАО "Россети Центр"-"Тамбовэнерго" | Северный РЭС | Староюрьевский р-н | 10/0,4 | 0.16 | 0.0093857 | 0.15861
1498 | ЗТП 654 ВЛ №04 ПС Гавриловская | ПАО "Россети Центр"-"Тамбовэнерго" | Кирсановский РЭС | Гавриловский р-н | 10/0,4 | 0.16 | 0.14795 | 0.020055
1499 | КТП 661 ВЛ №3 ПС Вишневская | ПАО "Россети Центр"-"Тамбовэнерго" | Северный РЭС | Староюрьевский р-н | 10/0,4 | 0.1 | 0.002 | 0.103
1500 | КТП 660 ВЛ №3 ПС Вишневская | ПАО "Россети Центр"-"Тамбовэнерго" | Северный РЭС | Староюрьевский р-н | 10/0,4 | 0.16 | 0.0032 | 0.1648
1501 | КТП 658 ВЛ №3 ПС Вишневская | ПАО "Россети Центр"-"Тамбовэнерго" | Северный РЭС | Староюрьевский р-н | 10/0,4 | 0.16 | 0.013358 | 0.15464
1502 | КТП 650 ВЛ №3 ПС Вишневская | ПАО "Россети Центр"-"Тамбовэнерго" | Северный РЭС | Староюрьевский р-н | 10/0,4 | 0.063 | 0.0062667 | 0.059883
1503 | КТП 1558 ВЛ №3 ПС Вишневская | ПАО "Россети Центр"-"Тамбовэнерго" | Северный РЭС | Староюрьевский р-н | 10/0,4 | 0.1 | 0.010631 | 0.094369
1504 | КТП 975 ВЛ №3 ПС Вишневская | ПАО "Россети Центр"-"Тамбовэнерго" | Северный РЭС | Староюрьевский р-н | 10/0,4 | 0.4 | 0.008 | 0.412
1505 | КТП 659 ВЛ №3 ПС Вишневская | ПАО "Россети Центр"-"Тамбовэнерго" | Северный РЭС | Староюрьевский р-н | 10/0,4 | 0.1 | 0.022556 | 0.082444
1506 | КТП 977 ВЛ №3 ПС Вишневская | ПАО "Россети Центр"-"Тамбовэнерго" | Северный РЭС | Староюрьевский р-н | 10/0,4 | 0.1 | 0.012667 | 0.092333
1507 | КТП 666 ВЛ №4 ПС Вишневская | ПАО "Россети Центр"-"Тамбовэнерго" | Северный РЭС | Староюрьевский р-н | 10/0,4 | 0.16 | 0.014963 | 0.14244
1508 | КТП 664 ВЛ №4 ПС Вишневская | ПАО "Россети Центр"-"Тамбовэнерго" | Северный РЭС | Староюрьевский р-н | 10/0,4 | 0.16 | 0.013973 | 0.15403
1509 | КТП 715 ВЛ №03 ПС Пересыпкинская | ПАО "Россети Центр"-"Тамбовэнерго" | Кирсановский РЭС | Гавриловский р-н | 10/0,4 | 0.1 | 0.002 | 0.103
1510 | КТП 716 ВЛ №03 ПС Пересыпкинская | ПАО "Россети Центр"-"Тамбовэнерго" | Кирсановский РЭС | Гавриловский р-н | 10/0,4 | 0.063 | 0.018493 | 0.047657
1511 | КТП 717 ВЛ №03 ПС Пересыпкинская | ПАО "Россети Центр"-"Тамбовэнерго" | Кирсановский РЭС | Гавриловский р-н | 10/0,4 | 0.1 | 0.0011111 | 0.10389
1512 | КТП 540 ВЛ №5 ПС Первомайская | ПАО "Россети Центр"-"Тамбовэнерго" | Северный РЭС | Первомайский р-н | 10/0,4 | 0.25 | 0.048363 | 0.21414
1513 | КТП 718 ВЛ №03 ПС Пересыпкинская | ПАО "Россети Центр"-"Тамбовэнерго" | Кирсановский РЭС | Гавриловский р-н | 10/0,4 | 0.16 | 0.0032 | 0.1648
1514 | КТП 720 ВЛ №03 ПС Пересыпкинская | ПАО "Россети Центр"-"Тамбовэнерго" | Кирсановский РЭС | Гавриловский р-н | 10/0,4 | 0.063 | 0.010311 | 0.055839
1515 | КТП 722 ВЛ №03 ПС Пересыпкинская | ПАО "Россети Центр"-"Тамбовэнерго" | Кирсановский РЭС | Гавриловский р-н | 10/0,4 | 0.16 | 0.045395 | 0.12261
1516 | КТП 723 ВЛ №03 ПС Пересыпкинская | ПАО "Россети Центр"-"Тамбовэнерго" | Кирсановский РЭС | Гавриловский р-н | 10/0,4 | 0.063 | 0.013378 | 0.052772
1517 | КТП 724 ВЛ №03 ПС Пересыпкинская | ПАО "Россети Центр"-"Тамбовэнерго" | Кирсановский РЭС | Гавриловский р-н | 10/0,4 | 0.063 | 0.026882 | 0.039268
1518 | КТП 1229 ВЛ №5 ПС Первомайская | ПАО "Россети Центр"-"Тамбовэнерго" | Северный РЭС | Первомайский р-н | 10/0,4 | 0.4 | 0.046214 | 0.37379
1519 | КТП 725 ВЛ №03 ПС Пересыпкинская | ПАО "Россети Центр"-"Тамбовэнерго" | Кирсановский РЭС | Гавриловский р-н | 10/0,4 | 0.16 | 0.008383 | 0.15962
1520 | КТП 726 ВЛ №03 ПС Пересыпкинская | ПАО "Россети Центр"-"Тамбовэнерго" | Кирсановский РЭС | Гавриловский р-н | 10/0,4 | 0.1 | 0.027174 | 0.077826
1521 | КТП 727 ВЛ №03 ПС Пересыпкинская | ПАО "Россети Центр"-"Тамбовэнерго" | Кирсановский РЭС | Гавриловский р-н | 10/0,4 | 0.25 | 0.011422 | 0.25108
1522 | КТП 728 ВЛ №03 ПС Пересыпкинская | ПАО "Россети Центр"-"Тамбовэнерго" | Кирсановский РЭС | Гавриловский р-н | 10/0,4 | 0.063 | 0.006511 | 0.059639
1523 | КТП 729 ВЛ №03 ПС Пересыпкинская | ПАО "Россети Центр"-"Тамбовэнерго" | Кирсановский РЭС | Гавриловский р-н | 10/0,4 | 0.16 | 0.0099507 | 0.15805
1524 | КТП 1044 ВЛ №1 ПС Первомайская | ПАО "Россети Центр"-"Тамбовэнерго" | Северный РЭС | Первомайский р-н | 10/0,4 | 0.063 | 0.041274 | 0.024876
1525 | КТП 730 ВЛ №03 ПС Пересыпкинская | ПАО "Россети Центр"-"Тамбовэнерго" | Кирсановский РЭС | Гавриловский р-н | 10/0,4 | 0.1 | 0.002 | 0.103
1526 | КТП 731 ВЛ №03 ПС Пересыпкинская | ПАО "Россети Центр"-"Тамбовэнерго" | Кирсановский РЭС | Гавриловский р-н | 10/0,4 | 0.063 | 0.00126 | 0.06489
1527 | КТП 732 ВЛ №03 ПС Пересыпкинская | ПАО "Россети Центр"-"Тамбовэнерго" | Кирсановский РЭС | Гавриловский р-н | 10/0,4 | 0.16 | 0.0092274 | 0.15877
1528 | КТП 733 ВЛ №03 ПС Пересыпкинская | ПАО "Россети Центр"-"Тамбовэнерго" | Кирсановский РЭС | Гавриловский р-н | 10/0,4 | 0.01 | 0.0002 | 0.0103
1529 | КТП 497 ВЛ №1 ПС Первомайская | ПАО "Россети Центр"-"Тамбовэнерго" | Северный РЭС | Первомайский р-н | 10/0,4 | 0.1 | 0.0081589 | 0.096841
1530 | КТП 734 ВЛ №03 ПС Пересыпкинская | ПАО "Россети Центр"-"Тамбовэнерго" | Кирсановский РЭС | Гавриловский р-н | 10/0,4 | 0.1 | 0.0044444 | 0.10056
1531 | КТП 495 ВЛ №1 ПС Первомайская | ПАО "Россети Центр"-"Тамбовэнерго" | Северный РЭС | Первомайский р-н | 10/0,4 | 0.1 | 0.014234 | 0.090766
1532 | КТП 735 ВЛ №03 ПС Пересыпкинская | ПАО "Россети Центр"-"Тамбовэнерго" | Кирсановский РЭС | Гавриловский р-н | 10/0,4 | 0.1 | 0.002 | 0.103
1533 | КТП 496 ВЛ №1 ПС Первомайская | ПАО "Россети Центр"-"Тамбовэнерго" | Северный РЭС | Первомайский р-н | 10/0,4 | 0.1 | 0.0077778 | 0.097222
1534 | КТП 736 ВЛ №03 ПС Пересыпкинская | ПАО "Россети Центр"-"Тамбовэнерго" | Кирсановский РЭС | Гавриловский р-н | 10/0,4 | 0.1 | 0.002 | 0.103
1535 | КТП 494 ВЛ №5 ПС Первомайская | ПАО "Россети Центр"-"Тамбовэнерго" | Северный РЭС | Первомайский р-н | 10/0,4 | 0.1 | 0.012149 | 0.092851
1536 | КТП 739 ВЛ №03 ПС Пересыпкинская | ПАО "Россети Центр"-"Тамбовэнерго" | Кирсановский РЭС | Гавриловский р-н | 10/0,4 | 0.1 | 0.01977 | 0.08523
1537 | КТП 823 ВЛ №5 ПС Первомайская | ПАО "Россети Центр"-"Тамбовэнерго" | Северный РЭС | Первомайский р-н | 10/0,4 | 0.1 | 0.024896 | 0.080104
1538 | КТП 713 ВЛ №03 ПС Пересыпкинская | ПАО "Россети Центр"-"Тамбовэнерго" | Кирсановский РЭС | Гавриловский р-н | 10/0,4 | 0.1 | 0.0053333 | 0.099667
1539 | КТП 493 ВЛ №5 ПС Первомайская | ПАО "Россети Центр"-"Тамбовэнерго" | Северный РЭС | Первомайский р-н | 10/0,4 | 0.16 | 0.038301 | 0.1297
1540 | КТП 741 ВЛ №06 ПС Пересыпкинская | ПАО "Россети Центр"-"Тамбовэнерго" | Кирсановский РЭС | Гавриловский р-н | 10/0,4 | 0.1 | 0.0023452 | 0.10265
1541 | КТП 492 ВЛ №5 ПС Первомайская | ПАО "Россети Центр"-"Тамбовэнерго" | Северный РЭС | Первомайский р-н | 10/0,4 | 0.25 | 0.019111 | 0.24339
1542 | КТП 798 ВЛ №2 ПС Первомайская | ПАО "Россети Центр"-"Тамбовэнерго" | Северный РЭС | Первомайский р-н | 10/0,4 | 0.16 | 0.018152 | 0.14985
1543 | КТП 743 ВЛ №06 ПС Пересыпкинская | ПАО "Россети Центр"-"Тамбовэнерго" | Кирсановский РЭС | Гавриловский р-н | 10/0,4 | 0.1 | 0.0039288 | 0.10107
1544 | КТП 744 ВЛ №06 ПС Пересыпкинская | ПАО "Россети Центр"-"Тамбовэнерго" | Кирсановский РЭС | Гавриловский р-н | 10/0,4 | 0.25 | 0.017778 | 0.24472
1545 | КТП 746 ВЛ №06 ПС Пересыпкинская | ПАО "Россети Центр"-"Тамбовэнерго" | Кирсановский РЭС | Гавриловский р-н | 10/0,4 | 0.25 | 0.032638 | 0.22986
1546 | КТП 747 ВЛ №06 ПС Пересыпкинская | ПАО "Россети Центр"-"Тамбовэнерго" | Кирсановский РЭС | Гавриловский р-н | 10/0,4 | 0.1 | 0.002 | 0.103
1547 | КТП 506 ВЛ №2 ПС Первомайская | ПАО "Россети Центр"-"Тамбовэнерго" | Северный РЭС | Первомайский р-н | 10/0,4 | 0.16 | 0.10825 | 0.059748
1548 | КТП 748 ВЛ №06 ПС Пересыпкинская | ПАО "Россети Центр"-"Тамбовэнерго" | Кирсановский РЭС | Гавриловский р-н | 10/0,4 | 0.16 | 0.012489 | 0.15551
1549 | КТП 751 ВЛ №06 ПС Пересыпкинская | ПАО "Россети Центр"-"Тамбовэнерго" | Кирсановский РЭС | Гавриловский р-н | 10/0,4 | 0.25 | 0.022904 | 0.2396
1550 | КТП 517 ВЛ №2 ПС Первомайская | ПАО "Россети Центр"-"Тамбовэнерго" | Северный РЭС | Первомайский р-н | 10/0,4 | 0.063 | 0.0063111 | 0.059839
1551 | КТП 753 ВЛ №14 ПС Пересыпкинская | ПАО "Россети Центр"-"Тамбовэнерго" | Кирсановский РЭС | Гавриловский р-н | 10/0,4 | 0.063 | 0.0068333 | 0.059317
1552 | КТП 1059 ВЛ №2 ПС Первомайская | ПАО "Россети Центр"-"Тамбовэнерго" | Северный РЭС | Первомайский р-н | 10/0,4 | 0.25 | 0.005 | 0.2575
1553 | КТП 519 ВЛ №2 ПС Первомайская | ПАО "Россети Центр"-"Тамбовэнерго" | Северный РЭС | Первомайский р-н | 10/0,4 | 0.1 | 0.017446 | 0.087554
1554 | КТП 756 ВЛ №15 ПС Анненская | ПАО "Россети Центр"-"Тамбовэнерго" | Кирсановский РЭС | Гавриловский р-н | 10/0,4 | 0.16 | 0.0188 | 0.1492
1555 | КТП 757 ВЛ №15 ПС Анненская | ПАО "Россети Центр"-"Тамбовэнерго" | Кирсановский РЭС | Гавриловский р-н | 10/0,4 | 0.16 | 0.0032 | 0.1648
1556 | КТП 522 ВЛ №2 ПС Первомайская | ПАО "Россети Центр"-"Тамбовэнерго" | Северный РЭС | Первомайский р-н | 10/0,4 | 0.16 | 0.029652 | 0.13835
1557 | КТП 758 ВЛ №15 ПС Анненская | ПАО "Россети Центр"-"Тамбовэнерго" | Кирсановский РЭС | Гавриловский р-н | 10/0,4 | 0.16 | 0.012311 | 0.15569
1558 | КТП 1076 ВЛ №2 ПС Первомайская | ПАО "Россети Центр"-"Тамбовэнерго" | Северный РЭС | Первомайский р-н | 10/0,4 | 0.25 | 0.10158 | 0.16092
1559 | КТП 759 ВЛ №15 ПС Анненская | ПАО "Россети Центр"-"Тамбовэнерго" | Кирсановский РЭС | Гавриловский р-н | 10/0,4 | 0.16 | 0.011149 | 0.15685
1560 | КТП 520 ВЛ №2 ПС Первомайская | ПАО "Россети Центр"-"Тамбовэнерго" | Северный РЭС | Первомайский р-н | 10/0,4 | 0.16 | 0.016042 | 0.14136
1561 | СТП 760 ВЛ №15 ПС Анненская | ПАО "Россети Центр"-"Тамбовэнерго" | Кирсановский РЭС | Гавриловский р-н | 10/0,4 | 0.01 | 0.0041856 | 0.0063144
1562 | КТП 1220 ВЛ №2 ПС Первомайская | ПАО "Россети Центр"-"Тамбовэнерго" | Северный РЭС | Первомайский р-н | 10/0,4 | 0.1 | 0.014051 | 0.075059
1563 | КТП 761 ВЛ №15 ПС Анненская | ПАО "Россети Центр"-"Тамбовэнерго" | Кирсановский РЭС | Гавриловский р-н | 10/0,4 | 0.25 | 0.040871 | 0.22163
1564 | КТП 523 ВЛ №2 ПС Первомайская | ПАО "Россети Центр"-"Тамбовэнерго" | Северный РЭС | Первомайский р-н | 10/0,4 | 0.1 | 0.018104 | 0.076303
1565 | СТП 762 ВЛ №15 ПС Анненская | ПАО "Россети Центр"-"Тамбовэнерго" | Кирсановский РЭС | Гавриловский р-н | 10/0,4 | 0.063 | 0.00126 | 0.06489
1566 | КТП 771 ВЛ №2 ПС Первомайская | ПАО "Россети Центр"-"Тамбовэнерго" | Северный РЭС | Первомайский р-н | 10/0,4 | 0.06 | 0.0053333 | 0.057667
1567 | КТП 763 ВЛ №15 ПС Анненская | ПАО "Россети Центр"-"Тамбовэнерго" | Кирсановский РЭС | Гавриловский р-н | 10/0,4 | 0.25 | 0.022992 | 0.23951
1568 | КТП 631 ВЛ №13 ПС Гавриловская | ПАО "Россети Центр"-"Тамбовэнерго" | Кирсановский РЭС | Гавриловский р-н | 10/0,4 | 0.4 | 0.034132 | 0.38587
1569 | КТП 525 ВЛ №2 ПС Первомайская | ПАО "Россети Центр"-"Тамбовэнерго" | Северный РЭС | Первомайский р-н | 10/0,4 | 0.1 | 0.065521 | 0.039479
1570 | КТП 526 ВЛ №2 ПС Первомайская | ПАО "Россети Центр"-"Тамбовэнерго" | Северный РЭС | Первомайский р-н | 10/0,4 | 0.16 | 0.0032 | 0.1648
1571 | КТП 896 ВЛ №2 ПС Первомайская | ПАО "Россети Центр"-"Тамбовэнерго" | Северный РЭС | Первомайский р-н | 10/0,4 | 0.1 | 0.01658 | 0.08842
1572 | КТП 764 ВЛ №07 ПС Анненская | ПАО "Россети Центр"-"Тамбовэнерго" | Кирсановский РЭС | Гавриловский р-н | 10/0,4 | 0.063 | 0.0022222 | 0.063928
1573 | КТП 527 ВЛ №2 ПС Первомайская | ПАО "Россети Центр"-"Тамбовэнерго" | Северный РЭС | Первомайский р-н | 10/0,4 | 0.063 | 0.011156 | 0.054994
1574 | КТП 528 ВЛ №2 ПС Первомайская | ПАО "Россети Центр"-"Тамбовэнерго" | Северный РЭС | Первомайский р-н | 10/0,4 | 0.16 | 0.027907 | 0.14009
1575 | КТП 1080 ВЛ №2 ПС Первомайская | ПАО "Россети Центр"-"Тамбовэнерго" | Северный РЭС | Первомайский р-н | 10/0,4 | 0.1 | 0.011244 | 0.093756
1576 | КТП 500 ВЛ №2 ПС Первомайская | ПАО "Россети Центр"-"Тамбовэнерго" | Северный РЭС | Первомайский р-н | 10/0,4 | 0.1 | 0.027111 | 0.077889
1577 | КТП 825 ВЛ №2 ПС Первомайская | ПАО "Россети Центр"-"Тамбовэнерго" | Северный РЭС | Первомайский р-н | 10/0,4 | 0.1 | 0.001046 | 0.10395
1578 | КТП 1124 ВЛ №2 ПС Первомайская | ПАО "Россети Центр"-"Тамбовэнерго" | Северный РЭС | Первомайский р-н | 10/0,4 | 0.16 | 0.12915 | 0.038852
1579 | КТП 765 ВЛ №07 ПС Анненская | ПАО "Россети Центр"-"Тамбовэнерго" | Кирсановский РЭС | Гавриловский р-н | 10/0,4 | 0.1 | 0.019017 | 0.070093
1580 | КТП 531 ВЛ №2 ПС Первомайская | ПАО "Россети Центр"-"Тамбовэнерго" | Северный РЭС | Первомайский р-н | 10/0,4 | 0.1 | 0.0070889 | 0.097911
1581 | КТП 766 ВЛ №07 ПС Анненская | ПАО "Россети Центр"-"Тамбовэнерго" | Кирсановский РЭС | Гавриловский р-н | 10/0,4 | 0.1 | 0.061167 | 0.043833
1582 | КТП 826 ВЛ №2 ПС Первомайская | ПАО "Россети Центр"-"Тамбовэнерго" | Северный РЭС | Первомайский р-н | 10/0,4 | 0.063 | 0.0075556 | 0.058594
1583 | КТП 824 ВЛ №2 ПС Первомайская | ПАО "Россети Центр"-"Тамбовэнерго" | Северный РЭС | Первомайский р-н | 10/0,4 | 0.16 | 0.032822 | 0.13518
1584 | ЗТП 965 ВЛ №2 ПС Первомайская | ПАО "Россети Центр"-"Тамбовэнерго" | Северный РЭС | Первомайский р-н | 10/0,4 | 0.16 | 0.016991 | 0.15101
1585 | КТП 767 ВЛ №07 ПС Анненская | ПАО "Россети Центр"-"Тамбовэнерго" | Кирсановский РЭС | Гавриловский р-н | 10/0,4 | 0.16 | 0.013333 | 0.15467
1586 | КТП 1202 ВЛ №2 ПС Первомайская | ПАО "Россети Центр"-"Тамбовэнерго" | Северный РЭС | Первомайский р-н | 10/0,4 | 0.063 | 0.0068795 | 0.059271
1587 | КТП 769 ВЛ №07 ПС Анненская | ПАО "Россети Центр"-"Тамбовэнерго" | Кирсановский РЭС | Гавриловский р-н | 10/0,4 | 0.16 | 0.015709 | 0.15229
1588 | КТП 770 ВЛ №14 ПС Анненская | ПАО "Россети Центр"-"Тамбовэнерго" | Кирсановский РЭС | Гавриловский р-н | 10/0,4 | 0.1 | 0.0032396 | 0.10176
1589 | КТП 544 ВЛ №4 ПС Первомайская | ПАО "Россети Центр"-"Тамбовэнерго" | Северный РЭС | Первомайский р-н | 10/0,4 | 0.1 | 0.012573 | 0.081834
1590 | КТП 561 ВЛ №4 ПС Первомайская | ПАО "Россети Центр"-"Тамбовэнерго" | Северный РЭС | Первомайский р-н | 10/0,4 | 0.16 | 0.029338 | 0.13866
1591 | КТП 646 ВЛ №4 ПС Первомайская | ПАО "Россети Центр"-"Тамбовэнерго" | Северный РЭС | Первомайский р-н | 10/0,4 | 0.1 | 0.015493 | 0.089507
1592 | КТП 771 ВЛ №14 ПС Анненская | ПАО "Россети Центр"-"Тамбовэнерго" | Кирсановский РЭС | Гавриловский р-н | 10/0,4 | 0.16 | 0.010608 | 0.15739
1593 | КТП 772 ВЛ №14 ПС Анненская | ПАО "Россети Центр"-"Тамбовэнерго" | Кирсановский РЭС | Гавриловский р-н | 10/0,4 | 0.16 | 0.011914 | 0.15609
1594 | КТП 773 ВЛ №14 ПС Анненская | ПАО "Россети Центр"-"Тамбовэнерго" | Кирсановский РЭС | Гавриловский р-н | 10/0,4 | 0.25 | 0.023261 | 0.23924
1595 | КТП 774 ВЛ №14 ПС Анненская | ПАО "Россети Центр"-"Тамбовэнерго" | Кирсановский РЭС | Гавриловский р-н | 10/0,4 | 0.1 | 0.0072548 | 0.097745
1596 | КТП 775 ВЛ №14 ПС Анненская | ПАО "Россети Центр"-"Тамбовэнерго" | Кирсановский РЭС | Гавриловский р-н | 10/0,4 | 0.16 | 0.029383 | 0.13862
1597 | КТП 776 ВЛ №14 ПС Анненская | ПАО "Россети Центр"-"Тамбовэнерго" | Кирсановский РЭС | Гавриловский р-н | 10/0,4 | 0.25 | 0.066986 | 0.19551
1598 | КТП 1039 ВЛ №4 ПС Первомайская | ПАО "Россети Центр"-"Тамбовэнерго" | Северный РЭС | Первомайский р-н | 10/0,4 | 0.06 | 0.029781 | 0.033219
1599 | КТП 768 ВЛ №4 ПС Первомайская | ПАО "Россети Центр"-"Тамбовэнерго" | Северный РЭС | Первомайский р-н | 10/0,4 | 0.1 | 0.013938 | 0.091062
1600 | КТП 894 ВЛ №4 ПС Первомайская | ПАО "Россети Центр"-"Тамбовэнерго" | Северный РЭС | Первомайский р-н | 10/0,4 | 0.1 | 0.002 | 0.103
1601 | КТП 560 ВЛ №4 ПС Первомайская | ПАО "Россети Центр"-"Тамбовэнерго" | Северный РЭС | Первомайский р-н | 10/0,4 | 0.063 | 0.0078889 | 0.058261
1602 | КТП 778 ВЛ №14 ПС Анненская | ПАО "Россети Центр"-"Тамбовэнерго" | Кирсановский РЭС | Гавриловский р-н | 10/0,4 | 0.25 | 0.022458 | 0.24004
1603 | КТП 779 ВЛ №14 ПС Анненская | ПАО "Россети Центр"-"Тамбовэнерго" | Кирсановский РЭС | Гавриловский р-н | 10/0,4 | 0.063 | 0.010834 | 0.055316
1604 | КТП 1554 ВЛ №3 ПС Первомайская | ПАО "Россети Центр"-"Тамбовэнерго" | Северный РЭС | Первомайский р-н | 10/0,4 | 0.16 | 0.01784 | 0.15016
1605 | КТП 780 ВЛ №14 ПС Анненская | ПАО "Россети Центр"-"Тамбовэнерго" | Кирсановский РЭС | Гавриловский р-н | 10/0,4 | 0.16 | 0.01926 | 0.14874
1606 | КТП 781 ВЛ №14 ПС Анненская | ПАО "Россети Центр"-"Тамбовэнерго" | Кирсановский РЭС | Гавриловский р-н | 10/0,4 | 0.063 | 0.00126 | 0.06489
1607 | КТП 782 ВЛ №14 ПС Анненская | ПАО "Россети Центр"-"Тамбовэнерго" | Кирсановский РЭС | Гавриловский р-н | 10/0,4 | 0.063 | 0.0052889 | 0.060861
1608 | КТП 545 ВЛ №3 ПС Первомайская | ПАО "Россети Центр"-"Тамбовэнерго" | Северный РЭС | Первомайский р-н | 10/0,4 | 0.1 | 0.0084067 | 0.096593
1609 | КТП 1130 ВЛ №3 ПС Первомайская | ПАО "Россети Центр"-"Тамбовэнерго" | Северный РЭС | Первомайский р-н | 10/0,4 | 0.06 | 0.0062274 | 0.056773
1610 | КТП 783 ВЛ №14 ПС Анненская | ПАО "Россети Центр"-"Тамбовэнерго" | Кирсановский РЭС | Гавриловский р-н | 10/0,4 | 0.1 | 0.002 | 0.103
1611 | КТП 6 ВЛ №3 ПС Первомайская | ПАО "Россети Центр"-"Тамбовэнерго" | Северный РЭС | Первомайский р-н | 10/0,4 | 0.1 | 0.0028055 | 0.10219
1612 | КТП 784 ВЛ №14 ПС Анненская | ПАО "Россети Центр"-"Тамбовэнерго" | Кирсановский РЭС | Гавриловский р-н | 10/0,4 | 0.063 | 0.0104 | 0.05575
1613 | КТП 813 ВЛ №3 ПС Первомайская | ПАО "Россети Центр"-"Тамбовэнерго" | Северный РЭС | Первомайский р-н | 10/0,4 | 0.06 | 0.011845 | 0.051155
1614 | КТП 548 ВЛ №3 ПС Первомайская | ПАО "Россети Центр"-"Тамбовэнерго" | Северный РЭС | Первомайский р-н | 10/0,4 | 0.1 | 0.0072889 | 0.097711
1615 | КТП 785 ВЛ №14 ПС Анненская | ПАО "Россети Центр"-"Тамбовэнерго" | Кирсановский РЭС | Гавриловский р-н | 10/0,4 | 0.25 | 0.014734 | 0.24777
1616 | КТП 549 ВЛ №3 ПС Первомайская | ПАО "Россети Центр"-"Тамбовэнерго" | Северный РЭС | Первомайский р-н | 10/0,4 | 0.04 | 0.0044444 | 0.037556
1617 | КТП 768 ВЛ №07 ПС Анненская | ПАО "Россети Центр"-"Тамбовэнерго" | Кирсановский РЭС | Гавриловский р-н | 10/0,4 | 0.1 | 0.002 | 0.103
1618 | КТП 788 ВЛ №16 ПС Анненская | ПАО "Россети Центр"-"Тамбовэнерго" | Кирсановский РЭС | Гавриловский р-н | 10/0,4 | 0.16 | 0.0026411 | 0.16536
1619 | КТП 820 ВЛ №15 ПС Хоботовская | ПАО "Россети Центр"-"Тамбовэнерго" | Северный РЭС | Первомайский р-н | 10/0,4 | 0.16 | 0.030899 | 0.1371
1620 | КТП 789 ВЛ №16 ПС Анненская | ПАО "Россети Центр"-"Тамбовэнерго" | Кирсановский РЭС | Гавриловский р-н | 10/0,4 | 0.16 | 0.0032 | 0.1648
1621 | КТП 668 ВЛ №15 ПС Хоботовская | ПАО "Россети Центр"-"Тамбовэнерго" | Северный РЭС | Первомайский р-н | 10/0,4 | 0.04 | 0.011975 | 0.030025
1622 | КТП 1512 ВЛ №15 ПС Хоботовская | ПАО "Россети Центр"-"Тамбовэнерго" | Северный РЭС | Первомайский р-н | 10/0,4 | 0.1 | 0.012236 | 0.092764
1623 | КТП 934 ВЛ №15 ПС Хоботовская | ПАО "Россети Центр"-"Тамбовэнерго" | Северный РЭС | Первомайский р-н | 10/0,4 | 0.16 | 0.016011 | 0.15199
1624 | КТП 809 ВЛ №15 ПС Хоботовская | ПАО "Россети Центр"-"Тамбовэнерго" | Северный РЭС | Первомайский р-н | 10/0,4 | 0.16 | 0.014758 | 0.14265
1625 | КТП 742 ВЛ №15 ПС Хоботовская | ПАО "Россети Центр"-"Тамбовэнерго" | Северный РЭС | Первомайский р-н | 10/0,4 | 0.1 | 0.0084767 | 0.096523
1626 | КТП 1513 ВЛ №15 ПС Хоботовская | ПАО "Россети Центр"-"Тамбовэнерго" | Северный РЭС | Первомайский р-н | 10/0,4 | 0.1 | 0.01546 | 0.08954
1627 | КТП 612 ВЛ №15 ПС Хоботовская | ПАО "Россети Центр"-"Тамбовэнерго" | Северный РЭС | Первомайский р-н | 10/0,4 | 0.063 | 0.010138 | 0.056012
1628 | КТП 808 ВЛ №15 ПС Хоботовская | ПАО "Россети Центр"-"Тамбовэнерго" | Северный РЭС | Первомайский р-н | 10/0,4 | 0.1 | 0.012152 | 0.092848
1629 | КТП 707 ВЛ №15 ПС Хоботовская | ПАО "Россети Центр"-"Тамбовэнерго" | Северный РЭС | Первомайский р-н | 10/0,4 | 0.063 | 0.0046082 | 0.061542
1630 | КТП 708 ВЛ №15 ПС Хоботовская | ПАО "Россети Центр"-"Тамбовэнерго" | Северный РЭС | Первомайский р-н | 10/0,4 | 0.16 | 0.042038 | 0.12596
1631 | КТП 706 ВЛ №15 ПС Хоботовская | ПАО "Россети Центр"-"Тамбовэнерго" | Северный РЭС | Первомайский р-н | 10/0,4 | 0.1 | 0.0072079 | 0.097792
1632 | КТП 704 ВЛ №15 ПС Хоботовская | ПАО "Россети Центр"-"Тамбовэнерго" | Северный РЭС | Первомайский р-н | 10/0,4 | 0.1 | 0.013333 | 0.091667
1633 | КТП 1362 ВЛ №15 ПС Хоботовская | ПАО "Россети Центр"-"Тамбовэнерго" | Северный РЭС | Первомайский р-н | 10/0,4 | 0.16 | 0.026268 | 0.14173
1634 | КТП 790 ВЛ №16 ПС Анненская | ПАО "Россети Центр"-"Тамбовэнерго" | Кирсановский РЭС | Гавриловский р-н | 10/0,4 | 0.06 | 0.053389 | 0.009611
1635 | КТП 792 ВЛ №16 ПС Анненская | ПАО "Россети Центр"-"Тамбовэнерго" | Кирсановский РЭС | Гавриловский р-н | 10/0,4 | 0.04 | 0.010632 | 0.031368
1636 | КТП 709 ВЛ №15 ПС Хоботовская | ПАО "Россети Центр"-"Тамбовэнерго" | Северный РЭС | Первомайский р-н | 10/0,4 | 0.063 | 0.012011 | 0.054139
1637 | КТП 791 ВЛ №16 ПС Анненская | ПАО "Россети Центр"-"Тамбовэнерго" | Кирсановский РЭС | Гавриловский р-н | 10/0,4 | 0.1 | 0.018556 | 0.086444
1638 | КТП 793 ВЛ №16 ПС Анненская | ПАО "Россети Центр"-"Тамбовэнерго" | Кирсановский РЭС | Гавриловский р-н | 10/0,4 | 0.04 | 0.0008 | 0.0412
1639 | КТП 787 ВЛ №16 ПС Анненская | ПАО "Россети Центр"-"Тамбовэнерго" | Кирсановский РЭС | Гавриловский р-н | 10/0,4 | 0.1 | 0.010308 | 0.094692
1640 | КТП 705 ВЛ №15 ПС Хоботовская | ПАО "Россети Центр"-"Тамбовэнерго" | Северный РЭС | Первомайский р-н | 10/0,4 | 0.16 | 0.01023 | 0.15777
1641 | КТП 794 ВЛ №16 ПС Анненская | ПАО "Россети Центр"-"Тамбовэнерго" | Кирсановский РЭС | Гавриловский р-н | 10/0,4 | 0.063 | 0.028534 | 0.037616
1642 | КТП 796 ВЛ №16 ПС Анненская | ПАО "Россети Центр"-"Тамбовэнерго" | Кирсановский РЭС | Гавриловский р-н | 10/0,4 | 0.1 | 0.002 | 0.103
1643 | КТП 797 ВЛ №16 ПС Анненская | ПАО "Россети Центр"-"Тамбовэнерго" | Кирсановский РЭС | Гавриловский р-н | 10/0,4 | 0.1 | 0.0132 | 0.0918
1644 | КТП 811 ВЛ №16 ПС Хоботовская | ПАО "Россети Центр"-"Тамбовэнерго" | Северный РЭС | Первомайский р-н | 10/0,4 | 0.03 | 0.03 | 0.0015
1645 | КТП 798 ВЛ №16 ПС Анненская | ПАО "Россети Центр"-"Тамбовэнерго" | Кирсановский РЭС | Гавриловский р-н | 10/0,4 | 0.1 | 0.0091826 | 0.095817
1646 | КТП 799 ВЛ №16 ПС Анненская | ПАО "Россети Центр"-"Тамбовэнерго" | Кирсановский РЭС | Гавриловский р-н | 10/0,4 | 0.4 | 0.034804 | 0.3852
1647 | КТП 795 ВЛ №16 ПС Анненская | ПАО "Россети Центр"-"Тамбовэнерго" | Кирсановский РЭС | Гавриловский р-н | 10/0,4 | 0.1 | 0.014258 | 0.090742
1648 | КТП 980 ВЛ №04 ПС Хоботовская | ПАО "Россети Центр"-"Тамбовэнерго" | Северный РЭС | Первомайский р-н | 10/0,4 | 0.1 | 0.064616 | 0.040384
1649 | КТП 507 ВЛ №04 ПС Хоботовская | ПАО "Россети Центр"-"Тамбовэнерго" | Северный РЭС | Первомайский р-н | 10/0,4 | 0.06 | 0.0012 | 0.0618
1650 | КТП 770 ВЛ №04 ПС Хоботовская | ПАО "Россети Центр"-"Тамбовэнерго" | Северный РЭС | Первомайский р-н | 10/0,4 | 0.01 | 0.005 | 0.0055
1651 | КТП 501 ВЛ №04 ПС Хоботовская | ПАО "Россети Центр"-"Тамбовэнерго" | Северный РЭС | Первомайский р-н | 10/0,4 | 0.06 | 0.01026 | 0.05274
1652 | КТП 1142 ВЛ №04 ПС Хоботовская | ПАО "Россети Центр"-"Тамбовэнерго" | Северный РЭС | Первомайский р-н | 10/0,4 | 0.1 | 0.014796 | 0.090204
1653 | КТП 502 ВЛ №04 ПС Хоботовская | ПАО "Россети Центр"-"Тамбовэнерго" | Северный РЭС | Первомайский р-н | 10/0,4 | 0.1 | 0.015755 | 0.089245
1654 | КТП 994 ВЛ №04 ПС Хоботовская | ПАО "Россети Центр"-"Тамбовэнерго" | Северный РЭС | Первомайский р-н | 10/0,4 | 0.315 | 0.030104 | 0.30065
1655 | КТП 503 ВЛ №04 ПС Хоботовская | ПАО "Россети Центр"-"Тамбовэнерго" | Северный РЭС | Первомайский р-н | 10/0,4 | 0.06 | 0.0095629 | 0.053437
1656 | КТП 995 ВЛ №04 ПС Хоботовская | ПАО "Россети Центр"-"Тамбовэнерго" | Северный РЭС | Первомайский р-н | 10/0,4 | 0.063 | 0.029474 | 0.036676
1657 | КТП 505 ВЛ №04 ПС Хоботовская | ПАО "Россети Центр"-"Тамбовэнерго" | Северный РЭС | Первомайский р-н | 10/0,4 | 0.1 | 0.0050192 | 0.094684
1658 | КТП 1218 ВЛ №03 ПС Хоботовская | ПАО "Россети Центр"-"Тамбовэнерго" | Северный РЭС | Первомайский р-н | 10/0,4 | 0.32 | 0.018408 | 0.31759
1659 | КТП 1222 ВЛ №03 ПС Хоботовская | ПАО "Россети Центр"-"Тамбовэнерго" | Северный РЭС | Первомайский р-н | 10/0,4 | 0.16 | 0.018239 | 0.14976
1660 | КТП 935 ВЛ №03 ПС Хоботовская | ПАО "Россети Центр"-"Тамбовэнерго" | Северный РЭС | Первомайский р-н | 10/0,4 | 0.063 | 0.0091778 | 0.056972
1661 | КТП 670 ВЛ №03 ПС Хоботовская | ПАО "Россети Центр"-"Тамбовэнерго" | Северный РЭС | Первомайский р-н | 10/0,4 | 0.1 | 0.011196 | 0.088507
1662 | КТП 671 ВЛ №06 ПС Хоботовская | ПАО "Россети Центр"-"Тамбовэнерго" | Северный РЭС | Первомайский р-н | 10/0,4 | 0.126 | 0.126 | 0.0063
1663 | КТП 672 ВЛ №06 ПС Хоботовская | ПАО "Россети Центр"-"Тамбовэнерго" | Северный РЭС | Первомайский р-н | 10/0,4 | 0.26 | 0.26 | 0.013
1664 | КТП 559 ВЛ №20 ПС Хоботовская | ПАО "Россети Центр"-"Тамбовэнерго" | Северный РЭС | Первомайский р-н | 10/0,4 | 0.16 | 0.01895 | 0.14905
1665 | КТП 411 ВЛ №01 ПС Ветеринарная | ПАО "Россети Центр"-"Тамбовэнерго" | Кирсановский РЭС | Умётский р-н | 10/0,4 | 0.25 | 0.086756 | 0.17574
1666 | КТП 1510 ВЛЗ №07 ПС Хоботовская | ПАО "Россети Центр"-"Тамбовэнерго" | Северный РЭС | Первомайский р-н | 10/0,4 | 0.16 | 0.0098667 | 0.14754
1667 | КТП 1041 ВЛ №20 ПС Хоботовская | ПАО "Россети Центр"-"Тамбовэнерго" | Северный РЭС | Первомайский р-н | 10/0,4 | 0.1 | 0.017739 | 0.087261
1668 | КТП 1042 ВЛ №20 ПС Хоботовская | ПАО "Россети Центр"-"Тамбовэнерго" | Северный РЭС | Первомайский р-н | 10/0,4 | 0.063 | 0.022276 | 0.043874
1669 | СТП 743 ВЛ №20 ПС Хоботовская | ПАО "Россети Центр"-"Тамбовэнерго" | Северный РЭС | Первомайский р-н | 10/0,4 | 0.04 | 0.016333 | 0.025667
1670 | КТП 1347 ВЛ №20 ПС Хоботовская | ПАО "Россети Центр"-"Тамбовэнерго" | Северный РЭС | Первомайский р-н | 10/0,4 | 0.06 | 0.0091111 | 0.053889
1671 | КТП 410 ВЛ №01 ПС Ветеринарная | ПАО "Россети Центр"-"Тамбовэнерго" | Кирсановский РЭС | Умётский р-н | 10/0,4 | 0.16 | 0.0032 | 0.1648
1672 | КТП 675 ВЛ №20 ПС Хоботовская | ПАО "Россети Центр"-"Тамбовэнерго" | Северный РЭС | Первомайский р-н | 10/0,4 | 0.1 | 0.0086247 | 0.085782
1673 | КТП 412 ВЛ №01 ПС Ветеринарная | ПАО "Россети Центр"-"Тамбовэнерго" | Кирсановский РЭС | Умётский р-н | 10/0,4 | 0.1 | 0.0076222 | 0.097378
1674 | КТП 676 ВЛ №20 ПС Хоботовская | ПАО "Россети Центр"-"Тамбовэнерго" | Северный РЭС | Первомайский р-н | 10/0,4 | 0.06 | 0.008 | 0.055
1675 | КТП 413 ВЛ №01 ПС Ветеринарная | ПАО "Россети Центр"-"Тамбовэнерго" | Кирсановский РЭС | Умётский р-н | 10/0,4 | 0.04 | 0.0008 | 0.0412
1676 | КТП 414 ВЛ №01 ПС Ветеринарная | ПАО "Россети Центр"-"Тамбовэнерго" | Кирсановский РЭС | Умётский р-н | 10/0,4 | 0.1 | 0.021712 | 0.083288
1677 | КТП 415 ВЛ №01 ПС Ветеринарная | ПАО "Россети Центр"-"Тамбовэнерго" | Кирсановский РЭС | Умётский р-н | 10/0,4 | 0.25 | 0.019977 | 0.24252
1678 | КТП 775 ВЛ №20 ПС Хоботовская | ПАО "Россети Центр"-"Тамбовэнерго" | Северный РЭС | Первомайский р-н | 10/0,4 | 0.1 | 0.012619 | 0.092381
1679 | КТП 416 ВЛ №01 ПС Ветеринарная | ПАО "Россети Центр"-"Тамбовэнерго" | Кирсановский РЭС | Умётский р-н | 10/0,4 | 0.1 | 0.0078222 | 0.097178
1680 | КТП 442 ВЛ №13 ПС Восточная | ПАО "Россети Центр"-"Тамбовэнерго" | Кирсановский РЭС | Умётский р-н | 10/0,4 | 0.025 | 0.0070111 | 0.019239
1681 | КТП 417 ВЛ №03 ПС Ветеринарная | ПАО "Россети Центр"-"Тамбовэнерго" | Кирсановский РЭС | Умётский р-н | 10/0,4 | 0.25 | 0.013638 | 0.24886
1682 | КТП 684 ВЛ №20 ПС Хоботовская | ПАО "Россети Центр"-"Тамбовэнерго" | Северный РЭС | Первомайский р-н | 10/0,4 | 0.25 | 0.038725 | 0.22378
1683 | КТП 418 ВЛ №03 ПС Ветеринарная | ПАО "Россети Центр"-"Тамбовэнерго" | Кирсановский РЭС | Умётский р-н | 10/0,4 | 0.16 | 0.01408 | 0.15392
1684 | КТП 419 ВЛ №03 ПС Ветеринарная | ПАО "Россети Центр"-"Тамбовэнерго" | Кирсановский РЭС | Умётский р-н | 10/0,4 | 0.1 | 0.0027616 | 0.10224
1685 | КТП 420 ВЛ №09 ПС Ветеринарная | ПАО "Россети Центр"-"Тамбовэнерго" | Кирсановский РЭС | Умётский р-н | 10/0,4 | 0.06 | 0.004853 | 0.058147
1686 | КТП 421 ВЛ №09 ПС Ветеринарная | ПАО "Россети Центр"-"Тамбовэнерго" | Кирсановский РЭС | Умётский р-н | 10/0,4 | 0.04 | 0.0069778 | 0.035022
1687 | КТП 422 ВЛ №13 ПС Ветеринарная | ПАО "Россети Центр"-"Тамбовэнерго" | Кирсановский РЭС | Умётский р-н | 10/0,4 | 0.1 | 0.048992 | 0.056008
1688 | КТП 423 ВЛ №13 ПС Ветеринарная | ПАО "Россети Центр"-"Тамбовэнерго" | Кирсановский РЭС | Умётский р-н | 10/0,4 | 0.1 | 0.0030575 | 0.10194
1689 | КТП 424 ВЛ №13 ПС Ветеринарная | ПАО "Россети Центр"-"Тамбовэнерго" | Кирсановский РЭС | Умётский р-н | 10/0,4 | 0.025 | 0.010933 | 0.015317
1690 | КТП 1066 ВЛ №20 ПС Хоботовская | ПАО "Россети Центр"-"Тамбовэнерго" | Северный РЭС | Первомайский р-н | 10/0,4 | 0.16 | 0.070089 | 0.097911
1691 | КТП 275 ВЛ №17 ПС Восточная | ПАО "Россети Центр"-"Тамбовэнерго" | Кирсановский РЭС | Умётский р-н | 10/0,4 | 0.1 | 0.072237 | 0.032763
1692 | КТП 285 ВЛ №17 ПС Восточная | ПАО "Россети Центр"-"Тамбовэнерго" | Кирсановский РЭС | Умётский р-н | 10/0,4 | 0.1 | 0.00121 | 0.10379
1693 | КТП 286 ВЛ №17 ПС Восточная | ПАО "Россети Центр"-"Тамбовэнерго" | Кирсановский РЭС | Умётский р-н | 10/0,4 | 0.063 | 0.0070111 | 0.059139
1694 | КТП 744 ВЛ №20 ПС Хоботовская | ПАО "Россети Центр"-"Тамбовэнерго" | Северный РЭС | Первомайский р-н | 10/0,4 | 0.25 | 0.024984 | 0.23752
1695 | КТП 279 ВЛ №17 ПС Восточная | ПАО "Россети Центр"-"Тамбовэнерго" | Кирсановский РЭС | Умётский р-н | 10/0,4 | 0.1 | 0.0022222 | 0.10278
1696 | КТП 611 ВЛ №20 ПС Хоботовская | ПАО "Россети Центр"-"Тамбовэнерго" | Северный РЭС | Первомайский р-н | 10/0,4 | 0.1 | 0.010541 | 0.094459
1697 | КТП 278 ВЛ №17 ПС Восточная | ПАО "Россети Центр"-"Тамбовэнерго" | Кирсановский РЭС | Умётский р-н | 10/0,4 | 0.063 | 0.017277 | 0.048873
1698 | КТП 1049 ВЛ №20 ПС Хоботовская | ПАО "Россети Центр"-"Тамбовэнерго" | Северный РЭС | Первомайский р-н | 10/0,4 | 0.1 | 0.013164 | 0.091836
1699 | КТП 277 ВЛ №17 ПС Восточная | ПАО "Россети Центр"-"Тамбовэнерго" | Кирсановский РЭС | Умётский р-н | 10/0,4 | 0.063 | 0.00126 | 0.049
1700 | КТП 787 ВЛ №20 ПС Хоботовская | ПАО "Россети Центр"-"Тамбовэнерго" | Северный РЭС | Первомайский р-н | 10/0,4 | 0.16 | 0.015931 | 0.13618
1701 | КТП 1511 ВЛ №20 ПС Хоботовская | ПАО "Россети Центр"-"Тамбовэнерго" | Северный РЭС | Первомайский р-н | 10/0,4 | 0.1 | 0.010142 | 0.094858
1702 | КТП 276 ВЛ №17 ПС Восточная | ПАО "Россети Центр"-"Тамбовэнерго" | Кирсановский РЭС | Умётский р-н | 10/0,4 | 0.063 | 0.0065959 | 0.059554
1703 | КТП 280 ВЛ №17 ПС Восточная | ПАО "Россети Центр"-"Тамбовэнерго" | Кирсановский РЭС | Умётский р-н | 10/0,4 | 0.1 | 0.019136 | 0.085864
1704 | КТП 281 ВЛ №17 ПС Восточная | ПАО "Россети Центр"-"Тамбовэнерго" | Кирсановский РЭС | Умётский р-н | 10/0,4 | 0.25 | 0.014959 | 0.24754
1705 | КТП 282 ВЛ №17 ПС Восточная | ПАО "Россети Центр"-"Тамбовэнерго" | Кирсановский РЭС | Умётский р-н | 10/0,4 | 0.25 | 0.005 | 0.2575
1706 | КТП 283 ВЛ №17 ПС Восточная | ПАО "Россети Центр"-"Тамбовэнерго" | Кирсановский РЭС | Умётский р-н | 10/0,4 | 0.1 | 0.011523 | 0.093477
1707 | КТП 284 ВЛ №17 ПС Восточная | ПАО "Россети Центр"-"Тамбовэнерго" | Кирсановский РЭС | Умётский р-н | 10/0,4 | 0.1 | 0.0031562 | 0.10184
1708 | КТП 287 ВЛ №17 ПС Восточная | ПАО "Россети Центр"-"Тамбовэнерго" | Кирсановский РЭС | Умётский р-н | 10/0,4 | 0.1 | 0.031356 | 0.073644
1709 | КТП 307 ВЛ №15 ПС Восточная | ПАО "Россети Центр"-"Тамбовэнерго" | Кирсановский РЭС | Умётский р-н | 10/0,4 | 0.16 | 0.028203 | 0.1398
1710 | КТП 290 ВЛ №15 ПС Восточная | ПАО "Россети Центр"-"Тамбовэнерго" | Кирсановский РЭС | Умётский р-н | 10/0,4 | 0.1 | 0.056656 | 0.048344
1711 | КТП 291 ВЛ №15 ПС Восточная | ПАО "Россети Центр"-"Тамбовэнерго" | Кирсановский РЭС | Умётский р-н | 10/0,4 | 0.25 | 0.025963 | 0.23654
1712 | КТП 292 ВЛ №15 ПС Восточная | ПАО "Россети Центр"-"Тамбовэнерго" | Кирсановский РЭС | Умётский р-н | 10/0,4 | 0.1 | 0.039395 | 0.065605
1713 | КТП 293 ВЛ №15 ПС Восточная | ПАО "Россети Центр"-"Тамбовэнерго" | Кирсановский РЭС | Умётский р-н | 10/0,4 | 0.16 | 0.013413 | 0.15459
1714 | КТП 296 ВЛ №15 ПС Восточная | ПАО "Россети Центр"-"Тамбовэнерго" | Кирсановский РЭС | Умётский р-н | 10/0,4 | 0.04 | 0.0034444 | 0.038556
1715 | КТП 297 ВЛ №15 ПС Восточная | ПАО "Россети Центр"-"Тамбовэнерго" | Кирсановский РЭС | Умётский р-н | 10/0,4 | 0.06 | 0.008493 | 0.054507
1716 | КТП 298 ВЛ №15 ПС Восточная | ПАО "Россети Центр"-"Тамбовэнерго" | Кирсановский РЭС | Умётский р-н | 10/0,4 | 0.1 | 0.051887 | 0.053113
1717 | КТП 299 ВЛ №15 ПС Восточная | ПАО "Россети Центр"-"Тамбовэнерго" | Кирсановский РЭС | Умётский р-н | 10/0,4 | 0.1 | 0.002 | 0.103
1718 | КТП 300 ВЛ №15 ПС Восточная | ПАО "Россети Центр"-"Тамбовэнерго" | Кирсановский РЭС | Умётский р-н | 10/0,4 | 0.1232 | 0.1232 | 0.00616
1719 | КТП 301 ВЛ №15 ПС Восточная | ПАО "Россети Центр"-"Тамбовэнерго" | Кирсановский РЭС | Умётский р-н | 10/0,4 | 0.16 | 0.016228 | 0.15177
1720 | КТП 302 ВЛ №15 ПС Восточная | ПАО "Россети Центр"-"Тамбовэнерго" | Кирсановский РЭС | Умётский р-н | 10/0,4 | 0.1 | 0.03 | 0.075
1721 | КТП 303 ВЛ №15 ПС Восточная | ПАО "Россети Центр"-"Тамбовэнерго" | Кирсановский РЭС | Умётский р-н | 10/0,4 | 0.06 | 0.0034521 | 0.059548
1722 | КТП 305 ВЛ №15 ПС Восточная | ПАО "Россети Центр"-"Тамбовэнерго" | Кирсановский РЭС | Умётский р-н | 10/0,4 | 0.063 | 0.029249 | 0.036901
1723 | КТП 308 ВЛ №15 ПС Восточная | ПАО "Россети Центр"-"Тамбовэнерго" | Кирсановский РЭС | Умётский р-н | 10/0,4 | 0.1 | 0.0090055 | 0.095995
1724 | КТП 319 ВЛ №11 ПС Ст.Томниковская | ПАО "Россети Центр"-"Тамбовэнерго" | Моршанский РЭС | Моршанский р-н | 10/0,4 | 0.16 | 0.0098782 | 0.15812
1725 | КТП 23Ч ВЛ №11 ПС Ст.Томниковская | ПАО "Россети Центр"-"Тамбовэнерго" | Моршанский РЭС | Моршанский р-н | 10/0,4 | 0.16 | 0.081348 | 0.086652
1726 | КТП 119Ч ВЛ №11 ПС Ст.Томниковская | ПАО "Россети Центр"-"Тамбовэнерго" | Моршанский РЭС | Моршанский р-н | 10/0,4 | 0.16 | 0.0128 | 0.1552
1727 | КТП 547 ВЛ №04 ПС Кленская | ПАО "Россети Центр"-"Тамбовэнерго" | Северный РЭС | Первомайский р-н | 10/0,4 | 0.063 | 0.0093333 | 0.056817
1728 | КТП 310 ВЛ №13 ПС Восточная | ПАО "Россети Центр"-"Тамбовэнерго" | Кирсановский РЭС | Умётский р-н | 10/0,4 | 0.04 | 0.0049556 | 0.037044
1729 | КТП 510 ВЛ №04 ПС Кленская | ПАО "Россети Центр"-"Тамбовэнерго" | Северный РЭС | Первомайский р-н | 10/0,4 | 0.1 | 0.073784 | 0.031216
1730 | КТП 100Ч ВЛ №11 ПС Ст.Томниковская | ПАО "Россети Центр"-"Тамбовэнерго" | Моршанский РЭС | Моршанский р-н | 10/0,4 | 0.16 | 0.019556 | 0.14844
1731 | КТП 323 ВЛ №11 ПС Ст.Томниковская | ПАО "Россети Центр"-"Тамбовэнерго" | Моршанский РЭС | Моршанский р-н | 10/0,4 | 0.06 | 0.0020164 | 0.060984
1732 | КТП 1559 ВЛ №04 ПС Кленская | ПАО "Россети Центр"-"Тамбовэнерго" | Северный РЭС | Первомайский р-н | 10/0,4 | 0.25 | 0.10526 | 0.15724
1733 | КТП 154Ч ВЛ №11 ПС Ст.Томниковская | ПАО "Россети Центр"-"Тамбовэнерго" | Моршанский РЭС | Моршанский р-н | 10/0,4 | 0.063 | 0.00126 | 0.06489
1734 | КТП 772 ВЛ №04 ПС Кленская | ПАО "Россети Центр"-"Тамбовэнерго" | Северный РЭС | Первомайский р-н | 10/0,4 | 0.25 | 0.025016 | 0.23748
1735 | КТП 512 ВЛ №04 ПС Кленская | ПАО "Россети Центр"-"Тамбовэнерго" | Северный РЭС | Первомайский р-н | 10/0,4 | 0.063 | 0.0086889 | 0.057461
1736 | КТП 895 ВЛ №04 ПС Кленская | ПАО "Россети Центр"-"Тамбовэнерго" | Северный РЭС | Первомайский р-н | 10/0,4 | 0.1 | 0.013956 | 0.091044
1737 | КТП 882 ВЛ №10 ПС Кленская | ПАО "Россети Центр"-"Тамбовэнерго" | Северный РЭС | Первомайский р-н | 10/0,4 | 0.06 | 0.0012 | 0.0618
1738 | КТП 881 ВЛ №10 ПС Кленская | ПАО "Россети Центр"-"Тамбовэнерго" | Северный РЭС | Первомайский р-н | 10/0,4 | 0.1 | 0.019788 | 0.085212
1739 | КТП 499 ВЛ №10 ПС Кленская | ПАО "Россети Центр"-"Тамбовэнерго" | Северный РЭС | Первомайский р-н | 10/0,4 | 0.1 | 0.002 | 0.103
1740 | КТП 508 ВЛ №10 ПС Кленская | ПАО "Россети Центр"-"Тамбовэнерго" | Северный РЭС | Первомайский р-н | 10/0,4 | 0.063 | 0.013656 | 0.052494
1741 | КТП 616 ВЛ №10 ПС Кленская | ПАО "Россети Центр"-"Тамбовэнерго" | Северный РЭС | Первомайский р-н | 10/0,4 | 0.25 | 0.049272 | 0.21323
1742 | КТП 509 ВЛ №10 ПС Кленская | ПАО "Россети Центр"-"Тамбовэнерго" | Северный РЭС | Первомайский р-н | 10/0,4 | 0.06 | 0.0062 | 0.0568
1743 | СТП 313 ВЛ №13 ПС Восточная | ПАО "Россети Центр"-"Тамбовэнерго" | Кирсановский РЭС | Умётский р-н | 10/0,4 | 0.01 | 0.0002 | 0.0103
1744 | КТП 314 ВЛ №13 ПС Восточная | ПАО "Россети Центр"-"Тамбовэнерго" | Кирсановский РЭС | Умётский р-н | 10/0,4 | 0.06 | 0.019488 | 0.043512
1745 | КТП 315 ВЛ №13 ПС Восточная | ПАО "Россети Центр"-"Тамбовэнерго" | Кирсановский РЭС | Умётский р-н | 10/0,4 | 0.25 | 0.005 | 0.2575
1746 | КТП 722 ВЛ №2 ПС Козьмадемьяновска | ПАО "Россети Центр"-"Тамбовэнерго" | Северный РЭС | Первомайский р-н | 10/0,4 | 0.16 | 0.014644 | 0.15336
1747 | КТП 316 ВЛ №13 ПС Восточная | ПАО "Россети Центр"-"Тамбовэнерго" | Кирсановский РЭС | Умётский р-н | 10/0,4 | 0.25 | 0.021644 | 0.24086
1748 | КТП 536 ВЛ №2 ПС Козьмадемьяновска | ПАО "Россети Центр"-"Тамбовэнерго" | Северный РЭС | Первомайский р-н | 10/0,4 | 0.1 | 0.0062624 | 0.098738
1749 | КТП 317 ВЛ №13 ПС Восточная | ПАО "Россети Центр"-"Тамбовэнерго" | Кирсановский РЭС | Умётский р-н | 10/0,4 | 0.25 | 0.035448 | 0.22705
1750 | КТП 318 ВЛ №13 ПС Восточная | ПАО "Россети Центр"-"Тамбовэнерго" | Кирсановский РЭС | Умётский р-н | 10/0,4 | 0.1 | 0.017778 | 0.087222
1751 | КТП 537 ВЛ №2 ПС Козьмадемьяновска | ПАО "Россети Центр"-"Тамбовэнерго" | Северный РЭС | Первомайский р-н | 10/0,4 | 0.063 | 0.0071364 | 0.059014
1752 | КТП 319 ВЛ №13 ПС Восточная | ПАО "Россети Центр"-"Тамбовэнерго" | Кирсановский РЭС | Умётский р-н | 10/0,4 | 0.1 | 0.002 | 0.103
1753 | КТП 320 ВЛ №13 ПС Восточная | ПАО "Россети Центр"-"Тамбовэнерго" | Кирсановский РЭС | Умётский р-н | 10/0,4 | 0.016 | 0.00032 | 0.01648
1754 | КТП 1277 ВЛ №2 ПС Козьмадемьяновска | ПАО "Россети Центр"-"Тамбовэнерго" | Северный РЭС | Первомайский р-н | 10/0,4 | 0.1 | 0.029043 | 0.075957
1755 | КТП 321 ВЛ №13 ПС Восточная | ПАО "Россети Центр"-"Тамбовэнерго" | Кирсановский РЭС | Умётский р-н | 10/0,4 | 0.1 | 0.0075333 | 0.097467
1756 | КТП 543 ВЛ №2 ПС Козьмадемьяновска | ПАО "Россети Центр"-"Тамбовэнерго" | Северный РЭС | Первомайский р-н | 10/0,4 | 0.16 | 0.035699 | 0.1323
1757 | КТП 88 ВЛ №2 ПС Козьмадемьяновска | ПАО "Россети Центр"-"Тамбовэнерго" | Северный РЭС | Первомайский р-н | 10/0,4 | 0.063 | 0.0189 | 0.04725
1758 | КТП 322 ВЛ №13 ПС Восточная | ПАО "Россети Центр"-"Тамбовэнерго" | Кирсановский РЭС | Умётский р-н | 10/0,4 | 0.16 | 0.15595 | 0.01205
1759 | КТП 323 ВЛ №13 ПС Восточная | ПАО "Россети Центр"-"Тамбовэнерго" | Кирсановский РЭС | Умётский р-н | 10/0,4 | 0.25 | 0.013923 | 0.23798
1760 | КТП 535 ВЛ №3 ПС Козьмадемьяновская | ПАО "Россети Центр"-"Тамбовэнерго" | Северный РЭС | Первомайский р-н | 10/0,4 | 0.16 | 0.016911 | 0.15109
1761 | КТП 539 ВЛ №3 ПС Козьмадемьяновская | ПАО "Россети Центр"-"Тамбовэнерго" | Северный РЭС | Первомайский р-н | 10/0,4 | 0.1 | 0.029821 | 0.075179
1762 | КТП 969 ВЛ №3 ПС Козьмадемьяновская | ПАО "Россети Центр"-"Тамбовэнерго" | Северный РЭС | Первомайский р-н | 10/0,4 | 0.06 | 0.0012 | 0.0618
1763 | КТП 511 ВЛ №3 ПС Козьмадемьяновская | ПАО "Россети Центр"-"Тамбовэнерго" | Северный РЭС | Первомайский р-н | 10/0,4 | 0.1 | 0.01115 | 0.09385
1764 | КТП 541 ВЛ №3 ПС Козьмадемьяновская | ПАО "Россети Центр"-"Тамбовэнерго" | Северный РЭС | Первомайский р-н | 10/0,4 | 0.1 | 0.007203 | 0.097797
1765 | КТП 542 ВЛ №3 ПС Козьмадемьяновская | ПАО "Россети Центр"-"Тамбовэнерго" | Северный РЭС | Первомайский р-н | 10/0,4 | 0.1 | 0.0080667 | 0.096933
1766 | КТП 533 ВЛ №4 ПС Козьмадемьяновская | ПАО "Россети Центр"-"Тамбовэнерго" | Северный РЭС | Первомайский р-н | 10/0,4 | 0.063 | 0.011929 | 0.054221
1767 | КТП 534 ВЛ №4 ПС Козьмадемьяновская | ПАО "Россети Центр"-"Тамбовэнерго" | Северный РЭС | Первомайский р-н | 10/0,4 | 0.25 | 0.034892 | 0.22761
1768 | КТП 990 ВЛ №4 ПС Козьмадемьяновская | ПАО "Россети Центр"-"Тамбовэнерго" | Северный РЭС | Первомайский р-н | 10/0,4 | 0.1 | 0.01114 | 0.09386
1769 | КТП 532 ВЛ №4 ПС Козьмадемьяновская | ПАО "Россети Центр"-"Тамбовэнерго" | Северный РЭС | Первомайский р-н | 10/0,4 | 0.06 | 0.010067 | 0.052933
1770 | КТП 867 ВЛ №1 ПС Н.Архангельская | ПАО "Россети Центр"-"Тамбовэнерго" | Северный РЭС | Первомайский р-н | 10/0,4 | 0.25 | 0.005 | 0.2575
1771 | КТП 32А ВЛ №1 ПС Рыбинская | ПАО "Россети Центр"-"Тамбовэнерго" | Моршанский РЭС | Моршанский р-н | 10/0,4 | 0.16 | 0.023376 | 0.10225
1772 | МТП 562 ВЛ №2 ПС Н.Архангельское | ПАО "Россети Центр"-"Тамбовэнерго" | Северный РЭС | Первомайский р-н | 10/0,4 | 0.06 | 0.041392 | 0.021608
1773 | ЗТП 116А ВЛ №1 ПС Рыбинская | ПАО "Россети Центр"-"Тамбовэнерго" | Моршанский РЭС | Моршанский р-н | 10/0,4 | 0.8 | 0.013096 | 0.8269
1774 | ЗТП 119А ВЛ №1 ПС Рыбинская | ПАО "Россети Центр"-"Тамбовэнерго" | Моршанский РЭС | Моршанский р-н | 10/0,4 | 0.8 | 0.067289 | 0.77271
1775 | КТП 564 ВЛ №2 ПС Н.Архангельское | ПАО "Россети Центр"-"Тамбовэнерго" | Северный РЭС | Первомайский р-н | 10/0,4 | 0.16 | 0.02303 | 0.14497
1776 | КТП 118А ВЛ №1 ПС Рыбинская | ПАО "Россети Центр"-"Тамбовэнерго" | Моршанский РЭС | Моршанский р-н | 10/0,4 | 0.4 | 0.0041205 | 0.41588
1777 | КТП 74 ВЛ №2 ПС Н.Архангельское | ПАО "Россети Центр"-"Тамбовэнерго" | Северный РЭС | Первомайский р-н | 10/0,4 | 0.1 | 0.02216 | 0.08284
1778 | КТП 565 ВЛ №2 ПС Н.Архангельское | ПАО "Россети Центр"-"Тамбовэнерго" | Северный РЭС | Первомайский р-н | 10/0,4 | 0.1 | 0.007421 | 0.097579
1779 | КТП 566 ВЛ №2 ПС Н.Архангельское | ПАО "Россети Центр"-"Тамбовэнерго" | Северный РЭС | Первомайский р-н | 10/0,4 | 0.1 | 0.016061 | 0.088939
1780 | КТП 929 ВЛ №2 ПС Н.Архангельское | ПАО "Россети Центр"-"Тамбовэнерго" | Северный РЭС | Первомайский р-н | 10/0,4 | 0.25 | 0.040986 | 0.22151
1781 | КТП 1007 ВЛ №2 ПС Н.Архангельское | ПАО "Россети Центр"-"Тамбовэнерго" | Северный РЭС | Первомайский р-н | 10/0,4 | 0.1 | 0.013175 | 0.091825
1782 | КТП 568 ВЛ №2 ПС Н.Архангельское | ПАО "Россети Центр"-"Тамбовэнерго" | Северный РЭС | Первомайский р-н | 10/0,4 | 0.1 | 0.004662 | 0.10034
1783 | КТП 39А ВЛ №3 ПС Рыбинская | ПАО "Россети Центр"-"Тамбовэнерго" | Моршанский РЭС | Моршанский р-н | 10/0,4 | 0.1 | 0.010978 | 0.094022
1784 | КТП 26А ВЛ №2 ПС Рыбинская | ПАО "Россети Центр"-"Тамбовэнерго" | Моршанский РЭС | Моршанский р-н | 10/0,4 | 0.1 | 0.002 | 0.08711
1785 | КТП 333 ВЛ №2 ПС Рыбинская | ПАО "Россети Центр"-"Тамбовэнерго" | Моршанский РЭС | Моршанский р-н | 10/0,4 | 0.16 | 0.044329 | 0.12367
1786 | КТП 126А ВЛ №2 ПС Рыбинская | ПАО "Россети Центр"-"Тамбовэнерго" | Моршанский РЭС | Моршанский р-н | 10/0,4 | 0.25 | 0.11685 | 0.14565
1787 | КТП 7А ВЛ №3 ПС Рыбинская | ПАО "Россети Центр"-"Тамбовэнерго" | Моршанский РЭС | Моршанский р-н | 10/0,4 | 0.1 | 0.0071665 | 0.097833
1788 | КТП 22А ВЛ №3 ПС Рыбинская | ПАО "Россети Центр"-"Тамбовэнерго" | Моршанский РЭС | Моршанский р-н | 10/0,4 | 0.16 | 0.012166 | 0.15583
1789 | КТП 11А ВЛ №3 ПС Рыбинская | ПАО "Россети Центр"-"Тамбовэнерго" | Моршанский РЭС | Моршанский р-н | 10/0,4 | 0.1 | 0.010787 | 0.094213
1790 | КТП 5А ВЛ №3 ПС Рыбинская | ПАО "Россети Центр"-"Тамбовэнерго" | Моршанский РЭС | Моршанский р-н | 10/0,4 | 0.1 | 0.0010667 | 0.10393
1791 | КТП 28А ВЛ №3 ПС Рыбинская | ПАО "Россети Центр"-"Тамбовэнерго" | Моршанский РЭС | Моршанский р-н | 10/0,4 | 0.063 | 0.0019111 | 0.064239
1792 | КТП 17А ВЛ №3 ПС Рыбинская | ПАО "Россети Центр"-"Тамбовэнерго" | Моршанский РЭС | Моршанский р-н | 10/0,4 | 0.1 | 0.0056444 | 0.099356
1793 | КТП 30А ВЛ №3 ПС Рыбинская | ПАО "Россети Центр"-"Тамбовэнерго" | Моршанский РЭС | Моршанский р-н | 10/0,4 | 0.1 | 0.014 | 0.091
1794 | КТП 29А ВЛ №3 ПС Рыбинская | ПАО "Россети Центр"-"Тамбовэнерго" | Моршанский РЭС | Моршанский р-н | 10/0,4 | 0.06 | 0.01 | 0.053
1795 | КТП 2А ВЛ №3 ПС Рыбинская | ПАО "Россети Центр"-"Тамбовэнерго" | Моршанский РЭС | Моршанский р-н | 10/0,4 | 0.1 | 0.002 | 0.103
1796 | КТП 4А ВЛ №3 ПС Рыбинская | ПАО "Россети Центр"-"Тамбовэнерго" | Моршанский РЭС | Моршанский р-н | 10/0,4 | 0.1 | 0.0198 | 0.0852
1797 | КТП 23А ВЛ №3 ПС Рыбинская | ПАО "Россети Центр"-"Тамбовэнерго" | Моршанский РЭС | Моршанский р-н | 10/0,4 | 0.1 | 0.093015 | 0.011985
1798 | КТП 21А ВЛ №3 ПС Рыбинская | ПАО "Россети Центр"-"Тамбовэнерго" | Моршанский РЭС | Моршанский р-н | 10/0,4 | 0.1 | 0.002 | 0.103
1799 | КТП 19А ВЛ №3 ПС Рыбинская | ПАО "Россети Центр"-"Тамбовэнерго" | Моршанский РЭС | Моршанский р-н | 10/0,4 | 0.1 | 0.018546 | 0.086454
1800 | КТП 3А ВЛ №3 ПС Рыбинская | ПАО "Россети Центр"-"Тамбовэнерго" | Моршанский РЭС | Моршанский р-н | 10/0,4 | 0.07 | 0.07 | 0.0035
1801 | КТП 081 ВЛ №04 ПС Степная | ПАО "Россети Центр"-"Тамбовэнерго" | Сампурский РЭС | Сампурский р-н | 10/0,4 | 0.4 | 0.008 | 0.412
1802 | КТП 082 ВЛ №04 ПС Степная | ПАО "Россети Центр"-"Тамбовэнерго" | Сампурский РЭС | Сампурский р-н | 10/0,4 | 0.25 | 0.005 | 0.2575
1803 | КТП 083 ВЛ №04 ПС Степная | ПАО "Россети Центр"-"Тамбовэнерго" | Сампурский РЭС | Сампурский р-н | 10/0,4 | 0.63 | 0.0126 | 0.6489
1804 | КТП 086 ВЛ №04 ПС Степная | ПАО "Россети Центр"-"Тамбовэнерго" | Сампурский РЭС | Сампурский р-н | 10/0,4 | 0.4 | 0.008 | 0.412
1805 | КТП 084 ВЛ №04 ПС Степная | ПАО "Россети Центр"-"Тамбовэнерго" | Сампурский РЭС | Сампурский р-н | 10/0,4 | 0.25 | 0.005 | 0.2575
1806 | КТП 088 ВЛ №04 ПС Степная | ПАО "Россети Центр"-"Тамбовэнерго" | Сампурский РЭС | Сампурский р-н | 10/0,4 | 0.4 | 0.008 | 0.412
1807 | КТП 089 ВЛ №4 ПС Степная | ПАО "Россети Центр"-"Тамбовэнерго" | Сампурский РЭС | Сампурский р-н | 10/0,4 | 0.4 | 0.008 | 0.412
1808 | КТП 090 ВЛ №04 ПС Степная | ПАО "Россети Центр"-"Тамбовэнерго" | Сампурский РЭС | Сампурский р-н | 10/0,4 | 0.25 | 0.005 | 0.2575
1809 | КТП 44А ВЛ №4 ПС Рыбинская | ПАО "Россети Центр"-"Тамбовэнерго" | Моршанский РЭС | Моршанский р-н | 10/0,4 | 0.06 | 0.0012 | 0.0618
1810 | КТП 354 ВЛ №4 ПС Рыбинская | ПАО "Россети Центр"-"Тамбовэнерго" | Моршанский РЭС | Моршанский р-н | 10/0,4 | 0.16 | 0.066277 | 0.10172
1811 | КТП 355 ВЛ №4 ПС Рыбинская | ПАО "Россети Центр"-"Тамбовэнерго" | Моршанский РЭС | Моршанский р-н | 10/0,4 | 0.016 | 0.002848 | 0.013952
1812 | КТП 351 ВЛ №4 ПС Рыбинская | ПАО "Россети Центр"-"Тамбовэнерго" | Моршанский РЭС | Моршанский р-н | 10/0,4 | 0.16 | 0.010494 | 0.15751
1813 | КТП 133А ВЛ №4 ПС Рыбинская | ПАО "Россети Центр"-"Тамбовэнерго" | Моршанский РЭС | Моршанский р-н | 10/0,4 | 0.25 | 0.036945 | 0.22555
1814 | КТП 16А ВЛ №4 ПС Рыбинская | ПАО "Россети Центр"-"Тамбовэнерго" | Моршанский РЭС | Моршанский р-н | 10/0,4 | 0.04 | 0.0062 | 0.0358
1815 | КТП 49А ВЛ №4 ПС Рыбинская | ПАО "Россети Центр"-"Тамбовэнерго" | Моршанский РЭС | Моршанский р-н | 10/0,4 | 0.1 | 0.002 | 0.103
1816 | КТП 128А ВЛ №4 ПС Рыбинская | ПАО "Россети Центр"-"Тамбовэнерго" | Моршанский РЭС | Моршанский р-н | 10/0,4 | 0.25 | 0.021891 | 0.24061
1817 | КТП 94А ВЛ №4 ПС Рыбинская | ПАО "Россети Центр"-"Тамбовэнерго" | Моршанский РЭС | Моршанский р-н | 10/0,4 | 0.063 | 0.0030053 | 0.063145
1818 | КТП 43А ВЛ №4 ПС Рыбинская | ПАО "Россети Центр"-"Тамбовэнерго" | Моршанский РЭС | Моршанский р-н | 10/0,4 | 0.0012 | 0.0012 | 6e-05
1819 | КТП 93А ВЛ №4 ПС Рыбинская | ПАО "Россети Центр"-"Тамбовэнерго" | Моршанский РЭС | Моршанский р-н | 10/0,4 | 0.4 | 0.047222 | 0.37278
1820 | КТП 362 ВЛ №5 ПС Рыбинская | ПАО "Россети Центр"-"Тамбовэнерго" | Моршанский РЭС | Моршанский р-н | 10/0,4 | 0.16 | 0.029042 | 0.13896
1821 | КТП 6А ВЛ №5 ПС Рыбинская | ПАО "Россети Центр"-"Тамбовэнерго" | Моршанский РЭС | Моршанский р-н | 10/0,4 | 0.25 | 0.063381 | 0.19912
1822 | КТП 55А ВЛ №5 ПС Рыбинская | ПАО "Россети Центр"-"Тамбовэнерго" | Моршанский РЭС | Моршанский р-н | 10/0,4 | 0.1 | 0.012613 | 0.092387
1823 | КТП 56А ВЛ №5 ПС Рыбинская | ПАО "Россети Центр"-"Тамбовэнерго" | Моршанский РЭС | Моршанский р-н | 10/0,4 | 0.1 | 0.002 | 0.103
1824 | КТП 368 ВЛ №5 ПС Рыбинская | ПАО "Россети Центр"-"Тамбовэнерго" | Моршанский РЭС | Моршанский р-н | 10/0,4 | 0.16 | 0.050507 | 0.11749
1825 | КТП 369 ВЛ №5 ПС Рыбинская | ПАО "Россети Центр"-"Тамбовэнерго" | Моршанский РЭС | Моршанский р-н | 10/0,4 | 0.25 | 0.022272 | 0.24023
1826 | КТП 108А ВЛ №5 ПС Рыбинская | ПАО "Россети Центр"-"Тамбовэнерго" | Моршанский РЭС | Моршанский р-н | 10/0,4 | 0.4 | 0.14497 | 0.27503
1827 | КТП 371 ВЛ №5 ПС Рыбинская | ПАО "Россети Центр"-"Тамбовэнерго" | Моршанский РЭС | Моршанский р-н | 10/0,4 | 0.1 | 0.0008 | 0.1042
1828 | КТП 374 ВЛ №5 ПС Рыбинская | ПАО "Россети Центр"-"Тамбовэнерго" | Моршанский РЭС | Моршанский р-н | 10/0,4 | 0.1 | 0.015649 | 0.089351
1829 | КТП 59А ВЛ №5 ПС Рыбинская | ПАО "Россети Центр"-"Тамбовэнерго" | Моршанский РЭС | Моршанский р-н | 10/0,4 | 0.16 | 0.013096 | 0.1549
1830 | КТП 378 ВЛ №7 ПС Рыбинская | ПАО "Россети Центр"-"Тамбовэнерго" | Моршанский РЭС | Моршанский р-н | 10/0,4 | 0.16 | 0.014051 | 0.15395
1831 | КТП 379 ВЛ №7 ПС Рыбинская | ПАО "Россети Центр"-"Тамбовэнерго" | Моршанский РЭС | Моршанский р-н | 10/0,4 | 0.1 | 0.006937 | 0.098063
1832 | КТП 382 ВЛ №8 ПС Рыбинская | ПАО "Россети Центр"-"Тамбовэнерго" | Моршанский РЭС | Моршанский р-н | 10/0,4 | 0.06 | 0.05628 | 0.0067198
1833 | КТП 384 ВЛ №8 ПС Рыбинская | ПАО "Россети Центр"-"Тамбовэнерго" | Моршанский РЭС | Моршанский р-н | 10/0,4 | 0.1 | 0.013022 | 0.091978
1834 | КТП 1А ВЛ №8 ПС Рыбинская | ПАО "Россети Центр"-"Тамбовэнерго" | Моршанский РЭС | Моршанский р-н | 10/0,4 | 0.1 | 0.03934 | 0.06566
1835 | КТП 27А ВЛ №8 ПС Рыбинская | ПАО "Россети Центр"-"Тамбовэнерго" | Моршанский РЭС | Моршанский р-н | 10/0,4 | 0.1 | 0.0058444 | 0.083266
1836 | КТП 138А ВЛ №8 ПС Рыбинская | ПАО "Россети Центр"-"Тамбовэнерго" | Моршанский РЭС | Моршанский р-н | 10/0,4 | 0.1 | 0.0015342 | 0.10347
1837 | КТП 18Р ВЛ №1 Алексеевская | ПАО "Россети Центр"-"Тамбовэнерго" | Моршанский РЭС | Моршанский р-н | 10/0,4 | 0.1 | 0.021266 | 0.083734
1838 | КТП 443 ВЛ №1 ПС Алексеевская | ПАО "Россети Центр"-"Тамбовэнерго" | Моршанский РЭС | Моршанский р-н | 10/0,4 | 0.1 | 0.0093537 | 0.095646
1839 | КТП 445 ВЛ №1 ПС Алексеевская | ПАО "Россети Центр"-"Тамбовэнерго" | Моршанский РЭС | Моршанский р-н | 10/0,4 | 0.1 | 0.011419 | 0.093581
1840 | КТП 19Р ВЛ №1 ПС Алексеевская | ПАО "Россети Центр"-"Тамбовэнерго" | Моршанский РЭС | Моршанский р-н | 10/0,4 | 0.16 | 0.020898 | 0.1471
1841 | КТП 454 ВЛ №1 ПС Алексеевская | ПАО "Россети Центр"-"Тамбовэнерго" | Моршанский РЭС | Моршанский р-н | 10/0,4 | 0.016 | 0.0028 | 0.014
1842 | КТП 22Р ВЛ №1 ПС Алексеевская | ПАО "Россети Центр"-"Тамбовэнерго" | Моршанский РЭС | Моршанский р-н | 10/0,4 | 0.1 | 0.001863 | 0.10314
1843 | КТП 26Р ВЛ №1 ПС Алексеевская | ПАО "Россети Центр"-"Тамбовэнерго" | Моршанский РЭС | Моршанский р-н | 10/0,4 | 0.1 | 0.022021 | 0.082979
1844 | КТП 453 ВЛ №1 ПС Алексеевская | ПАО "Россети Центр"-"Тамбовэнерго" | Моршанский РЭС | Моршанский р-н | 10/0,4 | 0.1 | 0.0063318 | 0.098668
1845 | КТП 451 ВЛ №1 ПС Алексеевская | ПАО "Россети Центр"-"Тамбовэнерго" | Моршанский РЭС | Моршанский р-н | 10/0,4 | 0.1 | 0.01717 | 0.08783
1846 | КТП 450 ВЛ №1 ПС Алексеевская | ПАО "Россети Центр"-"Тамбовэнерго" | Моршанский РЭС | Моршанский р-н | 10/0,4 | 0.16 | 0.040165 | 0.12783
1847 | КТП 449 ВЛ №1 ПС Алексеевская | ПАО "Россети Центр"-"Тамбовэнерго" | Моршанский РЭС | Моршанский р-н | 10/0,4 | 0.25 | 0.014578 | 0.24792
1848 | КТП 65Р ВЛ №1 ПС Алексеевская | ПАО "Россети Центр"-"Тамбовэнерго" | Моршанский РЭС | Моршанский р-н | 10/0,4 | 0.02 | 0.0020694 | 0.018931
1849 | КТП 446 ВЛ №1 ПС Алексеевская | ПАО "Россети Центр"-"Тамбовэнерго" | Моршанский РЭС | Моршанский р-н | 10/0,4 | 0.063 | 0.0054 | 0.06075
1850 | КТП 241 ВЛ №13 ПС Лавровская | ПАО "Россети Центр"-"Тамбовэнерго" | Мордовский РЭС | Мордовский р-н | 10/0,4 | 0.16 | 0.012642 | 0.15536
1851 | СТП 091 ВЛ №10 ПС Степная | ПАО "Россети Центр"-"Тамбовэнерго" | Сампурский РЭС | Сампурский р-н | 10/0,4 | 0.01 | 0.0082486 | 0.0022514
1852 | КТП 094 ВЛ №10 ПС Степная | ПАО "Россети Центр"-"Тамбовэнерго" | Сампурский РЭС | Сампурский р-н | 10/0,4 | 0.1 | 0.091107 | 0.013893
1853 | КТП 104 ВЛ №10 ПС Степная | ПАО "Россети Центр"-"Тамбовэнерго" | Сампурский РЭС | Сампурский р-н | 10/0,4 | 0.25 | 0.075863 | 0.18664
1854 | КТП 117 ВЛ №15 ПС Степная | ПАО "Россети Центр"-"Тамбовэнерго" | Сампурский РЭС | Сампурский р-н | 10/0,4 | 0.1 | 0.002 | 0.103
1855 | КТП 118 ВЛ №15 ПС Степная | ПАО "Россети Центр"-"Тамбовэнерго" | Сампурский РЭС | Сампурский р-н | 10/0,4 | 0.16 | 0.016238 | 0.15176
1856 | КТП 119 ВЛ №15 ПС Степная | ПАО "Россети Центр"-"Тамбовэнерго" | Сампурский РЭС | Сампурский р-н | 10/0,4 | 0.16 | 0.037679 | 0.13032
1857 | КТП 120 ВЛ №15 ПС Степная | ПАО "Россети Центр"-"Тамбовэнерго" | Сампурский РЭС | Сампурский р-н | 10/0,4 | 0.1 | 0.037529 | 0.067471
1858 | КТП 121 ВЛ №15 ПС Степная | ПАО "Россети Центр"-"Тамбовэнерго" | Сампурский РЭС | Сампурский р-н | 10/0,4 | 0.1 | 0.002 | 0.103
1859 | КТП 122 ВЛ №16 ПС Степная | ПАО "Россети Центр"-"Тамбовэнерго" | Сампурский РЭС | Сампурский р-н | 10/0,4 | 0.1 | 0.009874 | 0.095126
1860 | КТП 123 ВЛ №16 ПС Степная | ПАО "Россети Центр"-"Тамбовэнерго" | Сампурский РЭС | Сампурский р-н | 10/0,4 | 0.1 | 0.023904 | 0.081096
1861 | КТП 124 ВЛ №16 ПС Степная | ПАО "Россети Центр"-"Тамбовэнерго" | Сампурский РЭС | Сампурский р-н | 10/0,4 | 0.1 | 0.016115 | 0.088885
1862 | КТП 126 ВЛ №16 ПС Степная | ПАО "Россети Центр"-"Тамбовэнерго" | Сампурский РЭС | Сампурский р-н | 10/0,4 | 0.1 | 0.021553 | 0.083447
1863 | КТП 125 ВЛ №16 ПС Степная | ПАО "Россети Центр"-"Тамбовэнерго" | Сампурский РЭС | Сампурский р-н | 10/0,4 | 0.1 | 0.002 | 0.103
1864 | КТП 128 ВЛ №16 ПС Степная | ПАО "Россети Центр"-"Тамбовэнерго" | Сампурский РЭС | Сампурский р-н | 10/0,4 | 0.1 | 0.010778 | 0.094222
1865 | КТП 130 ВЛ №16 ПС Степная | ПАО "Россети Центр"-"Тамбовэнерго" | Сампурский РЭС | Сампурский р-н | 10/0,4 | 0.1 | 0.002 | 0.103
1866 | КТП 131 ВЛ №16 ПС Степная | ПАО "Россети Центр"-"Тамбовэнерго" | Сампурский РЭС | Сампурский р-н | 10/0,4 | 0.1 | 0.025959 | 0.079041
1867 | ТП 132 ВЛ №16 ПС Степная | ПАО "Россети Центр"-"Тамбовэнерго" | Сампурский РЭС | Сампурский р-н | 10/0,4 | 0.063 | 0.01506 | 0.05109
1868 | КТП 133 ВЛ №16 ПС Степная | ПАО "Россети Центр"-"Тамбовэнерго" | Сампурский РЭС | Сампурский р-н | 10/0,4 | 0.16 | 0.002926 | 0.16507
1869 | КТП 207 ВЛ №13 ПС Верхоценская | ПАО "Россети Центр"-"Тамбовэнерго" | Сампурский РЭС | Сампурский р-н | 10/0,4 | 0.025 | 0.0005 | 0.02575
1870 | КТП 208 ВЛ №13 ПС Верхоценская | ПАО "Россети Центр"-"Тамбовэнерго" | Сампурский РЭС | Сампурский р-н | 10/0,4 | 0.1 | 0.029323 | 0.075677
1871 | КТП 209 ВЛ №13 ПС Верхоценская | ПАО "Россети Центр"-"Тамбовэнерго" | Сампурский РЭС | Сампурский р-н | 10/0,4 | 0.1 | 0.002 | 0.103
1872 | КТП 211 ВЛ №13 ПС Верхоценская | ПАО "Россети Центр"-"Тамбовэнерго" | Сампурский РЭС | Сампурский р-н | 10/0,4 | 0.1 | 0.002 | 0.103
1873 | КТП 212 ВЛ №13 ПС Верхоценская | ПАО "Россети Центр"-"Тамбовэнерго" | Сампурский РЭС | Сампурский р-н | 10/0,4 | 0.1 | 0.002 | 0.103
1874 | КТП 66А ВЛ №2 ПС Алексеевская | ПАО "Россети Центр"-"Тамбовэнерго" | Моршанский РЭС | Моршанский р-н | 10/0,4 | 0.048 | 0.048 | 0.0024
1875 | КТП 67А ВЛ №2 ПС Алексеевская | ПАО "Россети Центр"-"Тамбовэнерго" | Моршанский РЭС | Моршанский р-н | 10/0,4 | 0.16 | 0.06583 | 0.10217
1876 | КТП 71А ВЛ №2 ПС Алексеевская | ПАО "Россети Центр"-"Тамбовэнерго" | Моршанский РЭС | Моршанский р-н | 10/0,4 | 0.25 | 0.12209 | 0.14041
1877 | КТП 213 ВЛ №13 ПС Верхоценская | ПАО "Россети Центр"-"Тамбовэнерго" | Сампурский РЭС | Сампурский р-н | 10/0,4 | 0.1 | 0.016608 | 0.088392
1878 | КТП 72А ВЛ №2 ПС Алексеевская | ПАО "Россети Центр"-"Тамбовэнерго" | Моршанский РЭС | Моршанский р-н | 10/0,4 | 0.16 | 0.096216 | 0.071784
1879 | КТП 214 ВЛ №13 ПС Верхоценская | ПАО "Россети Центр"-"Тамбовэнерго" | Сампурский РЭС | Сампурский р-н | 10/0,4 | 0.1 | 0.002 | 0.103
1880 | КТП 18А ВЛ №2 ПС Алексеевская | ПАО "Россети Центр"-"Тамбовэнерго" | Моршанский РЭС | Моршанский р-н | 10/0,4 | 0.25 | 0.10891 | 0.15359
1881 | КТП 215 ВЛ №13 ПС Верхоценская | ПАО "Россети Центр"-"Тамбовэнерго" | Сампурский РЭС | Сампурский р-н | 10/0,4 | 0.16 | 0.011364 | 0.15664
1882 | КТП 429 ВЛ №2 ПС Алексеевская | ПАО "Россети Центр"-"Тамбовэнерго" | Моршанский РЭС | Моршанский р-н | 10/0,4 | 0.06 | 0.0080868 | 0.054913
1883 | КТП 217 ВЛ №13 ПС Верхоценская | ПАО "Россети Центр"-"Тамбовэнерго" | Сампурский РЭС | Сампурский р-н | 10/0,4 | 0.25 | 0.039562 | 0.22294
1884 | КТП 69А ВЛ №2 ПС Алексеевская | ПАО "Россети Центр"-"Тамбовэнерго" | Моршанский РЭС | Моршанский р-н | 10/0,4 | 0.06 | 0.0089333 | 0.054067
1885 | КТП 216 ВЛ №13 ПС Верхоценская | ПАО "Россети Центр"-"Тамбовэнерго" | Сампурский РЭС | Сампурский р-н | 10/0,4 | 0.25 | 0.078301 | 0.1842
1886 | КТП 68А ВЛ №2 ПС Алексеевская | ПАО "Россети Центр"-"Тамбовэнерго" | Моршанский РЭС | Моршанский р-н | 10/0,4 | 0.1 | 0.002 | 0.103
1887 | КТП 219 ВЛ №13 ПС Верхоценская | ПАО "Россети Центр"-"Тамбовэнерго" | Сампурский РЭС | Сампурский р-н | 10/0,4 | 0.1 | 0.014027 | 0.090973
1888 | КТП 220 ВЛ №13 ПС Верхоценская | ПАО "Россети Центр"-"Тамбовэнерго" | Сампурский РЭС | Сампурский р-н | 10/0,4 | 0.063 | 0.00126 | 0.06489
1889 | КТП 221 ВЛ №09 ПС Верхоценская | ПАО "Россети Центр"-"Тамбовэнерго" | Сампурский РЭС | Сампурский р-н | 10/0,4 | 0.1 | 0.002 | 0.103
1890 | КТП 222 ВЛ №09 ПС Верхоценская | ПАО "Россети Центр"-"Тамбовэнерго" | Сампурский РЭС | Сампурский р-н | 10/0,4 | 0.1 | 0.052151 | 0.052849
1891 | КТП 223 ВЛ №09 ПС Верхоценская | ПАО "Россети Центр"-"Тамбовэнерго" | Сампурский РЭС | Сампурский р-н | 10/0,4 | 0.315 | 0.054227 | 0.27652
1892 | КТП 225 ВЛ №09 ПС Верхоценская | ПАО "Россети Центр"-"Тамбовэнерго" | Сампурский РЭС | Сампурский р-н | 10/0,4 | 0.063 | 0.00126 | 0.06489
1893 | КТП 224 ВЛ №09 ПС Верхоценская | ПАО "Россети Центр"-"Тамбовэнерго" | Сампурский РЭС | Сампурский р-н | 10/0,4 | 0.16 | 0.080496 | 0.087504
1894 | КТП 227 ВЛ №09 ПС Верхоценская | ПАО "Россети Центр"-"Тамбовэнерго" | Сампурский РЭС | Сампурский р-н | 10/0,4 | 0.16 | 0.0032 | 0.1648
1895 | КТП 226 ВЛ №09 ПС Верхоценская | ПАО "Россети Центр"-"Тамбовэнерго" | Сампурский РЭС | Сампурский р-н | 10/0,4 | 0.25 | 0.005 | 0.2575
1896 | КТП 228 ВЛ №09 ПС Верхоценская | ПАО "Россети Центр"-"Тамбовэнерго" | Сампурский РЭС | Сампурский р-н | 10/0,4 | 0.06 | 0.0012 | 0.0618
1897 | КТП 229 ВЛ №09 ПС Верхоценская | ПАО "Россети Центр"-"Тамбовэнерго" | Сампурский РЭС | Сампурский р-н | 10/0,4 | 0.16 | 0.025096 | 0.1429
1898 | КТП 232 ВЛ №03 ПС Верхоценская | ПАО "Россети Центр"-"Тамбовэнерго" | Сампурский РЭС | Сампурский р-н | 10/0,4 | 0.16 | 0.072545 | 0.095455
1899 | КТП 233 ВЛ №03 ПС Верхоценская | ПАО "Россети Центр"-"Тамбовэнерго" | Сампурский РЭС | Сампурский р-н | 10/0,4 | 0.16 | 0.0099836 | 0.15802
1900 | КТП 235 ВЛ №03 ПС Верхоценская | ПАО "Россети Центр"-"Тамбовэнерго" | Сампурский РЭС | Сампурский р-н | 10/0,4 | 0.1 | 0.030312 | 0.074688
1901 | КТП 234 ВЛ №03 ПС Верхоценская | ПАО "Россети Центр"-"Тамбовэнерго" | Сампурский РЭС | Сампурский р-н | 10/0,4 | 0.25 | 0.082496 | 0.18
1902 | КТП 236 ВЛ №15 ПС Кузьминская | ПАО "Россети Центр"-"Тамбовэнерго" | Сампурский РЭС | Знаменский р-н | 10/0,4 | 0.16 | 0.026542 | 0.14146
1903 | КТП 242 ВЛ №07 ПС Кузьминская | ПАО "Россети Центр"-"Тамбовэнерго" | Сампурский РЭС | Знаменский р-н | 10/0,4 | 0.25 | 0.21151 | 0.050993
1904 | КТП 237 ВЛ №15 ПС Кузьминская | ПАО "Россети Центр"-"Тамбовэнерго" | Сампурский РЭС | Знаменский р-н | 10/0,4 | 0.1 | 0.002 | 0.103
1905 | КТП 238 ВЛ №15 ПС Кузьминская | ПАО "Россети Центр"-"Тамбовэнерго" | Сампурский РЭС | Знаменский р-н | 10/0,4 | 0.25 | 0.015803 | 0.2467
1906 | КТП 239 ВЛ №15 ПС Кузьминская | ПАО "Россети Центр"-"Тамбовэнерго" | Сампурский РЭС | Знаменский р-н | 10/0,4 | 0.1 | 0.022384 | 0.082616
1907 | КТП 240 ВЛ №15 ПС Кузьминская | ПАО "Россети Центр"-"Тамбовэнерго" | Сампурский РЭС | Знаменский р-н | 10/0,4 | 0.1 | 0.0055342 | 0.099466
1908 | КТП 433 ВЛ №3 ПС Алексеевская | ПАО "Россети Центр"-"Тамбовэнерго" | Моршанский РЭС | Моршанский р-н | 10/0,4 | 0.16 | 0.014289 | 0.15371
1909 | КТП 101А ВЛ №3 ПС Алексеевская | ПАО "Россети Центр"-"Тамбовэнерго" | Моршанский РЭС | Моршанский р-н | 10/0,4 | 0.00126 | 0.00126 | 6.3e-05
1910 | КТП 435 ВЛ №3 ПС Алексеевская | ПАО "Россети Центр"-"Тамбовэнерго" | Моршанский РЭС | Моршанский р-н | 10/0,4 | 0.1 | 0.006663 | 0.098337
1911 | КТП 243 ВЛ №07 ПС Кузьминская | ПАО "Россети Центр"-"Тамбовэнерго" | Сампурский РЭС | Знаменский р-н | 10/0,4 | 0.4 | 0.008 | 0.412
1912 | КТП 436 ВЛ №3 ПС Алексеевская | ПАО "Россети Центр"-"Тамбовэнерго" | Моршанский РЭС | Моршанский р-н | 10/0,4 | 0.06 | 0.0043333 | 0.058667
1913 | КТП 135А ВЛ №3 ПС Алексеевская | ПАО "Россети Центр"-"Тамбовэнерго" | Моршанский РЭС | Моршанский р-н | 10/0,4 | 0.06 | 0.029154 | 0.033846
1914 | КТП 244 ВЛ №07 ПС Кузьминская | ПАО "Россети Центр"-"Тамбовэнерго" | Сампурский РЭС | Знаменский р-н | 10/0,4 | 0.1 | 0.019274 | 0.085726
1915 | КТП 245 ВЛ №07 ПС Кузьминская | ПАО "Россети Центр"-"Тамбовэнерго" | Сампурский РЭС | Знаменский р-н | 10/0,4 | 0.1 | 0.0078575 | 0.097142
1916 | КТП 246 ВЛ №07 ПС Кузьминская | ПАО "Россети Центр"-"Тамбовэнерго" | Сампурский РЭС | Знаменский р-н | 10/0,4 | 0.16 | 0.033945 | 0.13405
1917 | КТП 247 ВЛ №07 ПС Кузьминская | ПАО "Россети Центр"-"Тамбовэнерго" | Сампурский РЭС | Знаменский р-н | 10/0,4 | 0.06 | 0.03411 | 0.02889
1918 | КТП 8А ВЛ №4 ПС Алексеевская | ПАО "Россети Центр"-"Тамбовэнерго" | Моршанский РЭС | Моршанский р-н | 10/0,4 | 0.1 | 0.014167 | 0.090833
1919 | КТП 439 ВЛ №4 ПС Алексеевская | ПАО "Россети Центр"-"Тамбовэнерго" | Моршанский РЭС | Моршанский р-н | 10/0,4 | 0.06 | 0.018 | 0.045
1920 | КТП 241 ВЛ №07 ПС Кузьминская | ПАО "Россети Центр"-"Тамбовэнерго" | Сампурский РЭС | Знаменский р-н | 10/0,4 | 0.4 | 0.2107 | 0.2093
1921 | КТП 248 ВЛ №07 ПС Кузьминская | ПАО "Россети Центр"-"Тамбовэнерго" | Сампурский РЭС | Знаменский р-н | 10/0,4 | 0.1 | 0.091133 | 0.013867
1922 | КТП 250 ВЛ №07 ПС Кузьминская | ПАО "Россети Центр"-"Тамбовэнерго" | Сампурский РЭС | Знаменский р-н | 10/0,4 | 0.063 | 0.00126 | 0.06489
1923 | КТП 251 ВЛ №03 ПС Кузьминская | ПАО "Россети Центр"-"Тамбовэнерго" | Сампурский РЭС | Знаменский р-н | 10/0,4 | 0.25 | 0.005 | 0.2575
1924 | КТП 253 ВЛ №4 ПС Кузьминская | ПАО "Россети Центр"-"Тамбовэнерго" | Сампурский РЭС | Знаменский р-н | 10/0,4 | 0.16 | 0.012133 | 0.15587
1925 | КТП 254 ВЛ №04 ПС Кузьминская | ПАО "Россети Центр"-"Тамбовэнерго" | Сампурский РЭС | Знаменский р-н | 10/0,4 | 0.63 | 0.57455 | 0.086947
1926 | КТП 255 ВЛ №04 ПС Кузьминская | ПАО "Россети Центр"-"Тамбовэнерго" | Сампурский РЭС | Знаменский р-н | 10/0,4 | 0.25 | 0.043573 | 0.21893
1927 | КТП 256 ВЛ №04 ПС Кузьминская | ПАО "Россети Центр"-"Тамбовэнерго" | Сампурский РЭС | Знаменский р-н | 10/0,4 | 0.06 | 0.0026959 | 0.060304
1928 | КТП 257 ВЛ №04 ПС Кузьминская | ПАО "Россети Центр"-"Тамбовэнерго" | Сампурский РЭС | Знаменский р-н | 10/0,4 | 0.1 | 0.002 | 0.103
1929 | КТП 258 ВЛ №8 ПС Знаменская | ПАО "Россети Центр"-"Тамбовэнерго" | Сампурский РЭС | Знаменский р-н | 10/0,4 | 0.063 | 0.00126 | 0.06489
1930 | СТП 259 ВЛ №12 ПС Кузьминская | ПАО "Россети Центр"-"Тамбовэнерго" | Сампурский РЭС | Знаменский р-н | 10/0,4 | 0.01 | 0.0002 | 0.0103
1931 | КТП 264 ВЛ №12 ПС Кузьминская | ПАО "Россети Центр"-"Тамбовэнерго" | Сампурский РЭС | Знаменский р-н | 10/0,4 | 0.1 | 0.0055342 | 0.099466
1932 | КТП 51А ВЛ №13 ПС Вановская | ПАО "Россети Центр"-"Тамбовэнерго" | Моршанский РЭС | Моршанский р-н | 10/0,4 | 0.04 | 0.0053333 | 0.036667
1933 | КТП 50А ВЛ №13 ПС Вановская | ПАО "Россети Центр"-"Тамбовэнерго" | Моршанский РЭС | Моршанский р-н | 10/0,4 | 0.02 | 0.0004 | 0.0206
1934 | КТП 261 ВЛ №12 ПС Кузьминская | ПАО "Россети Центр"-"Тамбовэнерго" | Сампурский РЭС | Знаменский р-н | 10/0,4 | 0.1 | 0.002 | 0.103
1935 | СТП 260 ВЛ №12 ПС Кузьминская | ПАО "Россети Центр"-"Тамбовэнерго" | Сампурский РЭС | Знаменский р-н | 10/0,4 | 0.1 | 0.002 | 0.103
1936 | КТП 416 ВЛ №04 ПС Вановская | ПАО "Россети Центр"-"Тамбовэнерго" | Моршанский РЭС | Моршанский р-н | 10/0,4 | 0.1 | 0.015284 | 0.089716
1937 | КТП 35А ВЛ №04 ПС Вановская | ПАО "Россети Центр"-"Тамбовэнерго" | Моршанский РЭС | Моршанский р-н | 10/0,4 | 0.04 | 0.0032274 | 0.038773
1938 | КТП 367 ВЛ №1 ПС П.Марфинская | ПАО "Россети Центр"-"Тамбовэнерго" | Сампурский РЭС | Знаменский р-н | 10/0,4 | 0.16 | 0.010225 | 0.15778
1939 | КТП 059 ВЛ №03 ПС Тамбовская №6 | ПАО "Россети Центр"-"Тамбовэнерго" | Тамбовский РЭС | Тамбовский р-н | 10/0,4 | 0.1 | 0.022113 | 0.066998
1940 | КТП 36А ВЛ №14 ПС Вановская | ПАО "Россети Центр"-"Тамбовэнерго" | Моршанский РЭС | Моршанский р-н | 10/0,4 | 0.063 | 0.00126 | 0.06489
1941 | КТП 14А ВЛ №14 ПС Вановская | ПАО "Россети Центр"-"Тамбовэнерго" | Моршанский РЭС | Моршанский р-н | 10/0,4 | 0.1 | 0.013467 | 0.091533
1942 | КТП 421 ВЛ №14 ПС Вановская | ПАО "Россети Центр"-"Тамбовэнерго" | Моршанский РЭС | Моршанский р-н | 10/0,4 | 0.25 | 0.005 | 0.2575
1943 | КТП 10А ВЛ №14 ПС Вановская | ПАО "Россети Центр"-"Тамбовэнерго" | Моршанский РЭС | Моршанский р-н | 10/0,4 | 0.1 | 0.013733 | 0.091267
1944 | КТП 13А ВЛ №14 ПС Вановская | ПАО "Россети Центр"-"Тамбовэнерго" | Моршанский РЭС | Моршанский р-н | 10/0,4 | 0.04 | 0.0008 | 0.0412
1945 | КТП 387 ВЛ №01 ПС Чернитовская | ПАО "Россети Центр"-"Тамбовэнерго" | Моршанский РЭС | Моршанский р-н | 10/0,4 | 0.1 | 0.024601 | 0.080399
1946 | КТП 391 ВЛ №01 ПС Чернитовская | ПАО "Россети Центр"-"Тамбовэнерго" | Моршанский РЭС | Моршанский р-н | 10/0,4 | 0.1 | 0.002 | 0.103
1947 | КТП 27Ч ВЛ №01 ПС Чернитовская | ПАО "Россети Центр"-"Тамбовэнерго" | Моршанский РЭС | Моршанский р-н | 10/0,4 | 0.04 | 0.0008 | 0.0412
1948 | КТП 388 ВЛ №01 ПС Чернитовская | ПАО "Россети Центр"-"Тамбовэнерго" | Моршанский РЭС | Моршанский р-н | 10/0,4 | 0.1 | 0.0075178 | 0.097482
1949 | КТП 56Ч ВЛ №01 ПС Чернитовская | ПАО "Россети Центр"-"Тамбовэнерго" | Моршанский РЭС | Моршанский р-н | 10/0,4 | 0.063 | 0.0096111 | 0.056539
1950 | КТП 52Ч ВЛ №01 ПС Чернитовская | ПАО "Россети Центр"-"Тамбовэнерго" | Моршанский РЭС | Моршанский р-н | 10/0,4 | 0.1 | 0.002 | 0.103
1951 | КТП 58Ч ВЛ №01 ПС Чернитовская | ПАО "Россети Центр"-"Тамбовэнерго" | Моршанский РЭС | Моршанский р-н | 10/0,4 | 0.1 | 0.002 | 0.103
1952 | КТП 369 ВЛ №1 ПС П.Марфинская | ПАО "Россети Центр"-"Тамбовэнерго" | Сампурский РЭС | Знаменский р-н | 10/0,4 | 0.25 | 0.012164 | 0.25034
1953 | КТП 370 ВЛ №1 ПС П.Марфинская | ПАО "Россети Центр"-"Тамбовэнерго" | Сампурский РЭС | Знаменский р-н | 10/0,4 | 0.16 | 0.001874 | 0.16613
1954 | КТП 371 ВЛ №1 ПС П.Марфинская | ПАО "Россети Центр"-"Тамбовэнерго" | Сампурский РЭС | Знаменский р-н | 10/0,4 | 0.1 | 0.025222 | 0.079778
1955 | КТП 35Ч ВЛ №15 ПС Чернитовская | ПАО "Россети Центр"-"Тамбовэнерго" | Моршанский РЭС | Моршанский р-н | 10/0,4 | 0.1 | 0.002 | 0.103
1956 | КТП 373 ВЛ №1 ПС П.Марфинская | ПАО "Россети Центр"-"Тамбовэнерго" | Сампурский РЭС | Знаменский р-н | 10/0,4 | 0.06 | 0.010786 | 0.052214
1957 | КТП 375 ВЛ №1 ПС П.Марфинская | ПАО "Россети Центр"-"Тамбовэнерго" | Сампурский РЭС | Знаменский р-н | 10/0,4 | 0.25 | 0.005 | 0.25114
1958 | КТП 376 ВЛ №1 ПС П.Марфинская | ПАО "Россети Центр"-"Тамбовэнерго" | Сампурский РЭС | Знаменский р-н | 10/0,4 | 0.1 | 0.014553 | 0.090447
1959 | КТП 377 ВЛ №1 ПС П.Марфинская | ПАО "Россети Центр"-"Тамбовэнерго" | Сампурский РЭС | Знаменский р-н | 10/0,4 | 0.25 | 0.15353 | 0.10897
1960 | КТП 34Ч ВЛ №15 ПС Чернитовская | ПАО "Россети Центр"-"Тамбовэнерго" | Моршанский РЭС | Моршанский р-н | 10/0,4 | 0.1 | 0.013711 | 0.091289
1961 | КТП 36Ч ВЛ №15 ПС Чернитовская | ПАО "Россети Центр"-"Тамбовэнерго" | Моршанский РЭС | Моршанский р-н | 10/0,4 | 0.063 | 0.0065 | 0.05965
1962 | КТП 50Ч ВЛ №15 ПС Чернитовская | ПАО "Россети Центр"-"Тамбовэнерго" | Моршанский РЭС | Моршанский р-н | 10/0,4 | 0.16 | 0.032228 | 0.13577
1963 | КТП 158Ч ВЛ №15 ПС Чернитовская | ПАО "Россети Центр"-"Тамбовэнерго" | Моршанский РЭС | Моршанский р-н | 10/0,4 | 0.063 | 0.011212 | 0.054938
1964 | КТП 404 ВЛ №15 ПС Чернитовская | ПАО "Россети Центр"-"Тамбовэнерго" | Моршанский РЭС | Моршанский р-н | 10/0,4 | 0.1 | 0.031567 | 0.073433
1965 | КТП 44Ч ВЛ №15 ПС Чернитовская | ПАО "Россети Центр"-"Тамбовэнерго" | Моршанский РЭС | Моршанский р-н | 10/0,4 | 0.1 | 0.067628 | 0.037372
1966 | КТП 116Ч ВЛ №15 ПС Чернитовская | ПАО "Россети Центр"-"Тамбовэнерго" | Моршанский РЭС | Моршанский р-н | 10/0,4 | 0.25 | 0.085479 | 0.17702
1967 | КТП 412 ВЛ №15 ПС Чернитовская | ПАО "Россети Центр"-"Тамбовэнерго" | Моршанский РЭС | Моршанский р-н | 10/0,4 | 0.1 | 0.013873 | 0.091127
1968 | КТП 410 ВЛ №15 ПС Чернитовская | ПАО "Россети Центр"-"Тамбовэнерго" | Моршанский РЭС | Моршанский р-н | 10/0,4 | 0.1 | 0.0046667 | 0.10033
1969 | КТП 409 ВЛ №15 ПС Чернитовская | ПАО "Россети Центр"-"Тамбовэнерго" | Моршанский РЭС | Моршанский р-н | 10/0,4 | 0.1 | 0.002 | 0.103
1970 | КТП 46Ч ВЛ №15 ПС Чернитовская | ПАО "Россети Центр"-"Тамбовэнерго" | Моршанский РЭС | Моршанский р-н | 10/0,4 | 0.1 | 0.0068667 | 0.098133
1971 | КТП 54Ч ВЛ №15 ПС Чернитовская | ПАО "Россети Центр"-"Тамбовэнерго" | Моршанский РЭС | Моршанский р-н | 10/0,4 | 0.16 | 0.0032 | 0.1648
1972 | КТП 55Ч ВЛ №15 ПС Чернитовская | ПАО "Россети Центр"-"Тамбовэнерго" | Моршанский РЭС | Моршанский р-н | 10/0,4 | 0.04 | 0.0008 | 0.0412
1973 | КТП 160Ч ВЛ №15 ПС Чернитовская | ПАО "Россети Центр"-"Тамбовэнерго" | Моршанский РЭС | Моршанский р-н | 10/0,4 | 0.25 | 0.075222 | 0.18728
1974 | КТП 42Ч ВЛ №15 ПС Чернитовская | ПАО "Россети Центр"-"Тамбовэнерго" | Моршанский РЭС | Моршанский р-н | 10/0,4 | 0.06 | 0.0041333 | 0.058867
1975 | КТП 406 ВЛ №15 ПС Чернитовкая | ПАО "Россети Центр"-"Тамбовэнерго" | Моршанский РЭС | Моршанский р-н | 10/0,4 | 0.16 | 0.026243 | 0.13116
1976 | КТП 387 ВЛ №2 ПС П.Марфинская | ПАО "Россети Центр"-"Тамбовэнерго" | Сампурский РЭС | Знаменский р-н | 10/0,4 | 0.16 | 0.0032 | 0.1648
1977 | КТП 386 ВЛ №2 ПС П.Марфинская | ПАО "Россети Центр"-"Тамбовэнерго" | Сампурский РЭС | Знаменский р-н | 10/0,4 | 0.16 | 0.0032 | 0.1648
1978 | КТП 382 ВЛ №2 ПС П.Марфинская | ПАО "Россети Центр"-"Тамбовэнерго" | Сампурский РЭС | Знаменский р-н | 10/0,4 | 0.1 | 0.0058466 | 0.099153
1979 | КТП 385 ВЛ №2 ПС П.Марфинская | ПАО "Россети Центр"-"Тамбовэнерго" | Сампурский РЭС | Знаменский р-н | 10/0,4 | 0.16 | 0.013178 | 0.15482
1980 | КТП 384 ВЛ №2 ПС П.Марфинская | ПАО "Россети Центр"-"Тамбовэнерго" | Сампурский РЭС | Знаменский р-н | 10/0,4 | 0.16 | 0.04443 | 0.12357
1981 | КТП 390 ВЛ №2 ПС П.Марфинская | ПАО "Россети Центр"-"Тамбовэнерго" | Сампурский РЭС | Знаменский р-н | 10/0,4 | 0.4 | 0.008 | 0.412
1982 | КТП 392 ВЛ №2 ПС П.Марфинская | ПАО "Россети Центр"-"Тамбовэнерго" | Сампурский РЭС | Знаменский р-н | 10/0,4 | 0.16 | 0.0032 | 0.1648
1983 | КТП 391 ВЛ №2 ПС П.Марфинская | ПАО "Россети Центр"-"Тамбовэнерго" | Сампурский РЭС | Знаменский р-н | 10/0,4 | 0.25 | 0.0026849 | 0.25982
1984 | СТП 389 ВЛ №2 ПС П.Марфинская | ПАО "Россети Центр"-"Тамбовэнерго" | Сампурский РЭС | Знаменский р-н | 10/0,4 | 0.06 | 0.04663 | 0.01637
1985 | КТП 388 ВЛ №2 ПС П.Марфинская | ПАО "Россети Центр"-"Тамбовэнерго" | Сампурский РЭС | Знаменский р-н | 10/0,4 | 0.1 | 0.002 | 0.103
1986 | КТП 381 ВЛ №2 ПС П.Марфинская | ПАО "Россети Центр"-"Тамбовэнерго" | Сампурский РЭС | Знаменский р-н | 10/0,4 | 0.25 | 0.050712 | 0.21179
1987 | КТП 379 ВЛ №2 ПС П.Марфинская | ПАО "Россети Центр"-"Тамбовэнерго" | Сампурский РЭС | Знаменский р-н | 10/0,4 | 0.4 | 0.06714 | 0.35286
1988 | КТП 378 ВЛ №2 ПС П.Марфинская | ПАО "Россети Центр"-"Тамбовэнерго" | Сампурский РЭС | Знаменский р-н | 10/0,4 | 0.25 | 0.01554 | 0.24696
1989 | КТП 393 ВЛ №5 ПС П.Марфинская | ПАО "Россети Центр"-"Тамбовэнерго" | Сампурский РЭС | Знаменский р-н | 10/0,4 | 0.16 | 0.042507 | 0.12549
1990 | КТП 394 ВЛ №5 ПС П.Марфинская | ПАО "Россети Центр"-"Тамбовэнерго" | Сампурский РЭС | Знаменский р-н | 10/0,4 | 0.16 | 0.035252 | 0.13275
1991 | КТП 395 ВЛ №5 ПС П.Марфинская | ПАО "Россети Центр"-"Тамбовэнерго" | Сампурский РЭС | Знаменский р-н | 10/0,4 | 0.1 | 0.0099068 | 0.095093
1992 | КТП 396 ВЛ №5 ПС П.Марфинская | ПАО "Россети Центр"-"Тамбовэнерго" | Сампурский РЭС | Знаменский р-н | 10/0,4 | 0.1 | 0.010625 | 0.094375
1993 | КТП 397 ВЛ №5 ПС П.Марфинская | ПАО "Россети Центр"-"Тамбовэнерго" | Сампурский РЭС | Знаменский р-н | 10/0,4 | 0.4 | 0.36997 | 0.050027
1994 | СТП 398 ВЛ №5 ПС П.Марфинская | ПАО "Россети Центр"-"Тамбовэнерго" | Сампурский РЭС | Знаменский р-н | 10/0,4 | 0.063 | 0.00126 | 0.06489
1995 | КТП 399 ВЛ №5 ПС П.Марфинская | ПАО "Россети Центр"-"Тамбовэнерго" | Сампурский РЭС | Знаменский р-н | 10/0,4 | 0.05 | 0.001 | 0.0515
1996 | СТП 401 ВЛ №2 ПС П.Марфинская | ПАО "Россети Центр"-"Тамбовэнерго" | Сампурский РЭС | Знаменский р-н | 10/0,4 | 0.1 | 0.002 | 0.103
1997 | КТП 400 ВЛ №5 ПС П.Марфинская | ПАО "Россети Центр"-"Тамбовэнерго" | Сампурский РЭС | Знаменский р-н | 10/0,4 | 0.063 | 0.00126 | 0.06489
1998 | КТП 402 ВЛ №2 ПС П.Марфинская | ПАО "Россети Центр"-"Тамбовэнерго" | Сампурский РЭС | Знаменский р-н | 10/0,4 | 0.16 | 0.0032 | 0.1648
1999 | КТП 403 ВЛ №6 ПС П.Марфинская | ПАО "Россети Центр"-"Тамбовэнерго" | Сампурский РЭС | Знаменский р-н | 10/0,4 | 0.16 | 0.0032 | 0.1648
2000 | СТП 404 ВЛ №6 ПС П.Марфинская | ПАО "Россети Центр"-"Тамбовэнерго" | Сампурский РЭС | Знаменский р-н | 10/0,4 | 0.25 | 0.15172 | 0.11078
2001 | КТП 405 ВЛ №6 ПС П.Марфинская | ПАО "Россети Центр"-"Тамбовэнерго" | Сампурский РЭС | Знаменский р-н | 10/0,4 | 0.06 | 0.0061315 | 0.056868
2002 | КТП 406 ВЛ №6 ПС П.Марфинская | ПАО "Россети Центр"-"Тамбовэнерго" | Сампурский РЭС | Знаменский р-н | 10/0,4 | 0.063 | 0.00126 | 0.06489
2003 | СТП 408 ВЛ №6 ПС П.Марфинская | ПАО "Россети Центр"-"Тамбовэнерго" | Сампурский РЭС | Знаменский р-н | 10/0,4 | 0.063 | 0.00126 | 0.06489
2004 | КТП 409 ВЛ №6 ПС П.Марфинская | ПАО "Россети Центр"-"Тамбовэнерго" | Сампурский РЭС | Знаменский р-н | 10/0,4 | 0.4 | 0.0057205 | 0.41428
2005 | СТП 413 ВЛ №7 ПС П.Марфинская | ПАО "Россети Центр"-"Тамбовэнерго" | Сампурский РЭС | Знаменский р-н | 10/0,4 | 0.01 | 0.0002 | 0.0103
2006 | КТП 412 ВЛ №7 ПС П.Марфинская | ПАО "Россети Центр"-"Тамбовэнерго" | Сампурский РЭС | Знаменский р-н | 10/0,4 | 0.063 | 0.00126 | 0.06489
2007 | КТП 410 ВЛ №7 ПС П.Марфинская | ПАО "Россети Центр"-"Тамбовэнерго" | Сампурский РЭС | Знаменский р-н | 10/0,4 | 0.1 | 0.002 | 0.103
2008 | КТП 411 ВЛ №7 ПС П.Марфинская | ПАО "Россети Центр"-"Тамбовэнерго" | Сампурский РЭС | Знаменский р-н | 10/0,4 | 0.16 | 0.052293 | 0.11571
2009 | КТП 447 ВЛ №15 ПС Александровская | ПАО "Россети Центр"-"Тамбовэнерго" | Сампурский РЭС | Знаменский р-н | 10/0,4 | 0.16 | 0.014027 | 0.15397
2010 | КТП 448 ВЛ №15 ПС Александровская | ПАО "Россети Центр"-"Тамбовэнерго" | Сампурский РЭС | Знаменский р-н | 10/0,4 | 0.25 | 0.016559 | 0.24594
2011 | КТП 449 ВЛ №15 ПС Александровская | ПАО "Россети Центр"-"Тамбовэнерго" | Сампурский РЭС | Знаменский р-н | 10/0,4 | 0.1 | 0.002 | 0.103
2012 | МТП 450 ВЛ №15 ПС Александровская | ПАО "Россети Центр"-"Тамбовэнерго" | Сампурский РЭС | Знаменский р-н | 10/0,4 | 0.25 | 0.035167 | 0.22733
2013 | КТП 455 ВЛ №15 ПС Александровская | ПАО "Россети Центр"-"Тамбовэнерго" | Сампурский РЭС | Знаменский р-н | 10/0,4 | 0.1 | 0.011233 | 0.093767
2014 | СТП 451 ВЛ №15 ПС Александровская | ПАО "Россети Центр"-"Тамбовэнерго" | Сампурский РЭС | Знаменский р-н | 10/0,4 | 0.063 | 0.0044932 | 0.061657
2015 | КТП 457 ВЛ №15 ПС Александровская | ПАО "Россети Центр"-"Тамбовэнерго" | Сампурский РЭС | Знаменский р-н | 10/0,4 | 0.06 | 0.0062 | 0.0568
2016 | КТП 456 ВЛ №15 ПС Александровская | ПАО "Россети Центр"-"Тамбовэнерго" | Сампурский РЭС | Знаменский р-н | 10/0,4 | 0.1 | 0.002 | 0.103
2017 | КТП 460 ВЛ №13 ПС Александровская | ПАО "Россети Центр"-"Тамбовэнерго" | Сампурский РЭС | Знаменский р-н | 10/0,4 | 0.16 | 0.0032 | 0.1648
2018 | КТП 461 ВЛ №13 ПС Александровская | ПАО "Россети Центр"-"Тамбовэнерго" | Сампурский РЭС | Знаменский р-н | 10/0,4 | 0.1 | 0.0097753 | 0.095225
2019 | КТП 463 ВЛ №13 ПС Александровская | ПАО "Россети Центр"-"Тамбовэнерго" | Сампурский РЭС | Знаменский р-н | 10/0,4 | 0.1 | 0.017619 | 0.087381
2020 | КТП 462 ВЛ №13 ПС Александровская | ПАО "Россети Центр"-"Тамбовэнерго" | Сампурский РЭС | Знаменский р-н | 10/0,4 | 0.25 | 0.0028164 | 0.25968
2021 | СТП 464 ВЛ №13 ПС Александровская | ПАО "Россети Центр"-"Тамбовэнерго" | Сампурский РЭС | Знаменский р-н | 10/0,4 | 0.01 | 0.0002 | 0.0103
2022 | КТП 465 ВЛ №13 ПС Александровская | ПАО "Россети Центр"-"Тамбовэнерго" | Сампурский РЭС | Знаменский р-н | 10/0,4 | 0.16 | 0.034474 | 0.13353
2023 | КТП 471 ВЛ №07 ПС Александровская | ПАО "Россети Центр"-"Тамбовэнерго" | Сампурский РЭС | Знаменский р-н | 10/0,4 | 0.4 | 0.008 | 0.412
2024 | КТП 466 ВЛ №13 ПС Александровская | ПАО "Россети Центр"-"Тамбовэнерго" | Сампурский РЭС | Знаменский р-н | 10/0,4 | 0.4 | 0.0052603 | 0.41474
2025 | КТП 315 ВЛ №4 ПС Знаменская | ПАО "Россети Центр"-"Тамбовэнерго" | Сампурский РЭС | Знаменский р-н | 10/0,4 | 0.16 | 0.0032 | 0.1648
2026 | КТП 468 ВЛ №13 ПС Александровская | ПАО "Россети Центр"-"Тамбовэнерго" | Сампурский РЭС | Знаменский р-н | 10/0,4 | 0.06 | 0.0012 | 0.0618
2027 | СТП 469 ВЛ №2 Бахаревская | ПАО "Россети Центр"-"Тамбовэнерго" | Сампурский РЭС | Сампурский р-н | 10/0,4 | 0.1 | 0.002 | 0.103
2028 | КТП 470 ВЛ №07 ПС Александровская | ПАО "Россети Центр"-"Тамбовэнерго" | Сампурский РЭС | Знаменский р-н | 10/0,4 | 0.1 | 0.0015342 | 0.10347
2029 | КТП 458 ВЛ №13 ПС Александровская | ПАО "Россети Центр"-"Тамбовэнерго" | Сампурский РЭС | Знаменский р-н | 10/0,4 | 0.063 | 0.036742 | 0.029408
2030 | КТП 472 ВЛ №07 ПС Александровская | ПАО "Россети Центр"-"Тамбовэнерго" | Сампурский РЭС | Знаменский р-н | 10/0,4 | 0.25 | 0.086341 | 0.17616
2031 | КТП 474 ВЛ №07 ПС Александровская | ПАО "Россети Центр"-"Тамбовэнерго" | Сампурский РЭС | Знаменский р-н | 10/0,4 | 0.16 | 0.072712 | 0.095288
2032 | КТП 473 ВЛ №07 ПС Александровская | ПАО "Россети Центр"-"Тамбовэнерго" | Сампурский РЭС | Знаменский р-н | 10/0,4 | 0.1 | 0.0016329 | 0.10337
2033 | КТП 476 ВЛ №03 ПС Александровская | ПАО "Россети Центр"-"Тамбовэнерго" | Сампурский РЭС | Знаменский р-н | 10/0,4 | 0.1 | 0.0042411 | 0.10076
2034 | МТП 477 ВЛ №03 ПС Александровская | ПАО "Россети Центр"-"Тамбовэнерго" | Сампурский РЭС | Знаменский р-н | 10/0,4 | 0.1 | 0.0015781 | 0.10342
2035 | КТП 478 ВЛ №03 ПС Александровская | ПАО "Россети Центр"-"Тамбовэнерго" | Сампурский РЭС | Знаменский р-н | 10/0,4 | 0.063 | 0.00126 | 0.06489
2036 | КТП 266 ВЛ №1 ПС Знаменская | ПАО "Россети Центр"-"Тамбовэнерго" | Сампурский РЭС | Знаменский р-н | 10/0,4 | 0.16 | 0.0032 | 0.16374
2037 | КТП 267 ВЛ №1 ПС Знаменская | ПАО "Россети Центр"-"Тамбовэнерго" | Сампурский РЭС | Знаменский р-н | 10/0,4 | 0.16 | 0.0032 | 0.1648
2038 | КТП 137 ВЛ №15 ПС Черняевская | ПАО "Россети Центр"-"Тамбовэнерго" | Мордовский РЭС | Мордовский р-н | 10/0,4 | 0.16 | 0.059989 | 0.10801
2039 | КТП 138 ВЛ №15 ПС Черняевская | ПАО "Россети Центр"-"Тамбовэнерго" | Мордовский РЭС | Мордовский р-н | 10/0,4 | 0.063 | 0.0084444 | 0.057706
2040 | КТП 276 ВЛ №2 ПС Знаменская | ПАО "Россети Центр"-"Тамбовэнерго" | Сампурский РЭС | Знаменский р-н | 10/0,4 | 0.25 | 0.0050849 | 0.25742
2041 | КТП 362 ВЛ №9 ПС Знаменская | ПАО "Россети Центр"-"Тамбовэнерго" | Сампурский РЭС | Знаменский р-н | 10/0,4 | 0.25 | 0.03023 | 0.23227
2042 | КТП 356 ВЛ №9 ПС Знаменская | ПАО "Россети Центр"-"Тамбовэнерго" | Сампурский РЭС | Знаменский р-н | 10/0,4 | 0.1 | 0.008537 | 0.096463
2043 | КТП 294 ВЛ №3 ПС Знаменская | ПАО "Россети Центр"-"Тамбовэнерго" | Сампурский РЭС | Знаменский р-н | 10/0,4 | 0.25 | 0.090603 | 0.1719
2044 | КТП 284 ВЛ №2 ПС Знаменская | ПАО "Россети Центр"-"Тамбовэнерго" | Сампурский РЭС | Знаменский р-н | 10/0,4 | 0.1 | 0.002 | 0.103
2045 | КТП 289 ВЛ №2 ПС Знаменская | ПАО "Россети Центр"-"Тамбовэнерго" | Сампурский РЭС | Знаменский р-н | 10/0,4 | 0.063 | 0.00126 | 0.06489
2046 | КТП 285 ВЛ №2 ПС Знаменская | ПАО "Россети Центр"-"Тамбовэнерго" | Сампурский РЭС | Знаменский р-н | 10/0,4 | 0.25 | 0.047912 | 0.21459
2047 | КТП 311 ВЛ №3 ПС Знаменская | ПАО "Россети Центр"-"Тамбовэнерго" | Сампурский РЭС | Знаменский р-н | 10/0,4 | 0.1 | 0.002 | 0.103
2048 | МТП 310 ВЛ №3 ПС Знаменская | ПАО "Россети Центр"-"Тамбовэнерго" | Сампурский РЭС | Знаменский р-н | 10/0,4 | 0.025 | 0.0005 | 0.02575
2049 | КТП 309 ВЛ №3 ПС Знаменская | ПАО "Россети Центр"-"Тамбовэнерго" | Сампурский РЭС | Знаменский р-н | 10/0,4 | 0.1 | 0.002 | 0.08711
2050 | СТП 308 ВЛ №3 ПС Знаменская | ПАО "Россети Центр"-"Тамбовэнерго" | Сампурский РЭС | Знаменский р-н | 10/0,4 | 0.01 | 0.0002 | 0.0103
2051 | КТП 306 ВЛ №3 ПС Знаменская | ПАО "Россети Центр"-"Тамбовэнерго" | Сампурский РЭС | Знаменский р-н | 10/0,4 | 0.4 | 0.26816 | 0.15184
2052 | КТП 305 ВЛ №3 ПС Знаменская | ПАО "Россети Центр"-"Тамбовэнерго" | Сампурский РЭС | Знаменский р-н | 10/0,4 | 0.4 | 0.0067671 | 0.41323
2053 | КТП 304 ВЛ №3 ПС Знаменская | ПАО "Россети Центр"-"Тамбовэнерго" | Сампурский РЭС | Знаменский р-н | 10/0,4 | 0.05 | 0.0036164 | 0.03829
2054 | КТП 299 ВЛ №3 ПС Знаменская | ПАО "Россети Центр"-"Тамбовэнерго" | Сампурский РЭС | Знаменский р-н | 10/0,4 | 0.16 | 0.011277 | 0.15672
2055 | КТП 467 ВЛ №13 ПС Александровская | ПАО "Россети Центр"-"Тамбовэнерго" | Сампурский РЭС | Знаменский р-н | 10/0,4 | 0.16 | 0.020077 | 0.14792
2056 | КТП 314 ВЛ №4 ПС Знаменская | ПАО "Россети Центр"-"Тамбовэнерго" | Сампурский РЭС | Знаменский р-н | 10/0,4 | 0.1 | 0.002 | 0.103
2057 | КТП 318 ВЛ №6 ПС Знаменская | ПАО "Россети Центр"-"Тамбовэнерго" | Сампурский РЭС | Знаменский р-н | 10/0,4 | 0.1 | 0.03 | 0.075
2058 | КТП 321 ВЛ №6 ПС Знаменская | ПАО "Россети Центр"-"Тамбовэнерго" | Сампурский РЭС | Знаменский р-н | 10/0,4 | 0.1 | 0.002 | 0.08711
2059 | КТП 322 ВЛ №6 ПС Знаменская | ПАО "Россети Центр"-"Тамбовэнерго" | Сампурский РЭС | Знаменский р-н | 10/0,4 | 0.16 | 0.053589 | 0.11441
2060 | КТП 323 ВЛ №6 ПС Знаменская | ПАО "Россети Центр"-"Тамбовэнерго" | Сампурский РЭС | Знаменский р-н | 10/0,4 | 0.1 | 0.004 | 0.101
2061 | КТП 324 ВЛ №6 ПС Знаменская | ПАО "Россети Центр"-"Тамбовэнерго" | Сампурский РЭС | Знаменский р-н | 10/0,4 | 0.1 | 0.002 | 0.103
2062 | КТП 320 ВЛ №6 ПС Знаменская | ПАО "Россети Центр"-"Тамбовэнерго" | Сампурский РЭС | Знаменский р-н | 10/0,4 | 0.25 | 0.005 | 0.2575
2063 | КТП 326 ВЛ №6 ПС Знаменская | ПАО "Россети Центр"-"Тамбовэнерго" | Сампурский РЭС | Знаменский р-н | 10/0,4 | 0.25 | 0.021211 | 0.24129
2064 | СТП 328 ВЛ №6 ПС Знаменская | ПАО "Россети Центр"-"Тамбовэнерго" | Сампурский РЭС | Знаменский р-н | 10/0,4 | 0.063 | 0.0081096 | 0.042151
2065 | КТП 327 ВЛ №6 ПС Знаменская | ПАО "Россети Центр"-"Тамбовэнерго" | Сампурский РЭС | Знаменский р-н | 10/0,4 | 0.063 | 0.01029 | 0.05586
2066 | СТП 329 ВЛ №6 ПС Знаменская | ПАО "Россети Центр"-"Тамбовэнерго" | Сампурский РЭС | Знаменский р-н | 10/0,4 | 0.063 | 0.00126 | 0.06489
2067 | КТП 339 ВЛ №7 ПС Знаменская | ПАО "Россети Центр"-"Тамбовэнерго" | Сампурский РЭС | Знаменский р-н | 10/0,4 | 0.1 | 0.0062082 | 0.098792
2068 | КТП 338 ВЛ №7 ПС Знаменская | ПАО "Россети Центр"-"Тамбовэнерго" | Сампурский РЭС | Знаменский р-н | 10/0,4 | 0.1 | 0.002 | 0.103
2069 | КТП 337 ВЛ №7 ПС Знаменская | ПАО "Россети Центр"-"Тамбовэнерго" | Сампурский РЭС | Знаменский р-н | 10/0,4 | 0.1 | 0.002 | 0.103
2070 | КТП 53Ч ВЛ №17 ПС Чернитовская | ПАО "Россети Центр"-"Тамбовэнерго" | Моршанский РЭС | Моршанский р-н | 10/0,4 | 0.063 | 0.013688 | 0.052462
2071 | КТП 331 ВЛ №7 ПС Знаменская | ПАО "Россети Центр"-"Тамбовэнерго" | Сампурский РЭС | Знаменский р-н | 10/0,4 | 0.4 | 0.047233 | 0.37277
2072 | КТП 344 ВЛ №8 ПС Знаменская | ПАО "Россети Центр"-"Тамбовэнерго" | Сампурский РЭС | Знаменский р-н | 10/0,4 | 0.16 | 0.0032 | 0.1648
2073 | КТП 348 ВЛ №8 ПС Знаменская | ПАО "Россети Центр"-"Тамбовэнерго" | Сампурский РЭС | Знаменский р-н | 10/0,4 | 0.4 | 0.008 | 0.412
2074 | КТП 346 ВЛ №8 ПС Знаменская | ПАО "Россети Центр"-"Тамбовэнерго" | Сампурский РЭС | Знаменский р-н | 10/0,4 | 0.16 | 0.0032 | 0.1648
2075 | КТП 347 ВЛ №8 ПС Знаменская | ПАО "Россети Центр"-"Тамбовэнерго" | Сампурский РЭС | Знаменский р-н | 10/0,4 | 0.25 | 0.005 | 0.2575
2076 | КТП 350 ВЛ №8 ПС Знаменская | ПАО "Россети Центр"-"Тамбовэнерго" | Сампурский РЭС | Знаменский р-н | 10/0,4 | 0.16 | 0.030384 | 0.12702
2077 | КТП 351 ВЛ №8 ПС Знаменская | ПАО "Россети Центр"-"Тамбовэнерго" | Сампурский РЭС | Знаменский р-н | 10/0,4 | 0.1 | 0.054234 | 0.050766
2078 | КТП 140 ВЛ №2 ПС Бахаревская | ПАО "Россети Центр"-"Тамбовэнерго" | Сампурский РЭС | Сампурский р-н | 10/0,4 | 0.1 | 0.002 | 0.103
2079 | КТП 141 ВЛ №2 ПС Бахаревская | ПАО "Россети Центр"-"Тамбовэнерго" | Сампурский РЭС | Сампурский р-н | 10/0,4 | 0.04 | 0.0008 | 0.0412
2080 | КТП 142 ВЛ №2 ПС Бахаревская | ПАО "Россети Центр"-"Тамбовэнерго" | Сампурский РЭС | Сампурский р-н | 10/0,4 | 0.25 | 0.005 | 0.2575
2081 | КТП 143 ВЛ №2 ПС Бахаревская | ПАО "Россети Центр"-"Тамбовэнерго" | Сампурский РЭС | Сампурский р-н | 10/0,4 | 0.1 | 0.095392 | 0.0096082
2082 | КТП 144 ВЛ №2 ПС Бахаревская | ПАО "Россети Центр"-"Тамбовэнерго" | Сампурский РЭС | Сампурский р-н | 10/0,4 | 0.1 | 0.012038 | 0.092962
2083 | КТП 146 ВЛ №2 ПС Бахаревская | ПАО "Россети Центр"-"Тамбовэнерго" | Сампурский РЭС | Сампурский р-н | 10/0,4 | 0.16 | 0.012729 | 0.15527
2084 | КТП 015 ВЛ №2 ПС Бахаревская | ПАО "Россети Центр"-"Тамбовэнерго" | Сампурский РЭС | Сампурский р-н | 10/0,4 | 0.063 | 0.00081096 | 0.065339
2085 | КТП 148 ВЛ №2 ПС Бахаревская | ПАО "Россети Центр"-"Тамбовэнерго" | Сампурский РЭС | Сампурский р-н | 10/0,4 | 0.04 | 0.0065753 | 0.035425
2086 | КТП 147 ВЛ №2 ПС Бахаревская | ПАО "Россети Центр"-"Тамбовэнерго" | Сампурский РЭС | Сампурский р-н | 10/0,4 | 0.1 | 0.018159 | 0.086841
2087 | КТП 149 ВЛ №2 ПС Бахаревская | ПАО "Россети Центр"-"Тамбовэнерго" | Сампурский РЭС | Сампурский р-н | 10/0,4 | 0.1 | 0.002 | 0.103
2088 | КТП 151 ВЛ №2 ПС Бахаревская | ПАО "Россети Центр"-"Тамбовэнерго" | Сампурский РЭС | Сампурский р-н | 10/0,4 | 0.1 | 0.002 | 0.07122
2089 | КТП 152 ВЛ №2 ПС Бахаревская | ПАО "Россети Центр"-"Тамбовэнерго" | Сампурский РЭС | Сампурский р-н | 10/0,4 | 0.063 | 0.058334 | 0.0078158
2090 | КТП 236 ВЛ №2 ПС Алгасовская | ПАО "Россети Центр"-"Тамбовэнерго" | Моршанский РЭС | Моршанский р-н | 10/0,4 | 0.1 | 0.082604 | 0.022396
2091 | КТП 237 ВЛ №2 ПС Алгасовская | ПАО "Россети Центр"-"Тамбовэнерго" | Моршанский РЭС | Моршанский р-н | 10/0,4 | 0.1 | 0.029874 | 0.075126
2092 | ЗТП 234 ВЛ №13 ПС Алгасовская | ПАО "Россети Центр"-"Тамбовэнерго" | Моршанский РЭС | Моршанский р-н | 10/0,4 | 2.6 | 0.41521 | 2.3148
2093 | КТП 017 ВЛ №05 ПС Агропром | ПАО "Россети Центр"-"Тамбовэнерго" | Моршанский РЭС | Моршанский р-н | 10/0,4 | 0.1 | 0.015216 | 0.089784
2094 | КТП 018 ВЛ №05 ПС Агропром | ПАО "Россети Центр"-"Тамбовэнерго" | Моршанский РЭС | Моршанский р-н | 10/0,4 | 0.16 | 0.039212 | 0.12879
2095 | КТП 019 ВЛ №05 ПС Агропром | ПАО "Россети Центр"-"Тамбовэнерго" | Моршанский РЭС | Моршанский р-н | 10/0,4 | 0.16 | 0.12922 | 0.022891
2096 | КТП 171М ВЛ №05 ПС Агропром | ПАО "Россети Центр"-"Тамбовэнерго" | Моршанский РЭС | Моршанский р-н | 10/0,4 | 0.16 | 0.011467 | 0.15653
2097 | КТП 003 ВЛ №15 ПС Мордовская | ПАО "Россети Центр"-"Тамбовэнерго" | Мордовский РЭС | Мордовский р-н | 10/0,4 | 0.25 | 0.049849 | 0.21265
2098 | КТП 173 ВЛ №03 ПС Н.Сергиевская | ПАО "Россети Центр"-"Тамбовэнерго" | Мордовский РЭС | Мордовский р-н | 10/0,4 | 0.16 | 0.051551 | 0.11645
2099 | КТП 174 ВЛ №03 ПС Н.Сергиевская | ПАО "Россети Центр"-"Тамбовэнерго" | Мордовский РЭС | Мордовский р-н | 10/0,4 | 0.1 | 0.0082 | 0.0968
2100 | КТП 106В ВЛ №03 ПС Вяжлинская | ПАО "Россети Центр"-"Тамбовэнерго" | Моршанский РЭС | Моршанский р-н | 10/0,4 | 0.25 | 0.11821 | 0.14429
2101 | КТП 7В ВЛ №03 ПС Вяжинская | ПАО "Россети Центр"-"Тамбовэнерго" | Моршанский РЭС | Моршанский р-н | 10/0,4 | 0.16 | 0.024533 | 0.14347
2102 | КТП 205 ВЛ №03 ПС Вяжлинская | ПАО "Россети Центр"-"Тамбовэнерго" | Моршанский РЭС | Моршанский р-н | 10/0,4 | 0.016 | 0.0008 | 0.016
2103 | КТП 8В ВЛ №03 ПС Вяжлинская | ПАО "Россети Центр"-"Тамбовэнерго" | Моршанский РЭС | Моршанский р-н | 10/0,4 | 0.06 | 0.0082454 | 0.054755
2104 | КТП 9В ВЛ №03 ПС Вяжлинская | ПАО "Россети Центр"-"Тамбовэнерго" | Моршанский РЭС | Моршанский р-н | 10/0,4 | 0.01 | 0.0002 | 0.0103
2105 | КТП 208 ВЛ №03 ПС Вяжлинская | ПАО "Россети Центр"-"Тамбовэнерго" | Моршанский РЭС | Моршанский р-н | 10/0,4 | 0.1 | 0.002095 | 0.10291
2106 | КТП 357 ВЛ №14 ПС Егоровская | ПАО "Россети Центр"-"Тамбовэнерго" | Пичаевский РЭС | Пичаевский р-н | 10/0,4 | 0.063 | 0.00126 | 0.06489
2107 | КТП 216 ВЛ №03 ПС Вяжлинская | ПАО "Россети Центр"-"Тамбовэнерго" | Моршанский РЭС | Моршанский р-н | 10/0,4 | 0.016 | 0.00032 | 0.01648
2108 | КТП 13В ВЛ №03 ПС Вяжлинская | ПАО "Россети Центр"-"Тамбовэнерго" | Моршанский РЭС | Моршанский р-н | 10/0,4 | 0.1 | 0.068573 | 0.036427
2109 | КТП 14В ВЛ №03 ПС Вяжлинская | ПАО "Россети Центр"-"Тамбовэнерго" | Моршанский РЭС | Моршанский р-н | 10/0,4 | 0.1 | 0.002 | 0.103
2110 | КТП 12В ВЛ №03 ПС Вяжлинская | ПАО "Россети Центр"-"Тамбовэнерго" | Моршанский РЭС | Моршанский р-н | 10/0,4 | 0.1 | 0.015176 | 0.089824
2111 | КТП 27В ВЛ №11 ПС Вяжлинская | ПАО "Россети Центр"-"Тамбовэнерго" | Моршанский РЭС | Моршанский р-н | 10/0,4 | 0.04 | 0.0070338 | 0.034966
2112 | КТП 218 ВЛ №11 ПС Вяжлинская | ПАО "Россети Центр"-"Тамбовэнерго" | Моршанский РЭС | Моршанский р-н | 10/0,4 | 0.16 | 0.0124 | 0.1556
2113 | КТП 124В ВЛ №11 ПС Вяжлинская | ПАО "Россети Центр"-"Тамбовэнерго" | Моршанский РЭС | Моршанский р-н | 10/0,4 | 0.1 | 0.0014795 | 0.10352
2114 | КТП 116В ВЛ №13 ПС Вяжлинская | ПАО "Россети Центр"-"Тамбовэнерго" | Моршанский РЭС | Моршанский р-н | 10/0,4 | 0.063 | 0.0082222 | 0.057928
2115 | ЗТП 223 ВЛ №8 ПС Заречная | ПАО "Россети Центр"-"Тамбовэнерго" | Моршанский РЭС | Моршанский р-н | 10/0,4 | 0.0008 | 0.0008 | 4e-05
2116 | ЗТП 224 ВЛ №08 ПС Заречная | ПАО "Россети Центр"-"Тамбовэнерго" | Моршанский РЭС | Моршанский р-н | 10/0,4 | 0.4 | 0.10843 | 0.29038
2117 | ЗТП 129В ВЛ №01 ПС Вяжлинская | ПАО "Россети Центр"-"Тамбовэнерго" | Моршанский РЭС | Моршанский р-н | 10/0,4 | 0.4 | 0.073353 | 0.34665
2118 | КТП 228 ВЛ №01 ПС Вяжлинская | ПАО "Россети Центр"-"Тамбовэнерго" | Моршанский РЭС | Моршанский р-н | 10/0,4 | 0.16 | 0.041246 | 0.12675
2119 | КТП 229 ВЛ №01 ПС Вяжлинская | ПАО "Россети Центр"-"Тамбовэнерго" | Моршанский РЭС | Моршанский р-н | 10/0,4 | 0.1 | 0.017044 | 0.087956
2120 | КТП 120В ВЛ №01 ПС Вяжлинская | ПАО "Россети Центр"-"Тамбовэнерго" | Моршанский РЭС | Моршанский р-н | 10/0,4 | 0.1 | 0.042164 | 0.062836
2121 | КТП 233 ВЛ №01 ПС Вяжлинская | ПАО "Россети Центр"-"Тамбовэнерго" | Моршанский РЭС | Моршанский р-н | 10/0,4 | 0.1 | 0.013035 | 0.091965
2122 | КТП 103В ВЛ №01 ПС Вяжлинская | ПАО "Россети Центр"-"Тамбовэнерго" | Моршанский РЭС | Моршанский р-н | 10/0,4 | 0.16 | 0.0093425 | 0.15866
2123 | КТП 19В ВЛ №01 ПС Вяжлинская | ПАО "Россети Центр"-"Тамбовэнерго" | Моршанский РЭС | Моршанский р-н | 10/0,4 | 0.25 | 0.1105 | 0.152
2124 | КТП 1451 ВЛ №16 ПС Н.Васильевская | ПАО "Россети Центр"-"Тамбовэнерго" | Петровский РЭС | Петровский р-н | 10/0,4 | 0.1 | 0.002 | 0.103
2125 | КТП 110М ВЛ №7 ПС Заречная | ПАО "Россети Центр"-"Тамбовэнерго" | Моршанский РЭС | Моршанский р-н | 10/0,4 | 0.025 | 0.0005 | 0.02575
2126 | КТП 191 ВЛ №7 ПС Заречная | ПАО "Россети Центр"-"Тамбовэнерго" | Моршанский РЭС | Моршанский р-н | 10/0,4 | 0.0178 | 0.0178 | 0.00089
2127 | КТП 212М ВЛ №8 ПС Заречная | ПАО "Россети Центр"-"Тамбовэнерго" | Моршанский РЭС | Моршанский р-н | 10/0,4 | 0.16 | 0.0032 | 0.1648
2128 | КТП 396 ВЛ №4 ПС Б.Избердеевская | ПАО "Россети Центр"-"Тамбовэнерго" | Петровский РЭС | Петровский р-н | 10/0,4 | 0.1 | 0.015912 | 0.073198
2129 | КТП 13Г ВЛ №15 ПС Питерская | ПАО "Россети Центр"-"Тамбовэнерго" | Моршанский РЭС | Моршанский р-н | 10/0,4 | 0.16 | 0.016904 | 0.1511
2130 | КТП 143 ВЛ №15 ПС Питерская | ПАО "Россети Центр"-"Тамбовэнерго" | Моршанский РЭС | Моршанский р-н | 10/0,4 | 0.1 | 0.046529 | 0.058471
2131 | КТП 145 ВЛ №13 ПС Питерская | ПАО "Россети Центр"-"Тамбовэнерго" | Моршанский РЭС | Моршанский р-н | 10/0,4 | 0.16 | 0.050109 | 0.11789
2132 | КТП 146 ВЛ №13 ПС Питерская | ПАО "Россети Центр"-"Тамбовэнерго" | Моршанский РЭС | Моршанский р-н | 10/0,4 | 0.063 | 0.0059556 | 0.060194
2133 | КТП 149 ВЛ №13 ПС Питерская | ПАО "Россети Центр"-"Тамбовэнерго" | Моршанский РЭС | Моршанский р-н | 10/0,4 | 0.16 | 0.13922 | 0.028781
2134 | КТП 151 ВЛ №13 ПС Питерская | ПАО "Россети Центр"-"Тамбовэнерго" | Моршанский РЭС | Моршанский р-н | 10/0,4 | 0.16 | 0.0035556 | 0.16444
2135 | КТП 147 ВЛ №13 ПС Питерская | ПАО "Россети Центр"-"Тамбовэнерго" | Моршанский РЭС | Моршанский р-н | 10/0,4 | 0.25 | 0.020967 | 0.22564
2136 | КТП 157 ВЛ №07 ПС Питерская | ПАО "Россети Центр"-"Тамбовэнерго" | Моршанский РЭС | Моршанский р-н | 10/0,4 | 0.1 | 0.01223 | 0.09277
2137 | КТП 014 ВЛ №07 ПС Питерская | ПАО "Россети Центр"-"Тамбовэнерго" | Моршанский РЭС | Моршанский р-н | 10/0,4 | 0.16 | 0.0032 | 0.1648
2138 | КТП 63Г ВЛ №07 ПС Питерская | ПАО "Россети Центр"-"Тамбовэнерго" | Моршанский РЭС | Моршанский р-н | 10/0,4 | 0.063 | 0.012078 | 0.054072
2139 | КТП 117Г ВЛ №07 ПС Питерская | ПАО "Россети Центр"-"Тамбовэнерго" | Моршанский РЭС | Моршанский р-н | 10/0,4 | 0.128 | 0.128 | 0.0064
2140 | КТП 20Г ВЛ №03 ПС Питерская | ПАО "Россети Центр"-"Тамбовэнерго" | Моршанский РЭС | Моршанский р-н | 10/0,4 | 0.02 | 0.016452 | 0.0045477
2141 | КТП 172 ВЛ №03 ПС Питерская | ПАО "Россети Центр"-"Тамбовэнерго" | Моршанский РЭС | Моршанский р-н | 10/0,4 | 0.16 | 0.014349 | 0.15365
2142 | КТП 171 ВЛ №03 ПС Питерская | ПАО "Россети Центр"-"Тамбовэнерго" | Моршанский РЭС | Моршанский р-н | 10/0,4 | 0.1 | 0.017351 | 0.087649
2143 | КТП 170 ВЛ №03 ПС Питерская | ПАО "Россети Центр"-"Тамбовэнерго" | Моршанский РЭС | Моршанский р-н | 10/0,4 | 0.16 | 0.018159 | 0.14984
2144 | КТП 173 ВЛ №03 ПС Питерская | ПАО "Россети Центр"-"Тамбовэнерго" | Моршанский РЭС | Моршанский р-н | 10/0,4 | 0.16 | 0.0032 | 0.1648
2145 | КТП 153Г ВЛ №03 ПС Питерская | ПАО "Россети Центр"-"Тамбовэнерго" | Моршанский РЭС | Моршанский р-н | 10/0,4 | 0.16 | 0.0091038 | 0.1589
2146 | КТП 169 ВЛ №03 ПС Питерская | ПАО "Россети Центр"-"Тамбовэнерго" | Моршанский РЭС | Моршанский р-н | 10/0,4 | 0.1 | 0.0075556 | 0.097444
2147 | КТП 167 ВЛ №03 ПС Питерская | ПАО "Россети Центр"-"Тамбовэнерго" | Моршанский РЭС | Моршанский р-н | 10/0,4 | 0.1 | 0.0062 | 0.0988
2148 | КТП 168 ВЛ №03 ПС Питерская | ПАО "Россети Центр"-"Тамбовэнерго" | Моршанский РЭС | Моршанский р-н | 10/0,4 | 0.16 | 0.0021918 | 0.16581
2149 | КТП 166 ВЛ №03 ПС Питерская | ПАО "Россети Центр"-"Тамбовэнерго" | Моршанский РЭС | Моршанский р-н | 10/0,4 | 0.1 | 0.002 | 0.103
2150 | КТП 58Г ВЛ №03 ПС Питерская | ПАО "Россети Центр"-"Тамбовэнерго" | Моршанский РЭС | Моршанский р-н | 10/0,4 | 0.16 | 0.10279 | 0.065205
2151 | КТП 155 ВЛ №3 ПС Бахаревская | ПАО "Россети Центр"-"Тамбовэнерго" | Сампурский РЭС | Сампурский р-н | 10/0,4 | 0.1 | 0.011085 | 0.093915
2152 | КТП 156 ВЛ №3 ПС Бахаревская | ПАО "Россети Центр"-"Тамбовэнерго" | Сампурский РЭС | Сампурский р-н | 10/0,4 | 0.063 | 0.038438 | 0.027712
2153 | КТП 158 ВЛ №3 ПС Бахаревская | ПАО "Россети Центр"-"Тамбовэнерго" | Сампурский РЭС | Сампурский р-н | 10/0,4 | 0.1 | 0.002 | 0.103
2154 | КТП 159 ВЛ №3 ПС Бахаревская | ПАО "Россети Центр"-"Тамбовэнерго" | Сампурский РЭС | Сампурский р-н | 10/0,4 | 0.1 | 0.002 | 0.103
2155 | КТП 160 ВЛ №3 ПС Бахаревская | ПАО "Россети Центр"-"Тамбовэнерго" | Сампурский РЭС | Сампурский р-н | 10/0,4 | 0.25 | 0.057033 | 0.20547
2156 | КТП 161 ВЛ №3 ПС Бахаревская | ПАО "Россети Центр"-"Тамбовэнерго" | Сампурский РЭС | Сампурский р-н | 10/0,4 | 0.25 | 0.030247 | 0.23225
2157 | КТП 162 ВЛ №3 ПС Бахаревская | ПАО "Россети Центр"-"Тамбовэнерго" | Сампурский РЭС | Сампурский р-н | 10/0,4 | 0.1 | 0.015342 | 0.089658
2158 | КТП 163 ВЛ №3 ПС Бахаревская | ПАО "Россети Центр"-"Тамбовэнерго" | Сампурский РЭС | Сампурский р-н | 10/0,4 | 0.1 | 0.0020603 | 0.10294
2159 | КТП 165 ВЛ №3 ПС Бахаревская | ПАО "Россети Центр"-"Тамбовэнерго" | Сампурский РЭС | Сампурский р-н | 10/0,4 | 0.25 | 0.0090521 | 0.25345
2160 | СТП 166 ВЛ №3 ПС Бахаревская | ПАО "Россети Центр"-"Тамбовэнерго" | Сампурский РЭС | Сампурский р-н | 10/0,4 | 0.1 | 0.002 | 0.103
2161 | КТП 168 ВЛ №3 ПС Бахаревская | ПАО "Россети Центр"-"Тамбовэнерго" | Сампурский РЭС | Сампурский р-н | 10/0,4 | 0.25 | 0.022882 | 0.23962
2162 | КТП 169 ВЛ №3 ПС Бахаревская | ПАО "Россети Центр"-"Тамбовэнерго" | Сампурский РЭС | Сампурский р-н | 10/0,4 | 0.1 | 0.002 | 0.103
2163 | КТП 171 ВЛ №3 ПС Бахаревская | ПАО "Россети Центр"-"Тамбовэнерго" | Сампурский РЭС | Сампурский р-н | 10/0,4 | 0.1 | 0.002 | 0.103
2164 | КТП 170 ВЛ №3 ПС Бахаревская | ПАО "Россети Центр"-"Тамбовэнерго" | Сампурский РЭС | Сампурский р-н | 10/0,4 | 0.16 | 0.0054795 | 0.16252
2165 | КТП 172 ВЛ №5 ПС Бахаревская | ПАО "Россети Центр"-"Тамбовэнерго" | Сампурский РЭС | Сампурский р-н | 10/0,4 | 0.16 | 0.018871 | 0.14913
2166 | КТП 174 ВЛ №5 ПС Бахаревская | ПАО "Россети Центр"-"Тамбовэнерго" | Сампурский РЭС | Сампурский р-н | 10/0,4 | 0.06 | 0.0012 | 0.0618
2167 | КТП 173 ВЛ №5 ПС Бахаревская | ПАО "Россети Центр"-"Тамбовэнерго" | Сампурский РЭС | Сампурский р-н | 10/0,4 | 0.16 | 0.029255 | 0.13875
2168 | КТП 175 ВЛ №6 ПС Бахаревская | ПАО "Россети Центр"-"Тамбовэнерго" | Сампурский РЭС | Сампурский р-н | 10/0,4 | 0.1 | 0.0087068 | 0.096293
2169 | КТП 176 ВЛ №6 ПС Бахаревская | ПАО "Россети Центр"-"Тамбовэнерго" | Сампурский РЭС | Сампурский р-н | 10/0,4 | 0.1 | 0.012501 | 0.092499
2170 | CТП 182 ВЛ №6 ПС Бахаревская | ПАО "Россети Центр"-"Тамбовэнерго" | Сампурский РЭС | Сампурский р-н | 10/0,4 | 0.1 | 0.002 | 0.103
2171 | КТП 181 ВЛ №6 ПС Бахаревская | ПАО "Россети Центр"-"Тамбовэнерго" | Сампурский РЭС | Сампурский р-н | 10/0,4 | 0.1 | 0.016973 | 0.088027
2172 | КТП 183 №6 ПС Бахаревская | ПАО "Россети Центр"-"Тамбовэнерго" | Сампурский РЭС | Сампурский р-н | 10/0,4 | 0.1 | 0.002 | 0.103
2173 | КТП 186 ВЛ №6 ПС Бахаревская | ПАО "Россети Центр"-"Тамбовэнерго" | Сампурский РЭС | Сампурский р-н | 10/0,4 | 0.16 | 0.0020548 | 0.16595
2174 | КТП 185 ВЛ №6 ПС Бахаревская | ПАО "Россети Центр"-"Тамбовэнерго" | Сампурский РЭС | Сампурский р-н | 10/0,4 | 0.16 | 0.13744 | 0.030556
2175 | КТП 184 ВЛ №6 ПС Бахаревская | ПАО "Россети Центр"-"Тамбовэнерго" | Сампурский РЭС | Сампурский р-н | 10/0,4 | 0.063 | 0.00126 | 0.06489
2176 | КТП 188 ВЛ №7 ПС Бахаревская | ПАО "Россети Центр"-"Тамбовэнерго" | Сампурский РЭС | Сампурский р-н | 10/0,4 | 0.25 | 0.033677 | 0.22882
2177 | КТП 189 ВЛ №7 ПС Бахаревская | ПАО "Россети Центр"-"Тамбовэнерго" | Сампурский РЭС | Сампурский р-н | 10/0,4 | 0.1 | 0.0040986 | 0.1009
2178 | КТП 190 ВЛ №7 ПС Бахаревская | ПАО "Россети Центр"-"Тамбовэнерго" | Сампурский РЭС | Сампурский р-н | 10/0,4 | 0.16 | 0.0043726 | 0.16363
2179 | КТП 191 ВЛ №7 ПС Бахаревская | ПАО "Россети Центр"-"Тамбовэнерго" | Сампурский РЭС | Сампурский р-н | 10/0,4 | 0.1 | 0.007189 | 0.097811
2180 | КТП 193 ВЛ №7 ПС Бахаревская | ПАО "Россети Центр"-"Тамбовэнерго" | Сампурский РЭС | Сампурский р-н | 10/0,4 | 0.1 | 0.019699 | 0.085301
2181 | КТП 194 ВЛ №7 ПС Бахаревская | ПАО "Россети Центр"-"Тамбовэнерго" | Сампурский РЭС | Сампурский р-н | 10/0,4 | 0.1 | 0.022137 | 0.082863
2182 | КТП 201 ВЛ №7 ПС Бахаревская | ПАО "Россети Центр"-"Тамбовэнерго" | Сампурский РЭС | Сампурский р-н | 10/0,4 | 0.04 | 0.0008 | 0.0412
2183 | КТП 200 ВЛ №7 ПС Бахаревская | ПАО "Россети Центр"-"Тамбовэнерго" | Сампурский РЭС | Сампурский р-н | 10/0,4 | 0.1 | 0.026109 | 0.078891
2184 | КТП 202 ВЛ №7 ПС Бахаревская | ПАО "Россети Центр"-"Тамбовэнерго" | Сампурский РЭС | Сампурский р-н | 10/0,4 | 0.063 | 0.00126 | 0.06489
2185 | КТП 204 ВЛ №7 ПС Бахаревская | ПАО "Россети Центр"-"Тамбовэнерго" | Сампурский РЭС | Сампурский р-н | 10/0,4 | 0.063 | 0.00126 | 0.06489
2186 | КТП 197 ВЛ №7 ПС Бахаревская | ПАО "Россети Центр"-"Тамбовэнерго" | Сампурский РЭС | Сампурский р-н | 10/0,4 | 0.1 | 0.002 | 0.103
2187 | КТП 203 ВЛ №7 ПС Бахаревская | ПАО "Россети Центр"-"Тамбовэнерго" | Сампурский РЭС | Сампурский р-н | 10/0,4 | 0.1 | 0.002 | 0.103
2188 | КТП 206 ВЛ №8 ПС Бахаревская | ПАО "Россети Центр"-"Тамбовэнерго" | Сампурский РЭС | Сампурский р-н | 10/0,4 | 0.16 | 0.027553 | 0.14045
2189 | КТП 415 ВЛ №17 ПС Сухотинская | ПАО "Россети Центр"-"Тамбовэнерго" | Сампурский РЭС | Знаменский р-н | 10/0,4 | 0.04 | 0.0008 | 0.0412
2190 | КТП 414 ВЛ №17 ПС Сухотинская | ПАО "Россети Центр"-"Тамбовэнерго" | Сампурский РЭС | Знаменский р-н | 10/0,4 | 0.1 | 0.012981 | 0.092019
2191 | КТП 433 ВЛ №11 ПС Сухотинская | ПАО "Россети Центр"-"Тамбовэнерго" | Сампурский РЭС | Знаменский р-н | 10/0,4 | 0.063 | 0.00126 | 0.06489
2192 | КТП 416 ВЛ №17 ПС Сухотинская | ПАО "Россети Центр"-"Тамбовэнерго" | Сампурский РЭС | Знаменский р-н | 10/0,4 | 0.063 | 0.00126 | 0.06489
2193 | КТП 417 ВЛ №17 ПС Сухотинская | ПАО "Россети Центр"-"Тамбовэнерго" | Сампурский РЭС | Знаменский р-н | 10/0,4 | 0.1 | 0.002 | 0.08711
2194 | КТП 418 ВЛ №15 ПС Сухотинская | ПАО "Россети Центр"-"Тамбовэнерго" | Сампурский РЭС | Знаменский р-н | 10/0,4 | 0.04 | 0.017271 | 0.024729
2195 | КТП 419 ВЛ №15 ПС Сухотинская | ПАО "Россети Центр"-"Тамбовэнерго" | Сампурский РЭС | Знаменский р-н | 10/0,4 | 0.16 | 0.0049096 | 0.16309
2196 | КТП 420 ВЛ №15 ПС Сухотинская | ПАО "Россети Центр"-"Тамбовэнерго" | Сампурский РЭС | Знаменский р-н | 10/0,4 | 0.063 | 0.021033 | 0.045117
2197 | КТП 425 ВЛ №01 ПС Сухотинская | ПАО "Россети Центр"-"Тамбовэнерго" | Сампурский РЭС | Знаменский р-н | 10/0,4 | 0.16 | 0.043589 | 0.12441
2198 | КТП 426 ВЛ №01 ПС Сухотинская | ПАО "Россети Центр"-"Тамбовэнерго" | Сампурский РЭС | Знаменский р-н | 10/0,4 | 0.25 | 0.033027 | 0.22947
2199 | КТП 427 ВЛ №01 ПС Сухотинская | ПАО "Россети Центр"-"Тамбовэнерго" | Сампурский РЭС | Знаменский р-н | 10/0,4 | 0.16 | 0.023816 | 0.14418
2200 | КТП 428 ВЛ №11 ПС Сухотинская | ПАО "Россети Центр"-"Тамбовэнерго" | Сампурский РЭС | Знаменский р-н | 10/0,4 | 0.25 | 0.070537 | 0.17607
2201 | КТП 430 ВЛ №11 ПС Сухотинская | ПАО "Россети Центр"-"Тамбовэнерго" | Сампурский РЭС | Знаменский р-н | 10/0,4 | 0.16 | 0.023658 | 0.14434
2202 | КТП 432 ВЛ №11 ПС Сухотинская | ПАО "Россети Центр"-"Тамбовэнерго" | Сампурский РЭС | Знаменский р-н | 10/0,4 | 0.063 | 0.00126 | 0.06489
2203 | КТП 435 ВЛ №11 ПС Сухотинская | ПАО "Россети Центр"-"Тамбовэнерго" | Сампурский РЭС | Знаменский р-н | 10/0,4 | 0.16 | 0.040773 | 0.12723
2204 | КТП 438 ВЛ №05 ПС Сухотинская | ПАО "Россети Центр"-"Тамбовэнерго" | Сампурский РЭС | Знаменский р-н | 10/0,4 | 0.1 | 0.002 | 0.103
2205 | КТП 439 ВЛ №05 ПС Сухотинская | ПАО "Россети Центр"-"Тамбовэнерго" | Сампурский РЭС | Знаменский р-н | 10/0,4 | 0.063 | 0.00126 | 0.06489
2206 | КТП 437 ВЛ №05 ПС Сухотинская | ПАО "Россети Центр"-"Тамбовэнерго" | Сампурский РЭС | Знаменский р-н | 10/0,4 | 0.16 | 0.04991 | 0.11809
2207 | СТП 440 ВЛ №05 ПС Сухотинская | ПАО "Россети Центр"-"Тамбовэнерго" | Сампурский РЭС | Знаменский р-н | 10/0,4 | 0.063 | 0.00126 | 0.06489
2208 | КТП 441 ВЛ №15 ПС Сухотинская | ПАО "Россети Центр"-"Тамбовэнерго" | Сампурский РЭС | Знаменский р-н | 10/0,4 | 0.063 | 0.019479 | 0.030782
2209 | КТП 264 ВЛ №15 ПС Шульгинская | ПАО "Россети Центр"-"Тамбовэнерго" | Мордовский РЭС | Мордовский р-н | 10/0,4 | 0.25 | 0.016718 | 0.24578
2210 | КТП 163 ВЛ №03 ПС Питерская | ПАО "Россети Центр"-"Тамбовэнерго" | Моршанский РЭС | Моршанский р-н | 10/0,4 | 0.1 | 0.026814 | 0.078186
2211 | КТП 160 ВЛ №03 ПС Питерская | ПАО "Россети Центр"-"Тамбовэнерго" | Моршанский РЭС | Моршанский р-н | 10/0,4 | 0.063 | 0.00126 | 0.06489
2212 | СТП 161 ВЛ №6 ПС Изосимовская | ПАО "Россети Центр"-"Тамбовэнерго" | Мичуринский РЭС | Мичуринский р-н | 10/0,4 | 0.06 | 0.01918 | 0.04382
2213 | КТП 31Г ВЛ №04 ПС Питерская | ПАО "Россети Центр"-"Тамбовэнерго" | Моршанский РЭС | Моршанский р-н | 10/0,4 | 0.06 | 0.0083507 | 0.054649
2214 | КТП 181 ВЛ №04 ПС Питерская | ПАО "Россети Центр"-"Тамбовэнерго" | Моршанский РЭС | Моршанский р-н | 10/0,4 | 0.16 | 0.084222 | 0.083778
2215 | КТП 180 ВЛ №04 ПС Питерская | ПАО "Россети Центр"-"Тамбовэнерго" | Моршанский РЭС | Моршанский р-н | 10/0,4 | 0.16 | 0.035229 | 0.13277
2216 | КТП 179 ВЛ №04 ПС Питерская | ПАО "Россети Центр"-"Тамбовэнерго" | Моршанский РЭС | Моршанский р-н | 10/0,4 | 0.1 | 0.014081 | 0.090919
2217 | КТП 178 ВЛ №04 ПС Питерская | ПАО "Россети Центр"-"Тамбовэнерго" | Моршанский РЭС | Моршанский р-н | 10/0,4 | 0.1 | 0.010122 | 0.094878
2218 | КТП 177 ВЛ №04 ПС Питерская | ПАО "Россети Центр"-"Тамбовэнерго" | Моршанский РЭС | Моршанский р-н | 10/0,4 | 0.25 | 0.005 | 0.2575
2219 | КТП 176 ВЛ №04 ПС Питерская | ПАО "Россети Центр"-"Тамбовэнерго" | Моршанский РЭС | Моршанский р-н | 10/0,4 | 0.16 | 0.0032 | 0.1648
2220 | КТП 185 ВЛ №04 ПС Питерская | ПАО "Россети Центр"-"Тамбовэнерго" | Моршанский РЭС | Моршанский р-н | 10/0,4 | 0.1 | 0.01654 | 0.08846
2221 | КТП 184 ВЛ №04 ПС Питерская | ПАО "Россети Центр"-"Тамбовэнерго" | Моршанский РЭС | Моршанский р-н | 10/0,4 | 0.1 | 0.013437 | 0.091563
2222 | КТП 183 ВЛ №04 ПС Питерская | ПАО "Россети Центр"-"Тамбовэнерго" | Моршанский РЭС | Моршанский р-н | 10/0,4 | 0.1 | 0.0082667 | 0.096733
2223 | КТП 186 ВЛ №04 ПС Питерская | ПАО "Россети Центр"-"Тамбовэнерго" | Моршанский РЭС | Моршанский р-н | 10/0,4 | 0.1 | 0.0020164 | 0.10298
2224 | КТП 33Г ВЛ №04 ПС Питерская | ПАО "Россети Центр"-"Тамбовэнерго" | Моршанский РЭС | Моршанский р-н | 10/0,4 | 0.16 | 0.057288 | 0.11071
2225 | КТП 34Г ВЛ №04 ПС Питерская | ПАО "Россети Центр"-"Тамбовэнерго" | Моршанский РЭС | Моршанский р-н | 10/0,4 | 0.012759 | 0.012759 | 0.00063795
2226 | КТП 105 ВЛ №13 ПС Крюковская | ПАО "Россети Центр"-"Тамбовэнерго" | Моршанский РЭС | Моршанский р-н | 10/0,4 | 0.1 | 0.010749 | 0.094251
2227 | КТП 140Г ВЛ №13 ПС Крюковская | ПАО "Россети Центр"-"Тамбовэнерго" | Моршанский РЭС | Моршанский р-н | 10/0,4 | 0.063 | 0.00126 | 0.06489
2228 | КТП 21Г ВЛ №13 ПС Крюковская | ПАО "Россети Центр"-"Тамбовэнерго" | Моршанский РЭС | Моршанский р-н | 10/0,4 | 0.063 | 0.002 | 0.04826
2229 | КТП 23Г ВЛ №13 ПС Крюковская | ПАО "Россети Центр"-"Тамбовэнерго" | Моршанский РЭС | Моршанский р-н | 10/0,4 | 0.063 | 0.0036222 | 0.062528
2230 | КТП 24Г ВЛ №13 ПС Крюковская | ПАО "Россети Центр"-"Тамбовэнерго" | Моршанский РЭС | Моршанский р-н | 10/0,4 | 0.014109 | 0.014109 | 0.00070547
2231 | КТП 19Г ВЛ №07 ПС Крюковская | ПАО "Россети Центр"-"Тамбовэнерго" | Моршанский РЭС | Моршанский р-н | 10/0,4 | 0.16 | 0.015556 | 0.14503
2232 | КТП 113 ВЛ №07 ПС Крюковская | ПАО "Россети Центр"-"Тамбовэнерго" | Моршанский РЭС | Моршанский р-н | 10/0,4 | 0.4 | 0.049863 | 0.35933
2233 | КТП 26Г ВЛ №07 ПС Крюковская | ПАО "Россети Центр"-"Тамбовэнерго" | Моршанский РЭС | Моршанский р-н | 10/0,4 | 0.16 | 0.019478 | 0.14852
2234 | КТП 50Г ВЛ №07 ПС Крюковская | ПАО "Россети Центр"-"Тамбовэнерго" | Моршанский РЭС | Моршанский р-н | 10/0,4 | 0.16 | 0.033277 | 0.13472
2235 | КТП 61Г ВЛ №07 ПС Крюковская | ПАО "Россети Центр"-"Тамбовэнерго" | Моршанский РЭС | Моршанский р-н | 10/0,4 | 0.16 | 0.026874 | 0.14113
2236 | КТП 118 ВЛ №07 ПС Крюковская | ПАО "Россети Центр"-"Тамбовэнерго" | Моршанский РЭС | Моршанский р-н | 10/0,4 | 0.16 | 0.15503 | 0.012974
2237 | КТП 71Г ВЛ №07 ПС Крюковская | ПАО "Россети Центр"-"Тамбовэнерго" | Моршанский РЭС | Моршанский р-н | 10/0,4 | 0.1 | 0.065838 | 0.023272
2238 | КТП 148Г ВЛ №07 ПС Крюковская | ПАО "Россети Центр"-"Тамбовэнерго" | Моршанский РЭС | Моршанский р-н | 10/0,4 | 0.063 | 0.008811 | 0.057339
2239 | КТП 122 ВЛ №07 ПС Крюковская | ПАО "Россети Центр"-"Тамбовэнерго" | Моршанский РЭС | Моршанский р-н | 10/0,4 | 0.16 | 0.15713 | 0.010872
2240 | КТП 60Г ВЛ №07 ПС Крюковская | ПАО "Россети Центр"-"Тамбовэнерго" | Моршанский РЭС | Моршанский р-н | 10/0,4 | 0.063 | 0.0062 | 0.05995
2241 | КТП 74Г ВЛ №07 ПС Крюковская | ПАО "Россети Центр"-"Тамбовэнерго" | Моршанский РЭС | Моршанский р-н | 10/0,4 | 0.1 | 0.03 | 0.075
2242 | КТП 45Г ВЛ №07 ПС Крюковская | ПАО "Россети Центр"-"Тамбовэнерго" | Моршанский РЭС | Моршанский р-н | 10/0,4 | 0.16 | 0.019183 | 0.14882
2243 | КТП 136 ВЛ №10 ПС Крюковская | ПАО "Россети Центр"-"Тамбовэнерго" | Моршанский РЭС | Моршанский р-н | 10/0,4 | 0.1 | 0.021652 | 0.069577
2244 | КТП 198Г ВЛ №10 ПС Крюковская | ПАО "Россети Центр"-"Тамбовэнерго" | Моршанский РЭС | Моршанский р-н | 10/0,4 | 0.4 | 0.080913 | 0.33909
2245 | КТП 135Г ВЛ №10 ПС Крюковская | ПАО "Россети Центр"-"Тамбовэнерго" | Моршанский РЭС | Моршанский р-н | 10/0,4 | 0.0134 | 0.0134 | 0.00067
2246 | КТП 154Г ВЛ №10 ПС Крюковская | ПАО "Россети Центр"-"Тамбовэнерго" | Моршанский РЭС | Моршанский р-н | 10/0,4 | 0.063 | 0.0062673 | 0.059883
2247 | КТП 136Г ВЛ №10 ПС Крюковская | ПАО "Россети Центр"-"Тамбовэнерго" | Моршанский РЭС | Моршанский р-н | 10/0,4 | 0.128 | 0.128 | 0.0064
2248 | КТП 1Г ВЛ №10 ПС Крюковская | ПАО "Россети Центр"-"Тамбовэнерго" | Моршанский РЭС | Моршанский р-н | 10/0,4 | 0.25 | 0.028633 | 0.23387
2249 | КТП 156Г ВЛ №10 ПС Крюковская | ПАО "Россети Центр"-"Тамбовэнерго" | Моршанский РЭС | Моршанский р-н | 10/0,4 | 0.16 | 0.073418 | 0.094582
2250 | КТП 66М ВЛ №23 ПС Северная | ПАО "Россети Центр"-"Тамбовэнерго" | Моршанский РЭС | Моршанский р-н | 10/0,4 | 0.08 | 0.08 | 0.004
2251 | ЗТП 037 ВЛ №23 ПС Северная | ПАО "Россети Центр"-"Тамбовэнерго" | Моршанский РЭС | Моршанский р-н | 10/0,4 | 0.25 | 0.096799 | 0.1657
2252 | КТП 038 ВЛ №23 ПС Северная | ПАО "Россети Центр"-"Тамбовэнерго" | Моршанский РЭС | Моршанский р-н | 10/0,4 | 0.1 | 0.013863 | 0.091137
2253 | КТП 162М ВЛ №23 ПС Северная | ПАО "Россети Центр"-"Тамбовэнерго" | Моршанский РЭС | Моршанский р-н | 10/0,4 | 0.4 | 0.11087 | 0.30913
2254 | КТП 047 ВЛ №7 ПС Северная | ПАО "Россети Центр"-"Тамбовэнерго" | Моршанский РЭС | Моршанский р-н | 10/0,4 | 0.25 | 0.034872 | 0.22763
2255 | КТП 048 ВЛ №7 ПС Северная | ПАО "Россети Центр"-"Тамбовэнерго" | Моршанский РЭС | Моршанский р-н | 10/0,4 | 0.16 | 0.05392 | 0.11408
2256 | КТП 049 ВЛ №7 ПС Северная | ПАО "Россети Центр"-"Тамбовэнерго" | Моршанский РЭС | Моршанский р-н | 10/0,4 | 0.4 | 0.021984 | 0.39802
2257 | КТП 107М ВЛ №3 ПС Северная | ПАО "Россети Центр"-"Тамбовэнерго" | Моршанский РЭС | Моршанский р-н | 10/0,4 | 0.16 | 0.045789 | 0.12221
2258 | КТП 051 ВЛ №3 ПС Северная | ПАО "Россети Центр"-"Тамбовэнерго" | Моршанский РЭС | Моршанский р-н | 10/0,4 | 0.25 | 0.16155 | 0.10095
2259 | КТП 3М ВЛ №3 ПС Северная | ПАО "Россети Центр"-"Тамбовэнерго" | Моршанский РЭС | Моршанский р-н | 10/0,4 | 0.1 | 0.011097 | 0.093903
2260 | КТП 49М ВЛ №3 ПС Северная | ПАО "Россети Центр"-"Тамбовэнерго" | Моршанский РЭС | Моршанский р-н | 10/0,4 | 0.1 | 0.015988 | 0.089012
2261 | КТП 054 ВЛ №03 ПС Северная | ПАО "Россети Центр"-"Тамбовэнерго" | Моршанский РЭС | Моршанский р-н | 10/0,4 | 0.1 | 0.009481 | 0.095519
2262 | КТП 68Н ВЛ №3 ПС Северная | ПАО "Россети Центр"-"Тамбовэнерго" | Моршанский РЭС | Моршанский р-н | 10/0,4 | 0.063 | 0.0031556 | 0.062994
2263 | КТП 1032 ВЛ №1 ПС Артёмовская | ПАО "Россети Центр"-"Тамбовэнерго" | Жердевский РЭС | Жердевский р-н | 10/0,4 | 0.25 | 0.034627 | 0.22787
2264 | КТП 1003 ВЛ №1 ПС Артёмовская | ПАО "Россети Центр"-"Тамбовэнерго" | Жердевский РЭС | Жердевский р-н | 10/0,4 | 0.1 | 0.0016877 | 0.10331
2265 | КТП 056 ВЛ №3 ПС Северная | ПАО "Россети Центр"-"Тамбовэнерго" | Моршанский РЭС | Моршанский р-н | 10/0,4 | 0.063 | 0.0071111 | 0.053742
2266 | КТП 26Н ВЛ №3 ПС Северная | ПАО "Россети Центр"-"Тамбовэнерго" | Моршанский РЭС | Моршанский р-н | 10/0,4 | 0.063 | 0.0010959 | 0.065054
2267 | КТП 063 ВЛ №3 ПС Северная | ПАО "Россети Центр"-"Тамбовэнерго" | Моршанский РЭС | Моршанский р-н | 10/0,4 | 0.016 | 0.0032667 | 0.013533
2268 | КТП 061 ВЛ №8 ПС Заречная | ПАО "Россети Центр"-"Тамбовэнерго" | Моршанский РЭС | Моршанский р-н | 10/0,4 | 0.063 | 0.029147 | 0.037003
2269 | КТП 060 ВЛ №03 ПС Северная | ПАО "Россети Центр"-"Тамбовэнерго" | Моршанский РЭС | Моршанский р-н | 10/0,4 | 0.16 | 0.0124 | 0.1556
2270 | КТП 149М ВЛ №3 ПС Северная | ПАО "Россети Центр"-"Тамбовэнерго" | Моршанский РЭС | Моршанский р-н | 10/0,4 | 0.1 | 0.0034222 | 0.10158
2271 | КТП 1007 ВЛ №2 ПС Артёмовская | ПАО "Россети Центр"-"Тамбовэнерго" | Жердевский РЭС | Жердевский р-н | 10/0,4 | 0.16 | 0.026948 | 0.14105
2272 | КТП 1008 ВЛ №2 ПС Артёмовская | ПАО "Россети Центр"-"Тамбовэнерго" | Жердевский РЭС | Жердевский р-н | 10/0,4 | 0.25 | 0.0045479 | 0.25795
2273 | КТП 1011 ВЛ №2 ПС Артёмовская | ПАО "Россети Центр"-"Тамбовэнерго" | Жердевский РЭС | Жердевский р-н | 10/0,4 | 0.16 | 0.0069699 | 0.16103
2274 | КТП 079 ВЛ №8 ПС Северная | ПАО "Россети Центр"-"Тамбовэнерго" | Моршанский РЭС | Моршанский р-н | 10/0,4 | 0.16 | 0.012779 | 0.15522
2275 | КТП 080 ВЛ №8 ПС Северная | ПАО "Россети Центр"-"Тамбовэнерго" | Моршанский РЭС | Моршанский р-н | 10/0,4 | 0.16 | 0.029275 | 0.13872
2276 | КТП 082 ВЛ №8 ПС Северная | ПАО "Россети Центр"-"Тамбовэнерго" | Моршанский РЭС | Моршанский р-н | 10/0,4 | 0.1 | 0.0072104 | 0.09779
2277 | КТП 081 ВЛ №8 ПС Северная | ПАО "Россети Центр"-"Тамбовэнерго" | Моршанский РЭС | Моршанский р-н | 10/0,4 | 0.25 | 0.037297 | 0.2252
2278 | КТП 6М ВЛ №8 ПС Северная | ПАО "Россети Центр"-"Тамбовэнерго" | Моршанский РЭС | Моршанский р-н | 10/0,4 | 0.1 | 0.016064 | 0.088936
2279 | КТП 085 ВЛ №8 ПС Северная | ПАО "Россети Центр"-"Тамбовэнерго" | Моршанский РЭС | Моршанский р-н | 10/0,4 | 0.06 | 0.035143 | 0.027857
2280 | КТП 14М ВЛ №8 ПС Северная | ПАО "Россети Центр"-"Тамбовэнерго" | Моршанский РЭС | Моршанский р-н | 10/0,4 | 0.1 | 0.023427 | 0.065683
2281 | КТП 9М ВЛ №8 ПС Северная | ПАО "Россети Центр"-"Тамбовэнерго" | Моршанский РЭС | Моршанский р-н | 10/0,4 | 0.16 | 0.020909 | 0.14709
2282 | КТП 15М ВЛ №8 ПС Северная | ПАО "Россети Центр"-"Тамбовэнерго" | Моршанский РЭС | Моршанский р-н | 10/0,4 | 0.25 | 0.030991 | 0.23151
2283 | КТП 088 ВЛ №08 ПС Северная | ПАО "Россети Центр"-"Тамбовэнерго" | Моршанский РЭС | Моршанский р-н | 10/0,4 | 0.16 | 0.0096 | 0.1584
2284 | КТП 089 ВЛ №8 ПС Северная | ПАО "Россети Центр"-"Тамбовэнерго" | Моршанский РЭС | Моршанский р-н | 10/0,4 | 0.16 | 0.0050222 | 0.16298
2285 | КТП 57М ВЛ №14 ПС Северная | ПАО "Россети Центр"-"Тамбовэнерго" | Моршанский РЭС | Моршанский р-н | 10/0,4 | 0.25 | 0.22312 | 0.039384
2286 | КТП 58М ВЛ №14 ПС Северная | ПАО "Россети Центр"-"Тамбовэнерго" | Моршанский РЭС | Моршанский р-н | 10/0,4 | 0.25 | 0.14334 | 0.11916
2287 | КТП 18М ВЛ №16 ПС Северная | ПАО "Россети Центр"-"Тамбовэнерго" | Моршанский РЭС | Моршанский р-н | 10/0,4 | 0.25 | 0.04617 | 0.21633
2288 | КТП 191М ВЛ №16 ПС Северная | ПАО "Россети Центр"-"Тамбовэнерго" | Моршанский РЭС | Моршанский р-н | 10/0,4 | 0.090297 | 0.090297 | 0.0045148
2289 | КТП 211М ВЛ №16 ПС Северная | ПАО "Россети Центр"-"Тамбовэнерго" | Моршанский РЭС | Моршанский р-н | 10/0,4 | 0.1 | 0.012374 | 0.092626
2290 | КТП 25М ВЛ №16 ПС Северная | ПАО "Россети Центр"-"Тамбовэнерго" | Моршанский РЭС | Моршанский р-н | 10/0,4 | 0.1 | 0.002 | 0.103
2291 | ЗТП 095 ВЛ №16 ПС Северная | ПАО "Россети Центр"-"Тамбовэнерго" | Моршанский РЭС | Моршанский р-н | 10/0,4 | 0.4 | 0.061284 | 0.35872
2292 | КТП 103 ВЛ №16 ПС Северная | ПАО "Россети Центр"-"Тамбовэнерго" | Моршанский РЭС | Моршанский р-н | 10/0,4 | 0.16 | 0.088556 | 0.079444
2293 | КТП 24М ВЛ №16 ПС Северная | ПАО "Россети Центр"-"Тамбовэнерго" | Моршанский РЭС | Моршанский р-н | 10/0,4 | 0.16 | 0.012 | 0.14011
2294 | КТП 1013 ВЛ №3 ПС Артёмовская | ПАО "Россети Центр"-"Тамбовэнерго" | Жердевский РЭС | Жердевский р-н | 10/0,4 | 0.1 | 0.071247 | 0.033753
2295 | КТП 1014 ВЛ №15 ПС Жердевская | ПАО "Россети Центр"-"Тамбовэнерго" | Жердевский РЭС | Жердевский р-н | 10/0,4 | 0.25 | 0.018918 | 0.24358
2296 | КТП 1016 ВЛ №3 ПС Артёмовская | ПАО "Россети Центр"-"Тамбовэнерго" | Жердевский РЭС | Жердевский р-н | 10/0,4 | 0.4 | 0.12766 | 0.29234
2297 | КТП 1017 ВЛ №3 ПС Артёмовская | ПАО "Россети Центр"-"Тамбовэнерго" | Жердевский РЭС | Жердевский р-н | 10/0,4 | 0.16 | 0.021809 | 0.14619
2298 | КТП 1018 ВЛ №3 ПС Артёмовская | ПАО "Россети Центр"-"Тамбовэнерго" | Жердевский РЭС | Жердевский р-н | 10/0,4 | 0.1 | 0.002 | 0.103
2299 | КТП 1020 ВЛ №3 ПС Артёмовская | ПАО "Россети Центр"-"Тамбовэнерго" | Жердевский РЭС | Жердевский р-н | 10/0,4 | 0.1 | 0.0097233 | 0.095277
2300 | КТП 1021 ВЛ №15 ПС Жердевская | ПАО "Россети Центр"-"Тамбовэнерго" | Жердевский РЭС | Жердевский р-н | 10/0,4 | 0.16 | 0.0086667 | 0.15933
2301 | КТП 1022 ВЛ №3 ПС Артёмовская | ПАО "Россети Центр"-"Тамбовэнерго" | Жердевский РЭС | Жердевский р-н | 10/0,4 | 0.1 | 0.0017315 | 0.10327
2302 | КТП 1035 ВЛ №3 ПС Артёмовская | ПАО "Россети Центр"-"Тамбовэнерго" | Жердевский РЭС | Жердевский р-н | 10/0,4 | 0.06 | 0.0054764 | 0.057524
2303 | СТП 52 ВЛ №14 ПС КИМ | ПАО "Россети Центр"-"Тамбовэнерго" | Мичуринский РЭС | Никифоровский р-н | 10/0,4 | 0.063 | 0.00126 | 0.06489
2304 | КТП 235 ВЛ №5 ПС Артёмовская | ПАО "Россети Центр"-"Тамбовэнерго" | Жердевский РЭС | Жердевский р-н | 10/0,4 | 0.25 | 0.039732 | 0.22277
2305 | КТП 234 ВЛ №5 ПС Артёмовская | ПАО "Россети Центр"-"Тамбовэнерго" | Жердевский РЭС | Жердевский р-н | 10/0,4 | 0.25 | 0.034651 | 0.22785
2306 | КТП 1024 ВЛ №5 ПС Артёмовская | ПАО "Россети Центр"-"Тамбовэнерго" | Жердевский РЭС | Жердевский р-н | 10/0,4 | 0.1 | 0.046576 | 0.058424
2307 | КТП 1025 ВЛ №5 ПС Артёмовская | ПАО "Россети Центр"-"Тамбовэнерго" | Жердевский РЭС | Жердевский р-н | 10/0,4 | 0.1 | 0.0016 | 0.1034
2308 | КТП 1026 ВЛ №5 ПС Артёмовская | ПАО "Россети Центр"-"Тамбовэнерго" | Жердевский РЭС | Жердевский р-н | 10/0,4 | 0.25 | 0.016033 | 0.24647
2309 | КТП 1027 ВЛ №5 ПС Артёмовская | ПАО "Россети Центр"-"Тамбовэнерго" | Жердевский РЭС | Жердевский р-н | 10/0,4 | 0.1 | 0.040116 | 0.064884
2310 | КТП 1028 ВЛ №5 ПС Артёмовская | ПАО "Россети Центр"-"Тамбовэнерго" | Жердевский РЭС | Жердевский р-н | 10/0,4 | 0.25 | 0.0036438 | 0.25886
2311 | КТП 35Н ВЛ №4 ПС Северная | ПАО "Россети Центр"-"Тамбовэнерго" | Моршанский РЭС | Моршанский р-н | 10/0,4 | 0.16 | 0.021644 | 0.14636
2312 | КТП 51Н ВЛ №4 ПС Северная | ПАО "Россети Центр"-"Тамбовэнерго" | Моршанский РЭС | Моршанский р-н | 10/0,4 | 0.16 | 0.0099111 | 0.15809
2313 | КТП 071 ВЛ №4 ПС Северная | ПАО "Россети Центр"-"Тамбовэнерго" | Моршанский РЭС | Моршанский р-н | 10/0,4 | 0.1 | 0.016981 | 0.088019
2314 | КТП 52Н ВЛ №4 ПС Северная | ПАО "Россети Центр"-"Тамбовэнерго" | Моршанский РЭС | Моршанский р-н | 10/0,4 | 0.16 | 0.0032 | 0.1648
2315 | КТП 30Н ВЛ №4 ПС Северная | ПАО "Россети Центр"-"Тамбовэнерго" | Моршанский РЭС | Моршанский р-н | 10/0,4 | 0.16 | 0.014708 | 0.15329
2316 | КТП 123Н ВЛ №4 ПС Северная | ПАО "Россети Центр"-"Тамбовэнерго" | Моршанский РЭС | Моршанский р-н | 10/0,4 | 0.4 | 0.0094247 | 0.41058
2317 | КТП 066 ВЛ №4 ПС Северная | ПАО "Россети Центр"-"Тамбовэнерго" | Моршанский РЭС | Моршанский р-н | 10/0,4 | 0.16 | 0.0099236 | 0.14854
2318 | КТП 067 ВЛ №04 ПС Северная | ПАО "Россети Центр"-"Тамбовэнерго" | Моршанский РЭС | Моршанский р-н | 10/0,4 | 0.16 | 0.016996 | 0.151
2319 | КТП 069 ВЛ №4 ПС Северная | ПАО "Россети Центр"-"Тамбовэнерго" | Моршанский РЭС | Моршанский р-н | 10/0,4 | 0.25 | 0.015781 | 0.24672
2320 | КТП 072 ВЛ №4 ПС Северная | ПАО "Россети Центр"-"Тамбовэнерго" | Моршанский РЭС | Моршанский р-н | 10/0,4 | 0.16 | 0.0032 | 0.1648
2321 | КТП 54Н ВЛ №4 ПС Северная | ПАО "Россети Центр"-"Тамбовэнерго" | Моршанский РЭС | Моршанский р-н | 10/0,4 | 0.25 | 0.099058 | 0.16344
2322 | КТП 493 ВЛ №2 ПС Ракшинская | ПАО "Россети Центр"-"Тамбовэнерго" | Моршанский РЭС | Моршанский р-н | 10/0,4 | 0.16 | 0.02223 | 0.14577
2323 | КТП 490 ВЛ №2 ПС Ракшинская | ПАО "Россети Центр"-"Тамбовэнерго" | Моршанский РЭС | Моршанский р-н | 10/0,4 | 0.25 | 0.03702 | 0.22548
2324 | КТП 101Р ВЛ №2 ПС Ракшинская | ПАО "Россети Центр"-"Тамбовэнерго" | Моршанский РЭС | Моршанский р-н | 10/0,4 | 0.16 | 0.0032 | 0.1648
2325 | КТП 491 ВЛ №2 ПС Ракшинская | ПАО "Россети Центр"-"Тамбовэнерго" | Моршанский РЭС | Моршанский р-н | 10/0,4 | 0.16 | 0.070299 | 0.097701
2326 | КТП 492 ВЛ №2 ПС Ракшинская | ПАО "Россети Центр"-"Тамбовэнерго" | Моршанский РЭС | Моршанский р-н | 10/0,4 | 0.16 | 0.0032 | 0.1648
2327 | КТП 494 ВЛ №2 ПС Ракшинская | ПАО "Россети Центр"-"Тамбовэнерго" | Моршанский РЭС | Моршанский р-н | 10/0,4 | 0.25 | 0.005 | 0.2575
2328 | КТП 495 ВЛ №2 ПС Ракшинская | ПАО "Россети Центр"-"Тамбовэнерго" | Моршанский РЭС | Моршанский р-н | 10/0,4 | 0.16 | 0.0032 | 0.1648
2329 | КТП 16Р ВЛ №1 ПС Ракшинская | ПАО "Россети Центр"-"Тамбовэнерго" | Моршанский РЭС | Моршанский р-н | 10/0,4 | 0.1 | 0.022333 | 0.075251
2330 | КТП 17Р ВЛ №1 ПС Ракшинская | ПАО "Россети Центр"-"Тамбовэнерго" | Моршанский РЭС | Моршанский р-н | 10/0,4 | 0.1 | 0.002 | 0.103
2331 | КТП 456 ВЛ №1 ПС Ракшинская | ПАО "Россети Центр"-"Тамбовэнерго" | Моршанский РЭС | Моршанский р-н | 10/0,4 | 0.1 | 0.0055014 | 0.099499
2332 | КТП 457 ВЛ №1 ПС Ракшинская | ПАО "Россети Центр"-"Тамбовэнерго" | Моршанский РЭС | Моршанский р-н | 10/0,4 | 0.063 | 0.045344 | 0.020806
2333 | КТП 458 ВЛ №1 ПС Ракшинская | ПАО "Россети Центр"-"Тамбовэнерго" | Моршанский РЭС | Моршанский р-н | 10/0,4 | 0.063 | 0.00126 | 0.06489
2334 | КТП 116Р ВЛ №1 ПС Ракшинская | ПАО "Россети Центр"-"Тамбовэнерго" | Моршанский РЭС | Моршанский р-н | 10/0,4 | 0.06 | 0.024573 | 0.038427
2335 | КТП 462 ВЛ №1 ПС Ракшинская | ПАО "Россети Центр"-"Тамбовэнерго" | Моршанский РЭС | Моршанский р-н | 10/0,4 | 0.16 | 0.01234 | 0.15566
2336 | КТП 133Р ВЛ №1 ПС Ракшинская | ПАО "Россети Центр"-"Тамбовэнерго" | Моршанский РЭС | Моршанский р-н | 10/0,4 | 0.25 | 0.029331 | 0.23317
2337 | КТП 135Р ВЛ №1 ПС Ракшинская | ПАО "Россети Центр"-"Тамбовэнерго" | Моршанский РЭС | Моршанский р-н | 10/0,4 | 0.16 | 0.019733 | 0.14827
2338 | КТП 13Р ВЛ №1 ПС Ракшинская | ПАО "Россети Центр"-"Тамбовэнерго" | Моршанский РЭС | Моршанский р-н | 10/0,4 | 0.1 | 0.044647 | 0.060353
2339 | КТП 117Р ВЛ №1 ПС Ракшинская | ПАО "Россети Центр"-"Тамбовэнерго" | Моршанский РЭС | Моршанский р-н | 10/0,4 | 0.1 | 0.0062 | 0.0988
2340 | КТП 14Р ВЛ №1 ПС Ракшинская | ПАО "Россети Центр"-"Тамбовэнерго" | Моршанский РЭС | Моршанский р-н | 10/0,4 | 0.1 | 0.0053333 | 0.099667
2341 | МТП 123Р ВЛ №1 ПС Ракшинская | ПАО "Россети Центр"-"Тамбовэнерго" | Моршанский РЭС | Моршанский р-н | 10/0,4 | 0.025 | 0.001326 | 0.017509
2342 | КТП 11Р ВЛ №1 ПС Ракшинская | ПАО "Россети Центр"-"Тамбовэнерго" | Моршанский РЭС | Моршанский р-н | 10/0,4 | 0.16 | 0.0128 | 0.1552
2343 | КТП 134Р ВЛ №1 ПС Ракшинская | ПАО "Россети Центр"-"Тамбовэнерго" | Моршанский РЭС | Моршанский р-н | 10/0,4 | 0.25 | 0.015778 | 0.24672
2344 | КТП 1030 ВЛ №8 ПС Артёмовская | ПАО "Россети Центр"-"Тамбовэнерго" | Жердевский РЭС | Жердевский р-н | 10/0,4 | 0.25 | 0.0034795 | 0.25902
2345 | КТП 1033 ВЛ №8 ПС Артёмовская | ПАО "Россети Центр"-"Тамбовэнерго" | Жердевский РЭС | Жердевский р-н | 10/0,4 | 0.16 | 0.015087 | 0.15291
2346 | КТП 1005 ВЛ №8 ПС Артёмовская | ПАО "Россети Центр"-"Тамбовэнерго" | Жердевский РЭС | Жердевский р-н | 10/0,4 | 0.1 | 0.010933 | 0.094067
2347 | КТП 1034 ВЛ №8 ПС Артёмовская | ПАО "Россети Центр"-"Тамбовэнерго" | Жердевский РЭС | Жердевский р-н | 10/0,4 | 0.16 | 0.0029041 | 0.1651
2348 | МТП 1036 ВЛ №8 ПС Артёмовская | ПАО "Россети Центр"-"Тамбовэнерго" | Жердевский РЭС | Жердевский р-н | 10/0,4 | 0.063 | 0.0055111 | 0.060639
2349 | КТП 1037 ВЛ №8 ПС Артёмовская | ПАО "Россети Центр"-"Тамбовэнерго" | Жердевский РЭС | Жердевский р-н | 10/0,4 | 0.04 | 0.0043444 | 0.037656
2350 | КТП 1038 ВЛ №8 ПС Артёмовская | ПАО "Россети Центр"-"Тамбовэнерго" | Жердевский РЭС | Жердевский р-н | 10/0,4 | 0.01 | 0.0002 | 0.0103
2351 | КТП 1039 ВЛ №13 ПС РСХО | ПАО "Россети Центр"-"Тамбовэнерго" | Жердевский РЭС | Жердевский р-н | 10/0,4 | 0.063 | 0.022426 | 0.043724
2352 | КТП 1041 ВЛ №13 ПС РСХО | ПАО "Россети Центр"-"Тамбовэнерго" | Жердевский РЭС | Жердевский р-н | 10/0,4 | 0.4 | 0.13541 | 0.28459
2353 | КТП 1042 ВЛ №13 ПС РСХО | ПАО "Россети Центр"-"Тамбовэнерго" | Жердевский РЭС | Жердевский р-н | 10/0,4 | 0.1 | 0.042954 | 0.062046
2354 | КТП 1043 ВЛ №13 ПС РСХО | ПАО "Россети Центр"-"Тамбовэнерго" | Жердевский РЭС | Жердевский р-н | 10/0,4 | 0.4 | 0.011397 | 0.39271
2355 | КТП 130Р ВЛ №2 ПС Ракшинская | ПАО "Россети Центр"-"Тамбовэнерго" | Моршанский РЭС | Моршанский р-н | 10/0,4 | 0.16 | 0.060762 | 0.10724
2356 | КТП 1232 ВЛ №06 ПС РСХО | ПАО "Россети Центр"-"Тамбовэнерго" | Жердевский РЭС | Жердевский р-н | 10/0,4 | 0.1 | 0.017822 | 0.087178
2357 | КТП 1233 ВЛ №06 ПС РСХО | ПАО "Россети Центр"-"Тамбовэнерго" | Жердевский РЭС | Жердевский р-н | 10/0,4 | 0.25 | 0.098651 | 0.16385
2358 | КТП 1234 ВЛ №06 ПС РСХО | ПАО "Россети Центр"-"Тамбовэнерго" | Жердевский РЭС | Жердевский р-н | 10/0,4 | 0.16 | 0.092199 | 0.075801
2359 | КТП 1235 ВЛ №06 ПС РСХО | ПАО "Россети Центр"-"Тамбовэнерго" | Жердевский РЭС | Жердевский р-н | 10/0,4 | 0.1 | 0.014537 | 0.090463
2360 | КТП 1236 ВЛ №06 ПС РСХО | ПАО "Россети Центр"-"Тамбовэнерго" | Жердевский РЭС | Жердевский р-н | 10/0,4 | 0.16 | 0.013489 | 0.15451
2361 | КТП 153Р ВЛ №3 ПС Ракшинская | ПАО "Россети Центр"-"Тамбовэнерго" | Моршанский РЭС | Моршанский р-н | 10/0,4 | 0.1 | 0.0042222 | 0.10078
2362 | КТП 498 ВЛ №3 ПС Ракшинская | ПАО "Россети Центр"-"Тамбовэнерго" | Моршанский РЭС | Моршанский р-н | 10/0,4 | 0.1 | 0.01449 | 0.09051
2363 | КТП 148Р ВЛ №3 ПС Ракшинская | ПАО "Россети Центр"-"Тамбовэнерго" | Моршанский РЭС | Моршанский р-н | 10/0,4 | 0.25 | 0.014603 | 0.2479
2364 | КТП 1136 ВЛ №23 ПС Жердевская | ПАО "Россети Центр"-"Тамбовэнерго" | Жердевский РЭС | Жердевский р-н | 10/0,4 | 0.4 | 0.089716 | 0.32287
2365 | КТП 005 ВЛ №23 ПС Жердевская | ПАО "Россети Центр"-"Тамбовэнерго" | Жердевский РЭС | Жердевский р-н | 10/0,4 | 0.25 | 0.038038 | 0.22446
2366 | КТП 1138 ВЛ №23 ПС Жердевская | ПАО "Россети Центр"-"Тамбовэнерго" | Жердевский РЭС | Жердевский р-н | 10/0,4 | 0.16 | 0.055808 | 0.11219
2367 | КТП 1139 ВЛ №23 ПС Жердевская | ПАО "Россети Центр"-"Тамбовэнерго" | Жердевский РЭС | Жердевский р-н | 10/0,4 | 0.063 | 0.0018959 | 0.064254
2368 | КТП 004 ВЛ №23 ПС Жердевская | ПАО "Россети Центр"-"Тамбовэнерго" | Жердевский РЭС | Жердевский р-н | 10/0,4 | 0.4 | 0.01 | 0.41
2369 | КТП 1171 ВЛ №21 ПС Жердевская | ПАО "Россети Центр"-"Тамбовэнерго" | Жердевский РЭС | Жердевский р-н | 10/0,4 | 0.063 | 0.0089556 | 0.057194
2370 | КТП 1172 ВЛ №21 ПС Жердевская | ПАО "Россети Центр"-"Тамбовэнерго" | Жердевский РЭС | Жердевский р-н | 10/0,4 | 0.1 | 0.017271 | 0.087729
2371 | КТП 1145 ВЛ №19 ПС Жердевская | ПАО "Россети Центр"-"Тамбовэнерго" | Жердевский РЭС | Жердевский р-н | 10/0,4 | 0.25 | 0.005 | 0.2575
2372 | КТП 013 ВЛ №19 ПС Жердевская | ПАО "Россети Центр"-"Тамбовэнерго" | Жердевский РЭС | Жердевский р-н | 10/0,4 | 0.25 | 0.033163 | 0.22934
2373 | КТП 1147 ВЛ №19 ПС Жердевская | ПАО "Россети Центр"-"Тамбовэнерго" | Жердевский РЭС | Жердевский р-н | 10/0,4 | 0.1 | 0.009667 | 0.08474
2374 | КТП 1150 ВЛ №19 ПС Жердевская | ПАО "Россети Центр"-"Тамбовэнерго" | Жердевский РЭС | Жердевский р-н | 10/0,4 | 0.1 | 0.0016329 | 0.10337
2375 | КТП 1152 ВЛ №19 ПС Жердевская | ПАО "Россети Центр"-"Тамбовэнерго" | Жердевский РЭС | Жердевский р-н | 10/0,4 | 0.04 | 0.010137 | 0.02127
2376 | КТП 1153 ВЛ №4 ПС Сукмановская | ПАО "Россети Центр"-"Тамбовэнерго" | Жердевский РЭС | Жердевский р-н | 10/0,4 | 0.1 | 0.012075 | 0.092925
2377 | КТП 1134 ВЛ №19 ПС Жердевская | ПАО "Россети Центр"-"Тамбовэнерго" | Жердевский РЭС | Жердевский р-н | 10/0,4 | 0.063 | 0.0042953 | 0.061855
2378 | КТП 1158 ВЛ №15 ПС Жердевская | ПАО "Россети Центр"-"Тамбовэнерго" | Жердевский РЭС | Жердевский р-н | 10/0,4 | 0.25 | 0.11649 | 0.14601
2379 | КТП 1161 ВЛ №15 ПС Жердевская | ПАО "Россети Центр"-"Тамбовэнерго" | Жердевский РЭС | Жердевский р-н | 10/0,4 | 0.4 | 0.013403 | 0.4066
2380 | КТП 1162 ВЛ №15 ПС Жердевская | ПАО "Россети Центр"-"Тамбовэнерго" | Жердевский РЭС | Жердевский р-н | 10/0,4 | 0.1 | 0.0097205 | 0.095279
2381 | КТП 1164 ВЛ №15 ПС Жердевская | ПАО "Россети Центр"-"Тамбовэнерго" | Жердевский РЭС | Жердевский р-н | 10/0,4 | 0.1 | 0.002 | 0.103
2382 | КТП 1165 ВЛ №15 ПС Жердевская | ПАО "Россети Центр"-"Тамбовэнерго" | Жердевский РЭС | Жердевский р-н | 10/0,4 | 0.25 | 0.0066301 | 0.25587
2383 | КТП 1166 ВЛ №15 ПС Жердевская | ПАО "Россети Центр"-"Тамбовэнерго" | Жердевский РЭС | Жердевский р-н | 10/0,4 | 0.1 | 0.002 | 0.103
2384 | КТП 32Р ВЛ №3 ПС Ракшинская | ПАО "Россети Центр"-"Тамбовэнерго" | Моршанский РЭС | Моршанский р-н | 10/0,4 | 0.1 | 0.0016986 | 0.1033
2385 | КТП 8Р ВЛ №3 ПС Ракшинская | ПАО "Россети Центр"-"Тамбовэнерго" | Моршанский РЭС | Моршанский р-н | 10/0,4 | 0.16 | 0.041282 | 0.12672
2386 | КТП 509 ВЛ №3 ПС Ракшинская | ПАО "Россети Центр"-"Тамбовэнерго" | Моршанский РЭС | Моршанский р-н | 10/0,4 | 0.063 | 0.046999 | 0.019151
2387 | КТП 497 ВЛ №3 ПС Ракшинская | ПАО "Россети Центр"-"Тамбовэнерго" | Моршанский РЭС | Моршанский р-н | 10/0,4 | 0.1 | 0.002 | 0.103
2388 | КТП 31Р ВЛ №3 ПС Ракшинская | ПАО "Россети Центр"-"Тамбовэнерго" | Моршанский РЭС | Моршанский р-н | 10/0,4 | 0.063 | 0.00126 | 0.06489
2389 | КТП 506 ВЛ №3 ПС Ракшинская | ПАО "Россети Центр"-"Тамбовэнерго" | Моршанский РЭС | Моршанский р-н | 10/0,4 | 0.16 | 0.015556 | 0.15244
2390 | КТП 126Р ВЛ №3 ПС Ракшинская | ПАО "Россети Центр"-"Тамбовэнерго" | Моршанский РЭС | Моршанский р-н | 10/0,4 | 0.25 | 0.094285 | 0.16822
2391 | КТП 510 ВЛ №3 ПС Ракшинская | ПАО "Россети Центр"-"Тамбовэнерго" | Моршанский РЭС | Моршанский р-н | 10/0,4 | 0.06 | 0.01336 | 0.04964
2392 | ЗТП 199 ВЛ №05 ПС Городская | ПАО "Россети Центр"-"Тамбовэнерго" | Жердевский РЭС | Жердевский р-н | 10/0,4 | 0.63 | 0.06851 | 0.59299
2393 | КТП 200 ВЛ №05 ПС Городская | ПАО "Россети Центр"-"Тамбовэнерго" | Жердевский РЭС | Жердевский р-н | 10/0,4 | 0.16 | 0.0032 | 0.1648
2394 | КТП 1168 ВЛ №05 ПС Городская | ПАО "Россети Центр"-"Тамбовэнерго" | Жердевский РЭС | Жердевский р-н | 10/0,4 | 0.4 | 0.008411 | 0.41159
2395 | КТП 202 ВЛ №05 ПС Городская | ПАО "Россети Центр"-"Тамбовэнерго" | Жердевский РЭС | Жердевский р-н | 10/0,4 | 0.4 | 0.008 | 0.412
2396 | КТП 1273 ВЛ №21 ПС Городская | ПАО "Россети Центр"-"Тамбовэнерго" | Жердевский РЭС | Жердевский р-н | 10/0,4 | 0.25 | 0.15625 | 0.10625
2397 | КТП 1176 ВЛ №04 ПС Максимовская | ПАО "Россети Центр"-"Тамбовэнерго" | Жердевский РЭС | Жердевский р-н | 10/0,4 | 0.06 | 0.0012 | 0.0618
2398 | КТП 1186 ВЛ №07 ПС Максимовская | ПАО "Россети Центр"-"Тамбовэнерго" | Жердевский РЭС | Жердевский р-н | 10/0,4 | 0.1 | 0.026689 | 0.078311
2399 | КТП 1187 ВЛ №07 ПС Максимовская | ПАО "Россети Центр"-"Тамбовэнерго" | Жердевский РЭС | Жердевский р-н | 10/0,4 | 0.16 | 0.15188 | 0.016116
2400 | КТП 253 ВЛ №07 ПС Максимовская | ПАО "Россети Центр"-"Тамбовэнерго" | Жердевский РЭС | Жердевский р-н | 10/0,4 | 0.16 | 0.0032 | 0.1648
2401 | КТП 1192 ВЛ №07 ПС Максимовская | ПАО "Россети Центр"-"Тамбовэнерго" | Жердевский РЭС | Жердевский р-н | 10/0,4 | 0.063 | 0.013151 | 0.052999
2402 | КТП 171Р ВЛ №4 ПС Ракшинская | ПАО "Россети Центр"-"Тамбовэнерго" | Моршанский РЭС | Моршанский р-н | 10/0,4 | 0.025 | 0.0005 | 0.02575
2403 | КТП 515 ВЛ №5 ПС Ракшинская | ПАО "Россети Центр"-"Тамбовэнерго" | Моршанский РЭС | Моршанский р-н | 10/0,4 | 0.063 | 0.0096 | 0.05655
2404 | КТП 169Р ВЛ №5 ПС Ракшинская | ПАО "Россети Центр"-"Тамбовэнерго" | Моршанский РЭС | Моршанский р-н | 10/0,4 | 0.4 | 0.10911 | 0.31089
2405 | КТП 51Р ВЛ №5 ПС Ракшинская | ПАО "Россети Центр"-"Тамбовэнерго" | Моршанский РЭС | Моршанский р-н | 10/0,4 | 0.16 | 0.021289 | 0.14671
2406 | КТП 534 ВЛ №5 ПС Ракшинская | ПАО "Россети Центр"-"Тамбовэнерго" | Моршанский РЭС | Моршанский р-н | 10/0,4 | 0.06 | 0.0012 | 0.0618
2407 | КТП 54Р ВЛ №5 ПС Ракшинская | ПАО "Россети Центр"-"Тамбовэнерго" | Моршанский РЭС | Моршанский р-н | 10/0,4 | 0.1 | 0.0051556 | 0.099844
2408 | КТП 536 ВЛ №5 ПС Ракшинская | ПАО "Россети Центр"-"Тамбовэнерго" | Моршанский РЭС | Моршанский р-н | 10/0,4 | 0.16 | 0.0097778 | 0.15822
2409 | КТП 535 ВЛ №5 ПС Ракшинская | ПАО "Россети Центр"-"Тамбовэнерго" | Моршанский РЭС | Моршанский р-н | 10/0,4 | 0.063 | 0.0008 | 0.06535
2410 | КТП 58Р ВЛ №5 ПС Ракшинская | ПАО "Россети Центр"-"Тамбовэнерго" | Моршанский РЭС | Моршанский р-н | 10/0,4 | 0.063 | 0.00126 | 0.06489
2411 | КТП 514 ВЛ №5 ПС Ракшинская | ПАО "Россети Центр"-"Тамбовэнерго" | Моршанский РЭС | Моршанский р-н | 10/0,4 | 0.16 | 0.012378 | 0.15562
2412 | КТП 47Р ВЛ №5 ПС Ракшинская | ПАО "Россети Центр"-"Тамбовэнерго" | Моршанский РЭС | Моршанский р-н | 10/0,4 | 0.063 | 0.031151 | 0.034999
2413 | КТП 519 ВЛ №5 ПС Ракшинская | ПАО "Россети Центр"-"Тамбовэнерго" | Моршанский РЭС | Моршанский р-н | 10/0,4 | 0.1 | 0.014112 | 0.090888
2414 | КТП 49Р ВЛ №5 ПС Ракшинская | ПАО "Россети Центр"-"Тамбовэнерго" | Моршанский РЭС | Моршанский р-н | 10/0,4 | 0.1 | 0.0076164 | 0.097384
2415 | КТП 521 ВЛ №5 ПС Ракшинская | ПАО "Россети Центр"-"Тамбовэнерго" | Моршанский РЭС | Моршанский р-н | 10/0,4 | 0.16 | 0.0034849 | 0.16452
2416 | КТП 522 ВЛ №5 ПС Ракшинская | ПАО "Россети Центр"-"Тамбовэнерго" | Моршанский РЭС | Моршанский р-н | 10/0,4 | 0.16 | 0.017177 | 0.15082
2417 | КТП 526 ВЛ №5 ПС Ракшинская | ПАО "Россети Центр"-"Тамбовэнерго" | Моршанский РЭС | Моршанский р-н | 10/0,4 | 0.4 | 0.023359 | 0.39664
2418 | КТП 66Р ВЛ №5 ПС Ракшинская | ПАО "Россети Центр"-"Тамбовэнерго" | Моршанский РЭС | Моршанский р-н | 10/0,4 | 0.16 | 0.012222 | 0.15578
2419 | КТП 52Р ВЛ №5 ПС Ракшинская | ПАО "Россети Центр"-"Тамбовэнерго" | Моршанский РЭС | Моршанский р-н | 10/0,4 | 0.1 | 0.010334 | 0.094666
2420 | КТП 531 ВЛ №5 ПС Ракшинская | ПАО "Россети Центр"-"Тамбовэнерго" | Моршанский РЭС | Моршанский р-н | 10/0,4 | 0.1 | 0.0067349 | 0.098265
2421 | КТП 532 ВЛ №5 ПС Ракшинская | ПАО "Россети Центр"-"Тамбовэнерго" | Моршанский РЭС | Моршанский р-н | 10/0,4 | 0.1 | 0.0022667 | 0.10273
2422 | КТП 1177 ВЛ №04 ПС Максимовская | ПАО "Россети Центр"-"Тамбовэнерго" | Жердевский РЭС | Жердевский р-н | 10/0,4 | 0.1 | 0.002 | 0.103
2423 | КТП 1178 ВЛ №04 ПС Максимовская | ПАО "Россети Центр"-"Тамбовэнерго" | Жердевский РЭС | Жердевский р-н | 10/0,4 | 0.16 | 0.055852 | 0.11215
2424 | КТП 1179 ВЛ №04 ПС Максимовская | ПАО "Россети Центр"-"Тамбовэнерго" | Жердевский РЭС | Жердевский р-н | 10/0,4 | 0.16 | 0.061108 | 0.10689
2425 | КТП 1274 ВЛ №04 ПС Максимовская | ПАО "Россети Центр"-"Тамбовэнерго" | Жердевский РЭС | Жердевский р-н | 10/0,4 | 0.063 | 0.017778 | 0.048372
2426 | КТП 1180 ВЛ №04 ПС Максимовская | ПАО "Россети Центр"-"Тамбовэнерго" | Жердевский РЭС | Жердевский р-н | 10/0,4 | 0.315 | 0.057755 | 0.273
2427 | КТП 1181 ВЛ №04 ПС Максимовская | ПАО "Россети Центр"-"Тамбовэнерго" | Жердевский РЭС | Жердевский р-н | 10/0,4 | 0.25 | 0.017253 | 0.24525
2428 | КТП 1182 ВЛ №04 ПС Максимовская | ПАО "Россети Центр"-"Тамбовэнерго" | Жердевский РЭС | Жердевский р-н | 10/0,4 | 0.1 | 0.0082295 | 0.09677
2429 | КТП 1184 ВЛ №04 ПС Максимовская | ПАО "Россети Центр"-"Тамбовэнерго" | Жердевский РЭС | Жердевский р-н | 10/0,4 | 0.04 | 0.0047778 | 0.037222
2430 | КТП 1185 ВЛ №04 ПС Максимовская | ПАО "Россети Центр"-"Тамбовэнерго" | Жердевский РЭС | Жердевский р-н | 10/0,4 | 0.063 | 0.00126 | 0.06489
2431 | КТП 7Р ВЛ №6 ПС Ракшинская | ПАО "Россети Центр"-"Тамбовэнерго" | Моршанский РЭС | Моршанский р-н | 10/0,4 | 0.1 | 0.002 | 0.103
2432 | КТП 1197 ВЛ №14 ПС Максимовская | ПАО "Россети Центр"-"Тамбовэнерго" | Жердевский РЭС | Жердевский р-н | 10/0,4 | 0.1 | 0.010986 | 0.094014
2433 | КТП 1198 ВЛ №14 ПС Максимовская | ПАО "Россети Центр"-"Тамбовэнерго" | Жердевский РЭС | Жердевский р-н | 10/0,4 | 0.1 | 0.013134 | 0.091866
2434 | КТП 1199 ВЛ №14 ПС Максимовская | ПАО "Россети Центр"-"Тамбовэнерго" | Жердевский РЭС | Жердевский р-н | 10/0,4 | 0.16 | 0.0084222 | 0.15958
2435 | КТП 1201 ВЛ №14 ПС Максимовская | ПАО "Россети Центр"-"Тамбовэнерго" | Жердевский РЭС | Жердевский р-н | 10/0,4 | 0.16 | 0.028784 | 0.13922
2436 | КТП 1239 ВЛ №14 ПС Максимовская | ПАО "Россети Центр"-"Тамбовэнерго" | Жердевский РЭС | Жердевский р-н | 10/0,4 | 0.4 | 0.033577 | 0.38642
2437 | КТП 1244 ВЛ №14 ПС Максимовская | ПАО "Россети Центр"-"Тамбовэнерго" | Жердевский РЭС | Жердевский р-н | 10/0,4 | 0.063 | 0.00126 | 0.06489
2438 | КТП 1245 ВЛ №14 ПС Максимовская | ПАО "Россети Центр"-"Тамбовэнерго" | Жердевский РЭС | Жердевский р-н | 10/0,4 | 0.063 | 0.0099068 | 0.056243
2439 | КТП 1243 ВЛ №14 ПС Максимовская | ПАО "Россети Центр"-"Тамбовэнерго" | Жердевский РЭС | Жердевский р-н | 10/0,4 | 0.063 | 0.0018082 | 0.064342
2440 | КТП 1240 ВЛ №14 ПС Максимовская | ПАО "Россети Центр"-"Тамбовэнерго" | Жердевский РЭС | Жердевский р-н | 10/0,4 | 0.16 | 0.022803 | 0.1452
2441 | КТП 1241 ВЛ №14 ПС Максимовская | ПАО "Россети Центр"-"Тамбовэнерго" | Жердевский РЭС | Жердевский р-н | 10/0,4 | 0.25 | 0.013009 | 0.24949
2442 | МТП 277 ВЛ №16 ПС Максимовская | ПАО "Россети Центр"-"Тамбовэнерго" | Жердевский РЭС | Жердевский р-н | 10/0,4 | 0.04 | 0.0015111 | 0.040489
2443 | КТП 1Р ВЛ №08 ПС Агропром | ПАО "Россети Центр"-"Тамбовэнерго" | Моршанский РЭС | Моршанский р-н | 10/0,4 | 0.25 | 0.0049315 | 0.25757
2444 | КТП 543 ВЛ №08 ПС Агропром | ПАО "Россети Центр"-"Тамбовэнерго" | Моршанский РЭС | Моршанский р-н | 10/0,4 | 0.1 | 0.0060444 | 0.098956
2445 | КТП 92Р ВЛ №08 ПС Агропром | ПАО "Россети Центр"-"Тамбовэнерго" | Моршанский РЭС | Моршанский р-н | 10/0,4 | 0.25 | 0.033655 | 0.22885
2446 | КТП 1332 ВЛ №1 ПС Туголуковская | ПАО "Россети Центр"-"Тамбовэнерго" | Жердевский РЭС | Жердевский р-н | 10/0,4 | 0.25 | 0.005 | 0.2575
2447 | КТП 1333 ВЛ №1 ПС Туголуковская | ПАО "Россети Центр"-"Тамбовэнерго" | Жердевский РЭС | Жердевский р-н | 10/0,4 | 0.25 | 0.011014 | 0.25149
2448 | КТП 1334 ВЛ №1 ПС Туголуковская | ПАО "Россети Центр"-"Тамбовэнерго" | Жердевский РЭС | Жердевский р-н | 10/0,4 | 0.25 | 0.23162 | 0.030875
2449 | КТП 544 ВЛ №08 ПС Агропром | ПАО "Россети Центр"-"Тамбовэнерго" | Моршанский РЭС | Моршанский р-н | 10/0,4 | 0.16 | 0.026005 | 0.14199
2450 | КТП 542 ВЛ №08 ПС Агропром | ПАО "Россети Центр"-"Тамбовэнерго" | Моршанский РЭС | Моршанский р-н | 10/0,4 | 0.25 | 0.027083 | 0.23224
2451 | КТП 1302 ВЛ №3 ПС Туголуковская | ПАО "Россети Центр"-"Тамбовэнерго" | Жердевский РЭС | Жердевский р-н | 10/0,4 | 0.06 | 0.0012 | 0.0618
2452 | МТП 162 ВЛ №3 ПС Туголуковская | ПАО "Россети Центр"-"Тамбовэнерго" | Жердевский РЭС | Жердевский р-н | 10/0,4 | 0.025 | 0.0005 | 0.02575
2453 | КТП 1303 ВЛ №2 ПС Туголуковская | ПАО "Россети Центр"-"Тамбовэнерго" | Жердевский РЭС | Жердевский р-н | 10/0,4 | 0.16 | 0.011164 | 0.15684
2454 | КТП 1304 ВЛ №2 ПС Туголуковская | ПАО "Россети Центр"-"Тамбовэнерго" | Жердевский РЭС | Жердевский р-н | 10/0,4 | 0.1 | 0.002 | 0.103
2455 | КТП 1305 ВЛ №2 ПС Туголуковская | ПАО "Россети Центр"-"Тамбовэнерго" | Жердевский РЭС | Жердевский р-н | 10/0,4 | 0.1 | 0.028093 | 0.076907
2456 | КТП 1306 ВЛ №2 ПС Туголуковская | ПАО "Россети Центр"-"Тамбовэнерго" | Жердевский РЭС | Жердевский р-н | 10/0,4 | 0.1 | 0.047299 | 0.057701
2457 | КТП 1323 ВЛ №4 ПС Туголуковская | ПАО "Россети Центр"-"Тамбовэнерго" | Жердевский РЭС | Жердевский р-н | 10/0,4 | 0.25 | 0.01955 | 0.24295
2458 | КТП 1307 ВЛ №4 ПС Туголуковская | ПАО "Россети Центр"-"Тамбовэнерго" | Жердевский РЭС | Жердевский р-н | 10/0,4 | 0.16 | 0.055885 | 0.11212
2459 | КТП 1308 ВЛ №4 ПС Туголуковская | ПАО "Россети Центр"-"Тамбовэнерго" | Жердевский РЭС | Жердевский р-н | 10/0,4 | 0.16 | 0.0032 | 0.1648
2460 | КТП 1148 ВЛ №4 ПС Туголуковская | ПАО "Россети Центр"-"Тамбовэнерго" | Жердевский РЭС | Жердевский р-н | 10/0,4 | 0.16 | 0.017504 | 0.1505
2461 | КТП 1309 ВЛ №4 ПС Туголуковская | ПАО "Россети Центр"-"Тамбовэнерго" | Жердевский РЭС | Жердевский р-н | 10/0,4 | 0.1 | 0.0093333 | 0.095667
2462 | КТП 1310 ВЛ №4 ПС Туголуковская | ПАО "Россети Центр"-"Тамбовэнерго" | Жердевский РЭС | Жердевский р-н | 10/0,4 | 0.01 | 0.0014111 | 0.0090889
2463 | КТП 1311 ВЛ №4 ПС Туголуковская | ПАО "Россети Центр"-"Тамбовэнерго" | Жердевский РЭС | Жердевский р-н | 10/0,4 | 0.4 | 0.020887 | 0.39911
2464 | КТП 1325 ВЛ №4 ПС Туголуковская | ПАО "Россети Центр"-"Тамбовэнерго" | Жердевский РЭС | Жердевский р-н | 10/0,4 | 0.25 | 0.0226 | 0.2399
2465 | КТП 1149 ВЛ №4 ПС Туголуковская | ПАО "Россети Центр"-"Тамбовэнерго" | Жердевский РЭС | Жердевский р-н | 10/0,4 | 0.16 | 0.0186 | 0.1494
2466 | КТП 1313 ВЛ №5 ПС Туголуковская | ПАО "Россети Центр"-"Тамбовэнерго" | Жердевский РЭС | Жердевский р-н | 10/0,4 | 0.25 | 0.005 | 0.2575
2467 | КТП 1324 ВЛ №5 ПС Туголуковская | ПАО "Россети Центр"-"Тамбовэнерго" | Жердевский РЭС | Жердевский р-н | 10/0,4 | 0.16 | 0.017432 | 0.15057
2468 | КТП 1318 ВЛ №5 ПС Туголуковская | ПАО "Россети Центр"-"Тамбовэнерго" | Жердевский РЭС | Жердевский р-н | 10/0,4 | 0.16 | 0.0032 | 0.1648
2469 | КТП 1319 ВЛ №5 ПС Туголуковская | ПАО "Россети Центр"-"Тамбовэнерго" | Жердевский РЭС | Жердевский р-н | 10/0,4 | 0.25 | 0.042904 | 0.2196
2470 | КТП 1320 ВЛ №5 ПС Туголуковская | ПАО "Россети Центр"-"Тамбовэнерго" | Жердевский РЭС | Жердевский р-н | 10/0,4 | 0.1 | 0.01998 | 0.08502
2471 | КТП 1300 ВЛ №5 ПС Туголуковская | ПАО "Россети Центр"-"Тамбовэнерго" | Жердевский РЭС | Жердевский р-н | 10/0,4 | 0.16 | 0.0016986 | 0.1663
2472 | КТП 1321 ВЛ №5 ПС Туголуковская | ПАО "Россети Центр"-"Тамбовэнерго" | Жердевский РЭС | Жердевский р-н | 10/0,4 | 0.1 | 0.01 | 0.095
2473 | КТП 1322 ВЛ №5 ПС Туголуковская | ПАО "Россети Центр"-"Тамбовэнерго" | Жердевский РЭС | Жердевский р-н | 10/0,4 | 0.063 | 0.012097 | 0.054053
2474 | КТП 1314 ВЛ №6 ПС Туголуковская | ПАО "Россети Центр"-"Тамбовэнерго" | Жердевский РЭС | Жердевский р-н | 10/0,4 | 0.16 | 0.15335 | 0.014647
2475 | КТП 1317 ВЛ №6 ПС Туголуковская | ПАО "Россети Центр"-"Тамбовэнерго" | Жердевский РЭС | Жердевский р-н | 10/0,4 | 0.25 | 0.11407 | 0.14843
2476 | КТП 051 ВЛ №15 ПС Троицкая | ПАО "Россети Центр"-"Тамбовэнерго" | Сосновский РЭС | Сосновский р-н | 10/0,4 | 0.25 | 0.005 | 0.2575
2477 | КТП 052 ВЛ №15 ПС Троицкая | ПАО "Россети Центр"-"Тамбовэнерго" | Сосновский РЭС | Сосновский р-н | 10/0,4 | 0.063 | 0.0012329 | 0.064917
2478 | КТП 053 ВЛ №15 ПС Троицкая | ПАО "Россети Центр"-"Тамбовэнерго" | Сосновский РЭС | Сосновский р-н | 10/0,4 | 0.1 | 0.015511 | 0.089489
2479 | КТП 065 ВЛ №15 ПС Троицкая | ПАО "Россети Центр"-"Тамбовэнерго" | Сосновский РЭС | Сосновский р-н | 10/0,4 | 0.1 | 0.0031671 | 0.10183
2480 | КТП 1330 ВЛ №8 ПС Туголуковская | ПАО "Россети Центр"-"Тамбовэнерго" | Жердевский РЭС | Жердевский р-н | 10/0,4 | 0.0032 | 0.0032 | 0.00016
2481 | КТП 054 ВЛ №15 ПС Троицкая | ПАО "Россети Центр"-"Тамбовэнерго" | Сосновский РЭС | Сосновский р-н | 10/0,4 | 0.25 | 0.18326 | 0.079241
2482 | КТП 057 ВЛ №15 ПС Троицкая | ПАО "Россети Центр"-"Тамбовэнерго" | Сосновский РЭС | Сосновский р-н | 10/0,4 | 0.06 | 0.023671 | 0.039329
2483 | КТП 055 ВЛ №15 ПС Троицкая | ПАО "Россети Центр"-"Тамбовэнерго" | Сосновский РЭС | Сосновский р-н | 10/0,4 | 0.1 | 0.0066837 | 0.098316
2484 | КТП 060 ВЛ №15 ПС Троицкая | ПАО "Россети Центр"-"Тамбовэнерго" | Сосновский РЭС | Сосновский р-н | 10/0,4 | 0.063 | 0.0058207 | 0.060329
2485 | КТП 061 ВЛ №15 ПС Троицкая | ПАО "Россети Центр"-"Тамбовэнерго" | Сосновский РЭС | Сосновский р-н | 10/0,4 | 0.16 | 0.0070027 | 0.161
2486 | КТП 062 ВЛ №15 ПС Троицкая | ПАО "Россети Центр"-"Тамбовэнерго" | Сосновский РЭС | Сосновский р-н | 10/0,4 | 0.04 | 0.0066667 | 0.035333
2487 | КТП 064 ВЛ №15 ПС Троицкая | ПАО "Россети Центр"-"Тамбовэнерго" | Сосновский РЭС | Сосновский р-н | 10/0,4 | 0.1 | 0.0088 | 0.0962
2488 | КТП 056 ВЛ №15 ПС Троицкая | ПАО "Россети Центр"-"Тамбовэнерго" | Сосновский РЭС | Сосновский р-н | 10/0,4 | 0.1 | 0.019501 | 0.085499
2489 | КТП 058 ВЛ №15 ПС Троицкая | ПАО "Россети Центр"-"Тамбовэнерго" | Сосновский РЭС | Сосновский р-н | 10/0,4 | 0.063 | 0.0013151 | 0.064835
2490 | КТП 059 ВЛ №15 ПС Троицкая | ПАО "Россети Центр"-"Тамбовэнерго" | Сосновский РЭС | Сосновский р-н | 10/0,4 | 0.063 | 0.0041333 | 0.062017
2491 | КТП 1336 ВЛ №11 ПС Туголуковская | ПАО "Россети Центр"-"Тамбовэнерго" | Жердевский РЭС | Жердевский р-н | 10/0,4 | 0.1 | 0.039031 | 0.065969
2492 | КТП 1337 ВЛ №11 ПС Туголуковская | ПАО "Россети Центр"-"Тамбовэнерго" | Жердевский РЭС | Жердевский р-н | 10/0,4 | 0.063 | 0.011878 | 0.054272
2493 | КТП 1338 ВЛ №11 ПС Туголуковская | ПАО "Россети Центр"-"Тамбовэнерго" | Жердевский РЭС | Жердевский р-н | 10/0,4 | 0.25 | 0.02863 | 0.23387
2494 | КТП 1339 ВЛ №7 ПС Шпикуловская | ПАО "Россети Центр"-"Тамбовэнерго" | Жердевский РЭС | Жердевский р-н | 10/0,4 | 0.1 | 0.028225 | 0.076775
2495 | КТП 1340 ВЛ №11 ПС Туголуковская | ПАО "Россети Центр"-"Тамбовэнерго" | Жердевский РЭС | Жердевский р-н | 10/0,4 | 0.25 | 0.005 | 0.2575
2496 | КТП 1212 ВЛ №2 ПС Сукмановская | ПАО "Россети Центр"-"Тамбовэнерго" | Жердевский РЭС | Жердевский р-н | 10/0,4 | 0.16 | 0.021617 | 0.14638
2497 | КТП 067 ВЛ №13 ПС Троицкая | ПАО "Россети Центр"-"Тамбовэнерго" | Сосновский РЭС | Сосновский р-н | 10/0,4 | 0.04 | 0.0094125 | 0.032588
2498 | КТП 068 ВЛ №13 ПС Троицкая | ПАО "Россети Центр"-"Тамбовэнерго" | Сосновский РЭС | Сосновский р-н | 10/0,4 | 0.04 | 0.0082712 | 0.033729
2499 | КТП 070 ВЛ №13 ПС Троицкая | ПАО "Россети Центр"-"Тамбовэнерго" | Сосновский РЭС | Сосновский р-н | 10/0,4 | 0.063 | 0.017917 | 0.048233
2500 | КТП 069 ВЛ №13 ПС Троицкая | ПАО "Россети Центр"-"Тамбовэнерго" | Сосновский РЭС | Сосновский р-н | 10/0,4 | 0.063 | 0.0059708 | 0.060179
2501 | КТП 066 ВЛ №13 ПС Троицкая | ПАО "Россети Центр"-"Тамбовэнерго" | Сосновский РЭС | Сосновский р-н | 10/0,4 | 0.04 | 0.0122 | 0.0298
2502 | КТП 279 ВЛ №3 ПС Сукмановская | ПАО "Россети Центр"-"Тамбовэнерго" | Жердевский РЭС | Жердевский р-н | 10/0,4 | 0.063 | 0.005095 | 0.061055
2503 | КТП 1216 ВЛ №3 ПС Сукмановская | ПАО "Россети Центр"-"Тамбовэнерго" | Жердевский РЭС | Жердевский р-н | 10/0,4 | 0.1 | 0.019128 | 0.085872
2504 | КТП 1218 ВЛ №3 ПС Сукмановская | ПАО "Россети Центр"-"Тамбовэнерго" | Жердевский РЭС | Жердевский р-н | 10/0,4 | 0.063 | 0.00126 | 0.06489
2505 | КТП 1217 ВЛ №3 ПС Сукмановская | ПАО "Россети Центр"-"Тамбовэнерго" | Жердевский РЭС | Жердевский р-н | 10/0,4 | 0.25 | 0.064797 | 0.1977
2506 | КТП 1208 ВЛ №3 ПС Сукмановская | ПАО "Россети Центр"-"Тамбовэнерго" | Жердевский РЭС | Жердевский р-н | 10/0,4 | 0.1 | 0.007589 | 0.097411
2507 | КТП 1221 ВЛ №3 ПС Сукмановская | ПАО "Россети Центр"-"Тамбовэнерго" | Жердевский РЭС | Жердевский р-н | 10/0,4 | 0.25 | 0.005 | 0.2575
2508 | КТП 286 ВЛ №3 ПС Сукмановская | ПАО "Россети Центр"-"Тамбовэнерго" | Жердевский РЭС | Жердевский р-н | 10/0,4 | 0.1 | 0.0016219 | 0.10338
2509 | КТП 071 ВЛ №07 ПС Троицкая | ПАО "Россети Центр"-"Тамбовэнерго" | Сосновский РЭС | Сосновский р-н | 10/0,4 | 0.1 | 0.0016986 | 0.1033
2510 | КТП 072 ВЛ №07 ПС Троицкая | ПАО "Россети Центр"-"Тамбовэнерго" | Сосновский РЭС | Сосновский р-н | 10/0,4 | 0.1 | 0.018526 | 0.086474
2511 | КТП 080 ВЛ №07 ПС Троицкая | ПАО "Россети Центр"-"Тамбовэнерго" | Сосновский РЭС | Сосновский р-н | 10/0,4 | 0.06 | 0.0081951 | 0.054805
2512 | КТП 077 ВЛ №07 ПС Троицкая | ПАО "Россети Центр"-"Тамбовэнерго" | Сосновский РЭС | Сосновский р-н | 10/0,4 | 0.1 | 0.0075038 | 0.097496
2513 | КТП 078 ВЛ №07 ПС Троицкая | ПАО "Россети Центр"-"Тамбовэнерго" | Сосновский РЭС | Сосновский р-н | 10/0,4 | 0.16 | 0.015333 | 0.15267
2514 | КТП 074 ВЛ №07 ПС Троицкая | ПАО "Россети Центр"-"Тамбовэнерго" | Сосновский РЭС | Сосновский р-н | 10/0,4 | 0.063 | 0.028877 | 0.037273
2515 | КТП 076 ВЛ №07 ПС Троицкая | ПАО "Россети Центр"-"Тамбовэнерго" | Сосновский РЭС | Сосновский р-н | 10/0,4 | 0.1 | 0.0022137 | 0.10279
2516 | КТП 079 ВЛ №07 ПС Троицкая | ПАО "Россети Центр"-"Тамбовэнерго" | Сосновский РЭС | Сосновский р-н | 10/0,4 | 0.16 | 0.0081205 | 0.15988
2517 | КТП 075 ВЛ №07 ПС Троицкая | ПАО "Россети Центр"-"Тамбовэнерго" | Сосновский РЭС | Сосновский р-н | 10/0,4 | 0.25 | 0.043702 | 0.2188
2518 | ЗТП 1222 ВЛ №4 ПС Сукмановская | ПАО "Россети Центр"-"Тамбовэнерго" | Жердевский РЭС | Жердевский р-н | 10/0,4 | 0.4 | 0.018292 | 0.40171
2519 | КТП 1223 ВЛ №4 ПС Сукмановская | ПАО "Россети Центр"-"Тамбовэнерго" | Жердевский РЭС | Жердевский р-н | 10/0,4 | 0.1 | 0.014198 | 0.090802
2520 | КТП 1224 ВЛ №4 ПС Сукмановская | ПАО "Россети Центр"-"Тамбовэнерго" | Жердевский РЭС | Жердевский р-н | 10/0,4 | 0.16 | 0.0035068 | 0.16449
2521 | КТП 1247 ВЛ №4 ПС Сукмановская | ПАО "Россети Центр"-"Тамбовэнерго" | Жердевский РЭС | Жердевский р-н | 10/0,4 | 0.16 | 0.028602 | 0.1394
2522 | КТП 1225 ВЛ №4 ПС Сукмановская | ПАО "Россети Центр"-"Тамбовэнерго" | Жердевский РЭС | Жердевский р-н | 10/0,4 | 0.2 | 0.013574 | 0.19643
2523 | КТП 1227 ВЛ №4 ПС Сукмановская | ПАО "Россети Центр"-"Тамбовэнерго" | Жердевский РЭС | Жердевский р-н | 10/0,4 | 0.1 | 0.002 | 0.103
2524 | КТП 1228 ВЛ №4 ПС Сукмановская | ПАО "Россети Центр"-"Тамбовэнерго" | Жердевский РЭС | Жердевский р-н | 10/0,4 | 0.16 | 0.01807 | 0.14993
2525 | КТП 087 ВЛ №03 ПС Троицкая | ПАО "Россети Центр"-"Тамбовэнерго" | Сосновский РЭС | Сосновский р-н | 10/0,4 | 0.025 | 0.014202 | 0.012048
2526 | КТП 081 ВЛ №03 ПС Троицкая | ПАО "Россети Центр"-"Тамбовэнерго" | Сосновский РЭС | Сосновский р-н | 10/0,4 | 0.063 | 0.00126 | 0.06489
2527 | КТП 082 ВЛ №03 ПС Троицкая | ПАО "Россети Центр"-"Тамбовэнерго" | Сосновский РЭС | Сосновский р-н | 10/0,4 | 0.16 | 0.013851 | 0.15415
2528 | КТП 083 ВЛ №03 ПС Троицкая | ПАО "Россети Центр"-"Тамбовэнерго" | Сосновский РЭС | Сосновский р-н | 10/0,4 | 0.25 | 0.005 | 0.2575
2529 | КТП 084 ВЛ №03 ПС Троицкая | ПАО "Россети Центр"-"Тамбовэнерго" | Сосновский РЭС | Сосновский р-н | 10/0,4 | 0.1 | 0.002 | 0.103
2530 | КТП 086 ВЛ №03 ПС Троицкая | ПАО "Россети Центр"-"Тамбовэнерго" | Сосновский РЭС | Сосновский р-н | 10/0,4 | 0.1 | 0.033539 | 0.071461
2531 | КТП 088 ВЛ №03 ПС Троицкая | ПАО "Россети Центр"-"Тамбовэнерго" | Сосновский РЭС | Сосновский р-н | 10/0,4 | 0.1 | 0.025227 | 0.079773
2532 | КТП 085 ВЛ №03 ПС Троицкая | ПАО "Россети Центр"-"Тамбовэнерго" | Сосновский РЭС | Сосновский р-н | 10/0,4 | 0.1 | 0.002 | 0.103
2533 | КТП 1137 ВЛ №3 ПС Артёмовская | ПАО "Россети Центр"-"Тамбовэнерго" | Жердевский РЭС | Жердевский р-н | 10/0,4 | 0.025 | 0.00635 | 0.0199
2534 | КТП 1473 ВЛ №6 ПС М.Горьковская | ПАО "Россети Центр"-"Тамбовэнерго" | Жердевский РЭС | Жердевский р-н | 10/0,4 | 0.25 | 0.031357 | 0.23114
2535 | КТП 025 ВЛ №15 ПС Подлесная | ПАО "Россети Центр"-"Тамбовэнерго" | Сосновский РЭС | Сосновский р-н | 10/0,4 | 0.1 | 0.010875 | 0.094125
2536 | КТП 034 ВЛ №07 ПС Подлесная | ПАО "Россети Центр"-"Тамбовэнерго" | Сосновский РЭС | Сосновский р-н | 10/0,4 | 0.063 | 0.0018849 | 0.064265
2537 | КТП 029 ВЛ №07 ПС Подлесная | ПАО "Россети Центр"-"Тамбовэнерго" | Сосновский РЭС | Сосновский р-н | 10/0,4 | 0.25 | 0.051978 | 0.21052
2538 | КТП 027 ВЛ №07 ПС Подлесная | ПАО "Россети Центр"-"Тамбовэнерго" | Сосновский РЭС | Сосновский р-н | 10/0,4 | 0.2 | 0.0085279 | 0.20147
2539 | КТП 035 ВЛ №07 ПС Подлесная | ПАО "Россети Центр"-"Тамбовэнерго" | Сосновский РЭС | Сосновский р-н | 10/0,4 | 0.04 | 0.011278 | 0.030722
2540 | КТП 030 ВЛ №07 ПС Подлесная | ПАО "Россети Центр"-"Тамбовэнерго" | Сосновский РЭС | Сосновский р-н | 10/0,4 | 0.16 | 0.002 | 0.166
2541 | КТП 032 ВЛ №07 ПС Подлесная | ПАО "Россети Центр"-"Тамбовэнерго" | Сосновский РЭС | Сосновский р-н | 10/0,4 | 0.1 | 0.0074667 | 0.097533
2542 | КТП 031 ВЛ №07 ПС Подлесная | ПАО "Россети Центр"-"Тамбовэнерго" | Сосновский РЭС | Сосновский р-н | 10/0,4 | 0.1 | 0.002 | 0.103
2543 | КТП 033 ВЛ №07 ПС Подлесная | ПАО "Россети Центр"-"Тамбовэнерго" | Сосновский РЭС | Сосновский р-н | 10/0,4 | 0.1 | 0.011143 | 0.093857
2544 | КТП 028 ВЛ №07 ПС Подлесная | ПАО "Россети Центр"-"Тамбовэнерго" | Сосновский РЭС | Сосновский р-н | 10/0,4 | 0.25 | 0.034976 | 0.22117
2545 | КТП 038 ВЛ №03 ПС Подлесная | ПАО "Россети Центр"-"Тамбовэнерго" | Сосновский РЭС | Сосновский р-н | 10/0,4 | 0.063 | 0.011348 | 0.054802
2546 | КТП 036 ВЛ №03 ПС Подлесная | ПАО "Россети Центр"-"Тамбовэнерго" | Сосновский РЭС | Сосновский р-н | 10/0,4 | 0.25 | 0.062905 | 0.19959
2547 | КТП 037 ВЛ №03 ПС Подлесная | ПАО "Россети Центр"-"Тамбовэнерго" | Сосновский РЭС | Сосновский р-н | 10/0,4 | 0.1 | 0.0076667 | 0.097333
2548 | КТП 050 ВЛ №08 ПС Подлесная | ПАО "Россети Центр"-"Тамбовэнерго" | Сосновский РЭС | Сосновский р-н | 10/0,4 | 0.1 | 0.042384 | 0.062616
2549 | КТП 048 ВЛ №08 ПС Подлесная | ПАО "Россети Центр"-"Тамбовэнерго" | Сосновский РЭС | Сосновский р-н | 10/0,4 | 0.1 | 0.028274 | 0.076726
2550 | КТП 042 ВЛ №08 ПС Подлесная | ПАО "Россети Центр"-"Тамбовэнерго" | Сосновский РЭС | Сосновский р-н | 10/0,4 | 0.1 | 0.003488 | 0.10151
2551 | КТП 043 ВЛ №08 ПС Подлесная | ПАО "Россети Центр"-"Тамбовэнерго" | Сосновский РЭС | Сосновский р-н | 10/0,4 | 0.16 | 0.024822 | 0.14318
2552 | КТП 039 ВЛ №08 ПС Подлесная | ПАО "Россети Центр"-"Тамбовэнерго" | Сосновский РЭС | Сосновский р-н | 10/0,4 | 0.1 | 0.043345 | 0.061655
2553 | КТП 046 ВЛ №08 ПС Подлесная | ПАО "Россети Центр"-"Тамбовэнерго" | Сосновский РЭС | Сосновский р-н | 10/0,4 | 0.1 | 0.012833 | 0.060388
2554 | КТП 045 ВЛ №08 ПС Подлесная | ПАО "Россети Центр"-"Тамбовэнерго" | Сосновский РЭС | Сосновский р-н | 10/0,4 | 0.1 | 0.012447 | 0.092553
2555 | КТП 047 ВЛ №08 ПС Подлесная | ПАО "Россети Центр"-"Тамбовэнерго" | Сосновский РЭС | Сосновский р-н | 10/0,4 | 0.063 | 0.022756 | 0.043394
2556 | КТП 044 ВЛ №08 ПС Подлесная | ПАО "Россети Центр"-"Тамбовэнерго" | Сосновский РЭС | Сосновский р-н | 10/0,4 | 0.16 | 0.003818 | 0.15677
2557 | КТП 049 ВЛ №08 ПС Подлесная | ПАО "Россети Центр"-"Тамбовэнерго" | Сосновский РЭС | Сосновский р-н | 10/0,4 | 0.063 | 0.0055674 | 0.060583
2558 | КТП 040 ВЛ №08 ПС Подлесная | ПАО "Россети Центр"-"Тамбовэнерго" | Сосновский РЭС | Сосновский р-н | 10/0,4 | 0.25 | 0.042559 | 0.21994
2559 | КТП 041 ВЛ №08 ПС Подлесная | ПАО "Россети Центр"-"Тамбовэнерго" | Сосновский РЭС | Сосновский р-н | 10/0,4 | 0.25 | 0.019422 | 0.24308
2560 | КТП 1504 ВЛ №6 ПС М.Горьковская | ПАО "Россети Центр"-"Тамбовэнерго" | Жердевский РЭС | Жердевский р-н | 10/0,4 | 0.16 | 0.040186 | 0.12781
2561 | КТП 1475 ВЛ №6 ПС М.Горьковская | ПАО "Россети Центр"-"Тамбовэнерго" | Жердевский РЭС | Жердевский р-н | 10/0,4 | 0.16 | 0.025088 | 0.14291
2562 | КТП 094 ВЛ №4 ПС Грязновская | ПАО "Россети Центр"-"Тамбовэнерго" | Сосновский РЭС | Сосновский р-н | 10/0,4 | 0.063 | 0.010853 | 0.055297
2563 | КТП 089 ВЛ №4 ПС Грязновская | ПАО "Россети Центр"-"Тамбовэнерго" | Сосновский РЭС | Сосновский р-н | 10/0,4 | 0.063 | 0.00067945 | 0.065471
2564 | КТП 090 ВЛ №4 ПС Грязновская | ПАО "Россети Центр"-"Тамбовэнерго" | Сосновский РЭС | Сосновский р-н | 10/0,4 | 0.1 | 0.0014247 | 0.10358
2565 | КТП 091 ВЛ №4 ПС Грязновская | ПАО "Россети Центр"-"Тамбовэнерго" | Сосновский РЭС | Сосновский р-н | 10/0,4 | 0.16 | 0.026895 | 0.12521
2566 | КТП 095 ВЛ №4 ПС Грязновская | ПАО "Россети Центр"-"Тамбовэнерго" | Сосновский РЭС | Сосновский р-н | 10/0,4 | 0.1 | 0.028865 | 0.076135
2567 | КТП 093 ВЛ №4 ПС Грязновская | ПАО "Россети Центр"-"Тамбовэнерго" | Сосновский РЭС | Сосновский р-н | 10/0,4 | 0.063 | 0.0013291 | 0.064821
2568 | КТП 1481 ВЛ №6 ПС М.Горьковская | ПАО "Россети Центр"-"Тамбовэнерго" | Жердевский РЭС | Жердевский р-н | 10/0,4 | 0.063 | 0.0034889 | 0.062661
2569 | КТП 1482 ВЛ №6 ПС М.Горьковская | ПАО "Россети Центр"-"Тамбовэнерго" | Жердевский РЭС | Жердевский р-н | 10/0,4 | 0.1 | 0.014667 | 0.090333
2570 | КТП 1483 ВЛ №6 ПС М.Горьковская | ПАО "Россети Центр"-"Тамбовэнерго" | Жердевский РЭС | Жердевский р-н | 10/0,4 | 0.16 | 0.014711 | 0.15329
2571 | КТП 1484 ВЛ №6 ПС М.Горьковская | ПАО "Россети Центр"-"Тамбовэнерго" | Жердевский РЭС | Жердевский р-н | 10/0,4 | 0.25 | 0.035699 | 0.2268
2572 | КТП 1485 ВЛ №6 ПС М.Горьковская | ПАО "Россети Центр"-"Тамбовэнерго" | Жердевский РЭС | Жердевский р-н | 10/0,4 | 0.16 | 0.0032 | 0.1648
2573 | КТП 092 ВЛ №4 ПС Грязновская | ПАО "Россети Центр"-"Тамбовэнерго" | Сосновский РЭС | Сосновский р-н | 10/0,4 | 0.06 | 0.023721 | 0.039279
2574 | КТП 1507 ВЛ №6 ПС М.Горьковская | ПАО "Россети Центр"-"Тамбовэнерго" | Жердевский РЭС | Жердевский р-н | 10/0,4 | 0.16 | 0.0026667 | 0.16533
2575 | КТП 1506 ВЛ №6 ПС М.Горьковская | ПАО "Россети Центр"-"Тамбовэнерго" | Жердевский РЭС | Жердевский р-н | 10/0,4 | 0.063 | 0.00126 | 0.06489
2576 | КТП 098 ВЛ №5 ПС Грязновская | ПАО "Россети Центр"-"Тамбовэнерго" | Сосновский РЭС | Сосновский р-н | 10/0,4 | 0.06 | 0.0075446 | 0.055455
2577 | КТП 097 ВЛ №5 ПС Грязновская | ПАО "Россети Центр"-"Тамбовэнерго" | Сосновский РЭС | Сосновский р-н | 10/0,4 | 0.1 | 0.002 | 0.103
2578 | КТП 096 ВЛ №5 ПС Грязновская | ПАО "Россети Центр"-"Тамбовэнерго" | Сосновский РЭС | Сосновский р-н | 10/0,4 | 0.1 | 0.002 | 0.103
2579 | КТП 227 ВЛ №3 ПС П.Васильевская | ПАО "Россети Центр"-"Тамбовэнерго" | Сосновский РЭС | Сосновский р-н | 10/0,4 | 0.16 | 0.0052852 | 0.16271
2580 | КТП 228 ВЛ №2 ПС П.Васильевская | ПАО "Россети Центр"-"Тамбовэнерго" | Сосновский РЭС | Сосновский р-н | 10/0,4 | 0.063 | 0.0022685 | 0.063882
2581 | КТП 229 ВЛ №2 ПС П.Васильевская | ПАО "Россети Центр"-"Тамбовэнерго" | Сосновский РЭС | Сосновский р-н | 10/0,4 | 0.1 | 0.0021479 | 0.10285
2582 | КТП 230 ВЛ №02 ПС Ламская | ПАО "Россети Центр"-"Тамбовэнерго" | Сосновский РЭС | Сосновский р-н | 10/0,4 | 0.1 | 0.0082667 | 0.096733
2583 | КТП 231 ВЛ №2 ПС П.Васильевская | ПАО "Россети Центр"-"Тамбовэнерго" | Сосновский РЭС | Сосновский р-н | 10/0,4 | 0.1 | 0.002 | 0.103
2584 | КТП 234 ВЛ №3 ПС П.Васильевская | ПАО "Россети Центр"-"Тамбовэнерго" | Сосновский РЭС | Сосновский р-н | 10/0,4 | 0.1 | 0.025266 | 0.079734
2585 | КТП 233 ВЛ №3 ПС П.Васильевская | ПАО "Россети Центр"-"Тамбовэнерго" | Сосновский РЭС | Сосновский р-н | 10/0,4 | 0.1 | 0.013251 | 0.091749
2586 | КТП 232 ВЛ №3 ПС П.Васильевская | ПАО "Россети Центр"-"Тамбовэнерго" | Сосновский РЭС | Сосновский р-н | 10/0,4 | 0.1 | 0.016644 | 0.088356
2587 | КТП 1487 ВЛ №14 ПС М. Горьковская | ПАО "Россети Центр"-"Тамбовэнерго" | Жердевский РЭС | Жердевский р-н | 10/0,4 | 0.63 | 0.12252 | 0.53262
2588 | КТП 1488 ВЛ №14 ПС М. Горьковская | ПАО "Россети Центр"-"Тамбовэнерго" | Жердевский РЭС | Жердевский р-н | 10/0,4 | 0.4 | 0.074521 | 0.34548
2589 | КТП 1490 ВЛ №14 ПС М. Горьковская | ПАО "Россети Центр"-"Тамбовэнерго" | Жердевский РЭС | Жердевский р-н | 10/0,4 | 0.1 | 0.0083556 | 0.096644
2590 | КТП 1491 ВЛ №14 ПС М. Горьковская | ПАО "Россети Центр"-"Тамбовэнерго" | Жердевский РЭС | Жердевский р-н | 10/0,4 | 0.25 | 0.0042521 | 0.25825
2591 | КТП 1492 ВЛ №14 ПС М. Горьковская | ПАО "Россети Центр"-"Тамбовэнерго" | Жердевский РЭС | Жердевский р-н | 10/0,4 | 0.25 | 0.085151 | 0.17735
2592 | КТП 50Л ВЛ №4 ПС П.Васильевская | ПАО "Россети Центр"-"Тамбовэнерго" | Сосновский РЭС | Сосновский р-н | 10/0,4 | 0.0008 | 0.0008 | 4e-05
2593 | КТП 52Л ВЛ №4 ПС П.Васильевская | ПАО "Россети Центр"-"Тамбовэнерго" | Сосновский РЭС | Сосновский р-н | 10/0,4 | 0.08 | 0.08 | 0.004
2594 | КТП 238 ВЛ №4 ПС П.Васильевская | ПАО "Россети Центр"-"Тамбовэнерго" | Сосновский РЭС | Сосновский р-н | 10/0,4 | 0.1 | 0.0083333 | 0.096667
2595 | КТП 237 ВЛ №4 ПС П.Васильевская | ПАО "Россети Центр"-"Тамбовэнерго" | Сосновский РЭС | Сосновский р-н | 10/0,4 | 0.04 | 0.0034444 | 0.038556
2596 | КТП 240 ВЛ №4 ПС П.Васильевская | ПАО "Россети Центр"-"Тамбовэнерго" | Сосновский РЭС | Сосновский р-н | 10/0,4 | 0.1 | 0.020896 | 0.084104
2597 | КТП 239 ВЛ №4 ПС П.Васильевская | ПАО "Россети Центр"-"Тамбовэнерго" | Сосновский РЭС | Сосновский р-н | 10/0,4 | 0.063 | 0.0067945 | 0.059355
2598 | КТП 241 ВЛ №4 ПС П.Васильевская | ПАО "Россети Центр"-"Тамбовэнерго" | Сосновский РЭС | Сосновский р-н | 10/0,4 | 0.1 | 0.018521 | 0.086479
2599 | КТП 1493 ВЛ №14 ПС М. Горьковская | ПАО "Россети Центр"-"Тамбовэнерго" | Жердевский РЭС | Жердевский р-н | 10/0,4 | 0.4 | 0.073222 | 0.34678
2600 | КТП 1498 ВЛ №14 ПС М.Горьковская | ПАО "Россети Центр"-"Тамбовэнерго" | Жердевский РЭС | Жердевский р-н | 10/0,4 | 0.4 | 0.018535 | 0.40146
2601 | КТП 1494 ВЛ №14 ПС М. Горьковская | ПАО "Россети Центр"-"Тамбовэнерго" | Жердевский РЭС | Жердевский р-н | 10/0,4 | 0.25 | 0.064351 | 0.19815
2602 | КТП 1495 ВЛ №14 ПС М. Горьковская | ПАО "Россети Центр"-"Тамбовэнерго" | Жердевский РЭС | Жердевский р-н | 10/0,4 | 0.16 | 0.048249 | 0.11975
2603 | КТП 1486 ВЛ №14 ПС М. Горьковская | ПАО "Россети Центр"-"Тамбовэнерго" | Жердевский РЭС | Жердевский р-н | 10/0,4 | 0.16 | 0.0032 | 0.1648
2604 | КТП 243 ВЛ №6 ПС П.Васильевская | ПАО "Россети Центр"-"Тамбовэнерго" | Сосновский РЭС | Сосновский р-н | 10/0,4 | 0.063 | 0.0075556 | 0.058594
2605 | КТП 175 ВЛ №11 ПС Ламская | ПАО "Россети Центр"-"Тамбовэнерго" | Сосновский РЭС | Сосновский р-н | 10/0,4 | 0.4 | 0.033544 | 0.38646
2606 | КТП 176 ВЛ №11 ПС Ламская | ПАО "Россети Центр"-"Тамбовэнерго" | Сосновский РЭС | Сосновский р-н | 10/0,4 | 0.063 | 0.046822 | 0.019328
2607 | КТП 1496 ВЛ №19 ПС Бурнакская | ПАО "Россети Центр"-"Тамбовэнерго" | Жердевский РЭС | Жердевский р-н | 10/0,4 | 0.063 | 0.05859 | 0.00756
2608 | КТП 1474 ВЛ №16 ПС М.Горьковская | ПАО "Россети Центр"-"Тамбовэнерго" | Жердевский РЭС | Жердевский р-н | 10/0,4 | 0.16 | 0.058162 | 0.10984
2609 | КТП 1497 ВЛ №16 ПС М.Горьковская | ПАО "Россети Центр"-"Тамбовэнерго" | Жердевский РЭС | Жердевский р-н | 10/0,4 | 0.1 | 0.002 | 0.103
2610 | КТП 1459 ВЛ №16 ПС М.Горьковская | ПАО "Россети Центр"-"Тамбовэнерго" | Жердевский РЭС | Жердевский р-н | 10/0,4 | 0.25 | 0.013632 | 0.24887
2611 | КТП 177 ВЛ №13 ПС Ламская | ПАО "Россети Центр"-"Тамбовэнерго" | Сосновский РЭС | Сосновский р-н | 10/0,4 | 0.063 | 0.060725 | 0.0054252
2612 | ЗТП 1458 ВЛ №16 ПС М.Горьковская | ПАО "Россети Центр"-"Тамбовэнерго" | Жердевский РЭС | Жердевский р-н | 10/0,4 | 0.25 | 0.13421 | 0.12829
2613 | КТП 1461 ВЛ №16 ПС М.Горьковская | ПАО "Россети Центр"-"Тамбовэнерго" | Жердевский РЭС | Жердевский р-н | 10/0,4 | 0.16 | 0.023342 | 0.14466
2614 | КТП 1463 ВЛ №16 ПС М.Горьковская | ПАО "Россети Центр"-"Тамбовэнерго" | Жердевский РЭС | Жердевский р-н | 10/0,4 | 0.16 | 0.042933 | 0.12507
2615 | КТП 1464 ВЛ №16 ПС М.Горьковская | ПАО "Россети Центр"-"Тамбовэнерго" | Жердевский РЭС | Жердевский р-н | 10/0,4 | 0.1 | 0.07137 | 0.03363
2616 | КТП 1465 ВЛ №16 ПС М.Горьковская | ПАО "Россети Центр"-"Тамбовэнерго" | Жердевский РЭС | Жердевский р-н | 10/0,4 | 0.063 | 0.022339 | 0.043811
2617 | КТП 1466 ВЛ №16 ПС М.Горьковская | ПАО "Россети Центр"-"Тамбовэнерго" | Жердевский РЭС | Жердевский р-н | 10/0,4 | 0.063 | 0.00126 | 0.06489
2618 | КТП 194 ВЛ №15 ПС Ламская | ПАО "Россети Центр"-"Тамбовэнерго" | Сосновский РЭС | Сосновский р-н | 10/0,4 | 0.1 | 0.0050889 | 0.099911
2619 | КТП 197 ВЛ №15 ПС Ламская | ПАО "Россети Центр"-"Тамбовэнерго" | Сосновский РЭС | Сосновский р-н | 10/0,4 | 0.25 | 0.012723 | 0.24978
2620 | КТП 192 ВЛ №15 ПС Ламская | ПАО "Россети Центр"-"Тамбовэнерго" | Сосновский РЭС | Сосновский р-н | 10/0,4 | 0.16 | 0.031752 | 0.13625
2621 | КТП 193 ВЛ №15 ПС Ламская | ПАО "Россети Центр"-"Тамбовэнерго" | Сосновский РЭС | Сосновский р-н | 10/0,4 | 0.1 | 0.0069778 | 0.098022
2622 | КТП 191 ВЛ №15 ПС Ламская | ПАО "Россети Центр"-"Тамбовэнерго" | Сосновский РЭС | Сосновский р-н | 10/0,4 | 0.1 | 0.01243 | 0.09257
2623 | КТП 195 ВЛ №07 ПС Кулеватовская | ПАО "Россети Центр"-"Тамбовэнерго" | Сосновский РЭС | Сосновский р-н | 10/0,4 | 0.063 | 0.00126 | 0.06489
2624 | КТП 196 ВЛ №15 ПС Ламская | ПАО "Россети Центр"-"Тамбовэнерго" | Сосновский РЭС | Сосновский р-н | 10/0,4 | 0.1 | 0.006 | 0.099
2625 | КТП 168 ВЛ №02 ПС Ламская | ПАО "Россети Центр"-"Тамбовэнерго" | Сосновский РЭС | Сосновский р-н | 10/0,4 | 0.1 | 0.0066667 | 0.098333
2626 | КТП 171 ВЛ №02 ПС Ламская | ПАО "Россети Центр"-"Тамбовэнерго" | Сосновский РЭС | Сосновский р-н | 10/0,4 | 0.063 | 0.00126 | 0.06489
2627 | КТП 172 ВЛ №02 ПС Ламская | ПАО "Россети Центр"-"Тамбовэнерго" | Сосновский РЭС | Сосновский р-н | 10/0,4 | 0.25 | 0.036897 | 0.2256
2628 | КТП 063 ВЛ №24 ПС Сосновская | ПАО "Россети Центр"-"Тамбовэнерго" | Сосновский РЭС | Сосновский р-н | 10/0,4 | 0.04 | 0.0091403 | 0.03286
2629 | КТП 170 ВЛ №02 ПС Ламская | ПАО "Россети Центр"-"Тамбовэнерго" | Сосновский РЭС | Сосновский р-н | 10/0,4 | 0.16 | 0.0088889 | 0.15911
2630 | КТП 173 ВЛ №02 ПС Ламская | ПАО "Россети Центр"-"Тамбовэнерго" | Сосновский РЭС | Сосновский р-н | 10/0,4 | 0.1 | 0.0132 | 0.0918
2631 | КТП 174 ВЛ №02 ПС Ламская | ПАО "Россети Центр"-"Тамбовэнерго" | Сосновский РЭС | Сосновский р-н | 10/0,4 | 0.16 | 0.029778 | 0.13822
2632 | КТП 1410 ВЛ №7 ПС Шпикуловская | ПАО "Россети Центр"-"Тамбовэнерго" | Жердевский РЭС | Жердевский р-н | 10/0,4 | 0.1 | 0.012005 | 0.092995
2633 | КТП 1401 ВЛ №7 ПС Шпикуловская | ПАО "Россети Центр"-"Тамбовэнерго" | Жердевский РЭС | Жердевский р-н | 10/0,4 | 0.1 | 0.015888 | 0.089112
2634 | КТП 1402 ВЛ №7 ПС Шпикуловская | ПАО "Россети Центр"-"Тамбовэнерго" | Жердевский РЭС | Жердевский р-н | 10/0,4 | 0.16 | 0.022795 | 0.14521
2635 | КТП 1403 ВЛ №7 ПС Шпикуловская | ПАО "Россети Центр"-"Тамбовэнерго" | Жердевский РЭС | Жердевский р-н | 10/0,4 | 0.1 | 0.049421 | 0.055579
2636 | КТП 1404 ВЛ №7 ПС Шпикуловская | ПАО "Россети Центр"-"Тамбовэнерго" | Жердевский РЭС | Жердевский р-н | 10/0,4 | 0.1 | 0.033301 | 0.071699
2637 | КТП 1405 ВЛ №7 ПС Шпикуловская | ПАО "Россети Центр"-"Тамбовэнерго" | Жердевский РЭС | Жердевский р-н | 10/0,4 | 0.1 | 0.016422 | 0.088578
2638 | КТП 1418 ВЛ №3 ПС Шпикуловская | ПАО "Россети Центр"-"Тамбовэнерго" | Жердевский РЭС | Жердевский р-н | 10/0,4 | 0.06 | 0.012386 | 0.050614
2639 | КТП 1419 ВЛ №3 ПС Шпикуловская | ПАО "Россети Центр"-"Тамбовэнерго" | Жердевский РЭС | Жердевский р-н | 10/0,4 | 0.1 | 0.0020548 | 0.10295
2640 | КТП 190 ВЛ №10 ПС Ламская | ПАО "Россети Центр"-"Тамбовэнерго" | Сосновский РЭС | Сосновский р-н | 10/0,4 | 0.25 | 0.0663 | 0.1962
2641 | КТП 184 ВЛ №10 ПС Ламская | ПАО "Россети Центр"-"Тамбовэнерго" | Сосновский РЭС | Сосновский р-н | 10/0,4 | 0.063 | 0.0072274 | 0.058923
2642 | КТП 185 ВЛ №10 ПС Ламская | ПАО "Россети Центр"-"Тамбовэнерго" | Сосновский РЭС | Сосновский р-н | 10/0,4 | 0.063 | 0.0081011 | 0.058049
2643 | КТП 180 ВЛ №10 ПС Ламская | ПАО "Россети Центр"-"Тамбовэнерго" | Сосновский РЭС | Сосновский р-н | 10/0,4 | 0.063 | 0.0091111 | 0.057039
2644 | КТП 181 ВЛ №10 ПС Ламская | ПАО "Россети Центр"-"Тамбовэнерго" | Сосновский РЭС | Сосновский р-н | 10/0,4 | 0.01 | 0.0002 | 0.0103
2645 | КТП 182 ВЛ №10 ПС Ламская | ПАО "Россети Центр"-"Тамбовэнерго" | Сосновский РЭС | Сосновский р-н | 10/0,4 | 0.063 | 0.00126 | 0.06489
2646 | КТП 179 ВЛ №10 ПС Ламская | ПАО "Россети Центр"-"Тамбовэнерго" | Сосновский РЭС | Сосновский р-н | 10/0,4 | 0.063 | 0.00126 | 0.06489
2647 | КТП 189 ВЛ №10 ПС Ламская | ПАО "Россети Центр"-"Тамбовэнерго" | Сосновский РЭС | Сосновский р-н | 10/0,4 | 0.16 | 0.024712 | 0.14329
2648 | КТП 178 ВЛ №10 ПС Ламская | ПАО "Россети Центр"-"Тамбовэнерго" | Сосновский РЭС | Сосновский р-н | 10/0,4 | 0.063 | 0.012211 | 0.053939
2649 | КТП 183 ВЛ №10 ПС Ламская | ПАО "Россети Центр"-"Тамбовэнерго" | Сосновский РЭС | Сосновский р-н | 10/0,4 | 0.25 | 0.11351 | 0.14899
2650 | КТП 186 ВЛ №10 ПС Ламская | ПАО "Россети Центр"-"Тамбовэнерго" | Сосновский РЭС | Сосновский р-н | 10/0,4 | 0.1 | 0.010763 | 0.094237
2651 | КТП 187 ВЛ №10 ПС Ламская | ПАО "Россети Центр"-"Тамбовэнерго" | Сосновский РЭС | Сосновский р-н | 10/0,4 | 0.1 | 0.002 | 0.103
2652 | КТП 188 ВЛ №10 ПС Ламская | ПАО "Россети Центр"-"Тамбовэнерго" | Сосновский РЭС | Сосновский р-н | 10/0,4 | 0.25 | 0.037589 | 0.22491
2653 | КТП 1416 ВЛ №3 ПС Шпикуловская | ПАО "Россети Центр"-"Тамбовэнерго" | Жердевский РЭС | Жердевский р-н | 10/0,4 | 0.063 | 0.00126 | 0.06489
2654 | КТП 1417 ВЛ №3 ПС Шпикуловская | ПАО "Россети Центр"-"Тамбовэнерго" | Жердевский РЭС | Жердевский р-н | 10/0,4 | 0.1 | 0.034112 | 0.070888
2655 | КТП 1414 ВЛ №3 ПС Шпикуловская | ПАО "Россети Центр"-"Тамбовэнерго" | Жердевский РЭС | Жердевский р-н | 10/0,4 | 0.04 | 0.0008 | 0.0412
2656 | КТП 203 ВЛ №1 ПС Зелёная | ПАО "Россети Центр"-"Тамбовэнерго" | Сосновский РЭС | Сосновский р-н | 10/0,4 | 0.063 | 0.002937 | 0.063213
2657 | КТП 204 ВЛ №1 ПС Зелёная | ПАО "Россети Центр"-"Тамбовэнерго" | Сосновский РЭС | Сосновский р-н | 10/0,4 | 0.063 | 0.00077778 | 0.065372
2658 | КТП 202 ВЛ №1 ПС Зелёная | ПАО "Россети Центр"-"Тамбовэнерго" | Сосновский РЭС | Сосновский р-н | 10/0,4 | 0.25 | 0.013452 | 0.24905
2659 | КТП 201 ВЛ №1 ПС Зелёная | ПАО "Россети Центр"-"Тамбовэнерго" | Сосновский РЭС | Сосновский р-н | 10/0,4 | 0.1 | 0.0085705 | 0.09643
2660 | КТП 200 ВЛ №1 ПС Зелёная | ПАО "Россети Центр"-"Тамбовэнерго" | Сосновский РЭС | Сосновский р-н | 10/0,4 | 0.1 | 0.060221 | 0.044779
2661 | КТП 199 ВЛ №1 ПС Зелёная | ПАО "Россети Центр"-"Тамбовэнерго" | Сосновский РЭС | Сосновский р-н | 10/0,4 | 0.25 | 0.04255 | 0.21995
2662 | КТП 198 ВЛ №1 ПС Зелёная | ПАО "Россети Центр"-"Тамбовэнерго" | Сосновский РЭС | Сосновский р-н | 10/0,4 | 0.063 | 0.024677 | 0.041473
2663 | КТП 1505 ВЛ №8 ПС Шпикуловская | ПАО "Россети Центр"-"Тамбовэнерго" | Жердевский РЭС | Жердевский р-н | 10/0,4 | 0.1 | 0.025163 | 0.079837
2664 | КТП 1500 ВЛ №8 ПС Шпикуловская | ПАО "Россети Центр"-"Тамбовэнерго" | Жердевский РЭС | Жердевский р-н | 10/0,4 | 0.06 | 0.0070212 | 0.055979
2665 | КТП 1427 ВЛ №8 ПС Шпикуловская | ПАО "Россети Центр"-"Тамбовэнерго" | Жердевский РЭС | Жердевский р-н | 10/0,4 | 0.06 | 0.0012 | 0.0618
2666 | КТП 1431 ВЛ №8 ПС Артёмовская | ПАО "Россети Центр"-"Тамбовэнерго" | Жердевский РЭС | Жердевский р-н | 10/0,4 | 0.063 | 0.0257 | 0.04045
2667 | КТП 210 ВЛ №2 ПС Зелёная | ПАО "Россети Центр"-"Тамбовэнерго" | Сосновский РЭС | Сосновский р-н | 10/0,4 | 0.04 | 0.00077778 | 0.041222
2668 | КТП 208 ВЛ №2 ПС Зелёная | ПАО "Россети Центр"-"Тамбовэнерго" | Сосновский РЭС | Сосновский р-н | 10/0,4 | 0.16 | 0.0032 | 0.1648
2669 | КТП 207 ВЛ №2 ПС Зелёная | ПАО "Россети Центр"-"Тамбовэнерго" | Сосновский РЭС | Сосновский р-н | 10/0,4 | 0.1 | 0.049678 | 0.055322
2670 | КТП 205 ВЛ №2 ПС Зелёная | ПАО "Россети Центр"-"Тамбовэнерго" | Сосновский РЭС | Сосновский р-н | 10/0,4 | 0.063 | 0.011007 | 0.055143
2671 | КТП 209 ВЛ №2 ПС Зелёная | ПАО "Россети Центр"-"Тамбовэнерго" | Сосновский РЭС | Сосновский р-н | 10/0,4 | 0.063 | 0.0063778 | 0.059772
2672 | КТП 206 ВЛ №2 ПС Зелёная | ПАО "Россети Центр"-"Тамбовэнерго" | Сосновский РЭС | Сосновский р-н | 10/0,4 | 0.1 | 0.002 | 0.103
2673 | КТП 211 ВЛ №3 ПС Зелёная | ПАО "Россети Центр"-"Тамбовэнерго" | Сосновский РЭС | Сосновский р-н | 10/0,4 | 0.063 | 0.010489 | 0.055661
2674 | КТП 218 ВЛ №3 ПС Зелёная | ПАО "Россети Центр"-"Тамбовэнерго" | Сосновский РЭС | Сосновский р-н | 10/0,4 | 0.063 | 0.011178 | 0.054972
2675 | КТП 217 ВЛ №3 ПС Зелёная | ПАО "Россети Центр"-"Тамбовэнерго" | Сосновский РЭС | Сосновский р-н | 10/0,4 | 0.1 | 0.015778 | 0.089222
2676 | КТП 214 ВЛ №3 ПС Зелёная | ПАО "Россети Центр"-"Тамбовэнерго" | Сосновский РЭС | Сосновский р-н | 10/0,4 | 0.1 | 0.002 | 0.103
2677 | КТП 216 ВЛ №3 ПС Зелёная | ПАО "Россети Центр"-"Тамбовэнерго" | Сосновский РЭС | Сосновский р-н | 10/0,4 | 0.063 | 0.00126 | 0.06489
2678 | КТП 213 ВЛ №3 ПС Зелёная | ПАО "Россети Центр"-"Тамбовэнерго" | Сосновский РЭС | Сосновский р-н | 10/0,4 | 0.063 | 0.010696 | 0.055454
2679 | КТП 212 ВЛ №3 ПС Зелёная | ПАО "Россети Центр"-"Тамбовэнерго" | Сосновский РЭС | Сосновский р-н | 10/0,4 | 0.16 | 0.034992 | 0.13301
2680 | КТП 051 ВЛ №10 ПС Шпикуловская | ПАО "Россети Центр"-"Тамбовэнерго" | Жердевский РЭС | Жердевский р-н | 10/0,4 | 0.043123 | 0.043123 | 0.0021562
2681 | КТП 052 ВЛ №10 ПС Шпикуловская | ПАО "Россети Центр"-"Тамбовэнерго" | Жердевский РЭС | Жердевский р-н | 10/0,4 | 0.0224 | 0.0224 | 0.00112
2682 | КТП 053 ВЛ №10 ПС Шпикуловская | ПАО "Россети Центр"-"Тамбовэнерго" | Жердевский РЭС | Жердевский р-н | 10/0,4 | 0.010089 | 0.010089 | 0.00050444
2683 | КТП 055 ВЛ №10 ПС Шпикуловская | ПАО "Россети Центр"-"Тамбовэнерго" | Жердевский РЭС | Жердевский р-н | 10/0,4 | 0.020704 | 0.020704 | 0.0010352
2684 | КТП 056 ВЛ №10 ПС Шпикуловская | ПАО "Россети Центр"-"Тамбовэнерго" | Жердевский РЭС | Жердевский р-н | 10/0,4 | 0.0053333 | 0.0053333 | 0.00026667
2685 | КТП 057 ВЛ №10 ПС Шпикуловская | ПАО "Россети Центр"-"Тамбовэнерго" | Жердевский РЭС | Жердевский р-н | 10/0,4 | 0.13172 | 0.13172 | 0.0065858
2686 | КТП 1439 ВЛ №10 ПС Шпикуловская | ПАО "Россети Центр"-"Тамбовэнерго" | Жердевский РЭС | Жердевский р-н | 10/0,4 | 0.012466 | 0.012466 | 0.00062329
2687 | КТП 059 ВЛ №10 ПС Шпикуловская | ПАО "Россети Центр"-"Тамбовэнерго" | Жердевский РЭС | Жердевский р-н | 10/0,4 | 0.012575 | 0.012575 | 0.00062877
2688 | КТП 061 ВЛ №10 ПС Шпикуловская | ПАО "Россети Центр"-"Тамбовэнерго" | Жердевский РЭС | Жердевский р-н | 10/0,4 | 0.0075111 | 0.0075111 | 0.00037556
2689 | КТП 1501 ВЛ №10 ПС Шпикуловская | ПАО "Россети Центр"-"Тамбовэнерго" | Жердевский РЭС | Жердевский р-н | 10/0,4 | 0.067295 | 0.067295 | 0.0033648
2690 | КТП 1442 ВЛ №10 ПС Шпикуловская | ПАО "Россети Центр"-"Тамбовэнерго" | Жердевский РЭС | Жердевский р-н | 10/0,4 | 0.0084884 | 0.0084884 | 0.00042442
2691 | КТП 1446 ВЛ №12 ПС Шпикуловская | ПАО "Россети Центр"-"Тамбовэнерго" | Жердевский РЭС | Жердевский р-н | 10/0,4 | 0.16 | 0.080145 | 0.087855
2692 | КТП 1445 ВЛ №12 ПС Шпикуловская | ПАО "Россети Центр"-"Тамбовэнерго" | Жердевский РЭС | Жердевский р-н | 10/0,4 | 0.06 | 0.010244 | 0.052756
2693 | КТП 065 ВЛ №12 ПС Шпикуловская | ПАО "Россети Центр"-"Тамбовэнерго" | Жердевский РЭС | Жердевский р-н | 10/0,4 | 0.16 | 0.013111 | 0.15489
2694 | КТП 1448 ВЛ №12 ПС Шпикуловская | ПАО "Россети Центр"-"Тамбовэнерго" | Жердевский РЭС | Жердевский р-н | 10/0,4 | 0.16 | 0.011096 | 0.1569
2695 | КТП 1453 ВЛ №12 ПС Шпикуловская | ПАО "Россети Центр"-"Тамбовэнерго" | Жердевский РЭС | Жердевский р-н | 10/0,4 | 0.1 | 0.010133 | 0.094867
2696 | КТП 223 ВЛ №4 ПС Зелёная | ПАО "Россети Центр"-"Тамбовэнерго" | Сосновский РЭС | Сосновский р-н | 10/0,4 | 0.063 | 0.013367 | 0.052783
2697 | КТП 224 ВЛ №4 ПС Зелёная | ПАО "Россети Центр"-"Тамбовэнерго" | Сосновский РЭС | Сосновский р-н | 10/0,4 | 0.1 | 0.012977 | 0.092023
2698 | КТП 225 ВЛ №4 ПС Зелёная | ПАО "Россети Центр"-"Тамбовэнерго" | Сосновский РЭС | Сосновский р-н | 10/0,4 | 0.063 | 0.0029589 | 0.063191
2699 | КТП 222 ВЛ №4 ПС Зелёная | ПАО "Россети Центр"-"Тамбовэнерго" | Сосновский РЭС | Сосновский р-н | 10/0,4 | 0.25 | 0.013578 | 0.24892
2700 | КТП 226 ВЛ №4 ПС Зелёная | ПАО "Россети Центр"-"Тамбовэнерго" | Сосновский РЭС | Сосновский р-н | 10/0,4 | 0.16 | 0.01845 | 0.14955
2701 | КТП 221 ВЛ №4 ПС Зелёная | ПАО "Россети Центр"-"Тамбовэнерго" | Сосновский РЭС | Сосновский р-н | 10/0,4 | 0.1 | 0.012602 | 0.092398
2702 | КТП 220 ВЛ №4 ПС Зелёная | ПАО "Россети Центр"-"Тамбовэнерго" | Сосновский РЭС | Сосновский р-н | 10/0,4 | 0.1 | 0.0082667 | 0.096733
2703 | КТП 219 ВЛ №4 ПС Зелёная | ПАО "Россети Центр"-"Тамбовэнерго" | Сосновский РЭС | Сосновский р-н | 10/0,4 | 0.063 | 0.0041333 | 0.062017
2704 | КТП 1467 ВЛ №14 ПС Шпикуловская | ПАО "Россети Центр"-"Тамбовэнерго" | Жердевский РЭС | Жердевский р-н | 10/0,4 | 0.1 | 0.0072128 | 0.097787
2705 | КТП 1469 ВЛ №14 ПС Шпикуловская | ПАО "Россети Центр"-"Тамбовэнерго" | Жердевский РЭС | Жердевский р-н | 10/0,4 | 0.1 | 0.0019288 | 0.10307
2706 | КТП 1470 ВЛ №14 ПС Шпикуловская | ПАО "Россети Центр"-"Тамбовэнерго" | Жердевский РЭС | Жердевский р-н | 10/0,4 | 0.1 | 0.029122 | 0.075878
2707 | КТП 1471 ВЛ №14 ПС Шпикуловская | ПАО "Россети Центр"-"Тамбовэнерго" | Жердевский РЭС | Жердевский р-н | 10/0,4 | 0.4 | 0.040469 | 0.37953
2708 | КТП 1455 ВЛ №14 ПС Шпикуловская | ПАО "Россети Центр"-"Тамбовэнерго" | Жердевский РЭС | Жердевский р-н | 10/0,4 | 0.25 | 0.029844 | 0.23266
2709 | КТП 1456 ВЛ №14 ПС Шпикуловская | ПАО "Россети Центр"-"Тамбовэнерго" | Жердевский РЭС | Жердевский р-н | 10/0,4 | 0.1 | 0.0084 | 0.0966
2710 | КТП 1457 ВЛ №14 ПС Шпикуловская | ПАО "Россети Центр"-"Тамбовэнерго" | Жердевский РЭС | Жердевский р-н | 10/0,4 | 0.04 | 0.0008 | 0.0412
2711 | КТП 244 ВЛ №1 ПС В.Ярославская | ПАО "Россети Центр"-"Тамбовэнерго" | Сосновский РЭС | Сосновский р-н | 10/0,4 | 0.1 | 0.0048347 | 0.10017
2712 | КТП 1044 ВЛ №23 ПС Бурнакская | ПАО "Россети Центр"-"Тамбовэнерго" | Жердевский РЭС | Жердевский р-н | 10/0,4 | 0.1 | 0.093 | 0.012
2713 | КТП 1046 ВЛ №23 ПС Бурнакская | ПАО "Россети Центр"-"Тамбовэнерго" | Жердевский РЭС | Жердевский р-н | 10/0,4 | 0.063 | 0.05859 | 0.00756
2714 | КТП 1048 ВЛ №23 ПС Бурнакская | ПАО "Россети Центр"-"Тамбовэнерго" | Жердевский РЭС | Жердевский р-н | 10/0,4 | 0.16 | 0.1488 | 0.0192
2715 | КТП 1047 ВЛ №23 ПС Бурнакская | ПАО "Россети Центр"-"Тамбовэнерго" | Жердевский РЭС | Жердевский р-н | 10/0,4 | 0.16 | 0.1488 | 0.0192
2716 | КТП 1055 ВЛ №23 ПС Бурнакская | ПАО "Россети Центр"-"Тамбовэнерго" | Жердевский РЭС | Жердевский р-н | 10/0,4 | 0.25 | 0.2325 | 0.03
2717 | КТП 245 ВЛ №2 ПС В.Ярославская | ПАО "Россети Центр"-"Тамбовэнерго" | Сосновский РЭС | Сосновский р-н | 10/0,4 | 0.16 | 0.008 | 0.16
2718 | КТП 246 ВЛ №2 ПС В.Ярославская | ПАО "Россети Центр"-"Тамбовэнерго" | Сосновский РЭС | Сосновский р-н | 10/0,4 | 0.04 | 0.0025333 | 0.039467
2719 | КТП 247 ВЛ №2 ПС В.Ярославская | ПАО "Россети Центр"-"Тамбовэнерго" | Сосновский РЭС | Сосновский р-н | 10/0,4 | 0.063 | 0.00126 | 0.06489
2720 | КТП 248 ВЛ №2 ПС В.Ярославская | ПАО "Россети Центр"-"Тамбовэнерго" | Сосновский РЭС | Сосновский р-н | 10/0,4 | 0.1 | 0.002705 | 0.10229
2721 | КТП 1129 ВЛ №21 ПС Бурнакская | ПАО "Россети Центр"-"Тамбовэнерго" | Жердевский РЭС | Жердевский р-н | 10/0,4 | 0.16 | 0.1488 | 0.0192
2722 | КТП 122 ВЛ №21 ПС Бурнакская | ПАО "Россети Центр"-"Тамбовэнерго" | Жердевский РЭС | Жердевский р-н | 10/0,4 | 0.1 | 0.093 | 0.012
2723 | КТП 1131 ВЛ №21 ПС Бурнакская | ПАО "Россети Центр"-"Тамбовэнерго" | Жердевский РЭС | Жердевский р-н | 10/0,4 | 0.1 | 0.093 | 0.012
2724 | КТП 1128 ВЛ №21 ПС Бурнакская | ПАО "Россети Центр"-"Тамбовэнерго" | Жердевский РЭС | Жердевский р-н | 10/0,4 | 0.04 | 0.0372 | 0.0048
2725 | КТП 1132 ВЛ №21 ПС Бурнакская | ПАО "Россети Центр"-"Тамбовэнерго" | Жердевский РЭС | Жердевский р-н | 10/0,4 | 0.4 | 0.372 | 0.048
2726 | КТП 1135 ВЛ №21 ПС Бурнакская | ПАО "Россети Центр"-"Тамбовэнерго" | Жердевский РЭС | Жердевский р-н | 10/0,4 | 0.16 | 0.1488 | 0.0192
2727 | КТП 1256 ВЛ №21 ПС Бурнакская | ПАО "Россети Центр"-"Тамбовэнерго" | Жердевский РЭС | Жердевский р-н | 10/0,4 | 0.1 | 0.093 | 0.012
2728 | КТП 17Л ВЛ №3 ПС В.Ярославская | ПАО "Россети Центр"-"Тамбовэнерго" | Сосновский РЭС | Сосновский р-н | 10/0,4 | 0.00087671 | 0.00087671 | 4.3836e-05
2729 | КТП 249 ВЛ №3 ПС В.Ярославская | ПАО "Россети Центр"-"Тамбовэнерго" | Сосновский РЭС | Сосновский р-н | 10/0,4 | 0.1 | 0.019963 | 0.085037
2730 | КТП 250 ВЛ №3 ПС В.Ярославская | ПАО "Россети Центр"-"Тамбовэнерго" | Сосновский РЭС | Сосновский р-н | 10/0,4 | 0.1 | 0.0053251 | 0.099675
2731 | КТП 253 ВЛ №3 ПС В.Ярославская | ПАО "Россети Центр"-"Тамбовэнерго" | Сосновский РЭС | Сосновский р-н | 10/0,4 | 0.25 | 0.064362 | 0.19814
2732 | КТП 251 ВЛ №3 ПС В.Ярославская | ПАО "Россети Центр"-"Тамбовэнерго" | Сосновский РЭС | Сосновский р-н | 10/0,4 | 0.1 | 0.044192 | 0.060808
2733 | КТП 260 ВЛ №4 ПС В.Ярославская | ПАО "Россети Центр"-"Тамбовэнерго" | Сосновский РЭС | Сосновский р-н | 10/0,4 | 0.04 | 0.014042 | 0.027958
2734 | КТП 242 ВЛ №6 ПС П.Васильевская | ПАО "Россети Центр"-"Тамбовэнерго" | Сосновский РЭС | Сосновский р-н | 10/0,4 | 0.04 | 0.0030466 | 0.038953
2735 | КТП 257 ВЛ №4 ПС В.Ярославская | ПАО "Россети Центр"-"Тамбовэнерго" | Сосновский РЭС | Сосновский р-н | 10/0,4 | 0.1 | 0.0033205 | 0.10168
2736 | КТП 254 ВЛ №4 ПС В.Ярославская | ПАО "Россети Центр"-"Тамбовэнерго" | Сосновский РЭС | Сосновский р-н | 10/0,4 | 0.16 | 0.024195 | 0.14381
2737 | КТП 255 ВЛ №4 ПС В.Ярославская | ПАО "Россети Центр"-"Тамбовэнерго" | Сосновский РЭС | Сосновский р-н | 10/0,4 | 0.1 | 0.019068 | 0.085932
2738 | КТП 9Л ВЛ №4 ПС В.Ярославская | ПАО "Россети Центр"-"Тамбовэнерго" | Сосновский РЭС | Сосновский р-н | 10/0,4 | 0.056828 | 0.056828 | 0.0028414
2739 | ЗТП 258 ВЛ №4 ПС В.Ярославская | ПАО "Россети Центр"-"Тамбовэнерго" | Сосновский РЭС | Сосновский р-н | 10/0,4 | 0.25 | 0.051332 | 0.21117
2740 | КТП 259 ВЛ №4 ПС В.Ярославская | ПАО "Россети Центр"-"Тамбовэнерго" | Сосновский РЭС | Сосновский р-н | 10/0,4 | 0.1 | 0.011352 | 0.093648
2741 | КТП 1045 ВЛ №23 ПС Бурнакская | ПАО "Россети Центр"-"Тамбовэнерго" | Жердевский РЭС | Жердевский р-н | 10/0,4 | 0.04 | 0.0372 | 0.0048
2742 | КТП 1049 ВЛ №19 ПС Бурнакская | ПАО "Россети Центр"-"Тамбовэнерго" | Жердевский РЭС | Жердевский р-н | 10/0,4 | 0.1 | 0.093 | 0.012
2743 | КТП 1051 ВЛ №19 ПС Бурнакская | ПАО "Россети Центр"-"Тамбовэнерго" | Жердевский РЭС | Жердевский р-н | 10/0,4 | 0.16 | 0.1488 | 0.0192
2744 | КТП 1054 ВЛ №23 ПС Бурнакская | ПАО "Россети Центр"-"Тамбовэнерго" | Жердевский РЭС | Жердевский р-н | 10/0,4 | 0.1 | 0.093 | 0.012
2745 | КТП 1053 ВЛ №19 ПС Бурнакская | ПАО "Россети Центр"-"Тамбовэнерго" | Жердевский РЭС | Жердевский р-н | 10/0,4 | 0.25 | 0.2325 | 0.03
2746 | КТП 1102 ВЛ №15 ПС Бурнакская | ПАО "Россети Центр"-"Тамбовэнерго" | Жердевский РЭС | Жердевский р-н | 10/0,4 | 0.16 | 0.1488 | 0.0192
2747 | КТП 1254 ВЛ №06 ПС Бурнакская | ПАО "Россети Центр"-"Тамбовэнерго" | Жердевский РЭС | Жердевский р-н | 10/0,4 | 0.1 | 0.093 | 0.012
2748 | КТП 1111 ВЛ №06 ПС Бурнакская | ПАО "Россети Центр"-"Тамбовэнерго" | Жердевский РЭС | Жердевский р-н | 10/0,4 | 0.1 | 0.093 | 0.012
2749 | КТП 1213 ВЛ №06 ПС Бурнакская | ПАО "Россети Центр"-"Тамбовэнерго" | Жердевский РЭС | Жердевский р-н | 10/0,4 | 0.1 | 0.093 | 0.012
2750 | КТП 1104 ВЛ №06 ПС Бурнакская | ПАО "Россети Центр"-"Тамбовэнерго" | Жердевский РЭС | Жердевский р-н | 10/0,4 | 0.16 | 0.1488 | 0.0192
2751 | КТП 1103 ВЛ №06 ПС Бурнакская | ПАО "Россети Центр"-"Тамбовэнерго" | Жердевский РЭС | Жердевский р-н | 10/0,4 | 0.16 | 0.1488 | 0.0192
2752 | КТП 1250 ВЛ №06 ПС Бурнакская | ПАО "Россети Центр"-"Тамбовэнерго" | Жердевский РЭС | Жердевский р-н | 10/0,4 | 0.1 | 0.093 | 0.012
2753 | КТП 1105 ВЛ №06 ПС Бурнакская | ПАО "Россети Центр"-"Тамбовэнерго" | Жердевский РЭС | Жердевский р-н | 10/0,4 | 0.1 | 0.093 | 0.012
2754 | КТП 1106 ВЛ №06 ПС Бурнакская | ПАО "Россети Центр"-"Тамбовэнерго" | Жердевский РЭС | Жердевский р-н | 10/0,4 | 0.16 | 0.1488 | 0.0192
2755 | КТП 1107 ВЛ №06 ПС Бурнакская | ПАО "Россети Центр"-"Тамбовэнерго" | Жердевский РЭС | Жердевский р-н | 10/0,4 | 0.1 | 0.093 | 0.012
2756 | КТП 1194 ВЛ №06 ПС Бурнакская | ПАО "Россети Центр"-"Тамбовэнерго" | Жердевский РЭС | Жердевский р-н | 10/0,4 | 0.1 | 0.093 | 0.012
2757 | КТП 1109 ВЛ №06 ПС Бурнакская | ПАО "Россети Центр"-"Тамбовэнерго" | Жердевский РЭС | Жердевский р-н | 10/0,4 | 0.1 | 0.093 | 0.012
2758 | КТП 099 ВЛ №01 ПС Дегтянская | ПАО "Россети Центр"-"Тамбовэнерго" | Сосновский РЭС | Сосновский р-н | 10/0,4 | 0.063 | 0.011649 | 0.054501
2759 | КТП 101 ВЛ №01 ПС Дегтянская | ПАО "Россети Центр"-"Тамбовэнерго" | Сосновский РЭС | Сосновский р-н | 10/0,4 | 0.06 | 0.0096518 | 0.053348
2760 | КТП 104 ВЛ №01 ПС Дегтянская | ПАО "Россети Центр"-"Тамбовэнерго" | Сосновский РЭС | Сосновский р-н | 10/0,4 | 0.25 | 0.018603 | 0.2439
2761 | КТП 105 ВЛ №01 ПС Дегтянская | ПАО "Россети Центр"-"Тамбовэнерго" | Сосновский РЭС | Сосновский р-н | 10/0,4 | 0.1 | 0.010833 | 0.094167
2762 | СТП 106 ВЛ №01 ПС Дегтянская | ПАО "Россети Центр"-"Тамбовэнерго" | Сосновский РЭС | Сосновский р-н | 10/0,4 | 0.1 | 0.0013699 | 0.10363
2763 | КТП 113 ВЛ №01 ПС Дегтянская | ПАО "Россети Центр"-"Тамбовэнерго" | Сосновский РЭС | Сосновский р-н | 10/0,4 | 0.1 | 0.059981 | 0.045019
2764 | КТП 100 ВЛ №01 ПС Дегтянская | ПАО "Россети Центр"-"Тамбовэнерго" | Сосновский РЭС | Сосновский р-н | 10/0,4 | 0.1 | 0.0093333 | 0.095667
2765 | КТП 103 ВЛ №01 ПС Дегтянская | ПАО "Россети Центр"-"Тамбовэнерго" | Сосновский РЭС | Сосновский р-н | 10/0,4 | 0.063 | 0.00126 | 0.06489
2766 | КТП 102 ВЛ №01 ПС Дегтянская | ПАО "Россети Центр"-"Тамбовэнерго" | Сосновский РЭС | Сосновский р-н | 10/0,4 | 0.1 | 0.0026959 | 0.1023
2767 | КТП 114 ВЛ №01 ПС Дегтянская | ПАО "Россети Центр"-"Тамбовэнерго" | Сосновский РЭС | Сосновский р-н | 10/0,4 | 0.063 | 0.013632 | 0.052518
2768 | КТП 111 ВЛ №01 ПС Дегтянская | ПАО "Россети Центр"-"Тамбовэнерго" | Сосновский РЭС | Сосновский р-н | 10/0,4 | 0.063 | 0.013471 | 0.052679
2769 | КТП 216 ВЛ №08 ПС Ивановская | ПАО "Россети Центр"-"Тамбовэнерго" | Мордовский РЭС | Мордовский р-н | 10/0,4 | 0.1 | 0.051888 | 0.053112
2770 | КТП 107 ВЛ №01 ПС Дегтянская | ПАО "Россети Центр"-"Тамбовэнерго" | Сосновский РЭС | Сосновский р-н | 10/0,4 | 0.1 | 0.014041 | 0.090959
2771 | КТП 112 ВЛ №01 ПС Дегтянская | ПАО "Россети Центр"-"Тамбовэнерго" | Сосновский РЭС | Сосновский р-н | 10/0,4 | 0.1 | 0.0019507 | 0.10305
2772 | КТП 217 ВЛ №08 ПС Ивановская | ПАО "Россети Центр"-"Тамбовэнерго" | Мордовский РЭС | Мордовский р-н | 10/0,4 | 0.63 | 0.059019 | 0.60248
2773 | КТП 108 ВЛ №01 ПС Дегтянская | ПАО "Россети Центр"-"Тамбовэнерго" | Сосновский РЭС | Сосновский р-н | 10/0,4 | 0.1 | 0.0034082 | 0.10159
2774 | КТП 218 ВЛ №08 ПС Ивановская | ПАО "Россети Центр"-"Тамбовэнерго" | Мордовский РЭС | Мордовский р-н | 10/0,4 | 0.063 | 0.0058691 | 0.060281
2775 | КТП 109 ВЛ №01 ПС Дегтянская | ПАО "Россети Центр"-"Тамбовэнерго" | Сосновский РЭС | Сосновский р-н | 10/0,4 | 0.063 | 0.0037333 | 0.062417
2776 | КТП 219 ВЛ №08 ПС Ивановская | ПАО "Россети Центр"-"Тамбовэнерго" | Мордовский РЭС | Мордовский р-н | 10/0,4 | 0.25 | 0.12598 | 0.085673
2777 | КТП 110 ВЛ №01 ПС Дегтянская | ПАО "Россети Центр"-"Тамбовэнерго" | Сосновский РЭС | Сосновский р-н | 10/0,4 | 0.1 | 0.010579 | 0.094421
2778 | КТП 142 ВЛ №20 ПС Бурнакская | ПАО "Россети Центр"-"Тамбовэнерго" | Жердевский РЭС | Жердевский р-н | 10/0,4 | 0.1 | 0.093 | 0.012
2779 | КТП 1115 ВЛ №20 ПС Бурнакская | ПАО "Россети Центр"-"Тамбовэнерго" | Жердевский РЭС | Жердевский р-н | 10/0,4 | 0.1 | 0.093 | 0.012
2780 | КТП 1114 ВЛ №20 ПС Бурнакская | ПАО "Россети Центр"-"Тамбовэнерго" | Жердевский РЭС | Жердевский р-н | 10/0,4 | 0.063 | 0.05859 | 0.00756
2781 | КТП 1108 ВЛ №20 ПС Бурнакская | ПАО "Россети Центр"-"Тамбовэнерго" | Жердевский РЭС | Жердевский р-н | 10/0,4 | 0.063 | 0.05859 | 0.00756
2782 | КТП 1196 ВЛ №07 ПС Максимовская | ПАО "Россети Центр"-"Тамбовэнерго" | Жердевский РЭС | Жердевский р-н | 10/0,4 | 0.4 | 0.046466 | 0.37353
2783 | КТП 1118 ВЛ №20 ПС Бурнакская | ПАО "Россети Центр"-"Тамбовэнерго" | Жердевский РЭС | Жердевский р-н | 10/0,4 | 0.1 | 0.093 | 0.012
2784 | КТП 1120 ВЛ №20 ПС Бурнакская | ПАО "Россети Центр"-"Тамбовэнерго" | Жердевский РЭС | Жердевский р-н | 10/0,4 | 0.25 | 0.2325 | 0.03
2785 | КТП 1121 ВЛ №20 ПС Бурнакская | ПАО "Россети Центр"-"Тамбовэнерго" | Жердевский РЭС | Жердевский р-н | 10/0,4 | 0.1 | 0.093 | 0.012
2786 | КТП 1122 ВЛ №20 ПС Бурнакская | ПАО "Россети Центр"-"Тамбовэнерго" | Жердевский РЭС | Жердевский р-н | 10/0,4 | 0.1 | 0.091488 | 0.013512
2787 | КТП 1123 ВЛ №20 ПС Бурнакская | ПАО "Россети Центр"-"Тамбовэнерго" | Жердевский РЭС | Жердевский р-н | 10/0,4 | 0.1 | 0.093 | 0.012
2788 | КТП 1124 ВЛ №20 ПС Бурнакская | ПАО "Россети Центр"-"Тамбовэнерго" | Жердевский РЭС | Жердевский р-н | 10/0,4 | 0.16 | 0.1488 | 0.0192
2789 | КТП 1126 ВЛ №20 ПС Бурнакская | ПАО "Россети Центр"-"Тамбовэнерго" | Жердевский РЭС | Жердевский р-н | 10/0,4 | 0.16 | 0.1488 | 0.0192
2790 | КТП 115 ВЛ №06 ПС Дегтянская | ПАО "Россети Центр"-"Тамбовэнерго" | Сосновский РЭС | Сосновский р-н | 10/0,4 | 0.063 | 0.052587 | 0.013563
2791 | КТП 127 ВЛ №03 ПС Дегтянская | ПАО "Россети Центр"-"Тамбовэнерго" | Сосновский РЭС | Сосновский р-н | 10/0,4 | 0.16 | 0.11168 | 0.056318
2792 | КТП 118 ВЛ №03 ПС Дегтянская | ПАО "Россети Центр"-"Тамбовэнерго" | Сосновский РЭС | Сосновский р-н | 10/0,4 | 0.04 | 0.0097881 | 0.032212
2793 | КТП 120 ВЛ №03 ПС Дегтянская | ПАО "Россети Центр"-"Тамбовэнерго" | Сосновский РЭС | Сосновский р-н | 10/0,4 | 0.25 | 0.019233 | 0.24327
2794 | КТП 125 ВЛ №03 ПС Дегтянская | ПАО "Россети Центр"-"Тамбовэнерго" | Сосновский РЭС | Сосновский р-н | 10/0,4 | 0.25 | 0.025326 | 0.23717
2795 | КТП 126 ВЛ №03 ПС Дегтянская | ПАО "Россети Центр"-"Тамбовэнерго" | Сосновский РЭС | Сосновский р-н | 10/0,4 | 0.16 | 0.034691 | 0.13331
2796 | КТП 123 ВЛ №03 ПС Дегтянская | ПАО "Россети Центр"-"Тамбовэнерго" | Сосновский РЭС | Сосновский р-н | 10/0,4 | 0.063 | 0.0094222 | 0.056728
2797 | КТП 116 ВЛ №03 ПС Дегтянская | ПАО "Россети Центр"-"Тамбовэнерго" | Сосновский РЭС | Сосновский р-н | 10/0,4 | 0.1 | 0.002 | 0.103
2798 | КТП 119 ВЛ №03 ПС Дегтянская | ПАО "Россети Центр"-"Тамбовэнерго" | Сосновский РЭС | Сосновский р-н | 10/0,4 | 0.1 | 0.020348 | 0.084652
2799 | КТП 117 ВЛ №03 ПС Дегтянская | ПАО "Россети Центр"-"Тамбовэнерго" | Сосновский РЭС | Сосновский р-н | 10/0,4 | 0.06 | 0.0012 | 0.0618
2800 | КТП 121 ВЛ №03 ПС Дегтянская | ПАО "Россети Центр"-"Тамбовэнерго" | Сосновский РЭС | Сосновский р-н | 10/0,4 | 0.1 | 0.010214 | 0.094786
2801 | КТП 122 ВЛ №03 ПС Дегтянская | ПАО "Россети Центр"-"Тамбовэнерго" | Сосновский РЭС | Сосновский р-н | 10/0,4 | 0.1 | 0.036795 | 0.068205
2802 | КТП 124 ВЛ №03 ПС Дегтянская | ПАО "Россети Центр"-"Тамбовэнерго" | Сосновский РЭС | Сосновский р-н | 10/0,4 | 0.1 | 0.0083836 | 0.096616
2803 | КТП 095 ВЛ №01 ПС Павловская | ПАО "Россети Центр"-"Тамбовэнерго" | Мордовский РЭС | Мордовский р-н | 10/0,4 | 0.04 | 0.0008 | 0.0412
2804 | КТП 097 ВЛ №01 ПС Павловская | ПАО "Россети Центр"-"Тамбовэнерго" | Мордовский РЭС | Мордовский р-н | 10/0,4 | 0.1 | 0.0067288 | 0.098271
2805 | КТП 111 ВЛ №11 ПС Павловская | ПАО "Россети Центр"-"Тамбовэнерго" | Мордовский РЭС | Мордовский р-н | 10/0,4 | 0.1 | 0.0091068 | 0.095893
2806 | КТП 112 ВЛ №11 ПС Павловская | ПАО "Россети Центр"-"Тамбовэнерго" | Мордовский РЭС | Мордовский р-н | 10/0,4 | 0.06 | 0.0032548 | 0.059745
2807 | КТП 113 ВЛ №11 ПС Павловская | ПАО "Россети Центр"-"Тамбовэнерго" | Мордовский РЭС | Мордовский р-н | 10/0,4 | 0.16 | 0.0040548 | 0.16395
2808 | КТП 130 ВЛ №07 ПС Дегтянская | ПАО "Россети Центр"-"Тамбовэнерго" | Сосновский РЭС | Сосновский р-н | 10/0,4 | 0.25 | 0.032685 | 0.22982
2809 | КТП 131 ВЛ №07 ПС Дегтянская | ПАО "Россети Центр"-"Тамбовэнерго" | Сосновский РЭС | Сосновский р-н | 10/0,4 | 0.25 | 0.012647 | 0.24985
2810 | КТП 140 ВЛ №07 ПС Дегтянская | ПАО "Россети Центр"-"Тамбовэнерго" | Сосновский РЭС | Сосновский р-н | 10/0,4 | 0.16 | 0.072382 | 0.095618
2811 | КТП 133 ВЛ №07 ПС Дегтянская | ПАО "Россети Центр"-"Тамбовэнерго" | Сосновский РЭС | Сосновский р-н | 10/0,4 | 0.25 | 0.15 | 0.1125
2812 | КТП 128 ВЛ №07 ПС Дегтянская | ПАО "Россети Центр"-"Тамбовэнерго" | Сосновский РЭС | Сосновский р-н | 10/0,4 | 0.2 | 0.12 | 0.09
2813 | КТП 141 ВЛ №07 ПС Дегтянская | ПАО "Россети Центр"-"Тамбовэнерго" | Сосновский РЭС | Сосновский р-н | 10/0,4 | 0.1 | 0.016895 | 0.088105
2814 | КТП 137 ВЛ №07 ПС Дегтянская | ПАО "Россети Центр"-"Тамбовэнерго" | Сосновский РЭС | Сосновский р-н | 10/0,4 | 0.063 | 0.014061 | 0.052089
2815 | КТП 135 ВЛ №07 ПС Дегтянская | ПАО "Россети Центр"-"Тамбовэнерго" | Сосновский РЭС | Сосновский р-н | 10/0,4 | 0.16 | 0.12705 | 0.040948
2816 | КТП 138 ВЛ №07 ПС Дегтянская | ПАО "Россети Центр"-"Тамбовэнерго" | Сосновский РЭС | Сосновский р-н | 10/0,4 | 0.063 | 0.0096858 | 0.056464
2817 | КТП 129 ВЛ №07 ПС Дегтянская | ПАО "Россети Центр"-"Тамбовэнерго" | Сосновский РЭС | Сосновский р-н | 10/0,4 | 0.1 | 0.030459 | 0.074541
2818 | КТП 132 ВЛ №07 ПС Дегтянская | ПАО "Россети Центр"-"Тамбовэнерго" | Сосновский РЭС | Сосновский р-н | 10/0,4 | 0.1 | 0.090888 | 0.014112
2819 | КТП 139 ВЛ №07 ПС Дегтянская | ПАО "Россети Центр"-"Тамбовэнерго" | Сосновский РЭС | Сосновский р-н | 10/0,4 | 0.25 | 0.019533 | 0.24297
2820 | КТП 134 ВЛ №07 ПС Дегтянская | ПАО "Россети Центр"-"Тамбовэнерго" | Сосновский РЭС | Сосновский р-н | 10/0,4 | 0.1 | 0.01684 | 0.08816
2821 | КТП 136 ВЛ №07 ПС Дегтянская | ПАО "Россети Центр"-"Тамбовэнерго" | Сосновский РЭС | Сосновский р-н | 10/0,4 | 0.25 | 0.0073814 | 0.25512
2822 | КТП 146 ВЛ №10 ПС Дегтянская | ПАО "Россети Центр"-"Тамбовэнерго" | Сосновский РЭС | Сосновский р-н | 10/0,4 | 0.25 | 0.0339 | 0.2286
2823 | КТП 145 ВЛ №10 ПС Дегтянская | ПАО "Россети Центр"-"Тамбовэнерго" | Сосновский РЭС | Сосновский р-н | 10/0,4 | 0.16 | 0.013074 | 0.15493
2824 | КТП 142 ВЛ №10 ПС Дегтянская | ПАО "Россети Центр"-"Тамбовэнерго" | Сосновский РЭС | Сосновский р-н | 10/0,4 | 0.16 | 0.015252 | 0.15275
2825 | КТП 147 ВЛ №10 ПС Дегтянская | ПАО "Россети Центр"-"Тамбовэнерго" | Сосновский РЭС | Сосновский р-н | 10/0,4 | 0.16 | 0.053486 | 0.11451
2826 | КТП 143 ВЛ №10 ПС Дегтянская | ПАО "Россети Центр"-"Тамбовэнерго" | Сосновский РЭС | Сосновский р-н | 10/0,4 | 0.1 | 0.011387 | 0.093613
2827 | КТП 144 ВЛ №10 ПС Дегтянская | ПАО "Россети Центр"-"Тамбовэнерго" | Сосновский РЭС | Сосновский р-н | 10/0,4 | 0.063 | 0.013441 | 0.052709
2828 | КТП 148 ВЛ №10 ПС Дегтянская | ПАО "Россети Центр"-"Тамбовэнерго" | Сосновский РЭС | Сосновский р-н | 10/0,4 | 0.16 | 0.069745 | 0.098255
2829 | КТП 152 ВЛ №08 ПС Дегтянская | ПАО "Россети Центр"-"Тамбовэнерго" | Сосновский РЭС | Сосновский р-н | 10/0,4 | 0.016 | 0.0058889 | 0.010911
2830 | КТП 154 ВЛ №08 ПС Дегтянская | ПАО "Россети Центр"-"Тамбовэнерго" | Сосновский РЭС | Сосновский р-н | 10/0,4 | 0.1 | 0.017156 | 0.087844
2831 | КТП 155 ВЛ №08 ПС Дегтянская | ПАО "Россети Центр"-"Тамбовэнерго" | Сосновский РЭС | Сосновский р-н | 10/0,4 | 0.06 | 0.010329 | 0.052671
2832 | КТП 153 ВЛ №08 ПС Дегтянская | ПАО "Россети Центр"-"Тамбовэнерго" | Сосновский РЭС | Сосновский р-н | 10/0,4 | 0.063 | 0.0059507 | 0.060199
2833 | КТП 158 ВЛ №08 ПС Дегтянская | ПАО "Россети Центр"-"Тамбовэнерго" | Сосновский РЭС | Сосновский р-н | 10/0,4 | 0.25 | 0.15366 | 0.10884
2834 | КТП 160 ВЛ №08 ПС Дегтянская | ПАО "Россети Центр"-"Тамбовэнерго" | Сосновский РЭС | Сосновский р-н | 10/0,4 | 0.1 | 0.0072578 | 0.097742
2835 | КТП 164 ВЛ №08 ПС Дегтянская | ПАО "Россети Центр"-"Тамбовэнерго" | Сосновский РЭС | Сосновский р-н | 10/0,4 | 0.063 | 0.058436 | 0.0077144
2836 | КТП 149 ВЛ №08 ПС Дегтянская | ПАО "Россети Центр"-"Тамбовэнерго" | Сосновский РЭС | Сосновский р-н | 10/0,4 | 0.16 | 0.010667 | 0.15733
2837 | КТП 150 ВЛ №08 ПС Дегтянская | ПАО "Россети Центр"-"Тамбовэнерго" | Сосновский РЭС | Сосновский р-н | 10/0,4 | 0.063 | 0.00126 | 0.06489
2838 | КТП 156 ВЛ №08 ПС Дегтянская | ПАО "Россети Центр"-"Тамбовэнерго" | Сосновский РЭС | Сосновский р-н | 10/0,4 | 0.063 | 0.0093288 | 0.056821
2839 | КТП 167 ВЛ №08 ПС Дегтянская | ПАО "Россети Центр"-"Тамбовэнерго" | Сосновский РЭС | Сосновский р-н | 10/0,4 | 0.25 | 0.03042 | 0.23208
2840 | КТП 151 ВЛ №08 ПС Дегтянская | ПАО "Россети Центр"-"Тамбовэнерго" | Сосновский РЭС | Сосновский р-н | 10/0,4 | 0.16 | 0.07246 | 0.09554
2841 | КТП 159 ВЛ №08 ПС Дегтянская | ПАО "Россети Центр"-"Тамбовэнерго" | Сосновский РЭС | Сосновский р-н | 10/0,4 | 0.16 | 0.03566 | 0.13234
2842 | КТП 157 ВЛ №08 ПС Дегтянская | ПАО "Россети Центр"-"Тамбовэнерго" | Сосновский РЭС | Сосновский р-н | 10/0,4 | 0.16 | 0.014997 | 0.153
2843 | КТП 163 ВЛ №08 ПС Дегтянская | ПАО "Россети Центр"-"Тамбовэнерго" | Сосновский РЭС | Сосновский р-н | 10/0,4 | 0.1 | 0.016751 | 0.088249
2844 | КТП 162 ВЛ №08 ПС Дегтянская | ПАО "Россети Центр"-"Тамбовэнерго" | Сосновский РЭС | Сосновский р-н | 10/0,4 | 0.1 | 0.0098192 | 0.095181
2845 | КТП 161 ВЛ №08 ПС Дегтянская | ПАО "Россети Центр"-"Тамбовэнерго" | Сосновский РЭС | Сосновский р-н | 10/0,4 | 0.063 | 0.0055178 | 0.060632
2846 | КТП 262 ВЛ №15 ПС Кулеватовская | ПАО "Россети Центр"-"Тамбовэнерго" | Сосновский РЭС | Сосновский р-н | 10/0,4 | 0.16 | 0.048 | 0.12
2847 | КТП 261 ВЛ №15 ПС Кулеватовская | ПАО "Россети Центр"-"Тамбовэнерго" | Сосновский РЭС | Сосновский р-н | 10/0,4 | 0.1 | 0.050636 | 0.054364
2848 | КТП 298 ВЛ №12 ПС Кулеватовская | ПАО "Россети Центр"-"Тамбовэнерго" | Сосновский РЭС | Сосновский р-н | 10/0,4 | 0.1 | 0.0075638 | 0.09214
2849 | КТП 299 ВЛ №12 ПС Кулеватовская | ПАО "Россети Центр"-"Тамбовэнерго" | Сосновский РЭС | Сосновский р-н | 10/0,4 | 0.063 | 0.0031836 | 0.062966
2850 | КТП 263 ВЛ №15 ПС Кулеватовская | ПАО "Россети Центр"-"Тамбовэнерго" | Сосновский РЭС | Сосновский р-н | 10/0,4 | 0.1 | 0.0094779 | 0.095522
2851 | КТП 269 ВЛ №15 ПС Кулеватовская | ПАО "Россети Центр"-"Тамбовэнерго" | Сосновский РЭС | Сосновский р-н | 10/0,4 | 0.063 | 0.00088889 | 0.065261
2852 | КТП 264 ВЛ №15 ПС Кулеватовская | ПАО "Россети Центр"-"Тамбовэнерго" | Сосновский РЭС | Сосновский р-н | 10/0,4 | 0.16 | 0.008 | 0.16
2853 | КТП 266 ВЛ №15 ПС Кулеватовская | ПАО "Россети Центр"-"Тамбовэнерго" | Сосновский РЭС | Сосновский р-н | 10/0,4 | 0.1 | 0.002 | 0.103
2854 | КТП 265 ВЛ №15 ПС Кулеватовская | ПАО "Россети Центр"-"Тамбовэнерго" | Сосновский РЭС | Сосновский р-н | 10/0,4 | 0.25 | 0.0052055 | 0.24458
2855 | КТП 274 ВЛ №15 ПС Кулеватовская | ПАО "Россети Центр"-"Тамбовэнерго" | Сосновский РЭС | Сосновский р-н | 10/0,4 | 0.4 | 0.036719 | 0.38328
2856 | КТП 267 ВЛ №15 ПС Кулеватовская | ПАО "Россети Центр"-"Тамбовэнерго" | Сосновский РЭС | Сосновский р-н | 10/0,4 | 0.1 | 0.0087671 | 0.096233
2857 | ЗТП 268 ВЛ №15 ПС Кулеватовская | ПАО "Россети Центр"-"Тамбовэнерго" | Сосновский РЭС | Сосновский р-н | 10/0,4 | 0.4 | 0.0079342 | 0.41207
2858 | КТП 275 ВЛ №15 ПС Кулеватовская | ПАО "Россети Центр"-"Тамбовэнерго" | Сосновский РЭС | Сосновский р-н | 10/0,4 | 0.063 | 0.0022667 | 0.063883
2859 | КТП 273 ВЛ №15 ПС Кулеватовская | ПАО "Россети Центр"-"Тамбовэнерго" | Сосновский РЭС | Сосновский р-н | 10/0,4 | 0.1 | 0.037638 | 0.067362
2860 | КТП 272 ВЛ №15 ПС Кулеватовская | ПАО "Россети Центр"-"Тамбовэнерго" | Сосновский РЭС | Сосновский р-н | 10/0,4 | 0.16 | 0.0089778 | 0.15902
2861 | КТП 270 ВЛ №15 ПС Кулеватовская | ПАО "Россети Центр"-"Тамбовэнерго" | Сосновский РЭС | Сосновский р-н | 10/0,4 | 0.1 | 0.0068822 | 0.098118
2862 | КТП 271 ВЛ №15 ПС Кулеватовская | ПАО "Россети Центр"-"Тамбовэнерго" | Сосновский РЭС | Сосновский р-н | 10/0,4 | 0.1 | 0.013282 | 0.091718
2863 | КТП 356 ВЛ №03 ПС Кулеватовская | ПАО "Россети Центр"-"Тамбовэнерго" | Сосновский РЭС | Сосновский р-н | 10/0,4 | 0.1 | 0.0050082 | 0.099992
2864 | КТП 278 ВЛ №03 ПС Кулеватовская | ПАО "Россети Центр"-"Тамбовэнерго" | Сосновский РЭС | Сосновский р-н | 10/0,4 | 0.1 | 0.014746 | 0.090254
2865 | КТП 277 ВЛ №03 ПС Кулеватовская | ПАО "Россети Центр"-"Тамбовэнерго" | Сосновский РЭС | Сосновский р-н | 10/0,4 | 0.063 | 0.05766 | 0.0084897
2866 | КТП 279 ВЛ №08 ПС Кулеватовская | ПАО "Россети Центр"-"Тамбовэнерго" | Сосновский РЭС | Сосновский р-н | 10/0,4 | 0.1 | 0.002 | 0.103
2867 | КТП 281 ВЛ №08 ПС Кулеватовская | ПАО "Россети Центр"-"Тамбовэнерго" | Сосновский РЭС | Сосновский р-н | 10/0,4 | 0.063 | 0.0011068 | 0.065043
2868 | КТП 283 ВЛ №08 ПС Кулеватовская | ПАО "Россети Центр"-"Тамбовэнерго" | Сосновский РЭС | Сосновский р-н | 10/0,4 | 0.315 | 0.0063 | 0.32445
2869 | КТП 290 ВЛ №08 ПС Кулеватовская | ПАО "Россети Центр"-"Тамбовэнерго" | Сосновский РЭС | Сосновский р-н | 10/0,4 | 0.063 | 0.021378 | 0.044772
2870 | КТП 289 ВЛ №08 ПС Кулеватовская | ПАО "Россети Центр"-"Тамбовэнерго" | Сосновский РЭС | Сосновский р-н | 10/0,4 | 0.1 | 0.010245 | 0.094755
2871 | КТП 288 ВЛ №08 ПС Кулеватовская | ПАО "Россети Центр"-"Тамбовэнерго" | Сосновский РЭС | Сосновский р-н | 10/0,4 | 0.1 | 0.0012384 | 0.10376
2872 | КТП 291 ВЛ №08 ПС Кулеватовская | ПАО "Россети Центр"-"Тамбовэнерго" | Сосновский РЭС | Сосновский р-н | 10/0,4 | 0.063 | 0.0032219 | 0.062928
2873 | КТП 280 ВЛ №08 ПС Кулеватовская | ПАО "Россети Центр"-"Тамбовэнерго" | Сосновский РЭС | Сосновский р-н | 10/0,4 | 0.1 | 0.015681 | 0.089319
2874 | КТП 286 ВЛ №08 ПС Кулеватовская | ПАО "Россети Центр"-"Тамбовэнерго" | Сосновский РЭС | Сосновский р-н | 10/0,4 | 0.25 | 0.042241 | 0.22026
2875 | КТП 287 ВЛ №08 ПС Кулеватовская | ПАО "Россети Центр"-"Тамбовэнерго" | Сосновский РЭС | Сосновский р-н | 10/0,4 | 0.16 | 0.040016 | 0.12798
2876 | КТП 285 ВЛ №08 ПС Кулеватовская | ПАО "Россети Центр"-"Тамбовэнерго" | Сосновский РЭС | Сосновский р-н | 10/0,4 | 0.063 | 0.0075044 | 0.058646
2877 | КТП 284 ВЛ №08 ПС Кулеватовская | ПАО "Россети Центр"-"Тамбовэнерго" | Сосновский РЭС | Сосновский р-н | 10/0,4 | 0.1 | 0.0012493 | 0.10375
2878 | КТП 282 ВЛ №08 ПС Кулеватовская | ПАО "Россети Центр"-"Тамбовэнерго" | Сосновский РЭС | Сосновский р-н | 10/0,4 | 0.25 | 0.023123 | 0.23938
2879 | КТП 324 ВЛ №13 ПС Восточная | ПАО "Россети Центр"-"Тамбовэнерго" | Кирсановский РЭС | Умётский р-н | 10/0,4 | 0.063 | 0.0036222 | 0.062528
2880 | КТП 325 ВЛ №13 ПС Восточная | ПАО "Россети Центр"-"Тамбовэнерго" | Кирсановский РЭС | Умётский р-н | 10/0,4 | 0.25 | 0.056722 | 0.20578
2881 | КТП 326 ВЛ №13 ПС Восточная | ПАО "Россети Центр"-"Тамбовэнерго" | Кирсановский РЭС | Умётский р-н | 10/0,4 | 0.1 | 0.014173 | 0.090827
2882 | КТП 327 ВЛ №13 ПС Восточная | ПАО "Россети Центр"-"Тамбовэнерго" | Кирсановский РЭС | Умётский р-н | 10/0,4 | 0.1 | 0.011395 | 0.093605
2883 | КТП 292 ВЛ №07 ПС Кулеватовская | ПАО "Россети Центр"-"Тамбовэнерго" | Сосновский РЭС | Сосновский р-н | 10/0,4 | 0.16 | 0.015342 | 0.15266
2884 | КТП 293 ВЛ №07 ПС Кулеватовская | ПАО "Россети Центр"-"Тамбовэнерго" | Сосновский РЭС | Сосновский р-н | 10/0,4 | 0.1 | 0.0040548 | 0.10095
2885 | КТП 297 ВЛ №12 ПС Кулеватовская | ПАО "Россети Центр"-"Тамбовэнерго" | Сосновский РЭС | Сосновский р-н | 10/0,4 | 0.25 | 0.0052603 | 0.25724
2886 | КТП 301 ВЛ №12 ПС Кулеватовская | ПАО "Россети Центр"-"Тамбовэнерго" | Сосновский РЭС | Сосновский р-н | 10/0,4 | 0.2 | 0.023249 | 0.18675
2887 | КТП 296 ВЛ №12 ПС Кулеватовская | ПАО "Россети Центр"-"Тамбовэнерго" | Сосновский РЭС | Сосновский р-н | 10/0,4 | 0.16 | 0.0083726 | 0.15963
2888 | КТП 300 ВЛ №12 ПС Кулеватовская | ПАО "Россети Центр"-"Тамбовэнерго" | Сосновский РЭС | Сосновский р-н | 10/0,4 | 0.2 | 0.041186 | 0.16881
2889 | КТП 308 ВЛ №10 ПС Кулеватовская | ПАО "Россети Центр"-"Тамбовэнерго" | Сосновский РЭС | Сосновский р-н | 10/0,4 | 0.1 | 0.0032219 | 0.10178
2890 | КТП 307 ВЛ №10 ПС Кулеватовская | ПАО "Россети Центр"-"Тамбовэнерго" | Сосновский РЭС | Сосновский р-н | 10/0,4 | 0.1 | 0.013047 | 0.054877
2891 | КТП 306 ВЛ №10 ПС Кулеватовская | ПАО "Россети Центр"-"Тамбовэнерго" | Сосновский РЭС | Сосновский р-н | 10/0,4 | 0.25 | 0.015123 | 0.24738
2892 | КТП 304 ВЛ №10 ПС Кулеватовская | ПАО "Россети Центр"-"Тамбовэнерго" | Сосновский РЭС | Сосновский р-н | 10/0,4 | 0.25 | 0.020756 | 0.24174
2893 | КТП 303 ВЛ №10 ПС Кулеватовская | ПАО "Россети Центр"-"Тамбовэнерго" | Сосновский РЭС | Сосновский р-н | 10/0,4 | 0.16 | 0.0064444 | 0.16156
2894 | КТП 302 ВЛ №10 ПС Кулеватовская | ПАО "Россети Центр"-"Тамбовэнерго" | Сосновский РЭС | Сосновский р-н | 10/0,4 | 0.16 | 0.010574 | 0.15743
2895 | КТП 305 ВЛ №10 ПС Кулеватовская | ПАО "Россети Центр"-"Тамбовэнерго" | Сосновский РЭС | Сосновский р-н | 10/0,4 | 0.1 | 0.0094444 | 0.095556
2896 | КТП 314 ВЛ №14 ПС Кулеватовская | ПАО "Россети Центр"-"Тамбовэнерго" | Сосновский РЭС | Сосновский р-н | 10/0,4 | 0.25 | 0.030534 | 0.23197
2897 | КТП 312 ВЛ №14 ПС Кулеватовская | ПАО "Россети Центр"-"Тамбовэнерго" | Сосновский РЭС | Сосновский р-н | 10/0,4 | 0.16 | 0.034326 | 0.13367
2898 | КТП 313 ВЛ №14 ПС Кулеватовская | ПАО "Россети Центр"-"Тамбовэнерго" | Сосновский РЭС | Сосновский р-н | 10/0,4 | 0.18 | 0.0076384 | 0.18136
2899 | КТП 311 ВЛ №14 ПС Кулеватовская | ПАО "Россети Центр"-"Тамбовэнерго" | Сосновский РЭС | Сосновский р-н | 10/0,4 | 0.315 | 0.22186 | 0.10889
2900 | КТП 220 ВЛ №14 ПС Ивановская | ПАО "Россети Центр"-"Тамбовэнерго" | Мордовский РЭС | Мордовский р-н | 10/0,4 | 0.1 | 0.002 | 0.103
2901 | КТП 221 ВЛ №14 ПС Ивановская | ПАО "Россети Центр"-"Тамбовэнерго" | Мордовский РЭС | Мордовский р-н | 10/0,4 | 0.25 | 0.014509 | 0.24799
2902 | КТП 222 ВЛ №14 ПС Ивановская | ПАО "Россети Центр"-"Тамбовэнерго" | Мордовский РЭС | Мордовский р-н | 10/0,4 | 0.1 | 0.0020274 | 0.10297
2903 | КТП 321 ВЛ №07 ПС Отъясская | ПАО "Россети Центр"-"Тамбовэнерго" | Сосновский РЭС | Сосновский р-н | 10/0,4 | 0.063 | 0.010792 | 0.039468
2904 | КТП 317 ВЛ №07 ПС Отъясская | ПАО "Россети Центр"-"Тамбовэнерго" | Сосновский РЭС | Сосновский р-н | 10/0,4 | 0.1 | 0.0084444 | 0.096556
2905 | КТП 315 ВЛ №07 ПС Отъясская | ПАО "Россети Центр"-"Тамбовэнерго" | Сосновский РЭС | Сосновский р-н | 10/0,4 | 0.25 | 0.0124 | 0.2501
2906 | КТП 334 ВЛ №07 ПС Отъясская | ПАО "Россети Центр"-"Тамбовэнерго" | Сосновский РЭС | Сосновский р-н | 10/0,4 | 0.1 | 0.036324 | 0.068676
2907 | КТП 316 ВЛ №07 ПС Отъясская | ПАО "Россети Центр"-"Тамбовэнерго" | Сосновский РЭС | Сосновский р-н | 10/0,4 | 0.1 | 0.0099388 | 0.095061
2908 | КТП 318 ВЛ №07 ПС Отъясская | ПАО "Россети Центр"-"Тамбовэнерго" | Сосновский РЭС | Сосновский р-н | 10/0,4 | 0.1 | 0.0039342 | 0.10107
2909 | КТП 327 ВЛ №07 ПС Отъясская | ПАО "Россети Центр"-"Тамбовэнерго" | Сосновский РЭС | Сосновский р-н | 10/0,4 | 0.1 | 0.0062 | 0.0988
2910 | КТП 328 ВЛ №07 ПС Отъясская | ПАО "Россети Центр"-"Тамбовэнерго" | Сосновский РЭС | Сосновский р-н | 10/0,4 | 0.063 | 0.00126 | 0.06489
2911 | КТП 319 ВЛ №07 ПС Отъясская | ПАО "Россети Центр"-"Тамбовэнерго" | Сосновский РЭС | Сосновский р-н | 10/0,4 | 0.06 | 0.0012 | 0.0618
2912 | КТП 322 ВЛ №07 ПС Отъясская | ПАО "Россети Центр"-"Тамбовэнерго" | Сосновский РЭС | Сосновский р-н | 10/0,4 | 0.06 | 0.0012 | 0.0618
2913 | КТП 333 ВЛ №07 ПС Отъясская | ПАО "Россети Центр"-"Тамбовэнерго" | Сосновский РЭС | Сосновский р-н | 10/0,4 | 0.25 | 0.005 | 0.2575
2914 | КТП 324 ВЛ №07 ПС Отъясская | ПАО "Россети Центр"-"Тамбовэнерго" | Сосновский РЭС | Сосновский р-н | 10/0,4 | 0.1 | 0.013795 | 0.091205
2915 | КТП 320 ВЛ №07 ПС Отъясская | ПАО "Россети Центр"-"Тамбовэнерго" | Сосновский РЭС | Сосновский р-н | 10/0,4 | 0.25 | 0.046625 | 0.21588
2916 | КТП 323 ВЛ №07 ПС Отъясская | ПАО "Россети Центр"-"Тамбовэнерго" | Сосновский РЭС | Сосновский р-н | 10/0,4 | 0.25 | 0.028046 | 0.23445
2917 | КТП 332 ВЛ №07 ПС Отъясская | ПАО "Россети Центр"-"Тамбовэнерго" | Сосновский РЭС | Сосновский р-н | 10/0,4 | 0.063 | 0.0088493 | 0.036114
2918 | КТП 325 ВЛ №07 ПС Отъясская | ПАО "Россети Центр"-"Тамбовэнерго" | Сосновский РЭС | Сосновский р-н | 10/0,4 | 0.1 | 0.020067 | 0.084933
2919 | КТП 326 ВЛ №07 ПС Отъясская | ПАО "Россети Центр"-"Тамбовэнерго" | Сосновский РЭС | Сосновский р-н | 10/0,4 | 0.1 | 0.013974 | 0.091026
2920 | КТП 330 ВЛ №07 ПС Отъясская | ПАО "Россети Центр"-"Тамбовэнерго" | Сосновский РЭС | Сосновский р-н | 10/0,4 | 0.02 | 0.0065945 | 0.014405
2921 | КТП 331 ВЛ №07 ПС Отъясская | ПАО "Россети Центр"-"Тамбовэнерго" | Сосновский РЭС | Сосновский р-н | 10/0,4 | 0.1 | 0.0022575 | 0.10274
2922 | КТП 329 ВЛ №07 ПС Отъясская | ПАО "Россети Центр"-"Тамбовэнерго" | Сосновский РЭС | Сосновский р-н | 10/0,4 | 0.16 | 0.0118 | 0.1562
2923 | КТП 335 ВЛ №07 ПС Отъясская | ПАО "Россети Центр"-"Тамбовэнерго" | Сосновский РЭС | Сосновский р-н | 10/0,4 | 0.16 | 0.022581 | 0.14542
2924 | КТП 337 ВЛ №03 ПС Отъясская | ПАО "Россети Центр"-"Тамбовэнерго" | Сосновский РЭС | Сосновский р-н | 10/0,4 | 0.1 | 0.002 | 0.103
2925 | КТП 338 ВЛ №03 ПС Отъясская | ПАО "Россети Центр"-"Тамбовэнерго" | Сосновский РЭС | Сосновский р-н | 10/0,4 | 0.063 | 0.002126 | 0.064024
2926 | КТП 340 ВЛ №03 ПС Отъясская | ПАО "Россети Центр"-"Тамбовэнерго" | Сосновский РЭС | Сосновский р-н | 10/0,4 | 0.63 | 0.083581 | 0.57792
2927 | КТП 339 ВЛ №03 ПС Отъясская | ПАО "Россети Центр"-"Тамбовэнерго" | Сосновский РЭС | Сосновский р-н | 10/0,4 | 0.16 | 0.11928 | 0.048723
2928 | КТП 341 ВЛ №06 ПС Отъясская | ПАО "Россети Центр"-"Тамбовэнерго" | Сосновский РЭС | Сосновский р-н | 10/0,4 | 0.25 | 0.026992 | 0.23551
2929 | КТП 452 ВЛ №6 ПС Волчковская | ПАО "Россети Центр"-"Тамбовэнерго" | Петровский РЭС | Петровский р-н | 10/0,4 | 0.4 | 0.0043836 | 0.41562
2930 | КТП 114 ВЛ №13 ПС Павловская | ПАО "Россети Центр"-"Тамбовэнерго" | Мордовский РЭС | Мордовский р-н | 10/0,4 | 0.1 | 0.0017644 | 0.10324
2931 | КТП 115 ВЛ №13 ПС Павловская | ПАО "Россети Центр"-"Тамбовэнерго" | Мордовский РЭС | Мордовский р-н | 10/0,4 | 0.063 | 0.00126 | 0.06489
2932 | КТП 116 ВЛ №13 ПС Павловская | ПАО "Россети Центр"-"Тамбовэнерго" | Мордовский РЭС | Мордовский р-н | 10/0,4 | 0.1 | 0.017778 | 0.087222
2933 | КТП 003 ВЛ №16 ПС Сосновская | ПАО "Россети Центр"-"Тамбовэнерго" | Сосновский РЭС | Сосновский р-н | 10/0,4 | 0.4 | 0.024267 | 0.39573
2934 | ЗТП 002 ВЛ №16 ПС Сосновская | ПАО "Россети Центр"-"Тамбовэнерго" | Сосновский РЭС | Сосновский р-н | 10/0,4 | 0.25 | 0.095564 | 0.16694
2935 | КТП 353 ВЛ №16 ПС Сосновская | ПАО "Россети Центр"-"Тамбовэнерго" | Сосновский РЭС | Сосновский р-н | 10/0,4 | 0.25 | 0.06805 | 0.19445
2936 | КТП 004 ВЛ №16 ПС Сосновская | ПАО "Россети Центр"-"Тамбовэнерго" | Сосновский РЭС | Сосновский р-н | 10/0,4 | 0.1 | 0.018689 | 0.086311
2937 | КТП 001 ВЛ №16 ПС Сосновская | ПАО "Россети Центр"-"Тамбовэнерго" | Сосновский РЭС | Сосновский р-н | 10/0,4 | 0.4 | 0.12078 | 0.29922
2938 | КТП 005 ВЛ №16 ПС Сосновская | ПАО "Россети Центр"-"Тамбовэнерго" | Сосновский РЭС | Сосновский р-н | 10/0,4 | 0.25 | 0.018152 | 0.24435
2939 | КТП 360 ВЛ №18 ПС Сосновская | ПАО "Россети Центр"-"Тамбовэнерго" | Сосновский РЭС | Сосновский р-н | 10/0,4 | 0.04 | 0.01346 | 0.02854
2940 | КТП 010 ВЛ №18 ПС Сосновская | ПАО "Россети Центр"-"Тамбовэнерго" | Сосновский РЭС | Сосновский р-н | 10/0,4 | 0.063 | 0.011669 | 0.054481
2941 | КТП 008 ВЛ №18 ПС Сосновская | ПАО "Россети Центр"-"Тамбовэнерго" | Сосновский РЭС | Сосновский р-н | 10/0,4 | 0.1 | 0.020756 | 0.084244
2942 | КТП 352 ВЛ №18 ПС Сосновская | ПАО "Россети Центр"-"Тамбовэнерго" | Сосновский РЭС | Сосновский р-н | 10/0,4 | 0.16 | 0.078368 | 0.089632
2943 | КТП 007 ВЛ №18 ПС Сосновская | ПАО "Россети Центр"-"Тамбовэнерго" | Сосновский РЭС | Сосновский р-н | 10/0,4 | 0.16 | 0.027138 | 0.14086
2944 | КТП 009 ВЛ №18 ПС Сосновская | ПАО "Россети Центр"-"Тамбовэнерго" | Сосновский РЭС | Сосновский р-н | 10/0,4 | 0.16 | 0.053732 | 0.11427
2945 | КТП 017 ВЛ №2 ПС Токаревская | ПАО "Россети Центр"-"Тамбовэнерго" | Токаревский РЭС | Токаревский р-н | 10/0,4 | 0.06 | 0.0012 | 0.0618
2946 | КТП 015 ВЛ №2 ПС Токаревская | ПАО "Россети Центр"-"Тамбовэнерго" | Токаревский РЭС | Токаревский р-н | 10/0,4 | 0.25 | 0.039335 | 0.22316
2947 | КТП 018 ВЛ №3 ПС Токаревская | ПАО "Россети Центр"-"Тамбовэнерго" | Токаревский РЭС | Токаревский р-н | 10/0,4 | 0.1 | 0.013195 | 0.091805
2948 | КТП 021 ВЛ №3 ПС Токаревская | ПАО "Россети Центр"-"Тамбовэнерго" | Токаревский РЭС | Токаревский р-н | 10/0,4 | 0.16 | 0.0045333 | 0.16347
2949 | КТП 022 ВЛ №3 ПС Токаревская | ПАО "Россети Центр"-"Тамбовэнерго" | Токаревский РЭС | Токаревский р-н | 10/0,4 | 0.16 | 0.0086027 | 0.1594
2950 | КТП 020 ВЛ №2 ПС Токаревская | ПАО "Россети Центр"-"Тамбовэнерго" | Токаревский РЭС | Токаревский р-н | 10/0,4 | 0.063 | 0.00126 | 0.06489
2951 | КТП 025 ВЛ №2 ПС Токаревская | ПАО "Россети Центр"-"Тамбовэнерго" | Токаревский РЭС | Токаревский р-н | 10/0,4 | 0.25 | 0.035847 | 0.22665
2952 | КТП 027 ВЛ №2 ПС Токаревская | ПАО "Россети Центр"-"Тамбовэнерго" | Токаревский РЭС | Токаревский р-н | 10/0,4 | 0.1 | 0.0017315 | 0.10327
2953 | КТП 016 ВЛ №3 ПС Токаревская | ПАО "Россети Центр"-"Тамбовэнерго" | Токаревский РЭС | Токаревский р-н | 10/0,4 | 0.16 | 0.026945 | 0.14106
2954 | КТП 328 ВЛ №13 ПС Восточная | ПАО "Россети Центр"-"Тамбовэнерго" | Кирсановский РЭС | Умётский р-н | 10/0,4 | 0.1 | 0.018289 | 0.086711
2955 | КТП 329 ВЛ №13 ПС Восточная | ПАО "Россети Центр"-"Тамбовэнерго" | Кирсановский РЭС | Умётский р-н | 10/0,4 | 0.063 | 0.00126 | 0.06489
2956 | КТП 330 ВЛ №13 ПС Восточная | ПАО "Россети Центр"-"Тамбовэнерго" | Кирсановский РЭС | Умётский р-н | 10/0,4 | 0.25 | 0.036411 | 0.22609
2957 | КТП 332 ВЛ №11 ПС Восточная | ПАО "Россети Центр"-"Тамбовэнерго" | Кирсановский РЭС | Умётский р-н | 10/0,4 | 0.16 | 0.02836 | 0.13964
2958 | КТП 334 ВЛ №11 ПС Восточная | ПАО "Россети Центр"-"Тамбовэнерго" | Кирсановский РЭС | Умётский р-н | 10/0,4 | 0.16 | 0.019845 | 0.14816
2959 | КТП 335 ВЛ №11 ПС Восточная | ПАО "Россети Центр"-"Тамбовэнерго" | Кирсановский РЭС | Умётский р-н | 10/0,4 | 0.25 | 0.039974 | 0.20664
2960 | КТП 336 ВЛ №11 ПС Восточная | ПАО "Россети Центр"-"Тамбовэнерго" | Кирсановский РЭС | Умётский р-н | 10/0,4 | 0.1 | 0.010826 | 0.094174
2961 | КТП 337 ВЛ №11 ПС Восточная | ПАО "Россети Центр"-"Тамбовэнерго" | Кирсановский РЭС | Умётский р-н | 10/0,4 | 0.1 | 0.023896 | 0.081104
2962 | КТП 338 ВЛ №11 ПС Восточная | ПАО "Россети Центр"-"Тамбовэнерго" | Кирсановский РЭС | Умётский р-н | 10/0,4 | 0.1 | 0.04771 | 0.05729
2963 | КТП 339 ВЛ №11 ПС Восточная | ПАО "Россети Центр"-"Тамбовэнерго" | Кирсановский РЭС | Умётский р-н | 10/0,4 | 0.1 | 0.013008 | 0.091992
2964 | КТП 340 ВЛ №11 ПС Восточная | ПАО "Россети Центр"-"Тамбовэнерго" | Кирсановский РЭС | Умётский р-н | 10/0,4 | 0.16 | 0.028999 | 0.139
2965 | КТП 331 ВЛ №11 ПС Восточная | ПАО "Россети Центр"-"Тамбовэнерго" | Кирсановский РЭС | Умётский р-н | 10/0,4 | 0.16 | 0.053913 | 0.11409
2966 | КТП 333 ВЛ №11 ПС Восточная | ПАО "Россети Центр"-"Тамбовэнерго" | Кирсановский РЭС | Умётский р-н | 10/0,4 | 0.25 | 0.033689 | 0.22881
2967 | КТП 341 ВЛ №07 ПС Восточная | ПАО "Россети Центр"-"Тамбовэнерго" | Кирсановский РЭС | Умётский р-н | 10/0,4 | 0.25 | 0.042042 | 0.22046
2968 | КТП 342 ВЛ №07 ПС Восточная | ПАО "Россети Центр"-"Тамбовэнерго" | Кирсановский РЭС | Умётский р-н | 10/0,4 | 0.16 | 0.042369 | 0.12563
2969 | КТП 347 ВЛ №14 ПС Восточная | ПАО "Россети Центр"-"Тамбовэнерго" | Кирсановский РЭС | Умётский р-н | 10/0,4 | 0.1 | 0.01746 | 0.08754
2970 | КТП 348 ВЛ №14 ПС Восточная | ПАО "Россети Центр"-"Тамбовэнерго" | Кирсановский РЭС | Умётский р-н | 10/0,4 | 0.063 | 0.0060444 | 0.060106
2971 | КТП 349 ВЛ №14 ПС Восточная | ПАО "Россети Центр"-"Тамбовэнерго" | Кирсановский РЭС | Умётский р-н | 10/0,4 | 0.16 | 0.0032 | 0.1648
2972 | КТП 350 ВЛ №14 ПС Восточная | ПАО "Россети Центр"-"Тамбовэнерго" | Кирсановский РЭС | Умётский р-н | 10/0,4 | 0.16 | 0.026399 | 0.1416
2973 | КТП 351 ВЛ №14 ПС Восточная | ПАО "Россети Центр"-"Тамбовэнерго" | Кирсановский РЭС | Умётский р-н | 10/0,4 | 0.1 | 0.002 | 0.103
2974 | КТП 352 ВЛ №14 ПС Восточная | ПАО "Россети Центр"-"Тамбовэнерго" | Кирсановский РЭС | Умётский р-н | 10/0,4 | 0.25 | 0.048567 | 0.21393
2975 | КТП 353 ВЛ №14 ПС Восточная | ПАО "Россети Центр"-"Тамбовэнерго" | Кирсановский РЭС | Умётский р-н | 10/0,4 | 0.25 | 0.038005 | 0.2245
2976 | КТП 354 ВЛ №14 ПС Восточная | ПАО "Россети Центр"-"Тамбовэнерго" | Кирсановский РЭС | Умётский р-н | 10/0,4 | 0.1 | 0.0052603 | 0.09974
2977 | КТП 355 ВЛ №08 ПС Восточная | ПАО "Россети Центр"-"Тамбовэнерго" | Кирсановский РЭС | Умётский р-н | 10/0,4 | 0.1 | 0.002 | 0.103
2978 | КТП 251 ВЛ №04 ПС Уметская | ПАО "Россети Центр"-"Тамбовэнерго" | Кирсановский РЭС | Умётский р-н | 10/0,4 | 0.1 | 0.014567 | 0.090433
2979 | КТП 244 ВЛ №03 ПС Уметская | ПАО "Россети Центр"-"Тамбовэнерго" | Кирсановский РЭС | Умётский р-н | 10/0,4 | 0.16 | 0.0038971 | 0.1641
2980 | КТП 246 ВЛ №03 ПС Уметская | ПАО "Россети Центр"-"Тамбовэнерго" | Кирсановский РЭС | Умётский р-н | 10/0,4 | 0.16 | 0.035194 | 0.13281
2981 | КТП 247 ВЛ №03 ПС Уметская | ПАО "Россети Центр"-"Тамбовэнерго" | Кирсановский РЭС | Умётский р-н | 10/0,4 | 0.1 | 0.0065778 | 0.098422
2982 | КТП 248 ВЛ №03 ПС Уметская | ПАО "Россети Центр"-"Тамбовэнерго" | Кирсановский РЭС | Умётский р-н | 10/0,4 | 0.16 | 0.022636 | 0.14536
2983 | КТП 249 ВЛ №03 ПС Уметская | ПАО "Россети Центр"-"Тамбовэнерго" | Кирсановский РЭС | Умётский р-н | 10/0,4 | 0.16 | 0.026366 | 0.14163
2984 | КТП 250 ВЛ №04 ПС Уметская | ПАО "Россети Центр"-"Тамбовэнерго" | Кирсановский РЭС | Умётский р-н | 10/0,4 | 0.04 | 0.00086758 | 0.041132
2985 | КТП 252 ВЛ №04 ПС Уметская | ПАО "Россети Центр"-"Тамбовэнерго" | Кирсановский РЭС | Умётский р-н | 10/0,4 | 0.1 | 0.016515 | 0.088485
2986 | КТП 011 ВЛ №22 ПС Сосновская | ПАО "Россети Центр"-"Тамбовэнерго" | Сосновский РЭС | Сосновский р-н | 10/0,4 | 0.16 | 0.043556 | 0.12444
2987 | КТП 431 ВЛ №08 ПС Уметская | ПАО "Россети Центр"-"Тамбовэнерго" | Кирсановский РЭС | Умётский р-н | 10/0,4 | 0.16 | 0.016948 | 0.15105
2988 | КТП 258 ВЛ №08 ПС Уметская | ПАО "Россети Центр"-"Тамбовэнерго" | Кирсановский РЭС | Умётский р-н | 10/0,4 | 0.16 | 0.028345 | 0.13965
2989 | КТП 259 ВЛ №08 ПС Уметская | ПАО "Россети Центр"-"Тамбовэнерго" | Кирсановский РЭС | Умётский р-н | 10/0,4 | 0.25 | 0.074674 | 0.18783
2990 | КТП 260 ВЛ №08 ПС Уметская | ПАО "Россети Центр"-"Тамбовэнерго" | Кирсановский РЭС | Умётский р-н | 10/0,4 | 0.16 | 0.0088219 | 0.15918
2991 | КТП 261 ВЛ №08 ПС Уметская | ПАО "Россети Центр"-"Тамбовэнерго" | Кирсановский РЭС | Умётский р-н | 10/0,4 | 0.16 | 0.02715 | 0.14085
2992 | КТП 262 ВЛ №08 ПС Уметская | ПАО "Россети Центр"-"Тамбовэнерго" | Кирсановский РЭС | Умётский р-н | 10/0,4 | 0.1 | 0.015095 | 0.089905
2993 | КТП 263 ВЛ №08 ПС Уметская | ПАО "Россети Центр"-"Тамбовэнерго" | Кирсановский РЭС | Умётский р-н | 10/0,4 | 0.16 | 0.069374 | 0.098626
2994 | КТП 264 ВЛ №08 ПС Уметская | ПАО "Россети Центр"-"Тамбовэнерго" | Кирсановский РЭС | Умётский р-н | 10/0,4 | 0.25 | 0.16232 | 0.10018
2995 | КТП 266 ВЛ №16 ПС Умётская | ПАО "Россети Центр"-"Тамбовэнерго" | Кирсановский РЭС | Умётский р-н | 10/0,4 | 0.25 | 0.033795 | 0.22871
2996 | КТП 267 ВЛ №16 ПС Умётская | ПАО "Россети Центр"-"Тамбовэнерго" | Кирсановский РЭС | Умётский р-н | 10/0,4 | 0.4 | 0.008 | 0.412
2997 | КТП 268 ВЛ №16 ПС Умётская | ПАО "Россети Центр"-"Тамбовэнерго" | Кирсановский РЭС | Умётский р-н | 10/0,4 | 0.25 | 0.016493 | 0.24601
2998 | КТП 269 ВЛ №16 ПС Умётская | ПАО "Россети Центр"-"Тамбовэнерго" | Кирсановский РЭС | Умётский р-н | 10/0,4 | 0.16 | 0.011101 | 0.1569
2999 | КТП 270 ВЛ №16 ПС Умётская | ПАО "Россети Центр"-"Тамбовэнерго" | Кирсановский РЭС | Умётский р-н | 10/0,4 | 0.1 | 0.010929 | 0.094071
3000 | КТП 271 ВЛ №16 ПС Умётская | ПАО "Россети Центр"-"Тамбовэнерго" | Кирсановский РЭС | Умётский р-н | 10/0,4 | 0.16 | 0.01078 | 0.15722
3001 | КТП 019 ВЛ №24 ПС Сосновская | ПАО "Россети Центр"-"Тамбовэнерго" | Сосновский РЭС | Сосновский р-н | 10/0,4 | 0.1 | 0.0105 | 0.07861
3002 | КТП 345 ВЛ №24 ПС Сосновская | ПАО "Россети Центр"-"Тамбовэнерго" | Сосновский РЭС | Сосновский р-н | 10/0,4 | 0.063 | 0.00126 | 0.06489
3003 | КТП 013 ВЛ №24 ПС Сосновская | ПАО "Россети Центр"-"Тамбовэнерго" | Сосновский РЭС | Сосновский р-н | 10/0,4 | 0.063 | 0.00126 | 0.06489
3004 | КТП 014 ВЛ №24 ПС Сосновская | ПАО "Россети Центр"-"Тамбовэнерго" | Сосновский РЭС | Сосновский р-н | 10/0,4 | 0.25 | 0.046238 | 0.21626
3005 | КТП 016 ВЛ №24 ПС Сосновская | ПАО "Россети Центр"-"Тамбовэнерго" | Сосновский РЭС | Сосновский р-н | 10/0,4 | 0.1 | 0.0068658 | 0.098134
3006 | КТП 273 ВЛ №08 ПС Уметская | ПАО "Россети Центр"-"Тамбовэнерго" | Кирсановский РЭС | Умётский р-н | 10/0,4 | 0.1 | 0.013211 | 0.091789
3007 | КТП 018 ВЛ №24 ПС Сосновская | ПАО "Россети Центр"-"Тамбовэнерго" | Сосновский РЭС | Сосновский р-н | 10/0,4 | 0.1 | 0.016466 | 0.088534
3008 | КТП 274 ВЛ №18 ПС Уметская | ПАО "Россети Центр"-"Тамбовэнерго" | Кирсановский РЭС | Умётский р-н | 10/0,4 | 0.1 | 0.017 | 0.088
3009 | КТП 017 ВЛ №24 ПС Сосновская | ПАО "Россети Центр"-"Тамбовэнерго" | Сосновский РЭС | Сосновский р-н | 10/0,4 | 0.063 | 0.0089781 | 0.057172
3010 | КТП 015 ВЛ №24 ПС Сосновская | ПАО "Россети Центр"-"Тамбовэнерго" | Сосновский РЭС | Сосновский р-н | 10/0,4 | 0.16 | 0.017933 | 0.15007
3011 | КТП 359 ВЛ №01 ПС Оржевская | ПАО "Россети Центр"-"Тамбовэнерго" | Кирсановский РЭС | Умётский р-н | 10/0,4 | 0.1 | 0.045068 | 0.059932
3012 | КТП 012 ВЛ №24 ПС Сосновская | ПАО "Россети Центр"-"Тамбовэнерго" | Сосновский РЭС | Сосновский р-н | 10/0,4 | 0.1 | 0.040534 | 0.064466
3013 | КТП 360 ВЛ №05 ПС Оржевская | ПАО "Россети Центр"-"Тамбовэнерго" | Кирсановский РЭС | Умётский р-н | 10/0,4 | 0.1 | 0.012584 | 0.092416
3014 | КТП 361 ВЛ №05 ПС Оржевская | ПАО "Россети Центр"-"Тамбовэнерго" | Кирсановский РЭС | Умётский р-н | 10/0,4 | 0.25 | 0.01996 | 0.24254
3015 | КТП 362 ВЛ №05 ПС Оржевская | ПАО "Россети Центр"-"Тамбовэнерго" | Кирсановский РЭС | Умётский р-н | 10/0,4 | 0.25 | 0.020203 | 0.2423
3016 | КТП 363 ВЛ №05 ПС Оржевская | ПАО "Россети Центр"-"Тамбовэнерго" | Кирсановский РЭС | Умётский р-н | 10/0,4 | 0.1 | 0.0081096 | 0.09689
3017 | КТП 364 ВЛ №05 ПС Оржевская | ПАО "Россети Центр"-"Тамбовэнерго" | Кирсановский РЭС | Умётский р-н | 10/0,4 | 0.1 | 0.011111 | 0.093889
3018 | КТП 365 ВЛ №05 ПС Оржевская | ПАО "Россети Центр"-"Тамбовэнерго" | Кирсановский РЭС | Умётский р-н | 10/0,4 | 0.16 | 0.019707 | 0.14829
3019 | КТП 366 ВЛ №05 ПС Оржевская | ПАО "Россети Центр"-"Тамбовэнерго" | Кирсановский РЭС | Умётский р-н | 10/0,4 | 0.04 | 0.038344 | 0.0036556
3020 | КТП 367 ВЛ №07 ПС Оржевская | ПАО "Россети Центр"-"Тамбовэнерго" | Кирсановский РЭС | Умётский р-н | 10/0,4 | 0.16 | 0.015 | 0.153
3021 | КТП 368 ВЛ №07 ПС Оржевская | ПАО "Россети Центр"-"Тамбовэнерго" | Кирсановский РЭС | Умётский р-н | 10/0,4 | 0.25 | 0.005 | 0.2575
3022 | КТП 369 ВЛ №07 ПС Оржевская | ПАО "Россети Центр"-"Тамбовэнерго" | Кирсановский РЭС | Умётский р-н | 10/0,4 | 0.25 | 0.005 | 0.2575
3023 | КТП 370 ВЛ №07 ПС Оржевская | ПАО "Россети Центр"-"Тамбовэнерго" | Кирсановский РЭС | Умётский р-н | 10/0,4 | 0.25 | 0.022844 | 0.23966
3024 | КТП 371 ВЛ №07 ПС Оржевская | ПАО "Россети Центр"-"Тамбовэнерго" | Кирсановский РЭС | Умётский р-н | 10/0,4 | 0.4 | 0.032868 | 0.38713
3025 | КТП 372 ВЛ №07 ПС Оржевская | ПАО "Россети Центр"-"Тамбовэнерго" | Кирсановский РЭС | Умётский р-н | 10/0,4 | 0.25 | 0.014899 | 0.2476
3026 | МТП 373 ВЛ №07 ПС Оржевская | ПАО "Россети Центр"-"Тамбовэнерго" | Кирсановский РЭС | Умётский р-н | 10/0,4 | 0.06 | 0.041203 | 0.021797
3027 | КТП 374 ВЛ №07 ПС Оржевская | ПАО "Россети Центр"-"Тамбовэнерго" | Кирсановский РЭС | Умётский р-н | 10/0,4 | 0.25 | 0.013929 | 0.24857
3028 | КТП 375 ВЛ №07 ПС Оржевская | ПАО "Россети Центр"-"Тамбовэнерго" | Кирсановский РЭС | Умётский р-н | 10/0,4 | 0.1 | 0.0075556 | 0.097444
3029 | КТП 376 ВЛ №07 ПС Оржевская | ПАО "Россети Центр"-"Тамбовэнерго" | Кирсановский РЭС | Умётский р-н | 10/0,4 | 0.16 | 0.011267 | 0.15673
3030 | КТП 377 ВЛ №07 ПС Оржевская | ПАО "Россети Центр"-"Тамбовэнерго" | Кирсановский РЭС | Умётский р-н | 10/0,4 | 0.16 | 0.012478 | 0.15552
3031 | КТП 378 ВЛ №07 ПС Оржевская | ПАО "Россети Центр"-"Тамбовэнерго" | Кирсановский РЭС | Умётский р-н | 10/0,4 | 0.1 | 0.016578 | 0.088422
3032 | КТП 379 ВЛ №07 ПС Оржевская | ПАО "Россети Центр"-"Тамбовэнерго" | Кирсановский РЭС | Умётский р-н | 10/0,4 | 0.1 | 0.017444 | 0.087556
3033 | КТП 380 ВЛ №07 ПС Оржевская | ПАО "Россети Центр"-"Тамбовэнерго" | Кирсановский РЭС | Умётский р-н | 10/0,4 | 0.1 | 0.015944 | 0.089056
3034 | КТП 382 ВЛ №13 ПС Оржевская | ПАО "Россети Центр"-"Тамбовэнерго" | Кирсановский РЭС | Умётский р-н | 10/0,4 | 0.25 | 0.027945 | 0.23455
3035 | КТП 383 ВЛ №13 ПС Оржевская | ПАО "Россети Центр"-"Тамбовэнерго" | Кирсановский РЭС | Умётский р-н | 10/0,4 | 0.315 | 0.016822 | 0.31393
3036 | КТП 384 ВЛ №13 ПС Оржевская | ПАО "Россети Центр"-"Тамбовэнерго" | Кирсановский РЭС | Умётский р-н | 10/0,4 | 0.16 | 0.011244 | 0.15676
3037 | КТП 385 ВЛ №13 ПС Оржевская | ПАО "Россети Центр"-"Тамбовэнерго" | Кирсановский РЭС | Умётский р-н | 10/0,4 | 0.16 | 0.0020676 | 0.16593
3038 | КТП 386 ВЛ №13 ПС Оржевская | ПАО "Россети Центр"-"Тамбовэнерго" | Кирсановский РЭС | Умётский р-н | 10/0,4 | 0.1 | 0.01684 | 0.08816
3039 | СТП 387 ВЛ №13 ПС Оржевская | ПАО "Россети Центр"-"Тамбовэнерго" | Кирсановский РЭС | Умётский р-н | 10/0,4 | 0.01 | 0.0041667 | 0.0063333
3040 | КТП 388 ВЛ №13 ПС Оржевская | ПАО "Россети Центр"-"Тамбовэнерго" | Кирсановский РЭС | Умётский р-н | 10/0,4 | 0.063 | 0.0064822 | 0.059668
3041 | КТП 389 ВЛ №13 ПС Оржевская | ПАО "Россети Центр"-"Тамбовэнерго" | Кирсановский РЭС | Умётский р-н | 10/0,4 | 0.1 | 0.0067994 | 0.098201
3042 | КТП 391 ВЛ №13 ПС Оржевская | ПАО "Россети Центр"-"Тамбовэнерго" | Кирсановский РЭС | Умётский р-н | 10/0,4 | 0.25 | 0.0049315 | 0.25757
3043 | КТП 392 ВЛ №13 ПС Оржевская | ПАО "Россети Центр"-"Тамбовэнерго" | Кирсановский РЭС | Умётский р-н | 10/0,4 | 0.16 | 0.019211 | 0.14879
3044 | КТП 393 ВЛ №13 ПС Оржевская | ПАО "Россети Центр"-"Тамбовэнерго" | Кирсановский РЭС | Умётский р-н | 10/0,4 | 0.16 | 0.010745 | 0.15725
3045 | КТП 394 ВЛ №13 ПС Оржевская | ПАО "Россети Центр"-"Тамбовэнерго" | Кирсановский РЭС | Умётский р-н | 10/0,4 | 0.1 | 0.002 | 0.103
3046 | КТП 395 ВЛ №13 ПС Оржевская | ПАО "Россети Центр"-"Тамбовэнерго" | Кирсановский РЭС | Умётский р-н | 10/0,4 | 0.4 | 0.008 | 0.412
3047 | КТП 396 ВЛ №13 ПС Оржевская | ПАО "Россети Центр"-"Тамбовэнерго" | Кирсановский РЭС | Умётский р-н | 10/0,4 | 0.04 | 0.00044444 | 0.041556
3048 | КТП 397 ВЛ №13 ПС Оржевская | ПАО "Россети Центр"-"Тамбовэнерго" | Кирсановский РЭС | Умётский р-н | 10/0,4 | 0.1 | 0.019422 | 0.085578
3049 | КТП 398 ВЛ №13 ПС Оржевская | ПАО "Россети Центр"-"Тамбовэнерго" | Кирсановский РЭС | Умётский р-н | 10/0,4 | 0.1 | 0.0061753 | 0.098825
3050 | КТП 401 ВЛ №15 ПС Оржевская | ПАО "Россети Центр"-"Тамбовэнерго" | Кирсановский РЭС | Умётский р-н | 10/0,4 | 0.063 | 0.016978 | 0.049172
3051 | КТП 402 ВЛ №03 ПС Глуховская | ПАО "Россети Центр"-"Тамбовэнерго" | Кирсановский РЭС | Умётский р-н | 10/0,4 | 0.25 | 0.038711 | 0.22379
3052 | КТП 403 ВЛ №03 ПС Глуховская | ПАО "Россети Центр"-"Тамбовэнерго" | Кирсановский РЭС | Умётский р-н | 10/0,4 | 0.1 | 0.010099 | 0.094901
3053 | КТП 404 ВЛ №03 ПС Глуховская | ПАО "Россети Центр"-"Тамбовэнерго" | Кирсановский РЭС | Умётский р-н | 10/0,4 | 0.16 | 0.014516 | 0.15348
3054 | КТП 405 ВЛ №03 ПС Глуховская | ПАО "Россети Центр"-"Тамбовэнерго" | Кирсановский РЭС | Умётский р-н | 10/0,4 | 0.06 | 0.0012 | 0.0618
3055 | КТП 406 ВЛ №03 ПС Глуховская | ПАО "Россети Центр"-"Тамбовэнерго" | Кирсановский РЭС | Умётский р-н | 10/0,4 | 0.063 | 0.0065889 | 0.059561
3056 | КТП 407 ВЛ №11 ПС Глуховская | ПАО "Россети Центр"-"Тамбовэнерго" | Кирсановский РЭС | Умётский р-н | 10/0,4 | 0.1 | 0.016451 | 0.088549
3057 | КТП 408 ВЛ №11 ПС Глуховская | ПАО "Россети Центр"-"Тамбовэнерго" | Кирсановский РЭС | Умётский р-н | 10/0,4 | 0.1 | 0.0080444 | 0.096956
3058 | КТП 409 ВЛ №11 ПС Глуховская | ПАО "Россети Центр"-"Тамбовэнерго" | Кирсановский РЭС | Умётский р-н | 10/0,4 | 0.063 | 0.032123 | 0.034027
3059 | КТП 020 ВЛ №08 ПС Подлесная | ПАО "Россети Центр"-"Тамбовэнерго" | Сосновский РЭС | Сосновский р-н | 10/0,4 | 0.06 | 0.012472 | 0.034638
3060 | КТП 001 ВЛ №14 ПС Кирсановская | ПАО "Россети Центр"-"Тамбовэнерго" | Кирсановский РЭС | Кирсановский р-н | 10/0,4 | 0.1 | 0.015884 | 0.089116
3061 | КТП 004 ВЛ №14 ПС Кирсановская | ПАО "Россети Центр"-"Тамбовэнерго" | Кирсановский РЭС | Кирсановский р-н | 10/0,4 | 0.16 | 0.019031 | 0.14897
3062 | КТП 002 ВЛ №14 ПС Кирсановская | ПАО "Россети Центр"-"Тамбовэнерго" | Кирсановский РЭС | Кирсановский р-н | 10/0,4 | 0.1 | 0.015294 | 0.089706
3063 | КТП 007 ВЛ №14 ПС Кирсановская | ПАО "Россети Центр"-"Тамбовэнерго" | Кирсановский РЭС | Кирсановский р-н | 10/0,4 | 0.1 | 0.016935 | 0.088065
3064 | КТП 006 ВЛ №14 ПС Кирсановская | ПАО "Россети Центр"-"Тамбовэнерго" | Кирсановский РЭС | Кирсановский р-н | 10/0,4 | 0.16 | 0.016961 | 0.15104
3065 | КТП 008 ВЛ №14 ПС Кирсановская | ПАО "Россети Центр"-"Тамбовэнерго" | Кирсановский РЭС | Кирсановский р-н | 10/0,4 | 0.16 | 0.020236 | 0.14776
3066 | КТП 003 ВЛ №14 ПС Кирсановская | ПАО "Россети Центр"-"Тамбовэнерго" | Кирсановский РЭС | Кирсановский р-н | 10/0,4 | 0.16 | 0.022861 | 0.14514
3067 | КТП 005 ВЛ №14 ПС Кирсановская | ПАО "Россети Центр"-"Тамбовэнерго" | Кирсановский РЭС | Кирсановский р-н | 10/0,4 | 0.1 | 0.010693 | 0.094307
3068 | КТП 023 ВЛ №28 ПС Кирсановская | ПАО "Россети Центр"-"Тамбовэнерго" | Кирсановский РЭС | Кирсановский р-н | 10/0,4 | 0.25 | 0.11137 | 0.15113
3069 | КТП 036 ВЛ №32 ПС Кирсановская | ПАО "Россети Центр"-"Тамбовэнерго" | Кирсановский РЭС | Кирсановский р-н | 10/0,4 | 0.063 | 0.0091583 | 0.056992
3070 | КТП 035 ВЛ №32 ПС Кирсановская | ПАО "Россети Центр"-"Тамбовэнерго" | Кирсановский РЭС | Кирсановский р-н | 10/0,4 | 0.25 | 0.043222 | 0.20339
3071 | КТП 034 ВЛ №32 ПС Кирсановская | ПАО "Россети Центр"-"Тамбовэнерго" | Кирсановский РЭС | Кирсановский р-н | 10/0,4 | 0.06 | 0.0012 | 0.0618
3072 | КТП 048 ВЛ №32 ПС Кирсановская | ПАО "Россети Центр"-"Тамбовэнерго" | Кирсановский РЭС | Кирсановский р-н | 10/0,4 | 0.1 | 0.016083 | 0.088917
3073 | КТП 038 ВЛ №32 ПС Кирсановская | ПАО "Россети Центр"-"Тамбовэнерго" | Кирсановский РЭС | Кирсановский р-н | 10/0,4 | 0.1 | 0.022535 | 0.082465
3074 | КТП 042 ВЛ №32 ПС Кирсановская | ПАО "Россети Центр"-"Тамбовэнерго" | Кирсановский РЭС | Кирсановский р-н | 10/0,4 | 0.16 | 0.055995 | 0.112
3075 | КТП 043 ВЛ №32 ПС Кирсановская | ПАО "Россети Центр"-"Тамбовэнерго" | Кирсановский РЭС | Кирсановский р-н | 10/0,4 | 0.1 | 0.011523 | 0.093477
3076 | КТП 051 ВЛ №38 ПС Кирсановская | ПАО "Россети Центр"-"Тамбовэнерго" | Кирсановский РЭС | Кирсановский р-н | 10/0,4 | 0.16 | 0.0089753 | 0.15902
3077 | КТП 052 ВЛ №38 ПС Кирсановская | ПАО "Россети Центр"-"Тамбовэнерго" | Кирсановский РЭС | Кирсановский р-н | 10/0,4 | 0.1 | 0.012496 | 0.092504
3078 | КТП 053 ВЛ №38 ПС Кирсановская | ПАО "Россети Центр"-"Тамбовэнерго" | Кирсановский РЭС | Кирсановский р-н | 10/0,4 | 0.1 | 0.019869 | 0.085131
3079 | КТП 054 ВЛ №38 ПС Кирсановская | ПАО "Россети Центр"-"Тамбовэнерго" | Кирсановский РЭС | Кирсановский р-н | 10/0,4 | 0.16 | 0.010726 | 0.15727
3080 | КТП 055 ВЛ №38 ПС Кирсановская | ПАО "Россети Центр"-"Тамбовэнерго" | Кирсановский РЭС | Кирсановский р-н | 10/0,4 | 0.16 | 0.0077041 | 0.1603
3081 | КТП 056 ВЛ №38 ПС Кирсановская | ПАО "Россети Центр"-"Тамбовэнерго" | Кирсановский РЭС | Кирсановский р-н | 10/0,4 | 0.063 | 0.028633 | 0.037517
3082 | КТП 057 ВЛ №38 ПС Кирсановская | ПАО "Россети Центр"-"Тамбовэнерго" | Кирсановский РЭС | Кирсановский р-н | 10/0,4 | 0.16 | 0.0037333 | 0.16427
3083 | КТП 058 ВЛ №40 ПС Кирсановская | ПАО "Россети Центр"-"Тамбовэнерго" | Кирсановский РЭС | Кирсановский р-н | 10/0,4 | 0.315 | 0.061868 | 0.25299
3084 | КТП 059 ВЛ №40 ПС Кирсановская | ПАО "Россети Центр"-"Тамбовэнерго" | Кирсановский РЭС | Кирсановский р-н | 10/0,4 | 0.25 | 0.033217 | 0.22928
3085 | КТП 129 ВЛ №13 ПС Заводская | ПАО "Россети Центр"-"Тамбовэнерго" | Кирсановский РЭС | Кирсановский р-н | 10/0,4 | 0.1 | 0.026226 | 0.078774
3086 | КТП 131 ВЛ №13 ПС Заводская | ПАО "Россети Центр"-"Тамбовэнерго" | Кирсановский РЭС | Кирсановский р-н | 10/0,4 | 0.25 | 0.017694 | 0.24481
3087 | КТП 132 ВЛ №13 ПС Заводская | ПАО "Россети Центр"-"Тамбовэнерго" | Кирсановский РЭС | Кирсановский р-н | 10/0,4 | 0.1 | 0.0059507 | 0.099049
3088 | КТП 133 ВЛ №13 ПС Заводская | ПАО "Россети Центр"-"Тамбовэнерго" | Кирсановский РЭС | Кирсановский р-н | 10/0,4 | 0.16 | 0.026112 | 0.14189
3089 | КТП 134 ВЛ №13 ПС Заводская | ПАО "Россети Центр"-"Тамбовэнерго" | Кирсановский РЭС | Кирсановский р-н | 10/0,4 | 0.25 | 0.057566 | 0.20493
3090 | КТП 135 ВЛ №13 ПС Заводская | ПАО "Россети Центр"-"Тамбовэнерго" | Кирсановский РЭС | Кирсановский р-н | 10/0,4 | 0.4 | 0.035964 | 0.38404
3091 | КТП 136 ВЛ №13 ПС Заводская | ПАО "Россети Центр"-"Тамбовэнерго" | Кирсановский РЭС | Кирсановский р-н | 10/0,4 | 0.16 | 0.0086785 | 0.15932
3092 | КТП 137 ВЛ №13 ПС Заводская | ПАО "Россети Центр"-"Тамбовэнерго" | Кирсановский РЭС | Кирсановский р-н | 10/0,4 | 0.04 | 0.014496 | 0.027504
3093 | КТП 138 ВЛ №13 ПС Заводская | ПАО "Россети Центр"-"Тамбовэнерго" | Кирсановский РЭС | Кирсановский р-н | 10/0,4 | 0.04 | 0.0050055 | 0.036995
3094 | КТП 139 ВЛ №13 ПС Заводская | ПАО "Россети Центр"-"Тамбовэнерго" | Кирсановский РЭС | Кирсановский р-н | 10/0,4 | 0.4 | 0.008 | 0.412
3095 | КТП 436 ВЛ №09 ПС Ковыльская | ПАО "Россети Центр"-"Тамбовэнерго" | Кирсановский РЭС | Кирсановский р-н | 10/0,4 | 0.063 | 0.012486 | 0.053664
3096 | КТП 141 ВЛ №13 ПС Заводская | ПАО "Россети Центр"-"Тамбовэнерго" | Кирсановский РЭС | Кирсановский р-н | 10/0,4 | 0.25 | 0.01029 | 0.25221
3097 | КТП 144 ВЛ №15 ПС Ирская | ПАО "Россети Центр"-"Тамбовэнерго" | Кирсановский РЭС | Кирсановский р-н | 10/0,4 | 0.25 | 0.005 | 0.2575
3098 | КТП 146 ВЛ №15 ПС Ирская | ПАО "Россети Центр"-"Тамбовэнерго" | Кирсановский РЭС | Кирсановский р-н | 10/0,4 | 0.1 | 0.005326 | 0.099674
3099 | КТП 147 ВЛ №15 ПС Ирская | ПАО "Россети Центр"-"Тамбовэнерго" | Кирсановский РЭС | Кирсановский р-н | 10/0,4 | 0.16 | 0.023255 | 0.14474
3100 | КТП 148 ВЛ №15 ПС Ирская | ПАО "Россети Центр"-"Тамбовэнерго" | Кирсановский РЭС | Кирсановский р-н | 10/0,4 | 0.1 | 0.025918 | 0.079082
3101 | КТП 149 ВЛ №15 ПС Ирская | ПАО "Россети Центр"-"Тамбовэнерго" | Кирсановский РЭС | Кирсановский р-н | 10/0,4 | 0.1 | 0.0047014 | 0.1003
3102 | КТП 145 ВЛ №15 ПС Ирская | ПАО "Россети Центр"-"Тамбовэнерго" | Кирсановский РЭС | Кирсановский р-н | 10/0,4 | 0.1 | 0.0078795 | 0.097121
3103 | КТП 151 ВЛ №15 ПС Ирская | ПАО "Россети Центр"-"Тамбовэнерго" | Кирсановский РЭС | Кирсановский р-н | 10/0,4 | 0.25 | 0.005 | 0.2575
3104 | КТП 150 ВЛ №15 ПС Ирская | ПАО "Россети Центр"-"Тамбовэнерго" | Кирсановский РЭС | Кирсановский р-н | 10/0,4 | 0.04 | 0.0022298 | 0.03977
3105 | КТП 153 ВЛ №15 ПС Ирская | ПАО "Россети Центр"-"Тамбовэнерго" | Кирсановский РЭС | Кирсановский р-н | 10/0,4 | 0.063 | 0.0034849 | 0.062665
3106 | КТП 152 ВЛ №15 ПС Ирская | ПАО "Россети Центр"-"Тамбовэнерго" | Кирсановский РЭС | Кирсановский р-н | 10/0,4 | 0.1 | 0.002 | 0.103
3107 | КТП 154 ВЛ №07 ПС Ирская | ПАО "Россети Центр"-"Тамбовэнерго" | Кирсановский РЭС | Кирсановский р-н | 10/0,4 | 0.1 | 0.012493 | 0.092507
3108 | КТП 155 ВЛ №07 ПС Ирская | ПАО "Россети Центр"-"Тамбовэнерго" | Кирсановский РЭС | Кирсановский р-н | 10/0,4 | 0.063 | 0.0039452 | 0.062205
3109 | КТП 156 ВЛ №07 ПС Ирская | ПАО "Россети Центр"-"Тамбовэнерго" | Кирсановский РЭС | Кирсановский р-н | 10/0,4 | 0.1 | 0.057444 | 0.047556
3110 | КТП 158 ВЛ №07 ПС Ирская | ПАО "Россети Центр"-"Тамбовэнерго" | Кирсановский РЭС | Кирсановский р-н | 10/0,4 | 0.25 | 0.025808 | 0.23669
3111 | КТП 157 ВЛ №07 ПС Ирская | ПАО "Россети Центр"-"Тамбовэнерго" | Кирсановский РЭС | Кирсановский р-н | 10/0,4 | 0.4 | 0.011178 | 0.40882
3112 | КТП 159 ВЛ №07 ПС Ирская | ПАО "Россети Центр"-"Тамбовэнерго" | Кирсановский РЭС | Кирсановский р-н | 10/0,4 | 0.1 | 0.047047 | 0.057953
3113 | КТП 160 ВЛ №07 ПС Ирская | ПАО "Россети Центр"-"Тамбовэнерго" | Кирсановский РЭС | Кирсановский р-н | 10/0,4 | 0.25 | 0.061972 | 0.20053
3114 | КТП 162 ВЛ №07 ПС Ирская | ПАО "Россети Центр"-"Тамбовэнерго" | Кирсановский РЭС | Кирсановский р-н | 10/0,4 | 0.025 | 0.0058583 | 0.020392
3115 | КТП 163 ВЛ №07 ПС Ирская | ПАО "Россети Центр"-"Тамбовэнерго" | Кирсановский РЭС | Кирсановский р-н | 10/0,4 | 0.025 | 0.0031507 | 0.023099
3116 | КТП 161 ВЛ №07 ПС Ирская | ПАО "Россети Центр"-"Тамбовэнерго" | Кирсановский РЭС | Кирсановский р-н | 10/0,4 | 0.4 | 0.058 | 0.362
3117 | КТП 164 ВЛ №03 ПС Ирская | ПАО "Россети Центр"-"Тамбовэнерго" | Кирсановский РЭС | Кирсановский р-н | 10/0,4 | 0.16 | 0.009589 | 0.15841
3118 | КТП 165 ВЛ №03 ПС Ирская | ПАО "Россети Центр"-"Тамбовэнерго" | Кирсановский РЭС | Кирсановский р-н | 10/0,4 | 0.063 | 0.00126 | 0.06489
3119 | КТП 166 ВЛ №03 ПС Ирская | ПАО "Россети Центр"-"Тамбовэнерго" | Кирсановский РЭС | Кирсановский р-н | 10/0,4 | 0.025 | 0.0048889 | 0.021361
3120 | КТП 209 ВЛ №13 ПС Марьинская | ПАО "Россети Центр"-"Тамбовэнерго" | Кирсановский РЭС | Кирсановский р-н | 10/0,4 | 0.1 | 0.034485 | 0.070515
3121 | КТП 210 ВЛ №13 ПС Марьинская | ПАО "Россети Центр"-"Тамбовэнерго" | Кирсановский РЭС | Кирсановский р-н | 10/0,4 | 0.06 | 0.0042959 | 0.058704
3122 | КТП 211 ВЛ №13 ПС Марьинская | ПАО "Россети Центр"-"Тамбовэнерго" | Кирсановский РЭС | Кирсановский р-н | 10/0,4 | 0.063 | 0.015457 | 0.050693
3123 | КТП 212 ВЛ №13 ПС Марьинская | ПАО "Россети Центр"-"Тамбовэнерго" | Кирсановский РЭС | Кирсановский р-н | 10/0,4 | 0.1 | 0.0098082 | 0.087777
3124 | КТП 213 ВЛ №13 ПС Марьинская | ПАО "Россети Центр"-"Тамбовэнерго" | Кирсановский РЭС | Кирсановский р-н | 10/0,4 | 0.1 | 0.008411 | 0.096589
3125 | КТП 214 ВЛ №13 ПС Марьинская | ПАО "Россети Центр"-"Тамбовэнерго" | Кирсановский РЭС | Кирсановский р-н | 10/0,4 | 0.1 | 0.010472 | 0.094528
3126 | КТП 215 ВЛ №13 ПС Марьинская | ПАО "Россети Центр"-"Тамбовэнерго" | Кирсановский РЭС | Кирсановский р-н | 10/0,4 | 0.25 | 0.029422 | 0.23308
3127 | КТП 216 ВЛ №13 ПС Марьинская | ПАО "Россети Центр"-"Тамбовэнерго" | Кирсановский РЭС | Кирсановский р-н | 10/0,4 | 0.1 | 0.002 | 0.103
3128 | КТП 217 ВЛ №13 ПС Марьинская | ПАО "Россети Центр"-"Тамбовэнерго" | Кирсановский РЭС | Кирсановский р-н | 10/0,4 | 0.16 | 0.0032 | 0.1648
3129 | КТП 220 ВЛ №13 ПС Марьинская | ПАО "Россети Центр"-"Тамбовэнерго" | Кирсановский РЭС | Кирсановский р-н | 10/0,4 | 0.1 | 0.014356 | 0.090644
3130 | КТП 221 ВЛ №13 ПС Марьинская | ПАО "Россети Центр"-"Тамбовэнерго" | Кирсановский РЭС | Кирсановский р-н | 10/0,4 | 0.16 | 0.057699 | 0.1103
3131 | КТП 222 ВЛ №13 ПС Марьинская | ПАО "Россети Центр"-"Тамбовэнерго" | Кирсановский РЭС | Умётский р-н | 10/0,4 | 0.16 | 0.0032 | 0.1648
3132 | КТП 223 ВЛ №13 ПС Марьинская | ПАО "Россети Центр"-"Тамбовэнерго" | Кирсановский РЭС | Кирсановский р-н | 10/0,4 | 0.16 | 0.0032 | 0.1648
3133 | КТП 218 ВЛ №13 ПС Марьинская | ПАО "Россети Центр"-"Тамбовэнерго" | Кирсановский РЭС | Кирсановский р-н | 10/0,4 | 0.1 | 0.002 | 0.103
3134 | КТП 226 ВЛ №13 ПС Марьинская | ПАО "Россети Центр"-"Тамбовэнерго" | Кирсановский РЭС | Кирсановский р-н | 10/0,4 | 0.315 | 0.2349 | 0.095846
3135 | СТП 225 ВЛ №13 ПС Марьинская | ПАО "Россети Центр"-"Тамбовэнерго" | Кирсановский РЭС | Кирсановский р-н | 10/0,4 | 0.063 | 0.0093594 | 0.056791
3136 | КТП 227 ВЛ №07 ПС Марьинская | ПАО "Россети Центр"-"Тамбовэнерго" | Кирсановский РЭС | Кирсановский р-н | 10/0,4 | 0.1 | 0.0030247 | 0.10198
3137 | КТП 228 ВЛ №07 ПС Марьинская | ПАО "Россети Центр"-"Тамбовэнерго" | Кирсановский РЭС | Кирсановский р-н | 10/0,4 | 0.16 | 0.012314 | 0.15569
3138 | КТП 171 ВЛ №13 ПС Калаисская | ПАО "Россети Центр"-"Тамбовэнерго" | Кирсановский РЭС | Кирсановский р-н | 10/0,4 | 0.16 | 0.024137 | 0.14386
3139 | КТП 230 ВЛ №07 ПС Марьинская | ПАО "Россети Центр"-"Тамбовэнерго" | Кирсановский РЭС | Кирсановский р-н | 10/0,4 | 0.04 | 0.0049333 | 0.037067
3140 | КТП 231 ВЛ №07 ПС Марьинская | ПАО "Россети Центр"-"Тамбовэнерго" | Кирсановский РЭС | Кирсановский р-н | 10/0,4 | 0.063 | 0.00126 | 0.06489
3141 | СТП 232 ВЛ №07 ПС Марьинская | ПАО "Россети Центр"-"Тамбовэнерго" | Кирсановский РЭС | Кирсановский р-н | 10/0,4 | 0.01 | 0.0002 | 0.0103
3142 | КТП 233 ВЛ №03 ПС Марьинская | ПАО "Россети Центр"-"Тамбовэнерго" | Кирсановский РЭС | Кирсановский р-н | 10/0,4 | 0.1 | 0.03 | 0.075
3143 | КТП 234 ВЛ №03 ПС Марьинская | ПАО "Россети Центр"-"Тамбовэнерго" | Кирсановский РЭС | Кирсановский р-н | 10/0,4 | 0.03 | 0.011551 | 0.019949
3144 | КТП 236 ВЛ №03 ПС Марьинская | ПАО "Россети Центр"-"Тамбовэнерго" | Кирсановский РЭС | Кирсановский р-н | 10/0,4 | 0.1 | 0.0083556 | 0.086051
3145 | КТП 237 ВЛ №03 ПС Марьинская | ПАО "Россети Центр"-"Тамбовэнерго" | Кирсановский РЭС | Кирсановский р-н | 10/0,4 | 0.1 | 0.002 | 0.103
3146 | КТП 238 ВЛ №03 ПС Марьинская | ПАО "Россети Центр"-"Тамбовэнерго" | Кирсановский РЭС | Кирсановский р-н | 10/0,4 | 0.1 | 0.013941 | 0.091059
3147 | КТП 239 ВЛ №03 ПС Марьинская | ПАО "Россети Центр"-"Тамбовэнерго" | Кирсановский РЭС | Кирсановский р-н | 10/0,4 | 0.1 | 0.002 | 0.103
3148 | КТП 240 ВЛ №03 ПС Марьинская | ПАО "Россети Центр"-"Тамбовэнерго" | Кирсановский РЭС | Кирсановский р-н | 10/0,4 | 0.03 | 0.0030877 | 0.028412
3149 | КТП 241 ВЛ №03 ПС Марьинская | ПАО "Россети Центр"-"Тамбовэнерго" | Кирсановский РЭС | Кирсановский р-н | 10/0,4 | 0.1 | 0.002 | 0.103
3150 | КТП 242 ВЛ №03 ПС Марьинская | ПАО "Россети Центр"-"Тамбовэнерго" | Кирсановский РЭС | Кирсановский р-н | 10/0,4 | 0.063 | 0.00126 | 0.06489
3151 | СТП 168 ВЛ №01 ПС Калаисская | ПАО "Россети Центр"-"Тамбовэнерго" | Кирсановский РЭС | Кирсановский р-н | 10/0,4 | 0.04 | 0.029771 | 0.012229
3152 | КТП 169 ВЛ №01 ПС Калаисская | ПАО "Россети Центр"-"Тамбовэнерго" | Кирсановский РЭС | Кирсановский р-н | 10/0,4 | 0.25 | 0.013717 | 0.24878
3153 | СТП 167 ВЛ №01 ПС Калаисская | ПАО "Россети Центр"-"Тамбовэнерго" | Кирсановский РЭС | Кирсановский р-н | 10/0,4 | 0.01 | 0.0057322 | 0.0047678
3154 | КТП 173 ВЛ №13 ПС Калаисская | ПАО "Россети Центр"-"Тамбовэнерго" | Кирсановский РЭС | Кирсановский р-н | 10/0,4 | 0.16 | 0.02683 | 0.14117
3155 | КТП 174 ВЛ №13 ПС Калаисская | ПАО "Россети Центр"-"Тамбовэнерго" | Кирсановский РЭС | Кирсановский р-н | 10/0,4 | 0.16 | 0.012592 | 0.15541
3156 | КТП 181 ВЛ №15 ПС Калаисская | ПАО "Россети Центр"-"Тамбовэнерго" | Кирсановский РЭС | Кирсановский р-н | 10/0,4 | 0.063 | 0.011733 | 0.054417
3157 | КТП 182 ВЛ №15 ПС Калаисская | ПАО "Россети Центр"-"Тамбовэнерго" | Кирсановский РЭС | Кирсановский р-н | 10/0,4 | 0.1 | 0.010526 | 0.094474
3158 | КТП 185 ВЛ №15 ПС Калаисская | ПАО "Россети Центр"-"Тамбовэнерго" | Кирсановский РЭС | Кирсановский р-н | 10/0,4 | 0.25 | 0.055562 | 0.20694
3159 | КТП 178 ВЛ №15 ПС Калаисская | ПАО "Россети Центр"-"Тамбовэнерго" | Кирсановский РЭС | Кирсановский р-н | 10/0,4 | 0.1 | 0.013114 | 0.091886
3160 | КТП 176 ВЛ №15 ПС Калаисская | ПАО "Россети Центр"-"Тамбовэнерго" | Кирсановский РЭС | Кирсановский р-н | 10/0,4 | 0.1 | 0.012412 | 0.092588
3161 | КТП 175 ВЛ №15 ПС Калаисская | ПАО "Россети Центр"-"Тамбовэнерго" | Кирсановский РЭС | Кирсановский р-н | 10/0,4 | 0.1 | 0.008 | 0.097
3162 | КТП 177 ВЛ №15 ПС Калаисская | ПАО "Россети Центр"-"Тамбовэнерго" | Кирсановский РЭС | Кирсановский р-н | 10/0,4 | 0.1 | 0.03683 | 0.06817
3163 | КТП 186 ВЛ №15 ПС Калаисская | ПАО "Россети Центр"-"Тамбовэнерго" | Кирсановский РЭС | Кирсановский р-н | 10/0,4 | 0.1 | 0.011939 | 0.093061
3164 | КТП 187 ВЛ №15 ПС Калаисская | ПАО "Россети Центр"-"Тамбовэнерго" | Кирсановский РЭС | Кирсановский р-н | 10/0,4 | 0.1 | 0.017517 | 0.087483
3165 | КТП 188 ВЛ №15 ПС Калаисская | ПАО "Россети Центр"-"Тамбовэнерго" | Кирсановский РЭС | Кирсановский р-н | 10/0,4 | 0.1 | 0.0065306 | 0.098469
3166 | КТП 190 ВЛ №19 ПС Калаисская | ПАО "Россети Центр"-"Тамбовэнерго" | Кирсановский РЭС | Кирсановский р-н | 10/0,4 | 0.1 | 0.002 | 0.103
3167 | КТП 193 ВЛ №19 ПС Калаисская | ПАО "Россети Центр"-"Тамбовэнерго" | Кирсановский РЭС | Кирсановский р-н | 10/0,4 | 0.16 | 0.0032 | 0.1648
3168 | КТП 194 ВЛ №19 ПС Калаисская | ПАО "Россети Центр"-"Тамбовэнерго" | Кирсановский РЭС | Кирсановский р-н | 10/0,4 | 0.1 | 0.018778 | 0.086222
3169 | КТП 196 ВЛ №19 ПС Калаисская | ПАО "Россети Центр"-"Тамбовэнерго" | Кирсановский РЭС | Кирсановский р-н | 10/0,4 | 0.1 | 0.0042222 | 0.10078
3170 | КТП 195 ВЛ №19 ПС Калаисская | ПАО "Россети Центр"-"Тамбовэнерго" | Кирсановский РЭС | Кирсановский р-н | 10/0,4 | 0.16 | 0.031277 | 0.13672
3171 | КТП 343 ВЛ №14 ПС Восточная | ПАО "Россети Центр"-"Тамбовэнерго" | Кирсановский РЭС | Умётский р-н | 10/0,4 | 0.1 | 0.015037 | 0.089963
3172 | КТП 198 ВЛ №19 ПС Калаисская | ПАО "Россети Центр"-"Тамбовэнерго" | Кирсановский РЭС | Кирсановский р-н | 10/0,4 | 0.1 | 0.0061096 | 0.09889
3173 | КТП 199 ВЛ №19 ПС Калаисская | ПАО "Россети Центр"-"Тамбовэнерго" | Кирсановский РЭС | Кирсановский р-н | 10/0,4 | 0.1 | 0.030103 | 0.074897
3174 | КТП 200 ВЛ №19 ПС Калаисская | ПАО "Россети Центр"-"Тамбовэнерго" | Кирсановский РЭС | Кирсановский р-н | 10/0,4 | 0.16 | 0.13534 | 0.032658
3175 | КТП 201 ВЛ №19 ПС Калаисская | ПАО "Россети Центр"-"Тамбовэнерго" | Кирсановский РЭС | Кирсановский р-н | 10/0,4 | 0.1 | 0.0051616 | 0.099838
3176 | КТП 202 ВЛ №19 ПС Калаисская | ПАО "Россети Центр"-"Тамбовэнерго" | Кирсановский РЭС | Кирсановский р-н | 10/0,4 | 0.063 | 0.0042718 | 0.061878
3177 | СТП 203 ВЛ №19 ПС Калаисская | ПАО "Россети Центр"-"Тамбовэнерго" | Кирсановский РЭС | Кирсановский р-н | 10/0,4 | 0.01 | 0.0002 | 0.0103
3178 | КТП 205 ВЛ №19 ПС Калаисская | ПАО "Россети Центр"-"Тамбовэнерго" | Кирсановский РЭС | Кирсановский р-н | 10/0,4 | 0.04 | 0.0033096 | 0.03869
3179 | КТП 206 ВЛ №19 ПС Калаисская | ПАО "Россети Центр"-"Тамбовэнерго" | Кирсановский РЭС | Кирсановский р-н | 10/0,4 | 0.063 | 0.0042222 | 0.061928
3180 | КТП 207 ВЛ №19 ПС Калаисская | ПАО "Россети Центр"-"Тамбовэнерго" | Кирсановский РЭС | Кирсановский р-н | 10/0,4 | 0.16 | 0.04011 | 0.12789
3181 | КТП 023 ВЛ №20 ПС Сосновская | ПАО "Россети Центр"-"Тамбовэнерго" | Сосновский РЭС | Сосновский р-н | 10/0,4 | 0.1 | 0.022218 | 0.082782
3182 | КТП 022 ВЛ №20 ПС Сосновская | ПАО "Россети Центр"-"Тамбовэнерго" | Сосновский РЭС | Сосновский р-н | 10/0,4 | 0.1 | 0.0151 | 0.0899
3183 | КТП 021 ВЛ №20 ПС Сосновская | ПАО "Россети Центр"-"Тамбовэнерго" | Сосновский РЭС | Сосновский р-н | 10/0,4 | 0.1 | 0.010326 | 0.094674
3184 | КТП 024 ВЛ №07 ПС Сосновская | ПАО "Россети Центр"-"Тамбовэнерго" | Сосновский РЭС | Сосновский р-н | 10/0,4 | 0.25 | 0.019361 | 0.24314
3185 | КТП 285 ВЛ №12 ПС Шульгинская | ПАО "Россети Центр"-"Тамбовэнерго" | Мордовский РЭС | Мордовский р-н | 10/0,4 | 0.06 | 0.01007 | 0.05293
3186 | КТП 286 ВЛ №12 ПС Шульгинская | ПАО "Россети Центр"-"Тамбовэнерго" | Мордовский РЭС | Мордовский р-н | 10/0,4 | 0.25 | 0.0031781 | 0.25932
3187 | КТП 287 ВЛ №12 ПС Шульгинская | ПАО "Россети Центр"-"Тамбовэнерго" | Мордовский РЭС | Мордовский р-н | 10/0,4 | 0.04 | 0.0049205 | 0.037079
3188 | КТП 288 ВЛ №14 ПС Шульгинская | ПАО "Россети Центр"-"Тамбовэнерго" | Мордовский РЭС | Мордовский р-н | 10/0,4 | 0.25 | 0.08137 | 0.18113
3189 | КТП 289 ВЛ №14 ПС Шульгинская | ПАО "Россети Центр"-"Тамбовэнерго" | Мордовский РЭС | Мордовский р-н | 10/0,4 | 0.16 | 0.026575 | 0.14142
3190 | КТП 290 ВЛ №14 ПС Шульгинская | ПАО "Россети Центр"-"Тамбовэнерго" | Мордовский РЭС | Мордовский р-н | 10/0,4 | 0.16 | 0.0023014 | 0.1657
3191 | КТП 019 ВЛ №2 ПС Токаревская | ПАО "Россети Центр"-"Тамбовэнерго" | Токаревский РЭС | Токаревский р-н | 10/0,4 | 0.05 | 0.038956 | 0.013544
3192 | КТП 026 ВЛ №2 ПС Токаревская | ПАО "Россети Центр"-"Тамбовэнерго" | Токаревский РЭС | Токаревский р-н | 10/0,4 | 0.16 | 0.018334 | 0.14967
3193 | КТП 667 ВЛ №13 ПС Кулешовская | ПАО "Россети Центр"-"Тамбовэнерго" | Токаревский РЭС | Токаревский р-н | 10/0,4 | 0.063 | 0.0081973 | 0.057953
3194 | КТП 029 ВЛ №3 ПС Токаревская | ПАО "Россети Центр"-"Тамбовэнерго" | Токаревский РЭС | Токаревский р-н | 10/0,4 | 0.005 | 0.005 | 0.00025
3195 | КТП 011 ВЛ №5 ПС Токаревская | ПАО "Россети Центр"-"Тамбовэнерго" | Токаревский РЭС | Токаревский р-н | 10/0,4 | 0.4 | 0.066247 | 0.35375
3196 | КТП 001 ВЛ №5 ПС Токаревская | ПАО "Россети Центр"-"Тамбовэнерго" | Токаревский РЭС | Токаревский р-н | 10/0,4 | 0.25 | 0.005 | 0.2575
3197 | КТП 007 ВЛ №5 ПС Токаревская | ПАО "Россети Центр"-"Тамбовэнерго" | Токаревский РЭС | Токаревский р-н | 10/0,4 | 0.4 | 0.028175 | 0.39182
3198 | КТП 120 ВЛ №2 ПС Рудовская | ПАО "Россети Центр"-"Тамбовэнерго" | Пичаевский РЭС | Пичаевский р-н | 10/0,4 | 0.063 | 0.0096125 | 0.056538
3199 | КТП 122 ВЛ №2 ПС Рудовская | ПАО "Россети Центр"-"Тамбовэнерго" | Пичаевский РЭС | Пичаевский р-н | 10/0,4 | 0.25 | 0.030936 | 0.23156
3200 | КТП 127 ВЛ №2 ПС Рудовская | ПАО "Россети Центр"-"Тамбовэнерго" | Пичаевский РЭС | Пичаевский р-н | 10/0,4 | 0.1 | 0.002 | 0.103
3201 | КТП 119 ВЛ №2 ПС Рудовская | ПАО "Россети Центр"-"Тамбовэнерго" | Пичаевский РЭС | Пичаевский р-н | 10/0,4 | 0.25 | 0.058635 | 0.20386
3202 | КТП 121 ВЛ №2 ПС Рудовская | ПАО "Россети Центр"-"Тамбовэнерго" | Пичаевский РЭС | Пичаевский р-н | 10/0,4 | 0.16 | 0.011233 | 0.15677
3203 | КТП 123 ВЛ №2 ПС Рудовская | ПАО "Россети Центр"-"Тамбовэнерго" | Пичаевский РЭС | Пичаевский р-н | 10/0,4 | 0.1 | 0.002 | 0.103
3204 | КТП 125 ВЛ №2 ПС Рудовская | ПАО "Россети Центр"-"Тамбовэнерго" | Пичаевский РЭС | Пичаевский р-н | 10/0,4 | 0.16 | 0.004274 | 0.16373
3205 | КТП 128 ВЛ №3 ПС Рудовская | ПАО "Россети Центр"-"Тамбовэнерго" | Пичаевский РЭС | Пичаевский р-н | 10/0,4 | 0.04 | 0.0057406 | 0.036259
3206 | КТП 129 ВЛ №3 ПС Рудовская | ПАО "Россети Центр"-"Тамбовэнерго" | Пичаевский РЭС | Пичаевский р-н | 10/0,4 | 0.063 | 0.00126 | 0.06489
3207 | КТП 130 ВЛ №3 ПС Рудовская | ПАО "Россети Центр"-"Тамбовэнерго" | Пичаевский РЭС | Пичаевский р-н | 10/0,4 | 0.063 | 0.0037333 | 0.062417
3208 | КТП 131 ВЛ №7 ПС Рудовская | ПАО "Россети Центр"-"Тамбовэнерго" | Пичаевский РЭС | Пичаевский р-н | 10/0,4 | 0.063 | 0.001 | 0.06515
3209 | КТП 132 ВЛ №7 ПС Рудовская | ПАО "Россети Центр"-"Тамбовэнерго" | Пичаевский РЭС | Пичаевский р-н | 10/0,4 | 0.063 | 0.004 | 0.06215
3210 | КТП 133 ВЛ №7 ПС Рудовская | ПАО "Россети Центр"-"Тамбовэнерго" | Пичаевский РЭС | Пичаевский р-н | 10/0,4 | 0.16 | 0.014889 | 0.15311
3211 | КТП 134 ВЛ №7 ПС Рудовская | ПАО "Россети Центр"-"Тамбовэнерго" | Пичаевский РЭС | Пичаевский р-н | 10/0,4 | 0.16 | 0.04034 | 0.12766
3212 | КТП 146 ВЛ №11 ПС Рудовская | ПАО "Россети Центр"-"Тамбовэнерго" | Пичаевский РЭС | Пичаевский р-н | 10/0,4 | 0.1 | 0.0122 | 0.0928
3213 | КТП 149 ВЛ №11 ПС Рудовская | ПАО "Россети Центр"-"Тамбовэнерго" | Пичаевский РЭС | Пичаевский р-н | 10/0,4 | 0.063 | 0.0053333 | 0.060817
3214 | КТП 148 ВЛ №11 ПС Рудовская | ПАО "Россети Центр"-"Тамбовэнерго" | Пичаевский РЭС | Пичаевский р-н | 10/0,4 | 0.1 | 0.0069333 | 0.098067
3215 | КТП 147 ВЛ №11 ПС Рудовская | ПАО "Россети Центр"-"Тамбовэнерго" | Пичаевский РЭС | Пичаевский р-н | 10/0,4 | 0.006 | 0.006 | 0.0003
3216 | КТП 145 ВЛ №11 ПС Рудовская | ПАО "Россети Центр"-"Тамбовэнерго" | Пичаевский РЭС | Пичаевский р-н | 10/0,4 | 0.1 | 0.004 | 0.101
3217 | КТП 150 ВЛ №14 ПС Рудовская | ПАО "Россети Центр"-"Тамбовэнерго" | Пичаевский РЭС | Пичаевский р-н | 10/0,4 | 0.063 | 0.021167 | 0.044983
3218 | КТП 152 ВЛ №14 ПС Рудовская | ПАО "Россети Центр"-"Тамбовэнерго" | Пичаевский РЭС | Пичаевский р-н | 10/0,4 | 0.1 | 0.002 | 0.103
3219 | КТП 155 ВЛ №14 ПС Рудовская | ПАО "Россети Центр"-"Тамбовэнерго" | Пичаевский РЭС | Пичаевский р-н | 10/0,4 | 0.1 | 0.013071 | 0.091929
3220 | КТП 151 ВЛ №14 ПС Рудовская | ПАО "Россети Центр"-"Тамбовэнерго" | Пичаевский РЭС | Пичаевский р-н | 10/0,4 | 0.063 | 0.020072 | 0.046078
3221 | КТП 153 ВЛ №14 ПС Рудовская | ПАО "Россети Центр"-"Тамбовэнерго" | Пичаевский РЭС | Пичаевский р-н | 10/0,4 | 0.1 | 0.0078 | 0.0972
3222 | КТП 154 ВЛ №14 ПС Рудовская | ПАО "Россети Центр"-"Тамбовэнерго" | Пичаевский РЭС | Пичаевский р-н | 10/0,4 | 0.063 | 0.0075068 | 0.058643
3223 | КТП 156 ВЛ №14 ПС Рудовская | ПАО "Россети Центр"-"Тамбовэнерго" | Пичаевский РЭС | Пичаевский р-н | 10/0,4 | 0.063 | 0.0189 | 0.04725
3224 | КТП 136 ВЛ №10ПС Рудовская | ПАО "Россети Центр"-"Тамбовэнерго" | Пичаевский РЭС | Пичаевский р-н | 10/0,4 | 0.1 | 0.016245 | 0.088755
3225 | КТП 139 ВЛ №10 ПС Рудовская | ПАО "Россети Центр"-"Тамбовэнерго" | Пичаевский РЭС | Пичаевский р-н | 10/0,4 | 0.25 | 0.022968 | 0.23953
3226 | КТП 140 ВЛ №10 ПС Рудовская | ПАО "Россети Центр"-"Тамбовэнерго" | Пичаевский РЭС | Пичаевский р-н | 10/0,4 | 0.063 | 0.0084444 | 0.057706
3227 | КТП 144 ВЛ №10ПС Рудовская | ПАО "Россети Центр"-"Тамбовэнерго" | Пичаевский РЭС | Пичаевский р-н | 10/0,4 | 0.1 | 0.040126 | 0.064874
3228 | КТП 142 ВЛ №10 ПС Рудовская | ПАО "Россети Центр"-"Тамбовэнерго" | Пичаевский РЭС | Пичаевский р-н | 10/0,4 | 0.25 | 0.0065333 | 0.25597
3229 | КТП 141 ВЛ №10 ПС Рудовская | ПАО "Россети Центр"-"Тамбовэнерго" | Пичаевский РЭС | Пичаевский р-н | 10/0,4 | 0.04 | 0.0053889 | 0.036611
3230 | КТП 135 ВЛ №10 ПС Рудовская | ПАО "Россети Центр"-"Тамбовэнерго" | Пичаевский РЭС | Пичаевский р-н | 10/0,4 | 0.1 | 0.0073425 | 0.097658
3231 | КТП 137 ВЛ №10 ПС Рудовская | ПАО "Россети Центр"-"Тамбовэнерго" | Пичаевский РЭС | Пичаевский р-н | 10/0,4 | 0.25 | 0.12864 | 0.13386
3232 | КТП 138 ВЛ №10 ПС Рудовская | ПАО "Россети Центр"-"Тамбовэнерго" | Пичаевский РЭС | Пичаевский р-н | 10/0,4 | 0.1 | 0.0076667 | 0.097333
3233 | КТП 143 ВЛ №10 ПС Рудовская | ПАО "Россети Центр"-"Тамбовэнерго" | Пичаевский РЭС | Пичаевский р-н | 10/0,4 | 0.063 | 0.012032 | 0.054118
3234 | КТП 157 ВЛ №15 ПС Ломовисская | ПАО "Россети Центр"-"Тамбовэнерго" | Пичаевский РЭС | Пичаевский р-н | 10/0,4 | 0.1 | 0.010162 | 0.094838
3235 | КТП 158 ВЛ №15 ПС Ломовисская | ПАО "Россети Центр"-"Тамбовэнерго" | Пичаевский РЭС | Пичаевский р-н | 10/0,4 | 0.1 | 0.0058858 | 0.099114
3236 | КТП 159 ВЛ №13 ПС Ломовисская | ПАО "Россети Центр"-"Тамбовэнерго" | Пичаевский РЭС | Пичаевский р-н | 10/0,4 | 0.1 | 0.0050667 | 0.099933
3237 | КТП 160 ВЛ №13 ПС Ломовисская | ПАО "Россети Центр"-"Тамбовэнерго" | Пичаевский РЭС | Пичаевский р-н | 10/0,4 | 0.1 | 0.0078137 | 0.097186
3238 | КТП 161 ВЛ №13 ПС Ломовисская | ПАО "Россети Центр"-"Тамбовэнерго" | Пичаевский РЭС | Пичаевский р-н | 10/0,4 | 0.063 | 0.016901 | 0.049249
3239 | КТП 162 ВЛ №13 ПС Ломовисская | ПАО "Россети Центр"-"Тамбовэнерго" | Пичаевский РЭС | Пичаевский р-н | 10/0,4 | 0.063 | 0.00126 | 0.06489
3240 | КТП 163 ВЛ №07 ПС Ломовисская | ПАО "Россети Центр"-"Тамбовэнерго" | Пичаевский РЭС | Пичаевский р-н | 10/0,4 | 0.25 | 0.16 | 0.1025
3241 | КТП 164 ВЛ №14 ПС Ломовисская | ПАО "Россети Центр"-"Тамбовэнерго" | Пичаевский РЭС | Пичаевский р-н | 10/0,4 | 0.1 | 0.002 | 0.103
3242 | КТП 165 ВЛ №14 ПС Ломовисская | ПАО "Россети Центр"-"Тамбовэнерго" | Пичаевский РЭС | Пичаевский р-н | 10/0,4 | 0.1 | 0.0077778 | 0.097222
3243 | КТП 166 ВЛ №04 ПС Гагаринская | ПАО "Россети Центр"-"Тамбовэнерго" | Пичаевский РЭС | Пичаевский р-н | 10/0,4 | 0.16 | 0.032518 | 0.13548
3244 | КТП 168 ВЛ №04 ПС Гагаринская | ПАО "Россети Центр"-"Тамбовэнерго" | Пичаевский РЭС | Пичаевский р-н | 10/0,4 | 0.1 | 0.0074667 | 0.097533
3245 | КТП 167 ВЛ №04 ПС Гагаринская | ПАО "Россети Центр"-"Тамбовэнерго" | Пичаевский РЭС | Пичаевский р-н | 10/0,4 | 0.16 | 0.048207 | 0.11979
3246 | КТП 169 ВЛ №04 ПС Гагаринская | ПАО "Россети Центр"-"Тамбовэнерго" | Пичаевский РЭС | Пичаевский р-н | 10/0,4 | 0.25 | 0.010311 | 0.25219
3247 | КТП 172 ВЛ №08 ПС Гагаринская | ПАО "Россети Центр"-"Тамбовэнерго" | Пичаевский РЭС | Пичаевский р-н | 10/0,4 | 0.063 | 0.0077397 | 0.05841
3248 | КТП 173 ВЛ №08 ПС Гагаринская | ПАО "Россети Центр"-"Тамбовэнерго" | Пичаевский РЭС | Пичаевский р-н | 10/0,4 | 0.25 | 0.013079 | 0.24942
3249 | КТП 171 ВЛ №08 ПС Гагаринская | ПАО "Россети Центр"-"Тамбовэнерго" | Пичаевский РЭС | Пичаевский р-н | 10/0,4 | 0.1 | 0.04107 | 0.06393
3250 | КТП 176 ВЛ №08 ПС Гагаринская | ПАО "Россети Центр"-"Тамбовэнерго" | Пичаевский РЭС | Пичаевский р-н | 10/0,4 | 0.04 | 0.0062 | 0.0358
3251 | КТП 175 ВЛ №08 ПС Гагаринская | ПАО "Россети Центр"-"Тамбовэнерго" | Пичаевский РЭС | Пичаевский р-н | 10/0,4 | 0.04 | 0.0041778 | 0.037822
3252 | КТП 177 ВЛ №09 ПС Гагаринская | ПАО "Россети Центр"-"Тамбовэнерго" | Пичаевский РЭС | Пичаевский р-н | 10/0,4 | 0.1 | 0.012111 | 0.092889
3253 | КТП 179 ВЛ №09 ПС Гагаринская | ПАО "Россети Центр"-"Тамбовэнерго" | Пичаевский РЭС | Пичаевский р-н | 10/0,4 | 0.04 | 0.00041644 | 0.041584
3254 | КТП 180 ВЛ №09 ПС Гагаринская | ПАО "Россети Центр"-"Тамбовэнерго" | Пичаевский РЭС | Пичаевский р-н | 10/0,4 | 0.063 | 0.00126 | 0.06489
3255 | КТП 048 ВЛ №1 ПС Липовская | ПАО "Россети Центр"-"Тамбовэнерго" | Пичаевский РЭС | Пичаевский р-н | 10/0,4 | 0.1 | 0.014311 | 0.090689
3256 | КТП 049 ВЛ №2 ПС Пичаевская | ПАО "Россети Центр"-"Тамбовэнерго" | Пичаевский РЭС | Пичаевский р-н | 10/0,4 | 0.1 | 0.022312 | 0.082688
3257 | КТП 053 ВЛ №3 ПС Липовская | ПАО "Россети Центр"-"Тамбовэнерго" | Пичаевский РЭС | Пичаевский р-н | 10/0,4 | 0.063 | 0.007205 | 0.058945
3258 | КТП 055 ВЛ №3 ПС Липовская | ПАО "Россети Центр"-"Тамбовэнерго" | Пичаевский РЭС | Пичаевский р-н | 10/0,4 | 0.063 | 0.021462 | 0.044688
3259 | КТП 057 ВЛ №3 ПС Липовская | ПАО "Россети Центр"-"Тамбовэнерго" | Пичаевский РЭС | Пичаевский р-н | 10/0,4 | 0.4 | 0.027841 | 0.39216
3260 | КТП 062 ВЛ №3 ПС Липовская | ПАО "Россети Центр"-"Тамбовэнерго" | Пичаевский РЭС | Пичаевский р-н | 10/0,4 | 0.16 | 0.0032 | 0.1648
3261 | КТП 061 ВЛ №3 ПС Липовская | ПАО "Россети Центр"-"Тамбовэнерго" | Пичаевский РЭС | Пичаевский р-н | 10/0,4 | 0.1 | 0.002411 | 0.091996
3262 | КТП 059 ВЛ №3 ПС Липовская | ПАО "Россети Центр"-"Тамбовэнерго" | Пичаевский РЭС | Пичаевский р-н | 10/0,4 | 0.25 | 0.023359 | 0.23914
3263 | КТП 058 ВЛ №3 ПС Липовская | ПАО "Россети Центр"-"Тамбовэнерго" | Пичаевский РЭС | Пичаевский р-н | 10/0,4 | 0.063 | 0.011901 | 0.054249
3264 | КТП 056 ВЛ №3 ПС Липовская | ПАО "Россети Центр"-"Тамбовэнерго" | Пичаевский РЭС | Пичаевский р-н | 10/0,4 | 0.16 | 0.0039854 | 0.16401
3265 | КТП 051 ВЛ №3 ПС Липовская | ПАО "Россети Центр"-"Тамбовэнерго" | Пичаевский РЭС | Пичаевский р-н | 10/0,4 | 0.16 | 0.0035288 | 0.16447
3266 | КТП 050 ВЛ №3 ПС Липовская | ПАО "Россети Центр"-"Тамбовэнерго" | Пичаевский РЭС | Пичаевский р-н | 10/0,4 | 0.16 | 0.018063 | 0.14994
3267 | КТП 054 ВЛ №3 ПС Липовская | ПАО "Россети Центр"-"Тамбовэнерго" | Пичаевский РЭС | Пичаевский р-н | 10/0,4 | 0.16 | 0.023439 | 0.14456
3268 | КТП 063 ВЛ №6 ПС Липовская | ПАО "Россети Центр"-"Тамбовэнерго" | Пичаевский РЭС | Пичаевский р-н | 10/0,4 | 0.4 | 0.36471 | 0.055288
3269 | КТП 064 ВЛ №6 ПС Липовская | ПАО "Россети Центр"-"Тамбовэнерго" | Пичаевский РЭС | Пичаевский р-н | 10/0,4 | 0.1 | 0.017598 | 0.087402
3270 | КТП 107 ВЛ №09 ПС Павловская | ПАО "Россети Центр"-"Тамбовэнерго" | Мордовский РЭС | Мордовский р-н | 10/0,4 | 0.25 | 0.005 | 0.2575
3271 | КТП 108 ВЛ №09 ПС Павловская | ПАО "Россети Центр"-"Тамбовэнерго" | Мордовский РЭС | Мордовский р-н | 10/0,4 | 0.1 | 0.002 | 0.103
3272 | КТП 109 ВЛ №09 ПС Павловская | ПАО "Россети Центр"-"Тамбовэнерго" | Мордовский РЭС | Мордовский р-н | 10/0,4 | 0.1 | 0.002 | 0.103
3273 | КТП 110 ВЛ №09 ПС Павловская | ПАО "Россети Центр"-"Тамбовэнерго" | Мордовский РЭС | Мордовский р-н | 10/0,4 | 0.1 | 0.002 | 0.103
3274 | КТП 065 ВЛ №7 ПС Липовская | ПАО "Россети Центр"-"Тамбовэнерго" | Пичаевский РЭС | Пичаевский р-н | 10/0,4 | 0.1 | 0.032329 | 0.072671
3275 | КТП 066 ВЛ №7 ПС Липовская | ПАО "Россети Центр"-"Тамбовэнерго" | Пичаевский РЭС | Пичаевский р-н | 10/0,4 | 0.063 | 0.025556 | 0.040594
3276 | КТП 068 ВЛ №7 ПС Липовская | ПАО "Россети Центр"-"Тамбовэнерго" | Пичаевский РЭС | Пичаевский р-н | 10/0,4 | 0.063 | 0.00126 | 0.06489
3277 | КТП 067 ВЛ №7 ПС Липовская | ПАО "Россети Центр"-"Тамбовэнерго" | Пичаевский РЭС | Пичаевский р-н | 10/0,4 | 0.063 | 0.0063896 | 0.05976
3278 | КТП 223 ВЛ №16 ПС Ивановская | ПАО "Россети Центр"-"Тамбовэнерго" | Мордовский РЭС | Мордовский р-н | 10/0,4 | 0.16 | 0.0029571 | 0.14915
3279 | КТП 224 ВЛ №16 ПС Ивановская | ПАО "Россети Центр"-"Тамбовэнерго" | Мордовский РЭС | Мордовский р-н | 10/0,4 | 0.1 | 0.031678 | 0.073322
3280 | КТП 225 ВЛ №16 ПС Ивановская | ПАО "Россети Центр"-"Тамбовэнерго" | Мордовский РЭС | Мордовский р-н | 10/0,4 | 0.1 | 0.002 | 0.103
3281 | КТП 229 ВЛ №16 ПС Ивановская | ПАО "Россети Центр"-"Тамбовэнерго" | Мордовский РЭС | Мордовский р-н | 10/0,4 | 0.16 | 0.0097096 | 0.15829
3282 | КТП 228 ВЛ №16 ПС Ивановская | ПАО "Россети Центр"-"Тамбовэнерго" | Мордовский РЭС | Мордовский р-н | 10/0,4 | 0.16 | 0.024444 | 0.14356
3283 | КТП 227 ВЛ №16 ПС Ивановская | ПАО "Россети Центр"-"Тамбовэнерго" | Мордовский РЭС | Мордовский р-н | 10/0,4 | 0.1 | 0.020548 | 0.084452
3284 | КТП 226 ВЛ №16 ПС Ивановская | ПАО "Россети Центр"-"Тамбовэнерго" | Мордовский РЭС | Мордовский р-н | 10/0,4 | 0.16 | 0.011632 | 0.15637
3285 | КТП 071 ВЛ №1 ПС Егоровская | ПАО "Россети Центр"-"Тамбовэнерго" | Пичаевский РЭС | Пичаевский р-н | 10/0,4 | 0.063 | 0.00126 | 0.06489
3286 | КТП 073 ВЛ №1 ПС Егоровская | ПАО "Россети Центр"-"Тамбовэнерго" | Пичаевский РЭС | Пичаевский р-н | 10/0,4 | 0.063 | 0.0041556 | 0.061994
3287 | КТП 080 ВЛ №1 ПС Егоровская | ПАО "Россети Центр"-"Тамбовэнерго" | Пичаевский РЭС | Пичаевский р-н | 10/0,4 | 0.16 | 0.0032 | 0.1648
3288 | КТП 078 ВЛ №1 ПС Егоровская | ПАО "Россети Центр"-"Тамбовэнерго" | Пичаевский РЭС | Пичаевский р-н | 10/0,4 | 0.1 | 0.0074603 | 0.09754
3289 | КТП 079 ВЛ №1 ПС Егоровская | ПАО "Россети Центр"-"Тамбовэнерго" | Пичаевский РЭС | Пичаевский р-н | 10/0,4 | 0.1 | 0.036537 | 0.068463
3290 | КТП 077 ВЛ №1 ПС Егоровская | ПАО "Россети Центр"-"Тамбовэнерго" | Пичаевский РЭС | Пичаевский р-н | 10/0,4 | 0.25 | 0.063978 | 0.19852
3291 | КТП 075 ВЛ №1 ПС Егоровская | ПАО "Россети Центр"-"Тамбовэнерго" | Пичаевский РЭС | Пичаевский р-н | 10/0,4 | 0.25 | 0.031342 | 0.23116
3292 | КТП 074 ВЛ №1 ПС Егоровская | ПАО "Россети Центр"-"Тамбовэнерго" | Пичаевский РЭС | Пичаевский р-н | 10/0,4 | 0.063 | 0.030303 | 0.035847
3293 | КТП 076 ВЛ №1 ПС Егоровская | ПАО "Россети Центр"-"Тамбовэнерго" | Пичаевский РЭС | Пичаевский р-н | 10/0,4 | 0.063 | 0.0023556 | 0.063794
3294 | КТП 072 ВЛ №1 ПС Егоровская | ПАО "Россети Центр"-"Тамбовэнерго" | Пичаевский РЭС | Пичаевский р-н | 10/0,4 | 0.25 | 0.0062466 | 0.25519
3295 | КТП 070 ВЛ №1 ПС Егоровская | ПАО "Россети Центр"-"Тамбовэнерго" | Пичаевский РЭС | Пичаевский р-н | 10/0,4 | 0.1 | 0.010717 | 0.094283
3296 | КТП 069 ВЛ №1 ПС Егоровская | ПАО "Россети Центр"-"Тамбовэнерго" | Пичаевский РЭС | Пичаевский р-н | 10/0,4 | 0.16 | 0.018763 | 0.14818
3297 | КТП 081 ВЛ №7 ПС Егоровская | ПАО "Россети Центр"-"Тамбовэнерго" | Пичаевский РЭС | Пичаевский р-н | 10/0,4 | 0.063 | 0.012088 | 0.054062
3298 | СТП 083 ВЛ №7 ПС Егоровская | ПАО "Россети Центр"-"Тамбовэнерго" | Пичаевский РЭС | Пичаевский р-н | 10/0,4 | 0.1 | 0.006 | 0.099
3299 | КТП 084 ВЛ №7 ПС Егоровская | ПАО "Россети Центр"-"Тамбовэнерго" | Пичаевский РЭС | Пичаевский р-н | 10/0,4 | 0.063 | 0.0089604 | 0.05719
3300 | КТП 018 ВЛ №06 ПС Мордовская | ПАО "Россети Центр"-"Тамбовэнерго" | Мордовский РЭС | Мордовский р-н | 10/0,4 | 0.16 | 0.0066222 | 0.16138
3301 | КТП 019 ВЛ №06 ПС Мордовская | ПАО "Россети Центр"-"Тамбовэнерго" | Мордовский РЭС | Мордовский р-н | 10/0,4 | 0.025 | 0.0025473 | 0.023703
3302 | КТП 020 ВЛ №06 ПС Мордовская | ПАО "Россети Центр"-"Тамбовэнерго" | Мордовский РЭС | Мордовский р-н | 10/0,4 | 0.063 | 0.00082801 | 0.065322
3303 | КТП 021 ВЛ №06 ПС Мордовская | ПАО "Россети Центр"-"Тамбовэнерго" | Мордовский РЭС | Мордовский р-н | 10/0,4 | 0.1 | 0.002 | 0.103
3304 | КТП 022 ВЛ №06 ПС Мордовская | ПАО "Россети Центр"-"Тамбовэнерго" | Мордовский РЭС | Мордовский р-н | 10/0,4 | 0.063 | 0.0051367 | 0.061013
3305 | КТП 023 ВЛ №06 ПС Мордовская | ПАО "Россети Центр"-"Тамбовэнерго" | Мордовский РЭС | Мордовский р-н | 10/0,4 | 0.16 | 0.0032 | 0.1648
3306 | КТП 024 ВЛ №06 ПС Мордовская | ПАО "Россети Центр"-"Тамбовэнерго" | Мордовский РЭС | Мордовский р-н | 10/0,4 | 0.16 | 0.023346 | 0.14465
3307 | КТП 025 ВЛ №06 ПС Мордовская | ПАО "Россети Центр"-"Тамбовэнерго" | Мордовский РЭС | Мордовский р-н | 10/0,4 | 0.1 | 0.0075376 | 0.097462
3308 | КТП 026 ВЛ №06 ПС Мордовская | ПАО "Россети Центр"-"Тамбовэнерго" | Мордовский РЭС | Мордовский р-н | 10/0,4 | 0.1 | 0.002 | 0.103
3309 | КТП 027 ВЛ №06 ПС Мордовская | ПАО "Россети Центр"-"Тамбовэнерго" | Мордовский РЭС | Мордовский р-н | 10/0,4 | 0.16 | 0.011293 | 0.15671
3310 | КТП 028 ВЛ №06 ПС Мордовская | ПАО "Россети Центр"-"Тамбовэнерго" | Мордовский РЭС | Мордовский р-н | 10/0,4 | 0.4 | 0.10973 | 0.31027
3311 | СТП 087 ВЛ №7 ПС Егоровская | ПАО "Россети Центр"-"Тамбовэнерго" | Пичаевский РЭС | Пичаевский р-н | 10/0,4 | 0.063 | 0.0064111 | 0.059739
3312 | КТП 088 ВЛ №7 ПС Егоровская | ПАО "Россети Центр"-"Тамбовэнерго" | Пичаевский РЭС | Пичаевский р-н | 10/0,4 | 0.25 | 0.024745 | 0.23775
3313 | КТП 090 ВЛ №7 ПС Егоровская | ПАО "Россети Центр"-"Тамбовэнерго" | Пичаевский РЭС | Пичаевский р-н | 10/0,4 | 0.1 | 0.0082667 | 0.096733
3314 | КТП 089 ВЛ №7 ПС Егоровская | ПАО "Россети Центр"-"Тамбовэнерго" | Пичаевский РЭС | Пичаевский р-н | 10/0,4 | 0.1 | 0.03 | 0.075
3315 | КТП 091 ВЛ №7 ПС Егоровская | ПАО "Россети Центр"-"Тамбовэнерго" | Пичаевский РЭС | Пичаевский р-н | 10/0,4 | 0.16 | 0.02041 | 0.14759
3316 | КТП 092 ВЛ №7 ПС Егоровская | ПАО "Россети Центр"-"Тамбовэнерго" | Пичаевский РЭС | Пичаевский р-н | 10/0,4 | 0.16 | 0.0090983 | 0.1589
3317 | КТП 082 ВЛ №7 ПС Егоровская | ПАО "Россети Центр"-"Тамбовэнерго" | Пичаевский РЭС | Пичаевский р-н | 10/0,4 | 0.063 | 0.007983 | 0.058167
3318 | СТП 085 ВЛ №7 ПС Егоровская | ПАО "Россети Центр"-"Тамбовэнерго" | Пичаевский РЭС | Пичаевский р-н | 10/0,4 | 0.063 | 0.0069111 | 0.059239
3319 | СТП 086 ВЛ №7 ПС Егоровская | ПАО "Россети Центр"-"Тамбовэнерго" | Пичаевский РЭС | Пичаевский р-н | 10/0,4 | 0.063 | 0.010743 | 0.055407
3320 | КТП 093 ВЛ №9 ПС Егоровская | ПАО "Россети Центр"-"Тамбовэнерго" | Пичаевский РЭС | Пичаевский р-н | 10/0,4 | 0.1 | 0.012527 | 0.092473
3321 | КТП 094 ВЛ №9 ПС Егоровская | ПАО "Россети Центр"-"Тамбовэнерго" | Пичаевский РЭС | Пичаевский р-н | 10/0,4 | 0.063 | 0.002389 | 0.063761
3322 | КТП 095 ВЛ №9 ПС Егоровская | ПАО "Россети Центр"-"Тамбовэнерго" | Пичаевский РЭС | Пичаевский р-н | 10/0,4 | 0.063 | 0.0036384 | 0.062512
3323 | КТП 096 ВЛ №9 ПС Егоровская | ПАО "Россети Центр"-"Тамбовэнерго" | Пичаевский РЭС | Пичаевский р-н | 10/0,4 | 0.16 | 0.012297 | 0.1557
3324 | КТП 097 ВЛ №11 ПС Егоровская | ПАО "Россети Центр"-"Тамбовэнерго" | Пичаевский РЭС | Пичаевский р-н | 10/0,4 | 0.25 | 0.015163 | 0.24734
3325 | КТП 098 ВЛ №11 ПС Егоровская | ПАО "Россети Центр"-"Тамбовэнерго" | Пичаевский РЭС | Пичаевский р-н | 10/0,4 | 0.06 | 0.00088889 | 0.062111
3326 | КТП 100 ВЛ №11 ПС Егоровская | ПАО "Россети Центр"-"Тамбовэнерго" | Пичаевский РЭС | Пичаевский р-н | 10/0,4 | 0.1 | 0.012833 | 0.092167
3327 | КТП 099 ВЛ №11 ПС Егоровская | ПАО "Россети Центр"-"Тамбовэнерго" | Пичаевский РЭС | Пичаевский р-н | 10/0,4 | 0.06 | 0.025315 | 0.037685
3328 | КТП 101 ВЛ №11 ПС Егоровская | ПАО "Россети Центр"-"Тамбовэнерго" | Пичаевский РЭС | Пичаевский р-н | 10/0,4 | 0.25 | 0.0028384 | 0.25966
3329 | КТП 102 ВЛ №11 ПС Егоровская | ПАО "Россети Центр"-"Тамбовэнерго" | Пичаевский РЭС | Пичаевский р-н | 10/0,4 | 0.063 | 0.0189 | 0.04725
3330 | КТП 103 ВЛ №11 ПС Егоровская | ПАО "Россети Центр"-"Тамбовэнерго" | Пичаевский РЭС | Пичаевский р-н | 10/0,4 | 0.1 | 0.034429 | 0.070571
3331 | КТП 104 ВЛ №11 ПС Егоровская | ПАО "Россети Центр"-"Тамбовэнерго" | Пичаевский РЭС | Пичаевский р-н | 10/0,4 | 0.063 | 0.00126 | 0.06489
3332 | КТП 056 ВЛ №4 ПС Токаревская | ПАО "Россети Центр"-"Тамбовэнерго" | Токаревский РЭС | Токаревский р-н | 10/0,4 | 0.063 | 0.024071 | 0.042079
3333 | КТП 053 ВЛ №4 ПС Токаревская | ПАО "Россети Центр"-"Тамбовэнерго" | Токаревский РЭС | Токаревский р-н | 10/0,4 | 0.063 | 0.005344 | 0.060806
3334 | КТП 035 ВЛ №4 ПС Токаревская | ПАО "Россети Центр"-"Тамбовэнерго" | Токаревский РЭС | Токаревский р-н | 10/0,4 | 0.1 | 0.0080889 | 0.096911
3335 | КТП 032 ВЛ №4 ПС Токаревская | ПАО "Россети Центр"-"Тамбовэнерго" | Токаревский РЭС | Токаревский р-н | 10/0,4 | 0.25 | 0.04537 | 0.21713
3336 | КТП 105 ВЛ №14 ПС Егоровская | ПАО "Россети Центр"-"Тамбовэнерго" | Пичаевский РЭС | Пичаевский р-н | 10/0,4 | 0.063 | 0.0035778 | 0.062572
3337 | КТП 108 ВЛ №14 ПС Егоровская | ПАО "Россети Центр"-"Тамбовэнерго" | Пичаевский РЭС | Пичаевский р-н | 10/0,4 | 0.16 | 0.021862 | 0.14614
3338 | КТП 375 ВЛ №14 ПС Егоровская | ПАО "Россети Центр"-"Тамбовэнерго" | Пичаевский РЭС | Пичаевский р-н | 10/0,4 | 0.1 | 0.034872 | 0.070128
3339 | КТП 106 ВЛ №14 ПС Егоровская | ПАО "Россети Центр"-"Тамбовэнерго" | Пичаевский РЭС | Пичаевский р-н | 10/0,4 | 0.16 | 0.013282 | 0.15472
3340 | КТП 107 ВЛ №02 ПС Вернадовская | ПАО "Россети Центр"-"Тамбовэнерго" | Пичаевский РЭС | Пичаевский р-н | 10/0,4 | 0.063 | 0.0087726 | 0.057377
3341 | КТП 109 ВЛ №16 ПС Егоровская | ПАО "Россети Центр"-"Тамбовэнерго" | Пичаевский РЭС | Пичаевский р-н | 10/0,4 | 0.25 | 0.005 | 0.2575
3342 | КТП 112 ВЛ №16 ПС Егоровская | ПАО "Россети Центр"-"Тамбовэнерго" | Пичаевский РЭС | Пичаевский р-н | 10/0,4 | 0.1 | 0.016243 | 0.088757
3343 | КТП 113 ВЛ №16 ПС Егоровская | ПАО "Россети Центр"-"Тамбовэнерго" | Пичаевский РЭС | Пичаевский р-н | 10/0,4 | 0.16 | 0.032711 | 0.13529
3344 | КТП 114 ВЛ №16 ПС Егоровская | ПАО "Россети Центр"-"Тамбовэнерго" | Пичаевский РЭС | Пичаевский р-н | 10/0,4 | 0.1 | 0.0092667 | 0.095733
3345 | КТП 116 ВЛ №16 ПС Егоровская | ПАО "Россети Центр"-"Тамбовэнерго" | Пичаевский РЭС | Пичаевский р-н | 10/0,4 | 0.04 | 0.011967 | 0.030033
3346 | КТП 115 ВЛ №16 ПС Егоровская | ПАО "Россети Центр"-"Тамбовэнерго" | Пичаевский РЭС | Пичаевский р-н | 10/0,4 | 0.063 | 0.00126 | 0.06489
3347 | КТП 117 ВЛ №16 ПС Егоровская | ПАО "Россети Центр"-"Тамбовэнерго" | Пичаевский РЭС | Пичаевский р-н | 10/0,4 | 0.063 | 0.00126 | 0.06489
3348 | КТП 118 ВЛ №16 ПС Егоровская | ПАО "Россети Центр"-"Тамбовэнерго" | Пичаевский РЭС | Пичаевский р-н | 10/0,4 | 0.04 | 0.0020889 | 0.039911
3349 | КТП 111 ВЛ №16 ПС Егоровская | ПАО "Россети Центр"-"Тамбовэнерго" | Пичаевский РЭС | Пичаевский р-н | 10/0,4 | 0.25 | 0.031933 | 0.23057
3350 | КТП 110 ВЛ №16 ПС Егоровская | ПАО "Россети Центр"-"Тамбовэнерго" | Пичаевский РЭС | Пичаевский р-н | 10/0,4 | 0.25 | 0.015914 | 0.24659
3351 | КТП 061 ВЛ №09 ПС Ковыльская | ПАО "Россети Центр"-"Тамбовэнерго" | Кирсановский РЭС | Кирсановский р-н | 10/0,4 | 0.1 | 0.010689 | 0.094311
3352 | КТП 063 ВЛ №09 ПС Ковыльская | ПАО "Россети Центр"-"Тамбовэнерго" | Кирсановский РЭС | Кирсановский р-н | 10/0,4 | 0.1 | 0.016121 | 0.088879
3353 | КТП 065 ВЛ №09 ПС Ковыльская | ПАО "Россети Центр"-"Тамбовэнерго" | Кирсановский РЭС | Кирсановский р-н | 10/0,4 | 0.063 | 0.0072 | 0.05895
3354 | КТП 062 ВЛ №09 ПС Ковыльская | ПАО "Россети Центр"-"Тамбовэнерго" | Кирсановский РЭС | Кирсановский р-н | 10/0,4 | 0.063 | 0.0019556 | 0.064194
3355 | КТП 068 ВЛ №07 ПС Ковыльская | ПАО "Россети Центр"-"Тамбовэнерго" | Кирсановский РЭС | Кирсановский р-н | 10/0,4 | 0.25 | 0.034933 | 0.22757
3356 | КТП 071 ВЛ №07 ПС Ковыльская | ПАО "Россети Центр"-"Тамбовэнерго" | Кирсановский РЭС | Кирсановский р-н | 10/0,4 | 0.25 | 0.005 | 0.2575
3357 | КТП 077 ВЛ №06 ПС Ковыльская | ПАО "Россети Центр"-"Тамбовэнерго" | Кирсановский РЭС | Кирсановский р-н | 10/0,4 | 0.16 | 0.013599 | 0.1544
3358 | КТП 075 ВЛ №06 ПС Ковыльская | ПАО "Россети Центр"-"Тамбовэнерго" | Кирсановский РЭС | Кирсановский р-н | 10/0,4 | 0.16 | 0.018695 | 0.14931
3359 | КТП 076 ВЛ №06 ПС Ковыльская | ПАО "Россети Центр"-"Тамбовэнерго" | Кирсановский РЭС | Кирсановский р-н | 10/0,4 | 0.16 | 0.031595 | 0.13641
3360 | КТП 078 ВЛ №06 ПС Ковыльская | ПАО "Россети Центр"-"Тамбовэнерго" | Кирсановский РЭС | Кирсановский р-н | 10/0,4 | 0.16 | 0.0024 | 0.1656
3361 | КТП 079 ВЛ №06 ПС Ковыльская | ПАО "Россети Центр"-"Тамбовэнерго" | Кирсановский РЭС | Кирсановский р-н | 10/0,4 | 0.063 | 0.011392 | 0.054758
3362 | КТП 091 ВЛ №01 ПС Иноковская | ПАО "Россети Центр"-"Тамбовэнерго" | Кирсановский РЭС | Кирсановский р-н | 10/0,4 | 0.063 | 0.010778 | 0.055372
3363 | КТП 092 ВЛ №01 ПС Иноковская | ПАО "Россети Центр"-"Тамбовэнерго" | Кирсановский РЭС | Кирсановский р-н | 10/0,4 | 0.1 | 0.004526 | 0.10047
3364 | КТП 093 ВЛ №01 ПС Иноковская | ПАО "Россети Центр"-"Тамбовэнерго" | Кирсановский РЭС | Кирсановский р-н | 10/0,4 | 0.25 | 0.037426 | 0.22507
3365 | КТП 094 ВЛ №01 ПС Иноковская | ПАО "Россети Центр"-"Тамбовэнерго" | Кирсановский РЭС | Кирсановский р-н | 10/0,4 | 0.1 | 0.067882 | 0.037118
3366 | КТП 096 ВЛ №01 ПС Иноковская | ПАО "Россети Центр"-"Тамбовэнерго" | Кирсановский РЭС | Кирсановский р-н | 10/0,4 | 0.1 | 0.0044 | 0.1006
3367 | КТП 097 ВЛ №01 ПС Иноковская | ПАО "Россети Центр"-"Тамбовэнерго" | Кирсановский РЭС | Кирсановский р-н | 10/0,4 | 0.1 | 0.0053689 | 0.099631
3368 | КТП 099 ВЛ №01 ПС Иноковская | ПАО "Россети Центр"-"Тамбовэнерго" | Кирсановский РЭС | Кирсановский р-н | 10/0,4 | 0.063 | 0.0022904 | 0.06386
3369 | КТП 100 ВЛ №01 ПС Иноковская | ПАО "Россети Центр"-"Тамбовэнерго" | Кирсановский РЭС | Кирсановский р-н | 10/0,4 | 0.063 | 0.00126 | 0.06489
3370 | КТП 101 ВЛ №01 ПС Иноковская | ПАО "Россети Центр"-"Тамбовэнерго" | Кирсановский РЭС | Кирсановский р-н | 10/0,4 | 0.1 | 0.012121 | 0.085464
3371 | КТП 102 ВЛ №01 ПС Иноковская | ПАО "Россети Центр"-"Тамбовэнерго" | Кирсановский РЭС | Кирсановский р-н | 10/0,4 | 0.1 | 0.002 | 0.103
3372 | КТП 103 ВЛ №01 ПС Иноковская | ПАО "Россети Центр"-"Тамбовэнерго" | Кирсановский РЭС | Кирсановский р-н | 10/0,4 | 0.063 | 0.00126 | 0.06489
3373 | СТП 104 ВЛ №03 ПС Иноковская | ПАО "Россети Центр"-"Тамбовэнерго" | Кирсановский РЭС | Кирсановский р-н | 10/0,4 | 0.025 | 0.0046575 | 0.021592
3374 | КТП 105 ВЛ №13 ПС Иноковская | ПАО "Россети Центр"-"Тамбовэнерго" | Кирсановский РЭС | Кирсановский р-н | 10/0,4 | 0.063 | 0.050213 | 0.015937
3375 | КТП 106 ВЛ №09 ПС Иноковская | ПАО "Россети Центр"-"Тамбовэнерго" | Кирсановский РЭС | Кирсановский р-н | 10/0,4 | 0.063 | 0.00126 | 0.06489
3376 | КТП 107 ВЛ №09 ПС Иноковская | ПАО "Россети Центр"-"Тамбовэнерго" | Кирсановский РЭС | Кирсановский р-н | 10/0,4 | 0.1 | 0.012808 | 0.092192
3377 | КТП 108 ВЛ №09 ПС Иноковская | ПАО "Россети Центр"-"Тамбовэнерго" | Кирсановский РЭС | Кирсановский р-н | 10/0,4 | 0.16 | 0.0024986 | 0.1655
3378 | КТП 109 ВЛ №09 ПС Иноковская | ПАО "Россети Центр"-"Тамбовэнерго" | Кирсановский РЭС | Кирсановский р-н | 10/0,4 | 0.16 | 0.032398 | 0.1356
3379 | КТП 110 ВЛ №09 ПС Иноковская | ПАО "Россети Центр"-"Тамбовэнерго" | Кирсановский РЭС | Кирсановский р-н | 10/0,4 | 0.16 | 0.0055324 | 0.16247
3380 | КТП 111 ВЛ №09 ПС Иноковская | ПАО "Россети Центр"-"Тамбовэнерго" | Кирсановский РЭС | Кирсановский р-н | 10/0,4 | 0.063 | 0.0016444 | 0.064506
3381 | КТП 112 ВЛ №09 ПС Иноковская | ПАО "Россети Центр"-"Тамбовэнерго" | Кирсановский РЭС | Кирсановский р-н | 10/0,4 | 0.063 | 0.0046301 | 0.06152
3382 | КТП 113 ВЛ №09 ПС Иноковская | ПАО "Россети Центр"-"Тамбовэнерго" | Кирсановский РЭС | Кирсановский р-н | 10/0,4 | 0.063 | 0.018778 | 0.047372
3383 | КТП 114 ВЛ №09 ПС Иноковская | ПАО "Россети Центр"-"Тамбовэнерго" | Кирсановский РЭС | Кирсановский р-н | 10/0,4 | 0.1 | 0.002 | 0.103
3384 | КТП 115 ВЛ №13 ПС Иноковская | ПАО "Россети Центр"-"Тамбовэнерго" | Кирсановский РЭС | Кирсановский р-н | 10/0,4 | 0.16 | 0.0032 | 0.1648
3385 | КТП 116 ВЛ №13 ПС Иноковская | ПАО "Россети Центр"-"Тамбовэнерго" | Кирсановский РЭС | Кирсановский р-н | 10/0,4 | 0.16 | 0.045025 | 0.12298
3386 | КТП 117 ВЛ №13 ПС Иноковская | ПАО "Россети Центр"-"Тамбовэнерго" | Кирсановский РЭС | Кирсановский р-н | 10/0,4 | 0.04 | 0.0049111 | 0.037089
3387 | КТП 122 ВЛ №13 ПС Иноковская | ПАО "Россети Центр"-"Тамбовэнерго" | Кирсановский РЭС | Кирсановский р-н | 10/0,4 | 0.1 | 0.019688 | 0.085312
3388 | КТП 123 ВЛ №13 ПС Иноковская | ПАО "Россети Центр"-"Тамбовэнерго" | Кирсановский РЭС | Кирсановский р-н | 10/0,4 | 0.06 | 0.0037778 | 0.059222
3389 | КТП 120 ВЛ №13 ПС Иноковская | ПАО "Россети Центр"-"Тамбовэнерго" | Кирсановский РЭС | Кирсановский р-н | 10/0,4 | 0.16 | 0.011222 | 0.15678
3390 | КТП 121 ВЛ №13 ПС Иноковская | ПАО "Россети Центр"-"Тамбовэнерго" | Кирсановский РЭС | Кирсановский р-н | 10/0,4 | 0.4 | 0.0041863 | 0.41581
3391 | КТП 119 ВЛ №13 ПС Иноковская | ПАО "Россети Центр"-"Тамбовэнерго" | Кирсановский РЭС | Кирсановский р-н | 10/0,4 | 0.063 | 0.034032 | 0.032118
3392 | КТП 126 ВЛ №13 ПС Иноковская | ПАО "Россети Центр"-"Тамбовэнерго" | Кирсановский РЭС | Кирсановский р-н | 10/0,4 | 0.025 | 0.0018222 | 0.024428
3393 | КТП 806 ВЛ №15 ПС Соколовская | ПАО "Россети Центр"-"Тамбовэнерго" | Кирсановский РЭС | Кирсановский р-н | 10/0,4 | 0.1 | 0.038862 | 0.066138
3394 | КТП 807 ВЛ №15 ПС Соколовская | ПАО "Россети Центр"-"Тамбовэнерго" | Кирсановский РЭС | Кирсановский р-н | 10/0,4 | 0.1 | 0.0087126 | 0.096287
3395 | КТП 808 ВЛ №15 ПС Соколовская | ПАО "Россети Центр"-"Тамбовэнерго" | Кирсановский РЭС | Кирсановский р-н | 10/0,4 | 0.25 | 0.027447 | 0.23505
3396 | КТП 809 ВЛ №15 ПС Соколовская | ПАО "Россети Центр"-"Тамбовэнерго" | Кирсановский РЭС | Кирсановский р-н | 10/0,4 | 0.04 | 0.0079924 | 0.034008
3397 | КТП 810 ВЛ №15 ПС Соколовская | ПАО "Россети Центр"-"Тамбовэнерго" | Кирсановский РЭС | Кирсановский р-н | 10/0,4 | 0.16 | 0.01705 | 0.15095
3398 | КТП 811 ВЛ №15 ПС Соколовская | ПАО "Россети Центр"-"Тамбовэнерго" | Кирсановский РЭС | Кирсановский р-н | 10/0,4 | 0.16 | 0.020268 | 0.14773
3399 | КТП 812 ВЛ №15 ПС Соколовская | ПАО "Россети Центр"-"Тамбовэнерго" | Кирсановский РЭС | Кирсановский р-н | 10/0,4 | 0.1 | 0.0062222 | 0.098778
3400 | КТП 813 ВЛ №15 ПС Соколовская | ПАО "Россети Центр"-"Тамбовэнерго" | Кирсановский РЭС | Кирсановский р-н | 10/0,4 | 0.063 | 0.00066667 | 0.065483
3401 | КТП 814 ВЛ №15 ПС Соколовская | ПАО "Россети Центр"-"Тамбовэнерго" | Кирсановский РЭС | Кирсановский р-н | 10/0,4 | 0.04 | 0.0058219 | 0.036178
3402 | КТП 815 ВЛ №15 ПС Соколовская | ПАО "Россети Центр"-"Тамбовэнерго" | Кирсановский РЭС | Кирсановский р-н | 10/0,4 | 0.16 | 0.010178 | 0.15782
3403 | КТП 816 ВЛ №15 ПС Соколовская | ПАО "Россети Центр"-"Тамбовэнерго" | Кирсановский РЭС | Кирсановский р-н | 10/0,4 | 0.04 | 0.013 | 0.029
3404 | КТП 823 ВЛ №07 ПС Соколовская | ПАО "Россети Центр"-"Тамбовэнерго" | Кирсановский РЭС | Кирсановский р-н | 10/0,4 | 0.25 | 0.029621 | 0.23288
3405 | КТП 824 ВЛ №07 ПС Соколовская | ПАО "Россети Центр"-"Тамбовэнерго" | Кирсановский РЭС | Кирсановский р-н | 10/0,4 | 0.25 | 0.071937 | 0.19056
3406 | КТП 825 ВЛ №07 ПС Соколовская | ПАО "Россети Центр"-"Тамбовэнерго" | Кирсановский РЭС | Кирсановский р-н | 10/0,4 | 0.1 | 0.046014 | 0.058986
3407 | КТП 826 ВЛ №07 ПС Соколовская | ПАО "Россети Центр"-"Тамбовэнерго" | Кирсановский РЭС | Кирсановский р-н | 10/0,4 | 0.1 | 0.002 | 0.103
3408 | КТП 827 ВЛ №07 ПС Соколовская | ПАО "Россети Центр"-"Тамбовэнерго" | Кирсановский РЭС | Кирсановский р-н | 10/0,4 | 0.16 | 0.0032 | 0.1648
3409 | КТП 829 ВЛ №07 ПС Соколовская | ПАО "Россети Центр"-"Тамбовэнерго" | Кирсановский РЭС | Кирсановский р-н | 10/0,4 | 0.01 | 0.0065667 | 0.0039333
3410 | КТП 830 ВЛ №07 ПС Соколовская | ПАО "Россети Центр"-"Тамбовэнерго" | Кирсановский РЭС | Кирсановский р-н | 10/0,4 | 0.06 | 0.0078556 | 0.055144
3411 | КТП 831 ВЛ №07 ПС Соколовская | ПАО "Россети Центр"-"Тамбовэнерго" | Кирсановский РЭС | Кирсановский р-н | 10/0,4 | 0.16 | 0.0062667 | 0.16173
3412 | КТП 832 ВЛ №07 ПС Соколовская | ПАО "Россети Центр"-"Тамбовэнерго" | Кирсановский РЭС | Кирсановский р-н | 10/0,4 | 0.04 | 0.0008 | 0.0412
3413 | КТП 833 ВЛ №07 ПС Соколовская | ПАО "Россети Центр"-"Тамбовэнерго" | Кирсановский РЭС | Кирсановский р-н | 10/0,4 | 0.1 | 0.0087778 | 0.096222
3414 | КТП 834 ВЛ №07 ПС Соколовская | ПАО "Россети Центр"-"Тамбовэнерго" | Кирсановский РЭС | Кирсановский р-н | 10/0,4 | 0.1 | 0.0071166 | 0.097883
3415 | КТП 835 ВЛ №03 ПС Соколовская | ПАО "Россети Центр"-"Тамбовэнерго" | Кирсановский РЭС | Кирсановский р-н | 10/0,4 | 0.25 | 0.079141 | 0.18336
3416 | КТП 836 ВЛ №03 ПС Соколовская | ПАО "Россети Центр"-"Тамбовэнерго" | Кирсановский РЭС | Кирсановский р-н | 10/0,4 | 0.16 | 0.14954 | 0.018465
3417 | КТП 837 ВЛ №03 ПС Соколовская | ПАО "Россети Центр"-"Тамбовэнерго" | Кирсановский РЭС | Кирсановский р-н | 10/0,4 | 0.1 | 0.028901 | 0.076099
3418 | КТП 841 ВЛ №08 ПС Соколовская | ПАО "Россети Центр"-"Тамбовэнерго" | Кирсановский РЭС | Кирсановский р-н | 10/0,4 | 0.4 | 0.046079 | 0.37392
3419 | КТП 838 ВЛ №03 ПС Соколовская | ПАО "Россети Центр"-"Тамбовэнерго" | Кирсановский РЭС | Кирсановский р-н | 10/0,4 | 0.25 | 0.041764 | 0.22074
3420 | КТП 029 ВЛ №17 ПС Вернадовская | ПАО "Россети Центр"-"Тамбовэнерго" | Пичаевский РЭС | Пичаевский р-н | 10/0,4 | 0.1 | 0.048113 | 0.056887
3421 | КТП 030 ВЛ №17 ПС Вернадовская | ПАО "Россети Центр"-"Тамбовэнерго" | Пичаевский РЭС | Пичаевский р-н | 10/0,4 | 0.1 | 0.002 | 0.103
3422 | КТП 031 ВЛ №17 ПС Вернадовская | ПАО "Россети Центр"-"Тамбовэнерго" | Пичаевский РЭС | Пичаевский р-н | 10/0,4 | 0.1 | 0.014213 | 0.090787
3423 | КТП 032 ВЛ №17 ПС Вернадовская | ПАО "Россети Центр"-"Тамбовэнерго" | Пичаевский РЭС | Пичаевский р-н | 10/0,4 | 0.16 | 0.058502 | 0.10939
3424 | КТП 033 ВЛ №17 ПС Вернадовская | ПАО "Россети Центр"-"Тамбовэнерго" | Пичаевский РЭС | Пичаевский р-н | 10/0,4 | 0.04 | 0.0009863 | 0.041014
3425 | КТП 034 ВЛ №15 ПС Вернадовская | ПАО "Россети Центр"-"Тамбовэнерго" | Пичаевский РЭС | Пичаевский р-н | 10/0,4 | 0.25 | 0.023942 | 0.23856
3426 | КТП 035 ВЛ №15 ПС Вернадовская | ПАО "Россети Центр"-"Тамбовэнерго" | Пичаевский РЭС | Пичаевский р-н | 10/0,4 | 0.063 | 0.00126 | 0.06489
3427 | КТП 036 ВЛ №15 ПС Вернадовская | ПАО "Россети Центр"-"Тамбовэнерго" | Пичаевский РЭС | Пичаевский р-н | 10/0,4 | 0.25 | 0.0060444 | 0.25646
3428 | КТП 037 ВЛ №05 ПС Вернадовская | ПАО "Россети Центр"-"Тамбовэнерго" | Пичаевский РЭС | Пичаевский р-н | 10/0,4 | 0.1 | 0.018773 | 0.086227
3429 | КТП 038 ВЛ №05 ПС Вернадовская | ПАО "Россети Центр"-"Тамбовэнерго" | Пичаевский РЭС | Пичаевский р-н | 10/0,4 | 0.1 | 0.0014247 | 0.10358
3430 | КТП 373 ВЛ №05 ПС Вернадовская | ПАО "Россети Центр"-"Тамбовэнерго" | Пичаевский РЭС | Пичаевский р-н | 10/0,4 | 0.063 | 0.00126 | 0.06489
3431 | КТП 039 ВЛ №05 ПС Вернадовская | ПАО "Россети Центр"-"Тамбовэнерго" | Пичаевский РЭС | Пичаевский р-н | 10/0,4 | 0.1 | 0.010942 | 0.094058
3432 | КТП 040 ВЛ №05 ПС Вернадовская | ПАО "Россети Центр"-"Тамбовэнерго" | Пичаевский РЭС | Пичаевский р-н | 10/0,4 | 0.16 | 0.054575 | 0.11342
3433 | КТП 041 ВЛ №05 ПС Вернадовская | ПАО "Россети Центр"-"Тамбовэнерго" | Пичаевский РЭС | Пичаевский р-н | 10/0,4 | 0.16 | 0.013315 | 0.15468
3434 | КТП 042 ВЛ №05 ПС Вернадовская | ПАО "Россети Центр"-"Тамбовэнерго" | Пичаевский РЭС | Пичаевский р-н | 10/0,4 | 0.063 | 0.0086519 | 0.057498
3435 | КТП 1411 ВЛ №09 ПС Осиновская | ПАО "Россети Центр"-"Тамбовэнерго" | Рассказовский РЭС | Рассказовский р-н | 10/0,4 | 0.063 | 0.0093556 | 0.056794
3436 | КТП 034 ВЛ №4 ПС Токаревская | ПАО "Россети Центр"-"Тамбовэнерго" | Токаревский РЭС | Токаревский р-н | 10/0,4 | 0.16 | 0.12132 | 0.046685
3437 | КТП 1284 ВЛ №09 ПС Осиновская | ПАО "Россети Центр"-"Тамбовэнерго" | Рассказовский РЭС | Рассказовский р-н | 10/0,4 | 0.16 | 0.0019616 | 0.16604
3438 | МТП 519 ВЛ №15 ПС Львовский | ПАО "Россети Центр"-"Тамбовэнерго" | Токаревский РЭС | Токаревский р-н | 10/0,4 | 0.063 | 0.005 | 0.06115
3439 | СТП 038 ВЛ №1 ПС Росляйская | ПАО "Россети Центр"-"Тамбовэнерго" | Токаревский РЭС | Токаревский р-н | 10/0,4 | 0.01 | 0.0096333 | 0.00086667
3440 | КТП 042 ВЛ №4 ПС Токаревская | ПАО "Россети Центр"-"Тамбовэнерго" | Токаревский РЭС | Токаревский р-н | 10/0,4 | 0.1 | 0.014793 | 0.090207
3441 | КТП 716 ВЛ №09 ПС Осиновская | ПАО "Россети Центр"-"Тамбовэнерго" | Рассказовский РЭС | Рассказовский р-н | 10/0,4 | 0.06 | 0.0012 | 0.0618
3442 | КТП 109 ВЛ №4 ПС Токаревская | ПАО "Россети Центр"-"Тамбовэнерго" | Токаревский РЭС | Токаревский р-н | 10/0,4 | 0.063 | 0.0017425 | 0.064408
3443 | КТП 715 ВЛ №09 ПС Осиновская | ПАО "Россети Центр"-"Тамбовэнерго" | Рассказовский РЭС | Рассказовский р-н | 10/0,4 | 0.1 | 0.0066444 | 0.098356
3444 | КТП 675 ВЛ №09 ПС Осиновская | ПАО "Россети Центр"-"Тамбовэнерго" | Рассказовский РЭС | Рассказовский р-н | 10/0,4 | 0.03 | 0.024014 | 0.0074863
3445 | КТП 637 ВЛ №09 ПС Осиновская | ПАО "Россети Центр"-"Тамбовэнерго" | Рассказовский РЭС | Рассказовский р-н | 10/0,4 | 0.16 | 0.010436 | 0.15756
3446 | КТП 078 ВЛ №09 ПС Осиновская | ПАО "Россети Центр"-"Тамбовэнерго" | Рассказовский РЭС | Рассказовский р-н | 10/0,4 | 0.05 | 0.0078061 | 0.044694
3447 | КТП 1415 ВЛ №09 ПС Осиновская | ПАО "Россети Центр"-"Тамбовэнерго" | Рассказовский РЭС | Рассказовский р-н | 10/0,4 | 0.16 | 0.015612 | 0.15239
3448 | КТП 077 ВЛ №09 ПС Осиновская | ПАО "Россети Центр"-"Тамбовэнерго" | Рассказовский РЭС | Рассказовский р-н | 10/0,4 | 0.1 | 0.013987 | 0.091013
3449 | КТП 879 ВЛ №09 ПС Осиновская | ПАО "Россети Центр"-"Тамбовэнерго" | Рассказовский РЭС | Рассказовский р-н | 10/0,4 | 0.25 | 0.0033151 | 0.25918
3450 | КТП 1412 ВЛ №09 ПС Осиновская | ПАО "Россети Центр"-"Тамбовэнерго" | Рассказовский РЭС | Рассказовский р-н | 10/0,4 | 0.16 | 0.0032 | 0.1648
3451 | КТП 066 ВЛ №06 ПС Телешовская | ПАО "Россети Центр"-"Тамбовэнерго" | Рассказовский РЭС | Рассказовский р-н | 10/0,4 | 0.063 | 0.027332 | 0.038818
3452 | КТП 048 ВЛ №4 ПС Токаревская | ПАО "Россети Центр"-"Тамбовэнерго" | Токаревский РЭС | Токаревский р-н | 10/0,4 | 0.16 | 0.013333 | 0.15467
3453 | КТП 986 ВЛ №13 ПС Ярославская | ПАО "Россети Центр"-"Тамбовэнерго" | Рассказовский РЭС | Рассказовский р-н | 10/0,4 | 0.16 | 0.042355 | 0.12564
3454 | КТП 640 ВЛ №09 ПС Осиновская | ПАО "Россети Центр"-"Тамбовэнерго" | Рассказовский РЭС | Рассказовский р-н | 10/0,4 | 0.06 | 0.0078061 | 0.055194
3455 | КТП 049 ВЛ №4 ПС Токаревская | ПАО "Россети Центр"-"Тамбовэнерго" | Токаревский РЭС | Токаревский р-н | 10/0,4 | 0.4 | 0.041589 | 0.37841
3456 | КТП 070 ВЛ №09 ПС Осиновская | ПАО "Россети Центр"-"Тамбовэнерго" | Рассказовский РЭС | Рассказовский р-н | 10/0,4 | 0.063 | 0.0078061 | 0.058344
3457 | МТП 063 ВЛ №4 ПС Токаревская | ПАО "Россети Центр"-"Тамбовэнерго" | Токаревский РЭС | Токаревский р-н | 10/0,4 | 0.1 | 0.0014247 | 0.10358
3458 | КТП 039 ВЛ №4 ПС Токаревская | ПАО "Россети Центр"-"Тамбовэнерго" | Токаревский РЭС | Токаревский р-н | 10/0,4 | 0.1 | 0.012838 | 0.092162
3459 | КТП 043 ВЛ №4 ПС Токаревская | ПАО "Россети Центр"-"Тамбовэнерго" | Токаревский РЭС | Токаревский р-н | 10/0,4 | 0.4 | 0.008 | 0.412
3460 | КТП 685 ВЛ №13 ПС Караваинская | ПАО "Россети Центр"-"Тамбовэнерго" | Инжавинский РЭС | Инжавинский р-н | 10/0,4 | 0.06 | 0.0038889 | 0.059111
3461 | КТП 045 ВЛ №4 ПС Токаревская | ПАО "Россети Центр"-"Тамбовэнерго" | Токаревский РЭС | Токаревский р-н | 10/0,4 | 0.25 | 0.033573 | 0.22893
3462 | КТП 684 ВЛ №13 ПС Караваинская | ПАО "Россети Центр"-"Тамбовэнерго" | Инжавинский РЭС | Инжавинский р-н | 10/0,4 | 0.01 | 0.0002 | 0.0103
3463 | КТП 683 ВЛ №13 ПС Караваинская | ПАО "Россети Центр"-"Тамбовэнерго" | Инжавинский РЭС | Инжавинский р-н | 10/0,4 | 0.025 | 0.0023111 | 0.023939
3464 | КТП 682 ВЛ №13 ПС Караваинская | ПАО "Россети Центр"-"Тамбовэнерго" | Инжавинский РЭС | Инжавинский р-н | 10/0,4 | 0.1 | 0.013083 | 0.091917
3465 | КТП 050 ВЛ №4 ПС Токаревская | ПАО "Россети Центр"-"Тамбовэнерго" | Токаревский РЭС | Токаревский р-н | 10/0,4 | 0.25 | 0.017583 | 0.24492
3466 | КТП 680 ВЛ №13 ПС Караваинская | ПАО "Россети Центр"-"Тамбовэнерго" | Инжавинский РЭС | Инжавинский р-н | 10/0,4 | 0.16 | 0.01585 | 0.15215
3467 | КТП 673 ВЛ №04 ПС Осиновская | ПАО "Россети Центр"-"Тамбовэнерго" | Рассказовский РЭС | Рассказовский р-н | 10/0,4 | 0.1 | 0.017493 | 0.087507
3468 | КТП 1296 ВЛ №04 ПС Осиновская | ПАО "Россети Центр"-"Тамбовэнерго" | Рассказовский РЭС | Рассказовский р-н | 10/0,4 | 0.025 | 0.012035 | 0.014215
3469 | КТП 1417 ВЛ №04 ПС Осиновская | ПАО "Россети Центр"-"Тамбовэнерго" | Рассказовский РЭС | Рассказовский р-н | 10/0,4 | 0.4 | 0.048329 | 0.37167
3470 | КТП 051 ВЛ №4 ПС Токаревская | ПАО "Россети Центр"-"Тамбовэнерго" | Токаревский РЭС | Токаревский р-н | 10/0,4 | 0.1 | 0.019979 | 0.085021
3471 | КТП 086 ВЛ №04 ПС Осиновская | ПАО "Россети Центр"-"Тамбовэнерго" | Рассказовский РЭС | Рассказовский р-н | 10/0,4 | 0.16 | 0.013486 | 0.15451
3472 | КТП 052 ВЛ №4 ПС Токаревская | ПАО "Россети Центр"-"Тамбовэнерго" | Токаревский РЭС | Токаревский р-н | 10/0,4 | 0.4 | 0.008 | 0.412
3473 | КТП 089 ВЛ №14 ПС Осиновская | ПАО "Россети Центр"-"Тамбовэнерго" | Рассказовский РЭС | Рассказовский р-н | 10/0,4 | 0.06 | 0.0066444 | 0.056356
3474 | КТП 630 ВЛ №08 ПС Никитинская | ПАО "Россети Центр"-"Тамбовэнерго" | Инжавинский РЭС | Инжавинский р-н | 10/0,4 | 0.1 | 0.012907 | 0.092093
3475 | КТП 667 ВЛ №08 ПС Никитинская | ПАО "Россети Центр"-"Тамбовэнерго" | Инжавинский РЭС | Инжавинский р-н | 10/0,4 | 0.1 | 0.012356 | 0.092644
3476 | КТП 666 ВЛ №08 ПС Никитинская | ПАО "Россети Центр"-"Тамбовэнерго" | Инжавинский РЭС | Инжавинский р-н | 10/0,4 | 0.1 | 0.015662 | 0.089338
3477 | КТП 665 ВЛ №08 ПС Никитинская | ПАО "Россети Центр"-"Тамбовэнерго" | Инжавинский РЭС | Инжавинский р-н | 10/0,4 | 0.1 | 0.026342 | 0.078658
3478 | КТП 1419 ВЛ №08 ПС Никитинская | ПАО "Россети Центр"-"Тамбовэнерго" | Инжавинский РЭС | Инжавинский р-н | 10/0,4 | 0.1 | 0.0028079 | 0.10219
3479 | КТП 1420 ВЛ №08 ПС Никитинская | ПАО "Россети Центр"-"Тамбовэнерго" | Инжавинский РЭС | Инжавинский р-н | 10/0,4 | 0.25 | 0.069002 | 0.1935
3480 | МТП 044 ВЛ №4 ПС Токаревская | ПАО "Россети Центр"-"Тамбовэнерго" | Токаревский РЭС | Токаревский р-н | 10/0,4 | 0.1 | 0.012766 | 0.092234
3481 | КТП 668 ВЛ №08 ПС Никитинская | ПАО "Россети Центр"-"Тамбовэнерго" | Инжавинский РЭС | Инжавинский р-н | 10/0,4 | 0.25 | 0.079518 | 0.18298
3482 | КТП 902 ВЛ №08 ПС Никитинская | ПАО "Россети Центр"-"Тамбовэнерго" | Инжавинский РЭС | Инжавинский р-н | 10/0,4 | 0.16 | 0.11148 | 0.056517
3483 | КТП 901 ВЛ №08 ПС Никитинская | ПАО "Россети Центр"-"Тамбовэнерго" | Инжавинский РЭС | Инжавинский р-н | 10/0,4 | 0.063 | 0.010011 | 0.056139
3484 | КТП 670 ВЛ №08 ПС Никитинская | ПАО "Россети Центр"-"Тамбовэнерго" | Инжавинский РЭС | Инжавинский р-н | 10/0,4 | 0.25 | 0.096953 | 0.16555
3485 | КТП 904 ВЛ №08 ПС Никитинская | ПАО "Россети Центр"-"Тамбовэнерго" | Инжавинский РЭС | Инжавинский р-н | 10/0,4 | 0.25 | 0.093151 | 0.16935
3486 | КТП 676 ВЛ №08 ПС Никитинская | ПАО "Россети Центр"-"Тамбовэнерго" | Инжавинский РЭС | Инжавинский р-н | 10/0,4 | 0.16 | 0.042325 | 0.12568
3487 | КТП 775 ВЛ №08 ПС Ярославская | ПАО "Россети Центр"-"Тамбовэнерго" | Рассказовский РЭС | Рассказовский р-н | 10/0,4 | 0.1 | 0.002 | 0.103
3488 | КТП 858 ВЛ №08 ПС Никитинская | ПАО "Россети Центр"-"Тамбовэнерго" | Инжавинский РЭС | Инжавинский р-н | 10/0,4 | 0.1 | 0.064808 | 0.040192
3489 | КТП 671 ВЛ №08 ПС Никитинская | ПАО "Россети Центр"-"Тамбовэнерго" | Инжавинский РЭС | Инжавинский р-н | 10/0,4 | 0.16 | 0.0032 | 0.1648
3490 | КТП 088 ВЛ №14 ПС Осиновская | ПАО "Россети Центр"-"Тамбовэнерго" | Рассказовский РЭС | Рассказовский р-н | 10/0,4 | 0.1 | 0.012349 | 0.092651
3491 | КТП 903 ВЛ №14 ПС Осиновская | ПАО "Россети Центр"-"Тамбовэнерго" | Рассказовский РЭС | Рассказовский р-н | 10/0,4 | 0.063 | 0.042583 | 0.023567
3492 | КТП 643 ВЛ №14 ПС Осиновская | ПАО "Россети Центр"-"Тамбовэнерго" | Рассказовский РЭС | Рассказовский р-н | 10/0,4 | 0.1 | 0.0093556 | 0.095644
3493 | КТП 644 ВЛ №14 ПС Осиновская | ПАО "Россети Центр"-"Тамбовэнерго" | Рассказовский РЭС | Рассказовский р-н | 10/0,4 | 0.06 | 0.0066444 | 0.056356
3494 | КТП 641 ВЛ №16 ПС Осиновская | ПАО "Россети Центр"-"Тамбовэнерго" | Рассказовский РЭС | Рассказовский р-н | 10/0,4 | 0.16 | 0.033193 | 0.13481
3495 | КТП 689 ВЛ №08 ПС Ярославская | ПАО "Россети Центр"-"Тамбовэнерго" | Рассказовский РЭС | Рассказовский р-н | 10/0,4 | 0.1 | 0.0023014 | 0.1027
3496 | СТП 635 ВЛ №16 ПС Осиновская | ПАО "Россети Центр"-"Тамбовэнерго" | Рассказовский РЭС | Рассказовский р-н | 10/0,4 | 0.01 | 0.0002 | 0.0103
3497 | КТП 634 ВЛ №16 ПС Осиновская | ПАО "Россети Центр"-"Тамбовэнерго" | Рассказовский РЭС | Рассказовский р-н | 10/0,4 | 0.063 | 0.0012 | 0.06495
3498 | КТП 633 ВЛ №16 ПС Осиновская | ПАО "Россети Центр"-"Тамбовэнерго" | Рассказовский РЭС | Рассказовский р-н | 10/0,4 | 0.063 | 0.0066444 | 0.059506
3499 | КТП 831 ВЛ №1 ПС Коптевская | ПАО "Россети Центр"-"Тамбовэнерго" | Рассказовский РЭС | Рассказовский р-н | 10/0,4 | 0.06 | 0.0069767 | 0.056023
3500 | КТП 733 ВЛ №1 ПС Коптевская | ПАО "Россети Центр"-"Тамбовэнерго" | Рассказовский РЭС | Рассказовский р-н | 10/0,4 | 0.06 | 0.0072198 | 0.05578
3501 | КТП 323 ВЛ №1 ПС Коптевская | ПАО "Россети Центр"-"Тамбовэнерго" | Рассказовский РЭС | Рассказовский р-н | 10/0,4 | 0.06 | 0.0054685 | 0.057532
3502 | КТП 833 ВЛ №1 ПС Коптевская | ПАО "Россети Центр"-"Тамбовэнерго" | Рассказовский РЭС | Рассказовский р-н | 10/0,4 | 0.16 | 0.039103 | 0.1289
3503 | КТП 830 ВЛ №1 ПС Коптевская | ПАО "Россети Центр"-"Тамбовэнерго" | Рассказовский РЭС | Рассказовский р-н | 10/0,4 | 0.315 | 0.10549 | 0.22526
3504 | КТП 734 ВЛ №1 ПС Коптевская | ПАО "Россети Центр"-"Тамбовэнерго" | Рассказовский РЭС | Рассказовский р-н | 10/0,4 | 0.1 | 0.069582 | 0.035418
3505 | КТП 722 ВЛ №4 ПС Коптевская | ПАО "Россети Центр"-"Тамбовэнерго" | Рассказовский РЭС | Рассказовский р-н | 10/0,4 | 0.16 | 0.0032 | 0.1648
3506 | КТП 869 ВЛ №4 ПС Коптевская | ПАО "Россети Центр"-"Тамбовэнерго" | Рассказовский РЭС | Рассказовский р-н | 10/0,4 | 0.1 | 0.018284 | 0.086716
3507 | КТП 735 ВЛ №4 ПС Коптевская | ПАО "Россети Центр"-"Тамбовэнерго" | Рассказовский РЭС | Рассказовский р-н | 10/0,4 | 0.25 | 0.087452 | 0.17505
3508 | КТП 836 ВЛ №4 ПС Коптевская | ПАО "Россети Центр"-"Тамбовэнерго" | Рассказовский РЭС | Рассказовский р-н | 10/0,4 | 0.1 | 0.0066444 | 0.098356
3509 | КТП 330 ВЛ №4 ПС Коптевская | ПАО "Россети Центр"-"Тамбовэнерго" | Рассказовский РЭС | Рассказовский р-н | 10/0,4 | 0.25 | 0.022229 | 0.24027
3510 | КТП 835 ВЛ №4 ПС Коптевская | ПАО "Россети Центр"-"Тамбовэнерго" | Рассказовский РЭС | Рассказовский р-н | 10/0,4 | 0.25 | 0.084219 | 0.17828
3511 | КТП 867 ВЛ №4 ПС Коптевская | ПАО "Россети Центр"-"Тамбовэнерго" | Рассказовский РЭС | Рассказовский р-н | 10/0,4 | 0.06 | 0.0093556 | 0.053644
3512 | КТП 913 ВЛ №4 ПС Коптевская | ПАО "Россети Центр"-"Тамбовэнерго" | Рассказовский РЭС | Рассказовский р-н | 10/0,4 | 0.25 | 0.005 | 0.2575
3513 | КТП 866 ВЛ №4 ПС Коптевская | ПАО "Россети Центр"-"Тамбовэнерго" | Рассказовский РЭС | Рассказовский р-н | 10/0,4 | 0.04 | 0.010437 | 0.031563
3514 | КТП 738 ВЛ №4 ПС Коптевская | ПАО "Россети Центр"-"Тамбовэнерго" | Рассказовский РЭС | Рассказовский р-н | 10/0,4 | 0.16 | 0.013289 | 0.15471
3515 | КТП 380 ВЛ №08 ПС Ярославская | ПАО "Россети Центр"-"Тамбовэнерго" | Рассказовский РЭС | Рассказовский р-н | 10/0,4 | 0.16 | 0.015009 | 0.15299
3516 | КТП 742 ВЛ №4 ПС Коптевская | ПАО "Россети Центр"-"Тамбовэнерго" | Рассказовский РЭС | Рассказовский р-н | 10/0,4 | 0.063 | 0.0093556 | 0.056794
3517 | КТП 336 ВЛ №8 ПС Коптевская | ПАО "Россети Центр"-"Тамбовэнерго" | Рассказовский РЭС | Рассказовский р-н | 10/0,4 | 0.06 | 0.0066444 | 0.056356
3518 | КТП 097 ВЛ №15 ПС Саюкинская | ПАО "Россети Центр"-"Тамбовэнерго" | Рассказовский РЭС | Рассказовский р-н | 10/0,4 | 0.1 | 0.011077 | 0.093923
3519 | КТП 919 ВЛ №15 ПС Саюкинская | ПАО "Россети Центр"-"Тамбовэнерго" | Рассказовский РЭС | Рассказовский р-н | 10/0,4 | 0.16 | 0.010721 | 0.15728
3520 | КТП 099 ВЛ №15 ПС Саюкинская | ПАО "Россети Центр"-"Тамбовэнерго" | Рассказовский РЭС | Рассказовский р-н | 10/0,4 | 0.063 | 0.0066444 | 0.059506
3521 | КТП 570 ВЛ №15 ПС Саюкинская | ПАО "Россети Центр"-"Тамбовэнерго" | Рассказовский РЭС | Рассказовский р-н | 10/0,4 | 0.25 | 0.095562 | 0.16694
3522 | КТП 1396 ВЛ №15 ПС Саюкинская | ПАО "Россети Центр"-"Тамбовэнерго" | Рассказовский РЭС | Рассказовский р-н | 10/0,4 | 0.063 | 0.030501 | 0.019759
3523 | КТП 930 ВЛ №15 ПС Саюкинская | ПАО "Россети Центр"-"Тамбовэнерго" | Рассказовский РЭС | Рассказовский р-н | 10/0,4 | 0.25 | 0.018638 | 0.24386
3524 | КТП 104 ВЛ №15 ПС Саюкинская | ПАО "Россети Центр"-"Тамбовэнерго" | Рассказовский РЭС | Рассказовский р-н | 10/0,4 | 0.1 | 0.031418 | 0.073582
3525 | КТП 105 ВЛ №15 ПС Саюкинская | ПАО "Россети Центр"-"Тамбовэнерго" | Рассказовский РЭС | Рассказовский р-н | 10/0,4 | 0.06 | 0.0066444 | 0.056356
3526 | КТП 920 ВЛ №15 ПС Саюкинская | ПАО "Россети Центр"-"Тамбовэнерго" | Рассказовский РЭС | Рассказовский р-н | 10/0,4 | 0.063 | 0.0093556 | 0.056794
3527 | КТП 107 ВЛ №03 ПС Саюкинская | ПАО "Россети Центр"-"Тамбовэнерго" | Рассказовский РЭС | Рассказовский р-н | 10/0,4 | 0.1 | 0.0066444 | 0.098356
3528 | КТП 108 ВЛ №08 ПС Телешовская | ПАО "Россети Центр"-"Тамбовэнерго" | Рассказовский РЭС | Рассказовский р-н | 10/0,4 | 0.16 | 0.013289 | 0.15471
3529 | КТП 541 ВЛ №03 ПС Саюкинская | ПАО "Россети Центр"-"Тамбовэнерго" | Рассказовский РЭС | Рассказовский р-н | 10/0,4 | 0.16 | 0.031295 | 0.13671
3530 | КТП 1397 ВЛ №03 ПС Саюкинская | ПАО "Россети Центр"-"Тамбовэнерго" | Рассказовский РЭС | Рассказовский р-н | 10/0,4 | 0.16 | 0.03004 | 0.12207
3531 | КТП 1398 ВЛ №03 ПС Саюкинская | ПАО "Россети Центр"-"Тамбовэнерго" | Рассказовский РЭС | Рассказовский р-н | 10/0,4 | 0.4 | 0.008 | 0.412
3532 | КТП 112 ВЛ №03 ПС Саюкинская | ПАО "Россети Центр"-"Тамбовэнерго" | Рассказовский РЭС | Рассказовский р-н | 10/0,4 | 0.16 | 0.012935 | 0.15507
3533 | КТП 113 ВЛ №03 ПС Саюкинская | ПАО "Россети Центр"-"Тамбовэнерго" | Рассказовский РЭС | Рассказовский р-н | 10/0,4 | 0.063 | 0.0093556 | 0.056794
3534 | КТП 114 ВЛ №03 ПС Саюкинская | ПАО "Россети Центр"-"Тамбовэнерго" | Рассказовский РЭС | Рассказовский р-н | 10/0,4 | 0.06 | 0.0012 | 0.0618
3535 | КТП 572 ВЛ №03 ПС Саюкинская | ПАО "Россети Центр"-"Тамбовэнерго" | Рассказовский РЭС | Рассказовский р-н | 10/0,4 | 0.06 | 0.0066444 | 0.040466
3536 | КТП 116 ВЛ №06 ПС Саюкинская | ПАО "Россети Центр"-"Тамбовэнерго" | Рассказовский РЭС | Рассказовский р-н | 10/0,4 | 0.16 | 0.10042 | 0.067579
3537 | КТП 117 ВЛ №06 ПС Саюкинская | ПАО "Россети Центр"-"Тамбовэнерго" | Рассказовский РЭС | Рассказовский р-н | 10/0,4 | 0.06 | 0.058102 | 0.0048976
3538 | КТП 118 ВЛ №06 ПС Саюкинская | ПАО "Россети Центр"-"Тамбовэнерго" | Рассказовский РЭС | Рассказовский р-н | 10/0,4 | 0.4 | 0.013848 | 0.40615
3539 | КТП 119 ВЛ №06 ПС Саюкинская | ПАО "Россети Центр"-"Тамбовэнерго" | Рассказовский РЭС | Рассказовский р-н | 10/0,4 | 0.1 | 0.0066444 | 0.098356
3540 | КТП 546 ВЛ №06 ПС Саюкинская | ПАО "Россети Центр"-"Тамбовэнерго" | Рассказовский РЭС | Рассказовский р-н | 10/0,4 | 0.063 | 0.0093556 | 0.056794
3541 | КТП 545 ВЛ №06 ПС Саюкинская | ПАО "Россети Центр"-"Тамбовэнерго" | Рассказовский РЭС | Рассказовский р-н | 10/0,4 | 0.25 | 0.01257 | 0.24993
3542 | КТП 122 ВЛ №06 ПС Саюкинская | ПАО "Россети Центр"-"Тамбовэнерго" | Рассказовский РЭС | Рассказовский р-н | 10/0,4 | 0.063 | 0.0066444 | 0.059506
3543 | КТП 1402 ВЛ №08 ПС Саюкинская | ПАО "Россети Центр"-"Тамбовэнерго" | Рассказовский РЭС | Рассказовский р-н | 10/0,4 | 0.16 | 0.027642 | 0.13612
3544 | КТП 124 ВЛ №08 ПС Саюкинская | ПАО "Россети Центр"-"Тамбовэнерго" | Рассказовский РЭС | Рассказовский р-н | 10/0,4 | 0.1 | 0.012271 | 0.092729
3545 | КТП 1403 ВЛ №08 ПС Саюкинская | ПАО "Россети Центр"-"Тамбовэнерго" | Рассказовский РЭС | Рассказовский р-н | 10/0,4 | 0.16 | 0.014223 | 0.15378
3546 | КТП 548 ВЛ №16 ПС Саюкинская | ПАО "Россети Центр"-"Тамбовэнерго" | Рассказовский РЭС | Рассказовский р-н | 10/0,4 | 0.16 | 0.013289 | 0.15471
3547 | КТП 128 ВЛ №16 ПС Саюкинская | ПАО "Россети Центр"-"Тамбовэнерго" | Рассказовский РЭС | Рассказовский р-н | 10/0,4 | 0.063 | 0.0066444 | 0.059506
3548 | КТП 127 ВЛ №16 ПС Саюкинская | ПАО "Россети Центр"-"Тамбовэнерго" | Рассказовский РЭС | Рассказовский р-н | 10/0,4 | 0.06 | 0.0053333 | 0.057667
3549 | КТП 129 ВЛ №16 ПС Саюкинская | ПАО "Россети Центр"-"Тамбовэнерго" | Рассказовский РЭС | Рассказовский р-н | 10/0,4 | 0.1 | 0.0093556 | 0.095644
3550 | КТП 987 ВЛ №13 ПС Ярославская | ПАО "Россети Центр"-"Тамбовэнерго" | Рассказовский РЭС | Рассказовский р-н | 10/0,4 | 0.25 | 0.015797 | 0.2467
3551 | КТП 728 ВЛ №13 ПС Ярославская | ПАО "Россети Центр"-"Тамбовэнерго" | Рассказовский РЭС | Рассказовский р-н | 10/0,4 | 0.25 | 0.035512 | 0.22699
3552 | КТП 731 ВЛ №1 ПС Коптевская | ПАО "Россети Центр"-"Тамбовэнерго" | Рассказовский РЭС | Рассказовский р-н | 10/0,4 | 0.06 | 0.0012 | 0.0618
3553 | КТП 340 ВЛ №13 ПС Ярославская | ПАО "Россети Центр"-"Тамбовэнерго" | Рассказовский РЭС | Рассказовский р-н | 10/0,4 | 0.1 | 0.011054 | 0.093946
3554 | КТП 723 ВЛ №13 ПС Ярославская | ПАО "Россети Центр"-"Тамбовэнерго" | Рассказовский РЭС | Рассказовский р-н | 10/0,4 | 0.06 | 0.0093556 | 0.053644
3555 | КТП 979 ВЛ №13 ПС Ярославская | ПАО "Россети Центр"-"Тамбовэнерго" | Рассказовский РЭС | Рассказовский р-н | 10/0,4 | 0.25 | 0.013398 | 0.2491
3556 | КТП 724 ВЛ №13 ПС Ярославская | ПАО "Россети Центр"-"Тамбовэнерго" | Рассказовский РЭС | Рассказовский р-н | 10/0,4 | 0.25 | 0.026772 | 0.23573
3557 | КТП 345 ВЛ №13 ПС Ярославская | ПАО "Россети Центр"-"Тамбовэнерго" | Рассказовский РЭС | Рассказовский р-н | 10/0,4 | 0.1 | 0.018568 | 0.086432
3558 | КТП 981 ВЛ №13 ПС Ярославская | ПАО "Россети Центр"-"Тамбовэнерго" | Рассказовский РЭС | Рассказовский р-н | 10/0,4 | 0.063 | 0.013325 | 0.052825
3559 | КТП 726 ВЛ №13 ПС Ярославская | ПАО "Россети Центр"-"Тамбовэнерго" | Рассказовский РЭС | Рассказовский р-н | 10/0,4 | 0.16 | 0.063233 | 0.10477
3560 | КТП 838 ВЛ №03 ПС Пятилетка | ПАО "Россети Центр"-"Тамбовэнерго" | Рассказовский РЭС | Рассказовский р-н | 10/0,4 | 0.315 | 0.0063 | 0.32445
3561 | КТП 351 ВЛ №07 ПС Ярославская | ПАО "Россети Центр"-"Тамбовэнерго" | Рассказовский РЭС | Рассказовский р-н | 10/0,4 | 0.4 | 0.062222 | 0.35778
3562 | КТП 747 ВЛ №07 ПС Ярославская | ПАО "Россети Центр"-"Тамбовэнерго" | Рассказовский РЭС | Рассказовский р-н | 10/0,4 | 0.06 | 0.0012 | 0.0618
3563 | КТП 748 ВЛ №07 ПС Ярославская | ПАО "Россети Центр"-"Тамбовэнерго" | Рассказовский РЭС | Рассказовский р-н | 10/0,4 | 0.1 | 0.002 | 0.103
3564 | КТП 982 ВЛ №07 ПС Ярославская | ПАО "Россети Центр"-"Тамбовэнерго" | Рассказовский РЭС | Рассказовский р-н | 10/0,4 | 0.25 | 0.022844 | 0.23966
3565 | КТП 615 ВЛ №03 ПС Ярославская | ПАО "Россети Центр"-"Тамбовэнерго" | Рассказовский РЭС | Рассказовский р-н | 10/0,4 | 0.4 | 0.008 | 0.412
3566 | КТП 743 ВЛ №03 ПС Ярославская | ПАО "Россети Центр"-"Тамбовэнерго" | Рассказовский РЭС | Рассказовский р-н | 10/0,4 | 0.32 | 0.0064 | 0.3296
3567 | КТП 759 ВЛ №07 ПС Ярославская | ПАО "Россети Центр"-"Тамбовэнерго" | Рассказовский РЭС | Рассказовский р-н | 10/0,4 | 0.16 | 0.011422 | 0.15658
3568 | КТП 762 ВЛ №04 ПС Ярославская | ПАО "Россети Центр"-"Тамбовэнерго" | Рассказовский РЭС | Рассказовский р-н | 10/0,4 | 0.1 | 0.022896 | 0.082104
3569 | КТП 350 ВЛ №07 ПС Ярославская | ПАО "Россети Центр"-"Тамбовэнерго" | Рассказовский РЭС | Рассказовский р-н | 10/0,4 | 0.05 | 0.0036658 | 0.048834
3570 | КТП 363 ВЛ №07 ПС Арженская | ПАО "Россети Центр"-"Тамбовэнерго" | Рассказовский РЭС | Рассказовский р-н | 10/0,4 | 0.16 | 0.0036274 | 0.16437
3571 | КТП 768 ВЛ №04 ПС Ярославская | ПАО "Россети Центр"-"Тамбовэнерго" | Рассказовский РЭС | Рассказовский р-н | 10/0,4 | 0.25 | 0.035192 | 0.22731
3572 | КТП 352 ВЛ №07 ПС Ярославская | ПАО "Россети Центр"-"Тамбовэнерго" | Рассказовский РЭС | Рассказовский р-н | 10/0,4 | 0.4 | 0.013289 | 0.40671
3573 | КТП 769 ВЛ №04 ПС Ярославская | ПАО "Россети Центр"-"Тамбовэнерго" | Рассказовский РЭС | Рассказовский р-н | 10/0,4 | 0.25 | 0.005 | 0.2575
3574 | КТП 770 ВЛ №04 ПС Ярославская | ПАО "Россети Центр"-"Тамбовэнерго" | Рассказовский РЭС | Рассказовский р-н | 10/0,4 | 0.16 | 0.002674 | 0.16533
3575 | КТП 983 ВЛ №15 ПС Ярославская | ПАО "Россети Центр"-"Тамбовэнерго" | Рассказовский РЭС | Рассказовский р-н | 10/0,4 | 0.16 | 0.048493 | 0.11951
3576 | КТП 773 ВЛ №04 ПС Ярославская | ПАО "Россети Центр"-"Тамбовэнерго" | Рассказовский РЭС | Рассказовский р-н | 10/0,4 | 0.06 | 0.0033333 | 0.059667
3577 | КТП 774 ВЛ №04 ПС Ярославская | ПАО "Россети Центр"-"Тамбовэнерго" | Рассказовский РЭС | Рассказовский р-н | 10/0,4 | 0.06 | 0.0012 | 0.0618
3578 | КТП 837 ВЛ №04 ПС Ярославская | ПАО "Россети Центр"-"Тамбовэнерго" | Рассказовский РЭС | Рассказовский р-н | 10/0,4 | 0.03 | 0.0048932 | 0.026607
3579 | КТП 772 ВЛ №04 ПС Ярославская | ПАО "Россети Центр"-"Тамбовэнерго" | Рассказовский РЭС | Рассказовский р-н | 10/0,4 | 0.06 | 0.0012 | 0.0618
3580 | КТП 392 ВЛ №08 ПС Ярославская | ПАО "Россети Центр"-"Тамбовэнерго" | Рассказовский РЭС | Рассказовский р-н | 10/0,4 | 0.4 | 0.018711 | 0.40129
3581 | КТП 394 ВЛ №08 ПС Ярославская | ПАО "Россети Центр"-"Тамбовэнерго" | Рассказовский РЭС | Рассказовский р-н | 10/0,4 | 0.1 | 0.024596 | 0.080404
3582 | МТП 766 ВЛ №08 ПС Ярославская | ПАО "Россети Центр"-"Тамбовэнерго" | Рассказовский РЭС | Рассказовский р-н | 10/0,4 | 0.06 | 0.010566 | 0.052434
3583 | КТП 756 ВЛ №08 ПС Ярославская | ПАО "Россети Центр"-"Тамбовэнерго" | Рассказовский РЭС | Рассказовский р-н | 10/0,4 | 0.063 | 0.0567 | 0.00945
3584 | КТП 632 ВЛ №08 ПС Никитинская | ПАО "Россети Центр"-"Тамбовэнерго" | Инжавинский РЭС | Инжавинский р-н | 10/0,4 | 0.063 | 0.012167 | 0.053983
3585 | КТП 989 ВЛ №13 ПС Ярославская | ПАО "Россети Центр"-"Тамбовэнерго" | Рассказовский РЭС | Рассказовский р-н | 10/0,4 | 0.16 | 0.057644 | 0.11036
3586 | КТП 761 ВЛ №04 ПС Ярославская | ПАО "Россети Центр"-"Тамбовэнерго" | Рассказовский РЭС | Рассказовский р-н | 10/0,4 | 0.063 | 0.00126 | 0.06489
3587 | КТП 686 ВЛ №08 ПС Ярославская | ПАО "Россети Центр"-"Тамбовэнерго" | Рассказовский РЭС | Рассказовский р-н | 10/0,4 | 0.16 | 0.0032 | 0.1648
3588 | КТП 776 ВЛ №08 ПС Ярославская | ПАО "Россети Центр"-"Тамбовэнерго" | Рассказовский РЭС | Рассказовский р-н | 10/0,4 | 0.06 | 0.0066444 | 0.056356
3589 | КТП 778 ВЛ №08 ПС Ярославская | ПАО "Россети Центр"-"Тамбовэнерго" | Рассказовский РЭС | Рассказовский р-н | 10/0,4 | 0.1 | 0.002 | 0.103
3590 | КТП 777 ВЛ №08 ПС Ярославская | ПАО "Россети Центр"-"Тамбовэнерго" | Рассказовский РЭС | Рассказовский р-н | 10/0,4 | 0.06 | 0.014418 | 0.048582
3591 | КТП 1405 ВЛ №17 ПС Телешовская | ПАО "Россети Центр"-"Тамбовэнерго" | Рассказовский РЭС | Рассказовский р-н | 10/0,4 | 0.06 | 0.0012 | 0.0618
3592 | КТП 779 ВЛ №08 ПС Ярославская | ПАО "Россети Центр"-"Тамбовэнерго" | Рассказовский РЭС | Рассказовский р-н | 10/0,4 | 0.16 | 0.0030466 | 0.16495
3593 | КТП 781 ВЛ №14 ПС Ярославская | ПАО "Россети Центр"-"Тамбовэнерго" | Рассказовский РЭС | Рассказовский р-н | 10/0,4 | 0.06 | 0.0093556 | 0.053644
3594 | КТП 1395 ВЛ №15 ПС Ярославская | ПАО "Россети Центр"-"Тамбовэнерго" | Рассказовский РЭС | Рассказовский р-н | 10/0,4 | 0.4 | 0.008 | 0.412
3595 | КТП 730 ВЛ №15 ПС Ярославская | ПАО "Россети Центр"-"Тамбовэнерго" | Рассказовский РЭС | Рассказовский р-н | 10/0,4 | 0.1 | 0.0076581 | 0.097342
3596 | КТП 729 ВЛ №15 ПС Ярославская | ПАО "Россети Центр"-"Тамбовэнерго" | Рассказовский РЭС | Рассказовский р-н | 10/0,4 | 0.4 | 0.018711 | 0.40129
3597 | КТП 727 ВЛ №15 ПС Ярославская | ПАО "Россети Центр"-"Тамбовэнерго" | Рассказовский РЭС | Рассказовский р-н | 10/0,4 | 0.16 | 0.008354 | 0.15965
3598 | КТП 266 ВЛ №13 ПС Пичерская | ПАО "Россети Центр"-"Тамбовэнерго" | Рассказовский РЭС | Рассказовский р-н | 10/0,4 | 0.16 | 0.025562 | 0.14244
3599 | КТП 713 ВЛ №13 ПС Пичерская | ПАО "Россети Центр"-"Тамбовэнерго" | Рассказовский РЭС | Рассказовский р-н | 10/0,4 | 0.16 | 0.015777 | 0.15222
3600 | КТП 714 ВЛ №13 ПС Пичерская | ПАО "Россети Центр"-"Тамбовэнерго" | Рассказовский РЭС | Рассказовский р-н | 10/0,4 | 0.06 | 0.008525 | 0.054475
3601 | КТП 271 ВЛ №2 ПС Пичерская | ПАО "Россети Центр"-"Тамбовэнерго" | Рассказовский РЭС | Рассказовский р-н | 10/0,4 | 0.16 | 0.028469 | 0.13953
3602 | КТП 711 ВЛ №2 ПС Пичерская | ПАО "Россети Центр"-"Тамбовэнерго" | Рассказовский РЭС | Рассказовский р-н | 10/0,4 | 0.063 | 0.0066444 | 0.059506
3603 | КТП 880 ВЛ №2 ПС Пичерская | ПАО "Россети Центр"-"Тамбовэнерго" | Рассказовский РЭС | Рассказовский р-н | 10/0,4 | 0.4 | 0.008 | 0.412
3604 | КТП 710 ВЛ №2 ПС Пичерская | ПАО "Россети Центр"-"Тамбовэнерго" | Рассказовский РЭС | Рассказовский р-н | 10/0,4 | 0.063 | 0.045213 | 0.020937
3605 | КТП 275 ВЛ №2 ПС Пичерская | ПАО "Россети Центр"-"Тамбовэнерго" | Рассказовский РЭС | Рассказовский р-н | 10/0,4 | 0.063 | 0.0080691 | 0.058081
3606 | КТП 709 ВЛ №2 ПС Пичерская | ПАО "Россети Центр"-"Тамбовэнерго" | Рассказовский РЭС | Рассказовский р-н | 10/0,4 | 0.063 | 0.0080921 | 0.058058
3607 | КТП 744 ВЛ №08 ПС Ярославская | ПАО "Россети Центр"-"Тамбовэнерго" | Рассказовский РЭС | Рассказовский р-н | 10/0,4 | 0.25 | 0.005 | 0.2575
3608 | КТП 719 ВЛ №05 ПС Пичерская | ПАО "Россети Центр"-"Тамбовэнерго" | Рассказовский РЭС | Рассказовский р-н | 10/0,4 | 0.04 | 0.0058274 | 0.036173
3609 | КТП 1132 ВЛ №05 ПС Пичерская | ПАО "Россети Центр"-"Тамбовэнерго" | Рассказовский РЭС | Рассказовский р-н | 10/0,4 | 0.1 | 0.002 | 0.103
3610 | КТП 1293 ВЛ №05 ПС Пичерская | ПАО "Россети Центр"-"Тамбовэнерго" | Рассказовский РЭС | Рассказовский р-н | 10/0,4 | 0.16 | 0.0033973 | 0.1646
3611 | КТП 771 ВЛ №04 ПС Ярославская | ПАО "Россети Центр"-"Тамбовэнерго" | Рассказовский РЭС | Рассказовский р-н | 10/0,4 | 0.1 | 0.0093556 | 0.095644
3612 | КТП 283 ВЛ №05 ПС Пичерская | ПАО "Россети Центр"-"Тамбовэнерго" | Рассказовский РЭС | Рассказовский р-н | 10/0,4 | 0.1 | 0.0079979 | 0.097002
3613 | КТП 1131 ВЛ №05 ПС Пичерская | ПАО "Россети Центр"-"Тамбовэнерго" | Рассказовский РЭС | Рассказовский р-н | 10/0,4 | 0.25 | 0.094192 | 0.16831
3614 | КТП 1409 ВЛ №08 ПС Пичерская | ПАО "Россети Центр"-"Тамбовэнерго" | Рассказовский РЭС | Рассказовский р-н | 10/0,4 | 0.025 | 0.0033222 | 0.022928
3615 | КТП 286 ВЛ №08 ПС Пичерская | ПАО "Россети Центр"-"Тамбовэнерго" | Рассказовский РЭС | Рассказовский р-н | 10/0,4 | 0.03 | 0.0080839 | 0.023416
3616 | КТП 288 ВЛ №08 ПС Пичерская | ПАО "Россети Центр"-"Тамбовэнерго" | Рассказовский РЭС | Рассказовский р-н | 10/0,4 | 0.1 | 0.012261 | 0.092739
3617 | КТП 289 ВЛ №08 ПС Пичерская | ПАО "Россети Центр"-"Тамбовэнерго" | Рассказовский РЭС | Рассказовский р-н | 10/0,4 | 0.1 | 0.0079047 | 0.097095
3618 | КТП 699 ВЛ №08 ПС Пичерская | ПАО "Россети Центр"-"Тамбовэнерго" | Рассказовский РЭС | Рассказовский р-н | 10/0,4 | 0.063 | 0.0066444 | 0.059506
3619 | КТП 1408 ВЛ №08 ПС Пичерская | ПАО "Россети Центр"-"Тамбовэнерго" | Рассказовский РЭС | Рассказовский р-н | 10/0,4 | 0.16 | 0.051897 | 0.1161
3620 | КТП 290 ВЛ №08 ПС Пичерская | ПАО "Россети Центр"-"Тамбовэнерго" | Рассказовский РЭС | Рассказовский р-н | 10/0,4 | 0.06 | 0.0066444 | 0.056356
3621 | КТП 698 ВЛ №08 ПС Пичерская | ПАО "Россети Центр"-"Тамбовэнерго" | Рассказовский РЭС | Рассказовский р-н | 10/0,4 | 0.25 | 0.068534 | 0.19397
3622 | КТП 295 ВЛ №08 ПС Пичерская | ПАО "Россети Центр"-"Тамбовэнерго" | Рассказовский РЭС | Рассказовский р-н | 10/0,4 | 0.04 | 0.0022466 | 0.039753
3623 | КТП 696 ВЛ №08 ПС Пичерская | ПАО "Россети Центр"-"Тамбовэнерго" | Рассказовский РЭС | Рассказовский р-н | 10/0,4 | 0.16 | 0.0032 | 0.1648
3624 | КТП 614 ВЛ №17 ПС Телешовская | ПАО "Россети Центр"-"Тамбовэнерго" | Рассказовский РЭС | Рассказовский р-н | 10/0,4 | 0.06 | 0.0066444 | 0.056356
3625 | КТП 613 ВЛ №3 ПС Телешовская | ПАО "Россети Центр"-"Тамбовэнерго" | Рассказовский РЭС | Рассказовский р-н | 10/0,4 | 0.25 | 0.05373 | 0.20877
3626 | КТП 038 ВЛ №3 ПС Телешовская | ПАО "Россети Центр"-"Тамбовэнерго" | Рассказовский РЭС | Рассказовский р-н | 10/0,4 | 0.16 | 0.099699 | 0.068301
3627 | КТП 970 ВЛ №3 ПС Телешовская | ПАО "Россети Центр"-"Тамбовэнерго" | Рассказовский РЭС | Рассказовский р-н | 10/0,4 | 0.25 | 0.039586 | 0.22291
3628 | МТП 608 ВЛ №3 ПС Телешовская | ПАО "Россети Центр"-"Тамбовэнерго" | Рассказовский РЭС | Рассказовский р-н | 10/0,4 | 0.16 | 0.013289 | 0.15471
3629 | КТП 609 ВЛ №3 ПС Телешовская | ПАО "Россети Центр"-"Тамбовэнерго" | Рассказовский РЭС | Рассказовский р-н | 10/0,4 | 0.1 | 0.0093556 | 0.095644
3630 | КТП 606 ВЛ №3 ПС Телешовская | ПАО "Россети Центр"-"Тамбовэнерго" | Рассказовский РЭС | Рассказовский р-н | 10/0,4 | 0.25 | 0.005 | 0.2575
3631 | КТП 042 ВЛ №4 ПС Телешовская | ПАО "Россети Центр"-"Тамбовэнерго" | Рассказовский РЭС | Рассказовский р-н | 10/0,4 | 0.16 | 0.013289 | 0.15471
3632 | КТП 043 ВЛ №4 ПС Телешовская | ПАО "Россети Центр"-"Тамбовэнерго" | Рассказовский РЭС | Рассказовский р-н | 10/0,4 | 0.1 | 0.011992 | 0.093008
3633 | КТП 618 ВЛ №4 ПС Телешовская | ПАО "Россети Центр"-"Тамбовэнерго" | Рассказовский РЭС | Рассказовский р-н | 10/0,4 | 0.1 | 0.012563 | 0.092437
3634 | КТП 619 ВЛ №4 ПС Телешовская | ПАО "Россети Центр"-"Тамбовэнерго" | Рассказовский РЭС | Рассказовский р-н | 10/0,4 | 0.25 | 0.029738 | 0.23276
3635 | КТП 046 ВЛ №4 ПС Телешовская | ПАО "Россети Центр"-"Тамбовэнерго" | Рассказовский РЭС | Рассказовский р-н | 10/0,4 | 0.06 | 0.0066444 | 0.056356
3636 | КТП 627 ВЛ №4 ПС Телешовская | ПАО "Россети Центр"-"Тамбовэнерго" | Рассказовский РЭС | Рассказовский р-н | 10/0,4 | 0.06 | 0.0096527 | 0.053347
3637 | МТП 625 ВЛ №4 ПС Телешовская | ПАО "Россети Центр"-"Тамбовэнерго" | Рассказовский РЭС | Рассказовский р-н | 10/0,4 | 0.04 | 0.0066444 | 0.035356
3638 | КТП 050 ВЛ №4 ПС Телешовская | ПАО "Россети Центр"-"Тамбовэнерго" | Рассказовский РЭС | Рассказовский р-н | 10/0,4 | 0.1 | 0.0066444 | 0.098356
3639 | КТП 659 ВЛ №4 ПС Телешовская | ПАО "Россети Центр"-"Тамбовэнерго" | Рассказовский РЭС | Рассказовский р-н | 10/0,4 | 0.1 | 0.0066444 | 0.098356
3640 | КТП 610 ВЛ №06 ПС Телешовская | ПАО "Россети Центр"-"Тамбовэнерго" | Рассказовский РЭС | Рассказовский р-н | 10/0,4 | 0.04 | 0.0016767 | 0.040323
3641 | КТП 605 ВЛ №06 ПС Телешовская | ПАО "Россети Центр"-"Тамбовэнерго" | Рассказовский РЭС | Рассказовский р-н | 10/0,4 | 0.063 | 0.01088 | 0.05527
3642 | КТП 057 ВЛ №08 ПС Телешовская | ПАО "Россети Центр"-"Тамбовэнерго" | Рассказовский РЭС | Рассказовский р-н | 10/0,4 | 0.16 | 0.021426 | 0.14657
3643 | КТП 603 ВЛ №08 ПС Телешовская | ПАО "Россети Центр"-"Тамбовэнерго" | Рассказовский РЭС | Рассказовский р-н | 10/0,4 | 0.4 | 0.16475 | 0.25525
3644 | КТП 628 ВЛ №08 ПС Телешовская | ПАО "Россети Центр"-"Тамбовэнерго" | Рассказовский РЭС | Рассказовский р-н | 10/0,4 | 0.1 | 0.029068 | 0.075932
3645 | КТП 060 ВЛ №08 ПС Телешовская | ПАО "Россети Центр"-"Тамбовэнерго" | Рассказовский РЭС | Рассказовский р-н | 10/0,4 | 0.1 | 0.017292 | 0.087708
3646 | КТП 062 ВЛ №08 ПС Телешовская | ПАО "Россети Центр"-"Тамбовэнерго" | Рассказовский РЭС | Рассказовский р-н | 10/0,4 | 0.25 | 0.01376 | 0.24874
3647 | КТП 604 ВЛ №08 ПС Телешовская | ПАО "Россети Центр"-"Тамбовэнерго" | Рассказовский РЭС | Рассказовский р-н | 10/0,4 | 0.1 | 0.015687 | 0.089313
3648 | КТП 704 ВЛ №06 ПС Арженская | ПАО "Россети Центр"-"Тамбовэнерго" | Рассказовский РЭС | Рассказовский р-н | 10/0,4 | 0.1 | 0.0066444 | 0.098356
3649 | КТП 708 ВЛ №06 ПС Арженская | ПАО "Россети Центр"-"Тамбовэнерго" | Рассказовский РЭС | Рассказовский р-н | 10/0,4 | 0.4 | 0.008 | 0.412
3650 | ЗТП 559 ВЛ №04 ПС Арженская | ПАО "Россети Центр"-"Тамбовэнерго" | Рассказовский РЭС | Рассказовский р-н | 10/0,4 | 0.25 | 0.01639 | 0.24611
3651 | КТП 025 ВЛ №07 ПС Арженская | ПАО "Россети Центр"-"Тамбовэнерго" | Рассказовский РЭС | Рассказовский р-н | 10/0,4 | 0.1 | 0.007691 | 0.097309
3652 | КТП 026 ВЛ №07 ПС Арженская | ПАО "Россети Центр"-"Тамбовэнерго" | Рассказовский РЭС | Рассказовский р-н | 10/0,4 | 0.4 | 0.013289 | 0.40671
3653 | КТП 029 ВЛ №07 ПС Арженская | ПАО "Россети Центр"-"Тамбовэнерго" | Рассказовский РЭС | Рассказовский р-н | 10/0,4 | 0.25 | 0.016719 | 0.24578
3654 | КТП 1136 ВЛ №07 ПС Арженская | ПАО "Россети Центр"-"Тамбовэнерго" | Рассказовский РЭС | Рассказовский р-н | 10/0,4 | 0.4 | 0.052803 | 0.3672
3655 | КТП 1262 ВЛ №03 ПС Платоновская | ПАО "Россети Центр"-"Тамбовэнерго" | Рассказовский РЭС | Рассказовский р-н | 10/0,4 | 0.25 | 0.005 | 0.2575
3656 | КТП 1291 ВЛ №2 ПС Спасская | ПАО "Россети Центр"-"Тамбовэнерго" | Рассказовский РЭС | Рассказовский р-н | 10/0,4 | 0.25 | 0.052493 | 0.21001
3657 | КТП 1298 ВЛ №2 ПС Спасская | ПАО "Россети Центр"-"Тамбовэнерго" | Рассказовский РЭС | Рассказовский р-н | 10/0,4 | 0.4 | 0.089624 | 0.33038
3658 | КТП 213 ВЛ №6 ПС Спасская | ПАО "Россети Центр"-"Тамбовэнерго" | Рассказовский РЭС | Рассказовский р-н | 10/0,4 | 0.063 | 0.054 | 0.01215
3659 | КТП 580 ВЛ №2 ПС Спасская | ПАО "Россети Центр"-"Тамбовэнерго" | Рассказовский РЭС | Рассказовский р-н | 10/0,4 | 0.1 | 0.056199 | 0.048801
3660 | КТП 927 ВЛ №2 ПС Спасская | ПАО "Россети Центр"-"Тамбовэнерго" | Рассказовский РЭС | Рассказовский р-н | 10/0,4 | 0.1 | 0.03091 | 0.07409
3661 | КТП 581 ВЛ №2 ПС Спасская | ПАО "Россети Центр"-"Тамбовэнерго" | Рассказовский РЭС | Рассказовский р-н | 10/0,4 | 0.315 | 0.11375 | 0.217
3662 | КТП 578 ВЛ №2 ПС Спасская | ПАО "Россети Центр"-"Тамбовэнерго" | Рассказовский РЭС | Рассказовский р-н | 10/0,4 | 0.1 | 0.0066444 | 0.098356
3663 | КТП 577 ВЛ №6 ПС Спасская | ПАО "Россети Центр"-"Тамбовэнерго" | Рассказовский РЭС | Рассказовский р-н | 10/0,4 | 0.25 | 0.019842 | 0.24266
3664 | КТП 206 ВЛ №6 ПС Спасская | ПАО "Россети Центр"-"Тамбовэнерго" | Рассказовский РЭС | Рассказовский р-н | 10/0,4 | 0.04 | 0.027506 | 0.014494
3665 | КТП 579 ВЛ №6 ПС Спасская | ПАО "Россети Центр"-"Тамбовэнерго" | Рассказовский РЭС | Рассказовский р-н | 10/0,4 | 0.1 | 0.0090006 | 0.095999
3666 | КТП 911 ВЛ №6 ПС Спасская | ПАО "Россети Центр"-"Тамбовэнерго" | Рассказовский РЭС | Рассказовский р-н | 10/0,4 | 0.1 | 0.0066444 | 0.098356
3667 | КТП 926 ВЛ №6 ПС Спасская | ПАО "Россети Центр"-"Тамбовэнерго" | Рассказовский РЭС | Рассказовский р-н | 10/0,4 | 0.16 | 0.013289 | 0.15471
3668 | КТП 1299 ВЛ №6 ПС Спасская | ПАО "Россети Центр"-"Тамбовэнерго" | Рассказовский РЭС | Рассказовский р-н | 10/0,4 | 0.4 | 0.034258 | 0.38574
3669 | КТП 214 ВЛ №6 ПС Спасская | ПАО "Россети Центр"-"Тамбовэнерго" | Рассказовский РЭС | Рассказовский р-н | 10/0,4 | 0.1 | 0.01084 | 0.09416
3670 | КТП 737 ВЛ №6 ПС Спасская | ПАО "Россети Центр"-"Тамбовэнерго" | Рассказовский РЭС | Рассказовский р-н | 10/0,4 | 0.1 | 0.019073 | 0.085927
3671 | КТП 216 ВЛ №6 ПС Спасская | ПАО "Россети Центр"-"Тамбовэнерго" | Рассказовский РЭС | Рассказовский р-н | 10/0,4 | 0.1 | 0.030119 | 0.074881
3672 | КТП 218 ВЛ №6 ПС Спасская | ПАО "Россети Центр"-"Тамбовэнерго" | Рассказовский РЭС | Рассказовский р-н | 10/0,4 | 0.1 | 0.0066444 | 0.098356
3673 | КТП 820 ВЛ №7 ПС Спасская | ПАО "Россети Центр"-"Тамбовэнерго" | Рассказовский РЭС | Рассказовский р-н | 10/0,4 | 0.16 | 0.010915 | 0.15708
3674 | КТП 195 ВЛ №7 ПС Спасская | ПАО "Россети Центр"-"Тамбовэнерго" | Рассказовский РЭС | Рассказовский р-н | 10/0,4 | 0.4 | 0.008 | 0.412
3675 | КТП 194 ВЛ №7 ПС Спасская | ПАО "Россети Центр"-"Тамбовэнерго" | Рассказовский РЭС | Рассказовский р-н | 10/0,4 | 0.25 | 0.017157 | 0.24534
3676 | КТП 192 ВЛ №7 ПС Спасская | ПАО "Россети Центр"-"Тамбовэнерго" | Рассказовский РЭС | Рассказовский р-н | 10/0,4 | 0.25 | 0.013406 | 0.24909
3677 | КТП 1288 ВЛ №7 ПС Спасская | ПАО "Россети Центр"-"Тамбовэнерго" | Рассказовский РЭС | Рассказовский р-н | 10/0,4 | 0.16 | 0.0032 | 0.1648
3678 | КТП 1279 ВЛ №7 ПС Спасская | ПАО "Россети Центр"-"Тамбовэнерго" | Рассказовский РЭС | Рассказовский р-н | 10/0,4 | 0.63 | 0.0126 | 0.6489
3679 | КТП 1266 ВЛ №2 ПС М.Талинская | ПАО "Россети Центр"-"Тамбовэнерго" | Рассказовский РЭС | Рассказовский р-н | 10/0,4 | 0.1 | 0.0066444 | 0.082466
3680 | КТП 1271 ВЛ №4 ПС Спасская | ПАО "Россети Центр"-"Тамбовэнерго" | Рассказовский РЭС | Рассказовский р-н | 10/0,4 | 0.315 | 0.0063 | 0.32445
3681 | КТП 1281 ВЛ №8 ПС Спасская | ПАО "Россети Центр"-"Тамбовэнерго" | Рассказовский РЭС | Рассказовский р-н | 10/0,4 | 0.25 | 0.005 | 0.2575
3682 | КТП 1268 ВЛ №8 ПС Спасская | ПАО "Россети Центр"-"Тамбовэнерго" | Рассказовский РЭС | Рассказовский р-н | 10/0,4 | 0.63 | 0.0126 | 0.6489
3683 | КТП 1264 ВЛ №8 ПС Спасская | ПАО "Россети Центр"-"Тамбовэнерго" | Рассказовский РЭС | Рассказовский р-н | 10/0,4 | 0.25 | 0.005 | 0.2575
3684 | КТП 583 ВЛ №4 ПС Спасская | ПАО "Россети Центр"-"Тамбовэнерго" | Рассказовский РЭС | Рассказовский р-н | 10/0,4 | 0.03 | 0.0033222 | 0.028178
3685 | КТП 1383 ВЛ №1 ПС Спасская | ПАО "Россети Центр"-"Тамбовэнерго" | Рассказовский РЭС | Рассказовский р-н | 10/0,4 | 0.1 | 0.002 | 0.103
3686 | КТП 160 ВЛ №06 ПС Платоновская | ПАО "Россети Центр"-"Тамбовэнерго" | Рассказовский РЭС | Рассказовский р-н | 10/0,4 | 0.063 | 0.0066444 | 0.059506
3687 | КТП 208 ВЛ №6 ПС Спасская | ПАО "Россети Центр"-"Тамбовэнерго" | Рассказовский РЭС | Рассказовский р-н | 10/0,4 | 0.1 | 0.041596 | 0.063404
3688 | ЗТП 1381 ВЛ №7 ПС Спасская | ПАО "Россети Центр"-"Тамбовэнерго" | Рассказовский РЭС | Рассказовский р-н | 10/0,4 | 0.63 | 0.20251 | 0.45899
3689 | КТП 040 ВЛ №4 ПС Токаревская | ПАО "Россети Центр"-"Тамбовэнерго" | Токаревский РЭС | Токаревский р-н | 10/0,4 | 0.063 | 0.0036895 | 0.062461
3690 | КТП 041 ВЛ №4 ПС Токаревская | ПАО "Россети Центр"-"Тамбовэнерго" | Токаревский РЭС | Токаревский р-н | 10/0,4 | 0.4 | 0.008 | 0.412
3691 | КТП 553 ВЛ №15 ПС Платоновская | ПАО "Россети Центр"-"Тамбовэнерго" | Рассказовский РЭС | Рассказовский р-н | 10/0,4 | 0.63 | 0.0126 | 0.6489
3692 | КТП 555 ВЛ №15 ПС Платоновская | ПАО "Россети Центр"-"Тамбовэнерго" | Рассказовский РЭС | Рассказовский р-н | 10/0,4 | 0.4 | 0.008 | 0.412
3693 | ЗТП 1388 ВЛ №15 ПС Платоновская | ПАО "Россети Центр"-"Тамбовэнерго" | Рассказовский РЭС | Рассказовский р-н | 10/0,4 | 0.4 | 0.008 | 0.412
3694 | КТП 679 ВЛ №05 ПС Платоновская | ПАО "Россети Центр"-"Тамбовэнерго" | Рассказовский РЭС | Рассказовский р-н | 10/0,4 | 0.1 | 0.0066444 | 0.098356
3695 | КТП 1137 ВЛ №05 ПС Платоновская | ПАО "Россети Центр"-"Тамбовэнерго" | Рассказовский РЭС | Рассказовский р-н | 10/0,4 | 0.16 | 0.10845 | 0.059554
3696 | КТП 1389 ВЛ №05 ПС Платоновская | ПАО "Россети Центр"-"Тамбовэнерго" | Рассказовский РЭС | Рассказовский р-н | 10/0,4 | 0.25 | 0.065254 | 0.19725
3697 | КТП 1390 ВЛ №05 ПС Платоновская | ПАО "Россети Центр"-"Тамбовэнерго" | Рассказовский РЭС | Рассказовский р-н | 10/0,4 | 0.25 | 0.24975 | 0.012751
3698 | КТП 561 ВЛ №06 ПС Платоновская | ПАО "Россети Центр"-"Тамбовэнерго" | Рассказовский РЭС | Рассказовский р-н | 10/0,4 | 0.1 | 0.0066444 | 0.098356
3699 | КТП 166 ВЛ №06 ПС Платоновская | ПАО "Россети Центр"-"Тамбовэнерго" | Рассказовский РЭС | Рассказовский р-н | 10/0,4 | 0.16 | 0.013289 | 0.15471
3700 | КТП 563 ВЛ №06 ПС Платоновская | ПАО "Россети Центр"-"Тамбовэнерго" | Рассказовский РЭС | Рассказовский р-н | 10/0,4 | 0.16 | 0.013289 | 0.15471
3701 | КТП 161 ВЛ №06 ПС Платоновская | ПАО "Россети Центр"-"Тамбовэнерго" | Рассказовский РЭС | Рассказовский р-н | 10/0,4 | 0.1 | 0.0078499 | 0.09715
3702 | КТП 1393 ВЛ №06 ПС Платоновская | ПАО "Россети Центр"-"Тамбовэнерго" | Рассказовский РЭС | Рассказовский р-н | 10/0,4 | 0.1 | 0.002 | 0.103
3703 | ЗТП 560 ВЛ №06 ПС Платоновская | ПАО "Россети Центр"-"Тамбовэнерго" | Рассказовский РЭС | Рассказовский р-н | 10/0,4 | 0.25 | 0.017519 | 0.24498
3704 | КТП 564 ВЛ №06 ПС Платоновская | ПАО "Россети Центр"-"Тамбовэнерго" | Рассказовский РЭС | Рассказовский р-н | 10/0,4 | 0.4 | 0.032438 | 0.38756
3705 | КТП 178 ВЛ №18 ПС Платоновская | ПАО "Россети Центр"-"Тамбовэнерго" | Рассказовский РЭС | Рассказовский р-н | 10/0,4 | 0.16 | 0.12131 | 0.046686
3706 | КТП 783 ВЛ №03 ПС Пятилетка | ПАО "Россети Центр"-"Тамбовэнерго" | Рассказовский РЭС | Рассказовский р-н | 10/0,4 | 0.16 | 0.013289 | 0.15471
3707 | КТП 785 ВЛ №03 ПС Пятилетка | ПАО "Россети Центр"-"Тамбовэнерго" | Рассказовский РЭС | Рассказовский р-н | 10/0,4 | 0.25 | 0.005 | 0.2575
3708 | КТП 304 ВЛ №03 ПС Пятилетка | ПАО "Россети Центр"-"Тамбовэнерго" | Рассказовский РЭС | Рассказовский р-н | 10/0,4 | 0.16 | 0.015777 | 0.15222
3709 | КТП 305 ВЛ №03 ПС Пятилетка | ПАО "Россети Центр"-"Тамбовэнерго" | Рассказовский РЭС | Рассказовский р-н | 10/0,4 | 0.16 | 0.0081896 | 0.15981
3710 | КТП 782 ВЛ №04 ПС Пятилетка | ПАО "Россети Центр"-"Тамбовэнерго" | Рассказовский РЭС | Рассказовский р-н | 10/0,4 | 0.06 | 0.0093556 | 0.053644
3711 | КТП 784 ВЛ №04 ПС Пятилетка | ПАО "Россети Центр"-"Тамбовэнерго" | Рассказовский РЭС | Рассказовский р-н | 10/0,4 | 0.16 | 0.015766 | 0.15223
3712 | КТП 044 ВЛ №06 ПС Вернадовская | ПАО "Россети Центр"-"Тамбовэнерго" | Пичаевский РЭС | Пичаевский р-н | 10/0,4 | 0.063 | 0.00126 | 0.06489
3713 | КТП 045 ВЛ №06 ПС Вернадовская | ПАО "Россети Центр"-"Тамбовэнерго" | Пичаевский РЭС | Пичаевский р-н | 10/0,4 | 0.16 | 0.0124 | 0.1556
3714 | КТП 046 ВЛ №06 ПС Вернадовская | ПАО "Россети Центр"-"Тамбовэнерго" | Пичаевский РЭС | Пичаевский р-н | 10/0,4 | 0.1 | 0.006 | 0.099
3715 | КТП 047 ВЛ №06 ПС Вернадовская | ПАО "Россети Центр"-"Тамбовэнерго" | Пичаевский РЭС | Пичаевский р-н | 10/0,4 | 0.04 | 0.0008 | 0.0412
3716 | КТП 001 ВЛ №1 ПС Пичаевская | ПАО "Россети Центр"-"Тамбовэнерго" | Пичаевский РЭС | Пичаевский р-н | 10/0,4 | 0.1 | 0.017374 | 0.087626
3717 | КТП 002 ВЛ №1 ПС Пичаевская | ПАО "Россети Центр"-"Тамбовэнерго" | Пичаевский РЭС | Пичаевский р-н | 10/0,4 | 0.1 | 0.01631 | 0.08869
3718 | КТП 004 ВЛ №1 ПС Пичаевская | ПАО "Россети Центр"-"Тамбовэнерго" | Пичаевский РЭС | Пичаевский р-н | 10/0,4 | 0.1 | 0.002 | 0.103
3719 | КТП 006 ВЛ №1 ПС Пичаевская | ПАО "Россети Центр"-"Тамбовэнерго" | Пичаевский РЭС | Пичаевский р-н | 10/0,4 | 0.1 | 0.0094658 | 0.095534
3720 | КТП 005 ВЛ №1 ПС Пичаевская | ПАО "Россети Центр"-"Тамбовэнерго" | Пичаевский РЭС | Пичаевский р-н | 10/0,4 | 0.16 | 0.011046 | 0.15695
3721 | КТП 003 ВЛ №1 ПС Пичаевская | ПАО "Россети Центр"-"Тамбовэнерго" | Пичаевский РЭС | Пичаевский р-н | 10/0,4 | 0.1 | 0.071973 | 0.033027
3722 | КТП 007 ВЛ №1 ПС Пичаевская | ПАО "Россети Центр"-"Тамбовэнерго" | Пичаевский РЭС | Пичаевский р-н | 10/0,4 | 0.063 | 0.0076877 | 0.058462
3723 | КТП 222 ВЛ №1 ПС П.Пригородная | ПАО "Россети Центр"-"Тамбовэнерго" | Тамбовский РЭС | Тамбовский р-н | 10/0,4 | 0.1 | 0.012485 | 0.092515
3724 | КТП 223 ВЛ №2 ПС П.Пригородная | ПАО "Россети Центр"-"Тамбовэнерго" | Тамбовский РЭС | Тамбовский р-н | 10/0,4 | 0.063 | 0.0094962 | 0.056654
3725 | КТП 224 ВЛ №2 ПС П.Пригородная | ПАО "Россети Центр"-"Тамбовэнерго" | Тамбовский РЭС | Тамбовский р-н | 10/0,4 | 0.25 | 0.05897 | 0.20353
3726 | КТП 225 ВЛ №2 ПС П.Пригородная | ПАО "Россети Центр"-"Тамбовэнерго" | Тамбовский РЭС | Тамбовский р-н | 10/0,4 | 0.16 | 0.011682 | 0.15632
3727 | КТП 227 ВЛ №2 ПС П.Пригородная | ПАО "Россети Центр"-"Тамбовэнерго" | Тамбовский РЭС | Тамбовский р-н | 10/0,4 | 0.16 | 0.08 | 0.088
3728 | КТП 228 ВЛ №2 ПС П.Пригородная | ПАО "Россети Центр"-"Тамбовэнерго" | Тамбовский РЭС | Тамбовский р-н | 10/0,4 | 0.1 | 0.014655 | 0.090345
3729 | КТП 229 ВЛ №2 ПС П.Пригородная | ПАО "Россети Центр"-"Тамбовэнерго" | Тамбовский РЭС | Тамбовский р-н | 10/0,4 | 0.16 | 0.017142 | 0.12438
3730 | КТП 231 ВЛ №2 ПС П.Пригородная | ПАО "Россети Центр"-"Тамбовэнерго" | Тамбовский РЭС | Тамбовский р-н | 10/0,4 | 0.25 | 0.020729 | 0.24177
3731 | КТП 230 ВЛ №2 ПС П.Пригородная | ПАО "Россети Центр"-"Тамбовэнерго" | Тамбовский РЭС | Тамбовский р-н | 10/0,4 | 0.16 | 0.12085 | 0.047151
3732 | КТП 232 ВЛ №2 ПС П.Пригородная | ПАО "Россети Центр"-"Тамбовэнерго" | Тамбовский РЭС | Тамбовский р-н | 10/0,4 | 0.25 | 0.024681 | 0.23782
3733 | КТП 233 ВЛ №2 ПС П.Пригородная | ПАО "Россети Центр"-"Тамбовэнерго" | Тамбовский РЭС | Тамбовский р-н | 10/0,4 | 0.4 | 0.03473 | 0.37997
3734 | КТП 234 ВЛ №2 ПС П.Пригородная | ПАО "Россети Центр"-"Тамбовэнерго" | Тамбовский РЭС | Тамбовский р-н | 10/0,4 | 0.063 | 0.033902 | 0.032248
3735 | КТП 235 ВЛ №3 ПС П.Пригородная | ПАО "Россети Центр"-"Тамбовэнерго" | Тамбовский РЭС | Тамбовский р-н | 10/0,4 | 0.25 | 0.0071233 | 0.20241
3736 | КТП 236 ВЛ №4 ПС П.Пригородная | ПАО "Россети Центр"-"Тамбовэнерго" | Тамбовский РЭС | Тамбовский р-н | 10/0,4 | 0.1 | 0.012044 | 0.092956
3737 | КТП 237 ВЛ №4 ПС П.Пригородная | ПАО "Россети Центр"-"Тамбовэнерго" | Тамбовский РЭС | Тамбовский р-н | 10/0,4 | 0.06 | 0.0079973 | 0.052884
3738 | КТП 238 ВЛ №4 ПС П.Пригородная | ПАО "Россети Центр"-"Тамбовэнерго" | Тамбовский РЭС | Тамбовский р-н | 10/0,4 | 0.25 | 0.019721 | 0.24278
3739 | КТП 240 ВЛ №5 ПС П.Пригородная | ПАО "Россети Центр"-"Тамбовэнерго" | Тамбовский РЭС | Тамбовский р-н | 10/0,4 | 0.25 | 0.017819 | 0.24468
3740 | КТП 241 ВЛ №5 ПС П.Пригородная | ПАО "Россети Центр"-"Тамбовэнерго" | Тамбовский РЭС | Тамбовский р-н | 10/0,4 | 0.4 | 0.021633 | 0.39837
3741 | КТП 242 ВЛ №5 ПС П.Пригородная | ПАО "Россети Центр"-"Тамбовэнерго" | Тамбовский РЭС | Тамбовский р-н | 10/0,4 | 0.4 | 0.069044 | 0.35096
3742 | КТП 243 ВЛ №5 ПС П.Пригородная | ПАО "Россети Центр"-"Тамбовэнерго" | Тамбовский РЭС | Тамбовский р-н | 10/0,4 | 0.25 | 0.20164 | 0.060856
3743 | КТП 244 ВЛ №5 ПС П.Пригородная | ПАО "Россети Центр"-"Тамбовэнерго" | Тамбовский РЭС | Тамбовский р-н | 10/0,4 | 0.16 | 0.10521 | 0.062795
3744 | КТП 507 ВЛ №07 ПС Новосельцевская | ПАО "Россети Центр"-"Тамбовэнерго" | Тамбовский РЭС | Тамбовский р-н | 10/0,4 | 0.16 | 0.012044 | 0.15596
3745 | КТП 247 ВЛ №8 ПС П.Пригородная | ПАО "Россети Центр"-"Тамбовэнерго" | Тамбовский РЭС | Тамбовский р-н | 10/0,4 | 0.25 | 0.024089 | 0.23841
3746 | КТП 246 ВЛ №8 ПС П.Пригородная | ПАО "Россети Центр"-"Тамбовэнерго" | Тамбовский РЭС | Тамбовский р-н | 10/0,4 | 0.4 | 0.07079 | 0.33968
3747 | КТП 248 ВЛ №8 ПС П.Пригородная | ПАО "Россети Центр"-"Тамбовэнерго" | Тамбовский РЭС | Тамбовский р-н | 10/0,4 | 0.1 | 0.013381 | 0.091619
3748 | ЗТП 003 ВЛ №9 ПС Промышленная | ПАО "Россети Центр"-"Тамбовэнерго" | Тамбовский РЭС | Тамбовский р-н | 10/0,4 | 1.26 | 0.9 | 0.423
3749 | КТП 245 ВЛ №7 ПС П.Пригородная | ПАО "Россети Центр"-"Тамбовэнерго" | Тамбовский РЭС | Тамбовский р-н | 10/0,4 | 0.4 | 0.13086 | 0.28914
3750 | КТП 001 ВЛ №7 ПС Промышленная | ПАО "Россети Центр"-"Тамбовэнерго" | Тамбовский РЭС | Тамбовский р-н | 10/0,4 | 0.25 | 0.005 | 0.2575
3751 | КТП 004 ВЛ №9 ПС Промышленная | ПАО "Россети Центр"-"Тамбовэнерго" | Тамбовский РЭС | Тамбовский р-н | 10/0,4 | 0.16 | 0.0073778 | 0.14473
3752 | КТП 005 ВЛ №9 ПС Промышленная | ПАО "Россети Центр"-"Тамбовэнерго" | Тамбовский РЭС | Тамбовский р-н | 10/0,4 | 0.16 | 0.050779 | 0.11722
3753 | КТП 009 ВЛ №9 ПС Промышленная | ПАО "Россети Центр"-"Тамбовэнерго" | Тамбовский РЭС | Тамбовский р-н | 10/0,4 | 0.16 | 0.027871 | 0.14013
3754 | КТП 010 ВЛ №9 ПС Промышленная | ПАО "Россети Центр"-"Тамбовэнерго" | Тамбовский РЭС | Тамбовский р-н | 10/0,4 | 0.063 | 0.0036889 | 0.062461
3755 | МТП 008 ВЛ №9 ПС Промышленная | ПАО "Россети Центр"-"Тамбовэнерго" | Тамбовский РЭС | Тамбовский р-н | 10/0,4 | 0.25 | 0.005 | 0.2575
3756 | КТП 006 ВЛ №9 ПС Промышленная | ПАО "Россети Центр"-"Тамбовэнерго" | Тамбовский РЭС | Тамбовский р-н | 10/0,4 | 0.03 | 0.018579 | 0.012921
3757 | КТП 007 ВЛ №9 ПС Промышленная | ПАО "Россети Центр"-"Тамбовэнерго" | Тамбовский РЭС | Тамбовский р-н | 10/0,4 | 0.1 | 0.0059778 | 0.083132
3758 | КТП 012 ВЛ №9 ПС Промышленная | ПАО "Россети Центр"-"Тамбовэнерго" | Тамбовский РЭС | Тамбовский р-н | 10/0,4 | 0.16 | 0.013525 | 0.15448
3759 | КТП 013 ВЛ №9 ПС Промышленная | ПАО "Россети Центр"-"Тамбовэнерго" | Тамбовский РЭС | Тамбовский р-н | 10/0,4 | 0.1 | 0.015585 | 0.084119
3760 | КТП 014 ВЛ №9 ПС Промышленная | ПАО "Россети Центр"-"Тамбовэнерго" | Тамбовский РЭС | Тамбовский р-н | 10/0,4 | 0.1 | 0.017672 | 0.087328
3761 | КТП 015 ВЛ №9 ПС Промышленная | ПАО "Россети Центр"-"Тамбовэнерго" | Тамбовский РЭС | Тамбовский р-н | 10/0,4 | 0.1 | 0.0073887 | 0.097611
3762 | КТП 033 ВЛ №10 ПС Промышленная | ПАО "Россети Центр"-"Тамбовэнерго" | Тамбовский РЭС | Тамбовский р-н | 10/0,4 | 0.315 | 0.024089 | 0.30136
3763 | КТП 032 ВЛ №10 ПС Промышленная | ПАО "Россети Центр"-"Тамбовэнерго" | Тамбовский РЭС | Тамбовский р-н | 10/0,4 | 0.16 | 0.0032 | 0.1648
3764 | КТП 034 ВЛ №10 ПС Промышленная | ПАО "Россети Центр"-"Тамбовэнерго" | Тамбовский РЭС | Тамбовский р-н | 10/0,4 | 0.1 | 0.088488 | 0.0059188
3765 | КТП 030 ВЛ №10 ПС Промышленная | ПАО "Россети Центр"-"Тамбовэнерго" | Тамбовский РЭС | Тамбовский р-н | 10/0,4 | 0.16 | 0.012044 | 0.15596
3766 | КТП 029 ВЛ №10 ПС Промышленная | ПАО "Россети Центр"-"Тамбовэнерго" | Тамбовский РЭС | Тамбовский р-н | 10/0,4 | 0.25 | 0.016444 | 0.14012
3767 | КТП 031 ВЛ №10 ПС Промышленная | ПАО "Россети Центр"-"Тамбовэнерго" | Тамбовский РЭС | Тамбовский р-н | 10/0,4 | 0.25 | 0.05468 | 0.20782
3768 | КТП 028 ВЛ №10 ПС Промышленная | ПАО "Россети Центр"-"Тамбовэнерго" | Тамбовский РЭС | Тамбовский р-н | 10/0,4 | 0.25 | 0.01691 | 0.24559
3769 | КТП 027 ВЛ №10 ПС Промышленная | ПАО "Россети Центр"-"Тамбовэнерго" | Тамбовский РЭС | Тамбовский р-н | 10/0,4 | 0.063 | 0.0044444 | 0.014036
3770 | КТП 035 ВЛ №10 ПС Промышленная | ПАО "Россети Центр"-"Тамбовэнерго" | Тамбовский РЭС | Тамбовский р-н | 10/0,4 | 0.25 | 0.024089 | 0.23841
3771 | КТП 037 ВЛ №10 ПС Промышленная | ПАО "Россети Центр"-"Тамбовэнерго" | Тамбовский РЭС | Тамбовский р-н | 10/0,4 | 0.4 | 0.033174 | 0.37623
3772 | КТП 038 ВЛ №10 ПС Промышленная | ПАО "Россети Центр"-"Тамбовэнерго" | Тамбовский РЭС | Тамбовский р-н | 10/0,4 | 0.16 | 0.051151 | 0.016213
3773 | КТП 039 ВЛ №10 ПС Промышленная | ПАО "Россети Центр"-"Тамбовэнерго" | Тамбовский РЭС | Тамбовский р-н | 10/0,4 | 0.16 | 0.025743 | 0.14226
3774 | КТП 537 ВЛ №2 ПС Серебряковская | ПАО "Россети Центр"-"Тамбовэнерго" | Тамбовский РЭС | Тамбовский р-н | 10/0,4 | 0.16 | 0.1488 | 0.0192
3775 | КТП 538 ВЛ №2 ПС Серебряковская | ПАО "Россети Центр"-"Тамбовэнерго" | Тамбовский РЭС | Тамбовский р-н | 10/0,4 | 0.16 | 0.1488 | 0.0192
3776 | КТП 014 ВЛ №2 ПС Пичаевская | ПАО "Россети Центр"-"Тамбовэнерго" | Пичаевский РЭС | Пичаевский р-н | 10/0,4 | 0.1 | 0.019297 | 0.085703
3777 | КТП 536 ВЛ №2 ПС Серебряковская | ПАО "Россети Центр"-"Тамбовэнерго" | Тамбовский РЭС | Тамбовский р-н | 10/0,4 | 0.16 | 0.1488 | 0.0192
3778 | КТП 008 ВЛ №2 ПС Пичаевская | ПАО "Россети Центр"-"Тамбовэнерго" | Пичаевский РЭС | Пичаевский р-н | 10/0,4 | 0.16 | 0.030181 | 0.13782
3779 | СТП 539 ВЛ №2 ПС Серебряковская | ПАО "Россети Центр"-"Тамбовэнерго" | Тамбовский РЭС | Тамбовский р-н | 10/0,4 | 0.063 | 0.05859 | -0.015745
3780 | КТП 009 ВЛ №2 ПС Пичаевская | ПАО "Россети Центр"-"Тамбовэнерго" | Пичаевский РЭС | Пичаевский р-н | 10/0,4 | 0.063 | 0.0117 | 0.05445
3781 | КТП 1015 ВЛ №2 ПС Серебряковская | ПАО "Россети Центр"-"Тамбовэнерго" | Тамбовский РЭС | Тамбовский р-н | 10/0,4 | 0.1 | 0.093 | -0.014483
3782 | КТП 540 ВЛ №2 ПС Серебряковская | ПАО "Россети Центр"-"Тамбовэнерго" | Тамбовский РЭС | Тамбовский р-н | 10/0,4 | 0.1 | 0.093 | 0.012
3783 | КТП 010 ВЛ №2 ПС Пичаевская | ПАО "Россети Центр"-"Тамбовэнерго" | Пичаевский РЭС | Пичаевский р-н | 10/0,4 | 0.1 | 0.0063333 | 0.098667
3784 | КТП 541 ВЛ №2 ПС Серебряковская | ПАО "Россети Центр"-"Тамбовэнерго" | Тамбовский РЭС | Тамбовский р-н | 10/0,4 | 0.1 | 0.093 | 0.012
3785 | КТП 011 ВЛ №2 ПС Пичаевская | ПАО "Россети Центр"-"Тамбовэнерго" | Пичаевский РЭС | Пичаевский р-н | 10/0,4 | 0.1 | 0.011309 | 0.093691
3786 | КТП 542 ВЛ №2 ПС Серебряковская | ПАО "Россети Центр"-"Тамбовэнерго" | Тамбовский РЭС | Тамбовский р-н | 10/0,4 | 0.063 | 0.05859 | -0.02422
3787 | КТП 543 ВЛ №2 ПС Серебряковская | ПАО "Россети Центр"-"Тамбовэнерго" | Тамбовский РЭС | Тамбовский р-н | 10/0,4 | 0.1 | 0.093 | -0.0038898
3788 | КТП 012 ВЛ №2 ПС Пичаевская | ПАО "Россети Центр"-"Тамбовэнерго" | Пичаевский РЭС | Пичаевский р-н | 10/0,4 | 0.063 | 0.059096 | 0.0070541
3789 | КТП 544 ВЛ №4 ПС Серебряковская | ПАО "Россети Центр"-"Тамбовэнерго" | Тамбовский РЭС | Тамбовский р-н | 10/0,4 | 0.25 | 0.2325 | 0.03
3790 | КТП 545 ВЛ №4 ПС Серебряковская | ПАО "Россети Центр"-"Тамбовэнерго" | Тамбовский РЭС | Тамбовский р-н | 10/0,4 | 0.16 | 0.1488 | 0.0192
3791 | КТП 013 ВЛ №2 ПС Пичаевская | ПАО "Россети Центр"-"Тамбовэнерго" | Пичаевский РЭС | Пичаевский р-н | 10/0,4 | 0.25 | 0.025114 | 0.23739
3792 | КТП 546 ВЛ №4 ПС Серебряковская | ПАО "Россети Центр"-"Тамбовэнерго" | Тамбовский РЭС | Тамбовский р-н | 10/0,4 | 0.16 | 0.1488 | 0.0192
3793 | КТП 547 ВЛ №4 ПС Серебряковская | ПАО "Россети Центр"-"Тамбовэнерго" | Тамбовский РЭС | Тамбовский р-н | 10/0,4 | 0.1 | 0.093 | -0.0038898
3794 | КТП 548 ВЛ №4 ПС Серебряковская | ПАО "Россети Центр"-"Тамбовэнерго" | Тамбовский РЭС | Тамбовский р-н | 10/0,4 | 0.1 | 0.093 | -0.0038898
3795 | КТП 549 ВЛ №4 ПС Серебряковская | ПАО "Россети Центр"-"Тамбовэнерго" | Тамбовский РЭС | Тамбовский р-н | 10/0,4 | 0.1 | 0.093 | 0.012
3796 | ЗТП 052 ВЛ №3 ЦРП №2 | ПАО "Россети Центр"-"Тамбовэнерго" | Тамбовский РЭС | Тамбовский р-н | 10/0,4 | 2 | 0.36453 | 1.7355
3797 | КТП 479 ВЛ №4 ПС Серебряковская | ПАО "Россети Центр"-"Тамбовэнерго" | Сампурский РЭС | Сампурский р-н | 10/0,4 | 0.25 | 0.2325 | 0.03
3798 | КТП 550 ВЛ №12 ПС Новосельцевская | ПАО "Россети Центр"-"Тамбовэнерго" | Тамбовский РЭС | Тамбовский р-н | 10/0,4 | 0.1 | 0.002 | 0.103
3799 | КТП 551 ВЛ №5 ПС Серебряковская | ПАО "Россети Центр"-"Тамбовэнерго" | Тамбовский РЭС | Тамбовский р-н | 10/0,4 | 0.1 | 0.093 | -0.0038898
3800 | КТП 554 ВЛ №5 ПС Серебряковская | ПАО "Россети Центр"-"Тамбовэнерго" | Тамбовский РЭС | Тамбовский р-н | 10/0,4 | 0.1 | 0.093 | 0.012
3801 | КТП 557 ВЛ №5 ПС Серебряковская | ПАО "Россети Центр"-"Тамбовэнерго" | Тамбовский РЭС | Тамбовский р-н | 10/0,4 | 0.063 | 0.05859 | 0.00756
3802 | КТП 556 ВЛ №5 ПС Серебряковская | ПАО "Россети Центр"-"Тамбовэнерго" | Тамбовский РЭС | Тамбовский р-н | 10/0,4 | 0.25 | 0.2325 | -0.017669
3803 | КТП 561 ВЛ №5 ПС Серебряковская | ПАО "Россети Центр"-"Тамбовэнерго" | Тамбовский РЭС | Тамбовский р-н | 10/0,4 | 0.16 | 0.1488 | 0.0192
3804 | КТП 562 ВЛ №5 ПС Серебряковская | ПАО "Россети Центр"-"Тамбовэнерго" | Тамбовский РЭС | Тамбовский р-н | 10/0,4 | 0.25 | 0.2325 | 0.03
3805 | КТП 563 ВЛ №5 ПС Серебряковская | ПАО "Россети Центр"-"Тамбовэнерго" | Тамбовский РЭС | Тамбовский р-н | 10/0,4 | 0.16 | 0.1488 | 0.0192
3806 | КТП 555 ВЛ №5 ПС Серебряковская | ПАО "Россети Центр"-"Тамбовэнерго" | Тамбовский РЭС | Тамбовский р-н | 10/0,4 | 0.16 | 0.1488 | 0.0192
3807 | СТП 552 ВЛ №5 ПС Серебряковская | ПАО "Россети Центр"-"Тамбовэнерго" | Тамбовский РЭС | Тамбовский р-н | 10/0,4 | 0.1 | 0.093 | 0.012
3808 | КТП 564 ВЛ №5 ПС Серебряковская | ПАО "Россети Центр"-"Тамбовэнерго" | Тамбовский РЭС | Тамбовский р-н | 10/0,4 | 0.25 | 0.2325 | 0.03
3809 | КТП 426 ВЛ №11 ПС Тимирязевская | ПАО "Россети Центр"-"Тамбовэнерго" | Тамбовский РЭС | Тамбовский р-н | 10/0,4 | 0.1 | 0.012313 | 0.092687
3810 | КТП 427 ВЛ №11 ПС Тимирязевская | ПАО "Россети Центр"-"Тамбовэнерго" | Тамбовский РЭС | Тамбовский р-н | 10/0,4 | 0.1 | 0.050118 | 0.038992
3811 | КТП 428 ВЛ №11 ПС Тимирязевская | ПАО "Россети Центр"-"Тамбовэнерго" | Тамбовский РЭС | Тамбовский р-н | 10/0,4 | 0.063 | 0.012044 | 0.038216
3812 | КТП 431 ВЛ №11 ПС Тимирязевская | ПАО "Россети Центр"-"Тамбовэнерго" | Тамбовский РЭС | Тамбовский р-н | 10/0,4 | 0.1 | 0.028916 | 0.076084
3813 | КТП 429 ВЛ №11 ПС Тимирязевская | ПАО "Россети Центр"-"Тамбовэнерго" | Тамбовский РЭС | Тамбовский р-н | 10/0,4 | 0.063 | 0.053104 | 0.013046
3814 | КТП 430 ВЛ №11 ПС Тимирязевская | ПАО "Россети Центр"-"Тамбовэнерго" | Тамбовский РЭС | Тамбовский р-н | 10/0,4 | 0.16 | 0.0081108 | 0.15989
3815 | КТП 434 ВЛ №04 ПС Тимирязевская | ПАО "Россети Центр"-"Тамбовэнерго" | Тамбовский РЭС | Тамбовский р-н | 10/0,4 | 0.16 | 0.015146 | 0.13696
3816 | КТП 432 ВЛ №04 ПС Тимирязевская | ПАО "Россети Центр"-"Тамбовэнерго" | Тамбовский РЭС | Тамбовский р-н | 10/0,4 | 0.1 | 0.012044 | 0.092956
3817 | КТП 433 ВЛ №04 ПС Тимирязевская | ПАО "Россети Центр"-"Тамбовэнерго" | Тамбовский РЭС | Тамбовский р-н | 10/0,4 | 0.16 | 0.017965 | 0.15004
3818 | КТП 436 ВЛ №04 ПС Тимирязевская | ПАО "Россети Центр"-"Тамбовэнерго" | Тамбовский РЭС | Тамбовский р-н | 10/0,4 | 0.063 | 0.0124 | 0.05375
3819 | КТП 437 ВЛ №04 ПС Тимирязевская | ПАО "Россети Центр"-"Тамбовэнерго" | Тамбовский РЭС | Тамбовский р-н | 10/0,4 | 0.4 | 0.025207 | 0.39479
3820 | КТП 438 ВЛ №04 ПС Тимирязевская | ПАО "Россети Центр"-"Тамбовэнерго" | Тамбовский РЭС | Тамбовский р-н | 10/0,4 | 0.25 | 0.046214 | 0.2004
3821 | КТП 439 ВЛ №04 ПС Тимирязевская | ПАО "Россети Центр"-"Тамбовэнерго" | Тамбовский РЭС | Тамбовский р-н | 10/0,4 | 0.25 | 0.005 | 0.2575
3822 | КТП 441 ВЛ №04 ПС Тимирязевская | ПАО "Россети Центр"-"Тамбовэнерго" | Тамбовский РЭС | Тамбовский р-н | 10/0,4 | 0.1 | 0.012044 | 0.092956
3823 | КТП 442 ВЛ №04 ПС Тимирязевская | ПАО "Россети Центр"-"Тамбовэнерго" | Тамбовский РЭС | Тамбовский р-н | 10/0,4 | 0.063 | 0.021414 | 0.044736
3824 | КТП 443 ВЛ №10 ПС Тимирязевская | ПАО "Россети Центр"-"Тамбовэнерго" | Тамбовский РЭС | Тамбовский р-н | 10/0,4 | 0.063 | 0.00126 | 0.06489
3825 | КТП 444 ВЛ №10 ПС Тимирязевская | ПАО "Россети Центр"-"Тамбовэнерго" | Тамбовский РЭС | Тамбовский р-н | 10/0,4 | 0.16 | 0.037255 | 0.13074
3826 | КТП 446 ВЛ №06 ПС Тимирязевская | ПАО "Россети Центр"-"Тамбовэнерго" | Тамбовский РЭС | Тамбовский р-н | 10/0,4 | 0.1 | 0.012044 | 0.082362
3827 | КТП 447 ВЛ №06 ПС Тимирязевская | ПАО "Россети Центр"-"Тамбовэнерго" | Тамбовский РЭС | Тамбовский р-н | 10/0,4 | 0.06 | 0.020913 | 0.042087
3828 | КТП 448 ВЛ №06 ПС Тимирязевская | ПАО "Россети Центр"-"Тамбовэнерго" | Тамбовский РЭС | Тамбовский р-н | 10/0,4 | 0.16 | 0.0032 | 0.1648
3829 | КТП 449 ВЛ №06 ПС Тимирязевская | ПАО "Россети Центр"-"Тамбовэнерго" | Тамбовский РЭС | Тамбовский р-н | 10/0,4 | 0.16 | 0.08245 | 0.08555
3830 | КТП 450 ВЛ №06 ПС Тимирязевская | ПАО "Россети Центр"-"Тамбовэнерго" | Тамбовский РЭС | Тамбовский р-н | 10/0,4 | 0.16 | 0.016548 | 0.15145
3831 | КТП 451 ВЛ №06 ПС Тимирязевская | ПАО "Россети Центр"-"Тамбовэнерго" | Тамбовский РЭС | Тамбовский р-н | 10/0,4 | 0.4 | 0.008 | 0.412
3832 | КТП 452 ВЛ №06 ПС Тимирязевская | ПАО "Россети Центр"-"Тамбовэнерго" | Тамбовский РЭС | Тамбовский р-н | 10/0,4 | 0.16 | 0.0032 | 0.1648
3833 | КТП 453 ВЛ №06 ПС Тимирязевская | ПАО "Россети Центр"-"Тамбовэнерго" | Тамбовский РЭС | Тамбовский р-н | 10/0,4 | 0.1 | 0.012044 | 0.092956
3834 | КТП 454 ВЛ №06 ПС Тимирязевская | ПАО "Россети Центр"-"Тамбовэнерго" | Тамбовский РЭС | Тамбовский р-н | 10/0,4 | 0.1 | 0.010132 | 0.094868
3835 | КТП 456 ВЛ №16 ПС Тимирязевская | ПАО "Россети Центр"-"Тамбовэнерго" | Тамбовский РЭС | Тамбовский р-н | 10/0,4 | 0.16 | 0.012565 | 0.14484
3836 | МТП 455 ВЛ №06 ПС Тимирязевская | ПАО "Россети Центр"-"Тамбовэнерго" | Тамбовский РЭС | Тамбовский р-н | 10/0,4 | 0.1 | 0.026729 | 0.078271
3837 | КТП 459 ВЛ №16 ПС Тимирязевская | ПАО "Россети Центр"-"Тамбовэнерго" | Тамбовский РЭС | Тамбовский р-н | 10/0,4 | 0.063 | 0.00126 | 0.049
3838 | КТП 458 ВЛ №16 ПС Тимирязевская | ПАО "Россети Центр"-"Тамбовэнерго" | Тамбовский РЭС | Тамбовский р-н | 10/0,4 | 0.1 | 0.010762 | 0.094238
3839 | КТП 457 ВЛ №16 ПС Тимирязевская | ПАО "Россети Центр"-"Тамбовэнерго" | Тамбовский РЭС | Тамбовский р-н | 10/0,4 | 0.16 | 0.012044 | 0.15596
3840 | КТП 460 ВЛ №16 ПС Тимирязевская | ПАО "Россети Центр"-"Тамбовэнерго" | Тамбовский РЭС | Тамбовский р-н | 10/0,4 | 0.1 | 0.045692 | 0.059308
3841 | КТП 467 ВЛ №16 ПС Тимирязевская | ПАО "Россети Центр"-"Тамбовэнерго" | Тамбовский РЭС | Тамбовский р-н | 10/0,4 | 0.16 | 0.047828 | 0.12017
3842 | КТП 468 ВЛ №16 ПС Тимирязевская | ПАО "Россети Центр"-"Тамбовэнерго" | Тамбовский РЭС | Тамбовский р-н | 10/0,4 | 0.25 | 0.020313 | 0.24219
3843 | КТП 469 ВЛ №16 ПС Тимирязевская | ПАО "Россети Центр"-"Тамбовэнерго" | Тамбовский РЭС | Тамбовский р-н | 10/0,4 | 0.25 | 0.015546 | 0.24695
3844 | КТП 470 ВЛ №16 ПС Тимирязевская | ПАО "Россети Центр"-"Тамбовэнерго" | Тамбовский РЭС | Тамбовский р-н | 10/0,4 | 0.16 | 0.012044 | 0.15596
3845 | КТП 471 ВЛ №16 ПС Тимирязевская | ПАО "Россети Центр"-"Тамбовэнерго" | Тамбовский РЭС | Тамбовский р-н | 10/0,4 | 0.4 | 0.008 | 0.412
3846 | КТП 472 ВЛ №16 ПС Тимирязевская | ПАО "Россети Центр"-"Тамбовэнерго" | Тамбовский РЭС | Тамбовский р-н | 10/0,4 | 0.1 | 0.014116 | 0.090884
3847 | КТП 461 ВЛ №16 ПС Тимирязевская | ПАО "Россети Центр"-"Тамбовэнерго" | Тамбовский РЭС | Тамбовский р-н | 10/0,4 | 0.063 | 0.041808 | 0.024342
3848 | КТП 462 ВЛ №16 ПС Тимирязевская | ПАО "Россети Центр"-"Тамбовэнерго" | Тамбовский РЭС | Тамбовский р-н | 10/0,4 | 0.1 | 0.021816 | 0.083184
3849 | КТП 463 ВЛ №16 ПС Тимирязевская | ПАО "Россети Центр"-"Тамбовэнерго" | Тамбовский РЭС | Тамбовский р-н | 10/0,4 | 0.1 | 0.012044 | 0.092956
3850 | КТП 464 ВЛ №16 ПС Тимирязевская | ПАО "Россети Центр"-"Тамбовэнерго" | Тамбовский РЭС | Тамбовский р-н | 10/0,4 | 0.25 | 0.024089 | 0.23841
3851 | КТП 466 ВЛ №16 ПС Тимирязевская | ПАО "Россети Центр"-"Тамбовэнерго" | Тамбовский РЭС | Тамбовский р-н | 10/0,4 | 0.06 | 0.0092332 | 0.053767
3852 | КТП 473 ВЛ №18 ПС Тимирязевская | ПАО "Россети Центр"-"Тамбовэнерго" | Тамбовский РЭС | Тамбовский р-н | 10/0,4 | 0.063 | 0.012044 | 0.054106
3853 | КТП 474 ВЛ №18 ПС Тимирязевская | ПАО "Россети Центр"-"Тамбовэнерго" | Тамбовский РЭС | Тамбовский р-н | 10/0,4 | 0.25 | 0.057354 | 0.20515
3854 | КТП 478 ВЛ №18 ПС Тимирязевская | ПАО "Россети Центр"-"Тамбовэнерго" | Тамбовский РЭС | Тамбовский р-н | 10/0,4 | 0.16 | 0.0032 | 0.15421
3855 | КТП 477 ВЛ №18 ПС Тимирязевская | ПАО "Россети Центр"-"Тамбовэнерго" | Тамбовский РЭС | Тамбовский р-н | 10/0,4 | 0.1 | 0.012044 | 0.092956
3856 | КТП 476 ВЛ №18 ПС Тимирязевская | ПАО "Россети Центр"-"Тамбовэнерго" | Тамбовский РЭС | Тамбовский р-н | 10/0,4 | 0.1 | 0.067861 | 0.037139
3857 | КТП 475 ВЛ №18 ПС Тимирязевская | ПАО "Россети Центр"-"Тамбовэнерго" | Тамбовский РЭС | Тамбовский р-н | 10/0,4 | 0.1 | 0.012044 | 0.092956
3858 | КТП 479 ВЛ №18 ПС Тимирязевская | ПАО "Россети Центр"-"Тамбовэнерго" | Тамбовский РЭС | Тамбовский р-н | 10/0,4 | 0.063 | 0.012044 | 0.054106
3859 | КТП 480 ВЛ №18 ПС Тимирязевская | ПАО "Россети Центр"-"Тамбовэнерго" | Тамбовский РЭС | Тамбовский р-н | 10/0,4 | 0.25 | 0.038354 | 0.22415
3860 | КТП 481 ВЛ №18 ПС Тимирязевская | ПАО "Россети Центр"-"Тамбовэнерго" | Тамбовский РЭС | Тамбовский р-н | 10/0,4 | 0.1 | 0.015085 | 0.089915
3861 | КТП 482 ВЛ №18 ПС Тимирязевская | ПАО "Россети Центр"-"Тамбовэнерго" | Тамбовский РЭС | Тамбовский р-н | 10/0,4 | 0.16 | 0.012044 | 0.14007
3862 | КТП 483 ВЛ №18 ПС Тимирязевская | ПАО "Россети Центр"-"Тамбовэнерго" | Тамбовский РЭС | Тамбовский р-н | 10/0,4 | 0.1 | 0.013787 | 0.091213
3863 | КТП 484 ВЛ №18 ПС Тимирязевская | ПАО "Россети Центр"-"Тамбовэнерго" | Тамбовский РЭС | Тамбовский р-н | 10/0,4 | 0.16 | 0.017568 | 0.15043
3864 | КТП 386 ВЛ №1 ПС Черняновская | ПАО "Россети Центр"-"Тамбовэнерго" | Тамбовский РЭС | Тамбовский р-н | 10/0,4 | 0.4 | 0.024089 | 0.39591
3865 | КТП 387 ВЛ №2 ПС Черняновская | ПАО "Россети Центр"-"Тамбовэнерго" | Тамбовский РЭС | Тамбовский р-н | 10/0,4 | 0.1 | 0.014541 | 0.090459
3866 | КТП 332 ВЛ №2 ПС Горельская | ПАО "Россети Центр"-"Тамбовэнерго" | Тамбовский РЭС | Тамбовский р-н | 10/0,4 | 0.16 | 0.023926 | 0.14407
3867 | КТП 389 ВЛ №2 ПС Черняновская | ПАО "Россети Центр"-"Тамбовэнерго" | Тамбовский РЭС | Тамбовский р-н | 10/0,4 | 0.16 | 0.014505 | 0.1535
3868 | КТП 330 ВЛ №2 ПС Горельская | ПАО "Россети Центр"-"Тамбовэнерго" | Тамбовский РЭС | Тамбовский р-н | 10/0,4 | 0.16 | 0.128 | 0.04
3869 | КТП 395 ВЛ №2 ПС Черняновская | ПАО "Россети Центр"-"Тамбовэнерго" | Тамбовский РЭС | Тамбовский р-н | 10/0,4 | 0.16 | 0.012581 | 0.15542
3870 | КТП 396 ВЛ №2 ПС Черняновская | ПАО "Россети Центр"-"Тамбовэнерго" | Тамбовский РЭС | Тамбовский р-н | 10/0,4 | 0.1 | 0.08 | 0.025
3871 | КТП 397 ВЛ №7 ПС Горельская | ПАО "Россети Центр"-"Тамбовэнерго" | Тамбовский РЭС | Тамбовский р-н | 10/0,4 | 0.1 | 0.012044 | 0.092956
3872 | КТП 399 ВЛ №2 ПС Черняновская | ПАО "Россети Центр"-"Тамбовэнерго" | Тамбовский РЭС | Тамбовский р-н | 10/0,4 | 0.25 | 0.021028 | 0.24147
3873 | КТП 070 ВЛ №15 ПС Тамбовская №6 | ПАО "Россети Центр"-"Тамбовэнерго" | Тамбовский РЭС | Тамбовский р-н | 10/0,4 | 0.16 | 0.015535 | 0.073016
3874 | МТП 404 ВЛ №3 ПС Черняновская | ПАО "Россети Центр"-"Тамбовэнерго" | Тамбовский РЭС | Тамбовский р-н | 10/0,4 | 0.01 | 0.0018444 | 0.0086556
3875 | СТП 559 ВЛ №5 ПС Серебряковская | ПАО "Россети Центр"-"Тамбовэнерго" | Тамбовский РЭС | Тамбовский р-н | 10/0,4 | 0.16 | 0.1488 | 0.0192
3876 | КТП 407 ВЛ №3 ПС Черняновская | ПАО "Россети Центр"-"Тамбовэнерго" | Тамбовский РЭС | Тамбовский р-н | 10/0,4 | 0.4 | 0.034762 | 0.38524
3877 | КТП 411 ВЛ №5 ПС Черняновская | ПАО "Россети Центр"-"Тамбовэнерго" | Тамбовский РЭС | Тамбовский р-н | 10/0,4 | 0.25 | 0.005 | 0.2575
3878 | КТП 412 ВЛ №5 ПС Черняновская | ПАО "Россети Центр"-"Тамбовэнерго" | Тамбовский РЭС | Тамбовский р-н | 10/0,4 | 0.1 | 0.008397 | 0.096603
3879 | КТП 423 ВЛ №5 ПС Черняновская | ПАО "Россети Центр"-"Тамбовэнерго" | Тамбовский РЭС | Тамбовский р-н | 10/0,4 | 0.25 | 0.016209 | 0.24629
3880 | КТП 129 ВЛ №6 ПС Комсомольская | ПАО "Россети Центр"-"Тамбовэнерго" | Тамбовский РЭС | Тамбовский р-н | 10/0,4 | 0.1 | 0.0078536 | 0.020875
3881 | КТП 416 ВЛ №5 ПС Черняновская | ПАО "Россети Центр"-"Тамбовэнерго" | Тамбовский РЭС | Тамбовский р-н | 10/0,4 | 0.063 | 0.016693 | 0.049457
3882 | КТП 417 ВЛ №5 ПС Черняновская | ПАО "Россети Центр"-"Тамбовэнерго" | Тамбовский РЭС | Тамбовский р-н | 10/0,4 | 0.1 | 0.011384 | 0.093616
3883 | КТП 418 ВЛ №5 ПС Черняновская | ПАО "Россети Центр"-"Тамбовэнерго" | Тамбовский РЭС | Тамбовский р-н | 10/0,4 | 0.1 | 0.012044 | 0.077066
3884 | КТП 420 ВЛ №5 ПС Черняновская | ПАО "Россети Центр"-"Тамбовэнерго" | Тамбовский РЭС | Тамбовский р-н | 10/0,4 | 0.1 | 0.010548 | 0.094452
3885 | КТП 316 ВЛ №7 ПС Селезневская | ПАО "Россети Центр"-"Тамбовэнерго" | Тамбовский РЭС | Тамбовский р-н | 10/0,4 | 0.1 | 0.093 | 0.012
3886 | КТП 419 ВЛ №5 ПС Черняновская | ПАО "Россети Центр"-"Тамбовэнерго" | Тамбовский РЭС | Тамбовский р-н | 10/0,4 | 0.25 | 0.11406 | 0.14844
3887 | КТП 168 ВЛ №9 ПС Н.Лядинская | ПАО "Россети Центр"-"Тамбовэнерго" | Тамбовский РЭС | Тамбовский р-н | 10/0,4 | 0.03 | 0.024466 | 0.0017376
3888 | КТП 594 ВЛ №13 ПС Авдеевская | ПАО "Россети Центр"-"Тамбовэнерго" | Тамбовский РЭС | Тамбовский р-н | 10/0,4 | 0.1 | 0.013014 | 0.091986
3889 | КТП 595 ВЛ №13 ПС Авдеевская | ПАО "Россети Центр"-"Тамбовэнерго" | Тамбовский РЭС | Тамбовский р-н | 10/0,4 | 0.16 | 0.012044 | 0.15596
3890 | КТП 138 ВЛ №7 ПС Комсомольская | ПАО "Россети Центр"-"Тамбовэнерго" | Тамбовский РЭС | Тамбовский р-н | 10/0,4 | 0.1 | 0.025832 | 0.079168
3891 | КТП 597 ВЛ №13 ПС Авдеевская | ПАО "Россети Центр"-"Тамбовэнерго" | Тамбовский РЭС | Тамбовский р-н | 10/0,4 | 0.04 | 0.0060222 | 0.035978
3892 | КТП 445 ВЛ №06 ПС Тимирязевская | ПАО "Россети Центр"-"Тамбовэнерго" | Тамбовский РЭС | Тамбовский р-н | 10/0,4 | 0.1 | 0.0067772 | 0.098223
3893 | КТП 599 ВЛ №09 ПС Авдеевская | ПАО "Россети Центр"-"Тамбовэнерго" | Тамбовский РЭС | Тамбовский р-н | 10/0,4 | 0.063 | 0.016751 | 0.049399
3894 | КТП 601 ВЛ №09 ПС Авдеевская | ПАО "Россети Центр"-"Тамбовэнерго" | Тамбовский РЭС | Тамбовский р-н | 10/0,4 | 0.25 | 0.035053 | 0.22745
3895 | КТП 600 ВЛ №09 ПС Авдеевская | ПАО "Россети Центр"-"Тамбовэнерго" | Тамбовский РЭС | Тамбовский р-н | 10/0,4 | 0.1 | 0.012146 | 0.082261
3896 | КТП 602 ВЛ №09 ПС Авдеевская | ПАО "Россети Центр"-"Тамбовэнерго" | Тамбовский РЭС | Тамбовский р-н | 10/0,4 | 0.025 | 0.0064743 | 0.019776
3897 | КТП 605 ВЛ №09 ПС Авдеевская | ПАО "Россети Центр"-"Тамбовэнерго" | Тамбовский РЭС | Тамбовский р-н | 10/0,4 | 0.16 | 0.04509 | 0.12291
3898 | КТП 606 ВЛ №09 ПС Авдеевская | ПАО "Россети Центр"-"Тамбовэнерго" | Тамбовский РЭС | Тамбовский р-н | 10/0,4 | 0.16 | 0.012669 | 0.15533
3899 | КТП 603 ВЛ №09 ПС Авдеевская | ПАО "Россети Центр"-"Тамбовэнерго" | Тамбовский РЭС | Тамбовский р-н | 10/0,4 | 0.4 | 0.027683 | 0.39232
3900 | КТП 604 ВЛ №09 ПС Авдеевская | ПАО "Россети Центр"-"Тамбовэнерго" | Тамбовский РЭС | Тамбовский р-н | 10/0,4 | 0.16 | 0.012044 | 0.15596
3901 | КТП 611 ВЛ №09 ПС Авдеевская | ПАО "Россети Центр"-"Тамбовэнерго" | Тамбовский РЭС | Тамбовский р-н | 10/0,4 | 0.04 | 0.0060222 | 0.035978
3902 | КТП 612 ВЛ №09 ПС Авдеевская | ПАО "Россети Центр"-"Тамбовэнерго" | Тамбовский РЭС | Тамбовский р-н | 10/0,4 | 0.063 | 0.012044 | 0.054106
3903 | КТП 613 ВЛ №09 ПС Авдеевская | ПАО "Россети Центр"-"Тамбовэнерго" | Тамбовский РЭС | Тамбовский р-н | 10/0,4 | 0.1 | 0.012044 | 0.092956
3904 | КТП 614 ВЛ №09 ПС Авдеевская | ПАО "Россети Центр"-"Тамбовэнерго" | Тамбовский РЭС | Тамбовский р-н | 10/0,4 | 0.1 | 0.023102 | 0.081898
3905 | КТП 608 ВЛ №09 ПС Авдеевская | ПАО "Россети Центр"-"Тамбовэнерго" | Тамбовский РЭС | Тамбовский р-н | 10/0,4 | 0.063 | 0.00126 | 0.049
3906 | КТП 607 ВЛ №09 ПС Авдеевская | ПАО "Россети Центр"-"Тамбовэнерго" | Тамбовский РЭС | Тамбовский р-н | 10/0,4 | 0.16 | 0.012686 | 0.15531
3907 | КТП 610 ВЛ №09 ПС Авдеевская | ПАО "Россети Центр"-"Тамбовэнерго" | Тамбовский РЭС | Тамбовский р-н | 10/0,4 | 0.06 | 0.0060222 | 0.056978
3908 | КТП 609 ВЛ №09 ПС Авдеевская | ПАО "Россети Центр"-"Тамбовэнерго" | Тамбовский РЭС | Тамбовский р-н | 10/0,4 | 0.063 | 0.012044 | 0.054106
3909 | КТП 413 ВЛ №5 ПС Черняновская | ПАО "Россети Центр"-"Тамбовэнерго" | Тамбовский РЭС | Тамбовский р-н | 10/0,4 | 0.063 | 0.0036889 | 0.062461
3910 | КТП 615 ВЛ №10 ПС Авдеевская | ПАО "Россети Центр"-"Тамбовэнерго" | Тамбовский РЭС | Тамбовский р-н | 10/0,4 | 0.1 | 0.011052 | 0.093948
3911 | КТП 616 ВЛ №10 ПС Авдеевская | ПАО "Россети Центр"-"Тамбовэнерго" | Тамбовский РЭС | Тамбовский р-н | 10/0,4 | 0.25 | 0.024412 | 0.23809
3912 | КТП 617 ВЛ №10 ПС Авдеевская | ПАО "Россети Центр"-"Тамбовэнерго" | Тамбовский РЭС | Тамбовский р-н | 10/0,4 | 0.16 | 0.018929 | 0.14907
3913 | КТП 619 ВЛ №14 ПС Авдеевская | ПАО "Россети Центр"-"Тамбовэнерго" | Тамбовский РЭС | Тамбовский р-н | 10/0,4 | 0.4 | 0.048055 | 0.37195
3914 | КТП 620 ВЛ №14 ПС Авдеевская | ПАО "Россети Центр"-"Тамбовэнерго" | Тамбовский РЭС | Тамбовский р-н | 10/0,4 | 0.1 | 0.012247 | 0.092753
3915 | КТП 566 ВЛ №13 ПС Б.Двойневская | ПАО "Россети Центр"-"Тамбовэнерго" | Тамбовский РЭС | Тамбовский р-н | 10/0,4 | 0.4 | 0.008 | 0.412
3916 | КТП 565 ВЛ №13 ПС Б.Двойневская | ПАО "Россети Центр"-"Тамбовэнерго" | Тамбовский РЭС | Тамбовский р-н | 10/0,4 | 0.4 | 0.26486 | 0.15514
3917 | КТП 569 ВЛ №13 ПС Б.Двойневская | ПАО "Россети Центр"-"Тамбовэнерго" | Тамбовский РЭС | Тамбовский р-н | 10/0,4 | 0.16 | 0.024576 | 0.14342
3918 | КТП 568 ВЛ №13 ПС Б.Двойневская | ПАО "Россети Центр"-"Тамбовэнерго" | Тамбовский РЭС | Тамбовский р-н | 10/0,4 | 0.4 | 0.024089 | 0.39591
3919 | КТП 623 ВЛ №11 ПС Авангардская | ПАО "Россети Центр"-"Тамбовэнерго" | Тамбовский РЭС | Тамбовский р-н | 10/0,4 | 0.4 | 0.0064 | 0.4136
3920 | КТП 571 ВЛ №13 ПС Б.Двойневская | ПАО "Россети Центр"-"Тамбовэнерго" | Тамбовский РЭС | Тамбовский р-н | 10/0,4 | 0.1 | 0.017737 | 0.087263
3921 | КТП 573 ВЛ №09 ПС Б.Двойневская | ПАО "Россети Центр"-"Тамбовэнерго" | Тамбовский РЭС | Тамбовский р-н | 10/0,4 | 0.25 | 0.027146 | 0.23535
3922 | КТП 574 ВЛ №03 ПС Б.Двойневская | ПАО "Россети Центр"-"Тамбовэнерго" | Тамбовский РЭС | Тамбовский р-н | 10/0,4 | 0.16 | 0.012044 | 0.15596
3923 | КТП 575 ВЛ №03 ПС Б.Двойневская | ПАО "Россети Центр"-"Тамбовэнерго" | Тамбовский РЭС | Тамбовский р-н | 10/0,4 | 0.16 | 0.012444 | 0.15556
3924 | КТП 576 ВЛ №01 ПС Б.Двойневская | ПАО "Россети Центр"-"Тамбовэнерго" | Тамбовский РЭС | Тамбовский р-н | 10/0,4 | 0.06 | 0.0036889 | 0.059311
3925 | КТП 577 ВЛ №01 ПС Б.Двойневская | ПАО "Россети Центр"-"Тамбовэнерго" | Тамбовский РЭС | Тамбовский р-н | 10/0,4 | 0.1 | 0.0073778 | 0.097622
3926 | КТП 578 ВЛ №04 ПС Б.Двойневская | ПАО "Россети Центр"-"Тамбовэнерго" | Тамбовский РЭС | Тамбовский р-н | 10/0,4 | 0.063 | 0.012044 | 0.054106
3927 | КТП 579 ВЛ №04 ПС Б.Двойневская | ПАО "Россети Центр"-"Тамбовэнерго" | Тамбовский РЭС | Тамбовский р-н | 10/0,4 | 0.025 | 0.0064359 | 0.019814
3928 | КТП 586 ВЛ №04 ПС Б.Двойневская | ПАО "Россети Центр"-"Тамбовэнерго" | Тамбовский РЭС | Тамбовский р-н | 10/0,4 | 0.16 | 0.019072 | 0.14893
3929 | КТП 588 ВЛ №04 ПС Б.Двойневская | ПАО "Россети Центр"-"Тамбовэнерго" | Тамбовский РЭС | Тамбовский р-н | 10/0,4 | 0.1 | 0.010615 | 0.094385
3930 | КТП 581 ВЛ №04 ПС Б.Двойневская | ПАО "Россети Центр"-"Тамбовэнерго" | Тамбовский РЭС | Тамбовский р-н | 10/0,4 | 0.4 | 0.008 | 0.412
3931 | КТП 582 ВЛ №04 ПС Б.Двойневская | ПАО "Россети Центр"-"Тамбовэнерго" | Тамбовский РЭС | Тамбовский р-н | 10/0,4 | 0.063 | 0.0067154 | 0.059435
3932 | КТП 583 ВЛ №04 ПС Б.Двойневская | ПАО "Россети Центр"-"Тамбовэнерго" | Тамбовский РЭС | Тамбовский р-н | 10/0,4 | 0.16 | 0.014527 | 0.15347
3933 | КТП 584 ВЛ №04 ПС Б.Двойневская | ПАО "Россети Центр"-"Тамбовэнерго" | Тамбовский РЭС | Тамбовский р-н | 10/0,4 | 0.1 | 0.01971 | 0.08529
3934 | КТП 585 ВЛ №04 ПС Б.Двойневская | ПАО "Россети Центр"-"Тамбовэнерго" | Тамбовский РЭС | Тамбовский р-н | 10/0,4 | 0.1 | 0.014926 | 0.090074
3935 | КТП 587 ВЛ 10кВ №04 ПС Б.Двойневская | ПАО "Россети Центр"-"Тамбовэнерго" | Тамбовский РЭС | Тамбовский р-н | 10/0,4 | 0.0128 | 0.0128 | 0.00064
3936 | КТП 415 ВЛ №5 ПС Черняновская | ПАО "Россети Центр"-"Тамбовэнерго" | Тамбовский РЭС | Тамбовский р-н | 10/0,4 | 0.1 | 0.008593 | 0.096407
3937 | КТП 593 ВЛ №08 ПС Б.Двойневская | ПАО "Россети Центр"-"Тамбовэнерго" | Тамбовский РЭС | Тамбовский р-н | 10/0,4 | 0.16 | 0.015827 | 0.15217
3938 | КТП 592 ВЛ №08 ПС Б.Двойневская | ПАО "Россети Центр"-"Тамбовэнерго" | Тамбовский РЭС | Тамбовский р-н | 10/0,4 | 0.1 | 0.0073778 | 0.093385
3939 | КТП 591 ВЛ №08 ПС Б.Двойневская | ПАО "Россети Центр"-"Тамбовэнерго" | Тамбовский РЭС | Тамбовский р-н | 10/0,4 | 0.1 | 0.0073778 | 0.097622
3940 | КТП 590 ВЛ №08 ПС Б.Двойневская | ПАО "Россети Центр"-"Тамбовэнерго" | Тамбовский РЭС | Тамбовский р-н | 10/0,4 | 0.16 | 0.0073778 | 0.16062
3941 | КТП 589 ВЛ №08 ПС Б.Двойневская | ПАО "Россети Центр"-"Тамбовэнерго" | Тамбовский РЭС | Тамбовский р-н | 10/0,4 | 0.25 | 0.024089 | 0.23841
3942 | КТП 355 ВЛ №07 ПС Татановская | ПАО "Россети Центр"-"Тамбовэнерго" | Тамбовский РЭС | Тамбовский р-н | 10/0,4 | 0.4 | 0.372 | 0.048
3943 | КТП 359 ВЛ №07 ПС Татановская | ПАО "Россети Центр"-"Тамбовэнерго" | Тамбовский РЭС | Тамбовский р-н | 10/0,4 | 0.4 | 0.372 | 0.048
3944 | КТП 358 ВЛ №07 ПС Татановская | ПАО "Россети Центр"-"Тамбовэнерго" | Тамбовский РЭС | Тамбовский р-н | 10/0,4 | 0.25 | 0.2325 | 0.03
3945 | КТП 356 ВЛ №07 ПС Татановская | ПАО "Россети Центр"-"Тамбовэнерго" | Тамбовский РЭС | Тамбовский р-н | 10/0,4 | 0.4 | 0.372 | 0.048
3946 | КТП 357 ВЛ №07 ПС Татановская | ПАО "Россети Центр"-"Тамбовэнерго" | Тамбовский РЭС | Тамбовский р-н | 10/0,4 | 0.25 | 0.2325 | 0.03
3947 | КТП 371 ВЛ №03 ПС Татановская | ПАО "Россети Центр"-"Тамбовэнерго" | Тамбовский РЭС | Тамбовский р-н | 10/0,4 | 0.06 | 0.0558 | 0.0072
3948 | КТП 370 ВЛ №03 ПС Татановская | ПАО "Россети Центр"-"Тамбовэнерго" | Тамбовский РЭС | Тамбовский р-н | 10/0,4 | 0.025 | 0.02325 | -0.01289
3949 | КТП 257 ВЛ №2 ПС Селезневская | ПАО "Россети Центр"-"Тамбовэнерго" | Тамбовский РЭС | Тамбовский р-н | 10/0,4 | 0.25 | 0.2325 | -0.033559
3950 | КТП 145 ВЛ №12 ПС Н.Лядинская | ПАО "Россети Центр"-"Тамбовэнерго" | Тамбовский РЭС | Тамбовский р-н | 10/0,4 | 0.25 | 0.024089 | 0.23841
3951 | КТП 260 ВЛ №2 ПС Селезневская | ПАО "Россети Центр"-"Тамбовэнерго" | Тамбовский РЭС | Тамбовский р-н | 10/0,4 | 0.1 | 0.093 | -0.01978
3952 | КТП 382 ВЛ №04 ПС Татановская | ПАО "Россети Центр"-"Тамбовэнерго" | Тамбовский РЭС | Тамбовский р-н | 10/0,4 | 0.16 | 0.1488 | 0.0192
3953 | КТП 364 ВЛ №03 ПС Татановская | ПАО "Россети Центр"-"Тамбовэнерго" | Тамбовский РЭС | Тамбовский р-н | 10/0,4 | 0.16 | 0.1488 | 0.0192
3954 | КТП 365 ВЛ №03 ПС Татановская | ПАО "Россети Центр"-"Тамбовэнерго" | Тамбовский РЭС | Тамбовский р-н | 10/0,4 | 0.25 | 0.2325 | 0.03
3955 | КТП 366 ВЛ №03 ПС Татановская | ПАО "Россети Центр"-"Тамбовэнерго" | Тамбовский РЭС | Тамбовский р-н | 10/0,4 | 0.25 | 0.2325 | 0.01411
3956 | КТП 360 ВЛ №03 ПС Татановская | ПАО "Россети Центр"-"Тамбовэнерго" | Тамбовский РЭС | Тамбовский р-н | 10/0,4 | 0.25 | 0.2325 | 0.03
3957 | КТП 383 ВЛ №04 ПС Татановская | ПАО "Россети Центр"-"Тамбовэнерго" | Тамбовский РЭС | Тамбовский р-н | 10/0,4 | 0.16 | 0.1488 | 0.0192
3958 | КТП 376 ВЛ №02 ПС Татановская | ПАО "Россети Центр"-"Тамбовэнерго" | Тамбовский РЭС | Тамбовский р-н | 10/0,4 | 0.16 | 0.1488 | 0.0192
3959 | СТП 856 ВЛ №4 ПС П.Пригородная | ПАО "Россети Центр"-"Тамбовэнерго" | Тамбовский РЭС | Тамбовский р-н | 10/0,4 | 0.063 | 0.027118 | 0.039032
3960 | КТП 361 ВЛ №03 ПС Татановская | ПАО "Россети Центр"-"Тамбовэнерго" | Тамбовский РЭС | Тамбовский р-н | 10/0,4 | 0.25 | 0.2325 | 0.03
3961 | КТП 204 ВЛ №15 ПС Тулиновская | ПАО "Россети Центр"-"Тамбовэнерго" | Тамбовский РЭС | Тамбовский р-н | 10/0,4 | 0.25 | 0.024089 | 0.23841
3962 | КТП 147 ВЛ №4 ПС Н.Лядинская | ПАО "Россети Центр"-"Тамбовэнерго" | Тамбовский РЭС | Тамбовский р-н | 10/0,4 | 0.25 | 0.06151 | 0.19357
3963 | КТП 208 ВЛ №06 ПС Тулиновская | ПАО "Россети Центр"-"Тамбовэнерго" | Тамбовский РЭС | Тамбовский р-н | 10/0,4 | 0.25 | 0.024144 | 0.23836
3964 | КТП 209 ВЛ №06 ПС Тулиновская | ПАО "Россети Центр"-"Тамбовэнерго" | Тамбовский РЭС | Тамбовский р-н | 10/0,4 | 0.16 | 0.013272 | 0.15473
3965 | КТП 210 ВЛ №06 ПС Тулиновская | ПАО "Россети Центр"-"Тамбовэнерго" | Тамбовский РЭС | Тамбовский р-н | 10/0,4 | 0.16 | 0.13034 | 0.037657
3966 | КТП 212 ВЛ №06 ПС Тулиновская | ПАО "Россети Центр"-"Тамбовэнерго" | Тамбовский РЭС | Тамбовский р-н | 10/0,4 | 0.16 | 0.048 | 0.11258
3967 | КТП 213 ВЛ №06 ПС Тулиновская | ПАО "Россети Центр"-"Тамбовэнерго" | Тамбовский РЭС | Тамбовский р-н | 10/0,4 | 0.16 | 0.018094 | 0.14991
3968 | КТП 215 ВЛ №06 ПС Тулиновская | ПАО "Россети Центр"-"Тамбовэнерго" | Тамбовский РЭС | Тамбовский р-н | 10/0,4 | 0.16 | 0.02737 | 0.14063
3969 | КТП 211 ВЛ №06 ПС Тулиновская | ПАО "Россети Центр"-"Тамбовэнерго" | Тамбовский РЭС | Тамбовский р-н | 10/0,4 | 0.16 | 0.038272 | 0.12973
3970 | КТП 214 ВЛ №06 ПС Тулиновская | ПАО "Россети Центр"-"Тамбовэнерго" | Тамбовский РЭС | Тамбовский р-н | 10/0,4 | 0.16 | 0.0048834 | 0.16312
3971 | КТП 216 ВЛ №06 ПС Тулиновская | ПАО "Россети Центр"-"Тамбовэнерго" | Тамбовский РЭС | Тамбовский р-н | 10/0,4 | 0.16 | 0.012044 | 0.15596
3972 | КТП 218 ВЛ №06 ПС Тулиновская | ПАО "Россети Центр"-"Тамбовэнерго" | Тамбовский РЭС | Тамбовский р-н | 10/0,4 | 0.1 | 0.019491 | 0.069619
3973 | КТП 207 ВЛ №03 ПС Тулиновская | ПАО "Россети Центр"-"Тамбовэнерго" | Тамбовский РЭС | Тамбовский р-н | 10/0,4 | 0.1 | 0.002 | 0.103
3974 | КТП 486 ВЛ №1 ПС Столовская | ПАО "Россети Центр"-"Тамбовэнерго" | Тамбовский РЭС | Тамбовский р-н | 10/0,4 | 0.25 | 0.11051 | 0.15199
3975 | КТП 485 ВЛ №1 ПС Столовская | ПАО "Россети Центр"-"Тамбовэнерго" | Тамбовский РЭС | Тамбовский р-н | 10/0,4 | 0.16 | 0.086943 | 0.081057
3976 | КТП 487 ВЛ №1 ПС Столовская | ПАО "Россети Центр"-"Тамбовэнерго" | Тамбовский РЭС | Тамбовский р-н | 10/0,4 | 0.1 | 0.026452 | 0.078548
3977 | КТП 489 ВЛ №1 ПС Столовская | ПАО "Россети Центр"-"Тамбовэнерго" | Тамбовский РЭС | Тамбовский р-н | 10/0,4 | 0.16 | 0.001874 | 0.16613
3978 | КТП 488 ВЛ №1 ПС Столовская | ПАО "Россети Центр"-"Тамбовэнерго" | Тамбовский РЭС | Тамбовский р-н | 10/0,4 | 0.25 | 0.022083 | 0.24042
3979 | КТП 490 ВЛ №1 ПС Столовская | ПАО "Россети Центр"-"Тамбовэнерго" | Тамбовский РЭС | Тамбовский р-н | 10/0,4 | 0.1 | 0.015195 | 0.089805
3980 | КТП 491 ВЛ №1 ПС Столовская | ПАО "Россети Центр"-"Тамбовэнерго" | Тамбовский РЭС | Тамбовский р-н | 10/0,4 | 0.16 | 0.072346 | 0.095654
3981 | КТП 493 ВЛ №1 ПС Столовская | ПАО "Россети Центр"-"Тамбовэнерго" | Тамбовский РЭС | Тамбовский р-н | 10/0,4 | 0.16 | 0.021655 | 0.14634
3982 | КТП 496 ВЛ №1 ПС Столовская | ПАО "Россети Центр"-"Тамбовэнерго" | Тамбовский РЭС | Тамбовский р-н | 10/0,4 | 0.16 | 0.01559 | 0.15241
3983 | КТП 495 ВЛ №1 ПС Столовская | ПАО "Россети Центр"-"Тамбовэнерго" | Тамбовский РЭС | Тамбовский р-н | 10/0,4 | 0.4 | 0.050729 | 0.36927
3984 | КТП 497 ВЛ №4 ПС Столовская | ПАО "Россети Центр"-"Тамбовэнерго" | Тамбовский РЭС | Тамбовский р-н | 10/0,4 | 0.1 | 0.080645 | 0.024355
3985 | КТП 498 ВЛ №4 ПС Столовская | ПАО "Россети Центр"-"Тамбовэнерго" | Тамбовский РЭС | Тамбовский р-н | 10/0,4 | 0.06 | 0.0067044 | 0.056296
3986 | КТП 500 ВЛ №4 ПС Столовская | ПАО "Россети Центр"-"Тамбовэнерго" | Тамбовский РЭС | Тамбовский р-н | 10/0,4 | 0.063 | 0.014817 | 0.051333
3987 | КТП 501 ВЛ №4 ПС Столовская | ПАО "Россети Центр"-"Тамбовэнерго" | Тамбовский РЭС | Тамбовский р-н | 10/0,4 | 0.16 | 0.081132 | 0.086868
3988 | КТП 504 ВЛ №4 ПС Столовская | ПАО "Россети Центр"-"Тамбовэнерго" | Тамбовский РЭС | Тамбовский р-н | 10/0,4 | 0.063 | 0.017632 | 0.048518
3989 | КТП 505 ВЛ №4 ПС Столовская | ПАО "Россети Центр"-"Тамбовэнерго" | Тамбовский РЭС | Тамбовский р-н | 10/0,4 | 0.25 | 0.024089 | 0.23841
3990 | КТП 499 ВЛ №4 ПС Столовская | ПАО "Россети Центр"-"Тамбовэнерго" | Тамбовский РЭС | Тамбовский р-н | 10/0,4 | 0.1 | 0.015573 | 0.089427
3991 | КТП 502 ВЛ №4 ПС Столовская | ПАО "Россети Центр"-"Тамбовэнерго" | Тамбовский РЭС | Тамбовский р-н | 10/0,4 | 0.1 | 0.014066 | 0.090934
3992 | КТП 170 ВЛ №4 ПС Столовская | ПАО "Россети Центр"-"Тамбовэнерго" | Тамбовский РЭС | Тамбовский р-н | 10/0,4 | 0.063 | 0.012044 | 0.054106
3993 | КТП 154 ВЛ №8 ПС Н.Лядинская | ПАО "Россети Центр"-"Тамбовэнерго" | Тамбовский РЭС | Тамбовский р-н | 10/0,4 | 0.16 | 0.015332 | 0.15267
3994 | КТП 015 ВЛ №13 ПС Пичаевская | ПАО "Россети Центр"-"Тамбовэнерго" | Пичаевский РЭС | Пичаевский р-н | 10/0,4 | 0.25 | 0.039598 | 0.2229
3995 | КТП 016 ВЛ №14 ПС Пичаевская | ПАО "Россети Центр"-"Тамбовэнерго" | Пичаевский РЭС | Пичаевский р-н | 10/0,4 | 0.25 | 0.046214 | 0.21629
3996 | КТП 017 ВЛ №14 ПС Пичаевская | ПАО "Россети Центр"-"Тамбовэнерго" | Пичаевский РЭС | Пичаевский р-н | 10/0,4 | 0.1 | 0.019892 | 0.085108
3997 | КТП 018 ВЛ №14 ПС Пичаевская | ПАО "Россети Центр"-"Тамбовэнерго" | Пичаевский РЭС | Пичаевский р-н | 10/0,4 | 0.16 | 0.013677 | 0.15432
3998 | КТП 021 ВЛ №14 ПС Пичаевская | ПАО "Россети Центр"-"Тамбовэнерго" | Пичаевский РЭС | Пичаевский р-н | 10/0,4 | 0.1 | 0.014553 | 0.090447
3999 | КТП 022 ВЛ №14 ПС Пичаевская | ПАО "Россети Центр"-"Тамбовэнерго" | Пичаевский РЭС | Пичаевский р-н | 10/0,4 | 0.25 | 0.027209 | 0.23529
4000 | КТП 023 ВЛ №14 ПС Пичаевская | ПАО "Россети Центр"-"Тамбовэнерго" | Пичаевский РЭС | Пичаевский р-н | 10/0,4 | 0.1 | 0.014932 | 0.090068
4001 | КТП 019 ВЛ №14 П Пичаевская | ПАО "Россети Центр"-"Тамбовэнерго" | Пичаевский РЭС | Пичаевский р-н | 10/0,4 | 0.16 | 0.01843 | 0.14957
4002 | КТП 156 ВЛ №8 ПС Н.Лядинская | ПАО "Россети Центр"-"Тамбовэнерго" | Тамбовский РЭС | Тамбовский р-н | 10/0,4 | 0.16 | 0.029822 | 0.13818
4003 | КТП 020 ВЛ №14 ПС Пичаевская | ПАО "Россети Центр"-"Тамбовэнерго" | Пичаевский РЭС | Пичаевский р-н | 10/0,4 | 0.1 | 0.011052 | 0.093948
4004 | КТП 157 ВЛ №8 ПС Н.Лядинская | ПАО "Россети Центр"-"Тамбовэнерго" | Тамбовский РЭС | Тамбовский р-н | 10/0,4 | 0.1 | 0.014017 | 0.090983
4005 | КТП 160 ВЛ №8 ПС Н.Лядинская | ПАО "Россети Центр"-"Тамбовэнерго" | Тамбовский РЭС | Тамбовский р-н | 10/0,4 | 0.16 | 0.011512 | 0.15649
4006 | КТП 161 ВЛ №8 ПС Н.Лядинская | ПАО "Россети Центр"-"Тамбовэнерго" | Тамбовский РЭС | Тамбовский р-н | 10/0,4 | 0.25 | 0.024089 | 0.23841
4007 | КТП 164 ВЛ №8 ПС Н.Лядинская | ПАО "Россети Центр"-"Тамбовэнерго" | Тамбовский РЭС | Тамбовский р-н | 10/0,4 | 0.16 | 0.012044 | 0.15596
4008 | КТП 162 ВЛ №8 ПС Н.Лядинская | ПАО "Россети Центр"-"Тамбовэнерго" | Тамбовский РЭС | Тамбовский р-н | 10/0,4 | 0.1 | 0.019732 | 0.085268
4009 | КТП 166 ВЛ №8 ПС Н.Лядинская | ПАО "Россети Центр"-"Тамбовэнерго" | Тамбовский РЭС | Тамбовский р-н | 10/0,4 | 0.16 | 0.02394 | 0.14406
4010 | КТП 158 ВЛ №8 ПС Н.Лядинская | ПАО "Россети Центр"-"Тамбовэнерго" | Тамбовский РЭС | Тамбовский р-н | 10/0,4 | 0.16 | 0.021431 | 0.14657
4011 | КТП 167 ВЛ №8 ПС Н.Лядинская | ПАО "Россети Центр"-"Тамбовэнерго" | Тамбовский РЭС | Тамбовский р-н | 10/0,4 | 0.063 | 0.00126 | 0.06489
4012 | КТП 153 ВЛ №7 ПС Н.Лядинская | ПАО "Россети Центр"-"Тамбовэнерго" | Тамбовский РЭС | Тамбовский р-н | 10/0,4 | 0.25 | 0.040176 | 0.22232
4013 | КТП 169 ВЛ №9 ПС Н.Лядинская | ПАО "Россети Центр"-"Тамбовэнерго" | Тамбовский РЭС | Тамбовский р-н | 10/0,4 | 0.25 | 0.0035616 | 0.25894
4014 | КТП 219 ВЛ №06 ПС Тулиновская | ПАО "Россети Центр"-"Тамбовэнерго" | Тамбовский РЭС | Тамбовский р-н | 10/0,4 | 0.1 | 0.002 | 0.103
4015 | КТП 220 ВЛ №06 ПС Тулиновская | ПАО "Россети Центр"-"Тамбовэнерго" | Тамбовский РЭС | Тамбовский р-н | 10/0,4 | 0.1 | 0.012524 | 0.092476
4016 | КТП 660 ВЛ №4 ПС Н.Лядинская | ПАО "Россети Центр"-"Тамбовэнерго" | Тамбовский РЭС | Тамбовский р-н | 10/0,4 | 0.4 | 0.24559 | 0.15852
4017 | КТП 421 ВЛ №5 ПС Черняновская | ПАО "Россети Центр"-"Тамбовэнерго" | Тамбовский РЭС | Тамбовский р-н | 10/0,4 | 0.1 | 0.019644 | 0.085356
4018 | КТП 177 ВЛ №1 ПС М.Талинская | ПАО "Россети Центр"-"Тамбовэнерго" | Тамбовский РЭС | Тамбовский р-н | 10/0,4 | 0.04 | 0.0054795 | 0.036521
4019 | КТП 172 ВЛ №1 ПС М.Талинская | ПАО "Россети Центр"-"Тамбовэнерго" | Тамбовский РЭС | Тамбовский р-н | 10/0,4 | 0.16 | 0.019036 | 0.14896
4020 | КТП 173 ВЛ №1 ПС М.Талинская | ПАО "Россети Центр"-"Тамбовэнерго" | Тамбовский РЭС | Тамбовский р-н | 10/0,4 | 0.4 | 0.032099 | 0.35612
4021 | КТП 175 ВЛ №1 ПС М.Талинская | ПАО "Россети Центр"-"Тамбовэнерго" | Тамбовский РЭС | Тамбовский р-н | 10/0,4 | 0.16 | 0.023003 | 0.145
4022 | КТП 176 ВЛ №1 ПС М.Талинская | ПАО "Россети Центр"-"Тамбовэнерго" | Тамбовский РЭС | Тамбовский р-н | 10/0,4 | 0.25 | 0.024089 | 0.23311
4023 | КТП 181 ВЛ №2 ПС М.Талинская | ПАО "Россети Центр"-"Тамбовэнерго" | Тамбовский РЭС | Тамбовский р-н | 10/0,4 | 0.1 | 0.033367 | 0.063158
4024 | КТП 180 ВЛ №2 ПС М.Талинская | ПАО "Россети Центр"-"Тамбовэнерго" | Тамбовский РЭС | Тамбовский р-н | 10/0,4 | 0.1 | 0.012044 | 0.092956
4025 | КТП 179 ВЛ №2 ПС М.Талинская | ПАО "Россети Центр"-"Тамбовэнерго" | Тамбовский РЭС | Тамбовский р-н | 10/0,4 | 0.16 | 0.030565 | 0.13744
4026 | КТП 141 ВЛ №6 ПС Комсомольская | ПАО "Россети Центр"-"Тамбовэнерго" | Тамбовский РЭС | Тамбовский р-н | 10/0,4 | 1.26 | 0.16803 | 1.155
4027 | КТП 184 ВЛ №2 ПС М.Талинская | ПАО "Россети Центр"-"Тамбовэнерго" | Тамбовский РЭС | Тамбовский р-н | 10/0,4 | 0.16 | 0.07643 | 0.09157
4028 | КТП 258 ВЛ №2 ПС Селезневская | ПАО "Россети Центр"-"Тамбовэнерго" | Тамбовский РЭС | Тамбовский р-н | 10/0,4 | 0.4 | 0.372 | 0.048
4029 | КТП 187 ВЛ №3 ПС М.Талинская | ПАО "Россети Центр"-"Тамбовэнерго" | Тамбовский РЭС | Тамбовский р-н | 10/0,4 | 0.16 | 0.012044 | 0.15596
4030 | КТП 630 ВЛ №11 ПС Викторская | ПАО "Россети Центр"-"Тамбовэнерго" | Тамбовский РЭС | Тамбовский р-н | 10/0,4 | 0.1 | 0.016165 | 0.088835
4031 | КТП 632 ВЛ №11 ПС Викторская | ПАО "Россети Центр"-"Тамбовэнерго" | Тамбовский РЭС | Тамбовский р-н | 10/0,4 | 0.4 | 0.02696 | 0.38022
4032 | КТП 631 ВЛ №11 ПС Викторская | ПАО "Россети Центр"-"Тамбовэнерго" | Тамбовский РЭС | Тамбовский р-н | 10/0,4 | 0.1 | 0.012044 | 0.092956
4033 | КТП 392 ВЛ №2 ПС Черняновская | ПАО "Россети Центр"-"Тамбовэнерго" | Тамбовский РЭС | Тамбовский р-н | 10/0,4 | 0.1 | 0.010414 | 0.094586
4034 | КТП 635 ВЛ №11 ПС Викторская | ПАО "Россети Центр"-"Тамбовэнерго" | Тамбовский РЭС | Тамбовский р-н | 10/0,4 | 0.16 | 0.013464 | 0.15454
4035 | КТП 634 ВЛ №11 ПС Викторская | ПАО "Россети Центр"-"Тамбовэнерго" | Тамбовский РЭС | Тамбовский р-н | 10/0,4 | 0.25 | 0.027496 | 0.235
4036 | КТП 636 ВЛ №01 ПС Викторская | ПАО "Россети Центр"-"Тамбовэнерго" | Тамбовский РЭС | Тамбовский р-н | 10/0,4 | 0.25 | 0.005 | 0.2575
4037 | КТП 633 ВЛ №11 ПС Викторская | ПАО "Россети Центр"-"Тамбовэнерго" | Тамбовский РЭС | Тамбовский р-н | 10/0,4 | 0.25 | 0.024089 | 0.23841
4038 | КТП 506 ВЛ №9 ПС Промышленная | ПАО "Россети Центр"-"Тамбовэнерго" | Тамбовский РЭС | Тамбовский р-н | 10/0,4 | 0.06 | 0.0036889 | 0.059311
4039 | КТП 508 ВЛ №07 ПС Новосельцевская | ПАО "Россети Центр"-"Тамбовэнерго" | Тамбовский РЭС | Тамбовский р-н | 10/0,4 | 0.1 | 0.002 | 0.103
4040 | КТП 509 ВЛ №07 ПС Новосельцевская | ПАО "Россети Центр"-"Тамбовэнерго" | Тамбовский РЭС | Тамбовский р-н | 10/0,4 | 0.1 | 0.037737 | 0.067263
4041 | КТП 510 ВЛ №07 ПС Новосельцевская | ПАО "Россети Центр"-"Тамбовэнерго" | Тамбовский РЭС | Тамбовский р-н | 10/0,4 | 0.16 | 0.026499 | 0.1415
4042 | КТП 511 ВЛ №07 ПС Новосельцевская | ПАО "Россети Центр"-"Тамбовэнерго" | Тамбовский РЭС | Тамбовский р-н | 10/0,4 | 0.063 | 0.00126 | 0.049
4043 | КТП 512 ВЛ №07 ПС Новосельцевская | ПАО "Россети Центр"-"Тамбовэнерго" | Тамбовский РЭС | Тамбовский р-н | 10/0,4 | 0.063 | 0.00126 | 0.06489
4044 | КТП 513 ВЛ №07 ПС Новосельцевская | ПАО "Россети Центр"-"Тамбовэнерго" | Тамбовский РЭС | Тамбовский р-н | 10/0,4 | 0.063 | 0.014628 | 0.051522
4045 | КТП 514 ВЛ №07 ПС Новосельцевская | ПАО "Россети Центр"-"Тамбовэнерго" | Тамбовский РЭС | Тамбовский р-н | 10/0,4 | 0.063 | 0.012044 | 0.054106
4046 | КТП 354 ВЛ №8 ПС Горельская | ПАО "Россети Центр"-"Тамбовэнерго" | Тамбовский РЭС | Тамбовский р-н | 10/0,4 | 0.16 | 0.012044 | 0.15278
4047 | КТП 391 ВЛ №2 ПС Черняновская | ПАО "Россети Центр"-"Тамбовэнерго" | Тамбовский РЭС | Тамбовский р-н | 10/0,4 | 0.1 | 0.012044 | 0.092956
4048 | КТП 518 ВЛ №07 ПС Новосельцевская | ПАО "Россети Центр"-"Тамбовэнерго" | Тамбовский РЭС | Тамбовский р-н | 10/0,4 | 0.16 | 0.0088877 | 0.15911
4049 | КТП 520 ВЛ №07 ПС Новосельцевская | ПАО "Россети Центр"-"Тамбовэнерго" | Тамбовский РЭС | Тамбовский р-н | 10/0,4 | 0.1 | 0.012044 | 0.092956
4050 | КТП 521 ВЛ №07 ПС Новосельцевская | ПАО "Россети Центр"-"Тамбовэнерго" | Тамбовский РЭС | Тамбовский р-н | 10/0,4 | 0.1 | 0.012044 | 0.092956
4051 | КТП 522 ВЛ №07 ПС Новосельцевская | ПАО "Россети Центр"-"Тамбовэнерго" | Тамбовский РЭС | Тамбовский р-н | 10/0,4 | 0.088 | 0.088 | -0.0030153
4052 | КТП 523 ВЛ №03 ПС Новосельцевская | ПАО "Россети Центр"-"Тамбовэнерго" | Тамбовский РЭС | Тамбовский р-н | 10/0,4 | 0.063 | 0.00126 | 0.06489
4053 | КТП 524 ВЛ №03 ПС Новосельцевская | ПАО "Россети Центр"-"Тамбовэнерго" | Тамбовский РЭС | Тамбовский р-н | 10/0,4 | 0.1 | 0.012044 | 0.092956
4054 | КТП 525 ВЛ №03 ПС Новосельцевская | ПАО "Россети Центр"-"Тамбовэнерго" | Тамбовский РЭС | Тамбовский р-н | 10/0,4 | 0.4 | 0.019491 | 0.40051
4055 | КТП 526 ВЛ №03 ПС Новосельцевская | ПАО "Россети Центр"-"Тамбовэнерго" | Тамбовский РЭС | Тамбовский р-н | 10/0,4 | 0.1 | 0.06737 | 0.03763
4056 | КТП 527 ВЛ №03 ПС Новосельцевская | ПАО "Россети Центр"-"Тамбовэнерго" | Тамбовский РЭС | Тамбовский р-н | 10/0,4 | 0.1 | 0.056363 | 0.048637
4057 | КТП 528 ВЛ №03 ПС Новосельцевская | ПАО "Россети Центр"-"Тамбовэнерго" | Тамбовский РЭС | Тамбовский р-н | 10/0,4 | 0.1 | 0.015644 | 0.089356
4058 | КТП 530 ВЛ №03 ПС Новосельцевская | ПАО "Россети Центр"-"Тамбовэнерго" | Тамбовский РЭС | Тамбовский р-н | 10/0,4 | 0.16 | 0.012044 | 0.15596
4059 | КТП 531 ВЛ №03 ПС Новосельцевская | ПАО "Россети Центр"-"Тамбовэнерго" | Тамбовский РЭС | Тамбовский р-н | 10/0,4 | 0.1 | 0.012044 | 0.092956
4060 | КТП 533 ВЛ №12 ПС Новосельцевская | ПАО "Россети Центр"-"Тамбовэнерго" | Тамбовский РЭС | Тамбовский р-н | 10/0,4 | 0.1 | 0.050176 | 0.054824
4061 | КТП 534 ВЛ №12 ПС Новосельцевская | ПАО "Россети Центр"-"Тамбовэнерго" | Тамбовский РЭС | Тамбовский р-н | 10/0,4 | 0.1 | 0.024274 | 0.080726
4062 | КТП 535 ВЛ №12 ПС Новосельцевская | ПАО "Россети Центр"-"Тамбовэнерго" | Тамбовский РЭС | Тамбовский р-н | 10/0,4 | 0.1 | 0.002 | 0.103
4063 | КТП 323 ВЛ №8 ПС Селезневская | ПАО "Россети Центр"-"Тамбовэнерго" | Тамбовский РЭС | Тамбовский р-н | 10/0,4 | 0.25 | 0.2325 | 0.026822
4064 | КТП 064 ВЛ №7 ПС Токаревская | ПАО "Россети Центр"-"Тамбовэнерго" | Токаревский РЭС | Токаревский р-н | 10/0,4 | 0.25 | 0.053361 | 0.20914
4065 | КТП 105 ВЛ №7 ПС Токаревская | ПАО "Россети Центр"-"Тамбовэнерго" | Токаревский РЭС | Токаревский р-н | 10/0,4 | 0.16 | 0.144 | 0.024
4066 | КТП 024 ВЛ №15 ПС Пичаевская | ПАО "Россети Центр"-"Тамбовэнерго" | Пичаевский РЭС | Пичаевский р-н | 10/0,4 | 0.063 | 0.0077778 | 0.058372
4067 | КТП 092 ВЛ №12 ПС Токаревская | ПАО "Россети Центр"-"Тамбовэнерго" | Токаревский РЭС | Токаревский р-н | 10/0,4 | 0.063 | 0.013767 | 0.052383
4068 | КТП 091 ВЛ №12 ПС Токаревская | ПАО "Россети Центр"-"Тамбовэнерго" | Токаревский РЭС | Токаревский р-н | 10/0,4 | 0.1 | 0.002 | 0.103
4069 | КТП 103 ВЛ №12 ПС Токаревская | ПАО "Россети Центр"-"Тамбовэнерго" | Токаревский РЭС | Токаревский р-н | 10/0,4 | 0.25 | 0.2274 | 0.035103
4070 | КТП 025 ВЛ №16 ПС Пичаевская | ПАО "Россети Центр"-"Тамбовэнерго" | Пичаевский РЭС | Пичаевский р-н | 10/0,4 | 0.16 | 0.096419 | 0.071581
4071 | КТП 026 ВЛ №18 ПС Пичаевская | ПАО "Россети Центр"-"Тамбовэнерго" | Пичаевский РЭС | Пичаевский р-н | 10/0,4 | 0.25 | 0.044786 | 0.21771
4072 | КТП 027 ВЛ №18 ПС Пичаевская | ПАО "Россети Центр"-"Тамбовэнерго" | Пичаевский РЭС | Пичаевский р-н | 10/0,4 | 0.063 | 0.015794 | 0.050356
4073 | ЗТП 221 ВЛ №03 ПС Бокинская | ПАО "Россети Центр"-"Тамбовэнерго" | Тамбовский РЭС | Тамбовский р-н | 10/0,4 | 1.26 | 0.020405 | 1.3026
4074 | КТП 637 ВЛ №07 ПС Суравская | ПАО "Россети Центр"-"Тамбовэнерго" | Тамбовский РЭС | Тамбовский р-н | 10/0,4 | 0.1 | 0.093 | 0.012
4075 | КТП 388 ВЛ №2 ПС Черняновская | ПАО "Россети Центр"-"Тамбовэнерго" | Тамбовский РЭС | Тамбовский р-н | 10/0,4 | 0.1 | 0.017595 | 0.087405
4076 | КТП 324 ВЛ №9 ПС Селезневская | ПАО "Россети Центр"-"Тамбовэнерго" | Тамбовский РЭС | Тамбовский р-н | 10/0,4 | 0.25 | 0.2325 | 0.03
4077 | КТП 303 ВЛ №7 ПС Селезневская | ПАО "Россети Центр"-"Тамбовэнерго" | Тамбовский РЭС | Тамбовский р-н | 10/0,4 | 0.16 | 0.1488 | 0.0192
4078 | КТП 309 ВЛ №7 ПС Селезневская | ПАО "Россети Центр"-"Тамбовэнерго" | Тамбовский РЭС | Тамбовский р-н | 10/0,4 | 0.1 | 0.093 | 0.012
4079 | КТП 310 ВЛ №7 ПС Селезневская | ПАО "Россети Центр"-"Тамбовэнерго" | Тамбовский РЭС | Тамбовский р-н | 10/0,4 | 0.1 | 0.093 | 0.00034746
4080 | КТП 1043 ВЛ №07 ПС Суравская | ПАО "Россети Центр"-"Тамбовэнерго" | Тамбовский РЭС | Тамбовский р-н | 10/0,4 | 0.16 | 0.1488 | 0.0192
4081 | КТП 311 ВЛ №7 ПС Селезневская | ПАО "Россети Центр"-"Тамбовэнерго" | Тамбовский РЭС | Тамбовский р-н | 10/0,4 | 0.06 | 0.0558 | 0.0019034
4082 | КТП 312 ВЛ №7 ПС Селезневская | ПАО "Россети Центр"-"Тамбовэнерго" | Тамбовский РЭС | Тамбовский р-н | 10/0,4 | 0.063 | 0.05859 | -0.011508
4083 | КТП 639 ВЛ №07 ПС Суравская | ПАО "Россети Центр"-"Тамбовэнерго" | Тамбовский РЭС | Тамбовский р-н | 10/0,4 | 0.1 | 0.093 | 0.012
4084 | КТП 314 ВЛ №7 ПС Селезневская | ПАО "Россети Центр"-"Тамбовэнерго" | Тамбовский РЭС | Тамбовский р-н | 10/0,4 | 0.063 | 0.05859 | 0.00756
4085 | КТП 315 ВЛ №7 ПС Селезневская | ПАО "Россети Центр"-"Тамбовэнерго" | Тамбовский РЭС | Тамбовский р-н | 10/0,4 | 0.16 | 0.1488 | 0.0192
4086 | КТП 580 ВЛ №04 ПС Б.Двойневская | ПАО "Россети Центр"-"Тамбовэнерго" | Тамбовский РЭС | Тамбовский р-н | 10/0,4 | 0.1 | 0.014918 | 0.074192
4087 | КТП 317 ВЛ №7 ПС Селезневская | ПАО "Россети Центр"-"Тамбовэнерго" | Тамбовский РЭС | Тамбовский р-н | 10/0,4 | 0.1 | 0.093 | 0.012
4088 | КТП 313 ВЛ №7 ПС Селезневская | ПАО "Россети Центр"-"Тамбовэнерго" | Тамбовский РЭС | Тамбовский р-н | 10/0,4 | 0.1 | 0.093 | 0.0014068
4089 | КТП 318 ВЛ №7 ПС Селезневская | ПАО "Россети Центр"-"Тамбовэнерго" | Тамбовский РЭС | Тамбовский р-н | 10/0,4 | 0.16 | 0.1488 | 0.0192
4090 | КТП 319 ВЛ №7 ПС Селезневская | ПАО "Россети Центр"-"Тамбовэнерго" | Тамбовский РЭС | Тамбовский р-н | 10/0,4 | 0.16 | 0.1488 | 0.0192
4091 | КТП 322 ВЛ №7 ПС Селезневская | ПАО "Россети Центр"-"Тамбовэнерго" | Тамбовский РЭС | Тамбовский р-н | 10/0,4 | 0.063 | 0.05859 | -0.011508
4092 | КТП 321 ВЛ №7 ПС Селезневская | ПАО "Россети Центр"-"Тамбовэнерго" | Тамбовский РЭС | Тамбовский р-н | 10/0,4 | 0.25 | 0.2325 | 0.03
4093 | КТП 304 ВЛ №7 ПС Селезневская | ПАО "Россети Центр"-"Тамбовэнерго" | Тамбовский РЭС | Тамбовский р-н | 10/0,4 | 0.4 | 0.372 | 0.048
4094 | КТП 305 ВЛ №7 ПС Селезневская | ПАО "Россети Центр"-"Тамбовэнерго" | Тамбовский РЭС | Тамбовский р-н | 10/0,4 | 0.1 | 0.093 | -0.030373
4095 | КТП 306 ВЛ №7 ПС Селезневская | ПАО "Россети Центр"-"Тамбовэнерго" | Тамбовский РЭС | Тамбовский р-н | 10/0,4 | 0.1 | 0.093 | 0.012
4096 | КТП 307 ВЛ №7 ПС Селезневская | ПАО "Россети Центр"-"Тамбовэнерго" | Тамбовский РЭС | Тамбовский р-н | 10/0,4 | 0.16 | 0.1488 | 0.0192
4097 | КТП 308 ВЛ №7 ПС Селезневская | ПАО "Россети Центр"-"Тамбовэнерго" | Тамбовский РЭС | Тамбовский р-н | 10/0,4 | 0.1 | 0.093 | 0.012
4098 | МТП 325 ВЛ №11 ПС Селезневская | ПАО "Россети Центр"-"Тамбовэнерго" | Тамбовский РЭС | Тамбовский р-н | 10/0,4 | 0.04 | 0.0372 | -0.0026153
4099 | КТП 275 ВЛ №3 ПС Селезневская | ПАО "Россети Центр"-"Тамбовэнерго" | Тамбовский РЭС | Тамбовский р-н | 10/0,4 | 0.16 | 0.1488 | 0.0192
4100 | КТП 276 ВЛ №3 ПС Селезневская | ПАО "Россети Центр"-"Тамбовэнерго" | Тамбовский РЭС | Тамбовский р-н | 10/0,4 | 0.1 | 0.093 | 0.012
4101 | КТП 277 ВЛ №3 ПС Селезневская | ПАО "Россети Центр"-"Тамбовэнерго" | Тамбовский РЭС | Тамбовский р-н | 10/0,4 | 0.25 | 0.2325 | 0.03
4102 | КТП 408 ВЛ №3 ПС Черняновская | ПАО "Россети Центр"-"Тамбовэнерго" | Тамбовский РЭС | Тамбовский р-н | 10/0,4 | 0.16 | 0.016209 | 0.15179
4103 | КТП 403 ВЛ №3 ПС Черняновская | ПАО "Россети Центр"-"Тамбовэнерго" | Тамбовский РЭС | Тамбовский р-н | 10/0,4 | 0.1 | 0.018554 | 0.070556
4104 | КТП 278 ВЛ №3 ПС Селезневская | ПАО "Россети Центр"-"Тамбовэнерго" | Тамбовский РЭС | Тамбовский р-н | 10/0,4 | 0.06 | 0.0558 | 0.0072
4105 | КТП 279 ВЛ №3 ПС Селезневская | ПАО "Россети Центр"-"Тамбовэнерго" | Тамбовский РЭС | Тамбовский р-н | 10/0,4 | 0.1 | 0.093 | -0.035669
4106 | КТП 280 ВЛ №3 ПС Селезневская | ПАО "Россети Центр"-"Тамбовэнерго" | Тамбовский РЭС | Тамбовский р-н | 10/0,4 | 0.1 | 0.093 | 0.012
4107 | КТП 646 ВЛ №04 ПС Суравская | ПАО "Россети Центр"-"Тамбовэнерго" | Тамбовский РЭС | Тамбовский р-н | 10/0,4 | 0.25 | 0.2325 | 0.01411
4108 | КТП 281 ВЛ №3 ПС Селезневская | ПАО "Россети Центр"-"Тамбовэнерго" | Тамбовский РЭС | Тамбовский р-н | 10/0,4 | 0.063 | 0.063 | 0.00315
4109 | КТП 282 ВЛ №3 ПС Селезневская | ПАО "Россети Центр"-"Тамбовэнерго" | Тамбовский РЭС | Тамбовский р-н | 10/0,4 | 0.16 | 0.1488 | 0.0001322
4110 | КТП 283 ВЛ №3 ПС Селезневская | ПАО "Россети Центр"-"Тамбовэнерго" | Тамбовский РЭС | Тамбовский р-н | 10/0,4 | 0.1 | 0.093 | 0.012
4111 | КТП 641 ВЛ №04 ПС Суравская | ПАО "Россети Центр"-"Тамбовэнерго" | Тамбовский РЭС | Тамбовский р-н | 10/0,4 | 0.25 | 0.2325 | 0.03
4112 | КТП 071 ВЛ №17 ПС Тамбовская №6 | ПАО "Россети Центр"-"Тамбовэнерго" | Тамбовский РЭС | Тамбовский р-н | 10/0,4 | 0.16 | 0.027327 | 0.14067
4113 | КТП 642 ВЛ №04 ПС Суравская | ПАО "Россети Центр"-"Тамбовэнерго" | Тамбовский РЭС | Тамбовский р-н | 10/0,4 | 0.25 | 0.2325 | 0.03
4114 | КТП 250 ВЛ №2 ПС Селезневская | ПАО "Россети Центр"-"Тамбовэнерго" | Тамбовский РЭС | Тамбовский р-н | 10/0,4 | 0.1 | 0.093 | 0.012
4115 | КТП 643 ВЛ №04 ПС Суравская | ПАО "Россети Центр"-"Тамбовэнерго" | Тамбовский РЭС | Тамбовский р-н | 10/0,4 | 0.25 | 0.2325 | 0.03
4116 | МТП 251 ВЛ №2 ПС Селезневская | ПАО "Россети Центр"-"Тамбовэнерго" | Тамбовский РЭС | Тамбовский р-н | 10/0,4 | 0.1 | 0.093 | -0.01978
4117 | КТП 647 ВЛ №04 ПС Суравская | ПАО "Россети Центр"-"Тамбовэнерго" | Тамбовский РЭС | Тамбовский р-н | 10/0,4 | 0.16 | 0.1488 | 0.0192
4118 | КТП 253 ВЛ №2 ПС Селезневская | ПАО "Россети Центр"-"Тамбовэнерго" | Тамбовский РЭС | Тамбовский р-н | 10/0,4 | 0.16 | 0.1488 | 0.0192
4119 | КТП 645 ВЛ №04 ПС Суравская | ПАО "Россети Центр"-"Тамбовэнерго" | Тамбовский РЭС | Тамбовский р-н | 10/0,4 | 0.1 | 0.093 | 0.012
4120 | КТП 252 ВЛ №2 ПС Селезневская | ПАО "Россети Центр"-"Тамбовэнерго" | Тамбовский РЭС | Тамбовский р-н | 10/0,4 | 0.1 | 0.093 | -0.0038898
4121 | КТП 644 ВЛ №04 ПС Суравская | ПАО "Россети Центр"-"Тамбовэнерго" | Тамбовский РЭС | Тамбовский р-н | 10/0,4 | 0.16 | 0.1488 | 0.0192
4122 | КТП 254 ВЛ №2 ПС Селезневская | ПАО "Россети Центр"-"Тамбовэнерго" | Тамбовский РЭС | Тамбовский р-н | 10/0,4 | 0.16 | 0.1488 | -0.01258
4123 | КТП 255 ВЛ №2 ПС Селезневская | ПАО "Россети Центр"-"Тамбовэнерго" | Тамбовский РЭС | Тамбовский р-н | 10/0,4 | 0.16 | 0.1488 | 0.0192
4124 | КТП 256 ВЛ №2 ПС Селезневская | ПАО "Россети Центр"-"Тамбовэнерго" | Тамбовский РЭС | Тамбовский р-н | 10/0,4 | 0.25 | 0.2325 | 0.03
4125 | КТП 079 ВЛ №17 ПС Тамбовская №6 | ПАО "Россети Центр"-"Тамбовэнерго" | Тамбовский РЭС | Тамбовский р-н | 10/0,4 | 0.1 | 0.068893 | -0.01686
4126 | КТП 621 ВЛ №11 ПС Авангардская | ПАО "Россети Центр"-"Тамбовэнерго" | Тамбовский РЭС | Тамбовский р-н | 10/0,4 | 0.16 | 0.012044 | 0.15596
4127 | КТП 259 ВЛ №2 ПС Селезневская | ПАО "Россети Центр"-"Тамбовэнерго" | Тамбовский РЭС | Тамбовский р-н | 10/0,4 | 0.16 | 0.1488 | 0.0192
4128 | КТП 622 ВЛ №11 ПС Авангардская | ПАО "Россети Центр"-"Тамбовэнерго" | Тамбовский РЭС | Тамбовский р-н | 10/0,4 | 0.25 | 0.015469 | 0.24703
4129 | КТП 261 ВЛ №2 ПС Селезневская | ПАО "Россети Центр"-"Тамбовэнерго" | Тамбовский РЭС | Тамбовский р-н | 10/0,4 | 0.16 | 0.1488 | 0.0192
4130 | КТП 262 ВЛ №2 ПС Селезневская | ПАО "Россети Центр"-"Тамбовэнерго" | Тамбовский РЭС | Тамбовский р-н | 10/0,4 | 0.1 | 0.093 | -0.035669
4131 | КТП 263 ВЛ №2 ПС Селезневская | ПАО "Россети Центр"-"Тамбовэнерго" | Тамбовский РЭС | Тамбовский р-н | 10/0,4 | 0.1 | 0.093 | 0.012
4132 | КТП 265 ВЛ №2 ПС Селезневская | ПАО "Россети Центр"-"Тамбовэнерго" | Тамбовский РЭС | Тамбовский р-н | 10/0,4 | 0.1 | 0.093 | -0.016602
4133 | КТП 264 ВЛ №2 ПС Селезневская | ПАО "Россети Центр"-"Тамбовэнерго" | Тамбовский РЭС | Тамбовский р-н | 10/0,4 | 0.1 | 0.093 | 0.012
4134 | КТП 266 ВЛ №2 ПС Селезневская | ПАО "Россети Центр"-"Тамбовэнерго" | Тамбовский РЭС | Тамбовский р-н | 10/0,4 | 0.1 | 0.093 | 0.012
4135 | КТП 267 ВЛ №2 ПС Селезневская | ПАО "Россети Центр"-"Тамбовэнерго" | Тамбовский РЭС | Тамбовский р-н | 10/0,4 | 0.1 | 0.093 | -0.0038898
4136 | КТП 362 ВЛ №03 ПС Татановская | ПАО "Россети Центр"-"Тамбовэнерго" | Тамбовский РЭС | Тамбовский р-н | 10/0,4 | 0.25 | 0.2325 | 0.03
4137 | КТП 268 ВЛ №2 ПС Селезневская | ПАО "Россети Центр"-"Тамбовэнерго" | Тамбовский РЭС | Тамбовский р-н | 10/0,4 | 0.1 | 0.093 | -0.037788
4138 | КТП 624 ВЛ №11 ПС Авангардская | ПАО "Россети Центр"-"Тамбовэнерго" | Тамбовский РЭС | Тамбовский р-н | 10/0,4 | 0.16 | 0.013657 | 0.15434
4139 | КТП 273 ВЛ №2 ПС Селезневская | ПАО "Россети Центр"-"Тамбовэнерго" | Тамбовский РЭС | Тамбовский р-н | 10/0,4 | 0.06 | 0.0558 | -0.02458
4140 | КТП 274 ВЛ №2 ПС Селезневская | ПАО "Россети Центр"-"Тамбовэнерго" | Тамбовский РЭС | Тамбовский р-н | 10/0,4 | 0.16 | 0.1488 | 0.0192
4141 | КТП 269 ВЛ №2 ПС Селезневская | ПАО "Россети Центр"-"Тамбовэнерго" | Тамбовский РЭС | Тамбовский р-н | 10/0,4 | 0.16 | 0.1488 | 0.0192
4142 | КТП 270 ВЛ №2 ПС Селезневская | ПАО "Россети Центр"-"Тамбовэнерго" | Тамбовский РЭС | Тамбовский р-н | 10/0,4 | 0.1 | 0.093 | 0.012
4143 | КТП 625 ВЛ №11 ПС Авангардская | ПАО "Россети Центр"-"Тамбовэнерго" | Тамбовский РЭС | Тамбовский р-н | 10/0,4 | 0.25 | 0.005 | 0.25432
4144 | КТП 271 ВЛ №2 ПС Селезневская | ПАО "Россети Центр"-"Тамбовэнерго" | Тамбовский РЭС | Тамбовский р-н | 10/0,4 | 0.1 | 0.093 | 0.012
4145 | КТП 272 ВЛ №2 ПС Селезневская | ПАО "Россети Центр"-"Тамбовэнерго" | Тамбовский РЭС | Тамбовский р-н | 10/0,4 | 0.1 | 0.093 | 0.012
4146 | КТП 294 ВЛ №4 ПС Селезневская | ПАО "Россети Центр"-"Тамбовэнерго" | Тамбовский РЭС | Тамбовский р-н | 10/0,4 | 0.1 | 0.093 | 0.012
4147 | КТП 628 ВЛ №01 ПС Авангардская | ПАО "Россети Центр"-"Тамбовэнерго" | Тамбовский РЭС | Тамбовский р-н | 10/0,4 | 0.16 | 0.012044 | 0.15596
4148 | КТП 629 ВЛ №01 ПС Авангардская | ПАО "Россети Центр"-"Тамбовэнерго" | Тамбовский РЭС | Тамбовский р-н | 10/0,4 | 0.1 | 0.0025753 | 0.10242
4149 | КТП 295 ВЛ №5 ПС Селезневская | ПАО "Россети Центр"-"Тамбовэнерго" | Тамбовский РЭС | Тамбовский р-н | 10/0,4 | 0.1 | 0.093 | -0.0060085
4150 | КТП 326 ВЛ №1 ПС Горельская | ПАО "Россети Центр"-"Тамбовэнерго" | Тамбовский РЭС | Тамбовский р-н | 10/0,4 | 0.1 | 0.012044 | 0.092956
4151 | КТП 296 ВЛ №5 ПС Селезневская | ПАО "Россети Центр"-"Тамбовэнерго" | Тамбовский РЭС | Тамбовский р-н | 10/0,4 | 0.1 | 0.093 | 0.012
4152 | КТП 297 ВЛ №5 ПС Селезневская | ПАО "Россети Центр"-"Тамбовэнерго" | Тамбовский РЭС | Тамбовский р-н | 10/0,4 | 0.1 | 0.093 | 0.012
4153 | КТП 298 ВЛ №5 ПС Селезневская | ПАО "Россети Центр"-"Тамбовэнерго" | Тамбовский РЭС | Тамбовский р-н | 10/0,4 | 0.1 | 0.093 | 0.012
4154 | КТП 299 ВЛ №5 ПС Селезневская | ПАО "Россети Центр"-"Тамбовэнерго" | Тамбовский РЭС | Тамбовский р-н | 10/0,4 | 0.1 | 0.093 | 0.012
4155 | КТП 300 ВЛ №5 ПС Селезневская | ПАО "Россети Центр"-"Тамбовэнерго" | Тамбовский РЭС | Тамбовский р-н | 10/0,4 | 0.16 | 0.1488 | -0.028469
4156 | КТП 301 ВЛ №5 ПС Селезневская | ПАО "Россети Центр"-"Тамбовэнерго" | Тамбовский РЭС | Тамбовский р-н | 10/0,4 | 0.16 | 0.1488 | 0.0192
4157 | КТП 738 ВЛ №2 ПС Горельская | ПАО "Россети Центр"-"Тамбовэнерго" | Тамбовский РЭС | Тамбовский р-н | 10/0,4 | 0.063 | 0.012288 | 0.053862
4158 | КТП 302 ВЛ №5 ПС Селезневская | ПАО "Россети Центр"-"Тамбовэнерго" | Тамбовский РЭС | Тамбовский р-н | 10/0,4 | 0.1 | 0.093 | 0.012
4159 | КТП 327 ВЛ №2 ПС Горельская | ПАО "Россети Центр"-"Тамбовэнерго" | Тамбовский РЭС | Тамбовский р-н | 10/0,4 | 0.1 | 0.010677 | 0.085848
4160 | ЗТП 331 ВЛ №2 ПС Горельская | ПАО "Россети Центр"-"Тамбовэнерго" | Тамбовский РЭС | Тамбовский р-н | 10/0,4 | 0.63 | 0.024889 | 0.63661
4161 | КТП 337 ВЛ №2 ПС Горельская | ПАО "Россети Центр"-"Тамбовэнерго" | Тамбовский РЭС | Тамбовский р-н | 10/0,4 | 0.25 | 0.11413 | 0.14837
4162 | КТП 334 ВЛ №2 ПС Горельская | ПАО "Россети Центр"-"Тамбовэнерго" | Тамбовский РЭС | Тамбовский р-н | 10/0,4 | 0.1 | 0.015499 | 0.089501
4163 | КТП 112 ВЛ №6 ПС Комсомольская | ПАО "Россети Центр"-"Тамбовэнерго" | Тамбовский РЭС | Тамбовский р-н | 10/0,4 | 0.06 | 0.0060222 | -0.032005
4164 | КТП 117 ВЛ №6 ПС Комсомольская | ПАО "Россети Центр"-"Тамбовэнерго" | Тамбовский РЭС | Тамбовский р-н | 10/0,4 | 0.1 | 0.016606 | 0.088394
4165 | КТП 336 ВЛ №2 ПС Горельская | ПАО "Россети Центр"-"Тамбовэнерго" | Тамбовский РЭС | Тамбовский р-н | 10/0,4 | 0.16 | 0.019858 | 0.14814
4166 | КТП 116 ВЛ №6 ПС Комсомольская | ПАО "Россети Центр"-"Тамбовэнерго" | Тамбовский РЭС | Тамбовский р-н | 10/0,4 | 0.16 | 0.012817 | 0.12128
4167 | КТП 114 ВЛ №6 ПС Комсомольская | ПАО "Россети Центр"-"Тамбовэнерго" | Тамбовский РЭС | Тамбовский р-н | 10/0,4 | 0.16 | 0.026436 | 0.14156
4168 | КТП 335 ВЛ №2 ПС Горельская | ПАО "Россети Центр"-"Тамбовэнерго" | Тамбовский РЭС | Тамбовский р-н | 10/0,4 | 0.16 | 0.057655 | 0.11034
4169 | КТП 119 ВЛ №6 ПС Комсомольская | ПАО "Россети Центр"-"Тамбовэнерго" | Тамбовский РЭС | Тамбовский р-н | 10/0,4 | 0.1 | 0.010146 | 0.094854
4170 | КТП 333 ВЛ №2 ПС Горельская | ПАО "Россети Центр"-"Тамбовэнерго" | Тамбовский РЭС | Тамбовский р-н | 10/0,4 | 0.16 | 0.026455 | 0.14154
4171 | КТП 120 ВЛ №6 ПС Комсомольская | ПАО "Россети Центр"-"Тамбовэнерго" | Тамбовский РЭС | Тамбовский р-н | 10/0,4 | 0.1 | 0.002 | 0.050034
4172 | КТП 121 ВЛ №6 ПС Комсомольская | ПАО "Россети Центр"-"Тамбовэнерго" | Тамбовский РЭС | Тамбовский р-н | 10/0,4 | 0.25 | 0.067286 | 0.19521
4173 | КТП 338 ВЛ №2 ПС Горельская | ПАО "Россети Центр"-"Тамбовэнерго" | Тамбовский РЭС | Тамбовский р-н | 10/0,4 | 0.25 | 0.012527 | 0.23408
4174 | КТП 122 ВЛ №6 ПС Комсомольская | ПАО "Россети Центр"-"Тамбовэнерго" | Тамбовский РЭС | Тамбовский р-н | 10/0,4 | 0.4 | 0.023436 | 0.39656
4175 | КТП 123 ВЛ №6 ПС Комсомольская | ПАО "Россети Центр"-"Тамбовэнерго" | Тамбовский РЭС | Тамбовский р-н | 10/0,4 | 0.1 | 0.020893 | 0.073513
4176 | КТП 124 ВЛ №6 ПС Комсомольская | ПАО "Россети Центр"-"Тамбовэнерго" | Тамбовский РЭС | Тамбовский р-н | 10/0,4 | 0.25 | 0.021096 | 0.23081
4177 | КТП П-1116 ВЛ №6 ПС Комсомольская | ПАО "Россети Центр"-"Тамбовэнерго" | Тамбовский РЭС | Тамбовский р-н | 10/0,4 | 0.25 | 0.005 | 0.16746
4178 | КТП 678 ВЛ №3 ПС Горельская | ПАО "Россети Центр"-"Тамбовэнерго" | Тамбовский РЭС | Тамбовский р-н | 10/0,4 | 0.25 | 0.024089 | 0.23841
4179 | КТП 125 ВЛ №6 ПС Комсомольская | ПАО "Россети Центр"-"Тамбовэнерго" | Тамбовский РЭС | Тамбовский р-н | 10/0,4 | 0.4 | 0.069137 | 0.35086
4180 | КТП 127 ВЛ №6 ПС Комсомольская | ПАО "Россети Центр"-"Тамбовэнерго" | Тамбовский РЭС | Тамбовский р-н | 10/0,4 | 0.1 | 0.041829 | 0.063171
4181 | КТП 130 ВЛ №6 ПС Комсомольская | ПАО "Россети Центр"-"Тамбовэнерго" | Тамбовский РЭС | Тамбовский р-н | 10/0,4 | 0.16 | 0.024992 | 0.14301
4182 | КТП 131 ВЛ №6 ПС Комсомольская | ПАО "Россети Центр"-"Тамбовэнерго" | Тамбовский РЭС | Тамбовский р-н | 10/0,4 | 0.1 | 0.071041 | 0.033959
4183 | КТП 109 ВЛ №5 ПС Комсомольская | ПАО "Россети Центр"-"Тамбовэнерго" | Тамбовский РЭС | Тамбовский р-н | 10/0,4 | 0.4 | 0.073456 | 0.34654
4184 | КТП 110 ВЛ №5 ПС Комсомольская | ПАО "Россети Центр"-"Тамбовэнерго" | Тамбовский РЭС | Тамбовский р-н | 10/0,4 | 0.1 | 0.07074 | 0.03426
4185 | КТП 341 ВЛ №4 ПС Горельская | ПАО "Россети Центр"-"Тамбовэнерго" | Тамбовский РЭС | Тамбовский р-н | 10/0,4 | 0.25 | 0.017261 | 0.24524
4186 | ЗТП 137 ВЛ №7 ПС Комсомольская | ПАО "Россети Центр"-"Тамбовэнерго" | Тамбовский РЭС | Тамбовский р-н | 10/0,4 | 0.8 | 0.21128 | 0.57046
4187 | ЗТП 135 ВЛ №7 ПС Комсомольская | ПАО "Россети Центр"-"Тамбовэнерго" | Тамбовский РЭС | Тамбовский р-н | 10/0,4 | 0.8 | 0.016 | 0.824
4188 | КТП 406 ВЛ №3 ПС Черняновская | ПАО "Россети Центр"-"Тамбовэнерго" | Тамбовский РЭС | Тамбовский р-н | 10/0,4 | 0.1 | 0.012894 | 0.092106
4189 | КТП 380 ВЛ №04 ПС Татановская | ПАО "Россети Центр"-"Тамбовэнерго" | Тамбовский РЭС | Тамбовский р-н | 10/0,4 | 0.16 | 0.1488 | 0.0033102
4190 | КТП 136 ВЛ №7 ПС Комсомольская | ПАО "Россети Центр"-"Тамбовэнерго" | Тамбовский РЭС | Тамбовский р-н | 10/0,4 | 0.4 | 0.03189 | 0.37222
4191 | КТП 373 ВЛ №02 ПС Татановская | ПАО "Россети Центр"-"Тамбовэнерго" | Тамбовский РЭС | Тамбовский р-н | 10/0,4 | 0.16 | 0.1488 | 0.0192
4192 | ЗТП 049 ВЛ №17 ЦРП №1 | ПАО "Россети Центр"-"Тамбовэнерго" | Тамбовский РЭС | Тамбовский р-н | 10/0,4 | 1.03 | 0.056744 | 1.0248
4193 | КТП 111 ВЛ №5 ПС Комсомольская | ПАО "Россети Центр"-"Тамбовэнерго" | Тамбовский РЭС | Тамбовский р-н | 10/0,4 | 0.4 | 0.13381 | 0.28619
4194 | КТП 346 ВЛ №6 ПС Горельская | ПАО "Россети Центр"-"Тамбовэнерго" | Тамбовский РЭС | Тамбовский р-н | 10/0,4 | 0.25 | 0.015387 | 0.23122
4195 | КТП 347 ВЛ №6 ПС Горельская | ПАО "Россети Центр"-"Тамбовэнерго" | Тамбовский РЭС | Тамбовский р-н | 10/0,4 | 0.1 | 0.01839 | 0.08661
4196 | КТП 348 ВЛ №6 ПС Горельская | ПАО "Россети Центр"-"Тамбовэнерго" | Тамбовский РЭС | Тамбовский р-н | 10/0,4 | 0.16 | 0.010267 | 0.15773
4197 | КТП 349 ВЛ №6 ПС Горельская | ПАО "Россети Центр"-"Тамбовэнерго" | Тамбовский РЭС | Тамбовский р-н | 10/0,4 | 0.1 | 0.012044 | 0.092956
4198 | КТП 350 ВЛ №6 ПС Горельская | ПАО "Россети Центр"-"Тамбовэнерго" | Тамбовский РЭС | Тамбовский р-н | 10/0,4 | 0.03 | 0.0060222 | 0.025478
4199 | КТП 351 ВЛ №7 ПС Горельская | ПАО "Россети Центр"-"Тамбовэнерго" | Тамбовский РЭС | Тамбовский р-н | 10/0,4 | 0.1 | 0.012439 | 0.092561
4200 | КТП 352 ВЛ №7 ПС Горельская | ПАО "Россети Центр"-"Тамбовэнерго" | Тамбовский РЭС | Тамбовский р-н | 10/0,4 | 0.1 | 0.019743 | 0.085257
4201 | КТП 353 ВЛ №7 ПС Горельская | ПАО "Россети Центр"-"Тамбовэнерго" | Тамбовский РЭС | Тамбовский р-н | 10/0,4 | 0.25 | 0.024089 | 0.23841
4202 | МТП 081 ВЛ №8 ПС Токаревская | ПАО "Россети Центр"-"Тамбовэнерго" | Токаревский РЭС | Токаревский р-н | 10/0,4 | 0.25 | 0.0042648 | 0.25824
4203 | КТП 199 ВЛ №19 ПС Нащёкинская | ПАО "Россети Центр"-"Тамбовэнерго" | Пичаевский РЭС | Бондарский р-н | 10/0,4 | 0.25 | 0.026192 | 0.23631
4204 | КТП 200 ВЛ №19 ПС Нащёкинская | ПАО "Россети Центр"-"Тамбовэнерго" | Пичаевский РЭС | Бондарский р-н | 10/0,4 | 0.1 | 0.018044 | 0.086956
4205 | КТП 099 ВЛ №1 ПС Комсомольская | ПАО "Россети Центр"-"Тамбовэнерго" | Тамбовский РЭС | Тамбовский р-н | 10/0,4 | 0.25 | 0.14137 | 0.12113
4206 | КТП 100 ВЛ №1 ПС Комсомольская | ПАО "Россети Центр"-"Тамбовэнерго" | Тамбовский РЭС | Тамбовский р-н | 10/0,4 | 0.4 | 0.037097 | 0.37231
4207 | КТП 101 ВЛ №1 ПС Комсомольская | ПАО "Россети Центр"-"Тамбовэнерго" | Тамбовский РЭС | Тамбовский р-н | 10/0,4 | 0.25 | 0.028614 | 0.23389
4208 | КТП 102 ВЛ №1 ПС Комсомольская | ПАО "Россети Центр"-"Тамбовэнерго" | Тамбовский РЭС | Тамбовский р-н | 10/0,4 | 0.4 | 0.058737 | 0.36126
4209 | КТП 104 ВЛ №1 ПС Комсомольская | ПАО "Россети Центр"-"Тамбовэнерго" | Тамбовский РЭС | Тамбовский р-н | 10/0,4 | 0.4 | 0.024089 | 0.39591
4210 | КТП 103 ВЛ №1 ПС Комсомольская | ПАО "Россети Центр"-"Тамбовэнерго" | Тамбовский РЭС | Тамбовский р-н | 10/0,4 | 0.1 | 0.01205 | 0.0029077
4211 | МТП 105 ВЛ №1 ПС Комсомольская | ПАО "Россети Центр"-"Тамбовэнерго" | Тамбовский РЭС | Тамбовский р-н | 10/0,4 | 0.25 | 0.040515 | 0.22198
4212 | КТП 106 ВЛ №1 ПС Комсомольская | ПАО "Россети Центр"-"Тамбовэнерго" | Тамбовский РЭС | Тамбовский р-н | 10/0,4 | 0.063 | 0.012532 | 0.053618
4213 | КТП 107 ВЛ №1 ПС Комсомольская | ПАО "Россети Центр"-"Тамбовэнерго" | Тамбовский РЭС | Тамбовский р-н | 10/0,4 | 0.25 | 0.024089 | 0.23841
4214 | КТП 108 ВЛ №1 ПС Комсомольская | ПАО "Россети Центр"-"Тамбовэнерго" | Тамбовский РЭС | Тамбовский р-н | 10/0,4 | 0.25 | 0.1463 | 0.1162
4215 | КТП 066 ВЛ №15 ПС Тамбовская №6 | ПАО "Россети Центр"-"Тамбовэнерго" | Тамбовский РЭС | Тамбовский р-н | 10/0,4 | 0.25 | 0.029464 | 0.22562
4216 | КТП 211 ВЛ №13 ПС Нащёкинская | ПАО "Россети Центр"-"Тамбовэнерго" | Пичаевский РЭС | Бондарский р-н | 10/0,4 | 0.063 | 0.011238 | 0.054912
4217 | КТП 058 ВЛ №03 ПС Тамбовская №6 | ПАО "Россети Центр"-"Тамбовэнерго" | Тамбовский РЭС | Тамбовский р-н | 10/0,4 | 0.16 | 0.013546 | 0.15445
4218 | КТП 060 ВЛ №14 ПС Тамбовская №6 | ПАО "Россети Центр"-"Тамбовэнерго" | Тамбовский РЭС | Тамбовский р-н | 10/0,4 | 0.16 | 0.011193 | 0.15681
4219 | КТП 061 ВЛ №14 ПС Тамбовская №6 | ПАО "Россети Центр"-"Тамбовэнерго" | Тамбовский РЭС | Тамбовский р-н | 10/0,4 | 0.06 | 0.0060222 | 0.040029
4220 | МТП 081 ВЛ №14 ПС Тамбовская №6 | ПАО "Россети Центр"-"Тамбовэнерго" | Тамбовский РЭС | Тамбовский р-н | 10/0,4 | 0.05 | 0.0066027 | 0.038482
4221 | КТП 063 ВЛ №14 ПС Тамбовская №6 | ПАО "Россети Центр"-"Тамбовэнерго" | Тамбовский РЭС | Тамбовский р-н | 10/0,4 | 0.1 | 0.012335 | 0.092665
4222 | КТП 092 ВЛ №19 ПС Тамбовская №6 | ПАО "Россети Центр"-"Тамбовэнерго" | Тамбовский РЭС | Тамбовский р-н | 10/0,4 | 0.16 | 0.12632 | 0.041678
4223 | КТП 093 ВЛ №19 ПС Тамбовская №6 | ПАО "Россети Центр"-"Тамбовэнерго" | Тамбовский РЭС | Тамбовский р-н | 10/0,4 | 0.1 | 0.06231 | 0.04269
4224 | КТП 094 ВЛ №19 ПС Тамбовская №6 | ПАО "Россети Центр"-"Тамбовэнерго" | Тамбовский РЭС | Тамбовский р-н | 10/0,4 | 0.16 | 0.019356 | 0.14864
4225 | КТП 095 ВЛ №19 ПС Тамбовская №6 | ПАО "Россети Центр"-"Тамбовэнерго" | Тамбовский РЭС | Тамбовский р-н | 10/0,4 | 0.16 | 0.012269 | 0.092172
4226 | КТП 096 ВЛ №19 ПС Тамбовская №6 | ПАО "Россети Центр"-"Тамбовэнерго" | Тамбовский РЭС | Тамбовский р-н | 10/0,4 | 0.1 | 0.012044 | 0.092956
4227 | КТП 097 ВЛ №19 ПС Тамбовская №6 | ПАО "Россети Центр"-"Тамбовэнерго" | Тамбовский РЭС | Тамбовский р-н | 10/0,4 | 0.16 | 0.022077 | 0.098253
4228 | КТП 098 ВЛ №19 ПС Тамбовская №6 | ПАО "Россети Центр"-"Тамбовэнерго" | Тамбовский РЭС | Тамбовский р-н | 10/0,4 | 0.4 | 0.024089 | 0.36413
4229 | КТП 073 ВЛ №17 ПС Тамбовская №6 | ПАО "Россети Центр"-"Тамбовэнерго" | Тамбовский РЭС | Тамбовский р-н | 10/0,4 | 0.25 | 0.017957 | 0.24454
4230 | КТП 086 ВЛ №17 ПС Тамбовская №6 | ПАО "Россети Центр"-"Тамбовэнерго" | Тамбовский РЭС | Тамбовский р-н | 10/0,4 | 0.63 | 0.02902 | 0.57951
4231 | КТП 405 ВЛ №3 ПС Черняновская | ПАО "Россети Центр"-"Тамбовэнерго" | Тамбовский РЭС | Тамбовский р-н | 10/0,4 | 0.1 | 0.017425 | 0.087575
4232 | КТП 372 ВЛ №03 ПС Татановская | ПАО "Россети Центр"-"Тамбовэнерго" | Тамбовский РЭС | Тамбовский р-н | 10/0,4 | 0.25 | 0.2325 | 0.03
4233 | КТП 088 ВЛ №17 ПС Тамбовская №6 | ПАО "Россети Центр"-"Тамбовэнерго" | Тамбовский РЭС | Тамбовский р-н | 10/0,4 | 0.16 | 0.018411 | 0.14959
4234 | КТП 087 ВЛ №17 ПС Тамбовская №6 | ПАО "Россети Центр"-"Тамбовэнерго" | Тамбовский РЭС | Тамбовский р-н | 10/0,4 | 0.4 | 0.064748 | 0.35525
4235 | КТП 075 ВЛ №15 ПС Тамбовская №6 | ПАО "Россети Центр"-"Тамбовэнерго" | Тамбовский РЭС | Тамбовский р-н | 10/0,4 | 0.25 | 0.005 | 0.2575
4236 | КТП 529 ВЛ №03 ПС Новосельцевская | ПАО "Россети Центр"-"Тамбовэнерго" | Тамбовский РЭС | Тамбовский р-н | 10/0,4 | 0.1 | 0.012044 | 0.092956
4237 | КТП 077 ВЛ №17 ПС Тамбовская №6 | ПАО "Россети Центр"-"Тамбовэнерго" | Тамбовский РЭС | Тамбовский р-н | 10/0,4 | 0.1 | 0.021556 | 0.062257
4238 | КТП 185 ВЛ №3 ПС М.Талинская | ПАО "Россети Центр"-"Тамбовэнерго" | Тамбовский РЭС | Тамбовский р-н | 10/0,4 | 0.1 | 0.012044 | 0.092956
4239 | КТП 084 ВЛ №17 ПС Тамбовская №6 | ПАО "Россети Центр"-"Тамбовэнерго" | Тамбовский РЭС | Тамбовский р-н | 10/0,4 | 0.16 | 0.030187 | 0.13781
4240 | КТП 083 ВЛ №17 ПС Тамбовская №6 | ПАО "Россети Центр"-"Тамбовэнерго" | Тамбовский РЭС | Тамбовский р-н | 10/0,4 | 0.16 | 0.018905 | 0.1491
4241 | КТП 069 ВЛ №15 ПС Тамбовская №6 | ПАО "Россети Центр"-"Тамбовэнерго" | Тамбовский РЭС | Тамбовский р-н | 10/0,4 | 0.16 | 0.015749 | 0.093989
4242 | ЗТП 745 ВЛ №6 ПС Н.Лядинская | ПАО "Россети Центр"-"Тамбовэнерго" | Тамбовский РЭС | Тамбовский р-н | 10/0,4 | 0.41 | 0.33999 | 0.090508
4243 | ЗТП 171 ВЛ №12 ПС Н.Лядинская | ПАО "Россети Центр"-"Тамбовэнерго" | Тамбовский РЭС | Тамбовский р-н | 10/0,4 | 0.8 | 0.4143 | 0.4257
4244 | ТП 002 ВЛ №03 ПС Бокинская | ПАО "Россети Центр"-"Тамбовэнерго" | Тамбовский РЭС | Тамбовский р-н | 10/0,4 | 3.2 | 0.064 | 3.2907
4245 | ЗТП 011 ВЛ №9 ПС Промышленная | ПАО "Россети Центр"-"Тамбовэнерго" | Тамбовский РЭС | Тамбовский р-н | 10/0,4 | 0.25 | 0.079888 | 0.16672
4246 | КТП 374 ВЛ №08 ПС Бондарская | ПАО "Россети Центр"-"Тамбовэнерго" | Пичаевский РЭС | Бондарский р-н | 10/0,4 | 0.25 | 0.047562 | 0.21494
4247 | КТП 228 ВЛ №4 ПС Граждановская | ПАО "Россети Центр"-"Тамбовэнерго" | Пичаевский РЭС | Бондарский р-н | 10/0,4 | 0.06 | 0.0060918 | 0.056908
4248 | КТП 220 ВЛ №1 ПС Росляйская | ПАО "Россети Центр"-"Тамбовэнерго" | Токаревский РЭС | Токаревский р-н | 10/0,4 | 0.063 | 0.0051145 | 0.061036
4249 | КТП 221 ВЛ №1 ПС Росляйская | ПАО "Россети Центр"-"Тамбовэнерго" | Токаревский РЭС | Токаревский р-н | 10/0,4 | 0.25 | 0.020765 | 0.24174
4250 | КТП 223 ВЛ №1 ПС Росляйская | ПАО "Россети Центр"-"Тамбовэнерго" | Токаревский РЭС | Токаревский р-н | 10/0,4 | 0.1 | 0.0022027 | 0.1028
4251 | КТП 237 ВЛ №14 ПС Граждановская | ПАО "Россети Центр"-"Тамбовэнерго" | Пичаевский РЭС | Бондарский р-н | 10/0,4 | 0.16 | 0.025386 | 0.14261
4252 | КТП 225 ВЛ №1 ПС Росляйская | ПАО "Россети Центр"-"Тамбовэнерго" | Токаревский РЭС | Токаревский р-н | 10/0,4 | 0.1 | 0.001642 | 0.10336
4253 | КТП 288 ВЛ №1 ПС Росляйская | ПАО "Россети Центр"-"Тамбовэнерго" | Токаревский РЭС | Токаревский р-н | 10/0,4 | 0.16 | 0.0089425 | 0.15906
4254 | КТП 226 ВЛ №1 ПС Росляйская | ПАО "Россети Центр"-"Тамбовэнерго" | Токаревский РЭС | Токаревский р-н | 10/0,4 | 0.1 | 0.0068432 | 0.098157
4255 | СТП 227 ВЛ №1 ПС Росляйская | ПАО "Россети Центр"-"Тамбовэнерго" | Токаревский РЭС | Токаревский р-н | 10/0,4 | 0.063 | 0.0064549 | 0.059695
4256 | КТП 009 ВЛ №35 ПС Кирсановская | ПАО "Россети Центр"-"Тамбовэнерго" | Кирсановский РЭС | Кирсановский р-н | 10/0,4 | 0.1 | 0.011733 | 0.093267
4257 | КТП 015 ВЛ №35 ПС Кирсановская | ПАО "Россети Центр"-"Тамбовэнерго" | Кирсановский РЭС | Кирсановский р-н | 10/0,4 | 0.1 | 0.0072788 | 0.097721
4258 | КТП 013 ВЛ №35 ПС Кирсановская | ПАО "Россети Центр"-"Тамбовэнерго" | Кирсановский РЭС | Кирсановский р-н | 10/0,4 | 0.1 | 0.015778 | 0.089222
4259 | КТП 014 ВЛ №35 ПС Кирсановская | ПАО "Россети Центр"-"Тамбовэнерго" | Кирсановский РЭС | Кирсановский р-н | 10/0,4 | 0.16 | 0.0017778 | 0.16622
4260 | КТП 016 ВЛ №35 ПС Кирсановская | ПАО "Россети Центр"-"Тамбовэнерго" | Кирсановский РЭС | Кирсановский р-н | 10/0,4 | 0.1 | 0.012328 | 0.092672
4261 | КТП 017 ВЛ №35 ПС Кирсановская | ПАО "Россети Центр"-"Тамбовэнерго" | Кирсановский РЭС | Кирсановский р-н | 10/0,4 | 0.1 | 0.0043763 | 0.10062
4262 | КТП 018 ВЛ №35 ПС Кирсановская | ПАО "Россети Центр"-"Тамбовэнерго" | Кирсановский РЭС | Кирсановский р-н | 10/0,4 | 0.1 | 0.089748 | 0.015252
4263 | КТП 019 ВЛ №35 ПС Кирсановская | ПАО "Россети Центр"-"Тамбовэнерго" | Кирсановский РЭС | Кирсановский р-н | 10/0,4 | 0.4 | 0.06093 | 0.35907
4264 | КТП 081 ВЛ №08 ПС Ковыльская | ПАО "Россети Центр"-"Тамбовэнерго" | Кирсановский РЭС | Кирсановский р-н | 10/0,4 | 0.063 | 0.025488 | 0.040662
4265 | КТП 082 ВЛ №08 ПС Ковыльская | ПАО "Россети Центр"-"Тамбовэнерго" | Кирсановский РЭС | Кирсановский р-н | 10/0,4 | 0.04 | 0.021044 | 0.020956
4266 | КТП 086 ВЛ №08 ПС Ковыльская | ПАО "Россети Центр"-"Тамбовэнерго" | Кирсановский РЭС | Кирсановский р-н | 10/0,4 | 0.025 | 0.016205 | 0.010045
4267 | КТП 088 ВЛ №08 ПС Ковыльская | ПАО "Россети Центр"-"Тамбовэнерго" | Кирсановский РЭС | Кирсановский р-н | 10/0,4 | 0.1 | 0.002 | 0.103
4268 | КТП 085 ВЛ №08 ПС Ковыльская | ПАО "Россети Центр"-"Тамбовэнерго" | Кирсановский РЭС | Кирсановский р-н | 10/0,4 | 0.315 | 0.0087842 | 0.32197
4269 | КТП 089 ВЛ №08 ПС Ковыльская | ПАО "Россети Центр"-"Тамбовэнерго" | Кирсановский РЭС | Кирсановский р-н | 10/0,4 | 0.063 | 0.007 | 0.05915
4270 | КТП 238 ВЛ №16 ПС Граждановская | ПАО "Россети Центр"-"Тамбовэнерго" | Пичаевский РЭС | Бондарский р-н | 10/0,4 | 0.063 | 0.0096502 | 0.0565
4271 | КТП 239 ВЛ №07 ПС Шачинская | ПАО "Россети Центр"-"Тамбовэнерго" | Пичаевский РЭС | Бондарский р-н | 10/0,4 | 0.25 | 0.063804 | 0.1987
4272 | СТП 56 ВЛ №05 ПС Тарбеевская | ПАО "Россети Центр"-"Тамбовэнерго" | Мичуринский РЭС | Никифоровский р-н | 10/0,4 | 0.16 | 0.031557 | 0.13644
4273 | КТП 323 ВЛ №15 ПС П.Угловская | ПАО "Россети Центр"-"Тамбовэнерго" | Пичаевский РЭС | Бондарский р-н | 10/0,4 | 0.25 | 0.0043105 | 0.25819
4274 | КТП 350 ВЛ №2 ПС Куровщинская | ПАО "Россети Центр"-"Тамбовэнерго" | Пичаевский РЭС | Бондарский р-н | 10/0,4 | 0.16 | 0.014362 | 0.15364
4275 | КТП 351 ВЛ №2 ПС Куровщинская | ПАО "Россети Центр"-"Тамбовэнерго" | Пичаевский РЭС | Бондарский р-н | 10/0,4 | 0.25 | 0.020384 | 0.24212
4276 | КТП 352 ВЛ №2 ПС Куровщинская | ПАО "Россети Центр"-"Тамбовэнерго" | Пичаевский РЭС | Бондарский р-н | 10/0,4 | 0.25 | 0.085644 | 0.17686
4277 | КТП 231 ВЛ №1 ПС Росляйская | ПАО "Россети Центр"-"Тамбовэнерго" | Токаревский РЭС | Токаревский р-н | 10/0,4 | 0.063 | 0.0012055 | 0.064945
4278 | КТП 341 ВЛ №7 ПС Кёршинская | ПАО "Россети Центр"-"Тамбовэнерго" | Пичаевский РЭС | Бондарский р-н | 10/0,4 | 0.063 | 0.0189 | 0.04725
4279 | КТП 342 ВЛ №7 ПС Кёршинская | ПАО "Россети Центр"-"Тамбовэнерго" | Пичаевский РЭС | Бондарский р-н | 10/0,4 | 0.16 | 0.0032 | 0.1648
4280 | КТП 327 ВЛ №1 ПС Кёршинская | ПАО "Россети Центр"-"Тамбовэнерго" | Пичаевский РЭС | Бондарский р-н | 10/0,4 | 0.25 | 0.065073 | 0.19213
4281 | КТП 232 ВЛ №1 ПС Росляйская | ПАО "Россети Центр"-"Тамбовэнерго" | Токаревский РЭС | Токаревский р-н | 10/0,4 | 0.16 | 0.0032 | 0.1648
4282 | СТП 228 ВЛ №1 ПС Росляйская | ПАО "Россети Центр"-"Тамбовэнерго" | Токаревский РЭС | Токаревский р-н | 10/0,4 | 0.063 | 0.013878 | 0.052272
4283 | КТП 229 ВЛ №1 ПС Росляйская | ПАО "Россети Центр"-"Тамбовэнерго" | Токаревский РЭС | Токаревский р-н | 10/0,4 | 0.1 | 0.09 | 0.015
4284 | КТП 233 ВЛ №04 ПС Пионер | ПАО "Россети Центр"-"Тамбовэнерго" | Токаревский РЭС | Токаревский р-н | 10/0,4 | 0.063 | 0.00126 | 0.06489
4285 | КТП 248 ВЛ №2 ПС Росляйская | ПАО "Россети Центр"-"Тамбовэнерго" | Токаревский РЭС | Токаревский р-н | 10/0,4 | 0.16 | 0.061078 | 0.10692
4286 | КТП 239 ВЛ №2 ПС Росляйская | ПАО "Россети Центр"-"Тамбовэнерго" | Токаревский РЭС | Токаревский р-н | 10/0,4 | 0.4 | 0.070345 | 0.34966
4287 | КТП 1251 ВЛ №15 ПС РСХО | ПАО "Россети Центр"-"Тамбовэнерго" | Жердевский РЭС | Жердевский р-н | 10/0,4 | 0.01 | 0.0076667 | 0.0028333
4288 | КТП 246 ВЛ №2 ПС Росляйская | ПАО "Россети Центр"-"Тамбовэнерго" | Токаревский РЭС | Токаревский р-н | 10/0,4 | 0.063 | 0.020406 | 0.045744
4289 | КТП 287 ВЛ №2 ПС Росляйская | ПАО "Россети Центр"-"Тамбовэнерго" | Токаревский РЭС | Токаревский р-н | 10/0,4 | 0.1 | 0.0079096 | 0.09709
4290 | КТП 237 ВЛ №2 ПС Росляйская | ПАО "Россети Центр"-"Тамбовэнерго" | Токаревский РЭС | Токаревский р-н | 10/0,4 | 0.16 | 0.0025753 | 0.16542
4291 | КТП 240 ВЛ №2 ПС Росляйская | ПАО "Россети Центр"-"Тамбовэнерго" | Токаревский РЭС | Токаревский р-н | 10/0,4 | 0.25 | 0.045645 | 0.21685
4292 | КТП 268 ВЛ №3 ПС Росляйская | ПАО "Россети Центр"-"Тамбовэнерго" | Токаревский РЭС | Токаревский р-н | 10/0,4 | 0.25 | 0.014455 | 0.24805
4293 | КТП 269 ВЛ №3 ПС Росляйская | ПАО "Россети Центр"-"Тамбовэнерго" | Токаревский РЭС | Токаревский р-н | 10/0,4 | 0.25 | 0.015186 | 0.24731
4294 | КТП 272 ВЛ №3 ПС Росляйская | ПАО "Россети Центр"-"Тамбовэнерго" | Токаревский РЭС | Токаревский р-н | 10/0,4 | 0.1 | 0.006084 | 0.098916
4295 | КТП 271 ВЛ №01 ПС Надежденская | ПАО "Россети Центр"-"Тамбовэнерго" | Токаревский РЭС | Токаревский р-н | 10/0,4 | 0.1 | 0.012832 | 0.092168
4296 | КТП 274 ВЛ №3 ПС Росляйская | ПАО "Россети Центр"-"Тамбовэнерго" | Токаревский РЭС | Токаревский р-н | 10/0,4 | 0.1 | 0.0099875 | 0.095012
4297 | КТП 270 ВЛ №3 ПС Росляйская | ПАО "Россети Центр"-"Тамбовэнерго" | Токаревский РЭС | Токаревский р-н | 10/0,4 | 0.25 | 0.012802 | 0.2497
4298 | КТП 256 ВЛ №3 ПС Росляйская | ПАО "Россети Центр"-"Тамбовэнерго" | Токаревский РЭС | Токаревский р-н | 10/0,4 | 0.25 | 0.017677 | 0.24482
4299 | КТП 277 ВЛ №3 ПС Росляйская | ПАО "Россети Центр"-"Тамбовэнерго" | Токаревский РЭС | Токаревский р-н | 10/0,4 | 0.4 | 0.075679 | 0.34432
4300 | КТП 276 ВЛ №3 ПС Росляйская | ПАО "Россети Центр"-"Тамбовэнерго" | Токаревский РЭС | Токаревский р-н | 10/0,4 | 0.25 | 0.016904 | 0.2456
4301 | КТП 024 ВЛ №3 ПС Токаревская | ПАО "Россети Центр"-"Тамбовэнерго" | Токаревский РЭС | Токаревский р-н | 10/0,4 | 0.25 | 0.005 | 0.2575
4302 | КТП 259 ВЛ №4 ПС Росляйская | ПАО "Россети Центр"-"Тамбовэнерго" | Токаревский РЭС | Токаревский р-н | 10/0,4 | 0.25 | 0.022755 | 0.23974
4303 | МТП 252 ВЛ №4 ПС Росляйская | ПАО "Россети Центр"-"Тамбовэнерго" | Токаревский РЭС | Токаревский р-н | 10/0,4 | 0.1 | 0.0118 | 0.0932
4304 | КТП 286 ВЛ №4 ПС Росляйская | ПАО "Россети Центр"-"Тамбовэнерго" | Токаревский РЭС | Токаревский р-н | 10/0,4 | 0.4 | 0.01223 | 0.40777
4305 | КТП 262 ВЛ №4 ПС Росляйская | ПАО "Россети Центр"-"Тамбовэнерго" | Токаревский РЭС | Токаревский р-н | 10/0,4 | 0.1 | 0.012723 | 0.092277
4306 | КТП 265 ВЛ №4 ПС Росляйская | ПАО "Россети Центр"-"Тамбовэнерго" | Токаревский РЭС | Токаревский р-н | 10/0,4 | 0.1 | 0.0096222 | 0.095378
4307 | КТП 263 ВЛ №4 ПС Росляйская | ПАО "Россети Центр"-"Тамбовэнерго" | Токаревский РЭС | Токаревский р-н | 10/0,4 | 0.4 | 0.011263 | 0.40874
4308 | ЗТП 264 ВЛ №4 ПС Росляйская | ПАО "Россети Центр"-"Тамбовэнерго" | Токаревский РЭС | Токаревский р-н | 10/0,4 | 0.4 | 0.058301 | 0.3617
4309 | КТП 266 ВЛ №4 ПС Росляйская | ПАО "Россети Центр"-"Тамбовэнерго" | Токаревский РЭС | Токаревский р-н | 10/0,4 | 0.063 | 0.012833 | 0.053317
4310 | КТП 260 ВЛ №4 ПС Росляйская | ПАО "Россети Центр"-"Тамбовэнерго" | Токаревский РЭС | Токаревский р-н | 10/0,4 | 0.25 | 0.062673 | 0.19983
4311 | КТП 280 ВЛ №5 ПС Росляйская | ПАО "Россети Центр"-"Тамбовэнерго" | Токаревский РЭС | Токаревский р-н | 10/0,4 | 0.1 | 0.0025973 | 0.1024
4312 | КТП 278 ВЛ №5 ПС Росляйская | ПАО "Россети Центр"-"Тамбовэнерго" | Токаревский РЭС | Токаревский р-н | 10/0,4 | 0.1 | 0.0087884 | 0.096212
4313 | ЗТП 279 ВЛ №5 ПС Росляйская | ПАО "Россети Центр"-"Тамбовэнерго" | Токаревский РЭС | Токаревский р-н | 10/0,4 | 0.25 | 0.026136 | 0.23636
4314 | КТП 285 ВЛ №5 ПС Росляйская | ПАО "Россети Центр"-"Тамбовэнерго" | Токаревский РЭС | Токаревский р-н | 10/0,4 | 0.04 | 0.010733 | 0.031267
4315 | КТП 283 ВЛ №5 ПС Росляйская | ПАО "Россети Центр"-"Тамбовэнерго" | Токаревский РЭС | Токаревский р-н | 10/0,4 | 0.25 | 0.005 | 0.2575
4316 | КТП 284 ВЛ №5 ПС Росляйская | ПАО "Россети Центр"-"Тамбовэнерго" | Токаревский РЭС | Токаревский р-н | 10/0,4 | 0.1 | 0.026301 | 0.078699
4317 | МТП 292 ВЛ №5 ПС Росляйская | ПАО "Россети Центр"-"Тамбовэнерго" | Токаревский РЭС | Токаревский р-н | 10/0,4 | 0.16 | 0.021422 | 0.14658
4318 | КТП 282 ВЛ №5 ПС Росляйская | ПАО "Россети Центр"-"Тамбовэнерго" | Токаревский РЭС | Токаревский р-н | 10/0,4 | 0.04 | 0.0008 | 0.0412
4319 | КТП 5451 ВЛ №07 ПС В.Вершинская | ПАО "Россети Центр"-"Тамбовэнерго" | Уваровский РЭС | Уваровский р-н | 10/0,4 | 0.1 | 0.015589 | 0.089411
4320 | КТП 328 ВЛ №1 ПС Лучевская | ПАО "Россети Центр"-"Тамбовэнерго" | Уваровский РЭС | Уваровский р-н | 10/0,4 | 0.1 | 0.0019556 | 0.10304
4321 | КТП 5453 ВЛ №1 ПС Лучевская | ПАО "Россети Центр"-"Тамбовэнерго" | Уваровский РЭС | Уваровский р-н | 10/0,4 | 0.4 | 0.023649 | 0.39635
4322 | КТП 331 ВЛ №1 ПС Лучевская | ПАО "Россети Центр"-"Тамбовэнерго" | Уваровский РЭС | Уваровский р-н | 10/0,4 | 0.1 | 0.022049 | 0.082951
4323 | КТП 332 ВЛ №1 ПС Лучевская | ПАО "Россети Центр"-"Тамбовэнерго" | Уваровский РЭС | Уваровский р-н | 10/0,4 | 0.16 | 0.017711 | 0.15029
4324 | КТП 205 ВЛ №1 ПС М.Алабушская | ПАО "Россети Центр"-"Тамбовэнерго" | Уваровский РЭС | Уваровский р-н | 10/0,4 | 0.063 | 0.0086709 | 0.057479
4325 | КТП 5195 ВЛ №01 ПС Павлодарская | ПАО "Россети Центр"-"Тамбовэнерго" | Уваровский РЭС | Уваровский р-н | 10/0,4 | 0.063 | 0.010235 | 0.055915
4326 | КТП 281 ВЛ №5 ПС Росляйская | ПАО "Россети Центр"-"Тамбовэнерго" | Токаревский РЭС | Токаревский р-н | 10/0,4 | 0.06 | 0.035 | 0.028
4327 | КТП 247 ВЛ №15 ПС Бондарская | ПАО "Россети Центр"-"Тамбовэнерго" | Пичаевский РЭС | Бондарский р-н | 10/0,4 | 0.16 | 0.0032 | 0.1648
4328 | КТП 248 ВЛ №15 ПС Бондарская | ПАО "Россети Центр"-"Тамбовэнерго" | Пичаевский РЭС | Бондарский р-н | 10/0,4 | 0.1 | 0.010175 | 0.094825
4329 | КТП 249 ВЛ №15 ПС Бондарская | ПАО "Россети Центр"-"Тамбовэнерго" | Пичаевский РЭС | Бондарский р-н | 10/0,4 | 0.16 | 0.027725 | 0.14028
4330 | КТП 250 ВЛ №15 ПС Бондарская | ПАО "Россети Центр"-"Тамбовэнерго" | Пичаевский РЭС | Бондарский р-н | 10/0,4 | 0.25 | 0.023704 | 0.2388
4331 | КТП 251 ВЛ №15 ПС Бондарская | ПАО "Россети Центр"-"Тамбовэнерго" | Пичаевский РЭС | Бондарский р-н | 10/0,4 | 0.16 | 0.016418 | 0.15158
4332 | КТП 252 ВЛ №15 ПС Бондарская | ПАО "Россети Центр"-"Тамбовэнерго" | Пичаевский РЭС | Бондарский р-н | 10/0,4 | 0.1 | 0.01259 | 0.09241
4333 | МТП 634 ВЛ №1 ПС Полетаевская | ПАО "Россети Центр"-"Тамбовэнерго" | Токаревский РЭС | Токаревский р-н | 10/0,4 | 0.1 | 0.010277 | 0.094723
4334 | КТП 582 ВЛ №03 ПС Кулешовская | ПАО "Россети Центр"-"Тамбовэнерго" | Токаревский РЭС | Токаревский р-н | 10/0,4 | 0.25 | 0.035268 | 0.22723
4335 | КТП 583 ВЛ №03 ПС Кулешовская | ПАО "Россети Центр"-"Тамбовэнерго" | Токаревский РЭС | Токаревский р-н | 10/0,4 | 0.04 | 0.0008 | 0.0412
4336 | КТП 600 ВЛ №03 ПС Кулешовская | ПАО "Россети Центр"-"Тамбовэнерго" | Токаревский РЭС | Токаревский р-н | 10/0,4 | 0.4 | 0.018739 | 0.40126
4337 | КТП 604 ВЛ №03 ПС Кулешовская | ПАО "Россети Центр"-"Тамбовэнерго" | Токаревский РЭС | Токаревский р-н | 10/0,4 | 0.063 | 0.015992 | 0.050158
4338 | КТП 590 ВЛ №03 ПС Кулешовская | ПАО "Россети Центр"-"Тамбовэнерго" | Токаревский РЭС | Токаревский р-н | 10/0,4 | 0.16 | 0.020943 | 0.14706
4339 | КТП 593 ВЛ №3 ПС Росляйская | ПАО "Россети Центр"-"Тамбовэнерго" | Токаревский РЭС | Токаревский р-н | 10/0,4 | 0.063 | 0.010865 | 0.055285
4340 | КТП 592 ВЛ №03 ПС Кулешовская | ПАО "Россети Центр"-"Тамбовэнерго" | Токаревский РЭС | Токаревский р-н | 10/0,4 | 0.16 | 0.031922 | 0.13608
4341 | КТП 595 ВЛ №03 ПС Кулешовская | ПАО "Россети Центр"-"Тамбовэнерго" | Токаревский РЭС | Токаревский р-н | 10/0,4 | 0.06 | 0.008 | 0.055
4342 | КТП 253 ВЛ №03 ПС Бондарская | ПАО "Россети Центр"-"Тамбовэнерго" | Пичаевский РЭС | Бондарский р-н | 10/0,4 | 0.1 | 0.011686 | 0.093314
4343 | КТП 256 ВЛ №03 ПС Бондарская | ПАО "Россети Центр"-"Тамбовэнерго" | Пичаевский РЭС | Бондарский р-н | 10/0,4 | 0.16 | 0.0032 | 0.1648
4344 | КТП 259 ВЛ №03 ПС Бондарская | ПАО "Россети Центр"-"Тамбовэнерго" | Пичаевский РЭС | Бондарский р-н | 10/0,4 | 0.25 | 0.015333 | 0.24717
4345 | КТП 261 ВЛ №03 ПС Бондарская | ПАО "Россети Центр"-"Тамбовэнерго" | Пичаевский РЭС | Бондарский р-н | 10/0,4 | 0.25 | 0.088618 | 0.17388
4346 | КТП 262 ВЛ №03 ПС Бондарская | ПАО "Россети Центр"-"Тамбовэнерго" | Пичаевский РЭС | Бондарский р-н | 10/0,4 | 0.25 | 0.044657 | 0.21784
4347 | КТП 260 ВЛ №03 ПС Бондарская | ПАО "Россети Центр"-"Тамбовэнерго" | Пичаевский РЭС | Бондарский р-н | 10/0,4 | 0.16 | 0.016441 | 0.15156
4348 | КТП 258 ВЛ №03 ПС Бондарская | ПАО "Россети Центр"-"Тамбовэнерго" | Пичаевский РЭС | Бондарский р-н | 10/0,4 | 0.16 | 0.031467 | 0.13653
4349 | КТП 263 ВЛ №03 ПС Бондарская | ПАО "Россети Центр"-"Тамбовэнерго" | Пичаевский РЭС | Бондарский р-н | 10/0,4 | 0.16 | 0.044833 | 0.12317
4350 | КТП 255 ВЛ №03 ПС Бондарская | ПАО "Россети Центр"-"Тамбовэнерго" | Пичаевский РЭС | Бондарский р-н | 10/0,4 | 0.25 | 0.030732 | 0.23177
4351 | КТП 5457 ВЛ №2 ПС Лучевская | ПАО "Россети Центр"-"Тамбовэнерго" | Уваровский РЭС | Уваровский р-н | 10/0,4 | 0.1 | 0.065815 | 0.039185
4352 | КТП 254 ВЛ №03 ПС Бондарская | ПАО "Россети Центр"-"Тамбовэнерго" | Пичаевский РЭС | Бондарский р-н | 10/0,4 | 0.16 | 0.014621 | 0.15338
4353 | КТП 376 ВЛ №03 ПС Бондарская | ПАО "Россети Центр"-"Тамбовэнерго" | Пичаевский РЭС | Бондарский р-н | 10/0,4 | 0.063 | 0.013929 | 0.052221
4354 | КТП 5460 ВЛ №2 ПС Лучевская | ПАО "Россети Центр"-"Тамбовэнерго" | Уваровский РЭС | Уваровский р-н | 10/0,4 | 0.063 | 0.005474 | 0.060676
4355 | КТП 257 ВЛ №03 ПС Бондарская | ПАО "Россети Центр"-"Тамбовэнерго" | Пичаевский РЭС | Бондарский р-н | 10/0,4 | 0.1 | 0.01868 | 0.08632
4356 | КТП 380 ВЛ №03 ПС Бондарская | ПАО "Россети Центр"-"Тамбовэнерго" | Пичаевский РЭС | Бондарский р-н | 10/0,4 | 0.25 | 0.005 | 0.2575
4357 | КТП 5496 ВЛ №2 ПС Лучевская | ПАО "Россети Центр"-"Тамбовэнерго" | Уваровский РЭС | Уваровский р-н | 10/0,4 | 0.1 | 0.013222 | 0.091778
4358 | КТП 5461 ВЛ №2 ПС Лучевская | ПАО "Россети Центр"-"Тамбовэнерго" | Уваровский РЭС | Уваровский р-н | 10/0,4 | 0.1 | 0.022044 | 0.082956
4359 | СТП 5458 ВЛ №2 ПС Лучевская | ПАО "Россети Центр"-"Тамбовэнерго" | Уваровский РЭС | Уваровский р-н | 10/0,4 | 0.04 | 0.0020556 | 0.039944
4360 | КТП 264 ВЛ №12 ПС Бондарская | ПАО "Россети Центр"-"Тамбовэнерго" | Пичаевский РЭС | Бондарский р-н | 10/0,4 | 0.1 | 0.015485 | 0.089515
4361 | КТП 266 ВЛ №12 ПС Бондарская | ПАО "Россети Центр"-"Тамбовэнерго" | Пичаевский РЭС | Бондарский р-н | 10/0,4 | 0.1 | 0.0092362 | 0.095764
4362 | КТП 270 ВЛ №12 ПС Бондарская | ПАО "Россети Центр"-"Тамбовэнерго" | Пичаевский РЭС | Бондарский р-н | 10/0,4 | 0.1 | 0.017021 | 0.087979
4363 | КТП 268 ВЛ №12 ПС Бондарская | ПАО "Россети Центр"-"Тамбовэнерго" | Пичаевский РЭС | Бондарский р-н | 10/0,4 | 0.25 | 0.028611 | 0.23389
4364 | КТП 381 ВЛ №12 ПС Бондарская | ПАО "Россети Центр"-"Тамбовэнерго" | Пичаевский РЭС | Бондарский р-н | 10/0,4 | 0.063 | 0.00126 | 0.06489
4365 | КТП 269 ВЛ №12 ПС Бондарская | ПАО "Россети Центр"-"Тамбовэнерго" | Пичаевский РЭС | Бондарский р-н | 10/0,4 | 0.1 | 0.012414 | 0.092586
4366 | КТП 272 ВЛ №12 ПС Бондарская | ПАО "Россети Центр"-"Тамбовэнерго" | Пичаевский РЭС | Бондарский р-н | 10/0,4 | 0.1 | 0.014226 | 0.090774
4367 | КТП 271 ВЛ №12 ПС Бондарская | ПАО "Россети Центр"-"Тамбовэнерго" | Пичаевский РЭС | Бондарский р-н | 10/0,4 | 0.1 | 0.02674 | 0.07826
4368 | КТП 267 ВЛ №12 ПС Бондарская | ПАО "Россети Центр"-"Тамбовэнерго" | Пичаевский РЭС | Бондарский р-н | 10/0,4 | 0.25 | 0.063628 | 0.19887
4369 | ЗТП 265 ВЛ №12 ПС Бондарская | ПАО "Россети Центр"-"Тамбовэнерго" | Пичаевский РЭС | Бондарский р-н | 10/0,4 | 0.16 | 0.015746 | 0.14696
4370 | КТП 216 ВЛ №13 ПС Граждановская | ПАО "Россети Центр"-"Тамбовэнерго" | Пичаевский РЭС | Бондарский р-н | 10/0,4 | 0.16 | 0.014612 | 0.15339
4371 | МТП 5366 ВЛ №8 ПС Ольшанская | ПАО "Россети Центр"-"Тамбовэнерго" | Уваровский РЭС | Уваровский р-н | 10/0,4 | 0.16 | 0.024149 | 0.14385
4372 | КТП 220 ВЛ №13 ПС Граждановская | ПАО "Россети Центр"-"Тамбовэнерго" | Пичаевский РЭС | Бондарский р-н | 10/0,4 | 0.1 | 0.0098222 | 0.095178
4373 | КТП 221 ВЛ №13 ПС Граждановская | ПАО "Россети Центр"-"Тамбовэнерго" | Пичаевский РЭС | Бондарский р-н | 10/0,4 | 0.16 | 0.018545 | 0.14945
4374 | КТП 222 ВЛ №13 ПС Граждановская | ПАО "Россети Центр"-"Тамбовэнерго" | Пичаевский РЭС | Бондарский р-н | 10/0,4 | 0.16 | 0.030808 | 0.13719
4375 | КТП 225 ВЛ №13 ПС Граждановская | ПАО "Россети Центр"-"Тамбовэнерго" | Пичаевский РЭС | Бондарский р-н | 10/0,4 | 0.16 | 0.038578 | 0.12942
4376 | КТП 224 ВЛ №13 ПС Граждановская | ПАО "Россети Центр"-"Тамбовэнерго" | Пичаевский РЭС | Бондарский р-н | 10/0,4 | 0.04 | 0.0008 | 0.0412
4377 | КТП 217 ВЛ №13 ПС Граждановская | ПАО "Россети Центр"-"Тамбовэнерго" | Пичаевский РЭС | Бондарский р-н | 10/0,4 | 0.063 | 0.0090125 | 0.057138
4378 | КТП 218 ВЛ №13 ПС Граждановская | ПАО "Россети Центр"-"Тамбовэнерго" | Пичаевский РЭС | Бондарский р-н | 10/0,4 | 0.25 | 0.16619 | 0.096308
4379 | КТП 219 ВЛ №13 ПС Граждановская | ПАО "Россети Центр"-"Тамбовэнерго" | Пичаевский РЭС | Бондарский р-н | 10/0,4 | 0.16 | 0.017799 | 0.1502
4380 | КТП 5471 ВЛ №3 ПС Лучевская | ПАО "Россети Центр"-"Тамбовэнерго" | Уваровский РЭС | Уваровский р-н | 10/0,4 | 0.25 | 0.015289 | 0.24721
4381 | КТП 229 ВЛ №6 ПС Граждановская | ПАО "Россети Центр"-"Тамбовэнерго" | Пичаевский РЭС | Бондарский р-н | 10/0,4 | 0.1 | 0.0090082 | 0.095992
4382 | КТП 231 ВЛ №6 ПС Граждановская | ПАО "Россети Центр"-"Тамбовэнерго" | Пичаевский РЭС | Бондарский р-н | 10/0,4 | 0.1 | 0.019626 | 0.085374
4383 | КТП 233 ВЛ №6 ПС Граждановская | ПАО "Россети Центр"-"Тамбовэнерго" | Пичаевский РЭС | Бондарский р-н | 10/0,4 | 0.063 | 0.0061778 | 0.059972
4384 | КТП 235 ВЛ №6 ПС Граждановская | ПАО "Россети Центр"-"Тамбовэнерго" | Пичаевский РЭС | Бондарский р-н | 10/0,4 | 0.1 | 0.010667 | 0.094333
4385 | КТП 230 ВЛ №6 ПС Граждановская | ПАО "Россети Центр"-"Тамбовэнерго" | Пичаевский РЭС | Бондарский р-н | 10/0,4 | 0.1 | 0.011778 | 0.093222
4386 | КТП 232 ВЛ №6 ПС Граждановская | ПАО "Россети Центр"-"Тамбовэнерго" | Пичаевский РЭС | Бондарский р-н | 10/0,4 | 0.1 | 0.027218 | 0.077782
4387 | КТП 236 ВЛ №6 ПС Граждановская | ПАО "Россети Центр"-"Тамбовэнерго" | Пичаевский РЭС | Бондарский р-н | 10/0,4 | 0.1 | 0.011465 | 0.093535
4388 | КТП 5472 ВЛ №3 ПС Лучевская | ПАО "Россети Центр"-"Тамбовэнерго" | Уваровский РЭС | Уваровский р-н | 10/0,4 | 0.25 | 0.014457 | 0.24804
4389 | КТП 5473 ВЛ №3 ПС Лучевская | ПАО "Россети Центр"-"Тамбовэнерго" | Уваровский РЭС | Уваровский р-н | 10/0,4 | 0.25 | 0.04744 | 0.21506
4390 | КТП 594 ВЛ №09 ПС Кулешовская | ПАО "Россети Центр"-"Тамбовэнерго" | Токаревский РЭС | Токаревский р-н | 10/0,4 | 0.1 | 0.02164 | 0.08336
4391 | КТП 596 ВЛ №09 ПС Кулешовская | ПАО "Россети Центр"-"Тамбовэнерго" | Токаревский РЭС | Токаревский р-н | 10/0,4 | 0.16 | 0.022855 | 0.14515
4392 | МТП 363 ВЛ №09 ПС Кулешовская | ПАО "Россети Центр"-"Тамбовэнерго" | Токаревский РЭС | Токаревский р-н | 10/0,4 | 0.063 | 0.0028822 | 0.063268
4393 | КТП 364 ВЛ №09 ПС Кулешовская | ПАО "Россети Центр"-"Тамбовэнерго" | Токаревский РЭС | Токаревский р-н | 10/0,4 | 0.1 | 0.002 | 0.103
4394 | МТП 362 ВЛ №09 ПС Кулешовская | ПАО "Россети Центр"-"Тамбовэнерго" | Токаревский РЭС | Токаревский р-н | 10/0,4 | 0.063 | 0.0047123 | 0.061438
4395 | КТП 240 ВЛ №05 ПС Шачинская | ПАО "Россети Центр"-"Тамбовэнерго" | Пичаевский РЭС | Бондарский р-н | 10/0,4 | 0.25 | 0.045079 | 0.21742
4396 | КТП 241 ВЛ №05 ПС Шачинская | ПАО "Россети Центр"-"Тамбовэнерго" | Пичаевский РЭС | Бондарский р-н | 10/0,4 | 0.1 | 0.019669 | 0.085331
4397 | КТП 242 ВЛ №05 ПС Шачинская | ПАО "Россети Центр"-"Тамбовэнерго" | Пичаевский РЭС | Бондарский р-н | 10/0,4 | 0.06 | 0.0012 | 0.0618
4398 | КТП 243 ВЛ №05 ПС Шачинская | ПАО "Россети Центр"-"Тамбовэнерго" | Пичаевский РЭС | Бондарский р-н | 10/0,4 | 0.04 | 0.0051 | 0.0369
4399 | КТП 244 ВЛ №05 ПС Шачинская | ПАО "Россети Центр"-"Тамбовэнерго" | Пичаевский РЭС | Бондарский р-н | 10/0,4 | 0.04 | 0.010625 | 0.031375
4400 | КТП 245 ВЛ №05 ПС Шачинская | ПАО "Россети Центр"-"Тамбовэнерго" | Пичаевский РЭС | Бондарский р-н | 10/0,4 | 0.04 | 0.006 | 0.036
4401 | МТП 586 ВЛ №09 ПС Кулешовская | ПАО "Россети Центр"-"Тамбовэнерго" | Токаревский РЭС | Токаревский р-н | 10/0,4 | 0.063 | 0.00126 | 0.06489
4402 | КТП 589 ВЛ №09 ПС Кулешовская | ПАО "Россети Центр"-"Тамбовэнерго" | Токаревский РЭС | Токаревский р-н | 10/0,4 | 0.1 | 0.002 | 0.103
4403 | КТП 587 ВЛ №09 ПС Кулешовская | ПАО "Россети Центр"-"Тамбовэнерго" | Токаревский РЭС | Токаревский р-н | 10/0,4 | 0.1 | 0.0023681 | 0.10263
4404 | КТП 588 ВЛ №09 ПС Кулешовская | ПАО "Россети Центр"-"Тамбовэнерго" | Токаревский РЭС | Токаревский р-н | 10/0,4 | 0.1 | 0.002 | 0.103
4405 | КТП 602 ВЛ №09 ПС Кулешовская | ПАО "Россети Центр"-"Тамбовэнерго" | Токаревский РЭС | Токаревский р-н | 10/0,4 | 0.063 | 0.00126 | 0.06489
4406 | КТП 321 ВЛ №09 ПС П.Угловская | ПАО "Россети Центр"-"Тамбовэнерго" | Пичаевский РЭС | Пичаевский р-н | 10/0,4 | 0.16 | 0.025422 | 0.14258
4407 | КТП 325 ВЛ №17 ПС П.Угловская | ПАО "Россети Центр"-"Тамбовэнерго" | Пичаевский РЭС | Пичаевский р-н | 10/0,4 | 0.04 | 0.0049 | 0.0371
4408 | КТП 326 ВЛ №17 ПС П.Угловская | ПАО "Россети Центр"-"Тамбовэнерго" | Пичаевский РЭС | Бондарский р-н | 10/0,4 | 0.25 | 0.016304 | 0.2462
4409 | КТП 324 ВЛ №17 ПС П.Угловская | ПАО "Россети Центр"-"Тамбовэнерго" | Пичаевский РЭС | Пичаевский р-н | 10/0,4 | 0.04 | 0.0008 | 0.0412
4410 | КТП 5480 ВЛ №6 ПС Лучевская | ПАО "Россети Центр"-"Тамбовэнерго" | Уваровский РЭС | Уваровский р-н | 10/0,4 | 0.16 | 0.0032 | 0.1648
4411 | КТП 344 ВЛ №6 ПС Лучевская | ПАО "Россети Центр"-"Тамбовэнерго" | Уваровский РЭС | Уваровский р-н | 10/0,4 | 0.25 | 0.01671 | 0.24579
4412 | КТП 5479 ВЛ №6 ПС Лучевская | ПАО "Россети Центр"-"Тамбовэнерго" | Уваровский РЭС | Уваровский р-н | 10/0,4 | 0.25 | 0.043003 | 0.2195
4413 | КТП 5474 ВЛ №4 ПС Лучевская | ПАО "Россети Центр"-"Тамбовэнерго" | Уваровский РЭС | Уваровский р-н | 10/0,4 | 0.315 | 0.05137 | 0.27938
4414 | КТП 297 ВЛ №01 ПС П.Угловская | ПАО "Россети Центр"-"Тамбовэнерго" | Пичаевский РЭС | Бондарский р-н | 10/0,4 | 0.1 | 0.010222 | 0.094778
4415 | КТП 300 ВЛ №01 ПС П.Угловская | ПАО "Россети Центр"-"Тамбовэнерго" | Пичаевский РЭС | Пичаевский р-н | 10/0,4 | 0.1 | 0.016826 | 0.088174
4416 | КТП 305 ВЛ №01 ПС П.Угловская | ПАО "Россети Центр"-"Тамбовэнерго" | Пичаевский РЭС | Пичаевский р-н | 10/0,4 | 0.1 | 0.0083333 | 0.096667
4417 | КТП 307 ВЛ №01 ПС П.Угловская | ПАО "Россети Центр"-"Тамбовэнерго" | Пичаевский РЭС | Пичаевский р-н | 10/0,4 | 0.06 | 0.0033778 | 0.059622
4418 | КТП 298 ВЛ №01 ПС П.Угловская | ПАО "Россети Центр"-"Тамбовэнерго" | Пичаевский РЭС | Пичаевский р-н | 10/0,4 | 0.1 | 0.05318 | 0.05182
4419 | КТП 299 ВЛ №01 ПС П.Угловская | ПАО "Россети Центр"-"Тамбовэнерго" | Пичаевский РЭС | Пичаевский р-н | 10/0,4 | 0.1 | 0.032987 | 0.072013
4420 | КТП 301 ВЛ №01 ПС П.Угловская | ПАО "Россети Центр"-"Тамбовэнерго" | Пичаевский РЭС | Пичаевский р-н | 10/0,4 | 0.315 | 0.20353 | 0.12722
4421 | КТП 302 ВЛ №01 ПС П.Угловская | ПАО "Россети Центр"-"Тамбовэнерго" | Пичаевский РЭС | Бондарский р-н | 10/0,4 | 0.1 | 0.019038 | 0.085962
4422 | КТП 306 ВЛ №01 ПС П.Угловская | ПАО "Россети Центр"-"Тамбовэнерго" | Пичаевский РЭС | Бондарский р-н | 10/0,4 | 0.1 | 0.0053333 | 0.099667
4423 | КТП 304 ВЛ №01 ПС П.Угловская | ПАО "Россети Центр"-"Тамбовэнерго" | Пичаевский РЭС | Пичаевский р-н | 10/0,4 | 0.063 | 0.00126 | 0.06489
4424 | КТП 303 ВЛ №01 ПС П.Угловская | ПАО "Россети Центр"-"Тамбовэнерго" | Пичаевский РЭС | Пичаевский р-н | 10/0,4 | 0.25 | 0.075945 | 0.18656
4425 | КТП 346 ВЛ №01 ПС Павлодарская | ПАО "Россети Центр"-"Тамбовэнерго" | Уваровский РЭС | Уваровский р-н | 10/0,4 | 0.16 | 0.015181 | 0.15282
4426 | КТП 5210 ВЛ №01 ПС Павлодарская | ПАО "Россети Центр"-"Тамбовэнерго" | Уваровский РЭС | Уваровский р-н | 10/0,4 | 0.16 | 0.0059178 | 0.16208
4427 | КТП 5189 ВЛ №14 ПС В.Вершинская | ПАО "Россети Центр"-"Тамбовэнерго" | Уваровский РЭС | Уваровский р-н | 10/0,4 | 0.1 | 0.015774 | 0.089226
4428 | КТП 5190 ВЛ №01 ПС Павлодарская | ПАО "Россети Центр"-"Тамбовэнерго" | Уваровский РЭС | Уваровский р-н | 10/0,4 | 0.25 | 0.020932 | 0.24157
4429 | КТП 5192 ВЛ №1 ПС М.Алабушская | ПАО "Россети Центр"-"Тамбовэнерго" | Уваровский РЭС | Уваровский р-н | 10/0,4 | 0.16 | 0.024118 | 0.14388
4430 | КТП 5193 ВЛ №01 ПС Павлодарская | ПАО "Россети Центр"-"Тамбовэнерго" | Уваровский РЭС | Уваровский р-н | 10/0,4 | 0.1 | 0.002 | 0.103
4431 | КТП 5194 ВЛ №01 ПС Павлодарская | ПАО "Россети Центр"-"Тамбовэнерго" | Уваровский РЭС | Уваровский р-н | 10/0,4 | 0.01 | 0.0002 | 0.0103
4432 | КТП 309 ВЛ №03 ПС П.Угловская | ПАО "Россети Центр"-"Тамбовэнерго" | Пичаевский РЭС | Бондарский р-н | 10/0,4 | 0.16 | 0.020893 | 0.14711
4433 | КТП 313 ВЛ №03 ПС П.Угловская | ПАО "Россети Центр"-"Тамбовэнерго" | Пичаевский РЭС | Пичаевский р-н | 10/0,4 | 0.063 | 0.0062 | 0.05995
4434 | КТП 315 ВЛ №03 ПС П.Угловская | ПАО "Россети Центр"-"Тамбовэнерго" | Пичаевский РЭС | Бондарский р-н | 10/0,4 | 0.04 | 0.0074 | 0.0346
4435 | КТП 317 ВЛ №03 ПС П.Угловская | ПАО "Россети Центр"-"Тамбовэнерго" | Пичаевский РЭС | Пичаевский р-н | 10/0,4 | 0.063 | 0.00126 | 0.06489
4436 | КТП 320 ВЛ №03 ПС П.Угловская | ПАО "Россети Центр"-"Тамбовэнерго" | Пичаевский РЭС | Пичаевский р-н | 10/0,4 | 0.1 | 0.002 | 0.103
4437 | КТП 308 ВЛ №03 ПС П.Угловская | ПАО "Россети Центр"-"Тамбовэнерго" | Пичаевский РЭС | Пичаевский р-н | 10/0,4 | 0.1 | 0.002 | 0.103
4438 | КТП 310 ВЛ №03 ПС П.Угловская | ПАО "Россети Центр"-"Тамбовэнерго" | Пичаевский РЭС | Бондарский р-н | 10/0,4 | 0.1 | 0.0020548 | 0.10295
4439 | КТП 311 ВЛ №03 ПС П.Угловская | ПАО "Россети Центр"-"Тамбовэнерго" | Пичаевский РЭС | Бондарский р-н | 10/0,4 | 0.063 | 0.00126 | 0.06489
4440 | КТП 312 ВЛ №03 ПС П.Угловская | ПАО "Россети Центр"-"Тамбовэнерго" | Пичаевский РЭС | Бондарский р-н | 10/0,4 | 0.063 | 0.0050222 | 0.061128
4441 | КТП 314 ВЛ №03 ПС П.Угловская | ПАО "Россети Центр"-"Тамбовэнерго" | Пичаевский РЭС | Пичаевский р-н | 10/0,4 | 0.25 | 0.017775 | 0.24472
4442 | КТП 316 ВЛ №03 ПС П.Угловская | ПАО "Россети Центр"-"Тамбовэнерго" | Пичаевский РЭС | Пичаевский р-н | 10/0,4 | 0.1 | 0.019356 | 0.085644
4443 | КТП 318 ВЛ №03 ПС П.Угловская | ПАО "Россети Центр"-"Тамбовэнерго" | Пичаевский РЭС | Бондарский р-н | 10/0,4 | 0.063 | 0.0087416 | 0.057408
4444 | КТП 319 ВЛ №03 ПС П.Угловская | ПАО "Россети Центр"-"Тамбовэнерго" | Пичаевский РЭС | Пичаевский р-н | 10/0,4 | 0.04 | 0.0053333 | 0.036667
4445 | КТП 112 ВЛ №04 ПС Пионер | ПАО "Россети Центр"-"Тамбовэнерго" | Токаревский РЭС | Токаревский р-н | 10/0,4 | 0.1 | 0.017941 | 0.080703
4446 | КТП 094 ВЛ №04 ПС Пионер | ПАО "Россети Центр"-"Тамбовэнерго" | Токаревский РЭС | Токаревский р-н | 10/0,4 | 0.1 | 0.0096219 | 0.095378
4447 | КТП 095 ВЛ №04 ПС Пионер | ПАО "Россети Центр"-"Тамбовэнерго" | Токаревский РЭС | Токаревский р-н | 10/0,4 | 0.4 | 0.046477 | 0.37352
4448 | КТП 096 ВЛ №04 ПС Пионер | ПАО "Россети Центр"-"Тамбовэнерго" | Токаревский РЭС | Токаревский р-н | 10/0,4 | 0.16 | 0.0016658 | 0.16633
4449 | КТП 337 ВЛ №1 ПС М.Зверяевская | ПАО "Россети Центр"-"Тамбовэнерго" | Токаревский РЭС | Токаревский р-н | 10/0,4 | 0.1 | 0.002 | 0.103
4450 | КТП 273 ВЛ №1 ПС Митропольская | ПАО "Россети Центр"-"Тамбовэнерго" | Пичаевский РЭС | Пичаевский р-н | 10/0,4 | 0.03 | 0.0006 | 0.0309
4451 | КТП 274 ВЛ №1 ПС Митропольская | ПАО "Россети Центр"-"Тамбовэнерго" | Пичаевский РЭС | Бондарский р-н | 10/0,4 | 0.063 | 0.0096922 | 0.056458
4452 | КТП 275 ВЛ №1 ПС Митропольская | ПАО "Россети Центр"-"Тамбовэнерго" | Пичаевский РЭС | Бондарский р-н | 10/0,4 | 0.1 | 0.017813 | 0.087187
4453 | КТП 278 ВЛ №1 ПС Митропольская | ПАО "Россети Центр"-"Тамбовэнерго" | Пичаевский РЭС | Бондарский р-н | 10/0,4 | 0.25 | 0.014997 | 0.2475
4454 | КТП 279 ВЛ №1 ПС Митропольская | ПАО "Россети Центр"-"Тамбовэнерго" | Пичаевский РЭС | Бондарский р-н | 10/0,4 | 0.063 | 0.011704 | 0.054446
4455 | КТП 281 ВЛ №1 ПС Митропольская | ПАО "Россети Центр"-"Тамбовэнерго" | Пичаевский РЭС | Пичаевский р-н | 10/0,4 | 0.063 | 0.0032384 | 0.062912
4456 | КТП 283 ВЛ №1 ПС Митропольская | ПАО "Россети Центр"-"Тамбовэнерго" | Пичаевский РЭС | Бондарский р-н | 10/0,4 | 0.03 | 0.002411 | 0.029089
4457 | КТП 276 ВЛ №1 ПС Митропольская | ПАО "Россети Центр"-"Тамбовэнерго" | Пичаевский РЭС | Бондарский р-н | 10/0,4 | 0.16 | 0.014089 | 0.15391
4458 | КТП 280 ВЛ №1 ПС Митропольская | ПАО "Россети Центр"-"Тамбовэнерго" | Пичаевский РЭС | Пичаевский р-н | 10/0,4 | 0.16 | 0.0032 | 0.1648
4459 | КТП 282 ВЛ №1 ПС Митропольская | ПАО "Россети Центр"-"Тамбовэнерго" | Пичаевский РЭС | Бондарский р-н | 10/0,4 | 0.063 | 0.0017778 | 0.064372
4460 | КТП 284 ВЛ №3 ПС Митропольская | ПАО "Россети Центр"-"Тамбовэнерго" | Пичаевский РЭС | Бондарский р-н | 10/0,4 | 0.1 | 0.002 | 0.103
4461 | КТП 286 ВЛ №3 ПС Митропольская | ПАО "Россети Центр"-"Тамбовэнерго" | Пичаевский РЭС | Пичаевский р-н | 10/0,4 | 0.1 | 0.01185 | 0.09315
4462 | КТП 287 ВЛ №3 ПС Митропольская | ПАО "Россети Центр"-"Тамбовэнерго" | Пичаевский РЭС | Бондарский р-н | 10/0,4 | 0.1 | 0.041627 | 0.063373
4463 | КТП 288 ВЛ №3 ПС Митропольская | ПАО "Россети Центр"-"Тамбовэнерго" | Пичаевский РЭС | Бондарский р-н | 10/0,4 | 0.16 | 0.008758 | 0.15924
4464 | КТП 291 ВЛ №3 ПС Митропольская | ПАО "Россети Центр"-"Тамбовэнерго" | Пичаевский РЭС | Бондарский р-н | 10/0,4 | 0.06 | 0.0012 | 0.0618
4465 | КТП 294 ВЛ №3 ПС Митропольская | ПАО "Россети Центр"-"Тамбовэнерго" | Пичаевский РЭС | Бондарский р-н | 10/0,4 | 0.063 | 0.0087621 | 0.057388
4466 | КТП 296 ВЛ №3 ПС Митропольская | ПАО "Россети Центр"-"Тамбовэнерго" | Пичаевский РЭС | Бондарский р-н | 10/0,4 | 0.0441 | 0.0441 | 0.002205
4467 | КТП 295 ВЛ №3 ПС Митропольская | ПАО "Россети Центр"-"Тамбовэнерго" | Пичаевский РЭС | Бондарский р-н | 10/0,4 | 0.1 | 0.0093778 | 0.095622
4468 | КТП 293 ВЛ №3 ПС Митропольская | ПАО "Россети Центр"-"Тамбовэнерго" | Пичаевский РЭС | Бондарский р-н | 10/0,4 | 0.25 | 0.024915 | 0.23758
4469 | КТП 292 ВЛ №3 ПС Митропольская | ПАО "Россети Центр"-"Тамбовэнерго" | Пичаевский РЭС | Бондарский р-н | 10/0,4 | 0.1 | 0.0022222 | 0.10278
4470 | КТП 289 ВЛ №3 ПС Митропольская | ПАО "Россети Центр"-"Тамбовэнерго" | Пичаевский РЭС | Бондарский р-н | 10/0,4 | 0.1 | 0.013808 | 0.091192
4471 | КТП 379 ВЛ №3 ПС Митропольская | ПАО "Россети Центр"-"Тамбовэнерго" | Пичаевский РЭС | Бондарский р-н | 10/0,4 | 0.16 | 0.016307 | 0.15169
4472 | КТП 290 ВЛ №3 ПС Митропольская | ПАО "Россети Центр"-"Тамбовэнерго" | Пичаевский РЭС | Бондарский р-н | 10/0,4 | 0.063 | 0.0095589 | 0.056591
4473 | КТП 285 ВЛ №3 ПС Митропольская | ПАО "Россети Центр"-"Тамбовэнерго" | Пичаевский РЭС | Бондарский р-н | 10/0,4 | 0.063 | 0.010667 | 0.055483
4474 | КТП 342 ВЛ №3 ПС М.Зверяевская | ПАО "Россети Центр"-"Тамбовэнерго" | Токаревский РЭС | Токаревский р-н | 10/0,4 | 0.04 | 0.0042222 | 0.037778
4475 | КТП 343 ВЛ №2 ПС М.Зверяевская | ПАО "Россети Центр"-"Тамбовэнерго" | Токаревский РЭС | Токаревский р-н | 10/0,4 | 0.063 | 0.0016877 | 0.064462
4476 | КТП 344 ВЛ №2 ПС М.Зверяевская | ПАО "Россети Центр"-"Тамбовэнерго" | Токаревский РЭС | Токаревский р-н | 10/0,4 | 0.1 | 0.0073409 | 0.097659
4477 | КТП 345 ВЛ №2 ПС М.Зверяевская | ПАО "Россети Центр"-"Тамбовэнерго" | Токаревский РЭС | Токаревский р-н | 10/0,4 | 0.25 | 0.016231 | 0.24627
4478 | КТП 349 ВЛ №2 ПС М.Зверяевская | ПАО "Россети Центр"-"Тамбовэнерго" | Токаревский РЭС | Токаревский р-н | 10/0,4 | 0.25 | 0.005 | 0.2575
4479 | КТП 348 ВЛ №2 ПС М.Зверяевская | ПАО "Россети Центр"-"Тамбовэнерго" | Токаревский РЭС | Токаревский р-н | 10/0,4 | 0.4 | 0.14646 | 0.27354
4480 | КТП 013 ВЛ №2 ПС Токаревская | ПАО "Россети Центр"-"Тамбовэнерго" | Токаревский РЭС | Токаревский р-н | 10/0,4 | 0.1 | 0.0012554 | 0.10374
4481 | КТП 351 ВЛ №3 ПС М.Зверяевская | ПАО "Россети Центр"-"Тамбовэнерго" | Токаревский РЭС | Токаревский р-н | 10/0,4 | 0.1 | 0.011595 | 0.093405
4482 | КТП 350 ВЛ №3 ПС М.Зверяевская | ПАО "Россети Центр"-"Тамбовэнерго" | Токаревский РЭС | Токаревский р-н | 10/0,4 | 0.16 | 0.014521 | 0.15348
4483 | КТП 354 ВЛ №3 ПС М.Зверяевская | ПАО "Россети Центр"-"Тамбовэнерго" | Токаревский РЭС | Токаревский р-н | 10/0,4 | 0.25 | 0.014433 | 0.24807
4484 | КТП 353 ВЛ №3 ПС М.Зверяевская | ПАО "Россети Центр"-"Тамбовэнерго" | Токаревский РЭС | Токаревский р-н | 10/0,4 | 0.1 | 0.003007 | 0.10199
4485 | КТП 356 ВЛ №4 ПС М.Зверяевская | ПАО "Россети Центр"-"Тамбовэнерго" | Токаревский РЭС | Токаревский р-н | 10/0,4 | 0.1 | 0.002 | 0.103
4486 | КТП 357 ВЛ №4 ПС М.Зверяевская | ПАО "Россети Центр"-"Тамбовэнерго" | Токаревский РЭС | Токаревский р-н | 10/0,4 | 0.25 | 0.01611 | 0.24639
4487 | КТП 358 ВЛ №4 ПС М.Зверяевская | ПАО "Россети Центр"-"Тамбовэнерго" | Токаревский РЭС | Токаревский р-н | 10/0,4 | 0.1 | 0.016855 | 0.088145
4488 | КТП 359 ВЛ №4 ПС М.Зверяевская | ПАО "Россети Центр"-"Тамбовэнерго" | Токаревский РЭС | Токаревский р-н | 10/0,4 | 0.16 | 0.0051963 | 0.1628
4489 | КТП 343 ВЛ №1 ПС Куровщинская | ПАО "Россети Центр"-"Тамбовэнерго" | Пичаевский РЭС | Бондарский р-н | 10/0,4 | 0.25 | 0.014453 | 0.24805
4490 | КТП 360 ВЛ №4 ПС М.Зверяевская | ПАО "Россети Центр"-"Тамбовэнерго" | Токаревский РЭС | Токаревский р-н | 10/0,4 | 0.1 | 0.010118 | 0.094882
4491 | КТП 361 ВЛ №4 ПС М.Зверяевская | ПАО "Россети Центр"-"Тамбовэнерго" | Токаревский РЭС | Токаревский р-н | 10/0,4 | 0.063 | 0.0052222 | 0.060928
4492 | КТП 344 ВЛ №1 ПС Куровщинская | ПАО "Россети Центр"-"Тамбовэнерго" | Пичаевский РЭС | Бондарский р-н | 10/0,4 | 0.1 | 0.012537 | 0.092463
4493 | КТП 345 ВЛ №1 ПС Куровщинская | ПАО "Россети Центр"-"Тамбовэнерго" | Пичаевский РЭС | Бондарский р-н | 10/0,4 | 0.16 | 0.041761 | 0.12624
4494 | КТП 348 ВЛ №1 ПС Куровщинская | ПАО "Россети Центр"-"Тамбовэнерго" | Пичаевский РЭС | Бондарский р-н | 10/0,4 | 0.1 | 0.002 | 0.103
4495 | КТП 347 ВЛ №1 ПС Куровщинская | ПАО "Россети Центр"-"Тамбовэнерго" | Пичаевский РЭС | Бондарский р-н | 10/0,4 | 0.04 | 0.0008 | 0.0412
4496 | КТП 346 ВЛ №1 ПС Куровщинская | ПАО "Россети Центр"-"Тамбовэнерго" | Пичаевский РЭС | Бондарский р-н | 10/0,4 | 0.1 | 0.0062 | 0.0988
4497 | КТП 349 ВЛ №1 ПС Куровщинская | ПАО "Россети Центр"-"Тамбовэнерго" | Пичаевский РЭС | Бондарский р-н | 10/0,4 | 0.1 | 0.032431 | 0.072569
4498 | КТП 486 ВЛ №03 ПС Надежденская | ПАО "Россети Центр"-"Тамбовэнерго" | Токаревский РЭС | Токаревский р-н | 10/0,4 | 0.06 | 0.0011583 | 0.061842
4499 | КТП 472 ВЛ №03 ПС Надежденская | ПАО "Россети Центр"-"Тамбовэнерго" | Токаревский РЭС | Токаревский р-н | 10/0,4 | 0.25 | 0.01297 | 0.24953
4500 | КТП 353 ВЛ №3 ПС Куровщинская | ПАО "Россети Центр"-"Тамбовэнерго" | Пичаевский РЭС | Бондарский р-н | 10/0,4 | 0.16 | 0.022251 | 0.14575
4501 | КТП 355 ВЛ №3 ПС Куровщинская | ПАО "Россети Центр"-"Тамбовэнерго" | Пичаевский РЭС | Бондарский р-н | 10/0,4 | 0.1 | 0.002 | 0.103
4502 | КТП 356 ВЛ №3 ПС Куровщинская | ПАО "Россети Центр"-"Тамбовэнерго" | Пичаевский РЭС | Бондарский р-н | 10/0,4 | 0.25 | 0.0065333 | 0.25597
4503 | КТП 390 ВЛ №7 ПС Лукинская | ПАО "Россети Центр"-"Тамбовэнерго" | Ржаксинский РЭС | Ржаксинский р-н | 10/0,4 | 0.1 | 0.011508 | 0.093492
4504 | КТП 391 ВЛ №7 ПС Лукинская | ПАО "Россети Центр"-"Тамбовэнерго" | Ржаксинский РЭС | Ржаксинский р-н | 10/0,4 | 0.16 | 0.0032 | 0.1648
4505 | КТП 392 ВЛ №7 ПС Лукинская | ПАО "Россети Центр"-"Тамбовэнерго" | Ржаксинский РЭС | Ржаксинский р-н | 10/0,4 | 0.1 | 0.002 | 0.103
4506 | КТП 394 ВЛ №7 ПС Лукинская | ПАО "Россети Центр"-"Тамбовэнерго" | Ржаксинский РЭС | Ржаксинский р-н | 10/0,4 | 0.16 | 0.0032 | 0.1648
4507 | КТП 188 ВЛ №07 ПС М.Горьковская | ПАО "Россети Центр"-"Тамбовэнерго" | Уваровский РЭС | Уваровский р-н | 10/0,4 | 0.16 | 0.025022 | 0.14298
4508 | КТП 5483 ВЛ №07 ПС М.Горьковская | ПАО "Россети Центр"-"Тамбовэнерго" | Уваровский РЭС | Уваровский р-н | 10/0,4 | 0.16 | 0.12198 | 0.04602
4509 | КТП 190 ВЛ №07 ПС М.Горьковская | ПАО "Россети Центр"-"Тамбовэнерго" | Уваровский РЭС | Уваровский р-н | 10/0,4 | 0.25 | 0.029832 | 0.23267
4510 | КТП 5486 ВЛ №07 ПС М.Горьковская | ПАО "Россети Центр"-"Тамбовэнерго" | Уваровский РЭС | Уваровский р-н | 10/0,4 | 0.2 | 0.004 | 0.206
4511 | КТП 189 ВЛ №07 ПС М.Горьковская | ПАО "Россети Центр"-"Тамбовэнерго" | Уваровский РЭС | Уваровский р-н | 10/0,4 | 0.1 | 0.0080728 | 0.096927
4512 | КТП 5488 ВЛ №07 ПС М.Горьковская | ПАО "Россети Центр"-"Тамбовэнерго" | Уваровский РЭС | Уваровский р-н | 10/0,4 | 0.1 | 0.0042192 | 0.10078
4513 | КТП 5078 ВЛ №05 ПС М.Горьковская | ПАО "Россети Центр"-"Тамбовэнерго" | Уваровский РЭС | Уваровский р-н | 10/0,4 | 0.4 | 0.031589 | 0.38841
4514 | КТП 5492 ВЛ №04 ПС М.Горьковская | ПАО "Россети Центр"-"Тамбовэнерго" | Уваровский РЭС | Уваровский р-н | 10/0,4 | 0.063 | 0.0068222 | 0.059328
4515 | КТП 336 ВЛ №6 ПС Кёршинская | ПАО "Россети Центр"-"Тамбовэнерго" | Пичаевский РЭС | Бондарский р-н | 10/0,4 | 0.04 | 0.0008 | 0.0412
4516 | КТП 5493 ВЛ №3 ПС М.Алабушская | ПАО "Россети Центр"-"Тамбовэнерго" | Уваровский РЭС | Уваровский р-н | 10/0,4 | 0.16 | 0.028239 | 0.13976
4517 | СТП 338 ВЛ №6 ПС Кёршинская | ПАО "Россети Центр"-"Тамбовэнерго" | Пичаевский РЭС | Бондарский р-н | 10/0,4 | 0.063 | 0.00126 | 0.038407
4518 | КТП 5491 ВЛ №04 ПС М.Горьковская | ПАО "Россети Центр"-"Тамбовэнерго" | Уваровский РЭС | Уваровский р-н | 10/0,4 | 0.25 | 0.047099 | 0.2154
4519 | КТП 337 ВЛ №6 ПС Кёршинская | ПАО "Россети Центр"-"Тамбовэнерго" | Пичаевский РЭС | Бондарский р-н | 10/0,4 | 0.1 | 0.0062575 | 0.098742
4520 | КТП 339 ВЛ №6 ПС Кёршинская | ПАО "Россети Центр"-"Тамбовэнерго" | Пичаевский РЭС | Бондарский р-н | 10/0,4 | 0.1 | 0.002 | 0.103
4521 | КТП 340 ВЛ №6 ПС Кёршинская | ПАО "Россети Центр"-"Тамбовэнерго" | Пичаевский РЭС | Бондарский р-н | 10/0,4 | 0.1 | 0.0031909 | 0.10181
4522 | КТП 365 ВЛ №5 ПС М.Зверяевская | ПАО "Россети Центр"-"Тамбовэнерго" | Токаревский РЭС | Токаревский р-н | 10/0,4 | 0.063 | 0.00126 | 0.06489
4523 | КТП 366 ВЛ №5 ПС М.Зверяевская | ПАО "Россети Центр"-"Тамбовэнерго" | Токаревский РЭС | Токаревский р-н | 10/0,4 | 0.1 | 0.002 | 0.103
4524 | КТП 368 ВЛ №5 ПС М.Зверяевская | ПАО "Россети Центр"-"Тамбовэнерго" | Токаревский РЭС | Токаревский р-н | 10/0,4 | 0.1 | 0.002 | 0.103
4525 | КТП 369 ВЛ №5 ПС М.Зверяевская | ПАО "Россети Центр"-"Тамбовэнерго" | Токаревский РЭС | Токаревский р-н | 10/0,4 | 0.005 | 0.005 | 0.00025
4526 | КТП 370 ВЛ №5 ПС М.Зверяевская | ПАО "Россети Центр"-"Тамбовэнерго" | Токаревский РЭС | Токаревский р-н | 10/0,4 | 0.1 | 0.0081205 | 0.096879
4527 | КТП 371 ВЛ №5 ПС М.Зверяевская | ПАО "Россети Центр"-"Тамбовэнерго" | Токаревский РЭС | Токаревский р-н | 10/0,4 | 0.1 | 0.012823 | 0.092177
4528 | МТП 377 ВЛ №5 ПС М.Зверяевская | ПАО "Россети Центр"-"Тамбовэнерго" | Токаревский РЭС | Токаревский р-н | 10/0,4 | 0.4 | 0.021181 | 0.39882
4529 | КТП 372 ВЛ №5 ПС М.Зверяевская | ПАО "Россети Центр"-"Тамбовэнерго" | Токаревский РЭС | Токаревский р-н | 10/0,4 | 0.1 | 0.014942 | 0.090058
4530 | КТП 347 ВЛ №2 ПС М.Зверяевская | ПАО "Россети Центр"-"Тамбовэнерго" | Токаревский РЭС | Токаревский р-н | 10/0,4 | 0.25 | 0.024971 | 0.23753
4531 | КТП 374 ВЛ №5 ПС М.Зверяевская | ПАО "Россети Центр"-"Тамбовэнерго" | Токаревский РЭС | Токаревский р-н | 10/0,4 | 0.1 | 0.002 | 0.103
4532 | МТП 376 ВЛ №5 ПС М.Зверяевская | ПАО "Россети Центр"-"Тамбовэнерго" | Токаревский РЭС | Токаревский р-н | 10/0,4 | 0.1 | 0.0097178 | 0.095282
4533 | КТП 329 ВЛ №2 ПС Кёршинская | ПАО "Россети Центр"-"Тамбовэнерго" | Пичаевский РЭС | Бондарский р-н | 10/0,4 | 0.1 | 0.0396 | 0.0654
4534 | КТП 330 ВЛ №2 ПС Кёршинская | ПАО "Россети Центр"-"Тамбовэнерго" | Пичаевский РЭС | Бондарский р-н | 10/0,4 | 0.25 | 0.030537 | 0.23196
4535 | КТП 332 ВЛ №2 ПС Кёршинская | ПАО "Россети Центр"-"Тамбовэнерго" | Пичаевский РЭС | Бондарский р-н | 10/0,4 | 0.1 | 0.010247 | 0.094753
4536 | КТП 333 ВЛ №2 ПС Кёршинская | ПАО "Россети Центр"-"Тамбовэнерго" | Пичаевский РЭС | Бондарский р-н | 10/0,4 | 0.1 | 0.002 | 0.103
4537 | КТП 335 ВЛ №2 ПС Кёршинская | ПАО "Россети Центр"-"Тамбовэнерго" | Пичаевский РЭС | Бондарский р-н | 10/0,4 | 0.16 | 0.0086858 | 0.1519
4538 | КТП 328 ВЛ №2 ПС Кёршинская | ПАО "Россети Центр"-"Тамбовэнерго" | Пичаевский РЭС | Бондарский р-н | 10/0,4 | 0.25 | 0.017626 | 0.24487
4539 | КТП 331 ВЛ №2 ПС Кёршинская | ПАО "Россети Центр"-"Тамбовэнерго" | Пичаевский РЭС | Бондарский р-н | 10/0,4 | 0.1 | 0.0062 | 0.0988
4540 | КТП 334 ВЛ №2 ПС Кёршинская | ПАО "Россети Центр"-"Тамбовэнерго" | Пичаевский РЭС | Бондарский р-н | 10/0,4 | 0.1 | 0.03 | 0.075
4541 | КТП 395 ВЛ №03 ПС Лукинская | ПАО "Россети Центр"-"Тамбовэнерго" | Ржаксинский РЭС | Ржаксинский р-н | 10/0,4 | 0.1 | 0.002 | 0.103
4542 | КТП 396 ВЛ №03 ПС Лукинская | ПАО "Россети Центр"-"Тамбовэнерго" | Ржаксинский РЭС | Ржаксинский р-н | 10/0,4 | 0.063 | 0.00126 | 0.06489
4543 | КТП 484 ВЛ №09 ПС Надежденская | ПАО "Россети Центр"-"Тамбовэнерго" | Токаревский РЭС | Токаревский р-н | 10/0,4 | 0.1 | 0.072 | 0.033
4544 | КТП 397 ВЛ №1 ПС Лукинская | ПАО "Россети Центр"-"Тамбовэнерго" | Ржаксинский РЭС | Ржаксинский р-н | 10/0,4 | 0.16 | 0.0089534 | 0.15905
4545 | КТП 483 ВЛ №09 ПС Надежденская | ПАО "Россети Центр"-"Тамбовэнерго" | Токаревский РЭС | Токаревский р-н | 10/0,4 | 0.1 | 0.0057973 | 0.099203
4546 | КТП 470 ВЛ №09 ПС Надежденская | ПАО "Россети Центр"-"Тамбовэнерго" | Токаревский РЭС | Токаревский р-н | 10/0,4 | 0.25 | 0.020459 | 0.24204
4547 | КТП 471 ВЛ №09 ПС Надежденская | ПАО "Россети Центр"-"Тамбовэнерго" | Токаревский РЭС | Токаревский р-н | 10/0,4 | 0.06 | 0.0081441 | 0.054856
4548 | КТП 399 ВЛ №1 ПС Лукинская | ПАО "Россети Центр"-"Тамбовэнерго" | Ржаксинский РЭС | Ржаксинский р-н | 10/0,4 | 0.063 | 0.0068889 | 0.059261
4549 | МТП 485 ВЛ №09 ПС Надежденская | ПАО "Россети Центр"-"Тамбовэнерго" | Токаревский РЭС | Токаревский р-н | 10/0,4 | 0.25 | 0.011638 | 0.25086
4550 | КТП 400 ВЛ №1 ПС Лукинская | ПАО "Россети Центр"-"Тамбовэнерго" | Ржаксинский РЭС | Ржаксинский р-н | 10/0,4 | 0.16 | 0.0032 | 0.1648
4551 | КТП 398 ВЛ №1 ПС Лукинская | ПАО "Россети Центр"-"Тамбовэнерго" | Ржаксинский РЭС | Ржаксинский р-н | 10/0,4 | 0.1 | 0.0072603 | 0.09774
4552 | МТП 475 ВЛ №09 ПС Надежденская | ПАО "Россети Центр"-"Тамбовэнерго" | Токаревский РЭС | Токаревский р-н | 10/0,4 | 0.1 | 0.0011945 | 0.10381
4553 | КТП 401 ВЛ №1 ПС Лукинская | ПАО "Россети Центр"-"Тамбовэнерго" | Ржаксинский РЭС | Ржаксинский р-н | 10/0,4 | 0.1 | 0.0039556 | 0.10104
4554 | КТП 402 ВЛ №1 ПС Лукинская | ПАО "Россети Центр"-"Тамбовэнерго" | Ржаксинский РЭС | Ржаксинский р-н | 10/0,4 | 0.1 | 0.017003 | 0.087997
4555 | КТП 474 ВЛ №09 ПС Надежденская | ПАО "Россети Центр"-"Тамбовэнерго" | Токаревский РЭС | Токаревский р-н | 10/0,4 | 0.25 | 0.015136 | 0.24736
4556 | КТП 473 ВЛ №09 ПС Надежденская | ПАО "Россети Центр"-"Тамбовэнерго" | Токаревский РЭС | Токаревский р-н | 10/0,4 | 0.25 | 0.014018 | 0.24848
4557 | КТП 477 ВЛ №09 ПС Надежденская | ПАО "Россети Центр"-"Тамбовэнерго" | Токаревский РЭС | Токаревский р-н | 10/0,4 | 0.25 | 0.013061 | 0.24944
4558 | КТП 5040 ВЛ №1 ПС М.Алабушская | ПАО "Россети Центр"-"Тамбовэнерго" | Уваровский РЭС | Уваровский р-н | 10/0,4 | 0.1 | 0.037894 | 0.067106
4559 | КТП 5041 ВЛ №1 ПС М.Алабушская | ПАО "Россети Центр"-"Тамбовэнерго" | Уваровский РЭС | Уваровский р-н | 10/0,4 | 0.25 | 0.22147 | 0.041026
4560 | КТП 5043 ВЛ №1 ПС М.Алабушская | ПАО "Россети Центр"-"Тамбовэнерго" | Уваровский РЭС | Уваровский р-н | 10/0,4 | 0.1 | 0.039955 | 0.065045
4561 | КТП 5044 ВЛ №1 ПС М.Алабушская | ПАО "Россети Центр"-"Тамбовэнерго" | Уваровский РЭС | Уваровский р-н | 10/0,4 | 0.16 | 0.013284 | 0.15472
4562 | КТП 5077 ВЛ №1 ПС М.Алабушская | ПАО "Россети Центр"-"Тамбовэнерго" | Уваровский РЭС | Уваровский р-н | 10/0,4 | 0.16 | 0.0096877 | 0.15831
4563 | КТП 5076 ВЛ №1 ПС М.Алабушская | ПАО "Россети Центр"-"Тамбовэнерго" | Уваровский РЭС | Уваровский р-н | 10/0,4 | 0.04 | 0.018301 | 0.023699
4564 | КТП 5052 ВЛ №1 ПС М.Алабушская | ПАО "Россети Центр"-"Тамбовэнерго" | Уваровский РЭС | Уваровский р-н | 10/0,4 | 0.06 | 0.0107 | 0.0523
4565 | КТП 153 ВЛ №1 ПС М.Алабушская | ПАО "Россети Центр"-"Тамбовэнерго" | Уваровский РЭС | Уваровский р-н | 10/0,4 | 0.1 | 0.002 | 0.103
4566 | КТП 5056 ВЛ №1 ПС М.Алабушская | ПАО "Россети Центр"-"Тамбовэнерго" | Уваровский РЭС | Уваровский р-н | 10/0,4 | 0.16 | 0.011044 | 0.15696
4567 | КТП 5045 ВЛ №1 ПС М.Алабушская | ПАО "Россети Центр"-"Тамбовэнерго" | Уваровский РЭС | Уваровский р-н | 10/0,4 | 0.063 | 0.00126 | 0.06489
4568 | КТП 5047 ВЛ №1 ПС М.Алабушская | ПАО "Россети Центр"-"Тамбовэнерго" | Уваровский РЭС | Уваровский р-н | 10/0,4 | 0.1 | 0.004274 | 0.10073
4569 | КТП 5094 ВЛ №1 ПС М.Алабушская | ПАО "Россети Центр"-"Тамбовэнерго" | Уваровский РЭС | Уваровский р-н | 10/0,4 | 0.063 | 0.041165 | 0.024985
4570 | КТП 158 ВЛ №1 ПС М.Алабушская | ПАО "Россети Центр"-"Тамбовэнерго" | Уваровский РЭС | Уваровский р-н | 10/0,4 | 0.06 | 0.0024329 | 0.060567
4571 | КТП 5048 ВЛ №1 ПС М.Алабушская | ПАО "Россети Центр"-"Тамбовэнерго" | Уваровский РЭС | Уваровский р-н | 10/0,4 | 0.1 | 0.013836 | 0.091164
4572 | КТП 5049 ВЛ №1 ПС М.Алабушская | ПАО "Россети Центр"-"Тамбовэнерго" | Уваровский РЭС | Уваровский р-н | 10/0,4 | 0.25 | 0.049178 | 0.21332
4573 | КТП 5051 ВЛ №1 ПС М.Алабушская | ПАО "Россети Центр"-"Тамбовэнерго" | Уваровский РЭС | Уваровский р-н | 10/0,4 | 0.4 | 0.064285 | 0.35572
4574 | КТП 162 ВЛ №1 ПС М.Алабушская | ПАО "Россети Центр"-"Тамбовэнерго" | Уваровский РЭС | Уваровский р-н | 10/0,4 | 0.25 | 0.018296 | 0.2442
4575 | КТП 166 ВЛ №3 ПС М.Алабушская | ПАО "Россети Центр"-"Тамбовэнерго" | Уваровский РЭС | Уваровский р-н | 10/0,4 | 0.25 | 0.0062234 | 0.25628
4576 | КТП 5495 ВЛ №3 ПС М.Алабушская | ПАО "Россети Центр"-"Тамбовэнерго" | Уваровский РЭС | Уваровский р-н | 10/0,4 | 0.04 | 0.0061699 | 0.03583
4577 | КТП 5079 ВЛ №4 ПС М.Алабушская | ПАО "Россети Центр"-"Тамбовэнерго" | Уваровский РЭС | Уваровский р-н | 10/0,4 | 0.06 | 0.011112 | 0.051888
4578 | ЗТП 5067 ВЛ №5 ПС М.Алабушская | ПАО "Россети Центр"-"Тамбовэнерго" | Уваровский РЭС | Уваровский р-н | 10/0,4 | 0.25 | 0.046638 | 0.21586
4579 | КТП 5066 ВЛ №5 ПС М.Алабушская | ПАО "Россети Центр"-"Тамбовэнерго" | Уваровский РЭС | Уваровский р-н | 10/0,4 | 0.4 | 0.041622 | 0.37838
4580 | КТП 5068 ВЛ №5 ПС М.Алабушская | ПАО "Россети Центр"-"Тамбовэнерго" | Уваровский РЭС | Уваровский р-н | 10/0,4 | 0.25 | 0.025514 | 0.23699
4581 | КТП 5063 ВЛ №5 ПС М.Алабушская | ПАО "Россети Центр"-"Тамбовэнерго" | Уваровский РЭС | Уваровский р-н | 10/0,4 | 0.16 | 0.040083 | 0.12792
4582 | КТП 5064 ВЛ №5 ПС М.Алабушская | ПАО "Россети Центр"-"Тамбовэнерго" | Уваровский РЭС | Уваровский р-н | 10/0,4 | 0.16 | 0.053873 | 0.11413
4583 | КТП 176 ВЛ №5 ПС М.Алабушская | ПАО "Россети Центр"-"Тамбовэнерго" | Уваровский РЭС | Уваровский р-н | 10/0,4 | 0.1 | 0.004011 | 0.10099
4584 | КТП 5070 ВЛ №5 ПС М.Алабушская | ПАО "Россети Центр"-"Тамбовэнерго" | Уваровский РЭС | Уваровский р-н | 10/0,4 | 0.063 | 0.00126 | 0.06489
4585 | КТП 178 ВЛ №5 ПС М.Алабушская | ПАО "Россети Центр"-"Тамбовэнерго" | Уваровский РЭС | Уваровский р-н | 10/0,4 | 0.063 | 0.0026667 | 0.063483
4586 | КТП 5071 ВЛ №5 ПС М.Алабушская | ПАО "Россети Центр"-"Тамбовэнерго" | Уваровский РЭС | Уваровский р-н | 10/0,4 | 0.16 | 0.017044 | 0.15096
4587 | КТП 180 ВЛ №5 ПС М.Алабушская | ПАО "Россети Центр"-"Тамбовэнерго" | Уваровский РЭС | Уваровский р-н | 10/0,4 | 0.16 | 0.004 | 0.164
4588 | КТП 175 ВЛ №5 ПС М.Алабушская | ПАО "Россети Центр"-"Тамбовэнерго" | Уваровский РЭС | Уваровский р-н | 10/0,4 | 0.1 | 0.017015 | 0.087985
4589 | КТП 5086 ВЛ №5 ПС М.Алабушская | ПАО "Россети Центр"-"Тамбовэнерго" | Уваровский РЭС | Уваровский р-н | 10/0,4 | 0.25 | 0.0175 | 0.245
4590 | КТП 181 ВЛ №5 ПС М.Алабушская | ПАО "Россети Центр"-"Тамбовэнерго" | Уваровский РЭС | Уваровский р-н | 10/0,4 | 0.1 | 0.015444 | 0.089556
4591 | КТП 5091 ВЛ №6 ПС М.Алабушская | ПАО "Россети Центр"-"Тамбовэнерго" | Уваровский РЭС | Уваровский р-н | 10/0,4 | 0.1 | 0.027628 | 0.077372
4592 | КТП 5062 ВЛ №6 ПС М.Алабушская | ПАО "Россети Центр"-"Тамбовэнерго" | Уваровский РЭС | Уваровский р-н | 10/0,4 | 0.25 | 0.0055014 | 0.257
4593 | КТП 5092 ВЛ №6 ПС М.Алабушская | ПАО "Россети Центр"-"Тамбовэнерго" | Уваровский РЭС | Уваровский р-н | 10/0,4 | 0.1 | 0.01264 | 0.09236
4594 | КТП 5074 ВЛ №6 ПС М.Алабушская | ПАО "Россети Центр"-"Тамбовэнерго" | Уваровский РЭС | Уваровский р-н | 10/0,4 | 0.16 | 0.054011 | 0.11399
4595 | КТП 5073 ВЛ №6 ПС М.Алабушская | ПАО "Россети Центр"-"Тамбовэнерго" | Уваровский РЭС | Уваровский р-н | 10/0,4 | 0.25 | 0.052578 | 0.20992
4596 | КТП 415 ВЛ №01 ПС Надежденская | ПАО "Россети Центр"-"Тамбовэнерго" | Токаревский РЭС | Токаревский р-н | 10/0,4 | 0.063 | 0.015241 | 0.050909
4597 | КТП 417 ВЛ №01 ПС Надежденская | ПАО "Россети Центр"-"Тамбовэнерго" | Токаревский РЭС | Токаревский р-н | 10/0,4 | 0.4 | 0.044166 | 0.37583
4598 | КТП 416 ВЛ №01 ПС Надежденская | ПАО "Россети Центр"-"Тамбовэнерго" | Токаревский РЭС | Токаревский р-н | 10/0,4 | 0.16 | 0.0088 | 0.1592
4599 | КТП 418 ВЛ №01 ПС Надежденская | ПАО "Россети Центр"-"Тамбовэнерго" | Токаревский РЭС | Токаревский р-н | 10/0,4 | 0.1 | 0.002 | 0.103
4600 | КТП 420 ВЛ №01 ПС Надежденская | ПАО "Россети Центр"-"Тамбовэнерго" | Токаревский РЭС | Токаревский р-н | 10/0,4 | 0.04 | 0.0008 | 0.0412
4601 | КТП 421 ВЛ №01 ПС Надежденская | ПАО "Россети Центр"-"Тамбовэнерго" | Токаревский РЭС | Токаревский р-н | 10/0,4 | 0.04 | 0.0006 | 0.0414
4602 | КТП 520 ВЛ №03 ПС Львовская | ПАО "Россети Центр"-"Тамбовэнерго" | Токаревский РЭС | Токаревский р-н | 10/0,4 | 0.063 | 0.00126 | 0.06489
4603 | КТП 523 ВЛ №03 ПС Львовская | ПАО "Россети Центр"-"Тамбовэнерго" | Токаревский РЭС | Токаревский р-н | 10/0,4 | 0.16 | 0.021067 | 0.14693
4604 | КТП 525 ВЛ №04 ПС Львовская | ПАО "Россети Центр"-"Тамбовэнерго" | Токаревский РЭС | Токаревский р-н | 10/0,4 | 0.1 | 0.002 | 0.103
4605 | КТП 527 ВЛ №04 ПС Львовская | ПАО "Россети Центр"-"Тамбовэнерго" | Токаревский РЭС | Токаревский р-н | 10/0,4 | 0.16 | 0.02498 | 0.14302
4606 | КТП 182 ВЛ №21 ПС Нащёкинская | ПАО "Россети Центр"-"Тамбовэнерго" | Пичаевский РЭС | Бондарский р-н | 10/0,4 | 0.25 | 0.023573 | 0.23893
4607 | КТП 531 ВЛ №04 ПС Львовская | ПАО "Россети Центр"-"Тамбовэнерго" | Токаревский РЭС | Токаревский р-н | 10/0,4 | 0.1 | 0.0092932 | 0.095707
4608 | КТП 188 ВЛ №21 ПС Нащёкинская | ПАО "Россети Центр"-"Тамбовэнерго" | Пичаевский РЭС | Бондарский р-н | 10/0,4 | 0.1 | 0.033719 | 0.071281
4609 | КТП 189 ВЛ №21 ПС Нащёкинская | ПАО "Россети Центр"-"Тамбовэнерго" | Пичаевский РЭС | Бондарский р-н | 10/0,4 | 0.063 | 0.00126 | 0.06489
4610 | КТП 190 ВЛ №21 ПС Нащёкинская | ПАО "Россети Центр"-"Тамбовэнерго" | Пичаевский РЭС | Бондарский р-н | 10/0,4 | 0.1 | 0.0094822 | 0.095518
4611 | КТП 191 ВЛ №21 ПС Нащёкинская | ПАО "Россети Центр"-"Тамбовэнерго" | Пичаевский РЭС | Бондарский р-н | 10/0,4 | 0.04 | 0.0081534 | 0.033847
4612 | КТП 183 ВЛ №21 ПС Нащёкинская | ПАО "Россети Центр"-"Тамбовэнерго" | Пичаевский РЭС | Бондарский р-н | 10/0,4 | 0.063 | 0.00126 | 0.06489
4613 | КТП 184 ВЛ №21 ПС Нащёкинская | ПАО "Россети Центр"-"Тамбовэнерго" | Пичаевский РЭС | Бондарский р-н | 10/0,4 | 0.1 | 0.020997 | 0.084003
4614 | КТП 185 ВЛ №21 ПС Нащёкинская | ПАО "Россети Центр"-"Тамбовэнерго" | Пичаевский РЭС | Бондарский р-н | 10/0,4 | 0.06 | 0.0073744 | 0.055626
4615 | КТП 186 ВЛ №21 ПС Нащёкинская | ПАО "Россети Центр"-"Тамбовэнерго" | Пичаевский РЭС | Бондарский р-н | 10/0,4 | 0.16 | 0.011493 | 0.15651
4616 | КТП 187 ВЛ №21 ПС Нащёкинская | ПАО "Россети Центр"-"Тамбовэнерго" | Пичаевский РЭС | Бондарский р-н | 10/0,4 | 0.1 | 0.0063397 | 0.09866
4617 | КТП 194 ВЛ №21 ПС Нащёкинская | ПАО "Россети Центр"-"Тамбовэнерго" | Пичаевский РЭС | Бондарский р-н | 10/0,4 | 0.1 | 0.012532 | 0.092468
4618 | КТП 197 ВЛ №21 ПС Нащёкинская | ПАО "Россети Центр"-"Тамбовэнерго" | Пичаевский РЭС | Бондарский р-н | 10/0,4 | 0.16 | 0.041856 | 0.12614
4619 | КТП 198 ВЛ №21 ПС Нащёкинская | ПАО "Россети Центр"-"Тамбовэнерго" | Пичаевский РЭС | Бондарский р-н | 10/0,4 | 0.1 | 0.035302 | 0.069698
4620 | КТП 265 ВЛ №1 ПС Ольшанская | ПАО "Россети Центр"-"Тамбовэнерго" | Уваровский РЭС | Уваровский р-н | 10/0,4 | 0.1 | 0.002 | 0.103
4621 | КТП 196 ВЛ №21 ПС Нащёкинская | ПАО "Россети Центр"-"Тамбовэнерго" | Пичаевский РЭС | Бондарский р-н | 10/0,4 | 0.1 | 0.0061199 | 0.09888
4622 | КТП 5356 ВЛ №1 ПС Ольшанская | ПАО "Россети Центр"-"Тамбовэнерго" | Уваровский РЭС | Уваровский р-н | 10/0,4 | 0.063 | 0.0012712 | 0.064879
4623 | КТП 5301 ВЛ №3 ПС Ольшанская | ПАО "Россети Центр"-"Тамбовэнерго" | Уваровский РЭС | Уваровский р-н | 10/0,4 | 0.16 | 0.013679 | 0.15432
4624 | КТП 195 ВЛ №21 ПС Нащёкинская | ПАО "Россети Центр"-"Тамбовэнерго" | Пичаевский РЭС | Бондарский р-н | 10/0,4 | 0.06 | 0.0011111 | 0.061889
4625 | КТП 5302 ВЛ №3 ПС Ольшанская | ПАО "Россети Центр"-"Тамбовэнерго" | Уваровский РЭС | Уваровский р-н | 10/0,4 | 0.16 | 0.031106 | 0.13689
4626 | КТП 193 ВЛ №21 ПС Нащёкинская | ПАО "Россети Центр"-"Тамбовэнерго" | Пичаевский РЭС | Бондарский р-н | 10/0,4 | 0.16 | 0.014564 | 0.15344
4627 | КТП 5303 ВЛ №3 ПС Ольшанская | ПАО "Россети Центр"-"Тамбовэнерго" | Уваровский РЭС | Уваровский р-н | 10/0,4 | 0.1 | 0.031948 | 0.073052
4628 | КТП 5304 ВЛ №3 ПС Ольшанская | ПАО "Россети Центр"-"Тамбовэнерго" | Уваровский РЭС | Уваровский р-н | 10/0,4 | 0.2 | 0.0268 | 0.1832
4629 | МТП 5305 ВЛ №3 ПС Ольшанская | ПАО "Россети Центр"-"Тамбовэнерго" | Уваровский РЭС | Уваровский р-н | 10/0,4 | 0.1 | 0.036466 | 0.068534
4630 | КТП 192 ВЛ №21 ПС Нащёкинская | ПАО "Россети Центр"-"Тамбовэнерго" | Пичаевский РЭС | Бондарский р-н | 10/0,4 | 0.16 | 0.0083014 | 0.1597
4631 | КТП 5307 ВЛ №3 ПС Ольшанская | ПАО "Россети Центр"-"Тамбовэнерго" | Уваровский РЭС | Уваровский р-н | 10/0,4 | 0.25 | 0.0036533 | 0.25885
4632 | КТП 5308 ВЛ №3 ПС Ольшанская | ПАО "Россети Центр"-"Тамбовэнерго" | Уваровский РЭС | Уваровский р-н | 10/0,4 | 0.1 | 0.0157 | 0.0893
4633 | КТП 5309 ВЛ №3 ПС Ольшанская | ПАО "Россети Центр"-"Тамбовэнерго" | Уваровский РЭС | Уваровский р-н | 10/0,4 | 0.25 | 0.0051836 | 0.25732
4634 | КТП 5310 ВЛ №3 ПС Ольшанская | ПАО "Россети Центр"-"Тамбовэнерго" | Уваровский РЭС | Уваровский р-н | 10/0,4 | 0.063 | 0.0071111 | 0.059039
4635 | КТП 043 ВЛ №18 ПС Мордовская | ПАО "Россети Центр"-"Тамбовэнерго" | Мордовский РЭС | Мордовский р-н | 10/0,4 | 0.25 | 0.033704 | 0.2288
4636 | КТП 044 ВЛ №18 ПС Мордовская | ПАО "Россети Центр"-"Тамбовэнерго" | Мордовский РЭС | Мордовский р-н | 10/0,4 | 0.16 | 0.091093 | 0.076907
4637 | КТП 045 ВЛ №18 ПС Мордовская | ПАО "Россети Центр"-"Тамбовэнерго" | Мордовский РЭС | Мордовский р-н | 10/0,4 | 0.25 | 0.024708 | 0.23779
4638 | КТП 046 ВЛ №18 ПС Мордовская | ПАО "Россети Центр"-"Тамбовэнерго" | Мордовский РЭС | Мордовский р-н | 10/0,4 | 0.25 | 0.014225 | 0.24828
4639 | КТП 048 ВЛ №18 ПС Мордовская | ПАО "Россети Центр"-"Тамбовэнерго" | Мордовский РЭС | Мордовский р-н | 10/0,4 | 0.1 | 0.08005 | 0.02495
4640 | ЗТП 049 ВЛ №18 ПС Мордовская | ПАО "Россети Центр"-"Тамбовэнерго" | Мордовский РЭС | Мордовский р-н | 10/0,4 | 0.4 | 0.052 | 0.368
4641 | КТП 526 ВЛ №08 ПС Львовская | ПАО "Россети Центр"-"Тамбовэнерго" | Токаревский РЭС | Токаревский р-н | 10/0,4 | 0.1 | 0.002 | 0.103
4642 | КТП 530 ВЛ №08 ПС Львовская | ПАО "Россети Центр"-"Тамбовэнерго" | Токаревский РЭС | Токаревский р-н | 10/0,4 | 0.16 | 0.0033315 | 0.16467
4643 | КТП 050 ВЛ №18 ПС Мордовская | ПАО "Россети Центр"-"Тамбовэнерго" | Мордовский РЭС | Мордовский р-н | 10/0,4 | 0.1 | 0.021717 | 0.083283
4644 | КТП 535 ВЛ №08 ПС Львовская | ПАО "Россети Центр"-"Тамбовэнерго" | Токаревский РЭС | Токаревский р-н | 10/0,4 | 0.1 | 0.019896 | 0.085104
4645 | КТП 051 ВЛ №18 ПС Мордовская | ПАО "Россети Центр"-"Тамбовэнерго" | Мордовский РЭС | Мордовский р-н | 10/0,4 | 0.25 | 0.040692 | 0.22181
4646 | КТП 536 ВЛ №08 ПС Львовская | ПАО "Россети Центр"-"Тамбовэнерго" | Токаревский РЭС | Токаревский р-н | 10/0,4 | 0.1 | 0.017297 | 0.087703
4647 | КТП 267 ВЛ №4 ПС Росляйская | ПАО "Россети Центр"-"Тамбовэнерго" | Токаревский РЭС | Токаревский р-н | 10/0,4 | 0.25 | 0.033386 | 0.22911
4648 | КТП 052 ВЛ №18 ПС Мордовская | ПАО "Россети Центр"-"Тамбовэнерго" | Мордовский РЭС | Мордовский р-н | 10/0,4 | 0.16 | 0.012444 | 0.15556
4649 | КТП 053 ВЛ №18 ПС Мордовская | ПАО "Россети Центр"-"Тамбовэнерго" | Мордовский РЭС | Мордовский р-н | 10/0,4 | 0.16 | 0.022241 | 0.14576
4650 | КТП 054 ВЛ №18 ПС Мордовская | ПАО "Россети Центр"-"Тамбовэнерго" | Мордовский РЭС | Мордовский р-н | 10/0,4 | 0.25 | 0.027065 | 0.23543
4651 | КТП 055 ВЛ №18 ПС Мордовская | ПАО "Россети Центр"-"Тамбовэнерго" | Мордовский РЭС | Мордовский р-н | 10/0,4 | 0.16 | 0.028784 | 0.13922
4652 | КТП 408 ВЛ №2 ПС Полетаевская | ПАО "Россети Центр"-"Тамбовэнерго" | Токаревский РЭС | Токаревский р-н | 10/0,4 | 0.002 | 0.002 | 0.0001
4653 | КТП 407 ВЛ №2 ПС Полетаевская | ПАО "Россети Центр"-"Тамбовэнерго" | Токаревский РЭС | Токаревский р-н | 10/0,4 | 0.1 | 0.0013151 | 0.10368
4654 | КТП 409 ВЛ №2 ПС Полетаевская | ПАО "Россети Центр"-"Тамбовэнерго" | Токаревский РЭС | Токаревский р-н | 10/0,4 | 0.1 | 0.001337 | 0.10366
4655 | КТП 056 ВЛ №18 ПС Мордовская | ПАО "Россети Центр"-"Тамбовэнерго" | Мордовский РЭС | Мордовский р-н | 10/0,4 | 0.4 | 0.045997 | 0.374
4656 | КТП 057 ВЛ №18 ПС Мордовская | ПАО "Россети Центр"-"Тамбовэнерго" | Мордовский РЭС | Мордовский р-н | 10/0,4 | 0.1 | 0.0051836 | 0.099816
4657 | КТП 058 ВЛ №18 ПС Мордовская | ПАО "Россети Центр"-"Тамбовэнерго" | Мордовский РЭС | Мордовский р-н | 10/0,4 | 0.16 | 0.012145 | 0.15585
4658 | КТП 059 ВЛ №18 ПС Мордовская | ПАО "Россети Центр"-"Тамбовэнерго" | Мордовский РЭС | Мордовский р-н | 10/0,4 | 0.04 | 0.016428 | 0.025572
4659 | КТП 060 ВЛ №18 ПС Мордовская | ПАО "Россети Центр"-"Тамбовэнерго" | Мордовский РЭС | Мордовский р-н | 10/0,4 | 0.25 | 0.026753 | 0.23575
4660 | КТП 061 ВЛ №18 ПС Мордовская | ПАО "Россети Центр"-"Тамбовэнерго" | Мордовский РЭС | Мордовский р-н | 10/0,4 | 0.25 | 0.01364 | 0.24886
4661 | КТП 510 ВЛ №15 ПС Львовский | ПАО "Россети Центр"-"Тамбовэнерго" | Токаревский РЭС | Токаревский р-н | 10/0,4 | 0.16 | 0.0032 | 0.1648
4662 | КТП 062 ВЛ №18 ПС Мордовская | ПАО "Россети Центр"-"Тамбовэнерго" | Мордовский РЭС | Мордовский р-н | 10/0,4 | 0.16 | 0.018889 | 0.14911
4663 | КТП 509 ВЛ №15 ПС Львовский | ПАО "Россети Центр"-"Тамбовэнерго" | Токаревский РЭС | Токаревский р-н | 10/0,4 | 0.1 | 0.002 | 0.103
4664 | КТП 512 ВЛ №15 ПС Львовский | ПАО "Россети Центр"-"Тамбовэнерго" | Токаревский РЭС | Токаревский р-н | 10/0,4 | 0.4 | 0.18745 | 0.23255
4665 | КТП 513 ВЛ №15 ПС Львовская | ПАО "Россети Центр"-"Тамбовэнерго" | Токаревский РЭС | Токаревский р-н | 10/0,4 | 0.1 | 0.038997 | 0.066003
4666 | КТП 511 ВЛ №15 ПС Львовский | ПАО "Россети Центр"-"Тамбовэнерго" | Токаревский РЭС | Токаревский р-н | 10/0,4 | 0.1 | 0.0070889 | 0.097911
4667 | КТП 517 ВЛ №15 ПС Львовский | ПАО "Россети Центр"-"Тамбовэнерго" | Токаревский РЭС | Токаревский р-н | 10/0,4 | 0.25 | 0.036699 | 0.2258
4668 | КТП 516 ВЛ №15 ПС Львовский | ПАО "Россети Центр"-"Тамбовэнерго" | Токаревский РЭС | Токаревский р-н | 10/0,4 | 0.063 | 0.027351 | 0.038799
4669 | КТП 515 ВЛ №15 ПС Львовский | ПАО "Россети Центр"-"Тамбовэнерго" | Токаревский РЭС | Токаревский р-н | 10/0,4 | 0.063 | 0.0189 | 0.039835
4670 | КТП 518 ВЛ №15 ПС Львовский | ПАО "Россети Центр"-"Тамбовэнерго" | Токаревский РЭС | Токаревский р-н | 10/0,4 | 0.16 | 0.05846 | 0.10954
4671 | КТП 538 ВЛ №15 ПС Львовская | ПАО "Россети Центр"-"Тамбовэнерго" | Токаревский РЭС | Токаревский р-н | 10/0,4 | 0.16 | 0.071236 | 0.096764
4672 | КТП 202 ВЛ №17 ПС Нащёкинская | ПАО "Россети Центр"-"Тамбовэнерго" | Пичаевский РЭС | Бондарский р-н | 10/0,4 | 0.16 | 0.01107 | 0.15693
4673 | КТП 203 ВЛ №17 ПС Нащёкинская | ПАО "Россети Центр"-"Тамбовэнерго" | Пичаевский РЭС | Бондарский р-н | 10/0,4 | 0.04 | 0.014627 | 0.027373
4674 | КТП 204 ВЛ №17 ПС Нащёкинская | ПАО "Россети Центр"-"Тамбовэнерго" | Пичаевский РЭС | Бондарский р-н | 10/0,4 | 0.1 | 0.006 | 0.099
4675 | КТП 205 ВЛ №17 ПС Нащёкинская | ПАО "Россети Центр"-"Тамбовэнерго" | Пичаевский РЭС | Бондарский р-н | 10/0,4 | 0.1 | 0.0077778 | 0.097222
4676 | КТП 206 ВЛ №17 ПС Нащёкинская | ПАО "Россети Центр"-"Тамбовэнерго" | Пичаевский РЭС | Бондарский р-н | 10/0,4 | 0.025 | 0.0036444 | 0.022606
4677 | КТП 207 ВЛ №17 ПС Нащёкинская | ПАО "Россети Центр"-"Тамбовэнерго" | Пичаевский РЭС | Бондарский р-н | 10/0,4 | 0.1 | 0.002 | 0.103
4678 | КТП 208 ВЛ №17 ПС Нащёкинская | ПАО "Россети Центр"-"Тамбовэнерго" | Пичаевский РЭС | Бондарский р-н | 10/0,4 | 0.25 | 0.063468 | 0.19903
4679 | ЗТП 201 ВЛ №17 ПС Нащёкинская | ПАО "Россети Центр"-"Тамбовэнерго" | Пичаевский РЭС | Бондарский р-н | 10/0,4 | 0.4 | 0.039381 | 0.38062
4680 | КТП 209 ВЛ №15 ПС Нащёкинская | ПАО "Россети Центр"-"Тамбовэнерго" | Пичаевский РЭС | Бондарский р-н | 10/0,4 | 0.1 | 0.015241 | 0.089759
4681 | КТП 210 ВЛ №15 ПС Нащёкинская | ПАО "Россети Центр"-"Тамбовэнерго" | Пичаевский РЭС | Бондарский р-н | 10/0,4 | 0.4 | 0.092616 | 0.32738
4682 | КТП 212 ВЛ №12 ПС Нащёкинская | ПАО "Россети Центр"-"Тамбовэнерго" | Пичаевский РЭС | Бондарский р-н | 10/0,4 | 0.16 | 0.0032 | 0.1648
4683 | КТП 213 ВЛ №12 ПС Нащёкинская | ПАО "Россети Центр"-"Тамбовэнерго" | Пичаевский РЭС | Бондарский р-н | 10/0,4 | 0.25 | 0.05063 | 0.21187
4684 | КТП 214 ВЛ №10 ПС Нащёкинская | ПАО "Россети Центр"-"Тамбовэнерго" | Пичаевский РЭС | Бондарский р-н | 10/0,4 | 0.063 | 0.00126 | 0.06489
4685 | КТП 215 ВЛ №10 ПС Нащёкинская | ПАО "Россети Центр"-"Тамбовэнерго" | Пичаевский РЭС | Бондарский р-н | 10/0,4 | 0.1 | 0.002 | 0.103
4686 | КТП 426 ВЛ №5 ПС Полетаевская | ПАО "Россети Центр"-"Тамбовэнерго" | Токаревский РЭС | Токаревский р-н | 10/0,4 | 0.4 | 0.083376 | 0.33662
4687 | КТП 436 ВЛ №5 ПС Полетаевская | ПАО "Россети Центр"-"Тамбовэнерго" | Токаревский РЭС | Токаревский р-н | 10/0,4 | 0.1 | 0.0066721 | 0.098328
4688 | КТП 5316 ВЛ №1 ПС М.Алабушская | ПАО "Россети Центр"-"Тамбовэнерго" | Уваровский РЭС | Уваровский р-н | 10/0,4 | 0.03 | 0.0017601 | 0.02974
4689 | КТП 5317 ВЛ №4 ПС Ольшанская | ПАО "Россети Центр"-"Тамбовэнерго" | Уваровский РЭС | Уваровский р-н | 10/0,4 | 0.04 | 0.0008 | 0.0412
4690 | КТП 5319 ВЛ №5 ПС Ольшанская | ПАО "Россети Центр"-"Тамбовэнерго" | Уваровский РЭС | Уваровский р-н | 10/0,4 | 0.16 | 0.023668 | 0.14433
4691 | КТП 5320 ВЛ №5 ПС Ольшанская | ПАО "Россети Центр"-"Тамбовэнерго" | Уваровский РЭС | Уваровский р-н | 10/0,4 | 0.1 | 0.010371 | 0.078739
4692 | КТП 5321 ВЛ №5 ПС Ольшанская | ПАО "Россети Центр"-"Тамбовэнерго" | Уваровский РЭС | Уваровский р-н | 10/0,4 | 0.25 | 0.015011 | 0.24749
4693 | КТП 5322 ВЛ №5 ПС Ольшанская | ПАО "Россети Центр"-"Тамбовэнерго" | Уваровский РЭС | Уваровский р-н | 10/0,4 | 0.315 | 0.27244 | 0.058312
4694 | КТП 5323 ВЛ №5 ПС Ольшанская | ПАО "Россети Центр"-"Тамбовэнерго" | Уваровский РЭС | Уваровский р-н | 10/0,4 | 0.16 | 0.0032 | 0.1648
4695 | КТП 480 ВЛ №5 ПС Полетаевская | ПАО "Россети Центр"-"Тамбовэнерго" | Токаревский РЭС | Токаревский р-н | 10/0,4 | 0.25 | 0.030419 | 0.23208
4696 | КТП 5326 ВЛ №5 ПС Ольшанская | ПАО "Россети Центр"-"Тамбовэнерго" | Уваровский РЭС | Уваровский р-н | 10/0,4 | 0.16 | 0.03057 | 0.13743
4697 | КТП 5327 ВЛ №5 ПС Ольшанская | ПАО "Россети Центр"-"Тамбовэнерго" | Уваровский РЭС | Уваровский р-н | 10/0,4 | 0.1 | 0.022127 | 0.082873
4698 | КТП 286 ВЛ №6 ПС Ольшанская | ПАО "Россети Центр"-"Тамбовэнерго" | Уваровский РЭС | Уваровский р-н | 10/0,4 | 0.04 | 0.0008 | 0.0412
4699 | КТП 5330 ВЛ №6 ПС Ольшанская | ПАО "Россети Центр"-"Тамбовэнерго" | Уваровский РЭС | Уваровский р-н | 10/0,4 | 0.16 | 0.023918 | 0.14408
4700 | МТП 433 ВЛ №5 ПС Полетаевская | ПАО "Россети Центр"-"Тамбовэнерго" | Токаревский РЭС | Токаревский р-н | 10/0,4 | 0.1 | 0.0015068 | 0.10349
4701 | КТП 5332 ВЛ №6 ПС Ольшанская | ПАО "Россети Центр"-"Тамбовэнерго" | Уваровский РЭС | Уваровский р-н | 10/0,4 | 0.063 | 0.002937 | 0.063213
4702 | МТП 352 ВЛ №3 ПС М.Зверяевская | ПАО "Россети Центр"-"Тамбовэнерго" | Токаревский РЭС | Токаревский р-н | 10/0,4 | 0.1 | 0.017703 | 0.087297
4703 | КТП 437 ВЛ №5 ПС Полетаевская | ПАО "Россети Центр"-"Тамбовэнерго" | Токаревский РЭС | Токаревский р-н | 10/0,4 | 0.063 | 0.0012603 | 0.06489
4704 | КТП 430 ВЛ №5 ПС Полетаевская | ПАО "Россети Центр"-"Тамбовэнерго" | Токаревский РЭС | Токаревский р-н | 10/0,4 | 0.4 | 0.053085 | 0.36692
4705 | КТП 5334 ВЛ №6 ПС Ольшанская | ПАО "Россети Центр"-"Тамбовэнерго" | Уваровский РЭС | Уваровский р-н | 10/0,4 | 0.063 | 0.0030466 | 0.063103
4706 | КТП 289 ВЛ №6 ПС Ольшанская | ПАО "Россети Центр"-"Тамбовэнерго" | Уваровский РЭС | Уваровский р-н | 10/0,4 | 0.063 | 0.0072658 | 0.058884
4707 | КТП 5335 ВЛ №6 ПС Ольшанская | ПАО "Россети Центр"-"Тамбовэнерго" | Уваровский РЭС | Уваровский р-н | 10/0,4 | 0.25 | 0.0413 | 0.2212
4708 | КТП 292 ВЛ №6 ПС Ольшанская | ПАО "Россети Центр"-"Тамбовэнерго" | Уваровский РЭС | Уваровский р-н | 10/0,4 | 0.16 | 0.031924 | 0.13608
4709 | КТП 5338 ВЛ №6 ПС Ольшанская | ПАО "Россети Центр"-"Тамбовэнерго" | Уваровский РЭС | Уваровский р-н | 10/0,4 | 0.1 | 0.002 | 0.103
4710 | КТП 087 ВЛ №4 ПС Степная | ПАО "Россети Центр"-"Тамбовэнерго" | Сампурский РЭС | Сампурский р-н | 10/0,4 | 0.16 | 0.0032 | 0.1648
4711 | КТП 5339 ВЛ №6 ПС Ольшанская | ПАО "Россети Центр"-"Тамбовэнерго" | Уваровский РЭС | Уваровский р-н | 10/0,4 | 0.1 | 0.029438 | 0.075562
4712 | КТП 5340 ВЛ №6 ПС Ольшанская | ПАО "Россети Центр"-"Тамбовэнерго" | Уваровский РЭС | Уваровский р-н | 10/0,4 | 0.1 | 0.002 | 0.103
4713 | КТП 5341 ВЛ №6 ПС Ольшанская | ПАО "Россети Центр"-"Тамбовэнерго" | Уваровский РЭС | Уваровский р-н | 10/0,4 | 0.1 | 0.010356 | 0.094644
4714 | КТП 5342 ВЛ №7 ПС Ольшанская | ПАО "Россети Центр"-"Тамбовэнерго" | Уваровский РЭС | Уваровский р-н | 10/0,4 | 0.16 | 0.013863 | 0.15414
4715 | КТП 5343 ВЛ №7 ПС Ольшанская | ПАО "Россети Центр"-"Тамбовэнерго" | Уваровский РЭС | Уваровский р-н | 10/0,4 | 0.04 | 0.0061111 | 0.035889
4716 | КТП 5025 ВЛ №15 ПС Обловская | ПАО "Россети Центр"-"Тамбовэнерго" | Уваровский РЭС | Уваровский р-н | 10/0,4 | 0.1 | 0.030562 | 0.074438
4717 | КТП 5351 ВЛ №8 ПС Ольшанская | ПАО "Россети Центр"-"Тамбовэнерго" | Уваровский РЭС | Уваровский р-н | 10/0,4 | 0.063 | 0.00126 | 0.06489
4718 | КТП 5353 ВЛ №8 ПС Ольшанская | ПАО "Россети Центр"-"Тамбовэнерго" | Уваровский РЭС | Уваровский р-н | 10/0,4 | 0.25 | 0.035375 | 0.22712
4719 | КТП 5028 ВЛ №09 ПС Обловская | ПАО "Россети Центр"-"Тамбовэнерго" | Уваровский РЭС | Уваровский р-н | 10/0,4 | 0.4 | 0.30488 | 0.11512
4720 | КТП 306 ВЛ №8 ПС Ольшанская | ПАО "Россети Центр"-"Тамбовэнерго" | Уваровский РЭС | Уваровский р-н | 10/0,4 | 0.25 | 0.010711 | 0.25179
4721 | КТП 5359 ВЛ №8 ПС Ольшанская | ПАО "Россети Центр"-"Тамбовэнерго" | Уваровский РЭС | Уваровский р-н | 10/0,4 | 0.4 | 0.027799 | 0.3922
4722 | КТП 5357 ВЛ №8 ПС Ольшанская | ПАО "Россети Центр"-"Тамбовэнерго" | Уваровский РЭС | Уваровский р-н | 10/0,4 | 0.4 | 0.079879 | 0.34012
4723 | КТП 5362 ВЛ №8 ПС Ольшанская | ПАО "Россети Центр"-"Тамбовэнерго" | Уваровский РЭС | Уваровский р-н | 10/0,4 | 0.25 | 0.021867 | 0.24063
4724 | КТП 5364 ВЛ №8 ПС Ольшанская | ПАО "Россети Центр"-"Тамбовэнерго" | Уваровский РЭС | Уваровский р-н | 10/0,4 | 0.25 | 0.018029 | 0.24447
4725 | КТП 5325 ВЛ №8 ПС Ольшанская | ПАО "Россети Центр"-"Тамбовэнерго" | Уваровский РЭС | Уваровский р-н | 10/0,4 | 0.1 | 0.014187 | 0.090813
4726 | КТП 5361 ВЛ №8 ПС Ольшанская | ПАО "Россети Центр"-"Тамбовэнерго" | Уваровский РЭС | Уваровский р-н | 10/0,4 | 0.04 | 0.023471 | 0.018529
4727 | КТП 5365 ВЛ №8 ПС Ольшанская | ПАО "Россети Центр"-"Тамбовэнерго" | Уваровский РЭС | Уваровский р-н | 10/0,4 | 0.25 | 0.046267 | 0.21623
4728 | КТП 5029 ВЛ №09 ПС Обловская | ПАО "Россети Центр"-"Тамбовэнерго" | Уваровский РЭС | Уваровский р-н | 10/0,4 | 0.4 | 0.071589 | 0.34841
4729 | КТП 5368 ВЛ №8 ПС Ольшанская | ПАО "Россети Центр"-"Тамбовэнерго" | Уваровский РЭС | Уваровский р-н | 10/0,4 | 0.063 | 0.014785 | 0.051365
4730 | КТП 5001 ВЛ №4 ПС Уваровская | ПАО "Россети Центр"-"Тамбовэнерго" | Уваровский РЭС | Уваровский р-н | 10/0,4 | 0.16 | 0.14811 | 0.01989
4731 | КТП 206 ВЛ №04 ПС Обловская | ПАО "Россети Центр"-"Тамбовэнерго" | Уваровский РЭС | Уваровский р-н | 10/0,4 | 0.16 | 0.0042411 | 0.16376
4732 | КТП 207 ВЛ №04 ПС Обловская | ПАО "Россети Центр"-"Тамбовэнерго" | Уваровский РЭС | Уваровский р-н | 10/0,4 | 0.16 | 0.011277 | 0.15672
4733 | КТП 422 ВЛ №4 ПС Полетаевская | ПАО "Россети Центр"-"Тамбовэнерго" | Токаревский РЭС | Токаревский р-н | 10/0,4 | 0.1 | 0.016953 | 0.088047
4734 | КТП 208 ВЛ №04 ПС Обловская | ПАО "Россети Центр"-"Тамбовэнерго" | Уваровский РЭС | Уваровский р-н | 10/0,4 | 0.4 | 0.056619 | 0.36338
4735 | КТП 423 ВЛ №4 ПС Полетаевская | ПАО "Россети Центр"-"Тамбовэнерго" | Токаревский РЭС | Токаревский р-н | 10/0,4 | 0.1 | 0.01806 | 0.08694
4736 | КТП 424 ВЛ №4 ПС Полетаевская | ПАО "Россети Центр"-"Тамбовэнерго" | Токаревский РЭС | Токаревский р-н | 10/0,4 | 0.1 | 0.016115 | 0.088885
4737 | КТП 438 ВЛ №4 ПС Полетаевская | ПАО "Россети Центр"-"Тамбовэнерго" | Токаревский РЭС | Токаревский р-н | 10/0,4 | 0.1 | 0.0080968 | 0.096903
4738 | КТП 413 ВЛ №4 ПС Полетаевская | ПАО "Россети Центр"-"Тамбовэнерго" | Токаревский РЭС | Токаревский р-н | 10/0,4 | 0.16 | 0.0032 | 0.1648
4739 | КТП 412 ВЛ №4 ПС Полетаевская | ПАО "Россети Центр"-"Тамбовэнерго" | Токаревский РЭС | Токаревский р-н | 10/0,4 | 0.1 | 0.015847 | 0.089153
4740 | КТП 380 ВЛ №2 ПС П.Марфинская | ПАО "Россети Центр"-"Тамбовэнерго" | Сампурский РЭС | Знаменский р-н | 10/0,4 | 0.16 | 0.0040767 | 0.16392
4741 | КТП 301 ВЛ №3 ПС Знаменская | ПАО "Россети Центр"-"Тамбовэнерго" | Сампурский РЭС | Знаменский р-н | 10/0,4 | 0.16 | 0.0066192 | 0.16138
4742 | КТП 303 ВЛ №3 ПС Знаменская | ПАО "Россети Центр"-"Тамбовэнерго" | Сампурский РЭС | Знаменский р-н | 10/0,4 | 0.16 | 0.029222 | 0.13878
4743 | КТП 5369 ВЛ №8 ПС Ольшанская | ПАО "Россети Центр"-"Тамбовэнерго" | Уваровский РЭС | Уваровский р-н | 10/0,4 | 0.06 | 0.0036384 | 0.059362
4744 | КТП 481 ВЛ №4 ПС Серебряковская | ПАО "Россети Центр"-"Тамбовэнерго" | Сампурский РЭС | Сампурский р-н | 10/0,4 | 0.04 | 0.0372 | 0.0048
4745 | КТП 482 ВЛ №4 ПС Серебряковская | ПАО "Россети Центр"-"Тамбовэнерго" | Сампурский РЭС | Сампурский р-н | 10/0,4 | 0.1 | 0.093 | 0.012
4746 | КТП 001 ВЛ №1 ПС Ржаксинская | ПАО "Россети Центр"-"Тамбовэнерго" | Ржаксинский РЭС | Ржаксинский р-н | 10/0,4 | 0.25 | 0.043417 | 0.21908
4747 | КТП 003 ВЛ №1 ПС Ржаксинская | ПАО "Россети Центр"-"Тамбовэнерго" | Ржаксинский РЭС | Ржаксинский р-н | 10/0,4 | 0.4 | 0.24362 | 0.17638
4748 | КТП 607 ВЛ №01 ПС Кулешовская | ПАО "Россети Центр"-"Тамбовэнерго" | Токаревский РЭС | Токаревский р-н | 10/0,4 | 0.1 | 0.0098 | 0.0952
4749 | КТП 601 ВЛ №01 ПС Кулешовская | ПАО "Россети Центр"-"Тамбовэнерго" | Токаревский РЭС | Токаревский р-н | 10/0,4 | 0.4 | 0.008 | 0.412
4750 | КТП 570 ВЛ №01 ПС Кулешовская | ПАО "Россети Центр"-"Тамбовэнерго" | Токаревский РЭС | Токаревский р-н | 10/0,4 | 0.1 | 0.003091 | 0.10191
4751 | МТП 591 ВЛ №01 ПС Кулешовская | ПАО "Россети Центр"-"Тамбовэнерго" | Токаревский РЭС | Токаревский р-н | 10/0,4 | 0.063 | 0.0057111 | 0.060439
4752 | МТП 606 ВЛ №01 ПС Кулешовская | ПАО "Россети Центр"-"Тамбовэнерго" | Токаревский РЭС | Токаревский р-н | 10/0,4 | 0.063 | 0.0013778 | 0.064772
4753 | КТП 599 ВЛ №01 ПС Кулешовская | ПАО "Россети Центр"-"Тамбовэнерго" | Токаревский РЭС | Токаревский р-н | 10/0,4 | 0.063 | 0.00126 | 0.06489
4754 | КТП 571 ВЛ №01 ПС Кулешовская | ПАО "Россети Центр"-"Тамбовэнерго" | Токаревский РЭС | Токаревский р-н | 10/0,4 | 0.06 | 0.010265 | 0.052735
4755 | КТП 573 ВЛ №01 ПС Кулешовская | ПАО "Россети Центр"-"Тамбовэнерго" | Токаревский РЭС | Токаревский р-н | 10/0,4 | 0.25 | 0.054227 | 0.20827
4756 | КТП 605 ВЛ №01 ПС Кулешовская | ПАО "Россети Центр"-"Тамбовэнерго" | Токаревский РЭС | Токаревский р-н | 10/0,4 | 0.1 | 0.002 | 0.103
4757 | КТП 575 ВЛ №01 ПС Кулешовская | ПАО "Россети Центр"-"Тамбовэнерго" | Токаревский РЭС | Токаревский р-н | 10/0,4 | 0.16 | 0.017115 | 0.15088
4758 | КТП 579 ВЛ №01 ПС Кулешовская | ПАО "Россети Центр"-"Тамбовэнерго" | Токаревский РЭС | Токаревский р-н | 10/0,4 | 0.1 | 0.0067014 | 0.098299
4759 | КТП 009 ВЛ №2 ПС Ржаксинская | ПАО "Россети Центр"-"Тамбовэнерго" | Ржаксинский РЭС | Ржаксинский р-н | 10/0,4 | 0.04 | 0.0008 | 0.0412
4760 | КТП 577 ВЛ №01 ПС Кулешовская | ПАО "Россети Центр"-"Тамбовэнерго" | Токаревский РЭС | Токаревский р-н | 10/0,4 | 0.16 | 0.0066758 | 0.16132
4761 | КТП 580 ВЛ №01 ПС Кулешовская | ПАО "Россети Центр"-"Тамбовэнерго" | Токаревский РЭС | Токаревский р-н | 10/0,4 | 0.04 | 0.0050992 | 0.036901
4762 | КТП 568 ВЛ №01 ПС Кулешовская | ПАО "Россети Центр"-"Тамбовэнерго" | Токаревский РЭС | Токаревский р-н | 10/0,4 | 0.04 | 0.0008 | 0.0412
4763 | КТП 603 ВЛ №01 ПС Кулешовская | ПАО "Россети Центр"-"Тамбовэнерго" | Токаревский РЭС | Токаревский р-н | 10/0,4 | 0.1 | 0.038806 | 0.066194
4764 | КТП 010 ВЛ №2 ПС Ржаксинская | ПАО "Россети Центр"-"Тамбовэнерго" | Ржаксинский РЭС | Ржаксинский р-н | 10/0,4 | 0.16 | 0.0032 | 0.1648
4765 | КТП 011 ВЛ №2 ПС Ржаксинская | ПАО "Россети Центр"-"Тамбовэнерго" | Ржаксинский РЭС | Ржаксинский р-н | 10/0,4 | 0.063 | 0.00126 | 0.06489
4766 | КТП 014 ВЛ №2 ПС Ржаксинская | ПАО "Россети Центр"-"Тамбовэнерго" | Ржаксинский РЭС | Ржаксинский р-н | 10/0,4 | 0.25 | 0.05606 | 0.20644
4767 | КТП 015 ВЛ №2 ПС Ржаксинская | ПАО "Россети Центр"-"Тамбовэнерго" | Ржаксинский РЭС | Ржаксинский р-н | 10/0,4 | 0.1 | 0.0061333 | 0.098867
4768 | МТП 016 ВЛ №2 ПС Ржаксинская | ПАО "Россети Центр"-"Тамбовэнерго" | Ржаксинский РЭС | Ржаксинский р-н | 10/0,4 | 0.063 | 0.00126 | 0.06489
4769 | КТП 019 ВЛ №2 ПС Ржаксинская | ПАО "Россети Центр"-"Тамбовэнерго" | Ржаксинский РЭС | Ржаксинский р-н | 10/0,4 | 0.16 | 0.01747 | 0.15053
4770 | КТП 020 ВЛ №2 ПС Ржаксинская | ПАО "Россети Центр"-"Тамбовэнерго" | Ржаксинский РЭС | Ржаксинский р-н | 10/0,4 | 0.1 | 0.0065556 | 0.098444
4771 | КТП 021 ВЛ №2 ПС Ржаксинская | ПАО "Россети Центр"-"Тамбовэнерго" | Ржаксинский РЭС | Ржаксинский р-н | 10/0,4 | 0.16 | 0.0093333 | 0.15867
4772 | КТП 022 ВЛ №2 ПС Ржаксинская | ПАО "Россети Центр"-"Тамбовэнерго" | Ржаксинский РЭС | Ржаксинский р-н | 10/0,4 | 0.1 | 0.002 | 0.103
4773 | КТП 5456 ВЛ №1 ПС Лучевская | ПАО "Россети Центр"-"Тамбовэнерго" | Уваровский РЭС | Уваровский р-н | 10/0,4 | 0.1 | 0.065592 | 0.039408
4774 | КТП 5346 ВЛ №6 ПС Ольшанская | ПАО "Россети Центр"-"Тамбовэнерго" | Уваровский РЭС | Уваровский р-н | 10/0,4 | 0.25 | 0.025266 | 0.22664
4775 | КТП 5337 ВЛ №6 ПС Ольшанская | ПАО "Россети Центр"-"Тамбовэнерго" | Уваровский РЭС | Уваровский р-н | 10/0,4 | 0.25 | 0.027967 | 0.23453
4776 | КТП 209 ВЛ №04 ПС Обловская | ПАО "Россети Центр"-"Тамбовэнерго" | Уваровский РЭС | Уваровский р-н | 10/0,4 | 0.1 | 0.0078381 | 0.097162
4777 | КТП 210 ВЛ №04 ПС Обловская | ПАО "Россети Центр"-"Тамбовэнерго" | Уваровский РЭС | Уваровский р-н | 10/0,4 | 0.16 | 0.0064329 | 0.16157
4778 | КТП 211 ВЛ №04 ПС Обловская | ПАО "Россети Центр"-"Тамбовэнерго" | Уваровский РЭС | Уваровский р-н | 10/0,4 | 0.25 | 0.015244 | 0.24726
4779 | КТП 148 ВЛ №04 ПС Черняевская | ПАО "Россети Центр"-"Тамбовэнерго" | Мордовский РЭС | Мордовский р-н | 10/0,4 | 0.1 | 0.042263 | 0.062737
4780 | КТП 147 ВЛ №04 ПС Черняевская | ПАО "Россети Центр"-"Тамбовэнерго" | Мордовский РЭС | Мордовский р-н | 10/0,4 | 0.25 | 0.05709 | 0.20541
4781 | КТП 023 ВЛ №3 ПС Ржаксинская | ПАО "Россети Центр"-"Тамбовэнерго" | Ржаксинский РЭС | Ржаксинский р-н | 10/0,4 | 0.16 | 0.019935 | 0.14806
4782 | КТП 154 ВЛ №04 ПС Черняевская | ПАО "Россети Центр"-"Тамбовэнерго" | Мордовский РЭС | Мордовский р-н | 10/0,4 | 0.16 | 0.02902 | 0.13898
4783 | КТП 145 ВЛ №04 ПС Черняевская | ПАО "Россети Центр"-"Тамбовэнерго" | Мордовский РЭС | Мордовский р-н | 10/0,4 | 0.1 | 0.052479 | 0.052521
4784 | КТП 144 ВЛ №04 ПС Черняевская | ПАО "Россети Центр"-"Тамбовэнерго" | Мордовский РЭС | Мордовский р-н | 10/0,4 | 0.1 | 0.048584 | 0.056416
4785 | КТП 142 ВЛ №04 ПС Черняевская | ПАО "Россети Центр"-"Тамбовэнерго" | Мордовский РЭС | Мордовский р-н | 10/0,4 | 0.1 | 0.002 | 0.103
4786 | КТП 149 ВЛ №04 ПС Черняевская | ПАО "Россети Центр"-"Тамбовэнерго" | Мордовский РЭС | Мордовский р-н | 10/0,4 | 0.1 | 0.0112 | 0.0938
4787 | КТП 033 ВЛ №3 ПС Ржаксинская | ПАО "Россети Центр"-"Тамбовэнерго" | Ржаксинский РЭС | Ржаксинский р-н | 10/0,4 | 0.1 | 0.014696 | 0.090304
4788 | КТП 140 ВЛ №04 ПС Черняевская | ПАО "Россети Центр"-"Тамбовэнерго" | Мордовский РЭС | Мордовский р-н | 10/0,4 | 0.25 | 0.075 | 0.1875
4789 | КТП 155 ВЛ №04 ПС Черняевская | ПАО "Россети Центр"-"Тамбовэнерго" | Мордовский РЭС | Мордовский р-н | 10/0,4 | 0.16 | 0.016174 | 0.15183
4790 | КТП 146 ВЛ №04 ПС Черняевская | ПАО "Россети Центр"-"Тамбовэнерго" | Мордовский РЭС | Мордовский р-н | 10/0,4 | 0.1 | 0.051028 | 0.053972
4791 | КТП 150 ВЛ №04 ПС Черняевская | ПАО "Россети Центр"-"Тамбовэнерго" | Мордовский РЭС | Мордовский р-н | 10/0,4 | 0.25 | 0.0126 | 0.2499
4792 | КТП 141 ВЛ №04 ПС Черняевская | ПАО "Россети Центр"-"Тамбовэнерго" | Мордовский РЭС | Мордовский р-н | 10/0,4 | 0.25 | 0.027252 | 0.23525
4793 | КТП 153 ВЛ №04 ПС Черняевская | ПАО "Россети Центр"-"Тамбовэнерго" | Мордовский РЭС | Мордовский р-н | 10/0,4 | 0.1 | 0.0154 | 0.0896
4794 | КТП 152 ВЛ №04 ПС Черняевская | ПАО "Россети Центр"-"Тамбовэнерго" | Мордовский РЭС | Мордовский р-н | 10/0,4 | 0.25 | 0.018572 | 0.24393
4795 | СТП 836 ВЛ №01 ПС Дружба | ПАО "Россети Центр"-"Тамбовэнерго" | Мичуринский РЭС | Мичуринский р-н | 10/0,4 | 0.1 | 0.017442 | 0.087558
4796 | КТП 088 ВЛ №7 ПС Ржаксинская | ПАО "Россети Центр"-"Тамбовэнерго" | Ржаксинский РЭС | Ржаксинский р-н | 10/0,4 | 0.1 | 0.017381 | 0.087619
4797 | МТП 681 ВЛ №2 ПС Кочетовская | ПАО "Россети Центр"-"Тамбовэнерго" | Мичуринский РЭС | Мичуринский р-н | 10/0,4 | 0.1 | 0.015633 | 0.078774
4798 | СТП 888 ВЛ №2 ПС Кочетовская | ПАО "Россети Центр"-"Тамбовэнерго" | Мичуринский РЭС | Мичуринский р-н | 10/0,4 | 0.16 | 0.069904 | 0.098096
4799 | МТП 254 ВЛ №5 ПС Кочетовская | ПАО "Россети Центр"-"Тамбовэнерго" | Мичуринский РЭС | Мичуринский р-н | 10/0,4 | 0.1 | 0.0164 | 0.0886
4800 | СТП 34 ВЛ №04 ПС Ранинская | ПАО "Россети Центр"-"Тамбовэнерго" | Мичуринский РЭС | Мичуринский р-н | 10/0,4 | 0.06 | 0.011499 | 0.051501
4801 | КТП 664 ВЛ №13 ПС Кулешовская | ПАО "Россети Центр"-"Тамбовэнерго" | Токаревский РЭС | Токаревский р-н | 10/0,4 | 0.25 | 0.0052329 | 0.24773
4802 | КТП 652 ВЛ №13 ПС Кулешовская | ПАО "Россети Центр"-"Тамбовэнерго" | Токаревский РЭС | Токаревский р-н | 10/0,4 | 0.1 | 0.012285 | 0.092715
4803 | КТП 665 ВЛ №13 ПС Кулешовская | ПАО "Россети Центр"-"Тамбовэнерго" | Токаревский РЭС | Токаревский р-н | 10/0,4 | 0.063 | 0.00126 | 0.06489
4804 | КТП 655 ВЛ №13 ПС Кулешовская | ПАО "Россети Центр"-"Тамбовэнерго" | Токаревский РЭС | Токаревский р-н | 10/0,4 | 0.4 | 0.026044 | 0.39396
4805 | КТП 656 ВЛ №13 ПС Кулешовская | ПАО "Россети Центр"-"Тамбовэнерго" | Токаревский РЭС | Токаревский р-н | 10/0,4 | 0.1 | 0.0068889 | 0.098111
4806 | КТП 657 ВЛ №13 ПС Кулешовская | ПАО "Россети Центр"-"Тамбовэнерго" | Токаревский РЭС | Токаревский р-н | 10/0,4 | 0.063 | 0.0051851 | 0.060965
4807 | КТП 663 ВЛ №13 ПС Кулешовская | ПАО "Россети Центр"-"Тамбовэнерго" | Токаревский РЭС | Токаревский р-н | 10/0,4 | 0.04 | 0.0024329 | 0.039567
4808 | КТП 660 ВЛ №13 ПС Кулешовская | ПАО "Россети Центр"-"Тамбовэнерго" | Токаревский РЭС | Токаревский р-н | 10/0,4 | 0.1 | 0.002 | 0.103
4809 | КТП 578 ВЛ №13 ПС Кулешовская | ПАО "Россети Центр"-"Тамбовэнерго" | Токаревский РЭС | Токаревский р-н | 10/0,4 | 0.1 | 0.056619 | 0.048381
4810 | МТП 639 ВЛ №1 ПС Полетаевская | ПАО "Россети Центр"-"Тамбовэнерго" | Токаревский РЭС | Токаревский р-н | 10/0,4 | 0.25 | 0.013249 | 0.24925
4811 | КТП 635 ВЛ №1 ПС Полетаевская | ПАО "Россети Центр"-"Тамбовэнерго" | Токаревский РЭС | Токаревский р-н | 10/0,4 | 0.1 | 0.015256 | 0.089744
4812 | КТП 640 ВЛ №1 ПС Полетаевская | ПАО "Россети Центр"-"Тамбовэнерго" | Токаревский РЭС | Токаревский р-н | 10/0,4 | 0.063 | 0.0315 | 0.03465
4813 | КТП 633 ВЛ №1 ПС Полетаевская | ПАО "Россети Центр"-"Тамбовэнерго" | Токаревский РЭС | Токаревский р-н | 10/0,4 | 0.4 | 0.01794 | 0.40206
4814 | КТП 637 ВЛ №1 ПС Полетаевская | ПАО "Россети Центр"-"Тамбовэнерго" | Токаревский РЭС | Токаревский р-н | 10/0,4 | 0.16 | 0.0032 | 0.1648
4815 | КТП 641 ВЛ №1 ПС Полетаевская | ПАО "Россети Центр"-"Тамбовэнерго" | Токаревский РЭС | Токаревский р-н | 10/0,4 | 0.1 | 0.002 | 0.103
4816 | КТП 406 ВЛ №1 ПС Полетаевская | ПАО "Россети Центр"-"Тамбовэнерго" | Токаревский РЭС | Токаревский р-н | 10/0,4 | 0.16 | 0.0050947 | 0.16291
4817 | СТП 1502 ВЛ №12 ПС Ранинская | ПАО "Россети Центр"-"Тамбовэнерго" | Мичуринский РЭС | Мичуринский р-н | 10/0,4 | 0.063 | 0.0033333 | 0.062817
4818 | СТП 851 ВЛ №13 ПС Жидиловская | ПАО "Россети Центр"-"Тамбовэнерго" | Мичуринский РЭС | Мичуринский р-н | 10/0,4 | 0.25 | 0.066649 | 0.19585
4819 | СТП 986 ВЛ №07 ПС Жидиловская | ПАО "Россети Центр"-"Тамбовэнерго" | Мичуринский РЭС | Мичуринский р-н | 10/0,4 | 0.25 | 0.15722 | 0.10528
4820 | МТП 241 ВЛ №07 ПС Жидиловская | ПАО "Россети Центр"-"Тамбовэнерго" | Мичуринский РЭС | Мичуринский р-н | 10/0,4 | 0.063 | 0.010067 | 0.056083
4821 | СТП 1033 ВЛ №07 ПС Жидиловская | ПАО "Россети Центр"-"Тамбовэнерго" | Мичуринский РЭС | Мичуринский р-н | 10/0,4 | 0.063 | 0.001382 | 0.064768
4822 | КТП 091 ВЛ №8 ПС Ржаксинская | ПАО "Россети Центр"-"Тамбовэнерго" | Ржаксинский РЭС | Ржаксинский р-н | 10/0,4 | 0.16 | 0.0032 | 0.1648
4823 | КТП 092 ВЛ №8 ПС Ржаксинская | ПАО "Россети Центр"-"Тамбовэнерго" | Ржаксинский РЭС | Ржаксинский р-н | 10/0,4 | 0.16 | 0.021649 | 0.14635
4824 | КТП 099 ВЛ №8 ПС Ржаксинская | ПАО "Россети Центр"-"Тамбовэнерго" | Ржаксинский РЭС | Ржаксинский р-н | 10/0,4 | 0.04 | 0.0008 | 0.02531
4825 | КТП 093 ВЛ №8 ПС Ржаксинская | ПАО "Россети Центр"-"Тамбовэнерго" | Ржаксинский РЭС | Ржаксинский р-н | 10/0,4 | 0.16 | 0.0032 | 0.1648
4826 | КТП 094 ВЛ № 8 ПС Ржаксинская | ПАО "Россети Центр"-"Тамбовэнерго" | Ржаксинский РЭС | Ржаксинский р-н | 10/0,4 | 0.04 | 0.028027 | 0.013973
4827 | КТП 095 ВЛ №8 ПС Ржаксинская | ПАО "Россети Центр"-"Тамбовэнерго" | Ржаксинский РЭС | Ржаксинский р-н | 10/0,4 | 0.16 | 0.12049 | 0.047509
4828 | КТП 097 ВЛ №8 ПС Ржаксинская | ПАО "Россети Центр"-"Тамбовэнерго" | Ржаксинский РЭС | Ржаксинский р-н | 10/0,4 | 0.25 | 0.028363 | 0.23414
4829 | КТП 098 ВЛ №8 ПС Ржаксинская | ПАО "Россети Центр"-"Тамбовэнерго" | Ржаксинский РЭС | Ржаксинский р-н | 10/0,4 | 0.4 | 0.17951 | 0.24049
4830 | КТП 101 ВЛ №8 ПС Ржаксинская | ПАО "Россети Центр"-"Тамбовэнерго" | Ржаксинский РЭС | Ржаксинский р-н | 10/0,4 | 0.25 | 0.034192 | 0.22831
4831 | КТП 102 ВЛ №8 ПС Ржаксинская | ПАО "Россети Центр"-"Тамбовэнерго" | Ржаксинский РЭС | Ржаксинский р-н | 10/0,4 | 0.16 | 0.0077224 | 0.16028
4832 | КТП 104 ВЛ №8 ПС Ржаксинская | ПАО "Россети Центр"-"Тамбовэнерго" | Ржаксинский РЭС | Ржаксинский р-н | 10/0,4 | 0.1 | 0.027777 | 0.077223
4833 | КТП 476 ВЛ №13 ПС Надежденская | ПАО "Россети Центр"-"Тамбовэнерго" | Токаревский РЭС | Токаревский р-н | 10/0,4 | 0.1 | 0.010224 | 0.094776
4834 | КТП 481 ВЛ №13 ПС Надежденская | ПАО "Россети Центр"-"Тамбовэнерго" | Токаревский РЭС | Токаревский р-н | 10/0,4 | 0.063 | 0.00086575 | 0.065284
4835 | КТП 479 ВЛ №13 ПС Надежденская | ПАО "Россети Центр"-"Тамбовэнерго" | Токаревский РЭС | Токаревский р-н | 10/0,4 | 0.1 | 0.016453 | 0.088547
4836 | КТП 339 ВЛ №6 ПС М.Зверяевская | ПАО "Россети Центр"-"Тамбовэнерго" | Токаревский РЭС | Токаревский р-н | 10/0,4 | 0.04 | 0.011633 | 0.030367
4837 | КТП 340 ВЛ №6 ПС М.Зверяевская | ПАО "Россети Центр"-"Тамбовэнерго" | Токаревский РЭС | Токаревский р-н | 10/0,4 | 0.063 | 0.0052758 | 0.060874
4838 | КТП 040 ВЛ №08 ПС Мордовская | ПАО "Россети Центр"-"Тамбовэнерго" | Мордовский РЭС | Мордовский р-н | 10/0,4 | 0.25 | 0.030146 | 0.23235
4839 | МТП 816 ВЛ №14 ПС Ранинская | ПАО "Россети Центр"-"Тамбовэнерго" | Мичуринский РЭС | Мичуринский р-н | 10/0,4 | 0.1 | 0.029093 | 0.075907
4840 | КТП 033 ВЛ №08 ПС Мордовская | ПАО "Россети Центр"-"Тамбовэнерго" | Мордовский РЭС | Мордовский р-н | 10/0,4 | 0.06 | 0.0091123 | 0.053888
4841 | КТП 039 ВЛ №08 ПС Мордовская | ПАО "Россети Центр"-"Тамбовэнерго" | Мордовский РЭС | Мордовский р-н | 10/0,4 | 0.16 | 0.10308 | 0.064918
4842 | ЗТП 034 ВЛ №08 ПС Мордовская | ПАО "Россети Центр"-"Тамбовэнерго" | Мордовский РЭС | Мордовский р-н | 10/0,4 | 0.4 | 0.096863 | 0.32314
4843 | СТП 1318 ВЛ №14 ПС Ранинская | ПАО "Россети Центр"-"Тамбовэнерго" | Мичуринский РЭС | Мичуринский р-н | 10/0,4 | 0.063 | 0.010411 | 0.055739
4844 | КТП 038 ВЛ №08 ПС Мордовская | ПАО "Россети Центр"-"Тамбовэнерго" | Мордовский РЭС | Мордовский р-н | 10/0,4 | 0.16 | 0.055375 | 0.11262
4845 | КТП 031 ВЛ №08 ПС Мордовская | ПАО "Россети Центр"-"Тамбовэнерго" | Мордовский РЭС | Мордовский р-н | 10/0,4 | 0.063 | 0.00126 | 0.06489
4846 | МТП 774 ВЛ №4 ПС Изосимовская | ПАО "Россети Центр"-"Тамбовэнерго" | Мичуринский РЭС | Мичуринский р-н | 10/0,4 | 0.25 | 0.033269 | 0.22923
4847 | МТП 162 ВЛ №6 ПС Изосимовская | ПАО "Россети Центр"-"Тамбовэнерго" | Мичуринский РЭС | Мичуринский р-н | 10/0,4 | 0.1 | 0.014978 | 0.090022
4848 | МТП 237 ВЛ №6 ПС Изосимовская | ПАО "Россети Центр"-"Тамбовэнерго" | Мичуринский РЭС | Мичуринский р-н | 10/0,4 | 0.063 | 0.013737 | 0.052413
4849 | СТП 1363 ВЛ №6 ПС Изосимовская | ПАО "Россети Центр"-"Тамбовэнерго" | Мичуринский РЭС | Мичуринский р-н | 10/0,4 | 0.1 | 0.016848 | 0.088152
4850 | СТП 859 ВЛ №13 ПС Устьинская | ПАО "Россети Центр"-"Тамбовэнерго" | Мичуринский РЭС | Мичуринский р-н | 10/0,4 | 0.25 | 0.019447 | 0.24305
4851 | КТП 840 ВЛ №7 ПС Изосимовская | ПАО "Россети Центр"-"Тамбовэнерго" | Мичуринский РЭС | Мичуринский р-н | 10/0,4 | 0.16 | 0.027167 | 0.14083
4852 | МТП 734 ВЛ №6 ПС Хмелевская | ПАО "Россети Центр"-"Тамбовэнерго" | Мичуринский РЭС | Мичуринский р-н | 10/0,4 | 0.1 | 0.010171 | 0.094829
4853 | МТП 60 ВЛ №6 ПС Хмелевская | ПАО "Россети Центр"-"Тамбовэнерго" | Мичуринский РЭС | Мичуринский р-н | 10/0,4 | 0.16 | 0.0032 | 0.1648
4854 | КТП 5038 ВЛ №16 ПС Обловская | ПАО "Россети Центр"-"Тамбовэнерго" | Уваровский РЭС | Уваровский р-н | 10/0,4 | 0.25 | 0.046937 | 0.21556
4855 | КТП 078 ВЛ №22 ПС Мордовская | ПАО "Россети Центр"-"Тамбовэнерго" | Мордовский РЭС | Мордовский р-н | 10/0,4 | 0.16 | 0.028356 | 0.13964
4856 | КТП 089 ВЛ №22 ПС Мордовская | ПАО "Россети Центр"-"Тамбовэнерго" | Мордовский РЭС | Мордовский р-н | 10/0,4 | 0.1 | 0.021181 | 0.083819
4857 | КТП 079 ВЛ №22 ПС Мордовская | ПАО "Россети Центр"-"Тамбовэнерго" | Мордовский РЭС | Мордовский р-н | 10/0,4 | 0.25 | 0.0062466 | 0.25625
4858 | КТП 080 ВЛ №22 ПС Мордовская | ПАО "Россети Центр"-"Тамбовэнерго" | Мордовский РЭС | Мордовский р-н | 10/0,4 | 0.1 | 0.0088889 | 0.096111
4859 | КТП 1270 ВЛ №8 ПС Спасская | ПАО "Россети Центр"-"Тамбовэнерго" | Рассказовский РЭС | Рассказовский р-н | 10/0,4 | 0.4 | 0.008 | 0.412
4860 | КТП 074 ВЛ №09 ПС Осиновская | ПАО "Россети Центр"-"Тамбовэнерго" | Рассказовский РЭС | Рассказовский р-н | 10/0,4 | 0.06 | 0.0078061 | 0.055194
4861 | КТП 077 ВЛ №22 ПС Мордовская | ПАО "Россети Центр"-"Тамбовэнерго" | Мордовский РЭС | Мордовский р-н | 10/0,4 | 0.06 | 0.015556 | 0.047444
4862 | КТП 674 ВЛ №04 ПС Осиновская | ПАО "Россети Центр"-"Тамбовэнерго" | Рассказовский РЭС | Рассказовский р-н | 10/0,4 | 0.1 | 0.0099693 | 0.095031
4863 | КТП 084 ВЛ №22 ПС Мордовская | ПАО "Россети Центр"-"Тамбовэнерго" | Мордовский РЭС | Мордовский р-н | 10/0,4 | 0.315 | 0.012399 | 0.31835
4864 | КТП 977 ВЛ №04 ПС Ярославская | ПАО "Россети Центр"-"Тамбовэнерго" | Рассказовский РЭС | Рассказовский р-н | 10/0,4 | 0.16 | 0.020142 | 0.14786
4865 | КТП 1391 ВЛ №04 ПС Ярославская | ПАО "Россети Центр"-"Тамбовэнерго" | Рассказовский РЭС | Рассказовский р-н | 10/0,4 | 0.16 | 0.027838 | 0.14016
4866 | КТП 969 ВЛ №08 ПС Ярославская | ПАО "Россети Центр"-"Тамбовэнерго" | Рассказовский РЭС | Рассказовский р-н | 10/0,4 | 0.25 | 0.005 | 0.2575
4867 | КТП 085 ВЛ №22 ПС Мордовская | ПАО "Россети Центр"-"Тамбовэнерго" | Мордовский РЭС | Мордовский р-н | 10/0,4 | 0.25 | 0.013778 | 0.24872
4868 | КТП 088 ВЛ №22 ПС Мордовская | ПАО "Россети Центр"-"Тамбовэнерго" | Мордовский РЭС | Мордовский р-н | 10/0,4 | 0.16 | 0.0096222 | 0.15838
4869 | КТП 094 ВЛ №22 ПС Мордовская | ПАО "Россети Центр"-"Тамбовэнерго" | Мордовский РЭС | Мордовский р-н | 10/0,4 | 0.16 | 0.0091342 | 0.15887
4870 | КТП 092 ВЛ №22 ПС Мордовская | ПАО "Россети Центр"-"Тамбовэнерго" | Мордовский РЭС | Мордовский р-н | 10/0,4 | 0.063 | 0.00126 | 0.06489
4871 | КТП 093 ВЛ №22 ПС Мордовская | ПАО "Россети Центр"-"Тамбовэнерго" | Мордовский РЭС | Мордовский р-н | 10/0,4 | 0.025 | 0.0026 | 0.02365
4872 | КТП 091 ВЛ №22 ПС Мордовская | ПАО "Россети Центр"-"Тамбовэнерго" | Мордовский РЭС | Мордовский р-н | 10/0,4 | 0.063 | 0.00126 | 0.06489
4873 | КТП 081 ВЛ №22 ПС Мордовская | ПАО "Россети Центр"-"Тамбовэнерго" | Мордовский РЭС | Мордовский р-н | 10/0,4 | 0.16 | 0.089749 | 0.078251
4874 | КТП 111 ВЛ №9 ПС Ржаксинская | ПАО "Россети Центр"-"Тамбовэнерго" | Ржаксинский РЭС | Ржаксинский р-н | 10/0,4 | 0.16 | 0.015584 | 0.15242
4875 | КТП 113 ВЛ №9 ПС Ржаксинская | ПАО "Россети Центр"-"Тамбовэнерго" | Ржаксинский РЭС | Ржаксинский р-н | 10/0,4 | 0.4 | 0.022192 | 0.39781
4876 | КТП 086 ВЛ №22 ПС Мордовская | ПАО "Россети Центр"-"Тамбовэнерго" | Мордовский РЭС | Мордовский р-н | 10/0,4 | 0.1 | 0.002 | 0.103
4877 | КТП 082 ВЛ №22 ПС Мордовская | ПАО "Россети Центр"-"Тамбовэнерго" | Мордовский РЭС | Мордовский р-н | 10/0,4 | 0.25 | 0.10192 | 0.16058
4878 | КТП 083 ВЛ №22 ПС Мордовская | ПАО "Россети Центр"-"Тамбовэнерго" | Мордовский РЭС | Мордовский р-н | 10/0,4 | 0.16 | 0.011135 | 0.15687
4879 | КТП 087 ВЛ №22 ПС Мордовская | ПАО "Россети Центр"-"Тамбовэнерго" | Мордовский РЭС | Мордовский р-н | 10/0,4 | 0.1 | 0.016458 | 0.088542
4880 | КТП 090 ВЛ №22 ПС Мордовская | ПАО "Россети Центр"-"Тамбовэнерго" | Мордовский РЭС | Мордовский р-н | 10/0,4 | 0.1 | 0.0074338 | 0.097566
4881 | МТП 122 ВЛ №10 ПС Ржаксинская | ПАО "Россети Центр"-"Тамбовэнерго" | Ржаксинский РЭС | Ржаксинский р-н | 10/0,4 | 0.063 | 0.002926 | 0.063224
4882 | КТП 121 ВЛ №10 ПС Ржаксинская | ПАО "Россети Центр"-"Тамбовэнерго" | Ржаксинский РЭС | Ржаксинский р-н | 10/0,4 | 0.025 | 0.0005 | 0.02575
4883 | МТП 115 ВЛ №10 ПС Ржаксинская | ПАО "Россети Центр"-"Тамбовэнерго" | Ржаксинский РЭС | Ржаксинский р-н | 10/0,4 | 0.063 | 0.043241 | 0.022909
4884 | КТП 116 ВЛ №10 ПС Ржаксинская | ПАО "Россети Центр"-"Тамбовэнерго" | Ржаксинский РЭС | Ржаксинский р-н | 10/0,4 | 0.1 | 0.026881 | 0.078119
4885 | КТП 117 ВЛ №10 ПС Ржаксинская | ПАО "Россети Центр"-"Тамбовэнерго" | Ржаксинский РЭС | Ржаксинский р-н | 10/0,4 | 0.25 | 0.052216 | 0.21028
4886 | КТП 118 ВЛ №10 ПС Ржаксинская | ПАО "Россети Центр"-"Тамбовэнерго" | Ржаксинский РЭС | Ржаксинский р-н | 10/0,4 | 0.25 | 0.020888 | 0.24161
4887 | КТП 119 ВЛ №10 ПС Ржаксинская | ПАО "Россети Центр"-"Тамбовэнерго" | Ржаксинский РЭС | Ржаксинский р-н | 10/0,4 | 0.16 | 0.13836 | 0.029644
4888 | КТП 354 ВЛ №03 ПС Павлодарская | ПАО "Россети Центр"-"Тамбовэнерго" | Уваровский РЭС | Уваровский р-н | 10/0,4 | 0.4 | 0.063512 | 0.35649
4889 | КТП 355 ВЛ №03 ПС Павлодарская | ПАО "Россети Центр"-"Тамбовэнерго" | Уваровский РЭС | Уваровский р-н | 10/0,4 | 0.1 | 0.017605 | 0.087395
4890 | КТП 356 ВЛ №03 ПС Павлодарская | ПАО "Россети Центр"-"Тамбовэнерго" | Уваровский РЭС | Уваровский р-н | 10/0,4 | 0.1 | 0.007421 | 0.081689
4891 | КТП 357 ВЛ №03 ПС Павлодарская | ПАО "Россети Центр"-"Тамбовэнерго" | Уваровский РЭС | Уваровский р-н | 10/0,4 | 0.16 | 0.065923 | 0.10208
4892 | КТП 358 ВЛ №03 ПС Павлодарская | ПАО "Россети Центр"-"Тамбовэнерго" | Уваровский РЭС | Уваровский р-н | 10/0,4 | 0.1 | 0.010548 | 0.094452
4893 | КТП 359 ВЛ №03 ПС Павлодарская | ПАО "Россети Центр"-"Тамбовэнерго" | Уваровский РЭС | Уваровский р-н | 10/0,4 | 0.25 | 0.073781 | 0.18872
4894 | КТП 360 ВЛ №03 ПС Павлодарская | ПАО "Россети Центр"-"Тамбовэнерго" | Уваровский РЭС | Уваровский р-н | 10/0,4 | 0.25 | 0.041508 | 0.22099
4895 | КТП 361 ВЛ №03 ПС Павлодарская | ПАО "Россети Центр"-"Тамбовэнерго" | Уваровский РЭС | Уваровский р-н | 10/0,4 | 0.16 | 0.0062466 | 0.16175
4896 | КТП 363 ВЛ №09 ПС Павлодарская | ПАО "Россети Центр"-"Тамбовэнерго" | Уваровский РЭС | Уваровский р-н | 10/0,4 | 0.063 | 0.0035726 | 0.062577
4897 | КТП 364 ВЛ №09 ПС Павлодарская | ПАО "Россети Центр"-"Тамбовэнерго" | Уваровский РЭС | Уваровский р-н | 10/0,4 | 0.04 | 0.0022667 | 0.039733
4898 | КТП 226 ВЛ №07 ПС В.Вершинская | ПАО "Россети Центр"-"Тамбовэнерго" | Уваровский РЭС | Уваровский р-н | 10/0,4 | 0.1 | 0.0099388 | 0.095061
4899 | КТП 227 ВЛ №07 ПС В.Вершинская | ПАО "Россети Центр"-"Тамбовэнерго" | Уваровский РЭС | Уваровский р-н | 10/0,4 | 0.16 | 0.080921 | 0.087079
4900 | КТП 229 ВЛ №07 ПС В.Вершинская | ПАО "Россети Центр"-"Тамбовэнерго" | Уваровский РЭС | Уваровский р-н | 10/0,4 | 0.16 | 0.020286 | 0.14771
4901 | КТП 230 ВЛ №07 ПС В.Вершинская | ПАО "Россети Центр"-"Тамбовэнерго" | Уваровский РЭС | Уваровский р-н | 10/0,4 | 0.1 | 0.017699 | 0.087301
4902 | КТП 231 ВЛ №04 ПС В.Вершинская | ПАО "Россети Центр"-"Тамбовэнерго" | Уваровский РЭС | Уваровский р-н | 10/0,4 | 0.1 | 0.0081169 | 0.096883
4903 | КТП 232 ВЛ №04 ПС В.Вершинская | ПАО "Россети Центр"-"Тамбовэнерго" | Уваровский РЭС | Уваровский р-н | 10/0,4 | 0.4 | 0.037902 | 0.3821
4904 | КТП 233 ВЛ №04 ПС В.Вершинская | ПАО "Россети Центр"-"Тамбовэнерго" | Уваровский РЭС | Уваровский р-н | 10/0,4 | 0.25 | 0.040655 | 0.22185
4905 | КТП 234 ВЛ №04 ПС В.Вершинская | ПАО "Россети Центр"-"Тамбовэнерго" | Уваровский РЭС | Уваровский р-н | 10/0,4 | 0.16 | 0.014873 | 0.15313
4906 | КТП 236 ВЛ №04 ПС В.Вершинская | ПАО "Россети Центр"-"Тамбовэнерго" | Уваровский РЭС | Уваровский р-н | 10/0,4 | 0.25 | 0.019332 | 0.24317
4907 | КТП 235 ВЛ №04 ПС В.Вершинская | ПАО "Россети Центр"-"Тамбовэнерго" | Уваровский РЭС | Уваровский р-н | 10/0,4 | 0.1 | 0.0068758 | 0.098124
4908 | КТП 237 ВЛ №04 ПС В.Вершинская | ПАО "Россети Центр"-"Тамбовэнерго" | Уваровский РЭС | Уваровский р-н | 10/0,4 | 0.16 | 0.031489 | 0.13651
4909 | КТП 240 ВЛ №08 ПС В.Вершинская | ПАО "Россети Центр"-"Тамбовэнерго" | Уваровский РЭС | Уваровский р-н | 10/0,4 | 0.04 | 0.0008 | 0.0412
4910 | КТП 239 ВЛ №08 ПС В.Вершинская | ПАО "Россети Центр"-"Тамбовэнерго" | Уваровский РЭС | Уваровский р-н | 10/0,4 | 0.25 | 0.04536 | 0.21714
4911 | КТП 241 ВЛ №08 ПС В.Вершинская | ПАО "Россети Центр"-"Тамбовэнерго" | Уваровский РЭС | Уваровский р-н | 10/0,4 | 0.16 | 0.016099 | 0.1519
4912 | КТП 242 ВЛ №08 ПС В.Вершинская | ПАО "Россети Центр"-"Тамбовэнерго" | Уваровский РЭС | Уваровский р-н | 10/0,4 | 0.4 | 0.07263 | 0.34737
4913 | КТП 243 ВЛ №08 ПС В.Вершинская | ПАО "Россети Центр"-"Тамбовэнерго" | Уваровский РЭС | Уваровский р-н | 10/0,4 | 0.16 | 0.038614 | 0.12939
4914 | КТП 244 ВЛ №08 ПС В.Вершинская | ПАО "Россети Центр"-"Тамбовэнерго" | Уваровский РЭС | Уваровский р-н | 10/0,4 | 0.25 | 0.022811 | 0.23969
4915 | КТП 246 ВЛ №08 ПС В.Вершинская | ПАО "Россети Центр"-"Тамбовэнерго" | Уваровский РЭС | Уваровский р-н | 10/0,4 | 0.25 | 0.029375 | 0.23313
4916 | КТП 247 ВЛ №08 ПС В.Вершинская | ПАО "Россети Центр"-"Тамбовэнерго" | Уваровский РЭС | Уваровский р-н | 10/0,4 | 0.1 | 0.0073205 | 0.097679
4917 | КТП 245 ВЛ №08 ПС В.Вершинская | ПАО "Россети Центр"-"Тамбовэнерго" | Уваровский РЭС | Уваровский р-н | 10/0,4 | 0.4 | 0.042992 | 0.37701
4918 | КТП 254 ВЛ №14 ПС В.Вершинская | ПАО "Россети Центр"-"Тамбовэнерго" | Уваровский РЭС | Уваровский р-н | 10/0,4 | 0.16 | 0.0019507 | 0.16605
4919 | КТП 248 ВЛ №14 ПС В.Вершинская | ПАО "Россети Центр"-"Тамбовэнерго" | Уваровский РЭС | Уваровский р-н | 10/0,4 | 0.1 | 0.016331 | 0.088669
4920 | КТП 251 ВЛ №14 ПС В.Вершинская | ПАО "Россети Центр"-"Тамбовэнерго" | Уваровский РЭС | Уваровский р-н | 10/0,4 | 0.4 | 0.020036 | 0.39996
4921 | КТП 253 ВЛ №14 ПС В.Вершинская | ПАО "Россети Центр"-"Тамбовэнерго" | Уваровский РЭС | Уваровский р-н | 10/0,4 | 0.4 | 0.034451 | 0.38555
4922 | КТП 252 ВЛ №14 ПС В.Вершинская | ПАО "Россети Центр"-"Тамбовэнерго" | Уваровский РЭС | Уваровский р-н | 10/0,4 | 0.1 | 0.0018088 | 0.10319
4923 | КТП 5021 ВЛ №15 ПС Обловская | ПАО "Россети Центр"-"Тамбовэнерго" | Уваровский РЭС | Уваровский р-н | 10/0,4 | 0.16 | 0.0032 | 0.1648
4924 | КТП 255 ВЛ №13 ПС В.Вершинская | ПАО "Россети Центр"-"Тамбовэнерго" | Уваровский РЭС | Уваровский р-н | 10/0,4 | 0.1 | 0.013112 | 0.091888
4925 | КТП 259 ВЛ №13 ПС В.Вершинская | ПАО "Россети Центр"-"Тамбовэнерго" | Уваровский РЭС | Уваровский р-н | 10/0,4 | 0.16 | 0.014003 | 0.154
4926 | СТП 5467 ВЛ №13 ПС В.Вершинская | ПАО "Россети Центр"-"Тамбовэнерго" | Уваровский РЭС | Уваровский р-н | 10/0,4 | 0.063 | 0.0080778 | 0.058072
4927 | КТП 5468 ВЛ №13 ПС В.Вершинская | ПАО "Россети Центр"-"Тамбовэнерго" | Уваровский РЭС | Уваровский р-н | 10/0,4 | 0.1 | 0.021118 | 0.083882
4928 | КТП 5470 ВЛ №13 ПС В.Вершинская | ПАО "Россети Центр"-"Тамбовэнерго" | Уваровский РЭС | Уваровский р-н | 10/0,4 | 0.063 | 0.011267 | 0.054883
4929 | ЗТП 262 ВЛ №13 ПС В.Вершинская | ПАО "Россети Центр"-"Тамбовэнерго" | Уваровский РЭС | Уваровский р-н | 10/0,4 | 0.4 | 0.059516 | 0.36048
4930 | КТП 5462 ВЛ №13 ПС В.Вершинская | ПАО "Россети Центр"-"Тамбовэнерго" | Уваровский РЭС | Уваровский р-н | 10/0,4 | 0.4 | 0.0085479 | 0.41145
4931 | КТП 5463 ВЛ №13 ПС В.Вершинская | ПАО "Россети Центр"-"Тамбовэнерго" | Уваровский РЭС | Уваровский р-н | 10/0,4 | 0.4 | 0.015901 | 0.4041
4932 | КТП 258 ВЛ №13 ПС В.Вершинская | ПАО "Россети Центр"-"Тамбовэнерго" | Уваровский РЭС | Уваровский р-н | 10/0,4 | 0.1 | 0.012679 | 0.092321
4933 | КТП 242 ВЛ №12 ПС Лавровская | ПАО "Россети Центр"-"Тамбовэнерго" | Мордовский РЭС | Мордовский р-н | 10/0,4 | 0.063 | 0.0062575 | 0.059892
4934 | КТП 243 ВЛ №12 ПС Лавровская | ПАО "Россети Центр"-"Тамбовэнерго" | Мордовский РЭС | Мордовский р-н | 10/0,4 | 0.1 | 0.002 | 0.103
4935 | КТП 244 ВЛ №12 ПС Лавровская | ПАО "Россети Центр"-"Тамбовэнерго" | Мордовский РЭС | Мордовский р-н | 10/0,4 | 0.1 | 0.011333 | 0.093667
4936 | КТП 245 ВЛ №12 ПС Лавровская | ПАО "Россети Центр"-"Тамбовэнерго" | Мордовский РЭС | Мордовский р-н | 10/0,4 | 0.01 | 0.00088889 | 0.0096111
4937 | КТП 063 ВЛ №11 ПС Мордовская | ПАО "Россети Центр"-"Тамбовэнерго" | Мордовский РЭС | Мордовский р-н | 10/0,4 | 0.4 | 0.078329 | 0.34167
4938 | КТП 069 ВЛ №11 ПС Мордовская | ПАО "Россети Центр"-"Тамбовэнерго" | Мордовский РЭС | Мордовский р-н | 10/0,4 | 0.25 | 0.01733 | 0.24517
4939 | КТП 073 ВЛ №11 ПС Мордовская | ПАО "Россети Центр"-"Тамбовэнерго" | Мордовский РЭС | Мордовский р-н | 10/0,4 | 0.16 | 0.041713 | 0.12629
4940 | КТП 064 ВЛ №11 ПС Мордовская | ПАО "Россети Центр"-"Тамбовэнерго" | Мордовский РЭС | Мордовский р-н | 10/0,4 | 0.16 | 0.0092444 | 0.15876
4941 | КТП 076 ВЛ №11 ПС Мордовская | ПАО "Россети Центр"-"Тамбовэнерго" | Мордовский РЭС | Мордовский р-н | 10/0,4 | 0.1 | 0.019616 | 0.085384
4942 | КТП 075 ВЛ №11 ПС Мордовская | ПАО "Россети Центр"-"Тамбовэнерго" | Мордовский РЭС | Мордовский р-н | 10/0,4 | 0.1 | 0.0081556 | 0.096844
4943 | КТП 074 ВЛ №11 ПС Мордовская | ПАО "Россети Центр"-"Тамбовэнерго" | Мордовский РЭС | Мордовский р-н | 10/0,4 | 0.25 | 0.0040329 | 0.25847
4944 | КТП 071 ВЛ №11 ПС Мордовская | ПАО "Россети Центр"-"Тамбовэнерго" | Мордовский РЭС | Мордовский р-н | 10/0,4 | 0.25 | 0.18976 | 0.072742
4945 | КТП 070 ВЛ №11 ПС Мордовская | ПАО "Россети Центр"-"Тамбовэнерго" | Мордовский РЭС | Мордовский р-н | 10/0,4 | 0.25 | 0.01307 | 0.24943
4946 | КТП 067 ВЛ №11 ПС Мордовская | ПАО "Россети Центр"-"Тамбовэнерго" | Мордовский РЭС | Мордовский р-н | 10/0,4 | 0.16 | 0.012574 | 0.15543
4947 | КТП 065 ВЛ №11 ПС Мордовская | ПАО "Россети Центр"-"Тамбовэнерго" | Мордовский РЭС | Мордовский р-н | 10/0,4 | 0.25 | 0.016716 | 0.24578
4948 | КТП 068 ВЛ №11 ПС Мордовская | ПАО "Россети Центр"-"Тамбовэнерго" | Мордовский РЭС | Мордовский р-н | 10/0,4 | 0.16 | 0.019144 | 0.14886
4949 | КТП 072 ВЛ №11 ПС Мордовская | ПАО "Россети Центр"-"Тамбовэнерго" | Мордовский РЭС | Мордовский р-н | 10/0,4 | 0.25 | 0.049237 | 0.21326
4950 | КТП 165 ВЛ №01 ПС Н.Сергиевская | ПАО "Россети Центр"-"Тамбовэнерго" | Мордовский РЭС | Мордовский р-н | 10/0,4 | 0.1 | 0.085036 | 0.019964
4951 | КТП 166 ВЛ №01 ПС Н.Сергиевская | ПАО "Россети Центр"-"Тамбовэнерго" | Мордовский РЭС | Мордовский р-н | 10/0,4 | 0.16 | 0.048 | 0.12
4952 | КТП 167 ВЛ №01 ПС Н.Сергиевская | ПАО "Россети Центр"-"Тамбовэнерго" | Мордовский РЭС | Мордовский р-н | 10/0,4 | 0.1 | 0.002 | 0.103
4953 | КТП 168 ВЛ №01 ПС Н.Сергиевская | ПАО "Россети Центр"-"Тамбовэнерго" | Мордовский РЭС | Мордовский р-н | 10/0,4 | 0.1 | 0.0017534 | 0.10325
4954 | КТП 169 ВЛ №01 ПС Н.Сергиевская | ПАО "Россети Центр"-"Тамбовэнерго" | Мордовский РЭС | Мордовский р-н | 10/0,4 | 0.4 | 0.045375 | 0.37462
4955 | КТП 170 ВЛ №01 ПС Н.Сергиевская | ПАО "Россети Центр"-"Тамбовэнерго" | Мордовский РЭС | Мордовский р-н | 10/0,4 | 0.01 | 0.0070111 | 0.0034889
4956 | КТП 171 ВЛ №01 ПС Н.Сергиевская | ПАО "Россети Центр"-"Тамбовэнерго" | Мордовский РЭС | Мордовский р-н | 10/0,4 | 0.063 | 0.0066667 | 0.059483
4957 | КТП 172 ВЛ №01 ПС Н.Сергиевская | ПАО "Россети Центр"-"Тамбовэнерго" | Мордовский РЭС | Мордовский р-н | 10/0,4 | 0.16 | 0.037156 | 0.12555
4958 | КТП 118 ВЛ №13 ПС Иноковская | ПАО "Россети Центр"-"Тамбовэнерго" | Кирсановский РЭС | Кирсановский р-н | 10/0,4 | 0.16 | 0.0090301 | 0.15897
4959 | КТП 016 ВЛ №17 ПС Мучкапская | ПАО "Россети Центр"-"Тамбовэнерго" | Уваровский РЭС | Мучкапский р-н | 10/0,4 | 0.16 | 0.097403 | 0.070597
4960 | КТП 4005 ВЛ №17 ПС Мучкапская | ПАО "Россети Центр"-"Тамбовэнерго" | Уваровский РЭС | Мучкапский р-н | 10/0,4 | 0.25 | 0.039671 | 0.22283
4961 | КТП 4034 ВЛ №09 ПС Мучкапская | ПАО "Россети Центр"-"Тамбовэнерго" | Уваровский РЭС | Мучкапский р-н | 10/0,4 | 0.063 | 0.022298 | 0.043852
4962 | КТП 1083 ВЛ №10 ПС Староюрьевская | ПАО "Россети Центр"-"Тамбовэнерго" | Северный РЭС | Староюрьевский р-н | 10/0,4 | 0.1 | 0.01954 | 0.08546
4963 | КТП 754 ВЛ №10 ПС Староюрьевская | ПАО "Россети Центр"-"Тамбовэнерго" | Северный РЭС | Староюрьевский р-н | 10/0,4 | 0.1 | 0.0055075 | 0.099493
4964 | КТП 621 ВЛ №10 ПС Староюрьевская | ПАО "Россети Центр"-"Тамбовэнерго" | Северный РЭС | Староюрьевский р-н | 10/0,4 | 0.1 | 0.0058411 | 0.099159
4965 | КТП 1179 ВЛ №10 ПС Староюрьевская | ПАО "Россети Центр"-"Тамбовэнерго" | Северный РЭС | Староюрьевский р-н | 10/0,4 | 0.25 | 0.073526 | 0.18897
4966 | КТП 619 ВЛ №10 ПС Староюрьевская | ПАО "Россети Центр"-"Тамбовэнерго" | Северный РЭС | Староюрьевский р-н | 10/0,4 | 0.25 | 0.19386 | 0.068643
4967 | КТП 651 ВЛ №10 ПС Староюрьевская | ПАО "Россети Центр"-"Тамбовэнерго" | Северный РЭС | Староюрьевский р-н | 10/0,4 | 0.063 | 0.0145 | 0.05165
4968 | КТП 625 ВЛ №10 ПС Староюрьевская | ПАО "Россети Центр"-"Тамбовэнерго" | Северный РЭС | Староюрьевский р-н | 10/0,4 | 0.1 | 0.002 | 0.103
4969 | КТП 622 ВЛ №3 ПС Староюрьевская | ПАО "Россети Центр"-"Тамбовэнерго" | Северный РЭС | Староюрьевский р-н | 10/0,4 | 0.06 | 0.0186 | 0.0444
4970 | КТП 1344 ВЛ №10 ПС Староюрьевская | ПАО "Россети Центр"-"Тамбовэнерго" | Северный РЭС | Староюрьевский р-н | 10/0,4 | 0.16 | 0.0032 | 0.1648
4971 | КТП 464 ВЛ №10 ПС Староюрьевская | ПАО "Россети Центр"-"Тамбовэнерго" | Северный РЭС | Староюрьевский р-н | 10/0,4 | 0.1 | 0.029176 | 0.075824
4972 | КТП 627 ВЛ №10 ПС Староюрьевская | ПАО "Россети Центр"-"Тамбовэнерго" | Северный РЭС | Староюрьевский р-н | 10/0,4 | 0.25 | 0.027622 | 0.23488
4973 | КТП 626 ВЛ №10 ПС Староюрьевская | ПАО "Россети Центр"-"Тамбовэнерго" | Северный РЭС | Староюрьевский р-н | 10/0,4 | 0.06 | 0.0055556 | 0.057444
4974 | КТП 1404 ВЛ №3 ПС Староюрьевская | ПАО "Россети Центр"-"Тамбовэнерго" | Северный РЭС | Староюрьевский р-н | 10/0,4 | 0.1 | 0.026889 | 0.078111
4975 | КТП 1084 ВЛ №3 ПС Староюрьевская | ПАО "Россети Центр"-"Тамбовэнерго" | Северный РЭС | Староюрьевский р-н | 10/0,4 | 0.16 | 0.016825 | 0.14588
4976 | КТП 423 ВЛ №3 ПС Староюрьевская | ПАО "Россети Центр"-"Тамбовэнерго" | Северный РЭС | Староюрьевский р-н | 10/0,4 | 0.1 | 0.0076219 | 0.097378
4977 | КТП 613 ВЛ №3 ПС Староюрьевская | ПАО "Россети Центр"-"Тамбовэнерго" | Северный РЭС | Староюрьевский р-н | 10/0,4 | 0.16 | 0.022804 | 0.1452
4978 | КТП 615 ВЛ №3 ПС Староюрьевская | ПАО "Россети Центр"-"Тамбовэнерго" | Северный РЭС | Староюрьевский р-н | 10/0,4 | 0.16 | 0.054611 | 0.11339
4979 | КТП 958 ВЛ №3 ПС Староюрьевская | ПАО "Россети Центр"-"Тамбовэнерго" | Северный РЭС | Староюрьевский р-н | 10/0,4 | 0.16 | 0.013558 | 0.15444
4980 | КТП 1395 ВЛ №3 ПС Староюрьевская | ПАО "Россети Центр"-"Тамбовэнерго" | Северный РЭС | Староюрьевский р-н | 10/0,4 | 0.16 | 0.01746 | 0.15054
4981 | КТП 1311 ВЛ №3 ПС Староюрьевская | ПАО "Россети Центр"-"Тамбовэнерго" | Северный РЭС | Староюрьевский р-н | 10/0,4 | 0.16 | 0.012559 | 0.15544
4982 | КТП 1423 ВЛ №3 ПС Староюрьевская | ПАО "Россети Центр"-"Тамбовэнерго" | Северный РЭС | Староюрьевский р-н | 10/0,4 | 0.16 | 0.072811 | 0.095189
4983 | ЗТП 1398 ВЛ №3 ПС Староюрьевская | ПАО "Россети Центр"-"Тамбовэнерго" | Северный РЭС | Староюрьевский р-н | 10/0,4 | 0.4 | 0.022564 | 0.39744
4984 | КТП 1402 ВЛ №3 ПС Староюрьевская | ПАО "Россети Центр"-"Тамбовэнерго" | Северный РЭС | Староюрьевский р-н | 10/0,4 | 0.1 | 0.014196 | 0.090804
4985 | КТП 1399 ВЛ №3 ПС Староюрьевская | ПАО "Россети Центр"-"Тамбовэнерго" | Северный РЭС | Староюрьевский р-н | 10/0,4 | 0.16 | 0.029872 | 0.13813
4986 | КТП 1403 ВЛ №3 ПС Староюрьевская | ПАО "Россети Центр"-"Тамбовэнерго" | Северный РЭС | Староюрьевский р-н | 10/0,4 | 0.25 | 0.005 | 0.2575
4987 | КТП 1427 ВЛ №3 ПС Староюрьевская | ПАО "Россети Центр"-"Тамбовэнерго" | Северный РЭС | Староюрьевский р-н | 10/0,4 | 0.16 | 0.021313 | 0.14669
4988 | КТП 1415 ВЛ №4 ПС Староюрьевская | ПАО "Россети Центр"-"Тамбовэнерго" | Северный РЭС | Староюрьевский р-н | 10/0,4 | 0.1 | 0.0088219 | 0.096178
4989 | КТП 1003 ВЛ №3 ПС Староюрьевская | ПАО "Россети Центр"-"Тамбовэнерго" | Северный РЭС | Староюрьевский р-н | 10/0,4 | 0.16 | 0.029088 | 0.13891
4990 | КТП 697 ВЛ №3 ПС Староюрьевская | ПАО "Россети Центр"-"Тамбовэнерго" | Северный РЭС | Староюрьевский р-н | 10/0,4 | 0.063 | 0.00126 | 0.06489
4991 | КТП 624 ВЛ №3 ПС Староюрьевская | ПАО "Россети Центр"-"Тамбовэнерго" | Северный РЭС | Староюрьевский р-н | 10/0,4 | 0.16 | 0.016682 | 0.15132
4992 | КТП 623 ВЛ №3 ПС Староюрьевская | ПАО "Россети Центр"-"Тамбовэнерго" | Северный РЭС | Староюрьевский р-н | 10/0,4 | 0.1 | 0.002 | 0.103
4993 | КТП 970 ВЛ №3 ПС Староюрьевская | ПАО "Россети Центр"-"Тамбовэнерго" | Северный РЭС | Староюрьевский р-н | 10/0,4 | 0.25 | 0.042082 | 0.22042
4994 | КТП 1418 ВЛ №4 ПС Староюрьевская | ПАО "Россети Центр"-"Тамбовэнерго" | Северный РЭС | Староюрьевский р-н | 10/0,4 | 0.16 | 0.016795 | 0.15121
4995 | КТП 1274 ВЛ №4 ПС Староюрьевская | ПАО "Россети Центр"-"Тамбовэнерго" | Северный РЭС | Староюрьевский р-н | 10/0,4 | 0.25 | 0.021388 | 0.24111
4996 | КТП 640 ВЛ №4 ПС Староюрьевская | ПАО "Россети Центр"-"Тамбовэнерго" | Северный РЭС | Староюрьевский р-н | 10/0,4 | 0.25 | 0.038658 | 0.22384
4997 | КТП 1396 ВЛ №4 ПС Староюрьевская | ПАО "Россети Центр"-"Тамбовэнерго" | Северный РЭС | Староюрьевский р-н | 10/0,4 | 0.16 | 0.0033096 | 0.16469
4998 | КТП 1397 ВЛ №4 ПС Староюрьевская | ПАО "Россети Центр"-"Тамбовэнерго" | Северный РЭС | Староюрьевский р-н | 10/0,4 | 0.4 | 0.034205 | 0.3858
4999 | КТП 639 ВЛ №4 ПС Староюрьевская | ПАО "Россети Центр"-"Тамбовэнерго" | Северный РЭС | Староюрьевский р-н | 10/0,4 | 0.16 | 0.017791 | 0.15021
5000 | КТП 1000 ВЛ №4 ПС Староюрьевская | ПАО "Россети Центр"-"Тамбовэнерго" | Северный РЭС | Староюрьевский р-н | 10/0,4 | 0.16 | 0.014726 | 0.15327
5001 | КТП 1426 ВЛ №4 ПС Староюрьевская | ПАО "Россети Центр"-"Тамбовэнерго" | Северный РЭС | Староюрьевский р-н | 10/0,4 | 0.16 | 0.017468 | 0.15053
5002 | КТП 1480 ВЛ №4 ПС Староюрьевская | ПАО "Россети Центр"-"Тамбовэнерго" | Северный РЭС | Староюрьевский р-н | 10/0,4 | 0.16 | 0.021683 | 0.14632
5003 | КТП 1414 ВЛ №3 ПС Староюрьевская | ПАО "Россети Центр"-"Тамбовэнерго" | Северный РЭС | Староюрьевский р-н | 10/0,4 | 0.16 | 0.011341 | 0.15666
5004 | КТП 647 ВЛ №4 ПС Староюрьевская | ПАО "Россети Центр"-"Тамбовэнерго" | Северный РЭС | Староюрьевский р-н | 10/0,4 | 0.1 | 0.010597 | 0.094403
5005 | ЗТП 1425 ВЛ №4 ПС Староюрьевская | ПАО "Россети Центр"-"Тамбовэнерго" | Северный РЭС | Староюрьевский р-н | 10/0,4 | 0.63 | 0.44637 | 0.21513
5006 | КТП 988 ВЛ №2 ПС Скобелевская | ПАО "Россети Центр"-"Тамбовэнерго" | Северный РЭС | Староюрьевский р-н | 10/0,4 | 0.16 | 0.024208 | 0.14379
5007 | КТП 862 ВЛ №5 ПС Староюрьевская | ПАО "Россети Центр"-"Тамбовэнерго" | Северный РЭС | Староюрьевский р-н | 10/0,4 | 0.063 | 0.0032 | 0.06295
5008 | КТП 648 ВЛ №5 ПС Староюрьевская | ПАО "Россети Центр"-"Тамбовэнерго" | Северный РЭС | Староюрьевский р-н | 10/0,4 | 0.16 | 0.0032 | 0.1648
5009 | МТП 1120 ВЛ №5 ПС Староюрьевская | ПАО "Россети Центр"-"Тамбовэнерго" | Северный РЭС | Староюрьевский р-н | 10/0,4 | 0.063 | 0.00126 | 0.06489
5010 | КТП 925 ВЛ №06 ПС Б.Дорога | ПАО "Россети Центр"-"Тамбовэнерго" | Северный РЭС | Староюрьевский р-н | 10/0,4 | 0.1 | 0.042356 | 0.062644
5011 | КТП 773 ВЛ №5 ПС Староюрьевская | ПАО "Россети Центр"-"Тамбовэнерго" | Северный РЭС | Староюрьевский р-н | 10/0,4 | 0.1 | 0.002 | 0.103
5012 | МТП 1245 ВЛ №5 ПС Староюрьевская | ПАО "Россети Центр"-"Тамбовэнерго" | Северный РЭС | Староюрьевский р-н | 10/0,4 | 0.1 | 0.0068329 | 0.098167
5013 | МТП 1121 ВЛ №5 ПС Староюрьевская | ПАО "Россети Центр"-"Тамбовэнерго" | Северный РЭС | Староюрьевский р-н | 10/0,4 | 0.1 | 0.017003 | 0.087997
5014 | КТП 779 ВЛ №5 ПС Староюрьевская | ПАО "Россети Центр"-"Тамбовэнерго" | Северный РЭС | Староюрьевский р-н | 10/0,4 | 0.1 | 0.012889 | 0.092111
5015 | КТП 973 ВЛ №5 ПС Староюрьевская | ПАО "Россети Центр"-"Тамбовэнерго" | Северный РЭС | Староюрьевский р-н | 10/0,4 | 0.1 | 0.0022192 | 0.10278
5016 | КТП 1328 ВЛ №5 ПС Староюрьевская | ПАО "Россети Центр"-"Тамбовэнерго" | Северный РЭС | Староюрьевский р-н | 10/0,4 | 0.1 | 0.0075556 | 0.097444
5017 | КТП 652 ВЛ №5 ПС Староюрьевская | ПАО "Россети Центр"-"Тамбовэнерго" | Северный РЭС | Староюрьевский р-н | 10/0,4 | 0.25 | 0.020704 | 0.2418
5018 | КТП 755 ВЛ №5 ПС Староюрьевская | ПАО "Россети Центр"-"Тамбовэнерго" | Северный РЭС | Староюрьевский р-н | 10/0,4 | 0.025 | 0.0005 | 0.02575
5019 | КТП 653 ВЛ №5 ПС Староюрьевская | ПАО "Россети Центр"-"Тамбовэнерго" | Северный РЭС | Староюрьевский р-н | 10/0,4 | 0.1 | 0.014788 | 0.090212
5020 | КТП 276 ВЛ №06 ПС Шульгинская | ПАО "Россети Центр"-"Тамбовэнерго" | Мордовский РЭС | Мордовский р-н | 10/0,4 | 0.16 | 0.067942 | 0.084168
5021 | КТП 277 ВЛ №06 ПС Шульгинская | ПАО "Россети Центр"-"Тамбовэнерго" | Мордовский РЭС | Мордовский р-н | 10/0,4 | 0.16 | 0.0108 | 0.1572
5022 | КТП 278 ВЛ №06 ПС Шульгинская | ПАО "Россети Центр"-"Тамбовэнерго" | Мордовский РЭС | Мордовский р-н | 10/0,4 | 0.25 | 0.017753 | 0.24475
5023 | КТП 279 ВЛ №06 ПС Шульгинская | ПАО "Россети Центр"-"Тамбовэнерго" | Мордовский РЭС | Мордовский р-н | 10/0,4 | 0.4 | 0.008 | 0.412
5024 | КТП 280 ВЛ №06 ПС Шульгинская | ПАО "Россети Центр"-"Тамбовэнерго" | Мордовский РЭС | Мордовский р-н | 10/0,4 | 0.1 | 0.0158 | 0.0892
5025 | КТП 281 ВЛ №06 ПС Шульгинская | ПАО "Россети Центр"-"Тамбовэнерго" | Мордовский РЭС | Мордовский р-н | 10/0,4 | 0.1 | 0.002 | 0.103
5026 | КТП 282 ВЛ №06 ПС Шульгинская | ПАО "Россети Центр"-"Тамбовэнерго" | Мордовский РЭС | Мордовский р-н | 10/0,4 | 0.315 | 0.016667 | 0.31408
5027 | КТП 283 ВЛ №06 ПС Шульгинская | ПАО "Россети Центр"-"Тамбовэнерго" | Мордовский РЭС | Мордовский р-н | 10/0,4 | 0.16 | 0.013836 | 0.15416
5028 | КТП 284 ВЛ №06 ПС Шульгинская | ПАО "Россети Центр"-"Тамбовэнерго" | Мордовский РЭС | Мордовский р-н | 10/0,4 | 0.16 | 0.0032055 | 0.16479
5029 | КТП 618 ВЛ №5 ПС Староюрьевская | ПАО "Россети Центр"-"Тамбовэнерго" | Северный РЭС | Староюрьевский р-н | 10/0,4 | 0.1 | 0.004 | 0.101
5030 | КТП 699 ВЛ №16 ПС Н.Васильевская | ПАО "Россети Центр"-"Тамбовэнерго" | Петровский РЭС | Петровский р-н | 10/0,4 | 0.06 | 0.0012 | 0.0618
5031 | КТП 890 ВЛ №5 ПС Староюрьевская | ПАО "Россети Центр"-"Тамбовэнерго" | Северный РЭС | Староюрьевский р-н | 10/0,4 | 0.16 | 0.016854 | 0.15115
5032 | КТП 891 ВЛ №5 ПС Староюрьевская | ПАО "Россети Центр"-"Тамбовэнерго" | Северный РЭС | Староюрьевский р-н | 10/0,4 | 0.4 | 0.15379 | 0.26621
5033 | КТП 191 ВЛ №5 ПС Староюрьевская | ПАО "Россети Центр"-"Тамбовэнерго" | Северный РЭС | Староюрьевский р-н | 10/0,4 | 0.1 | 0.0082192 | 0.096781
5034 | КТП 193 ВЛ №5 ПС Староюрьевская | ПАО "Россети Центр"-"Тамбовэнерго" | Северный РЭС | Староюрьевский р-н | 10/0,4 | 0.063 | 0.00126 | 0.06489
5035 | КТП 1276 ВЛ №5 ПС Староюрьевская | ПАО "Россети Центр"-"Тамбовэнерго" | Северный РЭС | Староюрьевский р-н | 10/0,4 | 0.1 | 0.002 | 0.103
5036 | КТП 192 ВЛ №5 ПС Староюрьевская | ПАО "Россети Центр"-"Тамбовэнерго" | Северный РЭС | Староюрьевский р-н | 10/0,4 | 0.1 | 0.002 | 0.103
5037 | КТП 1394 ВЛ №6 ПС Староюрьевская | ПАО "Россети Центр"-"Тамбовэнерго" | Северный РЭС | Староюрьевский р-н | 10/0,4 | 0.25 | 0.023502 | 0.239
5038 | КТП 1411 ВЛ №6 ПС Староюрьевская | ПАО "Россети Центр"-"Тамбовэнерго" | Северный РЭС | Староюрьевский р-н | 10/0,4 | 0.16 | 0.013651 | 0.15435
5039 | КТП 021 ВЛ №04 ПС Мучкапская | ПАО "Россети Центр"-"Тамбовэнерго" | Уваровский РЭС | Мучкапский р-н | 10/0,4 | 0.16 | 0.0045333 | 0.16347
5040 | КТП 4105 ВЛ №04 ПС Мучкапская | ПАО "Россети Центр"-"Тамбовэнерго" | Уваровский РЭС | Мучкапский р-н | 10/0,4 | 0.1 | 0.01575 | 0.08925
5041 | КТП 4006 ВЛ №04 ПС Мучкапская | ПАО "Россети Центр"-"Тамбовэнерго" | Уваровский РЭС | Мучкапский р-н | 10/0,4 | 0.1 | 0.0080889 | 0.096911
5042 | МТП 4118 ВЛ №04 ПС Мучкапская | ПАО "Россети Центр"-"Тамбовэнерго" | Уваровский РЭС | Мучкапский р-н | 10/0,4 | 0.063 | 0.0090712 | 0.057079
5043 | КТП 4011 ВЛ №04 ПС Мучкапская | ПАО "Россети Центр"-"Тамбовэнерго" | Уваровский РЭС | Мучкапский р-н | 10/0,4 | 0.1 | 0.0097534 | 0.095247
5044 | КТП 4002 ВЛ №04 ПС Мучкапская | ПАО "Россети Центр"-"Тамбовэнерго" | Уваровский РЭС | Мучкапский р-н | 10/0,4 | 0.16 | 0.010488 | 0.15751
5045 | КТП 4018 ВЛ №04 ПС Мучкапская | ПАО "Россети Центр"-"Тамбовэнерго" | Уваровский РЭС | Мучкапский р-н | 10/0,4 | 0.16 | 0.018106 | 0.14989
5046 | КТП 4017 ВЛ №04 ПС Мучкапская | ПАО "Россети Центр"-"Тамбовэнерго" | Уваровский РЭС | Мучкапский р-н | 10/0,4 | 0.16 | 0.0070247 | 0.16098
5047 | КТП 028 ВЛ №04 ПС Мучкапская | ПАО "Россети Центр"-"Тамбовэнерго" | Уваровский РЭС | Мучкапский р-н | 10/0,4 | 0.1 | 0.0010222 | 0.10398
5048 | КТП 4014 ВЛ №04 ПС Мучкапская | ПАО "Россети Центр"-"Тамбовэнерго" | Уваровский РЭС | Мучкапский р-н | 10/0,4 | 0.063 | 0.0099889 | 0.056161
5049 | КТП 4016 ВЛ №04 ПС Мучкапская | ПАО "Россети Центр"-"Тамбовэнерго" | Уваровский РЭС | Мучкапский р-н | 10/0,4 | 0.1 | 0.0072548 | 0.097745
5050 | КТП 4013 ВЛ №04 ПС Мучкапская | ПАО "Россети Центр"-"Тамбовэнерго" | Уваровский РЭС | Мучкапский р-н | 10/0,4 | 0.25 | 0.012781 | 0.24972
5051 | КТП 4012 ВЛ №04 ПС Мучкапская | ПАО "Россети Центр"-"Тамбовэнерго" | Уваровский РЭС | Мучкапский р-н | 10/0,4 | 0.16 | 0.024915 | 0.14308
5052 | КТП 4003 ВЛ №04 ПС Мучкапская | ПАО "Россети Центр"-"Тамбовэнерго" | Уваровский РЭС | Мучкапский р-н | 10/0,4 | 0.1 | 0.019379 | 0.085621
5053 | КТП 4015 ВЛ №04 ПС Мучкапская | ПАО "Россети Центр"-"Тамбовэнерго" | Уваровский РЭС | Мучкапский р-н | 10/0,4 | 0.1 | 0.012622 | 0.092378
5054 | КТП 4161 ВЛ №04 ПС Мучкапская | ПАО "Россети Центр"-"Тамбовэнерго" | Уваровский РЭС | Мучкапский р-н | 10/0,4 | 0.16 | 0.0035616 | 0.16444
5055 | КТП 1417 ВЛ №6 ПС Староюрьевская | ПАО "Россети Центр"-"Тамбовэнерго" | Северный РЭС | Староюрьевский р-н | 10/0,4 | 0.25 | 0.035993 | 0.22651
5056 | КТП 1409 ВЛ №6 ПС Староюрьевская | ПАО "Россети Центр"-"Тамбовэнерго" | Северный РЭС | Староюрьевский р-н | 10/0,4 | 0.25 | 0.07153 | 0.19097
5057 | КТП 1416 ВЛ №6 ПС Староюрьевская | ПАО "Россети Центр"-"Тамбовэнерго" | Северный РЭС | Староюрьевский р-н | 10/0,4 | 0.16 | 0.011436 | 0.15656
5058 | КТП 1419 ВЛ №6 ПС Староюрьевская | ПАО "Россети Центр"-"Тамбовэнерго" | Северный РЭС | Староюрьевский р-н | 10/0,4 | 0.16 | 0.023089 | 0.14491
5059 | КТП 1407 ВЛ №6 ПС Староюрьевская | ПАО "Россети Центр"-"Тамбовэнерго" | Северный РЭС | Староюрьевский р-н | 10/0,4 | 0.16 | 0.020079 | 0.14792
5060 | КТП 1420 ВЛ №6 ПС Староюрьевская | ПАО "Россети Центр"-"Тамбовэнерго" | Северный РЭС | Староюрьевский р-н | 10/0,4 | 0.16 | 0.053676 | 0.11432
5061 | КТП 1422 ВЛ №6 ПС Староюрьевская | ПАО "Россети Центр"-"Тамбовэнерго" | Северный РЭС | Староюрьевский р-н | 10/0,4 | 0.16 | 0.013652 | 0.15435
5062 | КТП 1408 ВЛ №6 ПС Староюрьевская | ПАО "Россети Центр"-"Тамбовэнерго" | Северный РЭС | Староюрьевский р-н | 10/0,4 | 0.16 | 0.030694 | 0.13731
5063 | КТП 1412 ВЛ №6 ПС Староюрьевская | ПАО "Россети Центр"-"Тамбовэнерго" | Северный РЭС | Староюрьевский р-н | 10/0,4 | 0.16 | 0.028829 | 0.13917
5064 | КТП 1421 ВЛ №6 ПС Староюрьевская | ПАО "Россети Центр"-"Тамбовэнерго" | Северный РЭС | Староюрьевский р-н | 10/0,4 | 0.16 | 0.020531 | 0.14747
5065 | КТП 1413 ВЛ №6 ПС Староюрьевская | ПАО "Россети Центр"-"Тамбовэнерго" | Северный РЭС | Староюрьевский р-н | 10/0,4 | 0.16 | 0.012964 | 0.15504
5066 | КТП 582 ВЛ №7 ПС Староюрьевская | ПАО "Россети Центр"-"Тамбовэнерго" | Северный РЭС | Староюрьевский р-н | 10/0,4 | 0.16 | 0.14862 | 0.019375
5067 | КТП 643 ВЛ №7 ПС Староюрьевская | ПАО "Россети Центр"-"Тамбовэнерго" | Северный РЭС | Староюрьевский р-н | 10/0,4 | 0.4 | 0.12156 | 0.29844
5068 | ЗТП 1209 ВЛ №7 ПС Староюрьевская | ПАО "Россети Центр"-"Тамбовэнерго" | Северный РЭС | Староюрьевский р-н | 10/0,4 | 0.063 | 0.0021699 | 0.06398
5069 | КТП 199 ВЛ №15 ПС Н.Сергиевская | ПАО "Россети Центр"-"Тамбовэнерго" | Мордовский РЭС | Мордовский р-н | 10/0,4 | 0.1 | 0.016738 | 0.088262
5070 | КТП 200 ВЛ №15 ПС Н.Сергиевская | ПАО "Россети Центр"-"Тамбовэнерго" | Мордовский РЭС | Мордовский р-н | 10/0,4 | 0.16 | 0.009326 | 0.15867
5071 | КТП 201 ВЛ №15 ПС Н.Сергиевская | ПАО "Россети Центр"-"Тамбовэнерго" | Мордовский РЭС | Мордовский р-н | 10/0,4 | 0.063 | 0.0189 | 0.04725
5072 | КТП 202 ВЛ №15 ПС Н.Сергиевская | ПАО "Россети Центр"-"Тамбовэнерго" | Мордовский РЭС | Мордовский р-н | 10/0,4 | 0.16 | 0.0032 | 0.1648
5073 | КТП 203 ВЛ №15 ПС Н.Сергиевская | ПАО "Россети Центр"-"Тамбовэнерго" | Мордовский РЭС | Мордовский р-н | 10/0,4 | 0.1 | 0.002 | 0.103
5074 | КТП 204 ВЛ №15 ПС Н.Сергиевская | ПАО "Россети Центр"-"Тамбовэнерго" | Мордовский РЭС | Мордовский р-н | 10/0,4 | 0.25 | 0.044685 | 0.21782
5075 | КТП 205 ВЛ №15 ПС Н.Сергиевская | ПАО "Россети Центр"-"Тамбовэнерго" | Мордовский РЭС | Мордовский р-н | 10/0,4 | 0.16 | 0.0094761 | 0.15852
5076 | КТП И-242 ВЛ №03 ПС Караваинская | ПАО "Россети Центр"-"Тамбовэнерго" | Инжавинский РЭС | Инжавинский р-н | 10/0,4 | 0.1 | 0.002 | 0.103
5077 | КТП И-245 ВЛ №14 ПС Никитинская | ПАО "Россети Центр"-"Тамбовэнерго" | Инжавинский РЭС | Инжавинский р-н | 10/0,4 | 0.1 | 0.097068 | 0.0079315
5078 | КТП И-251 ВЛ №16 ПС Караваинская | ПАО "Россети Центр"-"Тамбовэнерго" | Инжавинский РЭС | Инжавинский р-н | 10/0,4 | 0.1 | 0.0013333 | 0.10367
5079 | КТП У-034 ВЛ №6 ПС Романовская | ПАО "Россети Центр"-"Тамбовэнерго" | Инжавинский РЭС | Инжавинский р-н | 10/0,4 | 0.063 | 0.020249 | 0.045901
5080 | КТП У-080 ВЛ №4 ПС Романовская | ПАО "Россети Центр"-"Тамбовэнерго" | Инжавинский РЭС | Инжавинский р-н | 10/0,4 | 0.04 | 0.0008 | 0.0412
5081 | КТП И-293 ВЛ №03 ПС Балыклейская | ПАО "Россети Центр"-"Тамбовэнерго" | Инжавинский РЭС | Инжавинский р-н | 10/0,4 | 0.25 | 0.045068 | 0.21743
5082 | КТП 803 ВЛ №8 ПС Староюрьевская | ПАО "Россети Центр"-"Тамбовэнерго" | Северный РЭС | Староюрьевский р-н | 10/0,4 | 0.1 | 0.0038795 | 0.10112
5083 | КТП 710 ВЛ №8 ПС Староюрьевская | ПАО "Россети Центр"-"Тамбовэнерго" | Северный РЭС | Староюрьевский р-н | 10/0,4 | 0.06 | 0.0012 | 0.0618
5084 | КТП 762 ВЛ №8 ПС Староюрьевская | ПАО "Россети Центр"-"Тамбовэнерго" | Северный РЭС | Староюрьевский р-н | 10/0,4 | 0.16 | 0.048 | 0.12
5085 | КТП 922 ВЛ №8 ПС Староюрьевская | ПАО "Россети Центр"-"Тамбовэнерго" | Северный РЭС | Староюрьевский р-н | 10/0,4 | 0.25 | 0.20871 | 0.053788
5086 | СТП 573 ВЛ №8 ПС Староюрьевская | ПАО "Россети Центр"-"Тамбовэнерго" | Северный РЭС | Староюрьевский р-н | 10/0,4 | 0.025 | 0.020186 | 0.0060637
5087 | КТП 574 ВЛ №8 ПС Староюрьевская | ПАО "Россети Центр"-"Тамбовэнерго" | Северный РЭС | Староюрьевский р-н | 10/0,4 | 0.1 | 0.024041 | 0.080959
5088 | КТП 571 ВЛ №8 ПС Староюрьевская | ПАО "Россети Центр"-"Тамбовэнерго" | Северный РЭС | Староюрьевский р-н | 10/0,4 | 0.1 | 0.011933 | 0.093067
5089 | КТП 921 ВЛ №8 ПС Староюрьевская | ПАО "Россети Центр"-"Тамбовэнерго" | Северный РЭС | Староюрьевский р-н | 10/0,4 | 0.18 | 0.014833 | 0.17417
5090 | КТП 4062 ВЛ №15 ПС Мучкапская | ПАО "Россети Центр"-"Тамбовэнерго" | Уваровский РЭС | Мучкапский р-н | 10/0,4 | 0.04 | 0.010289 | 0.031711
5091 | КТП 4154 ВЛ №15 ПС Мучкапская | ПАО "Россети Центр"-"Тамбовэнерго" | Уваровский РЭС | Мучкапский р-н | 10/0,4 | 0.063 | 0.0075344 | 0.058616
5092 | КТП 4153 ВЛ №15 ПС Мучкапская | ПАО "Россети Центр"-"Тамбовэнерго" | Уваровский РЭС | Мучкапский р-н | 10/0,4 | 0.1 | 0.010553 | 0.094447
5093 | КТП 4151 ВЛ №15 ПС Мучкапская | ПАО "Россети Центр"-"Тамбовэнерго" | Уваровский РЭС | Мучкапский р-н | 10/0,4 | 0.16 | 0.014356 | 0.15364
5094 | КТП 4152 ВЛ №15 ПС Мучкапская | ПАО "Россети Центр"-"Тамбовэнерго" | Уваровский РЭС | Мучкапский р-н | 10/0,4 | 0.4 | 0.028422 | 0.39158
5095 | КТП 4149 ВЛ №15 ПС Мучкапская | ПАО "Россети Центр"-"Тамбовэнерго" | Уваровский РЭС | Мучкапский р-н | 10/0,4 | 0.1 | 0.002 | 0.103
5096 | КТП 4147 ВЛ №15 ПС Мучкапская | ПАО "Россети Центр"-"Тамбовэнерго" | Уваровский РЭС | Мучкапский р-н | 10/0,4 | 0.1 | 0.0031756 | 0.10182
5097 | КТП 4070 ВЛ №15 ПС Мучкапская | ПАО "Россети Центр"-"Тамбовэнерго" | Уваровский РЭС | Мучкапский р-н | 10/0,4 | 0.1 | 0.006147 | 0.098853
5098 | КТП 4073 ВЛ №15 ПС Мучкапская | ПАО "Россети Центр"-"Тамбовэнерго" | Уваровский РЭС | Мучкапский р-н | 10/0,4 | 0.1 | 0.0050974 | 0.099903
5099 | КТП 4074 ВЛ №15 ПС Мучкапская | ПАО "Россети Центр"-"Тамбовэнерго" | Уваровский РЭС | Мучкапский р-н | 10/0,4 | 0.1 | 0.012222 | 0.092778
5100 | КТП 4075 ВЛ №04 ПС Мучкапская | ПАО "Россети Центр"-"Тамбовэнерго" | Уваровский РЭС | Мучкапский р-н | 10/0,4 | 0.16 | 0.0084469 | 0.15955
5101 | КТП 4076 ВЛ №15 ПС Мучкапская | ПАО "Россети Центр"-"Тамбовэнерго" | Уваровский РЭС | Мучкапский р-н | 10/0,4 | 0.1 | 0.0067123 | 0.098288
5102 | КТП 4065 ВЛ №15 ПС Мучкапская | ПАО "Россети Центр"-"Тамбовэнерго" | Уваровский РЭС | Мучкапский р-н | 10/0,4 | 0.1 | 0.0021918 | 0.10281
5103 | КТП 4068 ВЛ №15 ПС Мучкапская | ПАО "Россети Центр"-"Тамбовэнерго" | Уваровский РЭС | Мучкапский р-н | 10/0,4 | 0.63 | 0.2024 | 0.4591
5104 | КТП 077 ВЛ №04 ПС Мучкапская | ПАО "Россети Центр"-"Тамбовэнерго" | Уваровский РЭС | Мучкапский р-н | 10/0,4 | 0.063 | 0.0071556 | 0.058994
5105 | КТП 4188 ВЛ №07 ПС Мучкапская | ПАО "Россети Центр"-"Тамбовэнерго" | Уваровский РЭС | Мучкапский р-н | 10/0,4 | 0.1 | 0.020482 | 0.084518
5106 | КТП 095 ВЛ №07 ПС Мучкапская | ПАО "Россети Центр"-"Тамбовэнерго" | Уваровский РЭС | Мучкапский р-н | 10/0,4 | 0.63 | 0.27556 | 0.38594
5107 | КТП 4055 ВЛ №07 ПС Мучкапская | ПАО "Россети Центр"-"Тамбовэнерго" | Уваровский РЭС | Мучкапский р-н | 10/0,4 | 0.25 | 0.09611 | 0.16639
5108 | КТП 4079 ВЛ №06 ПС Мучкапская | ПАО "Россети Центр"-"Тамбовэнерго" | Уваровский РЭС | Мучкапский р-н | 10/0,4 | 0.25 | 0.045753 | 0.21675
5109 | КТП 132 ВЛ №06 ПС Мучкапская | ПАО "Россети Центр"-"Тамбовэнерго" | Уваровский РЭС | Мучкапский р-н | 10/0,4 | 0.063 | 0.00126 | 0.06489
5110 | КТП 134 ВЛ №06 ПС Мучкапская | ПАО "Россети Центр"-"Тамбовэнерго" | Уваровский РЭС | Мучкапский р-н | 10/0,4 | 0.1 | 0.002 | 0.103
5111 | КТП 135 ВЛ №06 ПС Мучкапская | ПАО "Россети Центр"-"Тамбовэнерго" | Уваровский РЭС | Мучкапский р-н | 10/0,4 | 0.1 | 0.0055233 | 0.099477
5112 | КТП 4087 ВЛ №06 ПС Мучкапская | ПАО "Россети Центр"-"Тамбовэнерго" | Уваровский РЭС | Мучкапский р-н | 10/0,4 | 0.25 | 0.037965 | 0.22453
5113 | КТП 130 ВЛ №06 ПС Мучкапская | ПАО "Россети Центр"-"Тамбовэнерго" | Уваровский РЭС | Мучкапский р-н | 10/0,4 | 0.16 | 0.096164 | 0.071836
5114 | КТП 4097 ВЛ №08 ПС Мучкапская | ПАО "Россети Центр"-"Тамбовэнерго" | Уваровский РЭС | Мучкапский р-н | 10/0,4 | 0.063 | 0.00126 | 0.06489
5115 | КТП 004 ВЛ №04 ПС Мордовская | ПАО "Россети Центр"-"Тамбовэнерго" | Мордовский РЭС | Мордовский р-н | 10/0,4 | 0.1 | 0.002 | 0.103
5116 | КТП 4098 ВЛ №08 ПС Мучкапская | ПАО "Россети Центр"-"Тамбовэнерго" | Уваровский РЭС | Мучкапский р-н | 10/0,4 | 0.25 | 0.013762 | 0.24874
5117 | КТП 4099 ВЛ №08 ПС Мучкапская | ПАО "Россети Центр"-"Тамбовэнерго" | Уваровский РЭС | Мучкапский р-н | 10/0,4 | 0.16 | 0.0032 | 0.1648
5118 | КТП 005 ВЛ №04 ПС Мордовская | ПАО "Россети Центр"-"Тамбовэнерго" | Мордовский РЭС | Мордовский р-н | 10/0,4 | 0.16 | 0.011211 | 0.15679
5119 | КТП 4100 ВЛ №08 ПС Мучкапская | ПАО "Россети Центр"-"Тамбовэнерго" | Уваровский РЭС | Мучкапский р-н | 10/0,4 | 0.1 | 0.0012055 | 0.10379
5120 | КТП 4102 ВЛ №08 ПС Мучкапская | ПАО "Россети Центр"-"Тамбовэнерго" | Уваровский РЭС | Мучкапский р-н | 10/0,4 | 0.1 | 0.0031111 | 0.10189
5121 | КТП 006 ВЛ №04 ПС Мордовская | ПАО "Россети Центр"-"Тамбовэнерго" | Мордовский РЭС | Мордовский р-н | 10/0,4 | 0.1 | 0.0043945 | 0.10061
5122 | КТП 007 ВЛ №04 ПС Мордовская | ПАО "Россети Центр"-"Тамбовэнерго" | Мордовский РЭС | Мордовский р-н | 10/0,4 | 0.2 | 0.051077 | 0.15892
5123 | КТП 009 ВЛ №04 ПС Мордовская | ПАО "Россети Центр"-"Тамбовэнерго" | Мордовский РЭС | Мордовский р-н | 10/0,4 | 0.16 | 0.014584 | 0.15342
5124 | КТП 010 ВЛ №04 ПС Мордовская | ПАО "Россети Центр"-"Тамбовэнерго" | Мордовский РЭС | Мордовский р-н | 10/0,4 | 0.1 | 0.0028603 | 0.10214
5125 | КТП 011 ВЛ №04 ПС Мордовская | ПАО "Россети Центр"-"Тамбовэнерго" | Мордовский РЭС | Мордовский р-н | 10/0,4 | 0.16 | 0.0055111 | 0.16249
5126 | КТП 012 ВЛ №04 ПС Мордовская | ПАО "Россети Центр"-"Тамбовэнерго" | Мордовский РЭС | Мордовский р-н | 10/0,4 | 0.16 | 0.0019178 | 0.16608
5127 | КТП 1270 ВЛ №8 ПС Староюрьевская | ПАО "Россети Центр"-"Тамбовэнерго" | Северный РЭС | Староюрьевский р-н | 10/0,4 | 0.16 | 0.010718 | 0.15728
5128 | КТП 013 ВЛ №04 ПС Мордовская | ПАО "Россети Центр"-"Тамбовэнерго" | Мордовский РЭС | Мордовский р-н | 10/0,4 | 0.25 | 0.0058904 | 0.25661
5129 | КТП 014 ВЛ №04 ПС Мордовская | ПАО "Россети Центр"-"Тамбовэнерго" | Мордовский РЭС | Мордовский р-н | 10/0,4 | 0.06 | 0.0014685 | 0.061532
5130 | КТП 015 ВЛ №04 ПС Мордовская | ПАО "Россети Центр"-"Тамбовэнерго" | Мордовский РЭС | Мордовский р-н | 10/0,4 | 0.1 | 0.010556 | 0.094444
5131 | КТП 572 ВЛ №8 ПС Староюрьевская | ПАО "Россети Центр"-"Тамбовэнерго" | Северный РЭС | Староюрьевский р-н | 10/0,4 | 0.04 | 0.0049333 | 0.037067
5132 | КТП 016 ВЛ №04 ПС Мордовская | ПАО "Россети Центр"-"Тамбовэнерго" | Мордовский РЭС | Мордовский р-н | 10/0,4 | 0.1 | 0.002 | 0.103
5133 | КТП 576 ВЛ №8 ПС Староюрьевская | ПАО "Россети Центр"-"Тамбовэнерго" | Северный РЭС | Староюрьевский р-н | 10/0,4 | 0.1 | 0.01862 | 0.08638
5134 | КТП 4302 ВЛ №15 ПС Шапкинская | ПАО "Россети Центр"-"Тамбовэнерго" | Уваровский РЭС | Мучкапский р-н | 10/0,4 | 0.04 | 0.0008 | 0.0412
5135 | КТП 366 ВЛ №15 ПС Шапкинская | ПАО "Россети Центр"-"Тамбовэнерго" | Уваровский РЭС | Мучкапский р-н | 10/0,4 | 0.04 | 0.0052685 | 0.036732
5136 | КТП 4314 ВЛ №15 ПС Шапкинская | ПАО "Россети Центр"-"Тамбовэнерго" | Уваровский РЭС | Мучкапский р-н | 10/0,4 | 0.25 | 0.044055 | 0.21845
5137 | КТП 4322 ВЛ №15 ПС Шапкинская | ПАО "Россети Центр"-"Тамбовэнерго" | Уваровский РЭС | Мучкапский р-н | 10/0,4 | 0.063 | 0.00126 | 0.06489
5138 | КТП 4323 ВЛ №15 ПС Шапкинская | ПАО "Россети Центр"-"Тамбовэнерго" | Уваровский РЭС | Мучкапский р-н | 10/0,4 | 0.1 | 0.0055111 | 0.099489
5139 | КТП 778 ВЛ №8 ПС Староюрьевская | ПАО "Россети Центр"-"Тамбовэнерго" | Северный РЭС | Староюрьевский р-н | 10/0,4 | 0.1 | 0.0025778 | 0.10242
5140 | КТП 1016 ВЛ №8 ПС Староюрьевская | ПАО "Россети Центр"-"Тамбовэнерго" | Северный РЭС | Староюрьевский р-н | 10/0,4 | 0.16 | 0.021341 | 0.14666
5141 | КТП 777 ВЛ №8 ПС Староюрьевская | ПАО "Россети Центр"-"Тамбовэнерго" | Северный РЭС | Староюрьевский р-н | 10/0,4 | 0.25 | 0.018756 | 0.24374
5142 | КТП 575 ВЛ №8 ПС Староюрьевская | ПАО "Россети Центр"-"Тамбовэнерго" | Северный РЭС | Староюрьевский р-н | 10/0,4 | 0.4 | 0.10816 | 0.31184
5143 | КТП 4303 ВЛ №13 ПС Шапкинская | ПАО "Россети Центр"-"Тамбовэнерго" | Уваровский РЭС | Мучкапский р-н | 10/0,4 | 0.1 | 0.0010959 | 0.1039
5144 | КТП 376 ВЛ №13 ПС Шапкинская | ПАО "Россети Центр"-"Тамбовэнерго" | Уваровский РЭС | Мучкапский р-н | 10/0,4 | 0.1 | 0.012525 | 0.092475
5145 | КТП 373 ВЛ №13 ПС Шапкинская | ПАО "Россети Центр"-"Тамбовэнерго" | Уваровский РЭС | Мучкапский р-н | 10/0,4 | 0.16 | 0.024479 | 0.14352
5146 | КТП 4317 ВЛ №13 ПС Шапкинская | ПАО "Россети Центр"-"Тамбовэнерго" | Уваровский РЭС | Мучкапский р-н | 10/0,4 | 0.1 | 0.012938 | 0.092062
5147 | КТП 4371 ВЛ №13 ПС Шапкинская | ПАО "Россети Центр"-"Тамбовэнерго" | Уваровский РЭС | Мучкапский р-н | 10/0,4 | 0.063 | 0.0061111 | 0.060039
5148 | КТП 4309 ВЛ №13 ПС Шапкинская | ПАО "Россети Центр"-"Тамбовэнерго" | Уваровский РЭС | Мучкапский р-н | 10/0,4 | 0.063 | 0.0068603 | 0.05929
5149 | КТП 4310 ВЛ №13 ПС Шапкинская | ПАО "Россети Центр"-"Тамбовэнерго" | Уваровский РЭС | Мучкапский р-н | 10/0,4 | 0.25 | 0.015795 | 0.24671
5150 | КТП 4315 ВЛ №13 ПС Шапкинская | ПАО "Россети Центр"-"Тамбовэнерго" | Уваровский РЭС | Мучкапский р-н | 10/0,4 | 0.16 | 0.0032 | 0.1648
5151 | КТП 4312 ВЛ №13 ПС Шапкинская | ПАО "Россети Центр"-"Тамбовэнерго" | Уваровский РЭС | Мучкапский р-н | 10/0,4 | 0.25 | 0.15215 | 0.11035
5152 | КТП 4311 ВЛ №13 ПС Шапкинская | ПАО "Россети Центр"-"Тамбовэнерго" | Уваровский РЭС | Мучкапский р-н | 10/0,4 | 0.1 | 0.014444 | 0.090556
5153 | КТП 4318 ВЛ №13 ПС Шапкинская | ПАО "Россети Центр"-"Тамбовэнерго" | Уваровский РЭС | Мучкапский р-н | 10/0,4 | 0.1 | 0.017761 | 0.087239
5154 | КТП 4319 ВЛ №13 ПС Шапкинская | ПАО "Россети Центр"-"Тамбовэнерго" | Уваровский РЭС | Мучкапский р-н | 10/0,4 | 0.1 | 0.001 | 0.104
5155 | КТП 4372 ВЛ №07 ПС Шапкинская | ПАО "Россети Центр"-"Тамбовэнерго" | Уваровский РЭС | Мучкапский р-н | 10/0,4 | 0.04 | 0.0008 | 0.0412
5156 | КТП 4329 ВЛ №07 ПС Шапкинская | ПАО "Россети Центр"-"Тамбовэнерго" | Уваровский РЭС | Мучкапский р-н | 10/0,4 | 0.4 | 0.033333 | 0.38667
5157 | КТП 4340 ВЛ №07 ПС Шапкинская | ПАО "Россети Центр"-"Тамбовэнерго" | Уваровский РЭС | Мучкапский р-н | 10/0,4 | 0.1 | 0.012515 | 0.092485
5158 | КТП 4324 ВЛ №07 ПС Шапкинская | ПАО "Россети Центр"-"Тамбовэнерго" | Уваровский РЭС | Мучкапский р-н | 10/0,4 | 0.1 | 0.01149 | 0.09351
5159 | КТП 4325 ВЛ №07 ПС Шапкинская | ПАО "Россети Центр"-"Тамбовэнерго" | Уваровский РЭС | Мучкапский р-н | 10/0,4 | 0.1 | 0.011095 | 0.093905
5160 | КТП 4326 ВЛ №07 ПС Шапкинская | ПАО "Россети Центр"-"Тамбовэнерго" | Уваровский РЭС | Мучкапский р-н | 10/0,4 | 0.16 | 0.018914 | 0.14909
5161 | КТП 4328 ВЛ №07 ПС Шапкинская | ПАО "Россети Центр"-"Тамбовэнерго" | Уваровский РЭС | Мучкапский р-н | 10/0,4 | 0.16 | 0.0103 | 0.1577
5162 | КТП 4327 ВЛ №07 ПС Шапкинская | ПАО "Россети Центр"-"Тамбовэнерго" | Уваровский РЭС | Мучкапский р-н | 10/0,4 | 0.1 | 0.002 | 0.103
5163 | КТП 256 ВЛ №17 ПС Шульгинская | ПАО "Россети Центр"-"Тамбовэнерго" | Мордовский РЭС | Мордовский р-н | 10/0,4 | 0.25 | 0.015644 | 0.24686
5164 | КТП 4330 ВЛ №07 ПС Шапкинская | ПАО "Россети Центр"-"Тамбовэнерго" | Уваровский РЭС | Мучкапский р-н | 10/0,4 | 0.25 | 0.029617 | 0.23288
5165 | КТП 4334 ВЛ №07 ПС Шапкинская | ПАО "Россети Центр"-"Тамбовэнерго" | Уваровский РЭС | Мучкапский р-н | 10/0,4 | 0.16 | 0.01202 | 0.15598
5166 | КТП 4332 ВЛ №07 ПС Шапкинская | ПАО "Россети Центр"-"Тамбовэнерго" | Уваровский РЭС | Мучкапский р-н | 10/0,4 | 0.25 | 0.071233 | 0.19127
5167 | КТП 4335 ВЛ №07 ПС Шапкинская | ПАО "Россети Центр"-"Тамбовэнерго" | Уваровский РЭС | Мучкапский р-н | 10/0,4 | 0.04 | 0.0029111 | 0.039089
5168 | КТП 4336 ВЛ №07 ПС Шапкинская | ПАО "Россети Центр"-"Тамбовэнерго" | Уваровский РЭС | Мучкапский р-н | 10/0,4 | 0.04 | 0.0008 | 0.0412
5169 | КТП 4337 ВЛ №07 ПС Шапкинская | ПАО "Россети Центр"-"Тамбовэнерго" | Уваровский РЭС | Мучкапский р-н | 10/0,4 | 0.1 | 0.0072219 | 0.097778
5170 | КТП 1400 ВЛ №11 ПС Староюрьевская | ПАО "Россети Центр"-"Тамбовэнерго" | Северный РЭС | Староюрьевский р-н | 10/0,4 | 0.4 | 0.011178 | 0.40882
5171 | КТП 257 ВЛ №17 ПС Шульгинская | ПАО "Россети Центр"-"Тамбовэнерго" | Мордовский РЭС | Мордовский р-н | 10/0,4 | 0.25 | 0.027607 | 0.23489
5172 | КТП 258 ВЛ №17 ПС Шульгинская | ПАО "Россети Центр"-"Тамбовэнерго" | Мордовский РЭС | Мордовский р-н | 10/0,4 | 0.25 | 0.024887 | 0.23761
5173 | КТП 259 ВЛ №17 ПС Шульгинская | ПАО "Россети Центр"-"Тамбовэнерго" | Мордовский РЭС | Мордовский р-н | 10/0,4 | 0.25 | 0.21516 | 0.047336
5174 | КТП 260 ВЛ №17 ПС Шульгинская | ПАО "Россети Центр"-"Тамбовэнерго" | Мордовский РЭС | Мордовский р-н | 10/0,4 | 0.25 | 0.082101 | 0.1804
5175 | СТП 261 ВЛ №17 ПС Шульгинская | ПАО "Россети Центр"-"Тамбовэнерго" | Мордовский РЭС | Мордовский р-н | 10/0,4 | 0.063 | 0.010469 | 0.055681
5176 | КТП 4331 ВЛ №03 ПС Шапкинская | ПАО "Россети Центр"-"Тамбовэнерго" | Уваровский РЭС | Мучкапский р-н | 10/0,4 | 0.25 | 0.044564 | 0.21794
5177 | КТП 4338 ВЛ №03 ПС Шапкинская | ПАО "Россети Центр"-"Тамбовэнерго" | Уваровский РЭС | Мучкапский р-н | 10/0,4 | 0.25 | 0.0061589 | 0.25634
5178 | КТП 4341 ВЛ №03 ПС Шапкинская | ПАО "Россети Центр"-"Тамбовэнерго" | Уваровский РЭС | Мучкапский р-н | 10/0,4 | 0.4 | 0.053118 | 0.36688
5179 | КТП 1272 ВЛ №11 ПС Староюрьевская | ПАО "Россети Центр"-"Тамбовэнерго" | Северный РЭС | Староюрьевский р-н | 10/0,4 | 0.16 | 0.023134 | 0.14487
5180 | КТП 4343 ВЛ №04 ПС Шапкинская | ПАО "Россети Центр"-"Тамбовэнерго" | Уваровский РЭС | Мучкапский р-н | 10/0,4 | 0.063 | 0.0031556 | 0.062994
5181 | КТП 4347 ВЛ №04 ПС Шапкинская | ПАО "Россети Центр"-"Тамбовэнерго" | Уваровский РЭС | Мучкапский р-н | 10/0,4 | 0.1 | 0.018663 | 0.086337
5182 | КТП 4348 ВЛ №04 ПС Шапкинская | ПАО "Россети Центр"-"Тамбовэнерго" | Уваровский РЭС | Мучкапский р-н | 10/0,4 | 0.16 | 0.013163 | 0.15484
5183 | КТП 4346 ВЛ №04 ПС Шапкинская | ПАО "Россети Центр"-"Тамбовэнерго" | Уваровский РЭС | Мучкапский р-н | 10/0,4 | 0.25 | 0.015562 | 0.24694
5184 | КТП 4349 ВЛ №04 ПС Шапкинская | ПАО "Россети Центр"-"Тамбовэнерго" | Уваровский РЭС | Мучкапский р-н | 10/0,4 | 0.1 | 0.014641 | 0.090359
5185 | КТП 4350 ВЛ №04 ПС Шапкинская | ПАО "Россети Центр"-"Тамбовэнерго" | Уваровский РЭС | Мучкапский р-н | 10/0,4 | 0.25 | 0.12926 | 0.13324
5186 | КТП 4352 ВЛ №14 ПС Шапкинская | ПАО "Россети Центр"-"Тамбовэнерго" | Уваровский РЭС | Мучкапский р-н | 10/0,4 | 0.1 | 0.0015068 | 0.10349
5187 | КТП 4353 ВЛ №14 ПС Шапкинская | ПАО "Россети Центр"-"Тамбовэнерго" | Уваровский РЭС | Мучкапский р-н | 10/0,4 | 0.16 | 0.0032 | 0.1648
5188 | КТП 4354 ВЛ №14 ПС Шапкинская | ПАО "Россети Центр"-"Тамбовэнерго" | Уваровский РЭС | Мучкапский р-н | 10/0,4 | 0.25 | 0.049195 | 0.21331
5189 | КТП 4355 ВЛ №14 ПС Шапкинская | ПАО "Россети Центр"-"Тамбовэнерго" | Уваровский РЭС | Мучкапский р-н | 10/0,4 | 0.4 | 0.044956 | 0.37504
5190 | КТП 4356 ВЛ №14 ПС Шапкинская | ПАО "Россети Центр"-"Тамбовэнерго" | Уваровский РЭС | Мучкапский р-н | 10/0,4 | 0.4 | 0.0052877 | 0.41471
5191 | КТП 4357 ВЛ №14 ПС Шапкинская | ПАО "Россети Центр"-"Тамбовэнерго" | Уваровский РЭС | Мучкапский р-н | 10/0,4 | 0.16 | 0.019829 | 0.14817
5192 | КТП 4358 ВЛ №14 ПС Шапкинская | ПАО "Россети Центр"-"Тамбовэнерго" | Уваровский РЭС | Мучкапский р-н | 10/0,4 | 0.25 | 0.011441 | 0.25106
5193 | КТП 4360 ВЛ №14 ПС Шапкинская | ПАО "Россети Центр"-"Тамбовэнерго" | Уваровский РЭС | Мучкапский р-н | 10/0,4 | 0.315 | 0.077041 | 0.25371
5194 | КТП 4361 ВЛ №14 ПС Шапкинская | ПАО "Россети Центр"-"Тамбовэнерго" | Уваровский РЭС | Мучкапский р-н | 10/0,4 | 0.1 | 0.037048 | 0.067952
5195 | КТП 4375 ВЛ №14 ПС Шапкинская | ПАО "Россети Центр"-"Тамбовэнерго" | Уваровский РЭС | Мучкапский р-н | 10/0,4 | 0.25 | 0.0028493 | 0.25965
5196 | КТП 4363 ВЛ №14 ПС Шапкинская | ПАО "Россети Центр"-"Тамбовэнерго" | Уваровский РЭС | Мучкапский р-н | 10/0,4 | 0.25 | 0.02521 | 0.23729
5197 | КТП 425 ВЛ №14 ПС Шапкинская | ПАО "Россети Центр"-"Тамбовэнерго" | Уваровский РЭС | Мучкапский р-н | 10/0,4 | 0.04 | 0.0043589 | 0.037641
5198 | КТП 4365 ВЛ №14 ПС Шапкинская | ПАО "Россети Центр"-"Тамбовэнерго" | Уваровский РЭС | Мучкапский р-н | 10/0,4 | 0.25 | 0.04565 | 0.21685
5199 | КТП 4366 ВЛ №14 ПС Шапкинская | ПАО "Россети Центр"-"Тамбовэнерго" | Уваровский РЭС | Мучкапский р-н | 10/0,4 | 0.16 | 0.015742 | 0.15226
5200 | КТП 4367 ВЛ №14 ПС Шапкинская | ПАО "Россети Центр"-"Тамбовэнерго" | Уваровский РЭС | Мучкапский р-н | 10/0,4 | 0.1 | 0.002 | 0.103
5201 | КТП 4362 ВЛ №14 ПС Шапкинская | ПАО "Россети Центр"-"Тамбовэнерго" | Уваровский РЭС | Мучкапский р-н | 10/0,4 | 0.1 | 0.002 | 0.103
5202 | КТП 4370 ВЛ №14 ПС Шапкинская | ПАО "Россети Центр"-"Тамбовэнерго" | Уваровский РЭС | Мучкапский р-н | 10/0,4 | 0.16 | 0.0021096 | 0.16589
5203 | КТП 528 ВЛ №08 ПС Львовская | ПАО "Россети Центр"-"Тамбовэнерго" | Токаревский РЭС | Токаревский р-н | 10/0,4 | 0.25 | 0.032718 | 0.22978
5204 | КТП 4320 ВЛ №15 ПС Шапкинская | ПАО "Россети Центр"-"Тамбовэнерго" | Уваровский РЭС | Мучкапский р-н | 10/0,4 | 0.1 | 0.002 | 0.103
5205 | КТП 247 ВЛ №14 ПС Лавровская | ПАО "Россети Центр"-"Тамбовэнерго" | Мордовский РЭС | Мордовский р-н | 10/0,4 | 0.063 | 0.00126 | 0.06489
5206 | КТП 248 ВЛ №14 ПС Лавровская | ПАО "Россети Центр"-"Тамбовэнерго" | Мордовский РЭС | Мордовский р-н | 10/0,4 | 0.1 | 0.010668 | 0.094332
5207 | КТП 249 ВЛ №14 ПС Лавровская | ПАО "Россети Центр"-"Тамбовэнерго" | Мордовский РЭС | Мордовский р-н | 10/0,4 | 0.1 | 0.0018082 | 0.10319
5208 | КТП 250 ВЛ №14 ПС Лавровская | ПАО "Россети Центр"-"Тамбовэнерго" | Мордовский РЭС | Мордовский р-н | 10/0,4 | 0.25 | 0.015392 | 0.24711
5209 | КТП 251 ВЛ №14 ПС Лавровская | ПАО "Россети Центр"-"Тамбовэнерго" | Мордовский РЭС | Мордовский р-н | 10/0,4 | 0.1 | 0.0026301 | 0.10237
5210 | КТП 175 ВЛ №09 ПС Н.Сергиевская | ПАО "Россети Центр"-"Тамбовэнерго" | Мордовский РЭС | Мордовский р-н | 10/0,4 | 0.063 | 0.010554 | 0.055596
5211 | КТП 176 ВЛ №09 ПС Н.Сергиевская | ПАО "Россети Центр"-"Тамбовэнерго" | Мордовский РЭС | Мордовский р-н | 10/0,4 | 0.4 | 0.025089 | 0.39491
5212 | КТП 177 ВЛ №09 ПС Н.Сергиевская | ПАО "Россети Центр"-"Тамбовэнерго" | Мордовский РЭС | Мордовский р-н | 10/0,4 | 0.1 | 0.011556 | 0.093444
5213 | КТП 178 ВЛ №09 ПС Н.Сергиевская | ПАО "Россети Центр"-"Тамбовэнерго" | Мордовский РЭС | Мордовский р-н | 10/0,4 | 0.16 | 0.014175 | 0.15383
5214 | КТП 179 ВЛ №09 ПС Н.Сергиевская | ПАО "Россети Центр"-"Тамбовэнерго" | Мордовский РЭС | Мордовский р-н | 10/0,4 | 0.25 | 0.21916 | 0.043344
5215 | КТП 180 ВЛ №09 ПС Н.Сергиевская | ПАО "Россети Центр"-"Тамбовэнерго" | Мордовский РЭС | Мордовский р-н | 10/0,4 | 0.1 | 0.019778 | 0.085222
5216 | КТП 181 ВЛ №09 ПС Н.Сергиевская | ПАО "Россети Центр"-"Тамбовэнерго" | Мордовский РЭС | Мордовский р-н | 10/0,4 | 0.16 | 0.019777 | 0.14822
5217 | КТП 182 ВЛ №09 ПС Н.Сергиевская | ПАО "Россети Центр"-"Тамбовэнерго" | Мордовский РЭС | Мордовский р-н | 10/0,4 | 0.06 | 0.01172 | 0.05128
5218 | КТП 183 ВЛ №09 ПС Н.Сергиевская | ПАО "Россети Центр"-"Тамбовэнерго" | Мордовский РЭС | Мордовский р-н | 10/0,4 | 0.063 | 0.011333 | 0.054817
5219 | КТП 184 ВЛ №09 ПС Н.Сергиевская | ПАО "Россети Центр"-"Тамбовэнерго" | Мордовский РЭС | Мордовский р-н | 10/0,4 | 0.16 | 0.0032 | 0.15738
5220 | КТП 185 ВЛ №09 ПС Н.Сергиевская | ПАО "Россети Центр"-"Тамбовэнерго" | Мордовский РЭС | Мордовский р-н | 10/0,4 | 0.063 | 0.011585 | 0.054565
5221 | КТП 186 ВЛ №09 ПС Н.Сергиевская | ПАО "Россети Центр"-"Тамбовэнерго" | Мордовский РЭС | Мордовский р-н | 10/0,4 | 0.063 | 0.0049973 | 0.061153
5222 | КТП 4106 ВЛ №1 ПС Берёзовская | ПАО "Россети Центр"-"Тамбовэнерго" | Уваровский РЭС | Мучкапский р-н | 10/0,4 | 0.25 | 0.0059528 | 0.25655
5223 | КТП 4084 ВЛ №1 ПС Берёзовская | ПАО "Россети Центр"-"Тамбовэнерго" | Уваровский РЭС | Мучкапский р-н | 10/0,4 | 0.16 | 0.0020055 | 0.16599
5224 | КТП 4108 ВЛ №1 ПС Берёзовская | ПАО "Россети Центр"-"Тамбовэнерго" | Уваровский РЭС | Мучкапский р-н | 10/0,4 | 0.1 | 0.038778 | 0.066222
5225 | КТП 4109 ВЛ №1 ПС Берёзовская | ПАО "Россети Центр"-"Тамбовэнерго" | Уваровский РЭС | Мучкапский р-н | 10/0,4 | 0.06 | 0.0094956 | 0.053504
5226 | КТП 4111 ВЛ №2 ПС Берёзовская | ПАО "Россети Центр"-"Тамбовэнерго" | Уваровский РЭС | Мучкапский р-н | 10/0,4 | 0.16 | 0.020673 | 0.14733
5227 | КТП 4083 ВЛ №2 ПС Берёзовская | ПАО "Россети Центр"-"Тамбовэнерго" | Уваровский РЭС | Мучкапский р-н | 10/0,4 | 0.1 | 0.0017973 | 0.1032
5228 | КТП 4115 ВЛ №2 ПС Берёзовская | ПАО "Россети Центр"-"Тамбовэнерго" | Уваровский РЭС | Мучкапский р-н | 10/0,4 | 0.25 | 0.020164 | 0.24234
5229 | КТП 4114 ВЛ №2 ПС Берёзовская | ПАО "Россети Центр"-"Тамбовэнерго" | Уваровский РЭС | Мучкапский р-н | 10/0,4 | 0.06 | 0.0090411 | 0.053959
5230 | КТП 4113 ВЛ №2 ПС Берёзовская | ПАО "Россети Центр"-"Тамбовэнерго" | Уваровский РЭС | Мучкапский р-н | 10/0,4 | 0.16 | 0.0086594 | 0.15934
5231 | КТП 4117 ВЛ №2 ПС Берёзовская | ПАО "Россети Центр"-"Тамбовэнерго" | Уваровский РЭС | Мучкапский р-н | 10/0,4 | 0.25 | 0.021699 | 0.2408
5232 | КТП 4116 ВЛ №2 ПС Берёзовская | ПАО "Россети Центр"-"Тамбовэнерго" | Уваровский РЭС | Мучкапский р-н | 10/0,4 | 0.1 | 0.0092222 | 0.095778
5233 | КТП 445 ВЛ №3 ПС Берёзовская | ПАО "Россети Центр"-"Тамбовэнерго" | Уваровский РЭС | Мучкапский р-н | 10/0,4 | 0.1 | 0.011951 | 0.093049
5234 | КТП 4127 ВЛ №15 ПС Краснозвездинская | ПАО "Россети Центр"-"Тамбовэнерго" | Уваровский РЭС | Мучкапский р-н | 10/0,4 | 0.25 | 0.0052907 | 0.25721
5235 | КТП 4128 ВЛ №15 ПС Краснозвездинская | ПАО "Россети Центр"-"Тамбовэнерго" | Уваровский РЭС | Мучкапский р-н | 10/0,4 | 0.25 | 0.005 | 0.2575
5236 | КТП 451 ВЛ №15 ПС Краснозвездинская | ПАО "Россети Центр"-"Тамбовэнерго" | Уваровский РЭС | Мучкапский р-н | 10/0,4 | 0.25 | 0.012518 | 0.24998
5237 | КТП 4159 ВЛ №13 ПС Краснозвездинская | ПАО "Россети Центр"-"Тамбовэнерго" | Уваровский РЭС | Мучкапский р-н | 10/0,4 | 0.063 | 0.0032 | 0.06295
5238 | КТП 4137 ВЛ №13 ПС Краснозвездинская | ПАО "Россети Центр"-"Тамбовэнерго" | Уваровский РЭС | Мучкапский р-н | 10/0,4 | 0.063 | 0.0066667 | 0.059483
5239 | КТП 4138 ВЛ №09 ПС Краснозвездинская | ПАО "Россети Центр"-"Тамбовэнерго" | Уваровский РЭС | Мучкапский р-н | 10/0,4 | 0.1 | 0.019178 | 0.085822
5240 | КТП 4139 ВЛ №13 ПС Краснозвездинская | ПАО "Россети Центр"-"Тамбовэнерго" | Уваровский РЭС | Мучкапский р-н | 10/0,4 | 0.1 | 0.005305 | 0.099695
5241 | КТП 4140 ВЛ №13 ПС Краснозвездинская | ПАО "Россети Центр"-"Тамбовэнерго" | Уваровский РЭС | Мучкапский р-н | 10/0,4 | 0.1 | 0.0075123 | 0.097488
5242 | КТП 458 ВЛ №14 ПС В.Вершинская | ПАО "Россети Центр"-"Тамбовэнерго" | Уваровский РЭС | Уваровский р-н | 10/0,4 | 0.1 | 0.048301 | 0.056699
5243 | КТП 4145 ВЛ №13 ПС Краснозвездинская | ПАО "Россети Центр"-"Тамбовэнерго" | Уваровский РЭС | Мучкапский р-н | 10/0,4 | 0.04 | 0.0018813 | 0.040119
5244 | КТП 031 ВЛ №6 ПС Сампурская | ПАО "Россети Центр"-"Тамбовэнерго" | Сампурский РЭС | Сампурский р-н | 10/0,4 | 0.1 | 0.0017205 | 0.10328
5245 | КТП 4132 ВЛ №09 ПС Краснозвездинская | ПАО "Россети Центр"-"Тамбовэнерго" | Уваровский РЭС | Мучкапский р-н | 10/0,4 | 0.4 | 0.008 | 0.412
5246 | КТП 4133 ВЛ №09 ПС Краснозвездинская | ПАО "Россети Центр"-"Тамбовэнерго" | Уваровский РЭС | Мучкапский р-н | 10/0,4 | 0.25 | 0.005 | 0.2575
5247 | КТП 4134 ВЛ №09 ПС Краснозвездинская | ПАО "Россети Центр"-"Тамбовэнерго" | Уваровский РЭС | Мучкапский р-н | 10/0,4 | 0.1 | 0.0035836 | 0.10142
5248 | КТП 464 ВЛ №09 ПС Краснозвездинская | ПАО "Россети Центр"-"Тамбовэнерго" | Уваровский РЭС | Мучкапский р-н | 10/0,4 | 0.063 | 0.00089863 | 0.065251
5249 | КТП 362 ВЛ №09 ПС Павлодарская | ПАО "Россети Центр"-"Тамбовэнерго" | Уваровский РЭС | Уваровский р-н | 10/0,4 | 0.063 | 0.011017 | 0.055133
5250 | КТП 465 ВЛ №03 ПС Краснозвездинская | ПАО "Россети Центр"-"Тамбовэнерго" | Уваровский РЭС | Мучкапский р-н | 10/0,4 | 0.025 | 0.0013699 | 0.02488
5251 | КТП 4157 ВЛ №03 ПС Краснозвездинская | ПАО "Россети Центр"-"Тамбовэнерго" | Уваровский РЭС | Мучкапский р-н | 10/0,4 | 0.1 | 0.0013973 | 0.1036
5252 | КТП 4160 ВЛ №15 ПС Прудковская | ПАО "Россети Центр"-"Тамбовэнерго" | Уваровский РЭС | Мучкапский р-н | 10/0,4 | 0.16 | 0.042696 | 0.1253
5253 | КТП 4162 ВЛ №15 ПС Прудковская | ПАО "Россети Центр"-"Тамбовэнерго" | Уваровский РЭС | Мучкапский р-н | 10/0,4 | 0.16 | 0.013444 | 0.15456
5254 | КТП 4175 ВЛ №13 ПС Прудковская | ПАО "Россети Центр"-"Тамбовэнерго" | Уваровский РЭС | Мучкапский р-н | 10/0,4 | 0.1 | 0.014641 | 0.090359
5255 | КТП 472 ВЛ №13 ПС Прудковская | ПАО "Россети Центр"-"Тамбовэнерго" | Уваровский РЭС | Мучкапский р-н | 10/0,4 | 0.1 | 0.002 | 0.103
5256 | КТП 4179 ВЛ №13 ПС Прудковская | ПАО "Россети Центр"-"Тамбовэнерго" | Уваровский РЭС | Мучкапский р-н | 10/0,4 | 0.25 | 0.027138 | 0.23536
5257 | КТП 474 ВЛ №13 ПС Прудковская | ПАО "Россети Центр"-"Тамбовэнерго" | Уваровский РЭС | Мучкапский р-н | 10/0,4 | 0.25 | 0.065361 | 0.19714
5258 | КТП 473 ВЛ №13 ПС Прудковская | ПАО "Россети Центр"-"Тамбовэнерго" | Уваровский РЭС | Мучкапский р-н | 10/0,4 | 0.16 | 0.0032 | 0.16427
5259 | КТП 4181 ВЛ №13 ПС Прудковская | ПАО "Россети Центр"-"Тамбовэнерго" | Уваровский РЭС | Мучкапский р-н | 10/0,4 | 0.063 | 0.0041333 | 0.062017
5260 | СТП 4182 ВЛ №13 ПС Прудковская | ПАО "Россети Центр"-"Тамбовэнерго" | Уваровский РЭС | Мучкапский р-н | 10/0,4 | 0.063 | 0.00126 | 0.06489
5261 | КТП 4164 ВЛ №07 ПС Прудковская | ПАО "Россети Центр"-"Тамбовэнерго" | Уваровский РЭС | Мучкапский р-н | 10/0,4 | 0.4 | 0.13556 | 0.28444
5262 | КТП 4165 ВЛ №07 ПС Прудковская | ПАО "Россети Центр"-"Тамбовэнерго" | Уваровский РЭС | Мучкапский р-н | 10/0,4 | 0.16 | 0.020617 | 0.14738
5263 | КТП 4166 ВЛ №07 ПС Прудковская | ПАО "Россети Центр"-"Тамбовэнерго" | Уваровский РЭС | Мучкапский р-н | 10/0,4 | 0.16 | 0.053447 | 0.11455
5264 | КТП 4168 ВЛ №07 ПС Прудковская | ПАО "Россети Центр"-"Тамбовэнерго" | Уваровский РЭС | Мучкапский р-н | 10/0,4 | 0.1 | 0.0020603 | 0.10294
5265 | КТП 4169 ВЛ №07 ПС Прудковская | ПАО "Россети Центр"-"Тамбовэнерго" | Уваровский РЭС | Мучкапский р-н | 10/0,4 | 0.16 | 0.0021808 | 0.16582
5266 | КТП 483 ВЛ №07 ПС Прудковская | ПАО "Россети Центр"-"Тамбовэнерго" | Уваровский РЭС | Мучкапский р-н | 10/0,4 | 0.16 | 0.0032 | 0.1648
5267 | КТП 4167 ВЛ №07 ПС Прудковская | ПАО "Россети Центр"-"Тамбовэнерго" | Уваровский РЭС | Мучкапский р-н | 10/0,4 | 0.1 | 0.014212 | 0.090788
5268 | КТП 4150 ВЛ №07 ПС Прудковская | ПАО "Россети Центр"-"Тамбовэнерго" | Уваровский РЭС | Мучкапский р-н | 10/0,4 | 0.025 | 0.0088301 | 0.01742
5269 | КТП 4184 ВЛ №07 ПС Прудковская | ПАО "Россети Центр"-"Тамбовэнерго" | Уваровский РЭС | Мучкапский р-н | 10/0,4 | 0.25 | 0.068994 | 0.19351
5270 | КТП 4171 ВЛ №07 ПС Прудковская | ПАО "Россети Центр"-"Тамбовэнерго" | Уваровский РЭС | Мучкапский р-н | 10/0,4 | 0.25 | 0.015198 | 0.2473
5271 | КТП 4172 ВЛ №07 ПС Прудковская | ПАО "Россети Центр"-"Тамбовэнерго" | Уваровский РЭС | Мучкапский р-н | 10/0,4 | 0.16 | 0.014162 | 0.15384
5272 | КТП 4173 ВЛ №07 ПС Прудковская | ПАО "Россети Центр"-"Тамбовэнерго" | Уваровский РЭС | Мучкапский р-н | 10/0,4 | 0.16 | 0.0016438 | 0.16636
5273 | ЗТП 045 ВЛ №7 ЦРП №1 | ПАО "Россети Центр"-"Тамбовэнерго" | Тамбовский РЭС | Тамбовский р-н | 10/0,4 | 0.8 | 0.12025 | 0.71975
5274 | ЗТП 041 ВЛ №5 ЦРП №1 | ПАО "Россети Центр"-"Тамбовэнерго" | Тамбовский РЭС | Тамбовский р-н | 10/0,4 | 0.8 | 0.014756 | 0.82524
5275 | ЗТП 053 КЛ №1 ЦРП №2 | ПАО "Россети Центр"-"Тамбовэнерго" | Тамбовский РЭС | Тамбовский р-н | 10/0,4 | 1.26 | 0.21127 | 1.1117
5276 | ЗТП 044 ВЛ №5 ЦРП №1 | ПАО "Россети Центр"-"Тамбовэнерго" | Тамбовский РЭС | Тамбовский р-н | 10/0,4 | 0.5 | 0.01 | 0.515
5277 | ЗТП 425 ВЛ №03 ПС Тимирязевская | ПАО "Россети Центр"-"Тамбовэнерго" | Тамбовский РЭС | Тамбовский р-н | 10/0,4 | 0.65 | 0.43366 | 0.24884
5278 | ЗТП 050 КЛ №7 ЦРП №2 | ПАО "Россети Центр"-"Тамбовэнерго" | Тамбовский РЭС | Тамбовский р-н | 10/0,4 | 1.26 | 0.048178 | 1.2748
5279 | ЗТП 048 ВЛ №5 ЦРП №1 | ПАО "Россети Центр"-"Тамбовэнерго" | Тамбовский РЭС | Тамбовский р-н | 10/0,4 | 1.03 | 0.30708 | 0.77442
5280 | ЗТП 042 ВЛ №5 ЦРП №1 | ПАО "Россети Центр"-"Тамбовэнерго" | Тамбовский РЭС | Тамбовский р-н | 10/0,4 | 0.8 | 0.091222 | 0.74878
5281 | КТП 081 ВЛ №17 ПС Тамбовская №6 | ПАО "Россети Центр"-"Тамбовэнерго" | Тамбовский РЭС | Тамбовский р-н | 10/0,4 | 0.16 | 0.01565 | 0.15235
5282 | КТП 328 ВЛ №2 ПС Горельская | ПАО "Россети Центр"-"Тамбовэнерго" | Тамбовский РЭС | Тамбовский р-н | 10/0,4 | 0.063 | 0.026044 | 0.040106
5283 | ЗТП 043 ВЛ №5 ЦРП №1 | ПАО "Россети Центр"-"Тамбовэнерго" | Тамбовский РЭС | Тамбовский р-н | 10/0,4 | 1.26 | 0.078865 | 1.2441
5284 | КТП 1406 ВЛ №4 ПС Староюрьевская | ПАО "Россети Центр"-"Тамбовэнерго" | Северный РЭС | Староюрьевский р-н | 10/0,4 | 0.16 | 0.051483 | 0.11652
5285 | КТП 410 ВЛ №5 ПС Черняновская | ПАО "Россети Центр"-"Тамбовэнерго" | Тамбовский РЭС | Тамбовский р-н | 10/0,4 | 0.1 | 0.026745 | 0.078255
5286 | КТП 123 ВЛ №11 ПС Ржаксинская | ПАО "Россети Центр"-"Тамбовэнерго" | Ржаксинский РЭС | Ржаксинский р-н | 10/0,4 | 0.1 | 0.0091364 | 0.095864
5287 | КТП 124 ВЛ №11 ПС Ржаксинская | ПАО "Россети Центр"-"Тамбовэнерго" | Ржаксинский РЭС | Ржаксинский р-н | 10/0,4 | 0.25 | 0.022222 | 0.24028
5288 | КТП 125 ВЛ №11 ПС Ржаксинская | ПАО "Россети Центр"-"Тамбовэнерго" | Ржаксинский РЭС | Ржаксинский р-н | 10/0,4 | 0.16 | 0.0092603 | 0.15874
5289 | КТП 126 ВЛ №11 ПС Ржаксинская | ПАО "Россети Центр"-"Тамбовэнерго" | Ржаксинский РЭС | Ржаксинский р-н | 10/0,4 | 0.25 | 0.0066959 | 0.2558
5290 | КТП 127 ВЛ №11 ПС Ржаксинская | ПАО "Россети Центр"-"Тамбовэнерго" | Ржаксинский РЭС | Ржаксинский р-н | 10/0,4 | 0.16 | 0.026915 | 0.14108
5291 | КТП 128 ВЛ №11 ПС Ржаксинская | ПАО "Россети Центр"-"Тамбовэнерго" | Ржаксинский РЭС | Ржаксинский р-н | 10/0,4 | 0.25 | 0.029753 | 0.23275
5292 | КТП 129 ВЛ №11 ПС Ржаксинская | ПАО "Россети Центр"-"Тамбовэнерго" | Ржаксинский РЭС | Ржаксинский р-н | 10/0,4 | 0.1 | 0.0082475 | 0.096753
5293 | КТП 130 ВЛ №11 ПС Ржаксинская | ПАО "Россети Центр"-"Тамбовэнерго" | Ржаксинский РЭС | Ржаксинский р-н | 10/0,4 | 0.1 | 0.0011616 | 0.10384
5294 | КТП 131 ВЛ №11 ПС Ржаксинская | ПАО "Россети Центр"-"Тамбовэнерго" | Ржаксинский РЭС | Ржаксинский р-н | 10/0,4 | 0.25 | 0.012521 | 0.24998
5295 | КТП 133 ВЛ №11 ПС Ржаксинская | ПАО "Россети Центр"-"Тамбовэнерго" | Ржаксинский РЭС | Ржаксинский р-н | 10/0,4 | 0.25 | 0.023085 | 0.23942
5296 | КТП 018 ВЛ №11 ПС Ржаксинская | ПАО "Россети Центр"-"Тамбовэнерго" | Ржаксинский РЭС | Ржаксинский р-н | 10/0,4 | 0.1 | 0.0056889 | 0.099311
5297 | КТП 265 ВЛ №05 ПС Шульгинская | ПАО "Россети Центр"-"Тамбовэнерго" | Мордовский РЭС | Мордовский р-н | 10/0,4 | 0.16 | 0.002 | 0.166
5298 | КТП 266 ВЛ №05 ПС Шульгинская | ПАО "Россети Центр"-"Тамбовэнерго" | Мордовский РЭС | Мордовский р-н | 10/0,4 | 0.16 | 0.13266 | 0.035342
5299 | КТП 267 ВЛ №05 ПС Шульгинская | ПАО "Россети Центр"-"Тамбовэнерго" | Мордовский РЭС | Мордовский р-н | 10/0,4 | 0.25 | 0.063644 | 0.19886
5300 | КТП 268 ВЛ №05 ПС Шульгинская | ПАО "Россети Центр"-"Тамбовэнерго" | Мордовский РЭС | Мордовский р-н | 10/0,4 | 0.4 | 0.33058 | 0.089425
5301 | КТП 269 ВЛ №05 ПС Шульгинская | ПАО "Россети Центр"-"Тамбовэнерго" | Мордовский РЭС | Мордовский р-н | 10/0,4 | 0.1 | 0.011186 | 0.093814
5302 | КТП 270 ВЛ №05 ПС Шульгинская | ПАО "Россети Центр"-"Тамбовэнерго" | Мордовский РЭС | Мордовский р-н | 10/0,4 | 0.1 | 0.015255 | 0.089745
5303 | КТП 271 ВЛ №05 ПС Шульгинская | ПАО "Россети Центр"-"Тамбовэнерго" | Мордовский РЭС | Мордовский р-н | 10/0,4 | 0.063 | 0.0055111 | 0.060639
5304 | КТП 272 ВЛ №05 ПС Шульгинская | ПАО "Россети Центр"-"Тамбовэнерго" | Мордовский РЭС | Мордовский р-н | 10/0,4 | 0.16 | 0.0020548 | 0.16595
5305 | КТП 273 ВЛ №05 ПС Шульгинская | ПАО "Россети Центр"-"Тамбовэнерго" | Мордовский РЭС | Мордовский р-н | 10/0,4 | 0.25 | 0.070959 | 0.19154
5306 | КТП 274 ВЛ №05 ПС Шульгинская | ПАО "Россети Центр"-"Тамбовэнерго" | Мордовский РЭС | Мордовский р-н | 10/0,4 | 0.16 | 0.063096 | 0.1049
5307 | КТП 275 ВЛ №05 ПС Шульгинская | ПАО "Россети Центр"-"Тамбовэнерго" | Мордовский РЭС | Мордовский р-н | 10/0,4 | 0.25 | 0.10764 | 0.15486
5308 | КТП 139 ВЛ №13 ПС Ржаксинская | ПАО "Россети Центр"-"Тамбовэнерго" | Ржаксинский РЭС | Ржаксинский р-н | 10/0,4 | 0.16 | 0.039712 | 0.12829
5309 | КТП 136 ВЛ №13 ПС Ржаксинская | ПАО "Россети Центр"-"Тамбовэнерго" | Ржаксинский РЭС | Ржаксинский р-н | 10/0,4 | 0.25 | 0.005 | 0.2575
5310 | КТП 109 ВЛ №13 ПС Ржаксинская | ПАО "Россети Центр"-"Тамбовэнерго" | Ржаксинский РЭС | Ржаксинский р-н | 10/0,4 | 0.16 | 0.016822 | 0.15118
5311 | КТП 138 ВЛ №13 ПС Ржаксинская | ПАО "Россети Центр"-"Тамбовэнерго" | Ржаксинский РЭС | Ржаксинский р-н | 10/0,4 | 0.16 | 0.016771 | 0.15123
5312 | МТП 140 ВЛ №13 ПС Ржаксинская | ПАО "Россети Центр"-"Тамбовэнерго" | Ржаксинский РЭС | Ржаксинский р-н | 10/0,4 | 0.01 | 0.0002 | 0.0103
5313 | КТП 143 ВЛ №1 ПС Чакинская | ПАО "Россети Центр"-"Тамбовэнерго" | Ржаксинский РЭС | Ржаксинский р-н | 10/0,4 | 0.1 | 0.018005 | 0.086995
5314 | КТП 144 ВЛ №1 ПС Чакинская | ПАО "Россети Центр"-"Тамбовэнерго" | Ржаксинский РЭС | Ржаксинский р-н | 10/0,4 | 0.063 | 0.00126 | 0.06489
5315 | КТП 145 ВЛ №1 ПС Чакинская | ПАО "Россети Центр"-"Тамбовэнерго" | Ржаксинский РЭС | Ржаксинский р-н | 10/0,4 | 0.16 | 0.0032 | 0.1648
5316 | КТП 148 ВЛ №1 ПС Чакинская | ПАО "Россети Центр"-"Тамбовэнерго" | Ржаксинский РЭС | Ржаксинский р-н | 10/0,4 | 0.2 | 0.033825 | 0.17618
5317 | КТП 117 ВЛ №17 ПС Черняевская | ПАО "Россети Центр"-"Тамбовэнерго" | Мордовский РЭС | Мордовский р-н | 10/0,4 | 0.1 | 0.002 | 0.103
5318 | КТП 152 ВЛ №2 ПС Чакинская | ПАО "Россети Центр"-"Тамбовэнерго" | Ржаксинский РЭС | Ржаксинский р-н | 10/0,4 | 0.25 | 0.019627 | 0.24287
5319 | КТП 155 ВЛ №2 ПС Чакинская | ПАО "Россети Центр"-"Тамбовэнерго" | Ржаксинский РЭС | Ржаксинский р-н | 10/0,4 | 0.25 | 0.045896 | 0.2166
5320 | КТП 159 ВЛ №2 ПС Чакинская | ПАО "Россети Центр"-"Тамбовэнерго" | Ржаксинский РЭС | Ржаксинский р-н | 10/0,4 | 0.25 | 0.020937 | 0.24156
5321 | КТП 161 ВЛ №2 ПС Чакинская | ПАО "Россети Центр"-"Тамбовэнерго" | Ржаксинский РЭС | Ржаксинский р-н | 10/0,4 | 0.25 | 0.03737 | 0.22513
5322 | КТП 118 ВЛ №17 ПС Черняевская | ПАО "Россети Центр"-"Тамбовэнерго" | Мордовский РЭС | Мордовский р-н | 10/0,4 | 0.1 | 0.0062667 | 0.098733
5323 | КТП 119 ВЛ №17 ПС Черняевская | ПАО "Россети Центр"-"Тамбовэнерго" | Мордовский РЭС | Мордовский р-н | 10/0,4 | 0.1 | 0.0097504 | 0.09525
5324 | КТП 120 ВЛ №17 ПС Черняевская | ПАО "Россети Центр"-"Тамбовэнерго" | Мордовский РЭС | Мордовский р-н | 10/0,4 | 0.4 | 0.022258 | 0.39774
5325 | КТП 121 ВЛ №17 ПС Черняевская | ПАО "Россети Центр"-"Тамбовэнерго" | Мордовский РЭС | Мордовский р-н | 10/0,4 | 0.1 | 0.0086222 | 0.096378
5326 | КТП 122 ВЛ №17 ПС Черняевская | ПАО "Россети Центр"-"Тамбовэнерго" | Мордовский РЭС | Мордовский р-н | 10/0,4 | 0.16 | 0.0083111 | 0.15969
5327 | КТП 123 ВЛ №17 ПС Черняевская | ПАО "Россети Центр"-"Тамбовэнерго" | Мордовский РЭС | Мордовский р-н | 10/0,4 | 0.25 | 0.036736 | 0.22576
5328 | КТП 124 ВЛ №17 ПС Черняевская | ПАО "Россети Центр"-"Тамбовэнерго" | Мордовский РЭС | Мордовский р-н | 10/0,4 | 0.16 | 0.0098067 | 0.15819
5329 | КТП 163 ВЛ №3 ПС Чакинская | ПАО "Россети Центр"-"Тамбовэнерго" | Ржаксинский РЭС | Ржаксинский р-н | 10/0,4 | 0.1 | 0.025591 | 0.079409
5330 | КТП 167 ВЛ №3 ПС Чакинская | ПАО "Россети Центр"-"Тамбовэнерго" | Ржаксинский РЭС | Ржаксинский р-н | 10/0,4 | 0.25 | 0.011814 | 0.25069
5331 | КТП 168 ВЛ №3 ПС Чакинская | ПАО "Россети Центр"-"Тамбовэнерго" | Ржаксинский РЭС | Ржаксинский р-н | 10/0,4 | 0.16 | 0.016993 | 0.15101
5332 | КТП 170 ВЛ №3 ПС Чакинская | ПАО "Россети Центр"-"Тамбовэнерго" | Ржаксинский РЭС | Ржаксинский р-н | 10/0,4 | 0.25 | 0.0093272 | 0.25317
5333 | КТП 171 ВЛ №3 ПС Чакинская | ПАО "Россети Центр"-"Тамбовэнерго" | Ржаксинский РЭС | Ржаксинский р-н | 10/0,4 | 0.1 | 0.002 | 0.103
5334 | КТП 172 ВЛ №3 ПС Чакинская | ПАО "Россети Центр"-"Тамбовэнерго" | Ржаксинский РЭС | Ржаксинский р-н | 10/0,4 | 0.1 | 0.002 | 0.103
5335 | КТП 174 ВЛ №3 ПС Чакинская | ПАО "Россети Центр"-"Тамбовэнерго" | Ржаксинский РЭС | Ржаксинский р-н | 10/0,4 | 0.1 | 0.025523 | 0.079477
5336 | КТП 235 ВЛ №4 ПС Чакинская | ПАО "Россети Центр"-"Тамбовэнерго" | Ржаксинский РЭС | Ржаксинский р-н | 10/0,4 | 0.1 | 0.010778 | 0.094222
5337 | КТП 114 ВЛ №4 ПС Чакинская | ПАО "Россети Центр"-"Тамбовэнерго" | Ржаксинский РЭС | Ржаксинский р-н | 10/0,4 | 0.1 | 0.0073303 | 0.09767
5338 | КТП 032 ВЛ №4 ПС Чакинская | ПАО "Россети Центр"-"Тамбовэнерго" | Ржаксинский РЭС | Ржаксинский р-н | 10/0,4 | 0.16 | 0.011051 | 0.15695
5339 | КТП 125 ВЛ №17 ПС Черняевская | ПАО "Россети Центр"-"Тамбовэнерго" | Мордовский РЭС | Мордовский р-н | 10/0,4 | 0.16 | 0.046159 | 0.12184
5340 | КТП 126 ВЛ №17 ПС Черняевская | ПАО "Россети Центр"-"Тамбовэнерго" | Мордовский РЭС | Мордовский р-н | 10/0,4 | 0.25 | 0.022851 | 0.23965
5341 | КТП 128 ВЛ №17 ПС Черняевская | ПАО "Россети Центр"-"Тамбовэнерго" | Мордовский РЭС | Мордовский р-н | 10/0,4 | 0.063 | 0.02274 | 0.04341
5342 | КТП 129 ВЛ №17 ПС Черняевская | ПАО "Россети Центр"-"Тамбовэнерго" | Мордовский РЭС | Мордовский р-н | 10/0,4 | 0.1 | 0.025402 | 0.079598
5343 | КТП 131 ВЛ №17 ПС Черняевская | ПАО "Россети Центр"-"Тамбовэнерго" | Мордовский РЭС | Мордовский р-н | 10/0,4 | 0.16 | 0.025222 | 0.14278
5344 | КТП 133 ВЛ №17 ПС Черняевская | ПАО "Россети Центр"-"Тамбовэнерго" | Мордовский РЭС | Мордовский р-н | 10/0,4 | 0.16 | 0.0053668 | 0.16263
5345 | КТП 135 ВЛ №17 ПС Черняевская | ПАО "Россети Центр"-"Тамбовэнерго" | Мордовский РЭС | Мордовский р-н | 10/0,4 | 0.16 | 0.062029 | 0.10597
5346 | КТП 182 ВЛ №5 ПС Чакинская | ПАО "Россети Центр"-"Тамбовэнерго" | Ржаксинский РЭС | Ржаксинский р-н | 10/0,4 | 0.4 | 0.008 | 0.412
5347 | КТП 183 ВЛ №5 ПС Чакинская | ПАО "Россети Центр"-"Тамбовэнерго" | Ржаксинский РЭС | Ржаксинский р-н | 10/0,4 | 0.4 | 0.020164 | 0.39984
5348 | КТП 377 ВЛ №5 ПС Чакинская | ПАО "Россети Центр"-"Тамбовэнерго" | Ржаксинский РЭС | Ржаксинский р-н | 10/0,4 | 0.16 | 0.013662 | 0.15434
5349 | ЗТП 188 ВЛ №5 ПС Чакинская | ПАО "Россети Центр"-"Тамбовэнерго" | Ржаксинский РЭС | Ржаксинский р-н | 10/0,4 | 0.008 | 0.008 | 0.0004
5350 | КТП 206 ВЛ №09 ПС Ивановская | ПАО "Россети Центр"-"Тамбовэнерго" | Мордовский РЭС | Мордовский р-н | 10/0,4 | 0.16 | 0.021467 | 0.14653
5351 | КТП 207 ВЛ №09 ПС Ивановская | ПАО "Россети Центр"-"Тамбовэнерго" | Мордовский РЭС | Мордовский р-н | 10/0,4 | 0.4 | 0.022663 | 0.39734
5352 | КТП 208 ВЛ №09 ПС Ивановская | ПАО "Россети Центр"-"Тамбовэнерго" | Мордовский РЭС | Мордовский р-н | 10/0,4 | 0.1 | 0.002 | 0.103
5353 | КТП 210 ВЛ №03 ПС Ивановская | ПАО "Россети Центр"-"Тамбовэнерго" | Мордовский РЭС | Мордовский р-н | 10/0,4 | 0.1 | 0.0097778 | 0.095222
5354 | КТП 211 ВЛ №03 ПС Ивановская | ПАО "Россети Центр"-"Тамбовэнерго" | Мордовский РЭС | Мордовский р-н | 10/0,4 | 0.16 | 0.10825 | 0.059747
5355 | КТП 212 ВЛ №03 ПС Ивановская | ПАО "Россети Центр"-"Тамбовэнерго" | Мордовский РЭС | Мордовский р-н | 10/0,4 | 0.063 | 0.00126 | 0.06489
5356 | КТП 213 ВЛ №03 ПС Ивановская | ПАО "Россети Центр"-"Тамбовэнерго" | Мордовский РЭС | Мордовский р-н | 10/0,4 | 0.063 | 0.00126 | 0.06489
5357 | КТП 214 ВЛ №03 ПС Ивановская | ПАО "Россети Центр"-"Тамбовэнерго" | Мордовский РЭС | Мордовский р-н | 10/0,4 | 0.04 | 0.0008 | 0.0412
5358 | КТП 215 ВЛ №03 ПС Ивановская | ПАО "Россети Центр"-"Тамбовэнерго" | Мордовский РЭС | Мордовский р-н | 10/0,4 | 0.1 | 0.012356 | 0.092644
5359 | МТП 592 ВЛ №06 ПС Б.Дорога | ПАО "Россети Центр"-"Тамбовэнерго" | Северный РЭС | Староюрьевский р-н | 10/0,4 | 0.25 | 0.017825 | 0.24468
5360 | КТП 191 ВЛ №3 ПС Золотовская | ПАО "Россети Центр"-"Тамбовэнерго" | Ржаксинский РЭС | Ржаксинский р-н | 10/0,4 | 0.1 | 0.02077 | 0.08423
5361 | КТП 192 ВЛ №3 ПС Золотовская | ПАО "Россети Центр"-"Тамбовэнерго" | Ржаксинский РЭС | Ржаксинский р-н | 10/0,4 | 0.25 | 0.0094222 | 0.25308
5362 | КТП 193 ВЛ №3 ПС Золотовская | ПАО "Россети Центр"-"Тамбовэнерго" | Ржаксинский РЭС | Ржаксинский р-н | 10/0,4 | 0.25 | 0.0038222 | 0.25868
5363 | КТП 194 ВЛ №3 ПС Золотовская | ПАО "Россети Центр"-"Тамбовэнерго" | Ржаксинский РЭС | Ржаксинский р-н | 10/0,4 | 0.16 | 0.018625 | 0.14938
5364 | КТП 195 ВЛ №3 ПС Золотовская | ПАО "Россети Центр"-"Тамбовэнерго" | Ржаксинский РЭС | Ржаксинский р-н | 10/0,4 | 0.16 | 0.067068 | 0.10093
5365 | КТП 196 ВЛ №3 ПС Золотовская | ПАО "Россети Центр"-"Тамбовэнерго" | Ржаксинский РЭС | Ржаксинский р-н | 10/0,4 | 0.1 | 0.01288 | 0.09212
5366 | КТП 199 ВЛ №3 ПС Золотовская | ПАО "Россети Центр"-"Тамбовэнерго" | Ржаксинский РЭС | Ржаксинский р-н | 10/0,4 | 0.06 | 0.0012 | 0.0618
5367 | ЗТП 649 ВЛ №5 ПС Староюрьевская | ПАО "Россети Центр"-"Тамбовэнерго" | Северный РЭС | Староюрьевский р-н | 10/0,4 | 0.4 | 0.024018 | 0.39598
5368 | КТП 205 ВЛ №9 ПС Золотовская | ПАО "Россети Центр"-"Тамбовэнерго" | Ржаксинский РЭС | Ржаксинский р-н | 10/0,4 | 0.16 | 0.011244 | 0.15676
5369 | КТП 1401 ВЛ №3 ПС Староюрьевская | ПАО "Россети Центр"-"Тамбовэнерго" | Северный РЭС | Староюрьевский р-н | 10/0,4 | 0.25 | 0.028057 | 0.23444
5370 | КТП 206 ВЛ №9 ПС Золотовская | ПАО "Россети Центр"-"Тамбовэнерго" | Ржаксинский РЭС | Ржаксинский р-н | 10/0,4 | 0.25 | 0.098038 | 0.16446
5371 | КТП 208 ВЛ №9 ПС Золотовская | ПАО "Россети Центр"-"Тамбовэнерго" | Ржаксинский РЭС | Ржаксинский р-н | 10/0,4 | 0.25 | 0.089986 | 0.17251
5372 | КТП 209 ВЛ №9 ПС Золотовская | ПАО "Россети Центр"-"Тамбовэнерго" | Ржаксинский РЭС | Ржаксинский р-н | 10/0,4 | 0.25 | 0.0032222 | 0.25928
5373 | ЗТП 620 ВЛ №10 ПС Староюрьевская | ПАО "Россети Центр"-"Тамбовэнерго" | Северный РЭС | Староюрьевский р-н | 10/0,4 | 0.315 | 0.027639 | 0.30311
5374 | КТП 371 ВЛ №9 ПС Золотовская | ПАО "Россети Центр"-"Тамбовэнерго" | Ржаксинский РЭС | Ржаксинский р-н | 10/0,4 | 0.1 | 0.008 | 0.097
5375 | КТП 098 ВЛ №03 ПС Павловская | ПАО "Россети Центр"-"Тамбовэнерго" | Мордовский РЭС | Мордовский р-н | 10/0,4 | 0.04 | 0.0089 | 0.0331
5376 | КТП 099 ВЛ №03 ПС Павловская | ПАО "Россети Центр"-"Тамбовэнерго" | Мордовский РЭС | Мордовский р-н | 10/0,4 | 0.16 | 0.01801 | 0.14999
5377 | КТП 100 ВЛ №03 ПС Павловская | ПАО "Россети Центр"-"Тамбовэнерго" | Мордовский РЭС | Мордовский р-н | 10/0,4 | 0.1 | 0.002 | 0.103
5378 | КТП 101 ВЛ №03 ПС Павловская | ПАО "Россети Центр"-"Тамбовэнерго" | Мордовский РЭС | Мордовский р-н | 10/0,4 | 0.16 | 0.0020822 | 0.16592
5379 | ЗТП 047 ВЛ №7 ЦРП №1 | ПАО "Россети Центр"-"Тамбовэнерго" | Тамбовский РЭС | Тамбовский р-н | 10/0,4 | 0.63 | 0.11887 | 0.54263
5380 | КТП 211 ВЛ №15 ПС Золотовская | ПАО "Россети Центр"-"Тамбовэнерго" | Ржаксинский РЭС | Ржаксинский р-н | 10/0,4 | 0.1 | 0.048595 | 0.056405
5381 | КТП 212 ВЛ №15 ПС Золотовская | ПАО "Россети Центр"-"Тамбовэнерго" | Ржаксинский РЭС | Ржаксинский р-н | 10/0,4 | 0.25 | 0.026199 | 0.2363
5382 | КТП 102 ВЛ №03 ПС Павловская | ПАО "Россети Центр"-"Тамбовэнерго" | Мордовский РЭС | Мордовский р-н | 10/0,4 | 0.063 | 0.00126 | 0.06489
5383 | КТП 103 ВЛ №03 ПС Павловская | ПАО "Россети Центр"-"Тамбовэнерго" | Мордовский РЭС | Мордовский р-н | 10/0,4 | 0.25 | 0.094088 | 0.16841
5384 | КТП 567 ВЛ №13 ПС Б.Двойневская | ПАО "Россети Центр"-"Тамбовэнерго" | Тамбовский РЭС | Тамбовский р-н | 10/0,4 | 0.16 | 0.012044 | 0.15596
5385 | КТП 105 ВЛ №03 ПС Павловская | ПАО "Россети Центр"-"Тамбовэнерго" | Мордовский РЭС | Мордовский р-н | 10/0,4 | 0.1 | 0.0016438 | 0.10336
5386 | КТП 570 ВЛ №13 ПС Б.Двойневская | ПАО "Россети Центр"-"Тамбовэнерго" | Тамбовский РЭС | Тамбовский р-н | 10/0,4 | 0.16 | 0.012044 | 0.15596
5387 | КТП 106 ВЛ №03 ПС Павловская | ПАО "Россети Центр"-"Тамбовэнерго" | Мордовский РЭС | Мордовский р-н | 10/0,4 | 0.4 | 0.023118 | 0.39688
5388 | КТП 213 ВЛ №15 ПС Золотовская | ПАО "Россети Центр"-"Тамбовэнерго" | Ржаксинский РЭС | Ржаксинский р-н | 10/0,4 | 0.16 | 0.0032 | 0.1648
5389 | КТП 572 ВЛ №09 ПС Б.Двойневская | ПАО "Россети Центр"-"Тамбовэнерго" | Тамбовский РЭС | Тамбовский р-н | 10/0,4 | 0.16 | 0.014329 | 0.15367
5390 | КТП 494 ВЛ №1 ПС Столовская | ПАО "Россети Центр"-"Тамбовэнерго" | Тамбовский РЭС | Тамбовский р-н | 10/0,4 | 0.25 | 0.024089 | 0.23841
5391 | КТП 215 ВЛ №15 ПС Золотовская | ПАО "Россети Центр"-"Тамбовэнерго" | Ржаксинский РЭС | Ржаксинский р-н | 10/0,4 | 0.25 | 0.018414 | 0.24409
5392 | ЗТП 046 ВЛ №7 ЦРП №1 | ПАО "Россети Центр"-"Тамбовэнерго" | Тамбовский РЭС | Тамбовский р-н | 10/0,4 | 0.4 | 0.066614 | 0.35339
5393 | КТП 214 ВЛ №15 ПС Золотовская | ПАО "Россети Центр"-"Тамбовэнерго" | Ржаксинский РЭС | Ржаксинский р-н | 10/0,4 | 0.25 | 0.069501 | 0.193
5394 | КТП 221 ВЛ №15 ПС Золотовская | ПАО "Россети Центр"-"Тамбовэнерго" | Ржаксинский РЭС | Ржаксинский р-н | 10/0,4 | 0.1 | 0.010855 | 0.094145
5395 | КТП 222 ВЛ №15 ПС Золотовская | ПАО "Россети Центр"-"Тамбовэнерго" | Ржаксинский РЭС | Ржаксинский р-н | 10/0,4 | 0.063 | 0.00126 | 0.06489
5396 | КТП 216 ВЛ №15 ПС Золотовская | ПАО "Россети Центр"-"Тамбовэнерго" | Ржаксинский РЭС | Ржаксинский р-н | 10/0,4 | 0.4 | 0.25348 | 0.16652
5397 | КТП 205 ВЛ №15 ПС Тулиновская | ПАО "Россети Центр"-"Тамбовэнерго" | Тамбовский РЭС | Тамбовский р-н | 10/0,4 | 0.1 | 0.014241 | 0.080165
5398 | КТП 217 ВЛ №15 ПС Золоовская | ПАО "Россети Центр"-"Тамбовэнерго" | Ржаксинский РЭС | Ржаксинский р-н | 10/0,4 | 0.16 | 0.022123 | 0.14588
5399 | КТП 218 ВЛ №15 ПС Золотовская | ПАО "Россети Центр"-"Тамбовэнерго" | Ржаксинский РЭС | Ржаксинский р-н | 10/0,4 | 0.4 | 0.008 | 0.412
5400 | КТП 219 ВЛ №15 ПС Золотовская | ПАО "Россети Центр"-"Тамбовэнерго" | Ржаксинский РЭС | Ржаксинский р-н | 10/0,4 | 0.063 | 0.007379 | 0.058771
5401 | КТП 220 ВЛ №15 ПС Золотовская | ПАО "Россети Центр"-"Тамбовэнерго" | Ржаксинский РЭС | Ржаксинский р-н | 10/0,4 | 0.063 | 0.00126 | 0.06489
5402 | КТП 091 ВЛ №19 ПС Тамбовская №6 | ПАО "Россети Центр"-"Тамбовэнерго" | Тамбовский РЭС | Тамбовский р-н | 10/0,4 | 0.1 | 0.03063 | 0.07437
5403 | КТП 638 ВЛ №07 ПС Суравская | ПАО "Россети Центр"-"Тамбовэнерго" | Тамбовский РЭС | Тамбовский р-н | 10/0,4 | 0.16 | 0.1488 | 0.0192
5404 | КТП 078 ВЛ №17 ПС Тамбовская №6 | ПАО "Россети Центр"-"Тамбовэнерго" | Тамбовский РЭС | Тамбовский р-н | 10/0,4 | 0.25 | 0.028466 | 0.23403
5405 | КТП 051 ВЛ №3 ЦРП №2 | ПАО "Россети Центр"-"Тамбовэнерго" | Тамбовский РЭС | Тамбовский р-н | 10/0,4 | 0.4 | 0.020116 | 0.39988
5406 | КТП 126 ВЛ №6 ПС Комсомольская | ПАО "Россети Центр"-"Тамбовэнерго" | Тамбовский РЭС | Тамбовский р-н | 10/0,4 | 0.1 | 0.018737 | 0.065076
5407 | КТП 517 ВЛ №07 ПС Новосельцевская | ПАО "Россети Центр"-"Тамбовэнерго" | Тамбовский РЭС | Тамбовский р-н | 10/0,4 | 0.1 | 0.002 | 0.103
5408 | КТП 226 ВЛ №2 ПС П.Пригородная | ПАО "Россети Центр"-"Тамбовэнерго" | Тамбовский РЭС | Тамбовский р-н | 10/0,4 | 0.4 | 0.17803 | 0.24197
5409 | КТП 393 ВЛ №2 ПС Черняновская | ПАО "Россети Центр"-"Тамбовэнерго" | Тамбовский РЭС | Тамбовский р-н | 10/0,4 | 0.063 | 0.012044 | 0.054106
5410 | КТП 072 ВЛ №17 ПС Тамбовская №6 | ПАО "Россети Центр"-"Тамбовэнерго" | Тамбовский РЭС | Тамбовский р-н | 10/0,4 | 0.063 | 0.018672 | 0.047478
5411 | КТП 223 ВЛ №15 ПС Золотовская | ПАО "Россети Центр"-"Тамбовэнерго" | Ржаксинский РЭС | Ржаксинский р-н | 10/0,4 | 0.06 | 0.022741 | 0.040259
5412 | КТП 080 ВЛ №17 ПС Тамбовская №6 | ПАО "Россети Центр"-"Тамбовэнерго" | Тамбовский РЭС | Тамбовский р-н | 10/0,4 | 0.25 | 0.046291 | 0.21621
5413 | КТП 068 ВЛ №15 ПС Тамбовская №6 | ПАО "Россети Центр"-"Тамбовэнерго" | Тамбовский РЭС | Тамбовский р-н | 10/0,4 | 0.1 | 0.041693 | 0.063307
5414 | КТП 082 ВЛ №17 ПС Тамбовская №6 | ПАО "Россети Центр"-"Тамбовэнерго" | Тамбовский РЭС | Тамбовский р-н | 10/0,4 | 0.16 | 0.029765 | 0.13294
5415 | КТП 224 ВЛ №7 ПС Богдановская | ПАО "Россети Центр"-"Тамбовэнерго" | Ржаксинский РЭС | Ржаксинский р-н | 10/0,4 | 0.25 | 0.014068 | 0.24843
5416 | КТП 229 ВЛ №7 ПС Богдановская | ПАО "Россети Центр"-"Тамбовэнерго" | Ржаксинский РЭС | Ржаксинский р-н | 10/0,4 | 0.1 | 0.0017808 | 0.10322
5417 | КТП 225 ВЛ №7 ПС Богдановская | ПАО "Россети Центр"-"Тамбовэнерго" | Ржаксинский РЭС | Ржаксинский р-н | 10/0,4 | 0.1 | 0.0012603 | 0.10374
5418 | КТП 226 ВЛ №7 ПС Богдановская | ПАО "Россети Центр"-"Тамбовэнерго" | Ржаксинский РЭС | Ржаксинский р-н | 10/0,4 | 0.063 | 0.0047306 | 0.061419
5419 | КТП 227 ВЛ №7 ПС Богдановская | ПАО "Россети Центр"-"Тамбовэнерго" | Ржаксинский РЭС | Ржаксинский р-н | 10/0,4 | 0.063 | 0.02509 | 0.04106
5420 | КТП 230 ВЛ №1 ПС Моздокская | ПАО "Россети Центр"-"Тамбовэнерго" | Ржаксинский РЭС | Ржаксинский р-н | 10/0,4 | 0.1 | 0.002 | 0.103
5421 | КТП 232 ВЛ №5 ПС Богдановская | ПАО "Россети Центр"-"Тамбовэнерго" | Ржаксинский РЭС | Ржаксинский р-н | 10/0,4 | 0.16 | 0.014344 | 0.15366
5422 | КТП 234 ВЛ №5 ПС Богдановская | ПАО "Россети Центр"-"Тамбовэнерго" | Ржаксинский РЭС | Ржаксинский р-н | 10/0,4 | 0.25 | 0.005 | 0.2575
5423 | КТП 242 ВЛ №5 ПС Богдановская | ПАО "Россети Центр"-"Тамбовэнерго" | Ржаксинский РЭС | Ржаксинский р-н | 10/0,4 | 0.16 | 0.020227 | 0.14777
5424 | КТП 236 ВЛ №5 ПС Богдановская | ПАО "Россети Центр"-"Тамбовэнерго" | Ржаксинский РЭС | Ржаксинский р-н | 10/0,4 | 0.1 | 0.0021528 | 0.10285
5425 | КТП 237 ВЛ №5 ПС Богдановская | ПАО "Россети Центр"-"Тамбовэнерго" | Ржаксинский РЭС | Ржаксинский р-н | 10/0,4 | 0.1 | 0.01 | 0.095
5426 | КТП 238 ВЛ №5 ПС Богдановская | ПАО "Россети Центр"-"Тамбовэнерго" | Ржаксинский РЭС | Ржаксинский р-н | 10/0,4 | 0.1 | 0.002 | 0.103
5427 | КТП 241 ВЛ №5 ПС Богдановская | ПАО "Россети Центр"-"Тамбовэнерго" | Ржаксинский РЭС | Ржаксинский р-н | 10/0,4 | 0.1 | 0.002 | 0.103
5428 | КТП 247 ВЛ №4 ПС Богдановская | ПАО "Россети Центр"-"Тамбовэнерго" | Ржаксинский РЭС | Ржаксинский р-н | 10/0,4 | 0.1 | 0.002 | 0.103
5429 | КТП 244 ВЛ №4 ПС Богдановская | ПАО "Россети Центр"-"Тамбовэнерго" | Ржаксинский РЭС | Ржаксинский р-н | 10/0,4 | 0.06 | 0.0027763 | 0.060224
5430 | КТП 246 ВЛ №4 ПС Богдановская | ПАО "Россети Центр"-"Тамбовэнерго" | Ржаксинский РЭС | Ржаксинский р-н | 10/0,4 | 0.1 | 0.002 | 0.103
5431 | КТП 248 ВЛ №4 ПС Богдановская | ПАО "Россети Центр"-"Тамбовэнерго" | Ржаксинский РЭС | Ржаксинский р-н | 10/0,4 | 0.1 | 0.0084222 | 0.096578
5432 | КТП 249 ВЛ №4 ПС Богдановская | ПАО "Россети Центр"-"Тамбовэнерго" | Ржаксинский РЭС | Ржаксинский р-н | 10/0,4 | 0.25 | 0.030362 | 0.23214
5433 | КТП 203 ВЛ №4 ПС Богдановская | ПАО "Россети Центр"-"Тамбовэнерго" | Ржаксинский РЭС | Ржаксинский р-н | 10/0,4 | 0.1 | 0.010781 | 0.094219
5434 | МТП 204 ВЛ №4 ПС Богдановская | ПАО "Россети Центр"-"Тамбовэнерго" | Ржаксинский РЭС | Ржаксинский р-н | 10/0,4 | 0.16 | 0.0032 | 0.1648
5435 | КТП 202 ВЛ №4 ПС Богдановская | ПАО "Россети Центр"-"Тамбовэнерго" | Ржаксинский РЭС | Ржаксинский р-н | 10/0,4 | 0.16 | 0.015788 | 0.15221
5436 | КТП 200 ВЛ №4 ПС Богдановская | ПАО "Россети Центр"-"Тамбовэнерго" | Ржаксинский РЭС | Ржаксинский р-н | 10/0,4 | 0.25 | 0.043863 | 0.21864
5437 | КТП 201 ВЛ №4 ПС Богдановская | ПАО "Россети Центр"-"Тамбовэнерго" | Ржаксинский РЭС | Ржаксинский р-н | 10/0,4 | 0.16 | 0.036374 | 0.13163
5438 | КТП 252 ВЛ №8 ПС Богдановская | ПАО "Россети Центр"-"Тамбовэнерго" | Ржаксинский РЭС | Ржаксинский р-н | 10/0,4 | 0.1 | 0.0083556 | 0.096644
5439 | КТП 254 ВЛ №8 ПС Богдановская | ПАО "Россети Центр"-"Тамбовэнерго" | Ржаксинский РЭС | Ржаксинский р-н | 10/0,4 | 0.25 | 0.05126 | 0.21124
5440 | КТП 255 ВЛ №8 ПС Богдановская | ПАО "Россети Центр"-"Тамбовэнерго" | Ржаксинский РЭС | Ржаксинский р-н | 10/0,4 | 0.063 | 0.00126 | 0.06489
5441 | КТП 256 ВЛ №8 ПС Богдановская | ПАО "Россети Центр"-"Тамбовэнерго" | Ржаксинский РЭС | Ржаксинский р-н | 10/0,4 | 0.1 | 0.0096444 | 0.095356
5442 | КТП 251 ВЛ №8 ПС Богдановская | ПАО "Россети Центр"-"Тамбовэнерго" | Ржаксинский РЭС | Ржаксинский р-н | 10/0,4 | 0.063 | 0.00126 | 0.06489
5443 | КТП 257 ВЛ №8 ПС Богдановская | ПАО "Россети Центр"-"Тамбовэнерго" | Ржаксинский РЭС | Ржаксинский р-н | 10/0,4 | 0.063 | 0.028153 | 0.037997
5444 | КТП 258 ВЛ №8 ПС Богдановская | ПАО "Россети Центр"-"Тамбовэнерго" | Ржаксинский РЭС | Ржаксинский р-н | 10/0,4 | 0.1 | 0.002 | 0.103
5445 | КТП 260 ВЛ №9 ПС Золотовская | ПАО "Россети Центр"-"Тамбовэнерго" | Ржаксинский РЭС | Ржаксинский р-н | 10/0,4 | 0.1 | 0.015839 | 0.089161
5446 | КТП 261 ВЛ №8 ПС Богдановская | ПАО "Россети Центр"-"Тамбовэнерго" | Ржаксинский РЭС | Ржаксинский р-н | 10/0,4 | 0.2 | 0.025595 | 0.18441
5447 | КТП 264 ВЛ №8 ПС Богдановская | ПАО "Россети Центр"-"Тамбовэнерго" | Ржаксинский РЭС | Ржаксинский р-н | 10/0,4 | 0.25 | 0.020339 | 0.24216
5448 | КТП 253 ВЛ №8 ПС Богдановская | ПАО "Россети Центр"-"Тамбовэнерго" | Ржаксинский РЭС | Ржаксинский р-н | 10/0,4 | 0.16 | 0.022444 | 0.14556
5449 | КТП 265 ВЛ №8 ПС Богдановская | ПАО "Россети Центр"-"Тамбовэнерго" | Ржаксинский РЭС | Ржаксинский р-н | 10/0,4 | 0.25 | 0.073966 | 0.18853
5450 | КТП 266 ВЛ №8 ПС Богдановская | ПАО "Россети Центр"-"Тамбовэнерго" | Ржаксинский РЭС | Ржаксинский р-н | 10/0,4 | 0.16 | 0.01493 | 0.15307
5451 | КТП 267 ВЛ №8 ПС Богдановская | ПАО "Россети Центр"-"Тамбовэнерго" | Ржаксинский РЭС | Ржаксинский р-н | 10/0,4 | 0.25 | 0.014773 | 0.24773
5452 | КТП 276 ВЛ №8 ПС Богдановская | ПАО "Россети Центр"-"Тамбовэнерго" | Ржаксинский РЭС | Ржаксинский р-н | 10/0,4 | 0.16 | 0.0032 | 0.1648
5453 | КТП 271 ВЛ №8 ПС Богдановская | ПАО "Россети Центр"-"Тамбовэнерго" | Ржаксинский РЭС | Ржаксинский р-н | 10/0,4 | 0.25 | 0.005 | 0.2575
5454 | КТП 269 ВЛ №8 ПС Богдановская | ПАО "Россети Центр"-"Тамбовэнерго" | Ржаксинский РЭС | Ржаксинский р-н | 10/0,4 | 0.1 | 0.057847 | 0.047153
5455 | КТП 273 ВЛ №8 ПС Богдановская | ПАО "Россети Центр"-"Тамбовэнерго" | Ржаксинский РЭС | Ржаксинский р-н | 10/0,4 | 0.25 | 0.005 | 0.2575
5456 | КТП 270 ВЛ №8 ПС Богдановская | ПАО "Россети Центр"-"Тамбовэнерго" | Ржаксинский РЭС | Ржаксинский р-н | 10/0,4 | 0.25 | 0.005 | 0.2575
5457 | КТП 383 ВЛ №13 ПС Лукинская | ПАО "Россети Центр"-"Тамбовэнерго" | Ржаксинский РЭС | Ржаксинский р-н | 10/0,4 | 0.1 | 0.002 | 0.103
5458 | КТП 384 ВЛ №13 ПС Лукинская | ПАО "Россети Центр"-"Тамбовэнерго" | Ржаксинский РЭС | Ржаксинский р-н | 10/0,4 | 0.16 | 0.12636 | 0.041636
5459 | КТП 385 ВЛ №13 ПС Лукинская | ПАО "Россети Центр"-"Тамбовэнерго" | Ржаксинский РЭС | Ржаксинский р-н | 10/0,4 | 0.16 | 0.090781 | 0.077219
5460 | КТП 386 ВЛ №13 ПС Лукинская | ПАО "Россети Центр"-"Тамбовэнерго" | Ржаксинский РЭС | Ржаксинский р-н | 10/0,4 | 0.16 | 0.03617 | 0.13183
5461 | КТП 387 ВЛ №13 ПС Лукинская | ПАО "Россети Центр"-"Тамбовэнерго" | Ржаксинский РЭС | Ржаксинский р-н | 10/0,4 | 0.16 | 0.041929 | 0.12607
5462 | КТП 389 ВЛ №13 ПС Лукинская | ПАО "Россети Центр"-"Тамбовэнерго" | Ржаксинский РЭС | Ржаксинский р-н | 10/0,4 | 0.1 | 0.002 | 0.103
5463 | КТП 156 ВЛ №14 ПС Черняевская | ПАО "Россети Центр"-"Тамбовэнерго" | Мордовский РЭС | Мордовский р-н | 10/0,4 | 0.16 | 0.0032 | 0.1648
5464 | КТП 157 ВЛ №14 ПС Черняевская | ПАО "Россети Центр"-"Тамбовэнерго" | Мордовский РЭС | Мордовский р-н | 10/0,4 | 0.1 | 0.0071111 | 0.097889
5465 | КТП 158 ВЛ №14 ПС Черняевская | ПАО "Россети Центр"-"Тамбовэнерго" | Мордовский РЭС | Мордовский р-н | 10/0,4 | 0.25 | 0.013537 | 0.24896
5466 | КТП 159 ВЛ №14 ПС Черняевская | ПАО "Россети Центр"-"Тамбовэнерго" | Мордовский РЭС | Мордовский р-н | 10/0,4 | 0.1 | 0.012025 | 0.092975
5467 | КТП 160 ВЛ №14 ПС Черняевская | ПАО "Россети Центр"-"Тамбовэнерго" | Мордовский РЭС | Мордовский р-н | 10/0,4 | 0.16 | 0.025222 | 0.14278
5468 | КТП 161 ВЛ №14 ПС Черняевская | ПАО "Россети Центр"-"Тамбовэнерго" | Мордовский РЭС | Мордовский р-н | 10/0,4 | 0.1 | 0.0082959 | 0.096704
5469 | КТП 162 ВЛ №14 ПС Черняевская | ПАО "Россети Центр"-"Тамбовэнерго" | Мордовский РЭС | Мордовский р-н | 10/0,4 | 0.1 | 0.002 | 0.103
5470 | КТП 163 ВЛ №14 ПС Черняевская | ПАО "Россети Центр"-"Тамбовэнерго" | Мордовский РЭС | Мордовский р-н | 10/0,4 | 0.04 | 0.0086778 | 0.033322
5471 | КТП 277 ВЛ №15 ПС Каменская | ПАО "Россети Центр"-"Тамбовэнерго" | Ржаксинский РЭС | Ржаксинский р-н | 10/0,4 | 0.25 | 0.0073096 | 0.25519
5472 | КТП 278 ВЛ №15 ПС Каменская | ПАО "Россети Центр"-"Тамбовэнерго" | Ржаксинский РЭС | Ржаксинский р-н | 10/0,4 | 0.063 | 0.00126 | 0.06489
5473 | КТП 280 ВЛ №15 ПС Каменская | ПАО "Россети Центр"-"Тамбовэнерго" | Ржаксинский РЭС | Ржаксинский р-н | 10/0,4 | 0.16 | 0.019147 | 0.14885
5474 | КТП 281 ВЛ №15 ПС Каменская | ПАО "Россети Центр"-"Тамбовэнерго" | Ржаксинский РЭС | Ржаксинский р-н | 10/0,4 | 0.25 | 0.014263 | 0.24824
5475 | КТП 282 ВЛ №15 ПС Каменская | ПАО "Россети Центр"-"Тамбовэнерго" | Ржаксинский РЭС | Ржаксинский р-н | 10/0,4 | 0.16 | 0.018589 | 0.14941
5476 | КТП 284 ВЛ №15 ПС Каменская | ПАО "Россети Центр"-"Тамбовэнерго" | Ржаксинский РЭС | Ржаксинский р-н | 10/0,4 | 0.1 | 0.002 | 0.103
5477 | КТП 288 ВЛ №15 ПС Каменская | ПАО "Россети Центр"-"Тамбовэнерго" | Ржаксинский РЭС | Ржаксинский р-н | 10/0,4 | 0.25 | 0.055833 | 0.19607
5478 | КТП 369 ВЛ №05 ПС Каменская | ПАО "Россети Центр"-"Тамбовэнерго" | Ржаксинский РЭС | Ржаксинский р-н | 10/0,4 | 0.25 | 0.089425 | 0.17308
5479 | КТП 370 ВЛ №05 ПС Каменская | ПАО "Россети Центр"-"Тамбовэнерго" | Ржаксинский РЭС | Ржаксинский р-н | 10/0,4 | 0.4 | 0.008 | 0.412
5480 | КТП 293 ВЛ №03 ПС Каменская | ПАО "Россети Центр"-"Тамбовэнерго" | Ржаксинский РЭС | Ржаксинский р-н | 10/0,4 | 0.25 | 0.015731 | 0.24677
5481 | КТП 294 ВЛ №03 ПС Каменская | ПАО "Россети Центр"-"Тамбовэнерго" | Ржаксинский РЭС | Ржаксинский р-н | 10/0,4 | 0.1 | 0.0081096 | 0.09689
5482 | КТП 296 ВЛ №03 ПС Каменская | ПАО "Россети Центр"-"Тамбовэнерго" | Ржаксинский РЭС | Ржаксинский р-н | 10/0,4 | 0.1 | 0.03 | 0.075
5483 | КТП 299 ВЛ №08 ПС Каменская | ПАО "Россети Центр"-"Тамбовэнерго" | Ржаксинский РЭС | Ржаксинский р-н | 10/0,4 | 0.1 | 0.0027556 | 0.10224
5484 | КТП 300 ВЛ №08 ПС Каменская | ПАО "Россети Центр"-"Тамбовэнерго" | Ржаксинский РЭС | Ржаксинский р-н | 10/0,4 | 0.1 | 0.076982 | 0.028018
5485 | КТП 301 ВЛ №08 ПС Каменская | ПАО "Россети Центр"-"Тамбовэнерго" | Ржаксинский РЭС | Ржаксинский р-н | 10/0,4 | 0.16 | 0.14071 | 0.027294
5486 | КТП 164 ВЛ №14 ПС Черняевская | ПАО "Россети Центр"-"Тамбовэнерго" | Мордовский РЭС | Мордовский р-н | 10/0,4 | 0.063 | 0.0041778 | 0.061972
5487 | КТП 302 ВЛ №08 ПС Каменская | ПАО "Россети Центр"-"Тамбовэнерго" | Ржаксинский РЭС | Ржаксинский р-н | 10/0,4 | 0.16 | 0.014074 | 0.15393
5488 | КТП 303 ВЛ №08 ПС Каменская | ПАО "Россети Центр"-"Тамбовэнерго" | Ржаксинский РЭС | Ржаксинский р-н | 10/0,4 | 0.1 | 0.011063 | 0.093937
5489 | КТП 304 ВЛ №08 ПС Каменская | ПАО "Россети Центр"-"Тамбовэнерго" | Ржаксинский РЭС | Ржаксинский р-н | 10/0,4 | 0.06 | 0.010957 | 0.052043
5490 | КТП 305 ВЛ №08 ПС Каменская | ПАО "Россети Центр"-"Тамбовэнерго" | Ржаксинский РЭС | Ржаксинский р-н | 10/0,4 | 0.04 | 0.0008 | 0.0412
5491 | КТП 306 ВЛ №08 ПС Каменская | ПАО "Россети Центр"-"Тамбовэнерго" | Ржаксинский РЭС | Ржаксинский р-н | 10/0,4 | 0.1 | 0.069039 | 0.035961
5492 | КТП 307 ВЛ №08 ПС Каменская | ПАО "Россети Центр"-"Тамбовэнерго" | Ржаксинский РЭС | Ржаксинский р-н | 10/0,4 | 0.1 | 0.036019 | 0.016015
5493 | КТП 365 ВЛ №3 ПС Моздокская | ПАО "Россети Центр"-"Тамбовэнерго" | Ржаксинский РЭС | Ржаксинский р-н | 10/0,4 | 0.16 | 0.0028055 | 0.16519
5494 | КТП 188 ВЛ №13 ПС Н.Сергиевская | ПАО "Россети Центр"-"Тамбовэнерго" | Мордовский РЭС | Мордовский р-н | 10/0,4 | 0.16 | 0.0023014 | 0.1657
5495 | КТП 189 ВЛ №13 ПС Н.Сергиевская | ПАО "Россети Центр"-"Тамбовэнерго" | Мордовский РЭС | Мордовский р-н | 10/0,4 | 0.25 | 0.005 | 0.2575
5496 | КТП 190 ВЛ №13 ПС Н.Сергиевская | ПАО "Россети Центр"-"Тамбовэнерго" | Мордовский РЭС | Мордовский р-н | 10/0,4 | 0.025 | 0.016915 | 0.0093349
5497 | КТП 312 ВЛ №14 ПС Каменская | ПАО "Россети Центр"-"Тамбовэнерго" | Ржаксинский РЭС | Ржаксинский р-н | 10/0,4 | 0.025 | 0.0044444 | 0.021806
5498 | КТП 191 ВЛ №13 ПС Н.Сергиевская | ПАО "Россети Центр"-"Тамбовэнерго" | Мордовский РЭС | Мордовский р-н | 10/0,4 | 0.1 | 0.002 | 0.103
5499 | МТП 313 ВЛ №14 ПС Каменская | ПАО "Россети Центр"-"Тамбовэнерго" | Ржаксинский РЭС | Ржаксинский р-н | 10/0,4 | 0.01 | 0.0002 | 0.0103
5500 | КТП 192 ВЛ №13 ПС Н.Сергиевская | ПАО "Россети Центр"-"Тамбовэнерго" | Мордовский РЭС | Мордовский р-н | 10/0,4 | 0.16 | 0.013414 | 0.15459
5501 | СТП 309 ВЛ №14 ПС Каменская | ПАО "Россети Центр"-"Тамбовэнерго" | Ржаксинский РЭС | Ржаксинский р-н | 10/0,4 | 0.063 | 0.00126 | 0.06489
5502 | КТП 193 ВЛ №13 ПС Н.Сергиевская | ПАО "Россети Центр"-"Тамбовэнерго" | Мордовский РЭС | Мордовский р-н | 10/0,4 | 0.25 | 0.014 | 0.2485
5503 | КТП 310 ВЛ №14 ПС Каменская | ПАО "Россети Центр"-"Тамбовэнерго" | Ржаксинский РЭС | Ржаксинский р-н | 10/0,4 | 0.16 | 0.0086082 | 0.15939
5504 | КТП 187 ВЛ №13 ПС Н.Сергиевская | ПАО "Россети Центр"-"Тамбовэнерго" | Мордовский РЭС | Мордовский р-н | 10/0,4 | 0.16 | 0.029172 | 0.13883
5505 | КТП 194 ВЛ №13 ПС Н.Сергиевская | ПАО "Россети Центр"-"Тамбовэнерго" | Мордовский РЭС | Мордовский р-н | 10/0,4 | 0.16 | 0.013854 | 0.15415
5506 | КТП 195 ВЛ №13 ПС Н.Сергиевская | ПАО "Россети Центр"-"Тамбовэнерго" | Мордовский РЭС | Мордовский р-н | 10/0,4 | 0.1 | 0.0018356 | 0.10316
5507 | КТП 196 ВЛ №13 ПС Н.Сергиевская | ПАО "Россети Центр"-"Тамбовэнерго" | Мордовский РЭС | Мордовский р-н | 10/0,4 | 0.1 | 0.002 | 0.103
5508 | КТП 197 ВЛ №13 ПС Н.Сергиевская | ПАО "Россети Центр"-"Тамбовэнерго" | Мордовский РЭС | Мордовский р-н | 10/0,4 | 0.063 | 0.00126 | 0.06489
5509 | КТП 198 ВЛ №13 ПС Н.Сергиевская | ПАО "Россети Центр"-"Тамбовэнерго" | Мордовский РЭС | Мордовский р-н | 10/0,4 | 0.1 | 0.0094667 | 0.095533
5510 | КТП 337 ВЛ №1 ПС Моздокская | ПАО "Россети Центр"-"Тамбовэнерго" | Ржаксинский РЭС | Ржаксинский р-н | 10/0,4 | 0.16 | 0.020234 | 0.14777
5511 | КТП 338 ВЛ №1 ПС Моздокская | ПАО "Россети Центр"-"Тамбовэнерго" | Ржаксинский РЭС | Ржаксинский р-н | 10/0,4 | 0.16 | 0.018485 | 0.14952
5512 | КТП 402 ВЛ №3 ПС Черняновская | ПАО "Россети Центр"-"Тамбовэнерго" | Тамбовский РЭС | Тамбовский р-н | 10/0,4 | 0.16 | 0.012044 | 0.15596
5513 | КТП 339 ВЛ №1 ПС Моздокская | ПАО "Россети Центр"-"Тамбовэнерго" | Ржаксинский РЭС | Ржаксинский р-н | 10/0,4 | 0.16 | 0.029476 | 0.13852
5514 | КТП 341 ВЛ №2 ПС Моздокская | ПАО "Россети Центр"-"Тамбовэнерго" | Ржаксинский РЭС | Ржаксинский р-н | 10/0,4 | 0.16 | 0.02193 | 0.14607
5515 | КТП 343 ВЛ №2 ПС Моздокская | ПАО "Россети Центр"-"Тамбовэнерго" | Ржаксинский РЭС | Ржаксинский р-н | 10/0,4 | 0.25 | 0.005 | 0.2575
5516 | КТП 344 ВЛ №2 Моздокская | ПАО "Россети Центр"-"Тамбовэнерго" | Ржаксинский РЭС | Ржаксинский р-н | 10/0,4 | 0.1 | 0.019489 | 0.085511
5517 | КТП 345 ВЛ №2 ПС Моздокская | ПАО "Россети Центр"-"Тамбовэнерго" | Ржаксинский РЭС | Ржаксинский р-н | 10/0,4 | 0.1 | 0.002996 | 0.102
5518 | КТП 348 ВЛ №2 ПС Моздокская | ПАО "Россети Центр"-"Тамбовэнерго" | Ржаксинский РЭС | Ржаксинский р-н | 10/0,4 | 0.06 | 0.011722 | 0.051278
5519 | КТП 349 ВЛ №2 ПС Моздокская | ПАО "Россети Центр"-"Тамбовэнерго" | Ржаксинский РЭС | Ржаксинский р-н | 10/0,4 | 0.1 | 0.002 | 0.103
5520 | КТП 347 ВЛ №2 ПС Моздокская | ПАО "Россети Центр"-"Тамбовэнерго" | Ржаксинский РЭС | Ржаксинский р-н | 10/0,4 | 0.1 | 0.013003 | 0.091997
5521 | КТП 362 ВЛ №15 ПС Каменская | ПАО "Россети Центр"-"Тамбовэнерго" | Ржаксинский РЭС | Ржаксинский р-н | 10/0,4 | 0.25 | 0.058685 | 0.20382
5522 | КТП 363 ВЛ №3 ПС Моздокская | ПАО "Россети Центр"-"Тамбовэнерго" | Ржаксинский РЭС | Ржаксинский р-н | 10/0,4 | 0.16 | 0.015544 | 0.15246
5523 | КТП 364 ВЛ №3 ПС Моздокская | ПАО "Россети Центр"-"Тамбовэнерго" | Ржаксинский РЭС | Ржаксинский р-н | 10/0,4 | 0.16 | 0.070083 | 0.097917
5524 | КТП 366 ВЛ №3 ПС Моздокская | ПАО "Россети Центр"-"Тамбовэнерго" | Ржаксинский РЭС | Ржаксинский р-н | 10/0,4 | 0.063 | 0.00126 | 0.06489
5525 | КТП 367 ВЛ №3 ПС Моздокская | ПАО "Россети Центр"-"Тамбовэнерго" | Ржаксинский РЭС | Ржаксинский р-н | 10/0,4 | 0.16 | 0.025422 | 0.14258
5526 | КТП 368 ВЛ №3 ПС Моздокская | ПАО "Россети Центр"-"Тамбовэнерго" | Ржаксинский РЭС | Ржаксинский р-н | 10/0,4 | 0.1 | 0.014564 | 0.090436
5527 | КТП 350 ВЛ №4 ПС Моздокская | ПАО "Россети Центр"-"Тамбовэнерго" | Ржаксинский РЭС | Ржаксинский р-н | 10/0,4 | 0.1 | 0.017978 | 0.087022
5528 | КТП 352 ВЛ №4 ПС Моздокская | ПАО "Россети Центр"-"Тамбовэнерго" | Ржаксинский РЭС | Ржаксинский р-н | 10/0,4 | 0.063 | 0.0032548 | 0.062895
5529 | СТП 353 ВЛ №4 ПС Моздокская | ПАО "Россети Центр"-"Тамбовэнерго" | Ржаксинский РЭС | Ржаксинский р-н | 10/0,4 | 0.063 | 0.0098521 | 0.056298
5530 | КТП 354 ВЛ №4 ПС Моздокская | ПАО "Россети Центр"-"Тамбовэнерго" | Ржаксинский РЭС | Ржаксинский р-н | 10/0,4 | 0.25 | 0.064923 | 0.19758
5531 | КТП 355 ВЛ №4 ПС Моздокская | ПАО "Россети Центр"-"Тамбовэнерго" | Ржаксинский РЭС | Ржаксинский р-н | 10/0,4 | 0.16 | 0.010586 | 0.15741
5532 | КТП 356 ВЛ №4 ПС Моздокская | ПАО "Россети Центр"-"Тамбовэнерго" | Ржаксинский РЭС | Ржаксинский р-н | 10/0,4 | 0.4 | 0.11841 | 0.30159
5533 | КТП 372 ВЛ №5 ПС Моздокская | ПАО "Россети Центр"-"Тамбовэнерго" | Ржаксинский РЭС | Ржаксинский р-н | 10/0,4 | 0.16 | 0.047723 | 0.12028
5534 | КТП 373 ВЛ №5 ПС Моздокская | ПАО "Россети Центр"-"Тамбовэнерго" | Ржаксинский РЭС | Ржаксинский р-н | 10/0,4 | 0.25 | 0.016866 | 0.24563
5535 | КТП 360 ВЛ №5 ПС Моздокская | ПАО "Россети Центр"-"Тамбовэнерго" | Ржаксинский РЭС | Ржаксинский р-н | 10/0,4 | 0.1 | 0.01789 | 0.08711
5536 | КТП 359 ВЛ №5 ПС Моздокская | ПАО "Россети Центр"-"Тамбовэнерго" | Ржаксинский РЭС | Ржаксинский р-н | 10/0,4 | 0.1 | 0.002 | 0.103
5537 | КТП 361 ВЛ №5 ПС Моздокская | ПАО "Россети Центр"-"Тамбовэнерго" | Ржаксинский РЭС | Ржаксинский р-н | 10/0,4 | 0.063 | 0.00126 | 0.06489
5538 | КТП 314 ВЛ №09 ПС Протасовская | ПАО "Россети Центр"-"Тамбовэнерго" | Ржаксинский РЭС | Ржаксинский р-н | 10/0,4 | 0.1 | 0.013315 | 0.091685
5539 | КТП 315 ВЛ №09 ПС Протасовская | ПАО "Россети Центр"-"Тамбовэнерго" | Ржаксинский РЭС | Ржаксинский р-н | 10/0,4 | 0.1 | 0.0082222 | 0.096778
5540 | КТП 318 ВЛ №09 ПС Протасовская | ПАО "Россети Центр"-"Тамбовэнерго" | Ржаксинский РЭС | Ржаксинский р-н | 10/0,4 | 0.25 | 0.029432 | 0.23307
5541 | КТП 321 ВЛ №09 ПС Протасовская | ПАО "Россети Центр"-"Тамбовэнерго" | Ржаксинский РЭС | Ржаксинский р-н | 10/0,4 | 0.1 | 0.033397 | 0.071603
5542 | КТП 322 ВЛ №09 ПС Протасовская | ПАО "Россети Центр"-"Тамбовэнерго" | Ржаксинский РЭС | Ржаксинский р-н | 10/0,4 | 0.1 | 0.0081333 | 0.096867
5543 | КТП 317 ВЛ №09 ПС Протасовская | ПАО "Россети Центр"-"Тамбовэнерго" | Ржаксинский РЭС | Ржаксинский р-н | 10/0,4 | 0.1 | 0.002 | 0.103
5544 | КТП 324 ВЛ №05 ПС Протасовская | ПАО "Россети Центр"-"Тамбовэнерго" | Ржаксинский РЭС | Ржаксинский р-н | 10/0,4 | 0.25 | 0.015556 | 0.24694
5545 | КТП 325 ВЛ №05 ПС Протасовская | ПАО "Россети Центр"-"Тамбовэнерго" | Ржаксинский РЭС | Ржаксинский р-н | 10/0,4 | 0.16 | 0.016618 | 0.15138
5546 | КТП 327 ВЛ №05 ПС Протасовская | ПАО "Россети Центр"-"Тамбовэнерго" | Ржаксинский РЭС | Ржаксинский р-н | 10/0,4 | 0.063 | 0.031945 | 0.034205
5547 | КТП 328 ВЛ №05 Протасовская | ПАО "Россети Центр"-"Тамбовэнерго" | Ржаксинский РЭС | Ржаксинский р-н | 10/0,4 | 0.16 | 0.020054 | 0.14795
5548 | ЗТП 329 ВЛ №05 ПС Протасовская | ПАО "Россети Центр"-"Тамбовэнерго" | Ржаксинский РЭС | Ржаксинский р-н | 10/0,4 | 0.16 | 0.07514 | 0.09286
5549 | МТП 330 ВЛ №05 ПС Протасовская | ПАО "Россети Центр"-"Тамбовэнерго" | Ржаксинский РЭС | Ржаксинский р-н | 10/0,4 | 0.1 | 0.038162 | 0.066838
5550 | КТП 331 ВЛ №05 Протасовская | ПАО "Россети Центр"-"Тамбовэнерго" | Ржаксинский РЭС | Ржаксинский р-н | 10/0,4 | 0.1 | 0.091285 | 0.013715
5551 | КТП 333 ВЛ №03 Протасовская | ПАО "Россети Центр"-"Тамбовэнерго" | Ржаксинский РЭС | Ржаксинский р-н | 10/0,4 | 0.16 | 0.054334 | 0.11367
5552 | КТП 334 ВЛ №03 ПС Протасовская | ПАО "Россети Центр"-"Тамбовэнерго" | Ржаксинский РЭС | Ржаксинский р-н | 10/0,4 | 0.25 | 0.074247 | 0.18825
5553 | КТП 335 ВЛ №03 Протасовская | ПАО "Россети Центр"-"Тамбовэнерго" | Ржаксинский РЭС | Ржаксинский р-н | 10/0,4 | 0.1 | 0.015665 | 0.089335
5554 | КТП 336 ВЛ №03 Протасовская | ПАО "Россети Центр"-"Тамбовэнерго" | Ржаксинский РЭС | Ржаксинский р-н | 10/0,4 | 0.25 | 0.13671 | 0.12579
5555 | КТП 252 ВЛ №19 ПС Шульгинская | ПАО "Россети Центр"-"Тамбовэнерго" | Мордовский РЭС | Мордовский р-н | 10/0,4 | 0.16 | 0.017667 | 0.15033
5556 | КТП 253 ВЛ №19 ПС Шульгинская | ПАО "Россети Центр"-"Тамбовэнерго" | Мордовский РЭС | Мордовский р-н | 10/0,4 | 0.063 | 0.00126 | 0.06489
5557 | КТП 254 ВЛ №19 ПС Шульгинская | ПАО "Россети Центр"-"Тамбовэнерго" | Мордовский РЭС | Мордовский р-н | 10/0,4 | 0.1 | 0.002 | 0.103
5558 | КТП 255 ВЛ №19 ПС Шульгинская | ПАО "Россети Центр"-"Тамбовэнерго" | Мордовский РЭС | Мордовский р-н | 10/0,4 | 0.25 | 0.015194 | 0.24731
5559 | КТП 054 ВЛ №8 ЦРП №2 | ПАО "Россети Центр"-"Тамбовэнерго" | Тамбовский РЭС | Тамбовский р-н | 10/0,4 | 0.4 | 0.16318 | 0.25682
5560 | КТП 430 ВЛ №13 ПС Марьинская | ПАО "Россети Центр"-"Тамбовэнерго" | Кирсановский РЭС | Кирсановский р-н | 10/0,4 | 0.1 | 0.002 | 0.103
5561 | КТП 232 ВЛ №15 ПС Лавровская | ПАО "Россети Центр"-"Тамбовэнерго" | Мордовский РЭС | Мордовский р-н | 10/0,4 | 0.1 | 0.013227 | 0.091773
5562 | КТП 233 ВЛ №15 ПС Лавровская | ПАО "Россети Центр"-"Тамбовэнерго" | Мордовский РЭС | Мордовский р-н | 10/0,4 | 0.25 | 0.014433 | 0.24807
5563 | СТП 235 ВЛ №15 ПС Лавровская | ПАО "Россети Центр"-"Тамбовэнерго" | Мордовский РЭС | Мордовский р-н | 10/0,4 | 0.01 | 0.0002 | 0.0103
5564 | КТП 236 ВЛ №15 ПС Лавровская | ПАО "Россети Центр"-"Тамбовэнерго" | Мордовский РЭС | Мордовский р-н | 10/0,4 | 0.1 | 0.0051288 | 0.099871
5565 | КТП 231 ВЛ №15 ПС Лавровская | ПАО "Россети Центр"-"Тамбовэнерго" | Мордовский РЭС | Мордовский р-н | 10/0,4 | 0.1 | 0.011795 | 0.093205
5566 | КТП 237 ВЛ №15 ПС Лавровская | ПАО "Россети Центр"-"Тамбовэнерго" | Мордовский РЭС | Мордовский р-н | 10/0,4 | 0.06 | 0.0012 | 0.0618
5567 | КТП 238 ВЛ №15 ПС Лавровская | ПАО "Россети Центр"-"Тамбовэнерго" | Мордовский РЭС | Мордовский р-н | 10/0,4 | 0.1 | 0.01062 | 0.09438
5568 | КТП 239 ВЛ №15 ПС Лавровская | ПАО "Россети Центр"-"Тамбовэнерго" | Мордовский РЭС | Мордовский р-н | 10/0,4 | 0.16 | 0.024046 | 0.14395
5569 | КТП 388 ВЛ №13 ПС Лукинская | ПАО "Россети Центр"-"Тамбовэнерго" | Ржаксинский РЭС | Ржаксинский р-н | 10/0,4 | 0.1 | 0.020715 | 0.084285
5570 | КТП 292 ВЛ №15 ПС Каменская | ПАО "Россети Центр"-"Тамбовэнерго" | Ржаксинский РЭС | Ржаксинский р-н | 10/0,4 | 0.063 | 0.002 | 0.06415
5571 | КТП 286 ВЛ №15 ПС Каменская | ПАО "Россети Центр"-"Тамбовэнерго" | Ржаксинский РЭС | Ржаксинский р-н | 10/0,4 | 0.16 | 0.0085556 | 0.15944
5572 | МТП 326 ВЛ №05 ПС Протасовская | ПАО "Россети Центр"-"Тамбовэнерго" | Ржаксинский РЭС | Ржаксинский р-н | 10/0,4 | 0.1 | 0.010333 | 0.094667
5573 | КТП 957 ВЛ №4 ПС Староюрьевская | ПАО "Россети Центр"-"Тамбовэнерго" | Северный РЭС | Староюрьевский р-н | 10/0,4 | 0.16 | 0.033745 | 0.13425
5574 | КТП 102 ВЛ №11 ПС Токаревская | ПАО "Россети Центр"-"Тамбовэнерго" | Токаревский РЭС | Токаревский р-н | 10/0,4 | 0.25 | 0.06887 | 0.19363
5575 | КТП 537 ВЛ №18 ПС Токаревская | ПАО "Россети Центр"-"Тамбовэнерго" | Токаревский РЭС | Токаревский р-н | 10/0,4 | 0.1 | 0.0023333 | 0.10267
5576 | КТП 251 ВЛ №05 ПС Пионер | ПАО "Россети Центр"-"Тамбовэнерго" | Токаревский РЭС | Токаревский р-н | 10/0,4 | 0.16 | 0.025315 | 0.14268
5577 | КТП 585 ВЛ №03 ПС Кулешовская | ПАО "Россети Центр"-"Тамбовэнерго" | Токаревский РЭС | Токаревский р-н | 10/0,4 | 0.25 | 0.005 | 0.2575
5578 | КТП 033 ВЛ №4 ПС Токаревская | ПАО "Россети Центр"-"Тамбовэнерго" | Токаревский РЭС | Токаревский р-н | 10/0,4 | 0.16 | 0.019123 | 0.14888
5579 | КТП 529 ВЛ №03 ПС Львовская | ПАО "Россети Центр"-"Тамбовэнерго" | Токаревский РЭС | Токаревский р-н | 10/0,4 | 0.063 | 0.0093444 | 0.056806
5580 | СТП 1123 ВЛ №3 ПС Глазковская | ПАО "Россети Центр"-"Тамбовэнерго" | Мичуринский РЭС | Мичуринский р-н | 10/0,4 | 0.1 | 0.014504 | 0.090496
5581 | КТП 686 ВЛ №10 ПС Староюрьевская | ПАО "Россети Центр"-"Тамбовэнерго" | Северный РЭС | Староюрьевский р-н | 10/0,4 | 0.16 | 0.01031 | 0.15769
5582 | КТП 1296 ВЛ №05 ПС Н.Сеславинская | ПАО "Россети Центр"-"Тамбовэнерго" | Северный РЭС | Первомайский р-н | 10/0,4 | 0.063 | 0.0068667 | 0.059283
5583 | КТП 390 ВЛ №2 ПС Черняновская | ПАО "Россети Центр"-"Тамбовэнерго" | Тамбовский РЭС | Тамбовский р-н | 10/0,4 | 0.1 | 0.012044 | 0.092956
5584 | ЗТП 132 ВЛ №7 ПС Комсомольская | ПАО "Россети Центр"-"Тамбовэнерго" | Тамбовский РЭС | Тамбовский р-н | 10/0,4 | 0.41 | 0.32866 | 0.10184
5585 | ЗТП 134 ВЛ №7 ПС Комсомольская | ПАО "Россети Центр"-"Тамбовэнерго" | Тамбовский РЭС | Тамбовский р-н | 10/0,4 | 0.4 | 0.049279 | 0.32305
5586 | ЗТП 133 ВЛ №7 ПС Комсомольская | ПАО "Россети Центр"-"Тамбовэнерго" | Тамбовский РЭС | Тамбовский р-н | 10/0,4 | 0.4 | 0.024089 | 0.39591
5587 | КТП 040 ВЛ №32 ПС Кирсановская | ПАО "Россети Центр"-"Тамбовэнерго" | Кирсановский РЭС | Кирсановский р-н | 10/0,4 | 0.16 | 0.0032 | 0.1648
5588 | КТП 379 ВЛ №04 ПС Татановская | ПАО "Россети Центр"-"Тамбовэнерго" | Тамбовский РЭС | Тамбовский р-н | 10/0,4 | 0.16 | 0.1488 | 0.0192
5589 | КТП 381 ВЛ №04 ПС Татановская | ПАО "Россети Центр"-"Тамбовэнерго" | Тамбовский РЭС | Тамбовский р-н | 10/0,4 | 0.25 | 0.2325 | 0.01411
5590 | КТП 384 ВЛ №04 ПС Татановская | ПАО "Россети Центр"-"Тамбовэнерго" | Тамбовский РЭС | Тамбовский р-н | 10/0,4 | 0.16 | 0.1488 | 0.0192
5591 | КТП 385 ВЛ №04 ПС Татановская | ПАО "Россети Центр"-"Тамбовэнерго" | Тамбовский РЭС | Тамбовский р-н | 10/0,4 | 0.16 | 0.1488 | 0.0192
5592 | КТП 363 ВЛ №03 ПС Татановская | ПАО "Россети Центр"-"Тамбовэнерго" | Тамбовский РЭС | Тамбовский р-н | 10/0,4 | 0.16 | 0.1488 | 0.0192
5593 | КТП 374 ВЛ №02 ПС Татановская | ПАО "Россети Центр"-"Тамбовэнерго" | Тамбовский РЭС | Тамбовский р-н | 10/0,4 | 0.16 | 0.1488 | 0.0192
5594 | КТП 375 ВЛ №02 ПС Татановская | ПАО "Россети Центр"-"Тамбовэнерго" | Тамбовский РЭС | Тамбовский р-н | 10/0,4 | 0.16 | 0.1488 | 0.0033102
5595 | КТП 377 ВЛ №02 ПС Татановская | ПАО "Россети Центр"-"Тамбовэнерго" | Тамбовский РЭС | Тамбовский р-н | 10/0,4 | 0.1 | 0.093 | 0.012
5596 | КТП 553 ВЛ №5 ПС Серебряковская | ПАО "Россети Центр"-"Тамбовэнерго" | Тамбовский РЭС | Тамбовский р-н | 10/0,4 | 0.16 | 0.1488 | 0.0192
5597 | КТП 342 ВЛ №4 ПС Горельская | ПАО "Россети Центр"-"Тамбовэнерго" | Тамбовский РЭС | Тамбовский р-н | 10/0,4 | 0.063 | 0.011282 | 0.038978
5598 | КТП 422 ВЛ №5 ПС Черняновская | ПАО "Россети Центр"-"Тамбовэнерго" | Тамбовский РЭС | Тамбовский р-н | 10/0,4 | 0.25 | 0.02017 | 0.24233
5599 | КТП 182 ВЛ №2 ПС М.Талинская | ПАО "Россети Центр"-"Тамбовэнерго" | Тамбовский РЭС | Тамбовский р-н | 10/0,4 | 0.1 | 0.010507 | 0.094493
5600 | КТП 516 ВЛ №07 ПС Новосельцевская | ПАО "Россети Центр"-"Тамбовэнерго" | Тамбовский РЭС | Тамбовский р-н | 10/0,4 | 0.25 | 0.018581 | 0.24392
5601 | ЗТП 085 ВЛ №17 ПС Тамбовская №6 | ПАО "Россети Центр"-"Тамбовэнерго" | Тамбовский РЭС | Тамбовский р-н | 10/0,4 | 0.8 | 0.14074 | 0.69926
5602 | КТП 148 ВЛ №5 ПС Н.Лядинская | ПАО "Россети Центр"-"Тамбовэнерго" | Тамбовский РЭС | Тамбовский р-н | 10/0,4 | 0.16 | 0.017104 | 0.1509
5603 | КТП 178 ВЛ №2 ПС М.Талинская | ПАО "Россети Центр"-"Тамбовэнерго" | Тамбовский РЭС | Тамбовский р-н | 10/0,4 | 0.16 | 0.11141 | 0.056589
5604 | КТП 163 ВЛ №8 ПС Н.Лядинская | ПАО "Россети Центр"-"Тамбовэнерго" | Тамбовский РЭС | Тамбовский р-н | 10/0,4 | 0.16 | 0.024219 | 0.14378
5605 | КТП 155 ВЛ №8 ПС Н.Лядинская | ПАО "Россети Центр"-"Тамбовэнерго" | Тамбовский РЭС | Тамбовский р-н | 10/0,4 | 0.25 | 0.040143 | 0.22236
5606 | КТП 105 ВЛ №10 ПС Степная | ПАО "Россети Центр"-"Тамбовэнерго" | Сампурский РЭС | Сампурский р-н | 10/0,4 | 0.4 | 0.052756 | 0.36724
5607 | КТП 159 ВЛ №8 ПС Н.Лядинская | ПАО "Россети Центр"-"Тамбовэнерго" | Тамбовский РЭС | Тамбовский р-н | 10/0,4 | 0.4 | 0.039409 | 0.38059
5608 | КТП 165 ВЛ №8 ПС Н.Лядинская | ПАО "Россети Центр"-"Тамбовэнерго" | Тамбовский РЭС | Тамбовский р-н | 10/0,4 | 0.25 | 0.013031 | 0.24947
5609 | КТП 174 ВЛ №1 ПС М.Талинская | ПАО "Россети Центр"-"Тамбовэнерго" | Тамбовский РЭС | Тамбовский р-н | 10/0,4 | 0.4 | 0.070423 | 0.34958
5610 | КТП 012 ВЛ №35 ПС Кирсановская | ПАО "Россети Центр"-"Тамбовэнерго" | Кирсановский РЭС | Кирсановский р-н | 10/0,4 | 0.04 | 0.0088556 | 0.033144
5611 | КТП 243 ВЛ №16 ПС Марьинская | ПАО "Россети Центр"-"Тамбовэнерго" | Кирсановский РЭС | Кирсановский р-н | 10/0,4 | 0.04 | 0.007604 | 0.034396
5612 | КТП 425 ВЛ №13 ПС Восточная | ПАО "Россети Центр"-"Тамбовэнерго" | Кирсановский РЭС | Умётский р-н | 10/0,4 | 0.16 | 0.022164 | 0.14584
5613 | КТП 426 ВЛ №13 ПС Восточная | ПАО "Россети Центр"-"Тамбовэнерго" | Кирсановский РЭС | Умётский р-н | 10/0,4 | 0.16 | 0.015485 | 0.15252
5614 | КТП 427 ВЛ №08 ПС Восточная | ПАО "Россети Центр"-"Тамбовэнерго" | Кирсановский РЭС | Умётский р-н | 10/0,4 | 0.1 | 0.0049863 | 0.10001
5615 | КТП 428 ВЛ №13 ПС Восточная | ПАО "Россети Центр"-"Тамбовэнерго" | Кирсановский РЭС | Умётский р-н | 10/0,4 | 0.1 | 0.013605 | 0.091395
5616 | КТП 817 ВЛ №15 ПС Соколовская | ПАО "Россети Центр"-"Тамбовэнерго" | Кирсановский РЭС | Кирсановский р-н | 10/0,4 | 0.1 | 0.016444 | 0.088556
5617 | КТП 847 ВЛ №1 ПС Куровщинская | ПАО "Россети Центр"-"Тамбовэнерго" | Кирсановский РЭС | Гавриловский р-н | 10/0,4 | 0.16 | 0.0032 | 0.1648
5618 | КТП 818 ВЛ №15 ПС Соколовская | ПАО "Россети Центр"-"Тамбовэнерго" | Кирсановский РЭС | Кирсановский р-н | 10/0,4 | 0.16 | 0.0086064 | 0.15939
5619 | КТП И-294 ВЛ №03 ПС Балыклейская | ПАО "Россети Центр"-"Тамбовэнерго" | Инжавинский РЭС | Инжавинский р-н | 10/0,4 | 0.1 | 0.046282 | 0.058718
5620 | КТП 170 ВЛ №13 ПС Калаисская | ПАО "Россети Центр"-"Тамбовэнерго" | Кирсановский РЭС | Кирсановский р-н | 10/0,4 | 0.063 | 0.042899 | 0.023251
5621 | КТП 843 ВЛ №18 ПС Соколовская | ПАО "Россети Центр"-"Тамбовэнерго" | Кирсановский РЭС | Гавриловский р-н | 10/0,4 | 0.8 | 0.58015 | 0.25985
5622 | КТП 844 ВЛ №18 ПС Соколовская | ПАО "Россети Центр"-"Тамбовэнерго" | Кирсановский РЭС | Гавриловский р-н | 10/0,4 | 0.5 | 0.42144 | 0.10356
5623 | КТП 845 ВЛ №18 ПС Соколовская | ПАО "Россети Центр"-"Тамбовэнерго" | Кирсановский РЭС | Гавриловский р-н | 10/0,4 | 0.5 | 0.34071 | 0.18429
5624 | КТП 846 ВЛ №18 ПС Соколовская | ПАО "Россети Центр"-"Тамбовэнерго" | Кирсановский РЭС | Гавриловский р-н | 10/0,4 | 0.8 | 0.30657 | 0.53343
5625 | КТП 119М ВЛ №6 ПС Заречная | ПАО "Россети Центр"-"Тамбовэнерго" | Моршанский РЭС | Моршанский р-н | 10/0,4 | 0.1 | 0.012044 | 0.092956
5626 | КТП 182М ВЛ №6 ПС Заречная | ПАО "Россети Центр"-"Тамбовэнерго" | Моршанский РЭС | Моршанский р-н | 10/0,4 | 0.16 | 0.1118 | 0.056201
5627 | КТП 040 ВЛ №10 ПС Промышленная | ПАО "Россети Центр"-"Тамбовэнерго" | Тамбовский РЭС | Тамбовский р-н | 10/0,4 | 0.063 | 0.012072 | 0.054078
5628 | КТП 160 ВЛ №2 ПС Чакинская | ПАО "Россети Центр"-"Тамбовэнерго" | Ржаксинский РЭС | Ржаксинский р-н | 10/0,4 | 0.2 | 0.004 | 0.206
5629 | КТП 596 ВЛ №13 ПС Авдеевская | ПАО "Россети Центр"-"Тамбовэнерго" | Тамбовский РЭС | Тамбовский р-н | 10/0,4 | 0.16 | 0.028965 | 0.13904
5630 | КТП 1547 ВЛ №03, №04 ПС КИМ | ПАО "Россети Центр"-"Тамбовэнерго" | Мичуринский РЭС | Никифоровский р-н | 10/0,4 | 1.26 | 0.48986 | 0.83314
5631 | КТП 1548 ВЛ №03, №04 ПС КИМ | ПАО "Россети Центр"-"Тамбовэнерго" | Мичуринский РЭС | Никифоровский р-н | 10/0,4 | 1.26 | 0.10959 | 1.2134
5632 | КТП 1549 ВЛ №03, №04 ПС КИМ | ПАО "Россети Центр"-"Тамбовэнерго" | Мичуринский РЭС | Никифоровский р-н | 10/0,4 | 1.26 | 0.16767 | 1.1553
5633 | КТП 1550 ВЛ №03, №04 ПС КИМ | ПАО "Россети Центр"-"Тамбовэнерго" | Мичуринский РЭС | Никифоровский р-н | 10/0,4 | 0.5 | 0.09337 | 0.43163
5634 | КТП 618 ВЛ №14 ПС Авдеевская | ПАО "Россети Центр"-"Тамбовэнерго" | Тамбовский РЭС | Тамбовский р-н | 10/0,4 | 0.16 | 0.017945 | 0.15006
5635 | КТП 801 ВЛ №06 ПС Анненская | ПАО "Россети Центр"-"Тамбовэнерго" | Кирсановский РЭС | Гавриловский р-н | 10/0,4 | 0.8 | 0.3514 | 0.4886
5636 | КТП 802 ВЛ №06 ПС Анненская | ПАО "Россети Центр"-"Тамбовэнерго" | Кирсановский РЭС | Гавриловский р-н | 10/0,4 | 1.03 | 0.47008 | 0.61142
5637 | КТП 343 ВЛ №4 ПС Горельская | ПАО "Россети Центр"-"Тамбовэнерго" | Тамбовский РЭС | Тамбовский р-н | 10/0,4 | 0.1 | 0.026348 | 0.078652
5638 | КТП 344 ВЛ №4 ПС Горельская | ПАО "Россети Центр"-"Тамбовэнерго" | Тамбовский РЭС | Тамбовский р-н | 10/0,4 | 0.1 | 0.0073753 | 0.097625
5639 | КТП 219 ВЛ №1 ПС Росляйская | ПАО "Россети Центр"-"Тамбовэнерго" | Токаревский РЭС | Токаревский р-н | 10/0,4 | 0.16 | 0.0081425 | 0.15986
5640 | КТП 325 ВЛ №6 ПС Знаменская | ПАО "Россети Центр"-"Тамбовэнерго" | Сампурский РЭС | Знаменский р-н | 10/0,4 | 0.16 | 0.011573 | 0.15643
5641 | КТП 767 ВЛ №04 ПС Ярославская | ПАО "Россети Центр"-"Тамбовэнерго" | Рассказовский РЭС | Рассказовский р-н | 10/0,4 | 0.16 | 0.024356 | 0.14364
5642 | КТП 519 ВЛ №07 ПС Новосельцевская | ПАО "Россети Центр"-"Тамбовэнерго" | Тамбовский РЭС | Тамбовский р-н | 10/0,4 | 0.1 | 0.01999 | 0.08501
5643 | КТП 440 ВЛ №04 ПС Тимирязевская | ПАО "Россети Центр"-"Тамбовэнерго" | Тамбовский РЭС | Тамбовский р-н | 10/0,4 | 0.25 | 0.061088 | 0.18552
5644 | КТП 394 ВЛ №2 ПС Горельская | ПАО "Россети Центр"-"Тамбовэнерго" | Тамбовский РЭС | Тамбовский р-н | 10/0,4 | 0.063 | 0.057239 | -0.012275
5645 | КТП 329 ВЛ №2 ПС Горельская | ПАО "Россети Центр"-"Тамбовэнерго" | Тамбовский РЭС | Тамбовский р-н | 10/0,4 | 0.16 | 0.018406 | 0.14959
5646 | КТП 338 ВЛ №13 ПС Ярославская | ПАО "Россети Центр"-"Тамбовэнерго" | Рассказовский РЭС | Рассказовский р-н | 10/0,4 | 0.25 | 0.019636 | 0.24286
5647 | КТП 409 ВЛ № 5 ПС Черняновская | ПАО "Россети Центр"-"Тамбовэнерго" | Тамбовский РЭС | Тамбовский р-н | 10/0,4 | 0.1608 | 0.1608 | 0.00804
5648 | КТП 492 ВЛ №1 ПС Столовская | ПАО "Россети Центр"-"Тамбовэнерго" | Тамбовский РЭС | Тамбовский р-н | 10/0,4 | 0.4 | 0.20109 | 0.21891
5649 | КТП 263 ВЛ №12 ПС Кузьминская | ПАО "Россети Центр"-"Тамбовэнерго" | Сампурский РЭС | Знаменский р-н | 10/0,4 | 0.1 | 0.017581 | 0.087419
5650 | КТП 803 ВЛ №06 ПС Анненская | ПАО "Россети Центр"-"Тамбовэнерго" | Кирсановский РЭС | Гавриловский р-н | 10/0,4 | 0.8 | 0.21052 | 0.62948
5651 | КТП 1285 ВЛ №09 ПС Осиновская | ПАО "Россети Центр"-"Тамбовэнерго" | Рассказовский РЭС | Рассказовский р-н | 10/0,4 | 0.25 | 0.005 | 0.2575
5652 | КТП 754 ВЛ №16 ПС Пересыпкинская | ПАО "Россети Центр"-"Тамбовэнерго" | Кирсановский РЭС | Гавриловский р-н | 10/0,4 | 0.8 | 0.39611 | 0.44389
5653 | КТП 626 ВЛ №11 ПС Авангардская | ПАО "Россети Центр"-"Тамбовэнерго" | Тамбовский РЭС | Тамбовский р-н | 10/0,4 | 0.1 | 0.012044 | 0.092956
5654 | КТП 465 ВЛ №16 ПС Тимирязевская | ПАО "Россети Центр"-"Тамбовэнерго" | Тамбовский РЭС | Тамбовский р-н | 10/0,4 | 0.1 | 0.012044 | 0.092956
5655 | КТП 293 ВЛ №7 ПС Знаменская | ПАО "Россети Центр"-"Тамбовэнерго" | Сампурский РЭС | Знаменский р-н | 10/0,4 | 0.25 | 0.005 | 0.2575
5656 | КТП 414 ВЛ №5 ПС Черняновская | ПАО "Россети Центр"-"Тамбовэнерго" | Тамбовский РЭС | Тамбовский р-н | 10/0,4 | 0.16 | 0.044055 | 0.12394
5657 | КТП 707 ВЛ №06 ПС Арженская | ПАО "Россети Центр"-"Тамбовэнерго" | Рассказовский РЭС | Рассказовский р-н | 10/0,4 | 0.16 | 0.0083924 | 0.15961
5658 | КТП 1382 ВЛ №04 ПС Ярославская | ПАО "Россети Центр"-"Тамбовэнерго" | Рассказовский РЭС | Рассказовский р-н | 10/0,4 | 0.25 | 0.005 | 0.2575
5659 | КТП 340 ВЛ №3 ПС Горельская | ПАО "Россети Центр"-"Тамбовэнерго" | Тамбовский РЭС | Тамбовский р-н | 10/0,4 | 0.16 | 0.015124 | 0.15288
5660 | КТП 320 ВЛ №7 ПС Селезневская | ПАО "Россети Центр"-"Тамбовэнерго" | Тамбовский РЭС | Тамбовский р-н | 10/0,4 | 0.4 | 0.372 | 0.048
5661 | КТП 378 ВЛ №04 ПС Татановская | ПАО "Россети Центр"-"Тамбовэнерго" | Тамбовский РЭС | Тамбовский р-н | 10/0,4 | 0.25 | 0.2325 | 0.03
5662 | КТП 558 ВЛ №5 ПС Серебряковская | ПАО "Россети Центр"-"Тамбовэнерго" | Тамбовский РЭС | Тамбовский р-н | 10/0,4 | 0.32 | 0.2976 | 0.0384
5663 | КТП 067 ВЛ №15 ПС Тамбовская №6 | ПАО "Россети Центр"-"Тамбовэнерго" | Тамбовский РЭС | Тамбовский р-н | 10/0,4 | 0.1 | 0.024666 | 0.048554
5664 | КТП 515 ВЛ №07 ПС Новосельцевская | ПАО "Россети Центр"-"Тамбовэнерго" | Тамбовский РЭС | Тамбовский р-н | 10/0,4 | 0.1 | 0.002 | 0.103
5665 | КТП 343 ВЛ №8 ПС Знаменская | ПАО "Россети Центр"-"Тамбовэнерго" | Сампурский РЭС | Знаменский р-н | 10/0,4 | 0.16 | 0.021737 | 0.14626
5666 | СТП 383 ВЛ №13 ПС Александровская | ПАО "Россети Центр"-"Тамбовэнерго" | Сампурский РЭС | Знаменский р-н | 10/0,4 | 0.01 | 0.0002 | 0.0103
5667 | КТП 401 ВЛ №2 ПС Черняновская | ПАО "Россети Центр"-"Тамбовэнерго" | Тамбовский РЭС | Тамбовский р-н | 10/0,4 | 0.25 | 0.021173 | 0.24133
5668 | СТП 224 ВЛ №1 ПС Росляйская | ПАО "Россети Центр"-"Тамбовэнерго" | Токаревский РЭС | Токаревский р-н | 10/0,4 | 0.063 | 0.0013498 | 0.0648
5669 | КТП 140 ВЛ №9 ПС Комсомольская | ПАО "Россети Центр"-"Тамбовэнерго" | Тамбовский РЭС | Тамбовский р-н | 10/0,4 | 0.25 | 0.005 | 0.2575
5670 | КТП 627 ВЛ №01 ПС Авангардская | ПАО "Россети Центр"-"Тамбовэнерго" | Тамбовский РЭС | Тамбовский р-н | 10/0,4 | 0.1 | 0.002 | 0.096644
5671 | КТП 057 ВЛ №03 ПС Тамбовская №6 | ПАО "Россети Центр"-"Тамбовэнерго" | Тамбовский РЭС | Тамбовский р-н | 10/0,4 | 0.16 | 0.012044 | 0.15596
5672 | КТП 089 ВЛ №19 ПС Тамбовская №6 | ПАО "Россети Центр"-"Тамбовэнерго" | Тамбовский РЭС | Тамбовский р-н | 10/0,4 | 0.25 | 0.024275 | 0.23822
5673 | КТП 134 ВЛ №15 ПС Золотовская | ПАО "Россети Центр"-"Тамбовэнерго" | Ржаксинский РЭС | Ржаксинский р-н | 10/0,4 | 0.1 | 0.010156 | 0.084251
5674 | КТП 560 ВЛ №5 ПС Серебряковская | ПАО "Россети Центр"-"Тамбовэнерго" | Тамбовский РЭС | Тамбовский р-н | 10/0,4 | 0.25 | 0.2325 | 0.03
5675 | КТП 146 ВЛ №4 ПС Н.Лядинская | ПАО "Россети Центр"-"Тамбовэнерго" | Тамбовский РЭС | Тамбовский р-н | 10/0,4 | 0.16 | 0.012888 | 0.13922
5676 | КТП 021 ВЛ №35 ПС Кирсановская | ПАО "Россети Центр"-"Тамбовэнерго" | Кирсановский РЭС | Кирсановский р-н | 10/0,4 | 0.1 | 0.013271 | 0.091729
5677 | КТП 369 ВЛ №03 ПС Татановская | ПАО "Россети Центр"-"Тамбовэнерго" | Тамбовский РЭС | Тамбовский р-н | 10/0,4 | 0.25 | 0.2325 | 0.03
5678 | КТП 016 ВЛ №9 ПС Промышленная | ПАО "Россети Центр"-"Тамбовэнерго" | Тамбовский РЭС | Тамбовский р-н | 10/0,4 | 0.16 | 0.09711 | 0.07089
5679 | ЗТП 017 ВЛ №10 ПС Промышленная | ПАО "Россети Центр"-"Тамбовэнерго" | Тамбовский РЭС | Тамбовский р-н | 10/0,4 | 0.65 | 0.013 | 0.6695
5680 | ЗТП 018 ВЛ №10 ПС Промышленная | ПАО "Россети Центр"-"Тамбовэнерго" | Тамбовский РЭС | Тамбовский р-н | 10/0,4 | 1.26 | 0.040833 | 1.2133
5681 | КТП 056 ВЛ №03 ПС Тамбовская №6 | ПАО "Россети Центр"-"Тамбовэнерго" | Тамбовский РЭС | Тамбовский р-н | 10/0,4 | 0.16 | 0.016587 | 0.14294
5682 | КТП 129 ВЛ №16 ПС Степная | ПАО "Россети Центр"-"Тамбовэнерго" | Сампурский РЭС | Сампурский р-н | 10/0,4 | 0.1 | 0.015616 | 0.089384
5683 | КТП 249 ВЛ №07 ПС Кузьминская | ПАО "Россети Центр"-"Тамбовэнерго" | Сампурский РЭС | Знаменский р-н | 10/0,4 | 0.1 | 0.0079562 | 0.097044
5684 | КТП 183 ВЛ №2 ПС М.Талинская | ПАО "Россети Центр"-"Тамбовэнерго" | Тамбовский РЭС | Тамбовский р-н | 10/0,4 | 0.16 | 0.018304 | 0.1391
5685 | КТП 367 ВЛ №5 ПС Рассказовская | ПАО "Россети Центр"-"Тамбовэнерго" | Рассказовский РЭС | Рассказовский р-н | 10/0,4 | 0.25 | 0.013289 | 0.24921
5686 | КТП 149 ВЛ №6 ПС Н.Лядинская | ПАО "Россети Центр"-"Тамбовэнерго" | Тамбовский РЭС | Тамбовский р-н | 10/0,4 | 0.16 | 0.01854 | 0.14946
5687 | КТП 150 ВЛ №6 ПС Н.Лядинская | ПАО "Россети Центр"-"Тамбовэнерго" | Тамбовский РЭС | Тамбовский р-н | 10/0,4 | 0.16 | 0.020675 | 0.14733
5688 | КТП 151 ВЛ №6 ПС Н.Лядинская | ПАО "Россети Центр"-"Тамбовэнерго" | Тамбовский РЭС | Тамбовский р-н | 10/0,4 | 0.16 | 0.012921 | 0.15508
5689 | КТП 152 ВЛ №6 ПС Н.Лядинская | ПАО "Россети Центр"-"Тамбовэнерго" | Тамбовский РЭС | Тамбовский р-н | 10/0,4 | 0.16 | 0.023321 | 0.14468
5690 | КТП 064 ВЛ №14 ПС Тамбовская №6 | ПАО "Россети Центр"-"Тамбовэнерго" | Тамбовский РЭС | Тамбовский р-н | 10/0,4 | 0.063 | 0.029045 | 0.037105
5691 | КТП 203 ВЛ №15 ПС Тулиновская | ПАО "Россети Центр"-"Тамбовэнерго" | Тамбовский РЭС | Тамбовский р-н | 10/0,4 | 0.8 | 0.21236 | 0.62764
5692 | КТП 503 ВЛ №4 ПС Столовская | ПАО "Россети Центр"-"Тамбовэнерго" | Тамбовский РЭС | Тамбовский р-н | 10/0,4 | 0.1 | 0.002 | 0.103
5693 | МТП 197 ВЛ №03 ПС Протасовская | ПАО "Россети Центр"-"Тамбовэнерго" | Ржаксинский РЭС | Ржаксинский р-н | 10/0,4 | 0.1 | 0.014 | 0.091
5694 | КТП 090 ВЛ №19 ПС Тамбовская №6 | ПАО "Россети Центр"-"Тамбовэнерго" | Тамбовский РЭС | Тамбовский р-н | 10/0,4 | 0.1 | 0.012082 | 0.092918
5695 | КТП 076 ВЛ №17 ПС Тамбовская №6 | ПАО "Россети Центр"-"Тамбовэнерго" | Тамбовский РЭС | Тамбовский р-н | 10/0,4 | 0.4 | 0.34849 | 0.071507
5696 | КТП 074 ВЛ №17 ПС Тамбовская №6 | ПАО "Россети Центр"-"Тамбовэнерго" | Тамбовский РЭС | Тамбовский р-н | 10/0,4 | 0.25 | 0.005 | 0.2575
5697 | КТП 113 ВЛ №6 ПС Комсомольская | ПАО "Россети Центр"-"Тамбовэнерго" | Тамбовский РЭС | Тамбовский р-н | 10/0,4 | 0.1 | 0.092948 | 0.012052
5698 | КТП 1125 ВЛ №09 ПС КИМ | ПАО "Россети Центр"-"Тамбовэнерго" | Мичуринский РЭС | Никифоровский р-н | 10/0,4 | 0.32 | 0.11901 | 0.21699
5699 | КТП 1128 ВЛ №09 ПС КИМ | ПАО "Россети Центр"-"Тамбовэнерго" | Мичуринский РЭС | Никифоровский р-н | 10/0,4 | 0.25 | 0.089867 | 0.17263
5700 | КТП 1126 ВЛ №09 ПС КИМ | ПАО "Россети Центр"-"Тамбовэнерго" | Мичуринский РЭС | Никифоровский р-н | 10/0,4 | 0.25 | 0.045938 | 0.21656
5701 | КТП 1131 ВЛ №2 ПС Никифоровская | ПАО "Россети Центр"-"Тамбовэнерго" | Мичуринский РЭС | Никифоровский р-н | 10/0,4 | 0.25 | 0.054168 | 0.20833
5702 | КТП 1132 ВЛ №09 ПС КИМ | ПАО "Россети Центр"-"Тамбовэнерго" | Мичуринский РЭС | Никифоровский р-н | 10/0,4 | 0.25 | 0.075946 | 0.18655
5703 | КТП 1137 ВЛ №09 ПС КИМ | ПАО "Россети Центр"-"Тамбовэнерго" | Мичуринский РЭС | Никифоровский р-н | 10/0,4 | 0.4 | 0.12016 | 0.29984
5704 | КТП 435 ВЛ №04 ПС Тимирязевская | ПАО "Россети Центр"-"Тамбовэнерго" | Тамбовский РЭС | Тамбовский р-н | 10/0,4 | 0.16 | 0.11696 | 0.051037
5705 | КТП 372 ВЛ №1 ПС Ракшинская | ПАО "Россети Центр"-"Тамбовэнерго" | Моршанский РЭС | Моршанский р-н | 10/0,4 | 0.04 | 0.012 | 0.03
5706 | КТП И-337 ВЛ №10 ПС Балыклейская | ПАО "Россети Центр"-"Тамбовэнерго" | Инжавинский РЭС | Инжавинский р-н | 10/0,4 | 0.1 | 0.0036055 | 0.10139
5707 | КТП И-006 ВЛ №6 ПС Романовская | ПАО "Россети Центр"-"Тамбовэнерго" | Инжавинский РЭС | Инжавинский р-н | 10/0,4 | 0.63 | 0.52405 | 0.13745
5708 | КТП 185 ВЛ №13 ПС Филатовская | ПАО "Россети Центр"-"Тамбовэнерго" | Инжавинский РЭС | Инжавинский р-н | 10/0,4 | 0.1 | 0.075945 | 0.029055
5709 | КТП 5328 ВЛ №8 ПС Ольшанская | ПАО "Россети Центр"-"Тамбовэнерго" | Уваровский РЭС | Уваровский р-н | 10/0,4 | 0.16 | 0.11382 | 0.054177
5710 | КТП 186 ВЛ №3 ПС Малоталинская | ПАО "Россети Центр"-"Тамбовэнерго" | Тамбовский РЭС | Тамбовский р-н | 10/0,4 | 0.063 | 0.0075099 | 0.05864
5711 | КТП 424 ВЛ №5 ПС Черняновская | ПАО "Россети Центр"-"Тамбовэнерго" | Тамбовский РЭС | Тамбовский р-н | 10/0,4 | 0.1 | 0.012044 | 0.092956
5712 | КТП 400 ВЛ №2 ПС Черняновская | ПАО "Россети Центр"-"Тамбовэнерго" | Тамбовский РЭС | Тамбовский р-н | 10/0,4 | 0.063 | 0.012044 | 0.054106
5713 | КТП 398 ВЛ №2 ПС Черняновская | ПАО "Россети Центр"-"Тамбовэнерго" | Тамбовский РЭС | Тамбовский р-н | 10/0,4 | 0.1 | 0.012044 | 0.092956
5714 | КТП 276 ВЛ №15 ПС Кулеватовская | ПАО "Россети Центр"-"Тамбовэнерго" | Сосновский РЭС | Сосновский р-н | 10/0,4 | 0.1 | 0.019134 | 0.085866
5715 | КТП 215 ВЛ №03 ПС Кулеватовская | ПАО "Россети Центр"-"Тамбовэнерго" | Сосновский РЭС | Сосновский р-н | 10/0,4 | 0.4 | 0.088234 | 0.33177
5716 | КТП 278 ВЛ №15 ПС Никитинская | ПАО "Россети Центр"-"Тамбовэнерго" | Инжавинский РЭС | Инжавинский р-н | 10/0,4 | 0.1 | 0.0017863 | 0.039654
5717 | СТП 390 ВЛ №13 ПС Оржевская | ПАО "Россети Центр"-"Тамбовэнерго" | Кирсановский РЭС | Умётский р-н | 10/0,4 | 0.01 | 0.0002 | 0.0103
5718 | КТП 217 ВЛ №06 ПС Тулиновская | ПАО "Россети Центр"-"Тамбовэнерго" | Тамбовский РЭС | Тамбовский р-н | 10/0,4 | 0.04 | 0.0067209 | 0.035279
5719 | СТП 367 ВЛ №03 ПС Татановская | ПАО "Россети Центр"-"Тамбовэнерго" | Тамбовский РЭС | Тамбовский р-н | 10/0,4 | 0.025 | 0.02325 | 0.003
5720 | КТП И-395 ВЛ №07 ПС Филатовская | ПАО "Россети Центр"-"Тамбовэнерго" | Инжавинский РЭС | Инжавинский р-н | 10/0,4 | 0.25 | 0.005 | 0.2575
5721 | КТП И-396 ВЛ №09 ПС Никитинская | ПАО "Россети Центр"-"Тамбовэнерго" | Инжавинский РЭС | Инжавинский р-н | 10/0,4 | 0.063 | 0.011722 | 0.054428
5722 | КТП 429 ВЛ №07 ПС Ирская | ПАО "Россети Центр"-"Тамбовэнерго" | Кирсановский РЭС | Кирсановский р-н | 10/0,4 | 0.1 | 0.088532 | 0.016468
5723 | КТП 309 ВЛ №10 ПС Кулеватовская | ПАО "Россети Центр"-"Тамбовэнерго" | Сосновский РЭС | Сосновский р-н | 10/0,4 | 0.063 | 0.0055333 | 0.060617
5724 | КТП 368 ВЛ №4 ПС Коптевская | ПАО "Россети Центр"-"Тамбовэнерго" | Рассказовский РЭС | Рассказовский р-н | 10/0,4 | 0.03 | 0.0006 | 0.0309
5725 | КТП 310 ВЛ №10 ПС Кулеватовская | ПАО "Россети Центр"-"Тамбовэнерго" | Сосновский РЭС | Сосновский р-н | 10/0,4 | 0.16 | 0.0189 | 0.1491
5726 | КТП 132 ВЛ №10 ПС Крюковская | ПАО "Россети Центр"-"Тамбовэнерго" | Моршанский РЭС | Моршанский р-н | 10/0,4 | 0.1 | 0.0084889 | 0.096511
5727 | КТП 102Г ВЛ №10 ПС Крюковская | ПАО "Россети Центр"-"Тамбовэнерго" | Моршанский РЭС | Моршанский р-н | 10/0,4 | 0.1 | 0.015863 | 0.089137
5728 | КТП 135 ВЛ №10 ПС Крюковская | ПАО "Россети Центр"-"Тамбовэнерго" | Моршанский РЭС | Моршанский р-н | 10/0,4 | 0.25 | 0.026549 | 0.23595
5729 | КТП 295 ВЛ №07 ПС Кулеватовская | ПАО "Россети Центр"-"Тамбовэнерго" | Сосновский РЭС | Сосновский р-н | 10/0,4 | 0.04 | 0.0008 | 0.0412
5730 | КТП 026 ВЛ №07 ПС Подлесная | ПАО "Россети Центр"-"Тамбовэнерго" | Сосновский РЭС | Сосновский р-н | 10/0,4 | 0.1 | 0.002 | 0.103
5731 | МТП 4Р ВЛ №1 ПС Ракшинская | ПАО "Россети Центр"-"Тамбовэнерго" | Моршанский РЭС | Моршанский р-н | 10/0,4 | 0.063 | 0.0050667 | 0.061083
5732 | КТП 6Р ВЛ №1 ПС Ракшинская | ПАО "Россети Центр"-"Тамбовэнерго" | Моршанский РЭС | Моршанский р-н | 10/0,4 | 0.1 | 0.03 | 0.075
5733 | МТП 10Р ВЛ №1 ПС Ракшинская | ПАО "Россети Центр"-"Тамбовэнерго" | Моршанский РЭС | Моршанский р-н | 10/0,4 | 0.04 | 0.0069778 | 0.035022
5734 | КТП 36Р ВЛ №1 ПС Ракшинская | ПАО "Россети Центр"-"Тамбовэнерго" | Моршанский РЭС | Моршанский р-н | 10/0,4 | 0.1 | 0.012827 | 0.092173
5735 | МТП 234 ВЛ №15 ПС Лавровская | ПАО "Россети Центр"-"Тамбовэнерго" | Мордовский РЭС | Мордовский р-н | 10/0,4 | 0.063 | 0.018183 | 0.047967
5736 | КТП 1136 ВЛ №14 ПС Сабуровская | ПАО "Россети Центр"-"Тамбовэнерго" | Мичуринский РЭС | Никифоровский р-н | 10/0,4 | 0.1 | 0.01827 | 0.08673
5737 | КТП 1138 ВЛ №14 ПС Сабуровская | ПАО "Россети Центр"-"Тамбовэнерго" | Мичуринский РЭС | Никифоровский р-н | 10/0,4 | 0.025 | 0.011405 | -0.0010453
5738 | КТП 1139 ВЛ №14 ПС Сабуровская | ПАО "Россети Центр"-"Тамбовэнерго" | Мичуринский РЭС | Никифоровский р-н | 10/0,4 | 0.16 | 0.030677 | 0.13732
5739 | КТП 1140 ВЛ №14 ПС Сабуровская | ПАО "Россети Центр"-"Тамбовэнерго" | Мичуринский РЭС | Никифоровский р-н | 10/0,4 | 0.1 | 0.013592 | 0.091408
5740 | КТП 1144 ВЛ №14 ПС Сабуровская | ПАО "Россети Центр"-"Тамбовэнерго" | Мичуринский РЭС | Никифоровский р-н | 10/0,4 | 0.16 | 0.025109 | 0.14289
5741 | КТП 1145 ВЛ №14 ПС Сабуровская | ПАО "Россети Центр"-"Тамбовэнерго" | Мичуринский РЭС | Никифоровский р-н | 10/0,4 | 0.1 | 0.014764 | 0.090236
5742 | КТП 1146 ВЛ №08 ПС Сабуровская | ПАО "Россети Центр"-"Тамбовэнерго" | Мичуринский РЭС | Никифоровский р-н | 10/0,4 | 0.1 | 0.058327 | 0.046673
5743 | КТП 1149 ВЛ №14 ПС Сабуровская | ПАО "Россети Центр"-"Тамбовэнерго" | Мичуринский РЭС | Никифоровский р-н | 10/0,4 | 0.1 | 0.025126 | 0.079874
5744 | КТП 1150 ВЛ №14 ПС Сабуровская | ПАО "Россети Центр"-"Тамбовэнерго" | Мичуринский РЭС | Никифоровский р-н | 10/0,4 | 0.025 | 0.015356 | 0.010894
5745 | КТП 1151 ВЛ №08 ПС Сабуровская | ПАО "Россети Центр"-"Тамбовэнерго" | Мичуринский РЭС | Никифоровский р-н | 10/0,4 | 0.16 | 0.016912 | 0.15109
5746 | КТП 1152 ВЛ №08 ПС Сабуровская | ПАО "Россети Центр"-"Тамбовэнерго" | Мичуринский РЭС | Никифоровский р-н | 10/0,4 | 0.25 | 0.013989 | 0.24851
5747 | КТП 1154 ВЛ №08 ПС Сабуровская | ПАО "Россети Центр"-"Тамбовэнерго" | Мичуринский РЭС | Никифоровский р-н | 10/0,4 | 0.1 | 0.019701 | 0.085299
5748 | КТП 1155 ВЛ №08 ПС Сабуровская | ПАО "Россети Центр"-"Тамбовэнерго" | Мичуринский РЭС | Никифоровский р-н | 10/0,4 | 0.16 | 0.040156 | 0.12784
5749 | КТП 1167 ВЛ №08 ПС Сабуровская | ПАО "Россети Центр"-"Тамбовэнерго" | Мичуринский РЭС | Никифоровский р-н | 10/0,4 | 0.16 | 0.019052 | 0.14895
5750 | КТП 1168 ВЛ №08 ПС Сабуровская | ПАО "Россети Центр"-"Тамбовэнерго" | Мичуринский РЭС | Никифоровский р-н | 10/0,4 | 0.16 | 0.012904 | 0.1551
5751 | КТП 240 ВЛ №15 ПС Лавровская | ПАО "Россети Центр"-"Тамбовэнерго" | Мордовский РЭС | Мордовский р-н | 10/0,4 | 0.1 | 0.0018521 | 0.10315
5752 | КТП 111А ВЛ №13 ПС Алгасовская | ПАО "Россети Центр"-"Тамбовэнерго" | Моршанский РЭС | Моршанский р-н | 10/0,4 | 0.4 | 0.021309 | 0.39869
5753 | КТП 133 ВЛ №10 ПС Крюковская | ПАО "Россети Центр"-"Тамбовэнерго" | Моршанский РЭС | Моршанский р-н | 10/0,4 | 0.16 | 0.005547 | 0.16245
5754 | КТП 339 ВЛ №2 ПС Горельская | ПАО "Россети Центр"-"Тамбовэнерго" | Тамбовский РЭС | Тамбовский р-н | 10/0,4 | 0.1 | 0.012044 | 0.092956
5755 | КТП 299 ВЛ №07 ПС Максимовская | ПАО "Россети Центр"-"Тамбовэнерго" | Жердевский РЭС | Жердевский р-н | 10/0,4 | 0.25 | 0.12805 | 0.13445
5756 | КТП 343 ВЛ №18 ПС Сосновская | ПАО "Россети Центр"-"Тамбовэнерго" | Сосновский РЭС | Сосновский р-н | 10/0,4 | 0.16 | 0.011747 | 0.15625
5757 | КТП 677 ВЛ №2 ПС П.Пригородная | ПАО "Россети Центр"-"Тамбовэнерго" | Тамбовский РЭС | Тамбовский р-н | 10/0,4 | 0.16 | 0.12327 | 0.044734
5758 | КТП 463 ВЛ №16 ПС Петровская | ПАО "Россети Центр"-"Тамбовэнерго" | Петровский РЭС | Петровский р-н | 10/0,4 | 0.063 | 0.018877 | 0.047273
5759 | КТП 400 ВЛ №03 ПС Инжавинская | ПАО "Россети Центр"-"Тамбовэнерго" | Инжавинский РЭС | Инжавинский р-н | 10/0,4 | 0.0032 | 0.0032 | 0.00016
5760 | КТП 115 ВЛ №6 ПС Комсомольская | ПАО "Россети Центр"-"Тамбовэнерго" | Тамбовский РЭС | Тамбовский р-н | 10/0,4 | 0.1 | 0.012044 | 0.092956
5761 | КТП 345 ВЛ №5 ПС Горельская | ПАО "Россети Центр"-"Тамбовэнерго" | Тамбовский РЭС | Тамбовский р-н | 10/0,4 | 0.25 | 0.024089 | 0.23841
5762 | СТП 368 ВЛ №03 ПС Татановская | ПАО "Россети Центр"-"Тамбовэнерго" | Тамбовский РЭС | Тамбовский р-н | 10/0,4 | 0.04 | 0.0372 | 0.0048
5763 | КТП 139 ВЛ №9 ПС Комсомольская | ПАО "Россети Центр"-"Тамбовэнерго" | Тамбовский РЭС | Тамбовский р-н | 10/0,4 | 0.16 | 0.016444 | 0.077403
5764 | КТП 403 ВЛ №03,04 ПС Никитинская | ПАО "Россети Центр"-"Тамбовэнерго" | Инжавинский РЭС | Инжавинский р-н | 10/0,4 | 2 | 1.4296 | 0.67036
5765 | КТП 404 ВЛ №03,04 ПС Никитинская | ПАО "Россети Центр"-"Тамбовэнерго" | Инжавинский РЭС | Инжавинский р-н | 10/0,4 | 1.26 | 0.46846 | 0.85454
5766 | КТП 315 ВЛ №3 ПС Яблоновецкая | ПАО "Россети Центр"-"Тамбовэнерго" | Петровский РЭС | Петровский р-н | 10/0,4 | 0.063 | 0.016146 | 0.050004
5767 | КТП 314 ВЛ №2 ПС Б.Избердеевская | ПАО "Россети Центр"-"Тамбовэнерго" | Петровский РЭС | Петровский р-н | 10/0,4 | 0.1 | 0.019471 | 0.085529
5768 | СТП 655 ВЛ №1 ПС Комсомольская | ПАО "Россети Центр"-"Тамбовэнерго" | Тамбовский РЭС | Тамбовский р-н | 10/0,4 | 0.1 | 0.068638 | 0.036362
5769 | КТП 408 ВЛЗ №23,26 ПС Инжавинская | ПАО "Россети Центр"-"Тамбовэнерго" | Инжавинский РЭС | Инжавинский р-н | 10/0,4 | 0.16 | 0.023068 | 0.14493
5770 | КТП 405 ВЛЗ №23,26 ПС Инжавинская | ПАО "Россети Центр"-"Тамбовэнерго" | Инжавинский РЭС | Инжавинский р-н | 10/0,4 | 2 | 1.3798 | 0.72022
5771 | КТП 406 ВЛЗ №23,26 ПС Инжавинская | ПАО "Россети Центр"-"Тамбовэнерго" | Инжавинский РЭС | Инжавинский р-н | 10/0,4 | 2 | 1.1327 | 0.96725
5772 | КТП 407 ВЛЗ №23,26 ПС Инжавинская | ПАО "Россети Центр"-"Тамбовэнерго" | Инжавинский РЭС | Инжавинский р-н | 10/0,4 | 2 | 1.1742 | 0.92579
5773 | КТП 401 ВЛ №03,04 ПС Никитинская | ПАО "Россети Центр"-"Тамбовэнерго" | Инжавинский РЭС | Инжавинский р-н | 10/0,4 | 2 | 1.2368 | 0.86318
5774 | КТП 402 ВЛ №03,04 ПС Никитинская | ПАО "Россети Центр"-"Тамбовэнерго" | Инжавинский РЭС | Инжавинский р-н | 10/0,4 | 2 | 1.0214 | 1.0786
5775 | КТП 355 КЛ №11,12 ПС ПТФ | ПАО "Россети Центр"-"Тамбовэнерго" | Инжавинский РЭС | Инжавинский р-н | 10/0,4 | 2 | 0.5456 | 1.5544
5776 | КТП 356 КЛ №11,12 ПС ПТФ | ПАО "Россети Центр"-"Тамбовэнерго" | Инжавинский РЭС | Инжавинский р-н | 10/0,4 | 1.26 | 0.48089 | 0.84211
5777 | КТП 036 ВЛ №10 ПС Промышленная | ПАО "Россети Центр"-"Тамбовэнерго" | Тамбовский РЭС | Тамбовский р-н | 10/0,4 | 0.16 | 0.012044 | 0.15596
5778 | КТП 357 КЛ №11,12 ПС ПТФ | ПАО "Россети Центр"-"Тамбовэнерго" | Инжавинский РЭС | Инжавинский р-н | 10/0,4 | 2 | 0.72099 | 1.379
5779 | КТП 358 КЛ №11,12 ПС ПТФ | ПАО "Россети Центр"-"Тамбовэнерго" | Инжавинский РЭС | Инжавинский р-н | 10/0,4 | 1.26 | 0.64668 | 0.67632
5780 | СТП 648 ВЛ №3 ПС Селезневская | ПАО "Россети Центр"-"Тамбовэнерго" | Тамбовский РЭС | Тамбовский р-н | 10/0,4 | 0.025 | 0.02325 | 0.003
5781 | КТП 359 КЛ №13,16 ПС ПТФ | ПАО "Россети Центр"-"Тамбовэнерго" | Инжавинский РЭС | Инжавинский р-н | 10/0,4 | 2 | 0.83543 | 1.2646
5782 | КТП 361 КЛ №13,16 ПС ПТФ | ПАО "Россети Центр"-"Тамбовэнерго" | Инжавинский РЭС | Инжавинский р-н | 10/0,4 | 2 | 0.97584 | 1.1242
5783 | СТП 065 ВЛ №14 ПС Тамбовская №6 | ПАО "Россети Центр"-"Тамбовэнерго" | Тамбовский РЭС | Тамбовский р-н | 10/0,4 | 0.1 | 0.016718 | 0.035315
5784 | КТП 360 КЛ №13,16 ПС ПТФ | ПАО "Россети Центр"-"Тамбовэнерго" | Инжавинский РЭС | Инжавинский р-н | 10/0,4 | 2 | 0.99104 | 1.109
5785 | МТП 249 ВЛ №8 ПС П.Пригородная | ПАО "Россети Центр"-"Тамбовэнерго" | Тамбовский РЭС | Тамбовский р-н | 10/0,4 | 0.16 | 0.048343 | 0.11966
5786 | КТП 362 КЛ №15,18 ПС ПТФ | ПАО "Россети Центр"-"Тамбовэнерго" | Инжавинский РЭС | Инжавинский р-н | 10/0,4 | 2 | 0.52353 | 1.5765
5787 | КТП 363 КЛ №15,18 ПС ПТФ | ПАО "Россети Центр"-"Тамбовэнерго" | Инжавинский РЭС | Инжавинский р-н | 10/0,4 | 0.8 | 0.22707 | 0.61293
5788 | КТП 364 КЛ №15,18 ПС ПТФ | ПАО "Россети Центр"-"Тамбовэнерго" | Инжавинский РЭС | Инжавинский р-н | 10/0,4 | 2 | 1.3395 | 0.76052
5789 | КТП 365 КЛ №19,20 ПС ПТФ | ПАО "Россети Центр"-"Тамбовэнерго" | Инжавинский РЭС | Инжавинский р-н | 10/0,4 | 0.8 | 0.4305 | 0.4095
5790 | КТП 366 КЛ №19,20 ПС ПТФ | ПАО "Россети Центр"-"Тамбовэнерго" | Инжавинский РЭС | Инжавинский р-н | 10/0,4 | 0.8 | 0.42719 | 0.41281
5791 | КТП 367 КЛ №19,20 ПС ПТФ | ПАО "Россети Центр"-"Тамбовэнерго" | Инжавинский РЭС | Инжавинский р-н | 10/0,4 | 2 | 0.32077 | 1.7792
5792 | КТП 388 КЛ №21,22 ПС ПТФ | ПАО "Россети Центр"-"Тамбовэнерго" | Инжавинский РЭС | Инжавинский р-н | 10/0,4 | 0.2 | 0.1416 | 0.068403
5793 | КТП 389 КЛ №21,22 ПС ПТФ | ПАО "Россети Центр"-"Тамбовэнерго" | Инжавинский РЭС | Инжавинский р-н | 10/0,4 | 2 | 0.95449 | 1.1455
5794 | КТП 390 КЛ №21,22 ПС ПТФ | ПАО "Россети Центр"-"Тамбовэнерго" | Инжавинский РЭС | Инжавинский р-н | 10/0,4 | 0.32 | 0.0064 | 0.3296
5795 | КТП 391 КЛ №21,22 ПС ПТФ | ПАО "Россети Центр"-"Тамбовэнерго" | Инжавинский РЭС | Инжавинский р-н | 10/0,4 | 0.32 | 0.0064 | 0.3296
5796 | КТП 392 КЛ №23,26 ПС ПТФ | ПАО "Россети Центр"-"Тамбовэнерго" | Инжавинский РЭС | Инжавинский р-н | 10/0,4 | 2 | 0.64162 | 1.4584
5797 | КТП 393 КЛ №23,26 ПС ПТФ | ПАО "Россети Центр"-"Тамбовэнерго" | Инжавинский РЭС | Инжавинский р-н | 10/0,4 | 2 | 0.58453 | 1.5155
5798 | КТП 394 КЛ №23,26 ПС ПТФ | ПАО "Россети Центр"-"Тамбовэнерго" | Инжавинский РЭС | Инжавинский р-н | 10/0,4 | 1.26 | 0.37716 | 0.94584
5799 | КТП 183 ВЛ №3 ПС Вырубовская | ПАО "Россети Центр"-"Тамбовэнерго" | Мичуринский РЭС | Никифоровский р-н | 10/0,4 | 0.1 | 0.028677 | 0.076323
5800 | СТП 395 ВЛ №10 ПС Инжавинская | ПАО "Россети Центр"-"Тамбовэнерго" | Инжавинский РЭС | Инжавинский р-н | 10/0,4 | 0.025 | 0.011899 | 0.014351
5801 | СТП 586 ВЛ №03 ПС Серповская | ПАО "Россети Центр"-"Тамбовэнерго" | Моршанский РЭС | Моршанский р-н | 10/0,4 | 0.063 | 0.023373 | 0.042777
5802 | КТП 644 ВЛ №3 ПС Изосимовская | ПАО "Россети Центр"-"Тамбовэнерго" | Мичуринский РЭС | Мичуринский р-н | 10/0,4 | 0.16 | 0.023333 | 0.14467
5803 | СТП 647 ВЛ №2 ПС Кочетовская | ПАО "Россети Центр"-"Тамбовэнерго" | Мичуринский РЭС | Мичуринский р-н | 10/0,4 | 0.063 | 0.00126 | 0.06489
5804 | КТП 651 ВЛ №8 ПС Никифоровская | ПАО "Россети Центр"-"Тамбовэнерго" | Мичуринский РЭС | Никифоровский р-н | 10/0,4 | 0.4 | 0.14106 | 0.27894
5805 | КТП 804 ВЛ №06 ПС Анненская | ПАО "Россети Центр"-"Тамбовэнерго" | Кирсановский РЭС | Гавриловский р-н | 10/0,4 | 0.32 | 0.21082 | 0.12518
5806 | СТП 670 ВЛ №10 ПС Промышленная | ПАО "Россети Центр"-"Тамбовэнерго" | Тамбовский РЭС | Тамбовский р-н | 10/0,4 | 0.063 | 0.00126 | 0.043704
5807 | СТП 671 ВЛ №10 ПС Промышленная | ПАО "Россети Центр"-"Тамбовэнерго" | Тамбовский РЭС | Тамбовский р-н | 10/0,4 | 0.063 | 0.00126 | 0.06489
5808 | СТП 654 ВЛ №03 ПС Татановская | ПАО "Россети Центр"-"Тамбовэнерго" | Тамбовский РЭС | Тамбовский р-н | 10/0,4 | 0.063 | 0.05859 | 0.00756
5809 | СТП 672 ВЛ №10 ПС Промышленная | ПАО "Россети Центр"-"Тамбовэнерго" | Тамбовский РЭС | Тамбовский р-н | 10/0,4 | 0.063 | 0.012044 | 0.054106
5810 | СТП 673 ВЛ №10 ПС Промышленная | ПАО "Россети Центр"-"Тамбовэнерго" | Тамбовский РЭС | Тамбовский р-н | 10/0,4 | 0.063 | 0.00126 | 0.06489
5811 | КТП 668 ВЛ №8 ПС Горельская | ПАО "Россети Центр"-"Тамбовэнерго" | Тамбовский РЭС | Тамбовский р-н | 10/0,4 | 0.8 | 0.67472 | 0.16528
5812 | СТП 674 ВЛ №10 ПС Промышленная | ПАО "Россети Центр"-"Тамбовэнерго" | Тамбовский РЭС | Тамбовский р-н | 10/0,4 | 0.063 | 0.00126 | 0.06489
5813 | КТП 664 ВЛ №9 ПС Промышленная | ПАО "Россети Центр"-"Тамбовэнерго" | Тамбовский РЭС | Тамбовский р-н | 10/0,4 | 0.16 | 0.0073778 | 0.14473
5814 | СТП 675 ВЛ №10 ПС Промышленная | ПАО "Россети Центр"-"Тамбовэнерго" | Тамбовский РЭС | Тамбовский р-н | 10/0,4 | 0.063 | 0.0083482 | 0.057802
5815 | КТП 663 ВЛ №9 ПС Промышленная | ПАО "Россети Центр"-"Тамбовэнерго" | Тамбовский РЭС | Тамбовский р-н | 10/0,4 | 0.16 | 0.012445 | 0.15555
5816 | ЗТП 652 ВЛ №1 ПС Черняновская | ПАО "Россети Центр"-"Тамбовэнерго" | Тамбовский РЭС | Тамбовский р-н | 10/0,4 | 0.4 | 0.020345 | 0.39965
5817 | КТП 656 ВЛ №9 ПС Промышленная | ПАО "Россети Центр"-"Тамбовэнерго" | Тамбовский РЭС | Тамбовский р-н | 10/0,4 | 0.063 | 0.011239 | 0.054911
5818 | КТП 661 ВЛ №10 ПС Промышленная | ПАО "Россети Центр"-"Тамбовэнерго" | Тамбовский РЭС | Тамбовский р-н | 10/0,4 | 0.1 | 0.031511 | 0.073489
5819 | КТП 669 ВЛ №08 ПС Суравская | ПАО "Россети Центр"-"Тамбовэнерго" | Тамбовский РЭС | Тамбовский р-н | 10/0,4 | 1.26 | 1.1718 | 0.1512
5820 | КТП 665 ВЛ №04 ПС Суравская | ПАО "Россети Центр"-"Тамбовэнерго" | Тамбовский РЭС | Тамбовский р-н | 10/0,4 | 0.1 | 0.093 | 0.012
5821 | КТП 657 ВЛ №2 ПС Черняновская | ПАО "Россети Центр"-"Тамбовэнерго" | Тамбовский РЭС | Тамбовский р-н | 10/0,4 | 0.25 | 0.10705 | 0.15545
5822 | КТП 653 ВЛ №2 ПС П.Пригородная | ПАО "Россети Центр"-"Тамбовэнерго" | Тамбовский РЭС | Тамбовский р-н | 10/0,4 | 0.16 | 0.021765 | 0.14624
5823 | КТП 653 ВЛ №3 ПС Вырубовская | ПАО "Россети Центр"-"Тамбовэнерго" | Мичуринский РЭС | Никифоровский р-н | 10/0,4 | 0.16 | 0.028658 | 0.13934
5824 | КТП 650 ВЛ №01 ПС Тарбеевская | ПАО "Россети Центр"-"Тамбовэнерго" | Мичуринский РЭС | Мичуринский р-н | 10/0,4 | 0.1 | 0.002 | 0.103
5825 | СТП 654 ВЛ №01 ПС Тарбеевская | ПАО "Россети Центр"-"Тамбовэнерго" | Мичуринский РЭС | Мичуринский р-н | 10/0,4 | 0.063 | 0.030239 | 0.035911
5826 | КТП 485 ВЛ №07 ПС Кузьминская | ПАО "Россети Центр"-"Тамбовэнерго" | Сампурский РЭС | Сампурский р-н | 10/0,4 | 0.16 | 0.041082 | 0.12692
5827 | КТП 163 ВЛ №3 ПС Хмелевская | ПАО "Россети Центр"-"Тамбовэнерго" | Мичуринский РЭС | Мичуринский р-н | 10/0,4 | 0.1 | 0.049408 | 0.055592
5828 | КТП 344 ВЛ №10 ПС Дегтянская | ПАО "Россети Центр"-"Тамбовэнерго" | Сосновский РЭС | Сосновский р-н | 10/0,4 | 1 | 0 | 1.05
5829 | КТП 405 ВЛ №04, 17 ПС Ярославская | ПАО "Россети Центр"-"Тамбовэнерго" | Рассказовский РЭС | Рассказовский р-н | 10/0,4 | 1.26 | 0.0252 | 1.2978
5830 | КТП 404 ВЛ №04, 17 ПС Ярославская | ПАО "Россети Центр"-"Тамбовэнерго" | Рассказовский РЭС | Рассказовский р-н | 10/0,4 | 1.26 | 0.12901 | 1.194
5831 | КТП 403 ВЛ №04, 17 ПС Ярославская | ПАО "Россети Центр"-"Тамбовэнерго" | Рассказовский РЭС | Рассказовский р-н | 10/0,4 | 1.26 | 0.0252 | 1.2978
5832 | КТП 406 ВЛ №04, 17 ПС Ярославская | ПАО "Россети Центр"-"Тамбовэнерго" | Рассказовский РЭС | Рассказовский р-н | 10/0,4 | 0.8 | 0.016 | 0.824
5833 | МТП 068 ВЛ №15 ПС Хоботовская | ПАО "Россети Центр"-"Тамбовэнерго" | Северный РЭС | Первомайский р-н | 10/0,4 | 0.00126 | 0.00126 | 6.3e-05
5834 | КТП 172 ВЛ №13 ПС Калаисская | ПАО "Россети Центр"-"Тамбовэнерго" | Кирсановский РЭС | Кирсановский р-н | 10/0,4 | 0.25 | 0.025306 | 0.23719
5835 | СТП 489 ВЛ №3 ПС Знаменская | ПАО "Россети Центр"-"Тамбовэнерго" | Сампурский РЭС | Знаменский р-н | 10/0,4 | 0.025 | 0.0005 | 0.02575
5836 | СТП 490 ВЛ №3 ПС Знаменская | ПАО "Россети Центр"-"Тамбовэнерго" | Сампурский РЭС | Знаменский р-н | 10/0,4 | 0.063 | 0.00126 | 0.06489
5837 | КТП 483 ВЛ №07 Кузьминская | ПАО "Россети Центр"-"Тамбовэнерго" | Сампурский РЭС | Знаменский р-н | 10/0,4 | 2 | 0.04 | 2.06
5838 | КТП 371 ВЛ №13 ПС Шачинская | ПАО "Россети Центр"-"Тамбовэнерго" | Пичаевский РЭС | Пичаевский р-н | 10/0,4 | 0.63 | 0.20899 | 0.45251
5839 | КТП 370 ВЛ №13 ПС Шачинская | ПАО "Россети Центр"-"Тамбовэнерго" | Пичаевский РЭС | Пичаевский р-н | 10/0,4 | 0.8 | 0.42268 | 0.41732
5840 | КТП 658 ВЛ №5 Екатерининская | ПАО "Россети Центр"-"Тамбовэнерго" | Мичуринский РЭС | Никифоровский р-н | 10/0,4 | 0.1 | 0.011842 | 0.093158
5841 | СТП 591 ВЛ №03 ПС Серповская | ПАО "Россети Центр"-"Тамбовэнерго" | Моршанский РЭС | Моршанский р-н | 10/0,4 | 0.1 | 0.002 | 0.103
5842 | СТП 676 ВЛ №17 ПС Тамбовская №6 | ПАО "Россети Центр"-"Тамбовэнерго" | Тамбовский РЭС | Тамбовский р-н | 10/0,4 | 0.16 | 0.091238 | 0.076762
5843 | СТП 680 ВЛ №03 ПС Суравская | ПАО "Россети Центр"-"Тамбовэнерго" | Тамбовский РЭС | Тамбовский р-н | 10/0,4 | 0.1 | 0.093 | 0.0014068
5844 | СТП 346 ВЛ №19 ПС Сосновская | ПАО "Россети Центр"-"Тамбовэнерго" | Сосновский РЭС | Сосновский р-н | 10/0,4 | 0.063 | 0.0075068 | 0.058643
5845 | СТП 683 ВЛ №10 ПС Промышленная | ПАО "Россети Центр"-"Тамбовэнерго" | Тамбовский РЭС | Тамбовский р-н | 10/0,4 | 0.063 | 0.0098889 | 0.056261
5846 | КТП 691 ВЛ №8 ПС П.Пригородная | ПАО "Россети Центр"-"Тамбовэнерго" | Тамбовский РЭС | Тамбовский р-н | 10/0,4 | 0.16 | 0.024373 | 0.14363
5847 | СТП 682 ВЛ №06 ПС Тимирязевская | ПАО "Россети Центр"-"Тамбовэнерго" | Тамбовский РЭС | Тамбовский р-н | 10/0,4 | 0.1 | 0.016669 | 0.088331
5848 | СТП 688 ВЛ №4 ПС Серебряковская | ПАО "Россети Центр"-"Тамбовэнерго" | Тамбовский РЭС | Тамбовский р-н | 10/0,4 | 0.063 | 0.05859 | -0.0083298
5849 | СТП 689 ВЛ №2 ПС Серебряковская | ПАО "Россети Центр"-"Тамбовэнерго" | Тамбовский РЭС | Тамбовский р-н | 10/0,4 | 0.063 | 0.05859 | 0.00756
5850 | СТП 684 ВЛ №5 ПС Серебряковская | ПАО "Россети Центр"-"Тамбовэнерго" | Тамбовский РЭС | Тамбовский р-н | 10/0,4 | 0.05859 | 0.05859 | -0.01296
5851 | СТП 687 ВЛ №03 ПС Новосельцевская | ПАО "Россети Центр"-"Тамбовэнерго" | Тамбовский РЭС | Тамбовский р-н | 10/0,4 | 0.025 | 0.0005 | 0.02575
5852 | СТП 681 ВЛ №6 ПС Комсомольская | ПАО "Россети Центр"-"Тамбовэнерго" | Тамбовский РЭС | Тамбовский р-н | 10/0,4 | 0.1 | 0.002 | 0.050034
5853 | КТП 685 ВЛ №03 ПС Татановская | ПАО "Россети Центр"-"Тамбовэнерго" | Тамбовский РЭС | Тамбовский р-н | 10/0,4 | 0.1 | 0.093 | 0.012
5854 | КТП 679 ВЛ №03 ПС Татановская | ПАО "Россети Центр"-"Тамбовэнерго" | Тамбовский РЭС | Тамбовский р-н | 10/0,4 | 0.1 | 0.093 | 0.012
5855 | СТП 686 ВЛ №2 ПС Горельская | ПАО "Россети Центр"-"Тамбовэнерго" | Тамбовский РЭС | Тамбовский р-н | 10/0,4 | 0.063 | 0.018543 | 0.04337
5856 | КТП 690 ВЛ №15 ПС №6 | ПАО "Россети Центр"-"Тамбовэнерго" | Тамбовский РЭС | Тамбовский р-н | 10/0,4 | 0.1 | 0.002 | 0.103
5857 | СТП 884 ВЛ 10кВ №3 ПС Селезневская | ПАО "Россети Центр"-"Тамбовэнерго" | Тамбовский РЭС | Тамбовский р-н | 10/0,4 | 0.093 | 0.093 | 0.00465
5858 | КТП 399 ВЛ №5 ПС Инжавинская | ПАО "Россети Центр"-"Тамбовэнерго" | Инжавинский РЭС | Инжавинский р-н | 10/0,4 | 0.16 | 0.036762 | 0.13124
5859 | СТП 372 ВЛ №04 ПС Гагаринская | ПАО "Россети Центр"-"Тамбовэнерго" | Пичаевский РЭС | Пичаевский р-н | 10/0,4 | 0.063 | 0.050873 | 0.015277
5860 | СТП 373 ВЛ №2 Яблоновецкая | ПАО "Россети Центр"-"Тамбовэнерго" | Петровский РЭС | Петровский р-н | 10/0,4 | 0.025 | 0.024531 | 0.0017188
5861 | СТП 347 ВЛ №18 ПС Сосновская | ПАО "Россети Центр"-"Тамбовэнерго" | Сосновский РЭС | Сосновский р-н | 10/0,4 | 0.063 | 0.046743 | 0.019407
5862 | СТП 411 ВЛ №6 ПС Романовская | ПАО "Россети Центр"-"Тамбовэнерго" | Инжавинский РЭС | Инжавинский р-н | 10/0,4 | 0.025 | 0.017697 | 0.0085531
5863 | СТП 696 ВЛ №9 ПС Промышленная | ПАО "Россети Центр"-"Тамбовэнерго" | Тамбовский РЭС | Тамбовский р-н | 10/0,4 | 0.1 | 0.014968 | 0.090032
5864 | СТП 697 ВЛ №11 ПС Авангардская | ПАО "Россети Центр"-"Тамбовэнерго" | Тамбовский РЭС | Тамбовский р-н | 10/0,4 | 0.063 | 0.012044 | 0.054106
5865 | СТП 695 ВЛ №8 ПС П.Пригородная | ПАО "Россети Центр"-"Тамбовэнерго" | Тамбовский РЭС | Тамбовский р-н | 10/0,4 | 0.1 | 0.012044 | 0.092956
5866 | СТП 407 ВЛ №08 ПС Каменская | ПАО "Россети Центр"-"Тамбовэнерго" | Ржаксинский РЭС | Ржаксинский р-н | 10/0,4 | 0.025 | 0.017503 | 0.0087473
5867 | СТП 700 ВЛ №10 ПС Промышленная | ПАО "Россети Центр"-"Тамбовэнерго" | Тамбовский РЭС | Тамбовский р-н | 10/0,4 | 0.063 | 0.012044 | 0.043512
5868 | СТП 703 ВЛ №10 ПС Промышленная | ПАО "Россети Центр"-"Тамбовэнерго" | Тамбовский РЭС | Тамбовский р-н | 10/0,4 | 0.063 | 0.0075017 | 0.058648
5869 | СТП 701 ВЛ №10 ПС Промышленная | ПАО "Россети Центр"-"Тамбовэнерго" | Тамбовский РЭС | Тамбовский р-н | 10/0,4 | 0.063 | 0.012044 | 0.022326
5870 | СТП 702 ВЛ №10 ПС Промышленная | ПАО "Россети Центр"-"Тамбовэнерго" | Тамбовский РЭС | Тамбовский р-н | 10/0,4 | 0.063 | 0.012044 | 0.054106
5871 | СТП 704 ВЛ №10 ПС Промышленная | ПАО "Россети Центр"-"Тамбовэнерго" | Тамбовский РЭС | Тамбовский р-н | 10/0,4 | 0.063 | 0.012044 | 0.054106
5872 | СТП 497 ВЛ №8 ПС Сампурская | ПАО "Россети Центр"-"Тамбовэнерго" | Сампурский РЭС | Сампурский р-н | 10/0,4 | 0.063 | 0.00126 | 0.06489
5873 | СТП 705 ВЛ №10 ПС Промышленная | ПАО "Россети Центр"-"Тамбовэнерго" | Тамбовский РЭС | Тамбовский р-н | 10/0,4 | 0.063 | 0.018789 | 0.042064
5874 | СТП 706 ВЛ №10 ПС Промышленная | ПАО "Россети Центр"-"Тамбовэнерго" | Тамбовский РЭС | Тамбовский р-н | 10/0,4 | 0.063 | 0.0063866 | 0.059763
5875 | СТП 707 ВЛ №10 ПС Промышленная | ПАО "Россети Центр"-"Тамбовэнерго" | Тамбовский РЭС | Тамбовский р-н | 10/0,4 | 0.063 | 0.008225 | 0.036739
5876 | СТП 708 ВЛ №10 ПС Промышленная | ПАО "Россети Центр"-"Тамбовэнерго" | Тамбовский РЭС | Тамбовский р-н | 10/0,4 | 0.063 | 0.012044 | 0.054106
5877 | СТП 228 ВЛ №4 ПС Богдановская | ПАО "Россети Центр"-"Тамбовэнерго" | Ржаксинский РЭС | Ржаксинский р-н | 10/0,4 | 0.025 | 0.023746 | 0.0025037
5878 | СТП 709 ВЛ №10 ПС Промышленная | ПАО "Россети Центр"-"Тамбовэнерго" | Тамбовский РЭС | Тамбовский р-н | 10/0,4 | 0.063 | 0.012044 | 0.048809
5879 | СТП 710 ВЛ №10 ПС Промышленная | ПАО "Россети Центр"-"Тамбовэнерго" | Тамбовский РЭС | Тамбовский р-н | 10/0,4 | 0.063 | 0.00126 | 0.06489
5880 | СТП 711 ВЛ №10 ПС Промышленная | ПАО "Россети Центр"-"Тамбовэнерго" | Тамбовский РЭС | Тамбовский р-н | 10/0,4 | 0.063 | 0.012044 | 0.038216
5881 | СТП 712 ВЛ №10 ПС Промышленная | ПАО "Россети Центр"-"Тамбовэнерго" | Тамбовский РЭС | Тамбовский р-н | 10/0,4 | 0.063 | 0.00126 | 0.06489
5882 | СТП 713 ВЛ №10 ПС Промышленная | ПАО "Россети Центр"-"Тамбовэнерго" | Тамбовский РЭС | Тамбовский р-н | 10/0,4 | 0.063 | 0.012044 | 0.054106
5883 | СТП 714 ВЛ №10 ПС Промышленная | ПАО "Россети Центр"-"Тамбовэнерго" | Тамбовский РЭС | Тамбовский р-н | 10/0,4 | 0.063 | 0.008 | 0.04226
5884 | СТП 715 ВЛ №10 ПС Промышленная | ПАО "Россети Центр"-"Тамбовэнерго" | Тамбовский РЭС | Тамбовский р-н | 10/0,4 | 0.063 | 0.028099 | 0.038051
5885 | СТП 716 ВЛ №10 ПС Промышленная | ПАО "Россети Центр"-"Тамбовэнерго" | Тамбовский РЭС | Тамбовский р-н | 10/0,4 | 0.063 | 0.012044 | 0.04669
5886 | СТП 720 ВЛ №10 ПС Промышленная | ПАО "Россети Центр"-"Тамбовэнерго" | Тамбовский РЭС | Тамбовский р-н | 10/0,4 | 0.063 | 0.012044 | 0.054106
5887 | СТП 717 ВЛ №10 ПС Промышленная | ПАО "Россети Центр"-"Тамбовэнерго" | Тамбовский РЭС | Тамбовский р-н | 10/0,4 | 0.025 | 0.012575 | -0.0022145
5888 | СТП 718 ВЛ №10 ПС Промышленная | ПАО "Россети Центр"-"Тамбовэнерго" | Тамбовский РЭС | Тамбовский р-н | 10/0,4 | 0.063 | 0.012044 | 0.017029
5889 | СТП 719 ВЛ №10 ПС Промышленная | ПАО "Россети Центр"-"Тамбовэнерго" | Тамбовский РЭС | Тамбовский р-н | 10/0,4 | 0.063 | 0.010956 | 0.055194
5890 | СТП 724 ВЛ №10 ПС Промышленная | ПАО "Россети Центр"-"Тамбовэнерго" | Тамбовский РЭС | Тамбовский р-н | 10/0,4 | 0.063 | 0.0067619 | 0.059388
5891 | СТП 721 ВЛ №10 ПС Промышленная | ПАО "Россети Центр"-"Тамбовэнерго" | Тамбовский РЭС | Тамбовский р-н | 10/0,4 | 0.063 | 0.018378 | 0.015992
5892 | СТП 722 ВЛ №10 ПС Промышленная | ПАО "Россети Центр"-"Тамбовэнерго" | Тамбовский РЭС | Тамбовский р-н | 10/0,4 | 0.063 | 0.011044 | 0.055106
5893 | СТП 723 ВЛ №10 ПС Промышленная | ПАО "Россети Центр"-"Тамбовэнерго" | Тамбовский РЭС | Тамбовский р-н | 10/0,4 | 0.063 | 0.012044 | 0.054106
5894 | СТП 725 ВЛ №10 ПС Промышленная | ПАО "Россети Центр"-"Тамбовэнерго" | Тамбовский РЭС | Тамбовский р-н | 10/0,4 | 0.063 | 0.0065893 | 0.043671
5895 | СТП 726 ВЛ №10 ПС Промышленная | ПАО "Россети Центр"-"Тамбовэнерго" | Тамбовский РЭС | Тамбовский р-н | 10/0,4 | 0.063 | 0.0094889 | 0.056661
5896 | СТП 727 ВЛ №10 ПС Промышленная | ПАО "Россети Центр"-"Тамбовэнерго" | Тамбовский РЭС | Тамбовский р-н | 10/0,4 | 0.063 | 0.006614 | 0.059536
5897 | СТП 728 ВЛ №10 ПС Промышленная | ПАО "Россети Центр"-"Тамбовэнерго" | Тамбовский РЭС | Тамбовский р-н | 10/0,4 | 0.063 | 0.007414 | 0.053439
5898 | СТП 729 ВЛ №10 ПС Промышленная | ПАО "Россети Центр"-"Тамбовэнерго" | Тамбовский РЭС | Тамбовский р-н | 10/0,4 | 0.063 | 0.013751 | 0.052399
5899 | СТП 504 ВЛ №04 ПС Кленская | ПАО "Россети Центр"-"Тамбовэнерго" | Северный РЭС | Первомайский р-н | 10/0,4 | 0.1 | 0.095932 | 0.0090683
5900 | СТП 692 ВЛ №10 ПС Промышленная | ПАО "Россети Центр"-"Тамбовэнерго" | Тамбовский РЭС | Тамбовский р-н | 10/0,4 | 0.1 | 0.012044 | 0.087659
5901 | СТП 693 ВЛ №21 ПС Тамбовская №6 | ПАО "Россети Центр"-"Тамбовэнерго" | Тамбовский РЭС | Тамбовский р-н | 10/0,4 | 0.16 | 0.0032 | 0.1648
5902 | СТП 352 ВЛ №2 Б-Избердеевская | ПАО "Россети Центр"-"Тамбовэнерго" | Петровский РЭС | Петровский р-н | 10/0,4 | 0.1 | 0.0055778 | 0.099422
5903 | КТП 731 ВЛ №1 ПС П.Пригородная | ПАО "Россети Центр"-"Тамбовэнерго" | Тамбовский РЭС | Тамбовский р-н | 10/0,4 | 0.1 | 0.062848 | 0.042152
5904 | СТП 385 ВЛ №5 ПС Яблоновецкая | ПАО "Россети Центр"-"Тамбовэнерго" | Петровский РЭС | Петровский р-н | 10/0,4 | 0.1 | 0.010895 | 0.094105
5905 | СТП 447 ВЛ №35 ПС Кирсановская | ПАО "Россети Центр"-"Тамбовэнерго" | Кирсановский РЭС | Кирсановский р-н | 10/0,4 | 0.063 | 0.012189 | 0.053961
5906 | СТП 448 ВЛ №13 ПС Марьинская | ПАО "Россети Центр"-"Тамбовэнерго" | Кирсановский РЭС | Кирсановский р-н | 10/0,4 | 0.01 | 0.0040333 | 0.0064667
5907 | КТП 348 ВЛ №10 ПС Дегтянская | ПАО "Россети Центр"-"Тамбовэнерго" | Сосновский РЭС | Сосновский р-н | 10/0,4 | 0.63 | 0.1177 | 0.5438
5908 | СТП 732 ВЛ №16 ПС Тимирязевская | ПАО "Россети Центр"-"Тамбовэнерго" | Тамбовский РЭС | Тамбовский р-н | 10/0,4 | 0.025 | 0.0005 | 0.02575
5909 | СТП 733 ВЛ №15 ПС Тулиновская | ПАО "Россети Центр"-"Тамбовэнерго" | Тамбовский РЭС | Тамбовский р-н | 10/0,4 | 0.063 | 0.0079263 | 0.058224
5910 | СТП 734 ВЛ №5 ПС Серебряковская | ПАО "Россети Центр"-"Тамбовэнерго" | Тамбовский РЭС | Тамбовский р-н | 10/0,4 | 0.063 | 0.05859 | -0.0083298
5911 | СТП 736 ВЛ №5 ПС Горельская | ПАО "Россети Центр"-"Тамбовэнерго" | Тамбовский РЭС | Тамбовский р-н | 10/0,4 | 0.063 | 0.041599 | 0.024551
5912 | СТП 737 ВЛ №10 ПС Промышленная | ПАО "Россети Центр"-"Тамбовэнерго" | Тамбовский РЭС | Тамбовский р-н | 10/0,4 | 0.1 | 0.002 | 0.103
5913 | СТП 668 ВЛ №5 ПС Хмелевская | ПАО "Россети Центр"-"Тамбовэнерго" | Мичуринский РЭС | Мичуринский р-н | 10/0,4 | 0.1 | 0.015089 | 0.089911
5914 | СТП 739 ВЛ №10 ПС Промышленная | ПАО "Россети Центр"-"Тамбовэнерго" | Тамбовский РЭС | Тамбовский р-н | 10/0,4 | 0.04 | 0.014856 | 0.027144
5915 | СТП 730 ВЛ №4 ПС Горельская | ПАО "Россети Центр"-"Тамбовэнерго" | Тамбовский РЭС | Тамбовский р-н | 10/0,4 | 0.063 | 0.0079778 | 0.058172
5916 | СТП 740 ВЛ №4 ПС Горельская | ПАО "Россети Центр"-"Тамбовэнерго" | Тамбовский РЭС | Тамбовский р-н | 10/0,4 | 0.063 | 0.011311 | 0.054839
5917 | КТП 741 ВЛ №03 ПС Татановская | ПАО "Россети Центр"-"Тамбовэнерго" | Тамбовский РЭС | Тамбовский р-н | 10/0,4 | 0.25 | 0.2325 | 0.03
5918 | КТП 735 ВЛ №8 ПС Н.Лядинская | ПАО "Россети Центр"-"Тамбовэнерго" | Тамбовский РЭС | Тамбовский р-н | 10/0,4 | 0.4 | 0.07414 | 0.34586
5919 | СТП 665 ВЛ №2 ПС Хмелевская | ПАО "Россети Центр"-"Тамбовэнерго" | Мичуринский РЭС | Мичуринский р-н | 10/0,4 | 0.025 | 0.0005 | 0.02575
5920 | СТП 698 ВЛ №03 ПС Татановская | ПАО "Россети Центр"-"Тамбовэнерго" | Тамбовский РЭС | Тамбовский р-н | 10/0,4 | 0.1 | 0.093 | 0.012
5921 | КТП 494 ВЛ №15 ПС Сухотинская | ПАО "Россети Центр"-"Тамбовэнерго" | Сампурский РЭС | Знаменский р-н | 10/0,4 | 0.16 | 0.017997 | 0.15
5922 | СТП 742 ВЛ №03 ПС Бокинская | ПАО "Россети Центр"-"Тамбовэнерго" | Тамбовский РЭС | Тамбовский р-н | 10/0,4 | 0.032 | 0.020749 | 0.012851
5923 | КТП 743 ВЛ №7 ПС П.Пригородная | ПАО "Россети Центр"-"Тамбовэнерго" | Тамбовский РЭС | Тамбовский р-н | 10/0,4 | 0.63 | 0.24701 | 0.41449
5924 | КТП 390 ВЛ №11 ПС Петровская | ПАО "Россети Центр"-"Тамбовэнерго" | Петровский РЭС | Петровский р-н | 10/0,4 | 0.25 | 0.11156 | 0.15094
5925 | СТП 367 ВЛ №5 ПС М.Зверяевкая | ПАО "Россети Центр"-"Тамбовэнерго" | Токаревский РЭС | Токаревский р-н | 10/0,4 | 0.063 | 0.030548 | 0.035602
5926 | КТП 302 ВЛ №04 ПС Черняевская | ПАО "Россети Центр"-"Тамбовэнерго" | Мордовский РЭС | Мордовский р-н | 10/0,4 | 0.25 | 0.034314 | 0.22819
5927 | СТП 349 ВЛ №03 ПС Кулеватовская | ПАО "Россети Центр"-"Тамбовэнерго" | Сосновский РЭС | Сосновский р-н | 10/0,4 | 0.063 | 0.038918 | 0.027232
5928 | СТП 601 ВЛ №10 ПС Крюковская | ПАО "Россети Центр"-"Тамбовэнерго" | Моршанский РЭС | Моршанский р-н | 10/0,4 | 0.1 | 0.0089333 | 0.096067
5929 | СТП 685 ВЛ №3 ПС Изосимовская | ПАО "Россети Центр"-"Тамбовэнерго" | Мичуринский РЭС | Мичуринский р-н | 10/0,4 | 0.1 | 0.051395 | 0.053605
5930 | СТП 672 ВЛ №11 ПС Никифоровская | ПАО "Россети Центр"-"Тамбовэнерго" | Мичуринский РЭС | Никифоровский р-н | 10/0,4 | 0.1 | 0.011833 | 0.093167
5931 | СТП 595 ВЛ №10 ПС Алгасовская | ПАО "Россети Центр"-"Тамбовэнерго" | Моршанский РЭС | Моршанский р-н | 10/0,4 | 0.063 | 0.057336 | 0.0088136
5932 | КТП 675 ВЛ №2 ПС Кочетовская | ПАО "Россети Центр"-"Тамбовэнерго" | Мичуринский РЭС | Мичуринский р-н | 10/0,4 | 0.16 | 0.051132 | 0.11687
5933 | СТП 757 ВЛ №4 ПС П.Пригородная | ПАО "Россети Центр"-"Тамбовэнерго" | Тамбовский РЭС | Тамбовский р-н | 10/0,4 | 0.063 | 0.011578 | 0.038682
5934 | СТП 754 ВЛ №4 ПС Горельская | ПАО "Россети Центр"-"Тамбовэнерго" | Тамбовский РЭС | Тамбовский р-н | 10/0,4 | 0.04 | 0.0048889 | 0.031815
5935 | СТП 750 ВЛ №14 ПС Тамбовская №6 | ПАО "Россети Центр"-"Тамбовэнерго" | Тамбовский РЭС | Тамбовский р-н | 10/0,4 | 0.025 | 0.007063 | 0.019187
5936 | СТП 748 ВЛ №18 ПС Бокинская | ПАО "Россети Центр"-"Тамбовэнерго" | Тамбовский РЭС | Тамбовский р-н | 10/0,4 | 0.04 | 0.0008 | 0.0412
5937 | СТП 747 ВЛ №4 ПС Столовская | ПАО "Россети Центр"-"Тамбовэнерго" | Тамбовский РЭС | Тамбовский р-н | 10/0,4 | 0.004 | 0.00060822 | 0.0035918
5938 | СТП 746 ВЛ №11 ПС Авангардская | ПАО "Россети Центр"-"Тамбовэнерго" | Тамбовский РЭС | Тамбовский р-н | 10/0,4 | 0.004 | 0.0019808 | 0.0022192
5939 | КТП 753 ВЛ №06 ПС Тимирязевская | ПАО "Россети Центр"-"Тамбовэнерго" | Тамбовский РЭС | Тамбовский р-н | 10/0,4 | 0.16 | 0.048795 | 0.11921
5940 | СТП 749 ВЛ №03 ПС Татановская | ПАО "Россети Центр"-"Тамбовэнерго" | Тамбовский РЭС | Тамбовский р-н | 10/0,4 | 0.04 | 0.0372 | -0.0057932
5941 | СТП 494 ВЛ №14 ПС Шапкинская | ПАО "Россети Центр"-"Тамбовэнерго" | Уваровский РЭС | Мучкапский р-н | 10/0,4 | 0.04 | 0.0008 | 0.0412
5942 | СТП 350 ВЛ №08 ПС Дегтянская | ПАО "Россети Центр"-"Тамбовэнерго" | Сосновский РЭС | Сосновский р-н | 10/0,4 | 0.04 | 0.0031111 | 0.038889
5943 | СТП 880 ВЛ 10кВ №5 ПС Комсомольская | ПАО "Россети Центр"-"Тамбовэнерго" | Тамбовский РЭС | Тамбовский р-н | 10/0,4 | 0.024129 | 0.024129 | 0.0012065
5944 | СТП 779 ВЛ №2 ПС Горельская | ПАО "Россети Центр"-"Тамбовэнерго" | Тамбовский РЭС | Тамбовский р-н | 10/0,4 | 0.1 | 0.012044 | 0.092956
5945 | СТП 780 ВЛ №03 ПС Суравская | ПАО "Россети Центр"-"Тамбовэнерго" | Тамбовский РЭС | Тамбовский р-н | 10/0,4 | 0.1 | 0.093 | 0.012
5946 | СТП 778 ВЛ №03 ПС Татановская | ПАО "Россети Центр"-"Тамбовэнерго" | Тамбовский РЭС | Тамбовский р-н | 10/0,4 | 0.1 | 0.093 | 0.012
5947 | СТП 758 ВЛ №18 ПС Тимирязевская | ПАО "Россети Центр"-"Тамбовэнерго" | Тамбовский РЭС | Тамбовский р-н | 10/0,4 | 0.063 | 0.0056572 | 0.060493
5948 | КТП 755 ВЛ №10 ПС Промышленная | ПАО "Россети Центр"-"Тамбовэнерго" | Тамбовский РЭС | Тамбовский р-н | 10/0,4 | 0.25 | 0.005 | 0.2575
5949 | КТП 759 ВЛ №4 ПС Горельская | ПАО "Россети Центр"-"Тамбовэнерго" | Тамбовский РЭС | Тамбовский р-н | 10/0,4 | 0.25 | 0.0073778 | 0.25512
5950 | КТП 676 ВЛ №01 ПС Дружба | ПАО "Россети Центр"-"Тамбовэнерго" | Мичуринский РЭС | Мичуринский р-н | 10/0,4 | 0.16 | 0.028951 | 0.13905
5951 | СТП 683 ВЛ №3 ПС Хмелевская | ПАО "Россети Центр"-"Тамбовэнерго" | Мичуринский РЭС | Мичуринский р-н | 10/0,4 | 0.025 | 0.0062722 | 0.019978
5952 | СТП 321 ВЛ №4 ПС Сукмановская | ПАО "Россети Центр"-"Тамбовэнерго" | Жердевский РЭС | Жердевский р-н | 10/0,4 | 0.063 | 0.0068265 | 0.059324
5953 | СТП 687 ВЛ №03 ПС Устьинская | ПАО "Россети Центр"-"Тамбовэнерго" | Мичуринский РЭС | Мичуринский р-н | 10/0,4 | 0.063 | 0.0078111 | 0.058339
5954 | КТП 684 ВЛ №3 ПС Вырубовская | ПАО "Россети Центр"-"Тамбовэнерго" | Мичуринский РЭС | Никифоровский р-н | 10/0,4 | 1 | 0 | 1.05
5955 | КТП 351 ВЛ №03 ПС Подлесная | ПАО "Россети Центр"-"Тамбовэнерго" | Сосновский РЭС | Сосновский р-н | 10/0,4 | 0.4 | 0.14334 | 0.27666
5956 | СТП 306 ВЛ №08 ПС Мордовская | ПАО "Россети Центр"-"Тамбовэнерго" | Мордовский РЭС | Мордовский р-н | 10/0,4 | 0.063 | 0.00126 | 0.06489
5957 | СТП 307 ВЛ №11 ПС Мордовская | ПАО "Россети Центр"-"Тамбовэнерго" | Мордовский РЭС | Мордовский р-н | 10/0,4 | 0.1 | 0.010304 | 0.094696
5958 | СТП 054 ВЛ №4 ПС Токаревская | ПАО "Россети Центр"-"Тамбовэнерго" | Токаревский РЭС | Токаревский р-н | 10/0,4 | 0.063 | 0.00126 | 0.06489
5959 | СТП 1189 ВЛ №07 ПС Максимовская | ПАО "Россети Центр"-"Тамбовэнерго" | Жердевский РЭС | Жердевский р-н | 10/0,4 | 0.063 | 0.0016986 | 0.064451
5960 | СТП 405 ВЛ №3 ПС Б.Избердеевская | ПАО "Россети Центр"-"Тамбовэнерго" | Петровский РЭС | Петровский р-н | 10/0,4 | 0.063 | 0.0049111 | 0.061239
5961 | СТП 784 ВЛ №14 ПС №6 | ПАО "Россети Центр"-"Тамбовэнерго" | Тамбовский РЭС | Тамбовский р-н | 10/0,4 | 0.1 | 0.011512 | 0.093488
5962 | СТП 787 ВЛ №2 ПС М.Талинская | ПАО "Россети Центр"-"Тамбовэнерго" | Тамбовский РЭС | Тамбовский р-н | 10/0,4 | 0.1 | 0.002 | 0.092407
5963 | КТП 785 ВЛ №14 ПС №6 | ПАО "Россети Центр"-"Тамбовэнерго" | Тамбовский РЭС | Тамбовский р-н | 10/0,4 | 0.4 | 0.1439 | 0.2761
5964 | КТП 415 ВЛ №22 ПС Инжавинская | ПАО "Россети Центр"-"Тамбовэнерго" | Инжавинский РЭС | Инжавинский р-н | 10/0,4 | 1.26 | 0.27681 | 1.0462
5965 | КТП 782 ВЛ №2 ПС Черняновская | ПАО "Россети Центр"-"Тамбовэнерго" | Тамбовский РЭС | Тамбовский р-н | 10/0,4 | 0.063 | 0.012044 | 0.054106
5966 | СТП 1173 ВЛ №20 ПС Бурнакская | ПАО "Россети Центр"-"Тамбовэнерго" | Жердевский РЭС | Жердевский р-н | 10/0,4 | 0.004 | 0.00372 | 0.00048
5967 | КТП 699 ВЛ №16 ПС КИМ | ПАО "Россети Центр"-"Тамбовэнерго" | Мичуринский РЭС | Никифоровский р-н | 10/0,4 | 0.25 | 0.019378 | 0.24312
5968 | СТП 800 ВЛ №7 ПС П.Пригородная | ПАО "Россети Центр"-"Тамбовэнерго" | Тамбовский РЭС | Тамбовский р-н | 10/0,4 | 0.063 | 0.018827 | 0.047323
5969 | СТП 799 ВЛ №14 ПС Тамбовская №6 | ПАО "Россети Центр"-"Тамбовэнерго" | Тамбовский РЭС | Тамбовский р-н | 10/0,4 | 0.1 | 0.0056402 | 0.090885
5970 | СТП 797 ВЛ №14 ПС Тамбовская №6 | ПАО "Россети Центр"-"Тамбовэнерго" | Тамбовский РЭС | Тамбовский р-н | 10/0,4 | 0.1 | 0.002 | 0.103
5971 | СТП 798 ВЛ №14 ПС Тамбовская №6 | ПАО "Россети Центр"-"Тамбовэнерго" | Тамбовский РЭС | Тамбовский р-н | 10/0,4 | 0.1 | 0.0080974 | 0.096903
5972 | СТП 776 ВЛ №14 ПС Тамбовская №6 | ПАО "Россети Центр"-"Тамбовэнерго" | Тамбовский РЭС | Тамбовский р-н | 10/0,4 | 0.1 | 0.0057778 | 0.099222
5973 | СТП 802 ВЛ №4 ПС Горельская | ПАО "Россети Центр"-"Тамбовэнерго" | Тамбовский РЭС | Тамбовский р-н | 10/0,4 | 0.1 | 0.034047 | 0.070953
5974 | СТП 777 ВЛ №14 ПС Тамбовская №6 | ПАО "Россети Центр"-"Тамбовэнерго" | Тамбовский РЭС | Тамбовский р-н | 10/0,4 | 0.1 | 0.011111 | 0.093889
5975 | СТП 801 ВЛ №14 ПС Тамбовская №6 | ПАО "Россети Центр"-"Тамбовэнерго" | Тамбовский РЭС | Тамбовский р-н | 10/0,4 | 0.1 | 0.0080889 | 0.096911
5976 | СТП 803 ВЛ №3 ПС Селезневская | ПАО "Россети Центр"-"Тамбовэнерго" | Тамбовский РЭС | Тамбовский р-н | 10/0,4 | 0.063 | 0.05859 | -0.0083298
5977 | СТП 412 ВЛ №16 ПС Петровская | ПАО "Россети Центр"-"Тамбовэнерго" | Петровский РЭС | Петровский р-н | 10/0,4 | 0.1 | 0.015768 | 0.089232
5978 | СТП 421 ВЛ №16 ПС Петровская | ПАО "Россети Центр"-"Тамбовэнерго" | Петровский РЭС | Петровский р-н | 10/0,4 | 0.1 | 0.0085747 | 0.091129
5979 | СТП 795 ВЛ №9 ПС Комсомольская | ПАО "Россети Центр"-"Тамбовэнерго" | Тамбовский РЭС | Тамбовский р-н | 10/0,4 | 0.063 | 0.028244 | 0.037906
5980 | СТП 796 ВЛ №5 ПС Серебряковская | ПАО "Россети Центр"-"Тамбовэнерго" | Тамбовский РЭС | Тамбовский р-н | 10/0,4 | 0.1 | 0.093 | 0.012
5981 | СТП 354 ВЛ №08 ПС Дегтянская | ПАО "Россети Центр"-"Тамбовэнерго" | Сосновский РЭС | Сосновский р-н | 10/0,4 | 0.063 | 0.022298 | 0.043852
5982 | СТП 415 ВЛ №03 ПС Саюкинская | ПАО "Россети Центр"-"Тамбовэнерго" | Рассказовский РЭС | Рассказовский р-н | 10/0,4 | 0.063 | 0.031477 | 0.034673
5983 | СТП 698 ВЛ №4 ПС Хмелевская | ПАО "Россети Центр"-"Тамбовэнерго" | Мичуринский РЭС | Мичуринский р-н | 10/0,4 | 0.25 | 0.067036 | 0.19546
5984 | КТП 789 ВЛ № 3 ПС Серебряковская | ПАО "Россети Центр"-"Тамбовэнерго" | Тамбовский РЭС | Тамбовский р-н | 10/0,4 | 1.86 | 1.86 | 0.093
5985 | КТП 788 ВЛ № 7 ПС Серебряковская | ПАО "Россети Центр"-"Тамбовэнерго" | Тамбовский РЭС | Тамбовский р-н | 10/0,4 | 1.86 | 1.86 | 0.093
5986 | СТП 804 ВЛ №03 ПС Татановская | ПАО "Россети Центр"-"Тамбовэнерго" | Тамбовский РЭС | Тамбовский р-н | 10/0,4 | 0.063 | 0.05859 | 0.00756
5987 | КТП 706 ВЛ №02 ПС Жидиловская | ПАО "Россети Центр"-"Тамбовэнерго" | Мичуринский РЭС | Мичуринский р-н | 10/0,4 | 0.16 | 0.0032 | 0.1648
5988 | КТП 705 ВЛ №1 ПС Пригородная | ПАО "Россети Центр"-"Тамбовэнерго" | Мичуринский РЭС | Мичуринский р-н | 10/0,4 | 0.16 | 0.0032 | 0.1648
5989 | СТП 820 ВЛ №2 ПС Селезневская | ПАО "Россети Центр"-"Тамбовэнерго" | Тамбовский РЭС | Тамбовский р-н | 10/0,4 | 0.1 | 0.093 | 0.012
5990 | СТП 814 ВЛ №14 ПС Тамбовская №6 | ПАО "Россети Центр"-"Тамбовэнерго" | Тамбовский РЭС | Тамбовский р-н | 10/0,4 | 0.1 | 0.002 | 0.08711
5991 | СТП 815 ВЛ №4 ПС Н.Лядинская | ПАО "Россети Центр"-"Тамбовэнерго" | Тамбовский РЭС | Тамбовский р-н | 10/0,4 | 0.063 | 0.013776 | 0.052374
5992 | КТП 818 КЛ №35 ПС Тамбовская №6 | ПАО "Россети Центр"-"Тамбовэнерго" | Тамбовский РЭС | Тамбовский р-н | 10/0,4 | 0.63 | 0.25297 | 0.40853
5993 | КТП 819 КЛ №35 ПС Тамбовская №6 | ПАО "Россети Центр"-"Тамбовэнерго" | Тамбовский РЭС | Тамбовский р-н | 10/0,4 | 0.63 | 0.12239 | 0.53911
5994 | КТП 210 ВЛ №5, №6 ПС Козьмодемьяновская | ПАО "Россети Центр"-"Тамбовэнерго" | Северный РЭС | Первомайский р-н | 10/0,4 | 2 | 1.312 | 0.78804
5995 | СТП 376 ВЛ №13 ПС Лукинская | ПАО "Россети Центр"-"Тамбовэнерго" | Ржаксинский РЭС | Ржаксинский р-н | 10/0,4 | 0.1 | 0.068219 | 0.036781
5996 | СТП 417 ВЛ №18 ПС Инжавинская | ПАО "Россети Центр"-"Тамбовэнерго" | Инжавинский РЭС | Инжавинский р-н | 10/0,4 | 0.063 | 0.0079178 | 0.058232
5997 | СТП 817 ВЛ №9 ПС Промышленная | ПАО "Россети Центр"-"Тамбовэнерго" | Тамбовский РЭС | Тамбовский р-н | 10/0,4 | 0.1 | 0.01656 | 0.08844
5998 | СТП 805 ВЛ №14 ПС Тамбовская №6 | ПАО "Россети Центр"-"Тамбовэнерго" | Тамбовский РЭС | Тамбовский р-н | 10/0,4 | 0.1 | 0.0091111 | 0.095889
5999 | СТП 808 ВЛ №14 ПС Тамбовская №6 | ПАО "Россети Центр"-"Тамбовэнерго" | Тамбовский РЭС | Тамбовский р-н | 10/0,4 | 0.1 | 0.0056 | 0.0994
6000 | СТП 806 ВЛ №14 ПС Тамбовская №6 | ПАО "Россети Центр"-"Тамбовэнерго" | Тамбовский РЭС | Тамбовский р-н | 10/0,4 | 0.1 | 0.002 | 0.097703
6001 | СТП 809 ВЛ №14 ПС Тамбовская №6 | ПАО "Россети Центр"-"Тамбовэнерго" | Тамбовский РЭС | Тамбовский р-н | 10/0,4 | 0.1 | 0.012089 | 0.092911
6002 | СТП 810 ВЛ №14 ПС Тамбовская №6 | ПАО "Россети Центр"-"Тамбовэнерго" | Тамбовский РЭС | Тамбовский р-н | 10/0,4 | 0.1 | 0.016444 | 0.088556
6003 | СТП 812 ВЛ №14 ПС Тамбовская №6 | ПАО "Россети Центр"-"Тамбовэнерго" | Тамбовский РЭС | Тамбовский р-н | 10/0,4 | 0.1 | 0.013693 | 0.091307
6004 | СТП 813 ВЛ №14 ПС Тамбовская №6 | ПАО "Россети Центр"-"Тамбовэнерго" | Тамбовский РЭС | Тамбовский р-н | 10/0,4 | 0.1 | 0.008 | 0.08111
6005 | СТП 816 ВЛ №14 ПС Тамбовская №6 | ПАО "Россети Центр"-"Тамбовэнерго" | Тамбовский РЭС | Тамбовский р-н | 10/0,4 | 0.1 | 0.0062 | 0.0988
6006 | СТП 710 ВЛ №01 ПС Тарбеевская | ПАО "Россети Центр"-"Тамбовэнерго" | Мичуринский РЭС | Мичуринский р-н | 10/0,4 | 0.063 | 0.00126 | 0.049
6007 | МТП 707 ВЛ №09 ПС КИМ | ПАО "Россети Центр"-"Тамбовэнерго" | Мичуринский РЭС | Никифоровский р-н | 10/0,4 | 0.16 | 0.1 | 0.057407
6008 | СТП 708 ВЛ №6 ПС Никифоровская | ПАО "Россети Центр"-"Тамбовэнерго" | Мичуринский РЭС | Никифоровский р-н | 10/0,4 | 0.063 | 0.036578 | 0.029572
6009 | СТП 711 ВЛ № 05 ПС Тарбеевская | ПАО "Россети Центр"-"Тамбовэнерго" | Мичуринский РЭС | Мичуринский р-н | 10/0,4 | 0.063 | 0.0066444 | 0.059506
6010 | КТП 807 ВЛ №14 ПС Тамбовская №6 | ПАО "Россети Центр"-"Тамбовэнерго" | Тамбовский РЭС | Тамбовский р-н | 10/0,4 | 0.25 | 0.029694 | 0.22221
6011 | СТП 355 ВЛ №03 ПС Дегтянская | ПАО "Россети Центр"-"Тамбовэнерго" | Сосновский РЭС | Сосновский р-н | 10/0,4 | 0.063 | 0.0012712 | 0.064879
6012 | СТП 713 ВЛ №5 ПС Хмелевская | ПАО "Россети Центр"-"Тамбовэнерго" | Мичуринский РЭС | Мичуринский р-н | 10/0,4 | 0.1 | 0.002 | 0.103
6013 | СТП 823 ВЛ №14 ПС Тамбовская №6 | ПАО "Россети Центр"-"Тамбовэнерго" | Тамбовский РЭС | Тамбовский р-н | 10/0,4 | 0.1 | 0.013022 | 0.091978
6014 | СТП 824 ВЛ №14 ПС Тамбовская №6 | ПАО "Россети Центр"-"Тамбовэнерго" | Тамбовский РЭС | Тамбовский р-н | 10/0,4 | 0.1 | 0.012778 | 0.01807
6015 | СТП 825 ВЛ №14 ПС Тамбовская №6 | ПАО "Россети Центр"-"Тамбовэнерго" | Тамбовский РЭС | Тамбовский р-н | 10/0,4 | 0.1 | 0.002 | 0.103
6016 | КТП 008 ВЛ № 2 ПС Сампурская | ПАО "Россети Центр"-"Тамбовэнерго" | Сампурский РЭС | Сампурский р-н | 10/0,4 | 0.1 | 0.0076603 | 0.09734
6017 | СТП 826 ВЛ №14 ПС Тамбовская №6 | ПАО "Россети Центр"-"Тамбовэнерго" | Тамбовский РЭС | Тамбовский р-н | 10/0,4 | 0.1 | 0.0014444 | 0.10356
6018 | СТП 827 ВЛ №14 ПС Тамбовская №6 | ПАО "Россети Центр"-"Тамбовэнерго" | Тамбовский РЭС | Тамбовский р-н | 10/0,4 | 0.1 | 0.008 | 0.070517
6019 | СТП 828 ВЛ №14 ПС Тамбовская №6 | ПАО "Россети Центр"-"Тамбовэнерго" | Тамбовский РЭС | Тамбовский р-н | 10/0,4 | 0.1 | 0.0082 | 0.0968
6020 | СТП 829 ВЛ №14 ПС Тамбовская №6 | ПАО "Россети Центр"-"Тамбовэнерго" | Тамбовский РЭС | Тамбовский р-н | 10/0,4 | 0.1 | 0.011222 | 0.093778
6021 | КТП 203 ВЛ №11 ПС Первом., №4 ПС Н.Архан | ПАО "Россети Центр"-"Тамбовэнерго" | Северный РЭС | Первомайский р-н | 10/0,4 | 1.26 | 0.6147 | 0.7083
6022 | СТП 811 ВЛ №14 ПС Тамбовская №6 | ПАО "Россети Центр"-"Тамбовэнерго" | Тамбовский РЭС | Тамбовский р-н | 10/0,4 | 0.1 | 0.002 | 0.090288
6023 | СТП 821 ВЛ №03 ПС Татановская | ПАО "Россети Центр"-"Тамбовэнерго" | Тамбовский РЭС | Тамбовский р-н | 10/0,4 | 0.1 | 0.093 | -0.0038898
6024 | КТП 204 ВЛ №11 ПС Первом., №4 ПС Н.Архан | ПАО "Россети Центр"-"Тамбовэнерго" | Северный РЭС | Первомайский р-н | 10/0,4 | 1.26 | 0.5533 | 0.7697
6025 | КТП 882 ВЛ №06 ПС Тимирязевская | ПАО "Россети Центр"-"Тамбовэнерго" | Тамбовский РЭС | Тамбовский р-н | 10/0,4 | 0.16 | 0.047089 | 0.12091
6026 | СТП 831 ВЛ №5 ПС Комсомольская | ПАО "Россети Центр"-"Тамбовэнерго" | Тамбовский РЭС | Тамбовский р-н | 10/0,4 | 0.1 | 0.002 | 0.103
6027 | КТП 205 ВЛ №11 ПС Первом., №4 ПС Н.Архан | ПАО "Россети Центр"-"Тамбовэнерго" | Северный РЭС | Первомайский р-н | 10/0,4 | 1.26 | 0.56901 | 0.75399
6028 | СТП 822 ВЛ №8 ПС П. Пригородная | ПАО "Россети Центр"-"Тамбовэнерго" | Тамбовский РЭС | Тамбовский р-н | 10/0,4 | 0.063 | 0.0066667 | 0.059483
6029 | КТП 833 ВЛ №4 ПС Горельская | ПАО "Россети Центр"-"Тамбовэнерго" | Тамбовский РЭС | Тамбовский р-н | 10/0,4 | 0.1 | 0.0098971 | 0.079213
6030 | КТП 206 ВЛ №6 ПС Первом., №07 ПС Н.Сесл. | ПАО "Россети Центр"-"Тамбовэнерго" | Северный РЭС | Первомайский р-н | 10/0,4 | 1.26 | 0.53538 | 0.78762
6031 | КТП 832 ВЛ №2 ПС П.Пригородная | ПАО "Россети Центр"-"Тамбовэнерго" | Тамбовский РЭС | Тамбовский р-н | 10/0,4 | 0.25 | 0.027038 | 0.23546
6032 | КТП 839 ВЛ №8 ЦРП №2, ВЛ №11 Тимирязевск | ПАО "Россети Центр"-"Тамбовэнерго" | Тамбовский РЭС | Тамбовский р-н | 10/0,4 | 1.26 | 0.021896 | 1.3011
6033 | КТП 207 ВЛ №6 ПС Первом., №07 ПС Н.Сесл. | ПАО "Россети Центр"-"Тамбовэнерго" | Северный РЭС | Первомайский р-н | 10/0,4 | 1.26 | 0.59549 | 0.72751
6034 | КТП 208 ВЛ №04, №13 ПС Иловайская | ПАО "Россети Центр"-"Тамбовэнерго" | Северный РЭС | Первомайский р-н | 10/0,4 | 1.26 | 0.48788 | 0.83512
6035 | КТП 209 ВЛ №04, №13 ПС Иловайская | ПАО "Россети Центр"-"Тамбовэнерго" | Северный РЭС | Первомайский р-н | 10/0,4 | 1.26 | 0.47057 | 0.85243
6036 | КТП 214 ВЛ №13 ПС Кленская, №6 ПС Козьм. | ПАО "Россети Центр"-"Тамбовэнерго" | Северный РЭС | Первомайский р-н | 10/0,4 | 0.5 | 0.28595 | 0.23905
6037 | КТП 211 ВЛ №13 ПС Кленская, №6 ПС Козьм. | ПАО "Россети Центр"-"Тамбовэнерго" | Северный РЭС | Первомайский р-н | 10/0,4 | 0.5 | 0.089677 | 0.43532
6038 | КТП 212 ВЛ №13 ПС Кленская, №6 ПС Козьм. | ПАО "Россети Центр"-"Тамбовэнерго" | Северный РЭС | Первомайский р-н | 10/0,4 | 0.5 | 0.24752 | 0.27748
6039 | КТП 213 ВЛ №13 ПС Кленская, №6 ПС Козьм. | ПАО "Россети Центр"-"Тамбовэнерго" | Северный РЭС | Первомайский р-н | 10/0,4 | 0.5 | 0.29797 | 0.22703
6040 | КТП 527 ВЛ №1 ПС П.Марфинская | ПАО "Россети Центр"-"Тамбовэнерго" | Сампурский РЭС | Сампурский р-н | 10/0,4 | 0.16 | 0.0032 | 0.1648
6041 | КТП 721 ВЛ №1 ПС Пригородная | ПАО "Россети Центр"-"Тамбовэнерго" | Мичуринский РЭС | Мичуринский р-н | 10/0,4 | 0.25 | 0.0037333 | 0.25877
6042 | КТП 719 ВЛ №2 ПС Никифоровская | ПАО "Россети Центр"-"Тамбовэнерго" | Мичуринский РЭС | Никифоровский р-н | 10/0,4 | 0.16 | 0.0032 | 0.1648
6043 | КТП 840 ВЛ №10 ПС Промышленная | ПАО "Россети Центр"-"Тамбовэнерго" | Тамбовский РЭС | Тамбовский р-н | 10/0,4 | 0.16 | 0.048 | 0.072331
6044 | СТП 722 ВЛ №02 ПС Ранинская | ПАО "Россети Центр"-"Тамбовэнерго" | Мичуринский РЭС | Мичуринский р-н | 10/0,4 | 0.1 | 0.002 | 0.103
6045 | СТП 609 ВЛ №3 ПС Ракшинская | ПАО "Россети Центр"-"Тамбовэнерго" | Моршанский РЭС | Моршанский р-н | 10/0,4 | 0.063 | 0.05991 | 0.0062396
6046 | СТП 377 ВЛ № 6 ПС Кёршинская | ПАО "Россети Центр"-"Тамбовэнерго" | Пичаевский РЭС | Бондарский р-н | 10/0,4 | 0.063 | 0.0095288 | 0.056621
6047 | СТП 617 ВЛ №15 ПС Гавриловская | ПАО "Россети Центр"-"Тамбовэнерго" | Кирсановский РЭС | Гавриловский р-н | 10/0,4 | 0.063 | 0.0054137 | 0.060736
6048 | СТП 843 ВЛ №11 ПС Тимирязевская | ПАО "Россети Центр"-"Тамбовэнерго" | Тамбовский РЭС | Тамбовский р-н | 10/0,4 | 0.1 | 0.0073778 | 0.097622
6049 | СТП 725 ВЛ № 01 ПС Тарбеевская | ПАО "Россети Центр"-"Тамбовэнерго" | Мичуринский РЭС | Мичуринский р-н | 10/0,4 | 0.063 | 0.00126 | 0.06489
6050 | СТП 611 ВЛ №5 ПС Ракшинская | ПАО "Россети Центр"-"Тамбовэнерго" | Моршанский РЭС | Моршанский р-н | 10/0,4 | 0.063 | 0.00126 | 0.06489
6051 | КТП 834 ВЛ №4 ПС Столовская | ПАО "Россети Центр"-"Тамбовэнерго" | Тамбовский РЭС | Тамбовский р-н | 10/0,4 | 0.16 | 0.0032 | 0.1648
6052 | СТП 836 ВЛ 14 ПС Тамбовская №6 | ПАО "Россети Центр"-"Тамбовэнерго" | Тамбовский РЭС | Тамбовский р-н | 10/0,4 | 0.1 | 0.056539 | 0.043164
6053 | СТП 837 ВЛ 14 ПС Тамбовская №6 | ПАО "Россети Центр"-"Тамбовэнерго" | Тамбовский РЭС | Тамбовский р-н | 10/0,4 | 0.1 | 0.036 | 0.069
6054 | СТП 838 ВЛ 04 ПС Б.Двойневская | ПАО "Россети Центр"-"Тамбовэнерго" | Тамбовский РЭС | Тамбовский р-н | 10/0,4 | 0.063 | 0.007737 | 0.058413
6055 | СТП 841 ВЛ № 2 ПС Селезневская | ПАО "Россети Центр"-"Тамбовэнерго" | Тамбовский РЭС | Тамбовский р-н | 10/0,4 | 0.093 | 0.093 | 0.00465
6056 | КТП 842 ВЛ №14 ПС Тамбовская №6 | ПАО "Россети Центр"-"Тамбовэнерго" | Тамбовский РЭС | Тамбовский р-н | 10/0,4 | 0.4 | 0.0046222 | 0.39419
6057 | СТП 357 ВЛ №20 ПС Сосновская | ПАО "Россети Центр"-"Тамбовэнерго" | Сосновский РЭС | Сосновский р-н | 10/0,4 | 0.025 | 0.0068 | 0.01945
6058 | СТП 726 ВЛ № 09 ПС Устьинская | ПАО "Россети Центр"-"Тамбовэнерго" | Мичуринский РЭС | Мичуринский р-н | 10/0,4 | 0.1 | 0.089515 | 0.015485
6059 | КТП 845 ВЛ №7 П.Пригородная | ПАО "Россети Центр"-"Тамбовэнерго" | Тамбовский РЭС | Тамбовский р-н | 10/0,4 | 0.4 | 0.19036 | 0.22964
6060 | СТП 846 ВЛ №04 Б.Двойневская | ПАО "Россети Центр"-"Тамбовэнерго" | Тамбовский РЭС | Тамбовский р-н | 10/0,4 | 0.025 | 0.0005 | 0.02575
6061 | СТП 004 ВЛ №03 ПС Золотовская | ПАО "Россети Центр"-"Тамбовэнерго" | Ржаксинский РЭС | Ржаксинский р-н | 10/0,4 | 0.025 | 0.015973 | 0.010277
6062 | СТП 847 ВЛ № 03 ПС Татановская | ПАО "Россети Центр"-"Тамбовэнерго" | Тамбовский РЭС | Тамбовский р-н | 10/0,4 | 0.05859 | 0.05859 | 0.0029295
6063 | СТП 848 ВЛ № 5 ПС Серебряковская | ПАО "Россети Центр"-"Тамбовэнерго" | Тамбовский РЭС | Тамбовский р-н | 10/0,4 | 0.05859 | 0.05859 | -0.02885
6064 | СТП 849 ВЛ №1 ПС Комсомольская | ПАО "Россети Центр"-"Тамбовэнерго" | Тамбовский РЭС | Тамбовский р-н | 10/0,4 | 0.063 | 0.016706 | 0.0017749
6065 | СТП 533 ВЛ №2 ПС П.Марфинская | ПАО "Россети Центр"-"Тамбовэнерго" | Сампурский РЭС | Знаменский р-н | 10/0,4 | 0.1 | 0.0095342 | 0.095466
6066 | СТП 788 ВЛ №20 ПС Хоботовская | ПАО "Россети Центр"-"Тамбовэнерго" | Северный РЭС | Первомайский р-н | 10/0,4 | 0.063 | 0.00126 | 0.06489
6067 | СТП 662 ВЛ №3 ПС Вишневская | ПАО "Россети Центр"-"Тамбовэнерго" | Северный РЭС | Староюрьевский р-н | 10/0,4 | 0.04 | 0.010511 | 0.031489
6068 | СТП 454 ВЛ №05 ПС ПС Ситовская | ПАО "Россети Центр"-"Тамбовэнерго" | Петровский РЭС | Петровский р-н | 10/0,4 | 0.01 | 0.0002 | 0.0103
6069 | СТП 844 ВЛ №14 ПС Тамбовская №6 | ПАО "Россети Центр"-"Тамбовэнерго" | Тамбовский РЭС | Тамбовский р-н | 10/0,4 | 0.1 | 0.008 | 0.097
6070 | СТП 851 ВЛ №18 ПС Тимирязевская | ПАО "Россети Центр"-"Тамбовэнерго" | Тамбовский РЭС | Тамбовский р-н | 10/0,4 | 0.1 | 0.013333 | 0.081073
6071 | СТП 442 ВЛ №16 ПС Петровская | ПАО "Россети Центр"-"Тамбовэнерго" | Петровский РЭС | Петровский р-н | 10/0,4 | 0.1 | 0.013044 | 0.091956
6072 | СТП 852 ВЛ №9 ПС Комсомольская | ПАО "Россети Центр"-"Тамбовэнерго" | Тамбовский РЭС | Тамбовский р-н | 10/0,4 | 0.1 | 0.018533 | 0.086467
6073 | КТП 850 ВЛ №2 ПС Черняновская | ПАО "Россети Центр"-"Тамбовэнерго" | Тамбовский РЭС | Тамбовский р-н | 10/0,4 | 0.16 | 0.12971 | 0.03829
6074 | СТП 378 ВЛ №03 ПС Бондарская | ПАО "Россети Центр"-"Тамбовэнерго" | Пичаевский РЭС | Бондарский р-н | 10/0,4 | 0.1 | 0.0016438 | 0.10336
6075 | СТП 663 ВЛ №1 ПС Н.Юрьевская | ПАО "Россети Центр"-"Тамбовэнерго" | Северный РЭС | Староюрьевский р-н | 10/0,4 | 0.063 | 0.037348 | 0.028802
6076 | СТП 853 ВЛ №5 ПС Комсомольская | ПАО "Россети Центр"-"Тамбовэнерго" | Тамбовский РЭС | Тамбовский р-н | 10/0,4 | 0.063 | 0.016375 | 0.049775
6077 | СТП 854 ВЛ №6 ПС Комсомольская | ПАО "Россети Центр"-"Тамбовэнерго" | Тамбовский РЭС | Тамбовский р-н | 10/0,4 | 0.1 | 0.002 | 0.103
6078 | СТП 855 ВЛ №5 ПС Комсомольская | ПАО "Россети Центр"-"Тамбовэнерго" | Тамбовский РЭС | Тамбовский р-н | 10/0,4 | 0.063 | 0.010711 | 0.044846
6079 | СТП 003 ВЛ №3 ПС Токаревская | ПАО "Россети Центр"-"Тамбовэнерго" | Токаревский РЭС | Токаревский р-н | 10/0,4 | 0.025 | 0.0005 | 0.02575
6080 | КТП 534 ВЛ №4 ПС Серебряковская | ПАО "Россети Центр"-"Тамбовэнерго" | Сампурский РЭС | Знаменский р-н | 10/0,4 | 0.16 | 0.1488 | 0.0192
6081 | СТП 062 ВЛ №10 ПС Крюковская | ПАО "Россети Центр"-"Тамбовэнерго" | Моршанский РЭС | Моршанский р-н | 10/0,4 | 0.04 | 0.022213 | 0.019787
6082 | СТП 322 ВЛ №2 ПС Артемовская | ПАО "Россети Центр"-"Тамбовэнерго" | Жердевский РЭС | Жердевский р-н | 10/0,4 | 0.063 | 0.010489 | 0.055661
6083 | СТП 613 ВЛ №16 ПС Северная | ПАО "Россети Центр"-"Тамбовэнерго" | Моршанский РЭС | Моршанский р-н | 10/0,4 | 0.063 | 0.00126 | 0.06489
6084 | КТП 313 ВЛ №11, 18 ПС Мордовская | ПАО "Россети Центр"-"Тамбовэнерго" | Мордовский РЭС | Мордовский р-н | 10/0,4 | 1.26 | 0.084668 | 1.2383
6085 | СТП 858 ВЛ №2 ПС Горельская | ПАО "Россети Центр"-"Тамбовэнерго" | Тамбовский РЭС | Тамбовский р-н | 10/0,4 | 0.063 | 0.0068889 | 0.059261
6086 | СТП 859 ВЛ №6 ПС Горельская | ПАО "Россети Центр"-"Тамбовэнерго" | Тамбовский РЭС | Тамбовский р-н | 10/0,4 | 0.063 | 0.00126 | 0.06489
6087 | КТП 860 ВЛ №4 ПС Горельская | ПАО "Россети Центр"-"Тамбовэнерго" | Тамбовский РЭС | Тамбовский р-н | 10/0,4 | 0.16 | 0.071452 | 0.096548
6088 | СТП 857 ВЛ №3 ПС Селезневская | ПАО "Россети Центр"-"Тамбовэнерго" | Тамбовский РЭС | Тамбовский р-н | 10/0,4 | 0.1 | 0.093 | 0.012
6089 | СТП 755 ВЛ №16 ПС Пересыпкинская | ПАО "Россети Центр"-"Тамбовэнерго" | Кирсановский РЭС | Гавриловский р-н | 10/0,4 | 0.025 | 0.016792 | 0.0094582
6090 | СТП 425 ВЛ №05 ПС Инжавинская | ПАО "Россети Центр"-"Тамбовэнерго" | Инжавинский РЭС | Инжавинский р-н | 10/0,4 | 0.063 | 0.00126 | 0.06489
6091 | СТП 422 ВЛ №06 ПС Платоновская | ПАО "Россети Центр"-"Тамбовэнерго" | Рассказовский РЭС | Рассказовский р-н | 10/0,4 | 0.1 | 0.002 | 0.103
6092 | КТП 235 ВЛ №1 ПС Росляйская | ПАО "Россети Центр"-"Тамбовэнерго" | Токаревский РЭС | Токаревский р-н | 10/0,4 | 0.16 | 0.12603 | 0.041973
6093 | СТП 743 ВЛ №01 ПС Дружба | ПАО "Россети Центр"-"Тамбовэнерго" | Мичуринский РЭС | Мичуринский р-н | 10/0,4 | 0.1 | 0.0076 | 0.0974
6094 | СТП 461 ВЛ №11 ПС Петровская | ПАО "Россети Центр"-"Тамбовэнерго" | Петровский РЭС | Петровский р-н | 10/0,4 | 0.063 | 0.0189 | 0.04725
6095 | СТП 744 ВЛ №01 ПС Тарбеевская | ПАО "Россети Центр"-"Тамбовэнерго" | Мичуринский РЭС | Мичуринский р-н | 10/0,4 | 0.1 | 0.002 | 0.103
6096 | СТП 862 ВЛ №13 ПС Авдеевская | ПАО "Россети Центр"-"Тамбовэнерго" | Тамбовский РЭС | Тамбовский р-н | 10/0,4 | 0.025 | 0.0088795 | 0.017371
6097 | СТП 864 ВЛ №16 ПС Тимирязевская | ПАО "Россети Центр"-"Тамбовэнерго" | Тамбовский РЭС | Тамбовский р-н | 10/0,4 | 0.063 | 0.00126 | 0.06489
6098 | КТП 883 ВЛ №19 ПС Тамбовская №6 | ПАО "Россети Центр"-"Тамбовэнерго" | Тамбовский РЭС | Тамбовский р-н | 10/0,4 | 0.16 | 0.12845 | 0.039555
6099 | КТП 865 ВЛ №06 ПС Тимирязевская | ПАО "Россети Центр"-"Тамбовэнерго" | Тамбовский РЭС | Тамбовский р-н | 10/0,4 | 0.25 | 0.014264 | 0.24824
6100 | СТП 861 ВЛ №3 ПС Селезневская | ПАО "Россети Центр"-"Тамбовэнерго" | Тамбовский РЭС | Тамбовский р-н | 10/0,4 | 0.1 | 0.093 | 0.012
6101 | КТП 041 (В) ВЛ №5 ЦРП №1 | ПАО "Россети Центр"-"Тамбовэнерго" | Тамбовский РЭС | Тамбовский р-н | 10/0,4 | 0.4 | 0.008 | 0.412
6102 | КТП 324 ВЛ №07 ПС Максимовская | ПАО "Россети Центр"-"Тамбовэнерго" | Жердевский РЭС | Жердевский р-н | 10/0,4 | 0.4 | 0.29458 | 0.12542
6103 | КТП 95 ВЛ №1 ПС Ракшинская | ПАО "Россети Центр"-"Тамбовэнерго" | Моршанский РЭС | Моршанский р-н | 10/0,4 | 0.025 | 0.0005 | 0.02575
6104 | СТП 752 ВЛ №5 ПС Екатерининская | ПАО "Россети Центр"-"Тамбовэнерго" | Мичуринский РЭС | Никифоровский р-н | 10/0,4 | 0.025 | 0.013767 | 0.012483
6105 | СТП 749 ВЛ №4 ПС Никифоровская | ПАО "Россети Центр"-"Тамбовэнерго" | Мичуринский РЭС | Никифоровский р-н | 10/0,4 | 0.063 | 0.0005 | 0.06565
6106 | СТП 624 ВЛ №13 ПС Гавриловская | ПАО "Россети Центр"-"Тамбовэнерго" | Кирсановский РЭС | Гавриловский р-н | 10/0,4 | 0.016 | 0.0040493 | 0.012751
6107 | СТП 866 ВЛ №10 ПС Тимирязевская | ПАО "Россети Центр"-"Тамбовэнерго" | Тамбовский РЭС | Тамбовский р-н | 10/0,4 | 0.025 | 0.0005 | 0.02575
6108 | СТП 869 ВЛ №21 ПС Тамбовская №6 | ПАО "Россети Центр"-"Тамбовэнерго" | Тамбовский РЭС | Тамбовский р-н | 10/0,4 | 0.063 | 0.0060222 | 0.060128
6109 | СТП 423 №6 ПС Спасская | ПАО "Россети Центр"-"Тамбовэнерго" | Рассказовский РЭС | Рассказовский р-н | 10/0,4 | 0.01 | 0.0027521 | 0.0077479
6110 | КТП 115 ВЛ № 03 ПС Северная | ПАО "Россети Центр"-"Тамбовэнерго" | Моршанский РЭС | Моршанский р-н | 10/0,4 | 0.04 | 0.00053333 | 0.041467
6111 | СТП 314 ВЛ №06 ПС Шульгинская | ПАО "Россети Центр"-"Тамбовэнерго" | Мордовский РЭС | Мордовский р-н | 10/0,4 | 0.04 | 0.017345 | 0.024655
6112 | СТП 500 ВЛ №06 ПС Мучкапская | ПАО "Россети Центр"-"Тамбовэнерго" | Уваровский РЭС | Мучкапский р-н | 10/0,4 | 0.016 | 0.00032 | 0.01648
6113 | СТП 315 ВЛ №14 ПС Лавровская | ПАО "Россети Центр"-"Тамбовэнерго" | Мордовский РЭС | Мордовский р-н | 10/0,4 | 0.016 | 0.011688 | 0.0051123
6114 | СТП 868 ВЛ №10 ПС Промышленная | ПАО "Россети Центр"-"Тамбовэнерго" | Тамбовский РЭС | Тамбовский р-н | 10/0,4 | 0.04 | 0.0066333 | 0.035367
6115 | СТП 618 ВЛ 10кВ №01 ПС Старотомниковская | ПАО "Россети Центр"-"Тамбовэнерго" | Моршанский РЭС | Моршанский р-н | 10/0,4 | 0.063 | 0.03823 | 0.02792
6116 | КТП 870 ВЛ №8 ПС Н.Лядинская | ПАО "Россети Центр"-"Тамбовэнерго" | Тамбовский РЭС | Тамбовский р-н | 10/0,4 | 0.1 | 0.051911 | 0.053089
6117 | КТП 444 ВЛ №07 ПС Б.Дорога | ПАО "Россети Центр"-"Тамбовэнерго" | Северный РЭС | Староюрьевский р-н | 10/0,4 | 0.16 | 0.11504 | 0.052964
6118 | СТП 757 ВЛ №04 ПС Ранинская | ПАО "Россети Центр"-"Тамбовэнерго" | Мичуринский РЭС | Мичуринский р-н | 10/0,4 | 0.063 | 0.0189 | 0.04725
6119 | КТП 502 ВЛ №15 ПС Краснозвездинская | ПАО "Россети Центр"-"Тамбовэнерго" | Уваровский РЭС | Мучкапский р-н | 10/0,4 | 0.25 | 0.039671 | 0.22283
6120 | СТП 503 ВЛ №01 ПС Павлодарская | ПАО "Россети Центр"-"Тамбовэнерго" | Уваровский РЭС | Уваровский р-н | 10/0,4 | 0.016 | 0.00032 | 0.01648
6121 | КТП 875 ВЛ №03 ПС Тамбовская №6 | ПАО "Россети Центр"-"Тамбовэнерго" | Тамбовский РЭС | Тамбовский р-н | 10/0,4 | 0.16 | 0.10073 | 0.067274
6122 | СТП 871 ВЛ № 03 ПС Татановская | ПАО "Россети Центр"-"Тамбовэнерго" | Тамбовский РЭС | Тамбовский р-н | 10/0,4 | 0.05859 | 0.05859 | 0.0029295
6123 | СТП 872 ВЛ №22 ПС Комсомольская | ПАО "Россети Центр"-"Тамбовэнерго" | Тамбовский РЭС | Тамбовский р-н | 10/0,4 | 0.063 | 0.0022222 | 0.063928
6124 | СТП 874 ВЛ №11 ПС Викторская | ПАО "Россети Центр"-"Тамбовэнерго" | Тамбовский РЭС | Тамбовский р-н | 10/0,4 | 0.04 | 0.011629 | 0.030371
6125 | СТП 358 ВЛ №24 ПС Сосновская | ПАО "Россети Центр"-"Тамбовэнерго" | Сосновский РЭС | Сосновский р-н | 10/0,4 | 0.016 | 0.00032 | 0.01648
6126 | СТП 329 ВЛ №21 ПС Жердевская | ПАО "Россети Центр"-"Тамбовэнерго" | Жердевский РЭС | Жердевский р-н | 10/0,4 | 0.016 | 0.0070466 | 0.0097534
6127 | СТП 359 ВЛ №01 ПС Дегтянская | ПАО "Россети Центр"-"Тамбовэнерго" | Сосновский РЭС | Сосновский р-н | 10/0,4 | 0.025 | 0.0028822 | 0.023368
6128 | СТП 620 ВЛ №03 ПС Вяжлинская | ПАО "Россети Центр"-"Тамбовэнерго" | Моршанский РЭС | Моршанский р-н | 10/0,4 | 0.04 | 0.025824 | 0.016176
6129 | СТП 877 ВЛ №7 ПС Селезневская | ПАО "Россети Центр"-"Тамбовэнерго" | Тамбовский РЭС | Тамбовский р-н | 10/0,4 | 0.025 | 0.02325 | -0.0044153
6130 | СТП 504 ВЛ №15 ПС Мучкапская | ПАО "Россети Центр"-"Тамбовэнерго" | Уваровский РЭС | Мучкапский р-н | 10/0,4 | 0.025 | 0.0005 | 0.02575
6131 | СТП 470 ВЛ №16 ПС Петровская | ПАО "Россети Центр"-"Тамбовэнерго" | Петровский РЭС | Петровский р-н | 10/0,4 | 0.016 | 0.002537 | 0.014263
6132 | СТП 873 ВЛ №8 ЦРП №2 ПС Промышленная | ПАО "Россети Центр"-"Тамбовэнерго" | Тамбовский РЭС | Тамбовский р-н | 10/0,4 | 0.1 | 0.066281 | 0.038719
6133 | СТП 881 ВЛ №10 ПС Промышленная | ПАО "Россети Центр"-"Тамбовэнерго" | Тамбовский РЭС | Тамбовский р-н | 10/0,4 | 0.025 | 0.0005 | 0.02575
6134 | СТП 330 ВЛ №14 ПС Шпикуловская | ПАО "Россети Центр"-"Тамбовэнерго" | Жердевский РЭС | Жердевский р-н | 10/0,4 | 0.025 | 0.0034795 | 0.022771
6135 | СТП 842 ВЛ №08 ПС Соколовская | ПАО "Россети Центр"-"Тамбовэнерго" | Кирсановский РЭС | Кирсановский р-н | 10/0,4 | 0.016 | 0.010837 | 0.0059627
6136 | СТП 621 ВЛ №03 ПС Серповская | ПАО "Россети Центр"-"Тамбовэнерго" | Моршанский РЭС | Моршанский р-н | 10/0,4 | 0.063 | 0.00126 | 0.06489
6137 | СТП 361 ВЛ №03 ПС Дегтянская | ПАО "Россети Центр"-"Тамбовэнерго" | Сосновский РЭС | Сосновский р-н | 10/0,4 | 0.063 | 0.048992 | 0.017158
6138 | СТП 887 ВЛ №4 ПС П.Пригородная | ПАО "Россети Центр"-"Тамбовэнерго" | Тамбовский РЭС | Тамбовский р-н | 10/0,4 | 0.1 | 0.002 | 0.103
6139 | СТП 885 ВЛ №1 ПС П.Пригородная | ПАО "Россети Центр"-"Тамбовэнерго" | Тамбовский РЭС | Тамбовский р-н | 10/0,4 | 0.016 | 0.00032 | 0.01648
6140 | СТП 889 ВЛ №3 ПС Комсомольская | ПАО "Россети Центр"-"Тамбовэнерго" | Тамбовский РЭС | Тамбовский р-н | 10/0,4 | 0.063 | 0.00126 | 0.06489
6141 | СТП 886 ВЛ №10 ПС Промышленная | ПАО "Россети Центр"-"Тамбовэнерго" | Тамбовский РЭС | Тамбовский р-н | 10/0,4 | 0.025 | 0.011438 | 0.014812
6142 | СТП 760 ВЛ № 8 ПС Никифоровская | ПАО "Россети Центр"-"Тамбовэнерго" | Мичуринский РЭС | Никифоровский р-н | 10/0,4 | 0.063 | 0.0069205 | 0.059229
6143 | КТП 764 ВЛ №09 ПС Екатерининская | ПАО "Россети Центр"-"Тамбовэнерго" | Мичуринский РЭС | Никифоровский р-н | 10/0,4 | 1 | 0 | 1.05
6144 | СТП 333 ВЛ №8 ПС Туголуковская | ПАО "Россети Центр"-"Тамбовэнерго" | Жердевский РЭС | Жердевский р-н | 10/0,4 | 0.025 | 0.0060685 | 0.020182
6145 | СТП 622 ВЛ 10кВ №03 ПС Вяжлинская | ПАО "Россети Центр"-"Тамбовэнерго" | Моршанский РЭС | Моршанский р-н | 10/0,4 | 0.025 | 0.0005 | 0.02575
6146 | КТП 473 ВЛ №11 ПС Юрловская | ПАО "Россети Центр"-"Тамбовэнерго" | Петровский РЭС | Никифоровский р-н | 10/0,4 | 0.16 | 0.093484 | 0.074516
6147 | КТП 761 ВЛ №03 ПС Жидиловская | ПАО "Россети Центр"-"Тамбовэнерго" | Мичуринский РЭС | Мичуринский р-н | 10/0,4 | 0.16 | 0.0032 | 0.1648
6148 | СТП 915 ВЛ №06 ПС Тимирязевская | ПАО "Россети Центр"-"Тамбовэнерго" | Тамбовский РЭС | Тамбовский р-н | 10/0,4 | 0.1 | 0.0040889 | 0.10091
6149 | СТП 540 ВЛ №10 ПС Знаменская | ПАО "Россети Центр"-"Тамбовэнерго" | Сампурский РЭС | Знаменский р-н | 10/0,4 | 0.063 | 0.00126 | 0.06489
6150 | КТП 541 ВЛ №10 ПС Знаменская | ПАО "Россети Центр"-"Тамбовэнерго" | Сампурский РЭС | Знаменский р-н | 10/0,4 | 0.16 | 0.0032 | 0.1648
6151 | СТП 763 ВЛ №6 ПС Пригородная | ПАО "Россети Центр"-"Тамбовэнерго" | Мичуринский РЭС | Мичуринский р-н | 10/0,4 | 0.025 | 0.010816 | 0.015434
6152 | СТП 623 ВЛ 10кВ №03 ПС Питерская | ПАО "Россети Центр"-"Тамбовэнерго" | Моршанский РЭС | Моршанский р-н | 10/0,4 | 0.063 | 0.00126 | 0.06489
6153 | СТП 335 ВЛ №11 ПС Туголуковская | ПАО "Россети Центр"-"Тамбовэнерго" | Жердевский РЭС | Жердевский р-н | 10/0,4 | 0.025 | 0.0122 | 0.01405
6154 | СТП 893 ВЛ 10кВ №3 ПС Селезневская | ПАО "Россети Центр"-"Тамбовэнерго" | Тамбовский РЭС | Тамбовский р-н | 10/0,4 | 0.05859 | 0.05859 | 0.0029295
6155 | СТП 894 ВЛ 10кВ №3 ПС Селезневская | ПАО "Россети Центр"-"Тамбовэнерго" | Тамбовский РЭС | Тамбовский р-н | 10/0,4 | 0.093 | 0.093 | -0.02713
6156 | СТП 895 ВЛ 10кВ №3 ПС Селезневская | ПАО "Россети Центр"-"Тамбовэнерго" | Тамбовский РЭС | Тамбовский р-н | 10/0,4 | 0.05859 | 0.05859 | 0.0029295
6157 | СТП 896 ВЛ 10кВ №3 ПС Селезневская | ПАО "Россети Центр"-"Тамбовэнерго" | Тамбовский РЭС | Тамбовский р-н | 10/0,4 | 0.05859 | 0.05859 | 0.0029295
6158 | СТП 897 ВЛ 10кВ №3 ПС Селезневская | ПАО "Россети Центр"-"Тамбовэнерго" | Тамбовский РЭС | Тамбовский р-н | 10/0,4 | 0.05859 | 0.05859 | 0.0029295
6159 | СТП 898 ВЛ 10кВ №3 ПС Селезневская | ПАО "Россети Центр"-"Тамбовэнерго" | Тамбовский РЭС | Тамбовский р-н | 10/0,4 | 0.093 | 0.093 | 0.00465
6160 | КТП 900 ВЛ 10кВ №3 ПС Селезневская | ПАО "Россети Центр"-"Тамбовэнерго" | Тамбовский РЭС | Тамбовский р-н | 10/0,4 | 0.1488 | 0.1488 | 0.00744
6161 | СТП 899 ВЛ 10кВ №3 ПС Селезневская | ПАО "Россети Центр"-"Тамбовэнерго" | Тамбовский РЭС | Тамбовский р-н | 10/0,4 | 0.093 | 0.093 | 0.00465
6162 | СТП 901 ВЛ 10кВ №3 ПС Селезневская | ПАО "Россети Центр"-"Тамбовэнерго" | Тамбовский РЭС | Тамбовский р-н | 10/0,4 | 0.093 | 0.093 | 0.00465
6163 | КТП 902 ВЛ 10кВ №3 ПС Селезневская | ПАО "Россети Центр"-"Тамбовэнерго" | Тамбовский РЭС | Тамбовский р-н | 10/0,4 | 0.2325 | 0.2325 | 0.011625
6164 | СТП 903 ВЛ 10кВ №3 ПС Селезневская | ПАО "Россети Центр"-"Тамбовэнерго" | Тамбовский РЭС | Тамбовский р-н | 10/0,4 | 0.05859 | 0.05859 | -0.0044858
6165 | СТП 904 ВЛ 10кВ №3 ПС Селезневская | ПАО "Россети Центр"-"Тамбовэнерго" | Тамбовский РЭС | Тамбовский р-н | 10/0,4 | 0.05859 | 0.05859 | 0.0029295
6166 | СТП 905 ВЛ 10кВ №3 ПС Селезневская | ПАО "Россети Центр"-"Тамбовэнерго" | Тамбовский РЭС | Тамбовский р-н | 10/0,4 | 0.05859 | 0.05859 | 0.0029295
6167 | СТП 906 ВЛ 10кВ №3 ПС Селезневская | ПАО "Россети Центр"-"Тамбовэнерго" | Тамбовский РЭС | Тамбовский р-н | 10/0,4 | 0.05859 | 0.05859 | -0.01296
6168 | СТП 907 ВЛ 10кВ №3 ПС Селезневская | ПАО "Россети Центр"-"Тамбовэнерго" | Тамбовский РЭС | Тамбовский р-н | 10/0,4 | 0.093 | 0.093 | 0.00465
6169 | СТП 908 ВЛ 10кВ №3 ПС Селезневская | ПАО "Россети Центр"-"Тамбовэнерго" | Тамбовский РЭС | Тамбовский р-н | 10/0,4 | 0.05859 | 0.05859 | 0.0029295
6170 | СТП 909 ВЛ 10кВ №3 ПС Селезневская | ПАО "Россети Центр"-"Тамбовэнерго" | Тамбовский РЭС | Тамбовский р-н | 10/0,4 | 0.05859 | 0.05859 | 0.0029295
6171 | СТП 910 ВЛ 10кВ №3 ПС Селезневская | ПАО "Россети Центр"-"Тамбовэнерго" | Тамбовский РЭС | Тамбовский р-н | 10/0,4 | 0.05859 | 0.05859 | -0.01296
6172 | КТП 911 ВЛ 10кВ №3 ПС Селезневская | ПАО "Россети Центр"-"Тамбовэнерго" | Тамбовский РЭС | Тамбовский р-н | 10/0,4 | 0.1488 | 0.1488 | 0.00744
6173 | СТП 912 ВЛ 10кВ №3 ПС Селезневская | ПАО "Россети Центр"-"Тамбовэнерго" | Тамбовский РЭС | Тамбовский р-н | 10/0,4 | 0.05859 | 0.05859 | 0.0029295
6174 | СТП 913 ВЛ 10кВ №3 ПС Селезневская | ПАО "Россети Центр"-"Тамбовэнерго" | Тамбовский РЭС | Тамбовский р-н | 10/0,4 | 0.05859 | 0.05859 | 0.0029295
6175 | СТП 914 ВЛ 10кВ №3 ПС Селезневская | ПАО "Россети Центр"-"Тамбовэнерго" | Тамбовский РЭС | Тамбовский р-н | 10/0,4 | 0.093 | 0.093 | 0.00465
6176 | СТП 918 ВЛ 10кВ №3 ПС Селезневская | ПАО "Россети Центр"-"Тамбовэнерго" | Тамбовский РЭС | Тамбовский р-н | 10/0,4 | 0.093 | 0.093 | 0.00465
6177 | КТП 916 ВЛ №05 ПС Горельская | ПАО "Россети Центр"-"Тамбовэнерго" | Тамбовский РЭС | Тамбовский р-н | 10/0,4 | 0.63 | 0.0126 | 0.6489
6178 | КТП 891 ВЛ №06 ПС Тимирязевская | ПАО "Россети Центр"-"Тамбовэнерго" | Тамбовский РЭС | Тамбовский р-н | 10/0,4 | 0.4 | 0.20384 | 0.21616
6179 | СТП 931 ВЛ №16 ПС Тимирязевская | ПАО "Россети Центр"-"Тамбовэнерго" | Тамбовский РЭС | Тамбовский р-н | 10/0,4 | 0.063 | 0.0066667 | 0.059483
6180 | СТП 888 ВЛ №5 ПС Черняновская | ПАО "Россети Центр"-"Тамбовэнерго" | Тамбовский РЭС | Тамбовский р-н | 10/0,4 | 0.063 | 0.017671 | 0.048479
6181 | СТП 890 ВЛ 10кВ №03 ПС Суравская | ПАО "Россети Центр"-"Тамбовэнерго" | Тамбовский РЭС | Тамбовский р-н | 10/0,4 | 0.05859 | 0.05859 | 0.0029295
6182 | СТП 750 ВЛ №20 ПС Хоботовская | ПАО "Россети Центр"-"Тамбовэнерго" | Северный РЭС | Первомайский р-н | 10/0,4 | 0.06 | 0.055796 | 0.0072045
6183 | СТП 336 ВЛ №20 ПС Бурнакская | ПАО "Россети Центр"-"Тамбовэнерго" | Жердевский РЭС | Жердевский р-н | 10/0,4 | 0.025 | 0.02325 | 0.003
6184 | СТП 935 ВЛ №18 ПС Тимирязевская | ПАО "Россети Центр"-"Тамбовэнерго" | Тамбовский РЭС | Тамбовский р-н | 10/0,4 | 0.1 | 0.044959 | 0.060041
6185 | СТП 921 ВЛ №16 Тимирязевская | ПАО "Россети Центр"-"Тамбовэнерго" | Тамбовский РЭС | Тамбовский р-н | 10/0,4 | 0.063 | 0.0075111 | 0.042749
6186 | КТП 924 ВЛ №7 ПС П.Пригородная | ПАО "Россети Центр"-"Тамбовэнерго" | Тамбовский РЭС | Тамбовский р-н | 10/0,4 | 0.4 | 0.059285 | 0.36072
6187 | КТП 928 ВЛ №9 ПС Н.Лядинская | ПАО "Россети Центр"-"Тамбовэнерго" | Тамбовский РЭС | Тамбовский р-н | 10/0,4 | 0.16 | 0.067534 | 0.10047
6188 | СТП 382 ВЛ №6 ПС Кёршинская | ПАО "Россети Центр"-"Тамбовэнерго" | Пичаевский РЭС | Бондарский р-н | 10/0,4 | 0.04 | 0.0008 | 0.0412
6189 | КТП 933 ВЛ №03 ПС Бокинская | ПАО "Россети Центр"-"Тамбовэнерго" | Тамбовский РЭС | Тамбовский р-н | 10/0,4 | 0.4 | 0.15534 | 0.26466
6190 | СТП 477 ВЛ №16 ПС Петровская | ПАО "Россети Центр"-"Тамбовэнерго" | Петровский РЭС | Петровский р-н | 10/0,4 | 0.063 | 0.021633 | 0.044517
6191 | СТП 919 ВЛ №10 ПС Промышленная | ПАО "Россети Центр"-"Тамбовэнерго" | Тамбовский РЭС | Тамбовский р-н | 10/0,4 | 0.063 | 0.0075647 | 0.058585
6192 | СТП 769 ВЛ №14 ПС Ранинская | ПАО "Россети Центр"-"Тамбовэнерго" | Мичуринский РЭС | Мичуринский р-н | 10/0,4 | 0.025 | 0.017578 | 0.0086722
6193 | СТП 920 ВЛ 10кВ №7 ПС Селезневская | ПАО "Россети Центр"-"Тамбовэнерго" | Тамбовский РЭС | Тамбовский р-н | 10/0,4 | 0.05859 | 0.05859 | 0.0029295
6194 | СТП 929 ВЛ №4 ПС Горельская | ПАО "Россети Центр"-"Тамбовэнерго" | Тамбовский РЭС | Тамбовский р-н | 10/0,4 | 0.1 | 0.0066667 | 0.098333
6195 | СТП 930 ВЛ №1 КТП 785 | ПАО "Россети Центр"-"Тамбовэнерго" | Тамбовский РЭС | Тамбовский р-н | 10/0,4 | 0.1 | 0.002 | 0.103
6196 | СТП 932 ВЛ 10кВ №3 ПС Селезневская | ПАО "Россети Центр"-"Тамбовэнерго" | Тамбовский РЭС | Тамбовский р-н | 10/0,4 | 0.093 | 0.093 | 0.00465
6197 | СТП 927 ВЛ №5 ПС Комсомольская | ПАО "Россети Центр"-"Тамбовэнерго" | Тамбовский РЭС | Тамбовский р-н | 10/0,4 | 0.063 | 0.0022222 | 0.053335
6198 | СТП 533 ВЛ №08 ПС Львовская | ПАО "Россети Центр"-"Тамбовэнерго" | Токаревский РЭС | Токаревский р-н | 10/0,4 | 0.1 | 0.083589 | 0.021411
6199 | СТП 316 ВЛ №18 ПС Мордовская | ПАО "Россети Центр"-"Тамбовэнерго" | Мордовский РЭС | Мордовский р-н | 10/0,4 | 0.063 | 0.022603 | 0.043547
6200 | КТП 362 ВЛ №07 ПС Дегтянская | ПАО "Россети Центр"-"Тамбовэнерго" | Сосновский РЭС | Сосновский р-н | 10/0,4 | 0.16 | 0.01189 | 0.15611
6201 | СТП 363 ВЛ №03 ПС Отъясская | ПАО "Россети Центр"-"Тамбовэнерго" | Сосновский РЭС | Сосновский р-н | 10/0,4 | 0.063 | 0.0045997 | 0.06155
6202 | СТП 364 ВЛ №13 ПС Троицкая | ПАО "Россети Центр"-"Тамбовэнерго" | Сосновский РЭС | Сосновский р-н | 10/0,4 | 0.063 | 0.0045151 | 0.061635
6203 | СТП 937 ВЛ №9 ПС Промышленная | ПАО "Россети Центр"-"Тамбовэнерго" | Тамбовский РЭС | Тамбовский р-н | 10/0,4 | 0.025 | 0.0057778 | 0.020472
6204 | СТП 939 №3 ПС Селезневская | ПАО "Россети Центр"-"Тамбовэнерго" | Тамбовский РЭС | Тамбовский р-н | 10/0,4 | 0.093 | 0.093 | 0.00465
6205 | СТП 365 ВЛ №16 ПС Сосновская | ПАО "Россети Центр"-"Тамбовэнерго" | Сосновский РЭС | Сосновский р-н | 10/0,4 | 0.04 | 0.0037778 | 0.038222
6206 | КТП 926 ВЛ №18 ПС Бокинская | ПАО "Россети Центр"-"Тамбовэнерго" | Тамбовский РЭС | Тамбовский р-н | 10/0,4 | 0.25 | 0.04011 | 0.22239
6207 | СТП 938 ВЛ №5 ПС Черняновская | ПАО "Россети Центр"-"Тамбовэнерго" | Тамбовский РЭС | Тамбовский р-н | 10/0,4 | 0.025 | 0.0069932 | 0.019257
6208 | СТП 940 ВЛ №9 ПС Промышленная | ПАО "Россети Центр"-"Тамбовэнерго" | Тамбовский РЭС | Тамбовский р-н | 10/0,4 | 0.1 | 0.014378 | 0.085325
6209 | КТП 696 №10 ПС Староюрьевская | ПАО "Россети Центр"-"Тамбовэнерго" | Северный РЭС | Староюрьевский р-н | 10/0,4 | 0.16 | 0.048214 | 0.11979
6210 | КТП 772 ВЛ №2 ПС Пригородная | ПАО "Россети Центр"-"Тамбовэнерго" | Мичуринский РЭС | Мичуринский р-н | 10/0,4 | 0.16 | 0.023551 | 0.14445
6211 | СТП 773 ВЛ №1 ПС Никифоровская | ПАО "Россети Центр"-"Тамбовэнерго" | Мичуринский РЭС | Никифоровский р-н | 10/0,4 | 0.04 | 0.018876 | 0.023124
6212 | СТП 949 ВЛ №11 ПС Тимирязевская | ПАО "Россети Центр"-"Тамбовэнерго" | Тамбовский РЭС | Тамбовский р-н | 10/0,4 | 0.063 | 0.00126 | 0.06489
6213 | СТП 366 ВЛ №03 ПС Кулеватовская | ПАО "Россети Центр"-"Тамбовэнерго" | Сосновский РЭС | Сосновский р-н | 10/0,4 | 0.063 | 0.00071111 | 0.065439
6214 | СТП 624 №03 ПС Вяжлинская | ПАО "Россети Центр"-"Тамбовэнерго" | Моршанский РЭС | Моршанский р-н | 10/0,4 | 0.063 | 0.00126 | 0.06489
6215 | СТП 944 ВЛ №14 ПС Тамбовская №6 | ПАО "Россети Центр"-"Тамбовэнерго" | Тамбовский РЭС | Тамбовский р-н | 10/0,4 | 0.1 | 0.03 | 0.037924
6216 | СТП 953 ВЛ №18 ПС Тимирязевская | ПАО "Россети Центр"-"Тамбовэнерго" | Тамбовский РЭС | Тамбовский р-н | 10/0,4 | 0.04 | 0.0008 | 0.0412
6217 | СТП 542 ВЛ №15 ПС Сухотинская | ПАО "Россети Центр"-"Тамбовэнерго" | Сампурский РЭС | Знаменский р-н | 10/0,4 | 0.063 | 0.00126 | 0.06489
6218 | СТП 625 №13 ПС Крюковская | ПАО "Россети Центр"-"Тамбовэнерго" | Моршанский РЭС | Моршанский р-н | 10/0,4 | 0.063 | 0.00126 | 0.06489
6219 | СТП 942 ВЛ №19 Тамбовская №6 | ПАО "Россети Центр"-"Тамбовэнерго" | Тамбовский РЭС | Тамбовский р-н | 10/0,4 | 0.025 | 0.0005 | 0.02575
6220 | СТП 946 №5 ПС Серебряковская | ПАО "Россети Центр"-"Тамбовэнерго" | Тамбовский РЭС | Тамбовский р-н | 10/0,4 | 0.093 | 0.093 | 0.00465
6221 | СТП 951 ВЛ №22 ПС Комсомольская | ПАО "Россети Центр"-"Тамбовэнерго" | Тамбовский РЭС | Тамбовский р-н | 10/0,4 | 0.063 | 0.00126 | 0.0013307
6222 | СТП 952 №03 ПС Суравская | ПАО "Россети Центр"-"Тамбовэнерго" | Тамбовский РЭС | Тамбовский р-н | 10/0,4 | 0.02325 | 0.02325 | 0.0011625
6223 | СТП 954 ВЛ №2 ПС М.Талинская | ПАО "Россети Центр"-"Тамбовэнерго" | Тамбовский РЭС | Тамбовский р-н | 10/0,4 | 0.063 | 0.0066667 | 0.059483
6224 | СТП 955 ВЛ №3 ПС Черняновская | ПАО "Россети Центр"-"Тамбовэнерго" | Тамбовский РЭС | Тамбовский р-н | 10/0,4 | 0.1 | 0.015689 | 0.089311
6225 | СТП 956 №3 ПС Селезневская | ПАО "Россети Центр"-"Тамбовэнерго" | Тамбовский РЭС | Тамбовский р-н | 10/0,4 | 0.093 | 0.093 | -0.01124
6226 | КТП 941 ВЛ №7 П.Пригородная | ПАО "Россети Центр"-"Тамбовэнерго" | Тамбовский РЭС | Тамбовский р-н | 10/0,4 | 0.16 | 0.083356 | 0.084644
6227 | КТП 943 ВЛ №4 ПС Горельская | ПАО "Россети Центр"-"Тамбовэнерго" | Тамбовский РЭС | Тамбовский р-н | 10/0,4 | 0.16 | 0.0032 | 0.1648
6228 | КТП 947 ВЛ №8 ЦРП №2, КЛ №11 ПС Тим | ПАО "Россети Центр"-"Тамбовэнерго" | Тамбовский РЭС | Тамбовский р-н | 10/0,4 | 0.5 | 0.01 | 0.515
6229 | СТП 498 ВЛ №1 ПС Первомайская | ПАО "Россети Центр"-"Тамбовэнерго" | Северный РЭС | Первомайский р-н | 10/0,4 | 0.025 | 0.015323 | 0.010927
6230 | КТП 367 ВЛ №18 ПС Сосновская | ПАО "Россети Центр"-"Тамбовэнерго" | Сосновский РЭС | Сосновский р-н | 10/0,4 | 0.16 | 0.0032 | 0.1648
6231 | СТП 383 ВЛ №7 ПС Кёршинская | ПАО "Россети Центр"-"Тамбовэнерго" | Пичаевский РЭС | Бондарский р-н | 10/0,4 | 0.063 | 0.011346 | 0.054804
6232 | СТП 963 ВЛ №2 ПС Горельская | ПАО "Россети Центр"-"Тамбовэнерго" | Тамбовский РЭС | Тамбовский р-н | 10/0,4 | 0.063 | 0.012133 | 0.054017
6233 | СТП 338 ВЛ №15 ПС Жердевская | ПАО "Россети Центр"-"Тамбовэнерго" | Жердевский РЭС | Жердевский р-н | 10/0,4 | 0.025 | 0.010208 | 0.016042
6234 | КТП 967 ВЛ №03 ПС Бокинская | ПАО "Россети Центр"-"Тамбовэнерго" | Тамбовский РЭС | Тамбовский р-н | 10/0,4 | 0.25 | 0.10721 | 0.15529
6235 | СТП 958 ВЛ 10кВ №3 ПС Селезневская | ПАО "Россети Центр"-"Тамбовэнерго" | Тамбовский РЭС | Тамбовский р-н | 10/0,4 | 0.093 | 0.093 | 0.00465
6236 | СТП 478 ВЛ №13 ПС Петровская | ПАО "Россети Центр"-"Тамбовэнерго" | Петровский РЭС | Петровский р-н | 10/0,4 | 0.063 | 0.0064444 | 0.059706
6237 | СТП 339 ВЛ №8 ПС Туголуковская | ПАО "Россети Центр"-"Тамбовэнерго" | Жердевский РЭС | Жердевский р-н | 10/0,4 | 0.063 | 0.032814 | 0.033336
6238 | СТП 950 ВЛ №9 ПС Комсомольская | ПАО "Россети Центр"-"Тамбовэнерго" | Тамбовский РЭС | Тамбовский р-н | 10/0,4 | 0.1 | 0.0066667 | 0.098333
6239 | СТП 957 ВЛ №14 ПС Тамбовская №6 | ПАО "Россети Центр"-"Тамбовэнерго" | Тамбовский РЭС | Тамбовский р-н | 10/0,4 | 0.1 | 0.002 | 0.103
6240 | СТП 960 ВЛ №10 ПС Промышленная | ПАО "Россети Центр"-"Тамбовэнерго" | Тамбовский РЭС | Тамбовский р-н | 10/0,4 | 0.063 | 0.0062 | 0.05995
6241 | СТП 961 ВЛ №22 ПС Комсомольская | ПАО "Россети Центр"-"Тамбовэнерго" | Тамбовский РЭС | Тамбовский р-н | 10/0,4 | 0.1 | 0.011178 | 0.093822
6242 | СТП 959 ВЛ №03 ПС Бокинская | ПАО "Россети Центр"-"Тамбовэнерго" | Тамбовский РЭС | Тамбовский р-н | 10/0,4 | 0.1 | 0.017485 | 0.087515
6243 | СТП 964 ВЛ №04 ПС Тимирязевская | ПАО "Россети Центр"-"Тамбовэнерго" | Тамбовский РЭС | Тамбовский р-н | 10/0,4 | 0.025 | 0.014219 | 0.012031
6244 | СТП 968 ВЛ №16 ПС Тимирязевская | ПАО "Россети Центр"-"Тамбовэнерго" | Тамбовский РЭС | Тамбовский р-н | 10/0,4 | 0.063 | 0.00126 | 0.049
6245 | КТП 969 ВЛ №19 ПС Тамбовская №6 | ПАО "Россети Центр"-"Тамбовэнерго" | Тамбовский РЭС | Тамбовский р-н | 10/0,4 | 0.16 | 0.15588 | -0.035546
6246 | КТП 973 №06 ПС Тимирязевская | ПАО "Россети Центр"-"Тамбовэнерго" | Тамбовский РЭС | Тамбовский р-н | 10/0,4 | 0.16 | 0.022877 | 0.14512
6247 | СТП 972 № 3 ПС Селезневская | ПАО "Россети Центр"-"Тамбовэнерго" | Тамбовский РЭС | Тамбовский р-н | 10/0,4 | 0.093 | 0.093 | 0.00465
6248 | КТП 782 ВЛ №1 ПС Пригородная | ПАО "Россети Центр"-"Тамбовэнерго" | Мичуринский РЭС | Мичуринский р-н | 10/0,4 | 0.25 | 0.0032 | 0.2593
6249 | СТП 971 ВЛ №04 ПС Татановская | ПАО "Россети Центр"-"Тамбовэнерго" | Тамбовский РЭС | Тамбовский р-н | 10/0,4 | 0.04 | 0.0372 | 0.0048
6250 | КТП 784 ВЛ №13 ПС Жидиловская | ПАО "Россети Центр"-"Тамбовэнерго" | Мичуринский РЭС | Мичуринский р-н | 10/0,4 | 0.16 | 0.0032 | 0.1648
6251 | КТП 480 ВЛ №16 ПС Петровская | ПАО "Россети Центр"-"Тамбовэнерго" | Петровский РЭС | Петровский р-н | 10/0,4 | 0.16 | 0.059282 | 0.10872
6252 | СТП 031 № 4 ПС Токаревская | ПАО "Россети Центр"-"Тамбовэнерго" | Токаревский РЭС | Токаревский р-н | 10/0,4 | 0.025 | 0.0005 | 0.02575
6253 | СТП 355 №3 ПС М.Зверяевская | ПАО "Россети Центр"-"Тамбовэнерго" | Токаревский РЭС | Токаревский р-н | 10/0,4 | 0.025 | 0.0065556 | 0.019694
6254 | СТП 785 ВЛ №14 ПС Сабуровская | ПАО "Россети Центр"-"Тамбовэнерго" | Мичуринский РЭС | Никифоровский р-н | 10/0,4 | 0.063 | 0.0048055 | 0.061345
6255 | СТП 667 ВЛ №3 ПС Вишневская | ПАО "Россети Центр"-"Тамбовэнерго" | Северный РЭС | Староюрьевский р-н | 10/0,4 | 0.016 | 0.0095815 | 0.0072185
6256 | КТП 948 ВЛ №1 ПС Промышленная | ПАО "Россети Центр"-"Тамбовэнерго" | Тамбовский РЭС | Тамбовский р-н | 10/0,4 | 0.5 | 0.16901 | 0.35599
6257 | КТП 965 ВЛ №9 ПС Промышленная | ПАО "Россети Центр"-"Тамбовэнерго" | Тамбовский РЭС | Тамбовский р-н | 10/0,4 | 0.25 | 0.005 | 0.2575
6258 | КТП 966 ВЛ №9 ПС Промышленная | ПАО "Россети Центр"-"Тамбовэнерго" | Тамбовский РЭС | Тамбовский р-н | 10/0,4 | 0.25 | 0.005 | 0.2575
6259 | СТП 368 ВЛ №16 ПС Сосновская | ПАО "Россети Центр"-"Тамбовэнерго" | Сосновский РЭС | Сосновский р-н | 10/0,4 | 0.025 | 0.0010959 | 0.025154
6260 | СТП 976 № 3 ПС Селезневская | ПАО "Россети Центр"-"Тамбовэнерго" | Тамбовский РЭС | Тамбовский р-н | 10/0,4 | 0.093 | 0.093 | 0.00465
6261 | СТП 776 ВЛ №2 ПС Никифоровская | ПАО "Россети Центр"-"Тамбовэнерго" | Мичуринский РЭС | Никифоровский р-н | 10/0,4 | 0.063 | 0.038019 | 0.028131
6262 | КТП 548 ВЛ №7 ПС Знаменская | ПАО "Россети Центр"-"Тамбовэнерго" | Сампурский РЭС | Знаменский р-н | 10/0,4 | 0.16 | 0.11303 | 0.054967
6263 | СТП 991 №6 ПС Козьмодемьяновская | ПАО "Россети Центр"-"Тамбовэнерго" | Северный РЭС | Первомайский р-н | 10/0,4 | 0.00032 | 0.00032 | 1.6e-05
6264 | СТП 966 №19 ПС Н.Сеславинская | ПАО "Россети Центр"-"Тамбовэнерго" | Северный РЭС | Первомайский р-н | 10/0,4 | 0.025 | 0.020867 | 0.0053833
6265 | КТП 425 ВЛ №2 ПС Пичерская | ПАО "Россети Центр"-"Тамбовэнерго" | Рассказовский РЭС | Рассказовский р-н | 10/0,4 | 0.63 | 0.0126 | 0.6489
6266 | СТП 627 №2 ПС Алгасовская | ПАО "Россети Центр"-"Тамбовэнерго" | Моршанский РЭС | Моршанский р-н | 10/0,4 | 0.063 | 0.0031452 | 0.063005
6267 | СТП 384 ВЛ №14ПС Рудовская | ПАО "Россети Центр"-"Тамбовэнерго" | Пичаевский РЭС | Пичаевский р-н | 10/0,4 | 0.025 | 0.0005 | 0.02575
6268 | СТП 492 ВЛ №2 ПС Б.Избердеевская | ПАО "Россети Центр"-"Тамбовэнерго" | Петровский РЭС | Петровский р-н | 10/0,4 | 0.063 | 0.042896 | 0.023254
6269 | СТП 385 ВЛ №15 ПС Граждановская | ПАО "Россети Центр"-"Тамбовэнерго" | Пичаевский РЭС | Бондарский р-н | 10/0,4 | 0.025 | 0.0005 | 0.02575
6270 | СТП 787 ВЛ 7 ПС Изосимовская | ПАО "Россети Центр"-"Тамбовэнерго" | Мичуринский РЭС | Мичуринский р-н | 10/0,4 | 0.063 | 0.013556 | 0.052594
6271 | КТП 983 ВЛ №9 ПС Промышленная | ПАО "Россети Центр"-"Тамбовэнерго" | Тамбовский РЭС | Тамбовский р-н | 10/0,4 | 0.25 | 0.0031233 | 0.25938
6272 | СТП 982 №3 ПС Селезневская | ПАО "Россети Центр"-"Тамбовэнерго" | Тамбовский РЭС | Тамбовский р-н | 10/0,4 | 0.093 | 0.093 | -0.02713
6273 | КТП 977 №1 ПС Горельская | ПАО "Россети Центр"-"Тамбовэнерго" | Тамбовский РЭС | Тамбовский р-н | 10/0,4 | 0.16 | 0.10838 | 0.059622
6274 | СТП 975 №3 ПС Селезневская | ПАО "Россети Центр"-"Тамбовэнерго" | Тамбовский РЭС | Тамбовский р-н | 10/0,4 | 0.05859 | 0.05859 | 0.0029295
6275 | СТП 974 №3 ПС Селезневская | ПАО "Россети Центр"-"Тамбовэнерго" | Тамбовский РЭС | Тамбовский р-н | 10/0,4 | 0.093 | 0.093 | 0.00465
6276 | СТП 978 ВЛ №18 ПС Тимирязевская | ПАО "Россети Центр"-"Тамбовэнерго" | Тамбовский РЭС | Тамбовский р-н | 10/0,4 | 0.063 | 0.00126 | 0.06489
6277 | СТП 986 ВЛ №18 ПС Тимирязевская | ПАО "Россети Центр"-"Тамбовэнерго" | Тамбовский РЭС | Тамбовский р-н | 10/0,4 | 0.063 | 0.00126 | 0.06489
6278 | КТП 988 ВЛ №8 ЦРП №2 | ПАО "Россети Центр"-"Тамбовэнерго" | Тамбовский РЭС | Тамбовский р-н | 10/0,4 | 0.16 | 0.0073205 | 0.16068
6279 | КТП 987 ВЛ №14 ПС Тамбовская №6 | ПАО "Россети Центр"-"Тамбовэнерго" | Тамбовский РЭС | Тамбовский р-н | 10/0,4 | 0.16 | 0.0032 | 0.13832
6280 | СТП 318 ВЛ №22 ПС Мордовская | ПАО "Россети Центр"-"Тамбовэнерго" | Мордовский РЭС | Мордовский р-н | 10/0,4 | 0.063 | 0.00126 | 0.06489
6281 | СТП 789 ВЛ №6 ПС Изосмиовская | ПАО "Россети Центр"-"Тамбовэнерго" | Мичуринский РЭС | Мичуринский р-н | 10/0,4 | 0.063 | 0.011555 | 0.044002
6282 | СТП 369 ВЛ №08 ПС Дегтянская | ПАО "Россети Центр"-"Тамбовэнерго" | Сосновский РЭС | Сосновский р-н | 10/0,4 | 0.063 | 0.020244 | 0.045906
6283 | КТП 984 ВЛ №3 ПС Комсомольская | ПАО "Россети Центр"-"Тамбовэнерго" | Тамбовский РЭС | Тамбовский р-н | 10/0,4 | 0.16 | 0.0032 | 0.15421
6284 | КТП 985 ВЛ №6 ПС Комсомольская | ПАО "Россети Центр"-"Тамбовэнерго" | Тамбовский РЭС | Тамбовский р-н | 10/0,4 | 0.16 | 0.0032 | 0.1648
6285 | КТП 979 ВЛ №14 ПС Тамбовская №6 | ПАО "Россети Центр"-"Тамбовэнерго" | Тамбовский РЭС | Тамбовский р-н | 10/0,4 | 0.25 | 0.19476 | 0.067744
6286 | СТП 980 ВЛ №09 ПС Авдеевская | ПАО "Россети Центр"-"Тамбовэнерго" | Тамбовский РЭС | Тамбовский р-н | 10/0,4 | 0.063 | 0.054353 | 0.011797
6287 | СТП 703 ВЛ 10кВ №6 ПС Козьмодемьяновская | ПАО "Россети Центр"-"Тамбовэнерго" | Северный РЭС | Первомайский р-н | 10/0,4 | 0.025 | 0.0005 | 0.02575
6288 | СТП 989 ВЛ №2 ПС Горельская | ПАО "Россети Центр"-"Тамбовэнерго" | Тамбовский РЭС | Тамбовский р-н | 10/0,4 | 0.025 | 0.0005 | 0.020453
6289 | СТП 791 ВЛ №07 ПС Дружба | ПАО "Россети Центр"-"Тамбовэнерго" | Мичуринский РЭС | Мичуринский р-н | 10/0,4 | 0.063 | 0.00126 | 0.06489
6290 | СТП 990 ВЛ №22 ПС Комсомольская | ПАО "Россети Центр"-"Тамбовэнерго" | Тамбовский РЭС | Тамбовский р-н | 10/0,4 | 0.063 | 0.0026667 | 0.063483
6291 | СТП 991 ВЛ №22 ПС Комсомольская | ПАО "Россети Центр"-"Тамбовэнерго" | Тамбовский РЭС | Тамбовский р-н | 10/0,4 | 0.1 | 0.0011111 | 0.10389
6292 | СТП 790 ВЛ №11 ПС Тарбеевская | ПАО "Россети Центр"-"Тамбовэнерго" | Мичуринский РЭС | Мичуринский р-н | 10/0,4 | 0.16 | 0.15776 | -0.0056542
6293 | КТП 992 ВЛ №8 ПС П.Пригородная | ПАО "Россети Центр"-"Тамбовэнерго" | Тамбовский РЭС | Тамбовский р-н | 10/0,4 | 0.16 | 0.11714 | 0.05086
6294 | СТП 1053 ВЛ 10кВ №7 ПС Селезневская | ПАО "Россети Центр"-"Тамбовэнерго" | Тамбовский РЭС | Тамбовский р-н | 10/0,4 | 0.05859 | 0.05859 | 0.0029295
6295 | СТП 889 ВЛ №5 ПС Староюрьевская | ПАО "Россети Центр"-"Тамбовэнерго" | Северный РЭС | Староюрьевский р-н | 10/0,4 | 0.1 | 0.025312 | 0.079688
6296 | КТП 319 ВЛ 10кВ №22 ПС Мордовская | ПАО "Россети Центр"-"Тамбовэнерго" | Мордовский РЭС | Мордовский р-н | 10/0,4 | 0.1 | 0.0062685 | 0.098732
6297 | СТП 370 ВЛ №14 ПС Кулеватовская | ПАО "Россети Центр"-"Тамбовэнерго" | Сосновский РЭС | Сосновский р-н | 10/0,4 | 0.063 | 0.017266 | 0.048884
6298 | КТП 386 ВЛ №15 ПС П.Угловская | ПАО "Россети Центр"-"Тамбовэнерго" | Пичаевский РЭС | Бондарский р-н | 10/0,4 | 0.16 | 0.058521 | 0.10948
6299 | КТП 995 ВЛ №4 ПС П.Пригородная | ПАО "Россети Центр"-"Тамбовэнерго" | Тамбовский РЭС | Тамбовский р-н | 10/0,4 | 0.16 | 0.0094247 | 0.15858
6300 | СТП 089 ВЛ 10кВ №7 ПС Ржаксинская | ПАО "Россети Центр"-"Тамбовэнерго" | Ржаксинский РЭС | Ржаксинский р-н | 10/0,4 | 0.025 | 0.015305 | 0.010945
6301 | КТП 994 ВЛ №22 ПС Комсомольская | ПАО "Россети Центр"-"Тамбовэнерго" | Тамбовский РЭС | Тамбовский р-н | 10/0,4 | 0.16 | 0.024548 | 0.13286
6302 | КТП 996 ВЛ №1 ПС Комсомольская | ПАО "Россети Центр"-"Тамбовэнерго" | Тамбовский РЭС | Тамбовский р-н | 10/0,4 | 0.16 | 0.0032 | 0.1648
6303 | КТП 628 ВЛ 10кВ №5 ПС Рыбинская | ПАО "Россети Центр"-"Тамбовэнерго" | Моршанский РЭС | Моршанский р-н | 10/0,4 | 0.25 | 0.20144 | 0.061062
6304 | СТП 970 ВЛ №9 ПС Н.Лядинская | ПАО "Россети Центр"-"Тамбовэнерго" | Тамбовский РЭС | Тамбовский р-н | 10/0,4 | 0.025 | 0.010295 | 6.5649e-05
6305 | КТП 997 ВЛ 10кВ №03 ПС Суравская | ПАО "Россети Центр"-"Тамбовэнерго" | Тамбовский РЭС | Тамбовский р-н | 10/0,4 | 0.1488 | 0.1488 | 0.00744
6306 | СТП 993 ВЛ №18 ПС Тимирязевская | ПАО "Россети Центр"-"Тамбовэнерго" | Тамбовский РЭС | Тамбовский р-н | 10/0,4 | 0.025 | 0.0005 | 0.02575
6307 | СТП 793 ВЛ №05 ПС Тарбеевская | ПАО "Россети Центр"-"Тамбовэнерго" | Мичуринский РЭС | Мичуринский р-н | 10/0,4 | 0.063 | 0.00065753 | 0.065492
6308 | КТП 371 ВЛ №03 ПС Подлесная | ПАО "Россети Центр"-"Тамбовэнерго" | Сосновский РЭС | Сосновский р-н | 10/0,4 | 0.25 | 0.079746 | 0.18275
6309 | КТП 372 ВЛ №07 ПС Дегтянская | ПАО "Россети Центр"-"Тамбовэнерго" | Сосновский РЭС | Сосновский р-н | 10/0,4 | 0.16 | 0.053384 | 0.11462
6310 | CТП 629 ВЛ №08 ПС Агропром | ПАО "Россети Центр"-"Тамбовэнерго" | Моршанский РЭС | Моршанский р-н | 10/0,4 | 0.1 | 0.091173 | 0.013827
6311 | СТП 428 ВЛ №7 ПС Спасская | ПАО "Россети Центр"-"Тамбовэнерго" | Рассказовский РЭС | Рассказовский р-н | 10/0,4 | 0.063 | 0.050282 | 0.015868
6312 | КТП 625 ВЛ №13 ПС Гавриловская | ПАО "Россети Центр"-"Тамбовэнерго" | Кирсановский РЭС | Гавриловский р-н | 10/0,4 | 0.16 | 0.0084932 | 0.15951
6313 | КТП 1001 КЛ №3, 8 ПС Тамбовская №6 | ПАО "Россети Центр"-"Тамбовэнерго" | Тамбовский РЭС | Тамбовский р-н | 10/0,4 | 0.32 | 0.10457 | 0.23143
6314 | СТП 393 ВЛ №1 ПС Лукинская | ПАО "Россети Центр"-"Тамбовэнерго" | Ржаксинский РЭС | Ржаксинский р-н | 10/0,4 | 0.063 | 0.0087233 | 0.057427
6315 | СТП 298 ВЛ 10 №08 ПС Каменская | ПАО "Россети Центр"-"Тамбовэнерго" | Ржаксинский РЭС | Ржаксинский р-н | 10/0,4 | 0.063 | 0.00126 | 0.06489
6316 | КТП 999 КЛ №3 КТП 818, №24 ПС №6 | ПАО "Россети Центр"-"Тамбовэнерго" | Тамбовский РЭС | Тамбовский р-н | 10/0,4 | 0.32 | 0.0064 | 0.3296
6317 | CТП 626 ВЛ №07 ПС Крюковская | ПАО "Россети Центр"-"Тамбовэнерго" | Моршанский РЭС | Моршанский р-н | 10/0,4 | 0.1 | 0.002 | 0.103
6318 | КТП 1003 ВЛ №9 ПС Промышленная | ПАО "Россети Центр"-"Тамбовэнерго" | Тамбовский РЭС | Тамбовский р-н | 10/0,4 | 0.16 | 0.037753 | 0.11965
6319 | СТП 998 ВЛ №18 ПС Тимирязевская | ПАО "Россети Центр"-"Тамбовэнерго" | Тамбовский РЭС | Тамбовский р-н | 10/0,4 | 0.063 | 0.00126 | 0.06489
6320 | СТП 1002 ВЛ №14 ПС Тамбовская №6 | ПАО "Россети Центр"-"Тамбовэнерго" | Тамбовский РЭС | Тамбовский р-н | 10/0,4 | 0.063 | 0.00126 | 0.06489
6321 | CТП 630 ВЛ №01 ПС Вяжлинская | ПАО "Россети Центр"-"Тамбовэнерго" | Моршанский РЭС | Моршанский р-н | 10/0,4 | 0.1 | 0.087408 | 0.017592
6322 | КТП 1000 ВЛ №8 ПС Н.Лядинская | ПАО "Россети Центр"-"Тамбовэнерго" | Тамбовский РЭС | Тамбовский р-н | 10/0,4 | 0.16 | 0.01611 | 0.15189
6323 | КТП 494 ВЛ 10кВ №13 ПС Ситовская | ПАО "Россети Центр"-"Тамбовэнерго" | Петровский РЭС | Петровский р-н | 10/0,4 | 0.16 | 0.0017808 | 0.16622
6324 | СТП 799 ВЛ №02 ПС Ранинская | ПАО "Россети Центр"-"Тамбовэнерго" | Мичуринский РЭС | Мичуринский р-н | 10/0,4 | 0.1 | 0.002 | 0.096644
6325 | СТП 699 ВЛ № 10 ПС Староюрьевская | ПАО "Россети Центр"-"Тамбовэнерго" | Северный РЭС | Староюрьевский р-н | 10/0,4 | 0.063 | 0.00126 | 0.06489
6326 | СТП 426 ВЛ №09 ПС Осиновская | ПАО "Россети Центр"-"Тамбовэнерго" | Рассказовский РЭС | Рассказовский р-н | 10/0,4 | 0.063 | 0.0035616 | 0.062588
6327 | КТП 1006 КЛ №19 ПС Тамбовская №6 | ПАО "Россети Центр"-"Тамбовэнерго" | Тамбовский РЭС | Тамбовский р-н | 10/0,4 | 0.04 | 0.027562 | 0.014438
6328 | КТП 1004 ВЛ №19 ПС Тамбовская №6 | ПАО "Россети Центр"-"Тамбовэнерго" | Тамбовский РЭС | Тамбовский р-н | 10/0,4 | 0.63 | 0.43767 | 0.22383
6329 | СТП 1009 КЛ №3 ПС Горельская | ПАО "Россети Центр"-"Тамбовэнерго" | Тамбовский РЭС | Тамбовский р-н | 10/0,4 | 0.1 | 0.002 | 0.103
6330 | КТП 1010 ВЛ №22 ПС Комсомольская | ПАО "Россети Центр"-"Тамбовэнерго" | Тамбовский РЭС | Тамбовский р-н | 10/0,4 | 0.25 | 0.0196 | 0.2429
6331 | СТП 547 ВЛ 10кВ №6 ПС Бахаревская | ПАО "Россети Центр"-"Тамбовэнерго" | Сампурский РЭС | Сампурский р-н | 10/0,4 | 0.063 | 0.03551 | 0.03064
6332 | СТП 340 ВЛ №3 ПС Артемовская | ПАО "Россети Центр"-"Тамбовэнерго" | Жердевский РЭС | Жердевский р-н | 10/0,4 | 0.063 | 0.01154 | 0.05461
6333 | СТП 341 ВЛ №21 ПС Жердевская | ПАО "Россети Центр"-"Тамбовэнерго" | Жердевский РЭС | Жердевский р-н | 10/0,4 | 0.1 | 0.01386 | 0.083724
6334 | КТП 1008 ВЛ №35, №14 ПС №6 | ПАО "Россети Центр"-"Тамбовэнерго" | Тамбовский РЭС | Тамбовский р-н | 10/0,4 | 0.32 | 0.14077 | 0.19523
6335 | СТП 493 ВЛ №13 ПС Ситовская | ПАО "Россети Центр"-"Тамбовэнерго" | Петровский РЭС | Петровский р-н | 10/0,4 | 0.025 | 0.010173 | 0.016077
6336 | КТП 1011 ВЛ №2 ПС П.Пригородная | ПАО "Россети Центр"-"Тамбовэнерго" | Тамбовский РЭС | Тамбовский р-н | 10/0,4 | 0.16 | 0.0032 | 0.1648
6337 | СТП 1013 ВЛ №22 ПС Комсомольская | ПАО "Россети Центр"-"Тамбовэнерго" | Тамбовский РЭС | Тамбовский р-н | 10/0,4 | 0.063 | 0.00126 | 0.035229
6338 | СТП 1014 ВЛ №2 ПС М.Талинская | ПАО "Россети Центр"-"Тамбовэнерго" | Тамбовский РЭС | Тамбовский р-н | 10/0,4 | 0.063 | 0.00126 | 0.06489
6339 | СТП 800 ВЛ №2 ПС Пригородная | ПАО "Россети Центр"-"Тамбовэнерго" | Мичуринский РЭС | Мичуринский р-н | 10/0,4 | 0.063 | 0.0076096 | 0.05854
6340 | СТП 802 ВЛ №6 ПС Никифоровская | ПАО "Россети Центр"-"Тамбовэнерго" | Мичуринский РЭС | Никифоровский р-н | 10/0,4 | 0.025 | 0.0025778 | 0.023672
6341 | СТП 803 ВЛ №03 ПС КИМ | ПАО "Россети Центр"-"Тамбовэнерго" | Мичуринский РЭС | Никифоровский р-н | 10/0,4 | 0.063 | 0.0041333 | 0.062017
6342 | КТП 544 ВЛ №7 ПС Знаменская | ПАО "Россети Центр"-"Тамбовэнерго" | Сампурский РЭС | Знаменский р-н | 10/0,4 | 0.4 | 0.008 | 0.412
6343 | КТП 1005 №19 ПС Тамбовская №6 | ПАО "Россети Центр"-"Тамбовэнерго" | Тамбовский РЭС | Тамбовский р-н | 10/0,4 | 0.16 | 0.053192 | 0.11481
6344 | СТП 631 ВЛ №03 ПС Серповская | ПАО "Россети Центр"-"Тамбовэнерго" | Моршанский РЭС | Моршанский р-н | 10/0,4 | 0.063 | 0.00126 | 0.06489
6345 | СТП 801 ВЛ №01 ПС Тарбеевская | ПАО "Россети Центр"-"Тамбовэнерго" | Мичуринский РЭС | Мичуринский р-н | 10/0,4 | 0.063 | 0.010067 | 0.056083
6346 | КТП 1012 ВЛ №7 ПС П.Пригородная | ПАО "Россети Центр"-"Тамбовэнерго" | Тамбовский РЭС | Тамбовский р-н | 10/0,4 | 0.16 | 0.0032 | 0.13302
6347 | КТП 1020 ВЛ №6 ПС Комсомольская | ПАО "Россети Центр"-"Тамбовэнерго" | Тамбовский РЭС | Тамбовский р-н | 10/0,4 | 0.16 | 0.0032 | 0.1648
6348 | КТП 1021 ВЛ №14 ПС Тамбовская №6 | ПАО "Россети Центр"-"Тамбовэнерго" | Тамбовский РЭС | Тамбовский р-н | 10/0,4 | 0.16 | 0.0032 | 0.14149
6349 | КТП 806 ВЛ № 2 ПС Изосимовская | ПАО "Россети Центр"-"Тамбовэнерго" | Мичуринский РЭС | Мичуринский р-н | 10/0,4 | 0.16 | 0.016115 | 0.15188
6350 | СТП 387 ВЛ №03 ПС Бондарская | ПАО "Россети Центр"-"Тамбовэнерго" | Пичаевский РЭС | Бондарский р-н | 10/0,4 | 0.1 | 0.052093 | 0.052907
6351 | СТП 1007 ВЛ №6 ПС Комсомольская | ПАО "Россети Центр"-"Тамбовэнерго" | Тамбовский РЭС | Тамбовский р-н | 10/0,4 | 0.063 | 0.026121 | 0.040029
6352 | СТП 373 ВЛ №08 ПС Подлесная | ПАО "Россети Центр"-"Тамбовэнерго" | Сосновский РЭС | Сосновский р-н | 10/0,4 | 0.1 | 0.0128 | 0.0922
6353 | СТП 1026 ВЛ №22 ПС Комсомольская | ПАО "Россети Центр"-"Тамбовэнерго" | Тамбовский РЭС | Тамбовский р-н | 10/0,4 | 0.063 | 0.017708 | 0.048442
6354 | СТП 1025 ВЛ 10кВ №2 ПС Селезневская | ПАО "Россети Центр"-"Тамбовэнерго" | Тамбовский РЭС | Тамбовский р-н | 10/0,4 | 0.05859 | 0.05859 | -0.00024847
6355 | СТП 1027 ВЛ 10кВ №7 ПС Селезневская | ПАО "Россети Центр"-"Тамбовэнерго" | Тамбовский РЭС | Тамбовский р-н | 10/0,4 | 0.05859 | 0.05859 | 0.0029295
6356 | СТП 1028 ВЛ №9 ПС Н.Лядинская | ПАО "Россети Центр"-"Тамбовэнерго" | Тамбовский РЭС | Тамбовский р-н | 10/0,4 | 0.063 | 0.00126 | 0.045822
6357 | СТП 1029 ВЛ №14 ПС Тамбовская №6 | ПАО "Россети Центр"-"Тамбовэнерго" | Тамбовский РЭС | Тамбовский р-н | 10/0,4 | 0.063 | 0.0062 | 0.05995
6358 | СТП 429 ВЛ 10кВ №16 ПС Караваинская | ПАО "Россети Центр"-"Тамбовэнерго" | Инжавинский РЭС | Инжавинский р-н | 10/0,4 | 0.063 | 0.053367 | 0.012783
6359 | КТП 430 ВЛ 10кВ №16 ПС Караваинская | ПАО "Россети Центр"-"Тамбовэнерго" | Инжавинский РЭС | Инжавинский р-н | 10/0,4 | 0.16 | 0.0032 | 0.1648
6360 | СТП 429 ВЛ №09 ПС Осиновская | ПАО "Россети Центр"-"Тамбовэнерго" | Рассказовский РЭС | Рассказовский р-н | 10/0,4 | 0.025 | 0.0005 | 0.02575
6361 | КТП 468 ВЛ №05 ПС Кленская | ПАО "Россети Центр"-"Тамбовэнерго" | Северный РЭС | Первомайский р-н | 10/0,4 | 0.16 | 0.0032 | 0.1648
6362 | КТП 1016 ВЛ №9 ПС Промышленная | ПАО "Россети Центр"-"Тамбовэнерго" | Тамбовский РЭС | Тамбовский р-н | 10/0,4 | 0.25 | 0.005 | 0.24691
6363 | КТП 807 ВЛ №14 ПС Ранинская | ПАО "Россети Центр"-"Тамбовэнерго" | Мичуринский РЭС | Мичуринский р-н | 10/0,4 | 0.16 | 0.054203 | 0.1138
6364 | КТП 808 ВЛ №6 ПС Пригородная | ПАО "Россети Центр"-"Тамбовэнерго" | Мичуринский РЭС | Мичуринский р-н | 10/0,4 | 0.16 | 0.0032 | 0.1648
6365 | СТП 809 ВЛ №4 ПС Никифоровская | ПАО "Россети Центр"-"Тамбовэнерго" | Мичуринский РЭС | Никифоровский р-н | 10/0,4 | 0.063 | 0.010701 | 0.055449
6366 | КТП 810 ВЛ № 13 ПС Сабуровская | ПАО "Россети Центр"-"Тамбовэнерго" | Мичуринский РЭС | Никифоровский р-н | 10/0,4 | 0.16 | 0.077775 | 0.090225
6367 | СТП 805 ВЛ №2 ПС Хмелевская | ПАО "Россети Центр"-"Тамбовэнерго" | Мичуринский РЭС | Мичуринский р-н | 10/0,4 | 0.063 | 0.00126 | 0.06489
6368 | КТП 1024 ВЛ №4 ПС Горельская | ПАО "Россети Центр"-"Тамбовэнерго" | Тамбовский РЭС | Тамбовский р-н | 10/0,4 | 0.16 | 0.023836 | 0.14416
6369 | СТП 495 ВЛ №13 ПС Петровская | ПАО "Россети Центр"-"Тамбовэнерго" | Петровский РЭС | Петровский р-н | 10/0,4 | 0.063 | 0.024981 | 0.041169
6370 | СТП 1030 ВЛ 10кВ №3 ПС Селезневская | ПАО "Россети Центр"-"Тамбовэнерго" | Тамбовский РЭС | Тамбовский р-н | 10/0,4 | 0.05859 | 0.05859 | 0.0029295
6371 | СТП 1032 ВЛ 10кВ №3 ПС Селезневская | ПАО "Россети Центр"-"Тамбовэнерго" | Тамбовский РЭС | Тамбовский р-н | 10/0,4 | 0.05859 | 0.05859 | 0.0029295
6372 | СТП 1019 ВЛ №9 ПС Комсомольская | ПАО "Россети Центр"-"Тамбовэнерго" | Тамбовский РЭС | Тамбовский р-н | 10/0,4 | 0.04 | 0.0058685 | -0.0030634
6373 | КТП 1023 ВЛ 10кВ №7, 9 Селезневская | ПАО "Россети Центр"-"Тамбовэнерго" | Тамбовский РЭС | Тамбовский р-н | 10/0,4 | 0.1488 | 0.1488 | 0.00744
6374 | КТП 1036 ВЛ №22 ПС Комсомольская | ПАО "Россети Центр"-"Тамбовэнерго" | Тамбовский РЭС | Тамбовский р-н | 10/0,4 | 0.16 | 0.067123 | 0.10088
6375 | КТП 1038 ВЛ №5 ПС Черняновская | ПАО "Россети Центр"-"Тамбовэнерго" | Тамбовский РЭС | Тамбовский р-н | 10/0,4 | 0.16 | 0.0032 | 0.1648
6376 | СТП 1031 ВЛ №5 ПС Черняновская | ПАО "Россети Центр"-"Тамбовэнерго" | Тамбовский РЭС | Тамбовский р-н | 10/0,4 | 0.063 | 0.00126 | 0.06489
6377 | СТП 342 ВЛ №15 ПС Жердевская | ПАО "Россети Центр"-"Тамбовэнерго" | Жердевский РЭС | Жердевский р-н | 10/0,4 | 0.04 | 0.013315 | 0.028685
6378 | КТП 1037 ВЛ №08 ПС Тамбовская №6 | ПАО "Россети Центр"-"Тамбовэнерго" | Тамбовский РЭС | Тамбовский р-н | 10/0,4 | 0.63 | 0.061611 | 0.59989
6379 | КТП 1035 ВЛ №14 ПС Тамбовская №6 | ПАО "Россети Центр"-"Тамбовэнерго" | Тамбовский РЭС | Тамбовский р-н | 10/0,4 | 0.16 | 0.0032 | 0.1648
6380 | КТП 1040 ВЛ №7 ПС П.Пригородная | ПАО "Россети Центр"-"Тамбовэнерго" | Тамбовский РЭС | Тамбовский р-н | 10/0,4 | 0.16 | 0.016003 | 0.152
6381 | СТП 275 ВЛ №3 ПС Росляйская | ПАО "Россети Центр"-"Тамбовэнерго" | Токаревский РЭС | Токаревский р-н | 10/0,4 | 0.063 | 0.020544 | 0.045606
6382 | СТП 431 ВЛ 10кВ №08 ПС Никитинская | ПАО "Россети Центр"-"Тамбовэнерго" | Инжавинский РЭС | Инжавинский р-н | 10/0,4 | 0.1 | 0.002 | 0.103
6383 | СТП 813 ВЛ №03 ПС Устьинская | ПАО "Россети Центр"-"Тамбовэнерго" | Мичуринский РЭС | Мичуринский р-н | 10/0,4 | 0.063 | 0.0077778 | 0.058372
6384 | СТП 1017 ВЛ 10кВ №7 ПС Суравская | ПАО "Россети Центр"-"Тамбовэнерго" | Тамбовский РЭС | Тамбовский р-н | 10/0,4 | 0.05859 | 0.05859 | -0.0076637
6385 | СТП 1018 ВЛ 10кВ №7 ПС Суравская | ПАО "Россети Центр"-"Тамбовэнерго" | Тамбовский РЭС | Тамбовский р-н | 10/0,4 | 0.093 | 0.093 | 0.00465
6386 | СТП 1042 ВЛ №3 ПС Комсомольская | ПАО "Россети Центр"-"Тамбовэнерго" | Тамбовский РЭС | Тамбовский р-н | 10/0,4 | 0.063 | 0.00126 | 0.06489
6387 | СТП 1046 ВЛ №9 ПС Промышленная | ПАО "Россети Центр"-"Тамбовэнерго" | Тамбовский РЭС | Тамбовский р-н | 10/0,4 | 0.063 | 0.00126 | 0.06489
6388 | СТП 811 ВЛ №5 ПС Пригородная | ПАО "Россети Центр"-"Тамбовэнерго" | Мичуринский РЭС | Мичуринский р-н | 10/0,4 | 0.025 | 0.0005 | 0.02575
6389 | СТП 088 ВЛ 10кВ №7 ПС Токаревская | ПАО "Россети Центр"-"Тамбовэнерго" | Токаревский РЭС | Токаревский р-н | 10/0,4 | 0.063 | 0.033112 | 0.033038
6390 | КТП 1039 ВЛ №22 ПС Комсомольская | ПАО "Россети Центр"-"Тамбовэнерго" | Тамбовский РЭС | Тамбовский р-н | 10/0,4 | 0.16 | 0.0032 | 0.13302
6391 | СТП 505 ВЛ №07 ПС Мучкапская | ПАО "Россети Центр"-"Тамбовэнерго" | Уваровский РЭС | Мучкапский р-н | 10/0,4 | 0.063 | 0.00126 | 0.06489
6392 | СТП 632 ВЛ 10кВ №03 ПС Вяжлинская | ПАО "Россети Центр"-"Тамбовэнерго" | Моршанский РЭС | Моршанский р-н | 10/0,4 | 0.1 | 0.002 | 0.103
6393 | СТП 343 ВЛ №4 ПС Туголуковская | ПАО "Россети Центр"-"Тамбовэнерго" | Жердевский РЭС | Жердевский р-н | 10/0,4 | 0.063 | 0.035197 | 0.030953
6394 | КТП 388 ВЛ 10кВ №10 ПС Нащекинская | ПАО "Россети Центр"-"Тамбовэнерго" | Пичаевский РЭС | Бондарский р-н | 10/0,4 | 0.25 | 0.0032877 | 0.25921
6395 | СТП 549 ВЛ №1 ПС П.Марфинская | ПАО "Россети Центр"-"Тамбовэнерго" | Сампурский РЭС | Знаменский р-н | 10/0,4 | 0.063 | 0.010427 | 0.055723
6396 | СТП 815 ВЛ 10кВ №6 ПС Пригородная | ПАО "Россети Центр"-"Тамбовэнерго" | Мичуринский РЭС | Мичуринский р-н | 10/0,4 | 0.1 | 0.002 | 0.103
6397 | СТП 166 ВЛ 10кВ №1 ПС Староюрьевская | ПАО "Россети Центр"-"Тамбовэнерго" | Северный РЭС | Староюрьевский р-н | 10/0,4 | 0.1 | 0.010142 | 0.094858
6398 | СТП 432 ВЛ №05 ПС Инжавинская | ПАО "Россети Центр"-"Тамбовэнерго" | Инжавинский РЭС | Инжавинский р-н | 10/0,4 | 0.063 | 0.00126 | 0.06489
6399 | КТП 4368 ВЛ №14 ПС Шапкинская | ПАО "Россети Центр"-"Тамбовэнерго" | Уваровский РЭС | Мучкапский р-н | 10/0,4 | 0.1 | 0.002 | 0.103
6400 | СТП 552 ВЛ 10кВ №17 ПС Сухотинская | ПАО "Россети Центр"-"Тамбовэнерго" | Сампурский РЭС | Знаменский р-н | 10/0,4 | 0.063 | 0.00126 | 0.06489
6401 | СТП 374 ВЛ №08 ПС Кулеватовская | ПАО "Россети Центр"-"Тамбовэнерго" | Сосновский РЭС | Сосновский р-н | 10/0,4 | 0.063 | 0.012362 | 0.053788
6402 | СТП 553 ВЛ 10кВ №01 ПС Сухотинская | ПАО "Россети Центр"-"Тамбовэнерго" | Сампурский РЭС | Знаменский р-н | 10/0,4 | 0.063 | 0.021159 | 0.044991
6403 | КТП 344 ВЛ №4 ПС Сукмановская | ПАО "Россети Центр"-"Тамбовэнерго" | Жердевский РЭС | Жердевский р-н | 10/0,4 | 0.16 | 0.028805 | 0.13919
6404 | СТП 229 ВЛ №07 ПС Марьинская | ПАО "Россети Центр"-"Тамбовэнерго" | Кирсановский РЭС | Кирсановский р-н | 10/0,4 | 0.063 | 0.025316 | 0.040834
6405 | КТП 304 ВЛ №15 ПС Восточная | ПАО "Россети Центр"-"Тамбовэнерго" | Кирсановский РЭС | Умётский р-н | 10/0,4 | 0.1 | 0.048452 | 0.056548
6406 | КТП 453 ВЛ №15 ПС Ирская | ПАО "Россети Центр"-"Тамбовэнерго" | Кирсановский РЭС | Кирсановский р-н | 10/0,4 | 0.16 | 0.011613 | 0.15639
6407 | СТП 458 ВЛ №13 ПС Марьинская | ПАО "Россети Центр"-"Тамбовэнерго" | Кирсановский РЭС | Кирсановский р-н | 10/0,4 | 0.063 | 0.056282 | 0.0098678
6408 | КТП 459 ВЛ №01 ПС Иноковская | ПАО "Россети Центр"-"Тамбовэнерго" | Кирсановский РЭС | Кирсановский р-н | 10/0,4 | 0.16 | 0.10093 | 0.067068
6409 | СТП 461 ВЛ №13 ПС Заводская | ПАО "Россети Центр"-"Тамбовэнерго" | Кирсановский РЭС | Кирсановский р-н | 10/0,4 | 0.063 | 0.007863 | 0.058287
6410 | КТП 067 ВЛ №13 ПС Ковыльская | ПАО "Россети Центр"-"Тамбовэнерго" | Кирсановский РЭС | Кирсановский р-н | 10/0,4 | 0.016 | 0.00032 | 0.01648
6411 | СТП 464 ВЛ №03 ПС Ирская | ПАО "Россети Центр"-"Тамбовэнерго" | Кирсановский РЭС | Кирсановский р-н | 10/0,4 | 0.025 | 0.0027397 | 0.02351
6412 | КТП 467 ВЛ №08 ПС Восточная | ПАО "Россети Центр"-"Тамбовэнерго" | Кирсановский РЭС | Умётский р-н | 10/0,4 | 0.1 | 0.002 | 0.103
6413 | СТП 470 ВЛ №35 ПС Кирсановская | ПАО "Россети Центр"-"Тамбовэнерго" | Кирсановский РЭС | Кирсановский р-н | 10/0,4 | 0.1 | 0.037918 | 0.067082
6414 | СТП 472 ВЛ №08 ПС Уметская | ПАО "Россети Центр"-"Тамбовэнерго" | Кирсановский РЭС | Умётский р-н | 10/0,4 | 0.025 | 0.0005 | 0.02575
6415 | КТП 475 ВЛ №11 ПС Восточная | ПАО "Россети Центр"-"Тамбовэнерго" | Кирсановский РЭС | Умётский р-н | 10/0,4 | 0.4 | 0.06511 | 0.35489
6416 | СТП 476 ВЛ №03 ПС Марьинская | ПАО "Россети Центр"-"Тамбовэнерго" | Кирсановский РЭС | Кирсановский р-н | 10/0,4 | 0.063 | 0.0049699 | 0.06118
6417 | КТП 477 ВЛ №08 ПС Умётская | ПАО "Россети Центр"-"Тамбовэнерго" | Кирсановский РЭС | Умётский р-н | 10/0,4 | 0.4 | 0.12642 | 0.29358
6418 | СТП 478 ВЛ №08 ПС Уметская | ПАО "Россети Центр"-"Тамбовэнерго" | Кирсановский РЭС | Умётский р-н | 10/0,4 | 0.1 | 0.0075014 | 0.097499
6419 | СТП 479 ВЛ №32 ПС Кирсановская | ПАО "Россети Центр"-"Тамбовэнерго" | Кирсановский РЭС | Кирсановский р-н | 10/0,4 | 0.1 | 0.014071 | 0.090929
6420 | СТП 481 ВЛ №19 ПС Калаисская | ПАО "Россети Центр"-"Тамбовэнерго" | Кирсановский РЭС | Кирсановский р-н | 10/0,4 | 0.025 | 0.018847 | 0.0074034
6421 | СТП 849 ВЛ №06 ПС Пересыпкинская | ПАО "Россети Центр"-"Тамбовэнерго" | Кирсановский РЭС | Гавриловский р-н | 10/0,4 | 0.063 | 0.015033 | 0.051117
6422 | СТП 462 ВЛ №14 ПС Кирсановская | ПАО "Россети Центр"-"Тамбовэнерго" | Кирсановский РЭС | Кирсановский р-н | 10/0,4 | 0.063 | 0.0060274 | 0.060123
6423 | КТП 1044 ВЛ №13 Викторская | ПАО "Россети Центр"-"Тамбовэнерго" | Тамбовский РЭС | Тамбовский р-н | 10/0,4 | 1 | 0.04 | 1.01
6424 | КТП 1045 ВЛ №13 Викторская | ПАО "Россети Центр"-"Тамбовэнерго" | Тамбовский РЭС | Тамбовский р-н | 10/0,4 | 1 | 0.04 | 1.01
6425 | КТП 1061 КЛ №9, №10 КТП №767 | ПАО "Россети Центр"-"Тамбовэнерго" | Тамбовский РЭС | Тамбовский р-н | 6/0,4 | 0.63 | 0.070312 | 0.59119
6426 | КТП 30Р ВЛ 10кВ №3 ПС Ракшинская | ПАО "Россети Центр"-"Тамбовэнерго" | Моршанский РЭС | Моршанский р-н | 10/0,4 | 0.25 | 0.096806 | 0.16569
6427 | СТП 817 ВЛ № 6 ПС Хмелевская | ПАО "Россети Центр"-"Тамбовэнерго" | Мичуринский РЭС | Мичуринский р-н | 10/0,4 | 0.063 | 0.00126 | 0.06489
6428 | КТП 819 ВЛ №8 ПС Никифоровская | ПАО "Россети Центр"-"Тамбовэнерго" | Мичуринский РЭС | Никифоровский р-н | 10/0,4 | 0.4 | 0.0074247 | 0.41258
6429 | СТП 1049 ВЛ 10кВ №3 ПС Селезневская | ПАО "Россети Центр"-"Тамбовэнерго" | Тамбовский РЭС | Тамбовский р-н | 10/0,4 | 0.05859 | 0.05859 | -0.018257
6430 | СТП 634 ВЛ №3 ПС Северная | ПАО "Россети Центр"-"Тамбовэнерго" | Моршанский РЭС | Моршанский р-н | 10/0,4 | 0.025 | 0.0005 | 0.02575
6431 | СТП 1065 ВЛ №1 ПС П.Пригородная | ПАО "Россети Центр"-"Тамбовэнерго" | Тамбовский РЭС | Тамбовский р-н | 10/0,4 | 0.025 | 0.0005 | 0.02575
6432 | СТП 1048 ВЛ №6 ПС Комсомольская | ПАО "Россети Центр"-"Тамбовэнерго" | Тамбовский РЭС | Тамбовский р-н | 10/0,4 | 0.1 | 0.002 | 0.103
6433 | СТП 1052 ВЛ №14 ПС Тамбовская №6 | ПАО "Россети Центр"-"Тамбовэнерго" | Тамбовский РЭС | Тамбовский р-н | 10/0,4 | 0.063 | 0.00126 | 0.06489
6434 | СТП 1054 ВЛ №3 ПС Черняновская | ПАО "Россети Центр"-"Тамбовэнерго" | Тамбовский РЭС | Тамбовский р-н | 10/0,4 | 0.1 | 0.002 | 0.103
6435 | СТП 1060 ВЛ №22 ПС Комсомольская | ПАО "Россети Центр"-"Тамбовэнерго" | Тамбовский РЭС | Тамбовский р-н | 10/0,4 | 0.063 | 0.00126 | 0.049
6436 | СТП 1057 ВЛ №1 ПС Столовская | ПАО "Россети Центр"-"Тамбовэнерго" | Тамбовский РЭС | Тамбовский р-н | 10/0,4 | 0.063 | 0.00126 | 0.06489
6437 | СТП 1056 ВЛ №3 ПС Черняновская | ПАО "Россети Центр"-"Тамбовэнерго" | Тамбовский РЭС | Тамбовский р-н | 10/0,4 | 0.063 | 0.00126 | 0.06489
6438 | КТП 596 ВЛ ГАЗ-2 ПС Первомайская | ПАО "Россети Центр"-"Тамбовэнерго" | Северный РЭС | Первомайский р-н | 6/0,4 | 0.25 | 0.0099616 | 0.25254
6439 | КТП 433 ВЛ 10кВ №03 ПС Балыклейская | ПАО "Россети Центр"-"Тамбовэнерго" | Инжавинский РЭС | Инжавинский р-н | 10/0,4 | 0.025 | 0.0005 | 0.02575
6440 | КТП 432 ВЛ № 4 ПС Коптевская | ПАО "Россети Центр"-"Тамбовэнерго" | Рассказовский РЭС | Рассказовский р-н | 10/0,4 | 0.1 | 0.002 | 0.103
6441 | КТП 1050 ВЛ № 22 ПС Комсомольская | ПАО "Россети Центр"-"Тамбовэнерго" | Тамбовский РЭС | Тамбовский р-н | 10/0,4 | 0.36 | 0.36 | 0.018
6442 | КТП 1055 ВЛ № 13 ПС Викторская | ПАО "Россети Центр"-"Тамбовэнерго" | Тамбовский РЭС | Тамбовский р-н | 10/0,4 | 0.567 | 0.567 | 0.02835
6443 | СТП 1047 ВЛ №9 ПС Н.Лядинская | ПАО "Россети Центр"-"Тамбовэнерго" | Тамбовский РЭС | Тамбовский р-н | 10/0,4 | 0.1 | 0.086027 | 0.018973
6444 | СТП 635 ВЛ №32 ПС Камвольная | ПАО "Россети Центр"-"Тамбовэнерго" | Моршанский РЭС | Моршанский р-н | 6/0,4 | 0.063 | 0.00126 | 0.06489
6445 | СТП 825 ВЛ №01 ПС Тарбеевская | ПАО "Россети Центр"-"Тамбовэнерго" | Мичуринский РЭС | Мичуринский р-н | 10/0,4 | 0.063 | 0.00126 | 0.06489
6446 | СТП 1064 ВЛ №3 ПС Авдеевская | ПАО "Россети Центр"-"Тамбовэнерго" | Тамбовский РЭС | Тамбовский р-н | 10/0,4 | 0.063 | 0.00126 | 0.06489
6447 | СТП Б/Н ВЛ 10кВ №03 ПС Саюкинс (Кошелев) | ПАО "Россети Центр"-"Тамбовэнерго" | Рассказовский РЭС | Рассказовский р-н | 10/0,4 | 0.00126 | 0.00126 | 6.3e-05
6448 | СТП 498 ВЛ №01 ПС Ситовская | ПАО "Россети Центр"-"Тамбовэнерго" | Петровский РЭС | Петровский р-н | 10/0,4 | 0.063 | 0.00126 | 0.06489
6449 | СТП 554 ВЛ № 3 ПС Бахареская | ПАО "Россети Центр"-"Тамбовэнерго" | Сампурский РЭС | Сампурский р-н | 10/0,4 | 0.063 | 0.00126 | 0.06489
6450 | СТП 1092 ВЛ №3 ПС Селезневская | ПАО "Россети Центр"-"Тамбовэнерго" | Тамбовский РЭС | Тамбовский р-н | 10/0,4 | 0.063 | 0.05859 | 0.00756
6451 | СТП 434 ВЛ №12 ПС Инжавинская | ПАО "Россети Центр"-"Тамбовэнерго" | Инжавинский РЭС | Инжавинский р-н | 10/0,4 | 0.063 | 0.00126 | 0.06489
6452 | СТП 1101 ВЛ №2 ПС П.Пригородная | ПАО "Россети Центр"-"Тамбовэнерго" | Тамбовский РЭС | Тамбовский р-н | 10/0,4 | 0.1 | 0.07 | 0.035
6453 | СТП 1088 ВЛ №3 ПС Бокинская | ПАО "Россети Центр"-"Тамбовэнерго" | Тамбовский РЭС | Тамбовский р-н | 10/0,4 | 0.025 | 0.0005 | 0.02575
6454 | СТП 1095 ВЛ № 15 ПС Тулиновская | ПАО "Россети Центр"-"Тамбовэнерго" | Тамбовский РЭС | Тамбовский р-н | 10/0,4 | 0.025 | 0.0005 | 0.0098602
6455 | СТП 1098 ВЛ №2 ПС Горельская | ПАО "Россети Центр"-"Тамбовэнерго" | Тамбовский РЭС | Тамбовский р-н | 10/0,4 | 0.025 | 0.0005 | 0.02575
6456 | СТП 1089 ВЛ №18 ПС Тимирязевская | ПАО "Россети Центр"-"Тамбовэнерго" | Тамбовский РЭС | Тамбовский р-н | 10/0,4 | 0.0378 | 0.0378 | 0.00189
6457 | ТП 1058 ВЛ №38 ПС 110кВ Тамбовская № | ПАО "Россети Центр"-"Тамбовэнерго" | Тамбовский РЭС | Тамбовский р-н | 6/0,4 | 0.32 | 0.32 | 0.016
6458 | СТП 1033 ВЛ №38 ПС 110кВ Тамбовская №5 | ПАО "Россети Центр"-"Тамбовэнерго" | Тамбовский РЭС | Тамбовский р-н | 6/0,4 | 0.063 | 0.008 | 0.04226
6459 | ТП 1102 ВЛ 6кВ №22 ПС 110кВ Тамбовская № | ПАО "Россети Центр"-"Тамбовэнерго" | Тамбовский РЭС | Тамбовский р-н | 6/0,4 | 0.008 | 0.008 | 0.0004
6460 | ТП 1099 КЛ 6кВ №62 ПС 110кВ Тамбовская № | ПАО "Россети Центр"-"Тамбовэнерго" | Тамбовский РЭС | Тамбовский р-н | 6/0,4 | 1.03 | 0.1056 | 0.9759
6461 | КТП 1093 КЛ 10кВ №12,№23 ПС Тамбовская № | ПАО "Россети Центр"-"Тамбовэнерго" | Тамбовский РЭС | Тамбовский р-н | 10/0,4 | 0.04 | 0.04 | 0.002
6462 | КТП 1096 ВЛ №5 ПС Горельская | ПАО "Россети Центр"-"Тамбовэнерго" | Тамбовский РЭС | Тамбовский р-н | 10/0,4 | 0.1 | 0.002 | 0.097703
6463 | КТП 1094 ВЛ №9 ПС Промышленная | ПАО "Россети Центр"-"Тамбовэнерго" | Тамбовский РЭС | Тамбовский р-н | 10/0,4 | 0.16 | 0.0032 | 0.15209
6464 | ТП 1048 ВЛ 10кВ №6 ПС 110кВ Комсомольска | ПАО "Россети Центр"-"Тамбовэнерго" | Тамбовский РЭС | Тамбовский р-н | 10/0,4 | 0.005 | 0.005 | -0.01564
6465 | КТП 1059 ВЛ 10кВ № 22 ПС Комсомольская | ПАО "Россети Центр"-"Тамбовэнерго" | Тамбовский РЭС | Тамбовский р-н | 10/0,4 | 0.005 | 0.005 | -0.0061059
6466 | КТП 1103 ВЛ 10кВ №4 ПС 35кВ П.Пригоро | ПАО "Россети Центр"-"Тамбовэнерго" | Тамбовский РЭС | Тамбовский р-н | 10/0,4 | 0.0032 | 0.0032 | 0.00016
6467 | КТП 1100 ВЛ 10кВ №9 ПС 110кВ Промышленна | ПАО "Россети Центр"-"Тамбовэнерго" | Тамбовский РЭС | Тамбовский р-н | 10/0,4 | 0.005 | 0.005 | 0.00025
6468 | КТП 1062 ВЛ 10кВ №16 ПС 35кВ Тимирязе | ПАО "Россети Центр"-"Тамбовэнерго" | Тамбовский РЭС | Тамбовский р-н | 10/0,4 | 0.00126 | 0.00126 | 6.3e-05
6469 | ТП 1051 ВЛ 10кВ №15 ПС 35кВ Тулиновская | ПАО "Россети Центр"-"Тамбовэнерго" | Тамбовский РЭС | Тамбовский р-н | 10/0,4 | 0.1 | 0.002 | 0.103
Нумерация ссылок на примечания должна быть соответствующим образом изменена с учетом изменений
Примечание:
1 - в графе 3 указываются наименования структурных единиц электросетевой организации
2 - в графе 7 8 текущий резерв/дефицит мощности текущая загрузка указывается по результатам контрольных замеров режимного дня с учетом присоединенных потребителей;
3 - в графе 9 8 текущий резерв/дефицит мощности для технологического присоединения указывается по результатам контрольных замеров режимного дня с учетом присоединенных потребителей, заключенных договоров об осуществлении технологического присоединения и поданных заявок на технологическое присоединение в соответствии с "Методическими указаниями расчета резервов мощности на центрах питания ДЗО ПАО "Россети". При этом если параметр имеет отрицательное значение, то в графе 8 необходимо указать «Отсутствует». Если параметр имеет положительное значение, в графе 8 необходимо указать соответствующее его значение.