## ССР в базовых ценах
Форма № 1
| Заказчик | Филиал ОАО "МРСК Центра"-"Тверьэнерго"
(наименование организации)
"Утвержден" « »________________2015 г.
| Сводный сметный расчет в сумме |  | 1727293.2257 | тыс.руб.
В том числе возвратных сумм
(ссылка на документ об утверждении)
« »________________201 г.
СВОДНЫЙ СМЕТНЫЙ РАСЧЕТ СТОИМОСТИ СТРОИТЕЛЬСТВА
Монтаж ячейки 10 кВ
(наименование стройки)
Составлена в базовых ценах по состоянию на 2001г.
1 квартал 2018 года
№ пп | Номера сметных расчетов и смет | Наименование глав, объектов, работ и затрат | Сметная стоимость, руб. |  |  |  | Общая сметная стоимость, руб.
|  |  | строитель- ных работ | монтажных работ | оборудования, мебели, инвентаря | прочих
1 | 2 | 3 | 4 | 5 | 6 | 7 | 8
Глава 1.Подготовка территории строительства
|  | Итого по Главе 1 | 0 | 0 | 0 | 0 | 0
Глава 2. Основные объекты строительства
1 | ЛСМ № 02-01-01 | Монтаж ячейки |  | 33504.79 | 228243.89 | 0 | 261748.68
|  | Итого по Главе 2 | 0 | 33504.79 | 228243.89 | 0 | 261748.68 |  | 261748.68
Глава 4. Объекты энергетического хозяйства
|  | Итого по Главе 4 | 0 | 0 | 0 | 0 | 0
Глава 5. Объекты транспортного хозяйства и связи
|  | Итого по Главе 5 | 0 | 0 | 0 | 0 | 0
Глава 6. Наружные сети и сооружения водоснабжения, канализации, теплоснабжения и газоснабжения
|  | Итого по Главе 6 | 0 | 0 | 0 | 0 | 0
Глава 7. Благоустройство и озеленение территории
|  | Итого по Главе 7 | 0 | 0 | 0 | 0 | 0
|  | Итого по Главам 1-7 | 0 | 33504.79 | 228243.89 | 0 | 261748.68
|  | Итого по главе 1-7с пересчетом 1 квартал 2018г. (Письмо Минстроя РФ № 13606-ХМ/09 от 04.04.2018г.) СМР прочие-7,08; оборуд=4,43; прочие=8,72,пнр-14,29 | 0 | 235203.6258 | 1013402.8716 | 0 | 1248606.4974
Глава 8. Временные здания и сооружения
4 | ГСН-81-05-01-2001 | Временные здания и сооружения - 3,9*0,8% | 0 | 0 |  |  | 0
|  | Итого по Главе 8 | 0 | 0 | 0 | 0 | 0
|  | Итого по Главам 1-8 | 0 | 235203.6258 | 1013402.8716 | 0 | 1248606.4974
Глава 9. Прочие работы и затраты
5 | МДС 81-35.2004 Прил.№8 | Зимнее удорожание по ГСН 81-05-02-2001(ВС): III 2.4. Зона III, Электрические подстанции, 2.1% (п-ты 1.1-1.8) | 0 | 0 |  |  | 0
6 | Расчет №1 | Командировочные затраты |  |  |  | 0 | 0
7 | Расчет №2 | Доставка бригады и техники на объект |  |  |  | 8789.34 | 8789.34
6 | ЛСМ № 9-1 | Пусконаладочные работы |  |  |  | 16834.49 | 16834.49 | 207737.61 | 278583.17
|  | Итого по главе 1-9 с пересчетом 1 квартал 2018г. (Письмо Минстроя РФ № 13606-ХМ/09 от 04.04.2018г.) СМР прочие-7,08; оборуд=4,43; прочие=8,72,пнр-14,29 | 0 | 0 | 0 | 315363.5549 | 315363.5549
|  | Итого по Главам 1-9 | 0 | 235203.6258 | 1013402.8716 | 315363.5549 | 1563970.0523
Глава 10. Содержание дерекции (технического надзора)
|  | Содержание службы заказчика-застройщика 5,08% |  |  |  | 79449.6787 | 79449.6787
7 |  | Расходы Заказчика на осуществление строительного контроля при строительстве объектов капитального строительства, финансируемых из средств федерального бюджета - 2,14% от общей стоимости Глав 1-9 |  |  |  | 33468.9591 | 33468.9591
|  | Итого по Главе 10 | 0 | 0 | 0 | 112918.6378 | 112918.6378
|  | Итого по Главам 1-10 | 0 | 235203.6258 | 1013402.8716 | 428282.1927 | 1676888.6901 | #REF!
Глава 12. Проектные и изыскательские работы
| МДС 81-35.2004 прил.8 п.12.3 | Авторский надзор - 0,2% |  |  |  | 0 | 0
8 |  | Проектные работы |  |  |  | 95.0156 | 95.0156 | 363.811
|  | Итого по Главе 12 | 0 | 0 | 0 | 95.0156 | 95.0156
|  | Итого по Главам 1-12 | 0 | 235203.6258 | 1013402.8716 | 428377.2083 | 1676983.7057 | #REF!
Непредвиденные затраты
9 | МДС 81-35.2004 п.4.96 | Непредвиденные затраты - 3% | 0 | 7056.11 | 30402.09 | 12851.32 | 50309.52 | #REF!
|  | ИТОГО | 0 | 242259.7358 | 1043804.9616 | 441228.5283 | 1727293.2257 | #REF! | 175459.0077 | 265671.6545
11 | МДС 81-35.2004 п.4.100 | НДС - 18% | 0 | 43606.75 | 187884.89 | 79421.14 | 310912.78 | #REF! |  | 97.8661
|  | Всего по сводному расчету с НДС | 0 | 285866.4858 | 1231689.8516 | 520649.6683 | 2038206.0057
|  |  | 242259.7358 |  |  | 220528.3644 |  |  | 1563970.0523
113451.1443
Руководитель проектной организации ________________________________
Главный инженер проекта __________________________________________
Начальник сметно-договорного секора _______________________________
Заказчик _________________________________________________________________
(должность, подпись, инициалы, фамилия)

## пир
СОГЛАСОВАНО |  |  |  | УТВЕРЖДАЮ
_____________________________ |  |  |  | _____________________________
"______"_______________________2016г. |  |  |  | "______"_______________________2016г.
Смета
на проектные (изыскательские) работы
(Стадия: Рабочий проект)
Монтаж ячейки 10 кВ
Наименование проектной (изыскательской) организации:
Наименование организации заказчика: |  |  | Филиал ПАО "МРСК Центра"-"Тверьэнерго"
№ п/п | Характеристика предприятия, здания, сооружения или вид работ |  | Номер частей, глав, таблиц, параграфов и пунктов указаний к разделу справочника базовых цен на проектные и изыскательские работы для строителей | Расчет стоимости: (a+bx)*Kj или (стоимость строительно-монтажных работ)*проц./ 100 или количество * цена |  | Стоимость работ, тыс. руб.
1 | 2 |  | 3 | 4 |  | 5
1 | Реконструкция ВЛ 0,4 кВ (0,866 км; 30 ответвл.) |  | Объекты энергетики. РАО ЕЭС. 2004 г. Табл.11 | СМР | 0,86914475/2,94*1000 | 295.6275 | 0.86914
|  |  | Стадия - "Рабочий проект" = 100%; | ПНР | 0,00680406/9,08*1000 | 0.74935
|  |  | 1) - 2,4 - стоимость проектирования электрических сетей напряжением 0,4 кВ с применением СИП | Проезд | 0,01883602/4,68*1000 | 4.0248 | 0.0068041
|  |  |  | ((0,016 + ((0,023 - 0,016) / (0,4-0,2)) * (0,3004-0,2)) * 1000 * 3,42)*2,4*82,5% |  | 132.1414 | 4.68
Сметная стоимость, млн. |  | 0.89478
Стоимость (01.01.2001) млн.руб. |  | 0.3004
Письмо Минрегиона РФ от 04.05.2012 г № 10837 ИП/08 К-3,42
1 | 2 |  | 3 | 4 |  | 5
1 | Строительство ВЛ 0,4 кВ (0,031 км) |  | Объекты энергетики. РАО ЕЭС. 2004 г. Табл.11 | СМР | 0,07997541/2,54*1000 | 0
Стадия - "Рабочий проект" = 100%;
К-2,4 - строительство ВЛ 0,4
|  |  | Индекс на СМР =2,54 в цены 01.01.2001 г | 0,03148638189*0,016/0,2 * 1000 * 3,64*2,4*82,5% |  | 0
Сметная стоимость, млн. |  | 0
Стоимость (01.01.2001) |  | 0
Письмо Минстроя РФ от 28.02.2014 № 3085-ЕС/08 - 3,64
№ п/п | Характеристика предприятия, здания, сооружения или вид работ |  | Номер частей, глав, таблиц, параграфов и пунктов указаний к разделу справочника базовых цен на проектные и изыскательские работы для строителей | Расчет стоимости: (a+bx)*Kj или (стоимость строительно-монтажных работ)*проц./ 100 или количество * цена |  | Стоимость работ, тыс. руб.
1 | 2 |  | 3 | 4 |  | 5
1 |  |  | Объекты энергетики. РАО ЕЭС. 2004 г. Табл.11 | СМР | 0,52329199/7,08*1000 | 84.4752 | 0.59808
|  |  | Стадия - "Рабочий проект" = 100%; | оборудование | 1,00452204/4,43 | 235.6219 | 0.12206
|  |  | Монтаж ячейки 10 кВ |  |  | 320.0971
|  |  | 7,085,2 в цены 01.01.2001 г | ((0,018+ ((0,035 - 0,018) / (0,4-0,2)) * (0,32449101-0,2)) * 1000 * 3,83) |  | 95.0156 |  | 95015.618 | #REF!
Сметная стоимость, млн. |  | 1.6419 | ( сумма гл.2 и 9, непредвиденные 3%)
Стоимость оборудования млн. |  | 1.0438
Письмо Минстроя РФ от 04.04.2018 г № 13606-ХМ/09-3,83
1 | 2 |  | 3 | 4 |  | 5
5 | Строительство ВЛ-0,4 кВ фид3 (0,378 км) |  | Объекты энергетики. РАО ЕЭС. 2004 г. Табл.11 | СМР | 0,32498592/2,61*1000 | 0
Стадия - "Рабочий проект" = 100%;
К-2,4 - строительство ВЛ 0,4
|  |  | Индекс на СМР =2,61 в цены 01.01.2001 г | 0,12451568*0,016/0,2 * 1000 * 3,73*2,4*82,5% |  | 0 |  | 0 | 0
Сметная стоимость, млн. |  | 0
Стоимость (01.01.2001) |  | 0
Письмо Минстроя РФ от 19.02.2016 г № 4688-ХМ/05 - 3,92
1 | 2 |  | 3 | 4 |  | 5
6 | Строительство ВЛ-0,4 кВ фид4 (1,137 км) |  | Объекты энергетики. РАО ЕЭС. 2004 г. Табл.11 | СМР | 1,16157484/2,61*1000 | 0
Стадия - "Рабочий проект" = 100%;
К-2,4 - строительство ВЛ 0,4
|  |  | Индекс на СМР =2,61 в цены 01.01.2001 г | ((0,023 + ((0,028 - 0,023) / (0,6-0,4)) * (0,44504783-0,4)) * 1000 * 3,73)*2,4*82,5% |  | 96.0102 |  | 96010.2 | 0
Сметная стоимость, млн.
Стоимость (01.01.2001) |  | 0
Письмо Минстроя РФ от 26.06.2015 г № 1-823-ЮР/08 - 3,73
| Итого |  |  |  |  | 95.0156
| НДС 18% |  |  |  |  | 17.1028
| Итого |  |  |  |  | 112.1184
Составил: инженер-сметчик ________________

## транспорт
Согласовано | [8 empty] | Утверждаю
__________ | [8 empty] | __________
'____' ___________ 2017 г. | [8 empty] | '____' ___________ 2017 г.
Л О К А Л Ь Н А Я С М Е Т А
Расчет транспортных расходов на материалы и оборудование
Основание: | [8 empty] | БАЗОВЫЕ | ТЕКУЩИЕ
[8 empty] | Сметная стоимость | 2.094 | 2.094 | тыс. руб.
[8 empty] | строительных работ | 2.094 | 2.094 | тыс. руб.
[8 empty] | монтажных работ | 0 | 0 | тыс. руб.
[8 empty] | оборудования | 0 | 0 | тыс. руб.
[8 empty] | прочих работ | 0 | 0 | тыс. руб.
[8 empty] | Нормативная трудоемкость | 6.99 | 6.99 | чел.-ч.
Составлена в базисных ценах | [7 empty] | Средства на оплату труда | 0.142 | 0.142 | тыс. руб.
№ п/п | Шифр и номер позиции норматива | Наименование работ и затрат | Единица измер-ия | Кол-во единиц | Поправ. коэфф. | Базовая цена (с учетом поправок), руб. | Итоговая цена, руб. | Пункт коэфф. пересчета | Коэфф. пересчета | Текущая цена, руб. | Итог. затраты труда, чел.-час
1 | 2 | 3 | 4 | 5 | 6 | 7 | 8 | 9 | 10 | 11 | 12
Раздел |  | От склада г.Москва до склада г.Тверь (150 км)
1 | т01-01-001-3 | Погрузка при автомобильных перевозках изделий из сборного железобетона, бетона, керамзитобетона массой до 3 т | 1 т | 5.2 |  | 11.27 | 58.604 |  |  | 58.61
|  | … Основная заработная плата |  |  | - | 3.04 | 15.808 | 0 | 1 | 15.81
|  | … Эксплуатация машин и механизмов |  |  | - | 8.23 | 42.796 |  | 1 | 42.8
|  | … в т. ч. зарплата машинистов |  |  | - | 2.08 | 10.816 |  | 1 | 10.82
|  | … Затраты труда строителей |  | 0.14 | - | 0 |  |  | 1 |  | 0.74
|  | Накладные расходы от ФОТ |  | 0% |  | 0 | 0 |  | 0% | 0
|  | Сметная прибыль от ФОТ |  | 0% |  | 0 | 0 |  | 0% | 0
[6 empty] | 8.12 | 58.6 |  |  | 58.61 | 0.74
| 1-1030-69 | Рабочий строитель среднего разряда 3 | чел.-ч | 0.7384 | 0 | 8.23 | 6.08 | 0 | 1 | 6.08
| 2-69 | Затраты труда машинистов | чел.час | 0.3692 | 0 | 0 | 0 | 0 | 1 | 0
| 021140 | Краны на автомобильном ходу при работе на других видах строительства 6,3 т | маш.-ч | 0.3692 | 0 | 97.91 | 36.15 | 0 | 1 | 36.15
2 | т01-01-002-3 | Разгрузка при автомобильных перевозках изделий из сборного железобетона, бетона, керамзитобетона массой до 3 т | 1 т | 5.2 |  | 11.27 | 58.604 |  |  | 58.61
|  | … Основная заработная плата |  |  | - | 3.04 | 15.808 | 0 | 1 | 15.81
|  | … Эксплуатация машин и механизмов |  |  | - | 8.23 | 42.796 |  | 1 | 42.8
|  | … в т. ч. зарплата машинистов |  |  | - | 2.08 | 10.816 |  | 1 | 10.82
|  | … Затраты труда строителей |  | 0.14 | - | 0 |  |  | 1 |  | 0.74
|  | Накладные расходы от ФОТ |  | 0% |  | 0 | 0 |  | 0% | 0
|  | Сметная прибыль от ФОТ |  | 0% |  | 0 | 0 |  | 0% | 0
[6 empty] | 8.12 | 58.6 |  |  | 58.61 | 0.74
| 1-1030-69 | Рабочий строитель среднего разряда 3 | чел.-ч | 0.7384 | 0 | 8.23 | 6.08 | 0 | 1 | 6.08
| 2-69 | Затраты труда машинистов | чел.час | 0.3692 | 0 | 0 | 0 | 0 | 1 | 0
| 021140 | Краны на автомобильном ходу при работе на других видах строительства 6,3 т | маш.-ч | 0.3692 | 0 | 97.91 | 36.15 | 0 | 1 | 36.15
3 | т01-01-001-15 | Погрузка при автомобильных перевозках металлических конструкций массой до 1 т | 1 т | 3.2 |  | 23.53 | 75.296 |  |  | 75.3
|  | … Основная заработная плата |  |  | - | 5.93 | 18.976 | 0 | 1 | 18.98
|  | … Эксплуатация машин и механизмов |  |  | - | 17.6 | 56.32 |  | 1 | 56.32
|  | … в т. ч. зарплата машинистов |  |  | - | 4.42 | 14.144 |  | 1 | 14.14
|  | … Затраты труда строителей |  | 0.3 | - | 0 |  |  | 1 |  | 0.97
|  | Накладные расходы от ФОТ |  | 0% |  | 0 | 0 |  | 0% | 0
|  | Сметная прибыль от ФОТ |  | 0% |  | 0 | 0 |  | 0% | 0
[6 empty] | 17.16 | 75.3 |  |  | 75.3 | 0.97
| 1-1020-69 | Рабочий строитель среднего разряда 2 | чел.-ч | 0.9696 | 0 | 7.53 | 7.3 | 0 | 1 | 7.3
| 2-69 | Затраты труда машинистов | чел.час | 0.4864 | 0 | 0 | 0 | 0 | 1 | 0
| 021140 | Краны на автомобильном ходу при работе на других видах строительства 6,3 т | маш.-ч | 0.4864 | 0 | 97.91 | 47.62 | 0 | 1 | 47.62
4 | т01-01-002-15 | Разгрузка при автомобильных перевозках металлических конструкций массой до 1 т | 1 т | 3.2 |  | 23.53 | 75.296 |  |  | 75.3
|  | … Основная заработная плата |  |  | - | 5.93 | 18.976 | 0 | 1 | 18.98
|  | … Эксплуатация машин и механизмов |  |  | - | 17.6 | 56.32 |  | 1 | 56.32
|  | … в т. ч. зарплата машинистов |  |  | - | 4.42 | 14.144 |  | 1 | 14.14
|  | … Затраты труда строителей |  | 0.3 | - | 0 |  |  | 1 |  | 0.97
|  | Накладные расходы от ФОТ |  | 0% |  | 0 | 0 |  | 0% | 0
|  | Сметная прибыль от ФОТ |  | 0% |  | 0 | 0 |  | 0% | 0
[6 empty] | 17.16 | 75.3 |  |  | 75.3 | 0.97
| 1-1020-69 | Рабочий строитель среднего разряда 2 | чел.-ч | 0.9696 | 0 | 7.53 | 7.3 | 0 | 1 | 7.3
| 2-69 | Затраты труда машинистов | чел.час | 0.4864 | 0 | 0 | 0 | 0 | 1 | 0
| 021140 | Краны на автомобильном ходу при работе на других видах строительства 6,3 т | маш.-ч | 0.4864 | 0 | 97.91 | 47.62 | 0 | 1 | 47.62
5 | т01-01-001-45 | Погрузка при автомобильных перевозках прочих материалов, деталей (с использованием погрузчика) | 1 т | 0.2 |  | 18.62 | 3.724 |  |  | 3.72
|  | … Основная заработная плата |  |  | - | 5.67 | 1.134 | 0 | 1 | 1.13
|  | … Эксплуатация машин и механизмов |  |  | - | 12.95 | 2.59 |  | 1 | 2.59
|  | … в т. ч. зарплата машинистов |  |  | - | 2.89 | 0.578 |  | 1 | 0.58
|  | … Затраты труда строителей |  | 0.29 | - | 0 |  |  | 1 |  | 0.06
|  | Накладные расходы от ФОТ |  | 0% |  | 0 | 0 |  | 0% | 0
|  | Сметная прибыль от ФОТ |  | 0% |  | 0 | 0 |  | 0% | 0
[6 empty] | 13.35 | 3.72 |  |  | 3.72 | 0.06
| 1-1020-69 | Рабочий строитель среднего разряда 2 | чел.-ч | 0.0578 | 0 | 7.53 | 0.44 | 0 | 1 | 0.44
| 2-69 | Затраты труда машинистов | чел.час | 0.0228 | 0 | 0 | 0 | 0 | 1 | 0
| 030101 | Автопогрузчики 5 т | маш.-ч | 0.0228 | 0 | 97.95 | 2.23 | 0 | 1 | 2.23
6 | т01-01-002-45 | Разгрузка при автомобильных перевозках прочих материалов, деталей (с использованием погрузчика) | 1 т | 0.2 |  | 15.19 | 3.038 |  |  | 3.04
|  | … Основная заработная плата |  |  | - | 2.24 | 0.448 | 0 | 1 | 0.45
|  | … Эксплуатация машин и механизмов |  |  | - | 12.95 | 2.59 |  | 1 | 2.59
|  | … в т. ч. зарплата машинистов |  |  | - | 2.89 | 0.578 |  | 1 | 0.58
|  | … Затраты труда строителей |  | 0.11 | - | 0 |  |  | 1 |  | 0.02
|  | Накладные расходы от ФОТ |  | 0% |  | 0 | 0 |  | 0% | 0
|  | Сметная прибыль от ФОТ |  | 0% |  | 0 | 0 |  | 0% | 0
[6 empty] | 12.03 | 3.04 |  |  | 3.04 | 0.02
| 1-1020-69 | Рабочий строитель среднего разряда 2 | чел.-ч | 0.0228 | 0 | 7.53 | 0.17 | 0 | 1 | 0.17
| 2-69 | Затраты труда машинистов | чел.час | 0.0228 | 0 | 0 | 0 | 0 | 1 | 0
| 030101 | Автопогрузчики 5 т | маш.-ч | 0.0228 | 0 | 97.95 | 2.23 | 0 | 1 | 2.23
7 | т03-02-002-140 | Перевозка грузов II класса автомобилями бортовыми грузоподъемностью до 5 т на расстояние до 140 км | 1 т | 8.6 |  | 125.25 | 1077.15 |  |  | 1077.15
|  | … Эксплуатация машин и механизмов |  |  | - | 0 | 1077.15 | 0 | 1 | 1077.15
|  | … Затраты труда строителей |  | 0 | - | 125.25 |  |  | 1 |  | 0
|  | Накладные расходы от ФОТ |  | 0% | - | 0 | 0 |  | 0% | 0
|  | Сметная прибыль от ФОТ |  | 0% | - | 0 | 0 |  | 0% | 0
[6 empty] | 125.25 | 1077.15 |  |  | 1077.15 | 0
| 400001 | Автомобили бортовые, грузоподъемность до 5 т | маш.-ч | 11.7571 | 0 | 91.62 | 1077.18 | 0 | 1 | 1077.18
Итого по разделу:
| Прямые затраты | [8 empty] | 1351.73
| Эксплуатация машин | [8 empty] | 1280.57
| ЗП машинистов | [8 empty] | 51.08
| Основная ЗП рабочих | [8 empty] | 71.16
| Строительные работы с НР и СП | [8 empty] | 1351.73
| Трудозатраты строителей | [8 empty] | 3.5
| Трудозатраты машинистов | [8 empty] | 1.76
| Всего с НР и СП | [8 empty] | 1351.73
| Итого | [8 empty] | 1351.73
Раздел |  | От склада г.Тверь до объекта (40 км)
1 | т01-01-001-3 | Погрузка при автомобильных перевозках изделий из сборного железобетона, бетона, керамзитобетона массой до 3 т | 1 т | 5.2 |  | 11.27 | 58.604 |  |  | 58.61
|  | … Основная заработная плата |  |  | - | 3.04 | 15.808 | 0 | 1 | 15.81
|  | … Эксплуатация машин и механизмов |  |  | - | 8.23 | 42.796 |  | 1 | 42.8
|  | … в т. ч. зарплата машинистов |  |  | - | 2.08 | 10.816 |  | 1 | 10.82
|  | … Затраты труда строителей |  | 0.14 | - | 0 |  |  | 1 |  | 0.74
|  | Накладные расходы от ФОТ |  | 0% |  | 0 | 0 |  | 0% | 0
|  | Сметная прибыль от ФОТ |  | 0% |  | 0 | 0 |  | 0% | 0
[6 empty] | 8.12 | 58.6 |  |  | 58.61 | 0.74
| 1-1030-69 | Рабочий строитель среднего разряда 3 | чел.-ч | 0.7384 | 0 | 8.23 | 6.08 | 0 | 1 | 6.08
| 2-69 | Затраты труда машинистов | чел.час | 0.3692 | 0 | 0 | 0 | 0 | 1 | 0
| 021140 | Краны на автомобильном ходу при работе на других видах строительства 6,3 т | маш.-ч | 0.3692 | 0 | 97.91 | 36.15 | 0 | 1 | 36.15
2 | т01-01-002-3 | Разгрузка при автомобильных перевозках изделий из сборного железобетона, бетона, керамзитобетона массой до 3 т | 1 т | 5.2 |  | 11.27 | 58.604 |  |  | 58.61
|  | … Основная заработная плата |  |  | - | 3.04 | 15.808 | 0 | 1 | 15.81
|  | … Эксплуатация машин и механизмов |  |  | - | 8.23 | 42.796 |  | 1 | 42.8
|  | … в т. ч. зарплата машинистов |  |  | - | 2.08 | 10.816 |  | 1 | 10.82
|  | … Затраты труда строителей |  | 0.14 | - | 0 |  |  | 1 |  | 0.74
|  | Накладные расходы от ФОТ |  | 0% |  | 0 | 0 |  | 0% | 0
|  | Сметная прибыль от ФОТ |  | 0% |  | 0 | 0 |  | 0% | 0
[6 empty] | 8.12 | 58.6 |  |  | 58.61 | 0.74
| 1-1030-69 | Рабочий строитель среднего разряда 3 | чел.-ч | 0.7384 | 0 | 8.23 | 6.08 | 0 | 1 | 6.08
| 2-69 | Затраты труда машинистов | чел.час | 0.3692 | 0 | 0 | 0 | 0 | 1 | 0
| 021140 | Краны на автомобильном ходу при работе на других видах строительства 6,3 т | маш.-ч | 0.3692 | 0 | 97.91 | 36.15 | 0 | 1 | 36.15
3 | т01-01-001-15 | Погрузка при автомобильных перевозках металлических конструкций массой до 1 т | 1 т | 3.2 |  | 23.53 | 75.296 |  |  | 75.3
|  | … Основная заработная плата |  |  | - | 5.93 | 18.976 | 0 | 1 | 18.98
|  | … Эксплуатация машин и механизмов |  |  | - | 17.6 | 56.32 |  | 1 | 56.32
|  | … в т. ч. зарплата машинистов |  |  | - | 4.42 | 14.144 |  | 1 | 14.14
|  | … Затраты труда строителей |  | 0.3 | - | 0 |  |  | 1 |  | 0.97
|  | Накладные расходы от ФОТ |  | 0% |  | 0 | 0 |  | 0% | 0
|  | Сметная прибыль от ФОТ |  | 0% |  | 0 | 0 |  | 0% | 0
[6 empty] | 17.16 | 75.3 |  |  | 75.3 | 0.97
| 1-1020-69 | Рабочий строитель среднего разряда 2 | чел.-ч | 0.9696 | 0 | 7.53 | 7.3 | 0 | 1 | 7.3
| 2-69 | Затраты труда машинистов | чел.час | 0.4864 | 0 | 0 | 0 | 0 | 1 | 0
| 021140 | Краны на автомобильном ходу при работе на других видах строительства 6,3 т | маш.-ч | 0.4864 | 0 | 97.91 | 47.62 | 0 | 1 | 47.62
4 | т01-01-002-15 | Разгрузка при автомобильных перевозках металлических конструкций массой до 1 т | 1 т | 3.2 |  | 23.53 | 75.296 |  |  | 75.3
|  | … Основная заработная плата |  |  | - | 5.93 | 18.976 | 0 | 1 | 18.98
|  | … Эксплуатация машин и механизмов |  |  | - | 17.6 | 56.32 |  | 1 | 56.32
|  | … в т. ч. зарплата машинистов |  |  | - | 4.42 | 14.144 |  | 1 | 14.14
|  | … Затраты труда строителей |  | 0.3 | - | 0 |  |  | 1 |  | 0.97
|  | Накладные расходы от ФОТ |  | 0% |  | 0 | 0 |  | 0% | 0
|  | Сметная прибыль от ФОТ |  | 0% |  | 0 | 0 |  | 0% | 0
[6 empty] | 17.16 | 75.3 |  |  | 75.3 | 0.97
| 1-1020-69 | Рабочий строитель среднего разряда 2 | чел.-ч | 0.9696 | 0 | 7.53 | 7.3 | 0 | 1 | 7.3
| 2-69 | Затраты труда машинистов | чел.час | 0.4864 | 0 | 0 | 0 | 0 | 1 | 0
| 021140 | Краны на автомобильном ходу при работе на других видах строительства 6,3 т | маш.-ч | 0.4864 | 0 | 97.91 | 47.62 | 0 | 1 | 47.62
5 | т01-01-001-45 | Погрузка при автомобильных перевозках прочих материалов, деталей (с использованием погрузчика) | 1 т | 0.2 |  | 18.62 | 3.724 |  |  | 3.72
|  | … Основная заработная плата |  |  | - | 5.67 | 1.134 | 0 | 1 | 1.13
|  | … Эксплуатация машин и механизмов |  |  | - | 12.95 | 2.59 |  | 1 | 2.59
|  | … в т. ч. зарплата машинистов |  |  | - | 2.89 | 0.578 |  | 1 | 0.58
|  | … Затраты труда строителей |  | 0.29 | - | 0 |  |  | 1 |  | 0.06
|  | Накладные расходы от ФОТ |  | 0% |  | 0 | 0 |  | 0% | 0
|  | Сметная прибыль от ФОТ |  | 0% |  | 0 | 0 |  | 0% | 0
[6 empty] | 13.35 | 3.72 |  |  | 3.72 | 0.06
| 1-1020-69 | Рабочий строитель среднего разряда 2 | чел.-ч | 0.0578 | 0 | 7.53 | 0.44 | 0 | 1 | 0.44
| 2-69 | Затраты труда машинистов | чел.час | 0.0228 | 0 | 0 | 0 | 0 | 1 | 0
| 030101 | Автопогрузчики 5 т | маш.-ч | 0.0228 | 0 | 97.95 | 2.23 | 0 | 1 | 2.23
6 | т01-01-002-45 | Разгрузка при автомобильных перевозках прочих материалов, деталей (с использованием погрузчика) | 1 т | 0.2 |  | 15.19 | 3.038 |  |  | 3.04
|  | … Основная заработная плата |  |  | - | 2.24 | 0.448 | 0 | 1 | 0.45
|  | … Эксплуатация машин и механизмов |  |  | - | 12.95 | 2.59 |  | 1 | 2.59
|  | … в т. ч. зарплата машинистов |  |  | - | 2.89 | 0.578 |  | 1 | 0.58
|  | … Затраты труда строителей |  | 0.11 | - | 0 |  |  | 1 |  | 0.02
|  | Накладные расходы от ФОТ |  | 0% |  | 0 | 0 |  | 0% | 0
|  | Сметная прибыль от ФОТ |  | 0% |  | 0 | 0 |  | 0% | 0
[6 empty] | 12.03 | 3.04 |  |  | 3.04 | 0.02
| 1-1020-69 | Рабочий строитель среднего разряда 2 | чел.-ч | 0.0228 | 0 | 7.53 | 0.17 | 0 | 1 | 0.17
| 2-69 | Затраты труда машинистов | чел.час | 0.0228 | 0 | 0 | 0 | 0 | 1 | 0
| 030101 | Автопогрузчики 5 т | маш.-ч | 0.0228 | 0 | 97.95 | 2.23 | 0 | 1 | 2.23
7 | т01-01-001-37 | Погрузка при автомобильных перевозках песка (выгрузка учитывает перекидку и штабелирование) | 1 т | 2.496 |  | 2.56 | 6.39 |  |  | 6.39
|  | … Эксплуатация машин и механизмов |  |  | - | 0 | 6.39 | 0 | 1 | 6.39
|  | … в т. ч. зарплата машинистов |  |  | - | 2.56 | 1.498 |  | 1 | 1.5
|  | … Затраты труда строителей |  | 0 | - | 0.6 |  |  | 1 |  | 0
|  | Накладные расходы от ФОТ |  | 0% | - | 0 | 0 |  | 0% | 0
|  | Сметная прибыль от ФОТ |  | 0% |  | 0 | 0 |  | 0% | 0
[6 empty] | 2.19 | 6.39 |  |  | 6.39 | 0
| 2-69 | Затраты труда машинистов | чел.час | 0.044928 | 0 | 0 | 0 | 0 | 1 | 0
| 060248 | Экскаваторы одноковшовые дизельные на гусеничном ходу при работе на других видах строительства 0,65 м3 | маш.-ч | 0.044928 | 0 | 121.65 | 5.47 | 0 | 1 | 5.47
8 | т01-01-002-37 | Разгрузка при автомобильных перевозках песка (выгрузка учитывает перекидку и штабелирование) | 1 т | 2.496 |  | 4.06 | 10.134 |  |  | 10.13
|  | … Эксплуатация машин и механизмов |  |  | - | 0 | 10.134 | 0 | 1 | 10.13
|  | … в т. ч. зарплата машинистов |  |  | - | 4.06 | 8.112 |  | 1 | 8.11
|  | … Затраты труда строителей |  | 0 | - | 3.25 |  |  | 1 |  | 0
|  | Накладные расходы от ФОТ |  | 0% | - | 0 | 0 |  | 0% | 0
|  | Сметная прибыль от ФОТ |  | 0% |  | 0 | 0 |  | 0% | 0
[6 empty] | 2.06 | 10.13 |  |  | 10.13 | 0
| 2-69 | Затраты труда машинистов | чел.час | 0.32198 | 0 | 0 | 0 | 0 | 1 | 0
| 031870 | Конвейер ленточный передвижной высотой 5 м | маш.-ч | 0.32198 | 0 | 15.95 | 5.14 | 0 | 1 | 5.14
9 | т01-01-001-36 | Погрузка при автомобильных перевозках гравия (выгрузка учитывает перемещение транспортерами) | 1 т | 1.5232 |  | 3.42 | 5.209 |  |  | 5.21
|  | … Эксплуатация машин и механизмов |  |  | - | 0 | 5.209 | 0 | 1 | 5.21
|  | … в т. ч. зарплата машинистов |  |  | - | 3.42 | 1.234 |  | 1 | 1.23
|  | … Затраты труда строителей |  | 0 | - | 0.81 |  |  | 1 |  | 0
|  | Накладные расходы от ФОТ |  | 0% | - | 0 | 0 |  | 0% | 0
|  | Сметная прибыль от ФОТ |  | 0% |  | 0 | 0 |  | 0% | 0
[6 empty] | 2.92 | 5.21 |  |  | 5.21 | 0
| 2-69 | Затраты труда машинистов | чел.час | 0.036557 | 0 | 0 | 0 | 0 | 1 | 0
| 060248 | Экскаваторы одноковшовые дизельные на гусеничном ходу при работе на других видах строительства 0,65 м3 | маш.-ч | 0.036557 | 0 | 121.65 | 4.45 | 0 | 1 | 4.45
10 | т01-01-002-36 | Разгрузка при автомобильных перевозках гравия (выгрузка учитывает перемещение транспортерами) | 1 т | 1.5232 |  | 4.79 | 7.296 |  |  | 7.3
|  | … Эксплуатация машин и механизмов |  |  | - | 0 | 7.296 | 0 | 1 | 7.3
|  | … в т. ч. зарплата машинистов |  |  | - | 4.79 | 5.864 |  | 1 | 5.86
|  | … Затраты труда строителей |  | 0 | - | 3.85 |  |  | 1 |  | 0
|  | Накладные расходы от ФОТ |  | 0% | - | 0 | 0 |  | 0% | 0
|  | Сметная прибыль от ФОТ |  | 0% |  | 0 | 0 |  | 0% | 0
[6 empty] | 2.42 | 7.3 |  |  | 7.3 | 0
| 2-69 | Затраты труда машинистов | чел.час | 0.23153 | 0 | 0 | 0 | 0 | 1 | 0
| 031870 | Конвейер ленточный передвижной высотой 5 м | маш.-ч | 0.23153 | 0 | 15.95 | 3.69 | 0 | 1 | 3.69
12 | т03-02-002-30 | Перевозка грузов II класса автомобилями бортовыми грузоподъемностью до 5 т на расстояние до 30 км | 1 т | 8.6 |  | 42.26 | 363.436 |  |  | 363.44
|  | … Эксплуатация машин и механизмов |  |  | - | 0 | 363.436 | 0 | 1 | 363.44
|  | … Затраты труда строителей |  | 0 | - | 42.26 |  |  | 1 |  | 0
|  | Накладные расходы от ФОТ |  | 0% | - | 0 | 0 |  | 0% | 0
|  | Сметная прибыль от ФОТ |  | 0% | - | 0 | 0 |  | 0% | 0
[6 empty] | 42.26 | 363.44 |  |  | 363.44 | 0
| 400001 | Автомобили бортовые, грузоподъемность до 5 т | маш.-ч | 3.9663 | 0 | 91.62 | 363.39 | 0 | 1 | 363.39
13 | т03-21-001-30 | Перевозка грузов I класса автомобилями-самосвалами грузоподъемностью 10 т работающих вне карьера на расстояние до 30 км | 1 т | 4.0192 |  | 18.78 | 75.481 |  |  | 75.48
|  | … Эксплуатация машин и механизмов |  |  | - | 0 | 75.481 | 0 | 1 | 75.48
|  | … Затраты труда строителей |  | 0 | - | 18.78 |  |  | 1 |  | 0
|  | Накладные расходы от ФОТ |  | 0% | - | 0 | 0 |  | 0% | 0
|  | Сметная прибыль от ФОТ |  | 0% | - | 0 | 0 |  | 0% | 0
[6 empty] | 18.78 | 75.48 |  |  | 75.48 | 0
| 400052 | Автомобиль-самосвал, грузоподъемность до 10 т | маш.-ч | 0.68929 | 0 | 109.5 | 75.48 | 0 | 1 | 75.48
Итого по разделу:
| Прямые затраты | [8 empty] | 742.53
| Эксплуатация машин | [8 empty] | 671.37
| ЗП машинистов | [8 empty] | 67.78
| Основная ЗП рабочих | [8 empty] | 71.16
| Строительные работы с НР и СП | [8 empty] | 742.53
| Трудозатраты строителей | [8 empty] | 3.5
| Трудозатраты машинистов | [8 empty] | 2.39
| Всего с НР и СП | [8 empty] | 742.53
| Итого | [8 empty] | 742.53
Итого по локальной смете:
| Прямые затраты | [8 empty] | 2094.26
| Эксплуатация машин | [8 empty] | 1951.94
| ЗП машинистов | [8 empty] | 118.86
| Основная ЗП рабочих | [8 empty] | 142.32
| Строительные работы с НР и СП | [8 empty] | 2094.26
| Трудозатраты строителей | [8 empty] | 6.99
| Трудозатраты машинистов | [8 empty] | 4.15
| Всего с НР и СП | [8 empty] | 2094.26
| Итого | [8 empty] | 2094.26
Исполнил:
| 0 | _______________________
Расценки согласованы:
| 0 | _______________________

## перегон техники
Согласовано | [8 empty] | Утверждаю
[9 empty] | Смету в сумме |  | 8.789 тыс.руб.
__________ | [8 empty] | __________
'____' ___________ 2017 г. | [8 empty] | '____' ___________ 2017 г.
Л О К А Л Ь Н А Я С М Е Т А
Перегон техники и проезд бригады
Основание: | [8 empty] | БАЗОВЫЕ | ТЕКУЩИЕ
[8 empty] | Сметная стоимость | 8.789 | 8.789 | тыс. руб.
[8 empty] | строительных работ | 5.543 | 5.543 | тыс. руб.
[8 empty] | монтажных работ | 0 | 0 | тыс. руб.
[8 empty] | оборудования | 0 | 0 | тыс. руб.
[8 empty] | прочих работ | 3.246 | 3.246 | тыс. руб.
[8 empty] | Нормативная трудоемкость | 0 | 0 | чел.-ч.
Составлена в базисных ценах | [7 empty] | Средства на оплату труда | 1.189 | 1.189 | тыс. руб.
№ п/п | Шифр и номер позиции норматива | Наименование работ и затрат | Единица измер-ия | Кол-во единиц | Поправ. коэфф. | Базовая цена (с учетом поправок), руб. | Итоговая цена, руб. | Пункт коэфф. пересчета | Коэфф. пересчета | Текущая цена, руб. | Итог. затраты труда, чел.-час
1 | 2 | 3 | 4 | 5 | 6 | 7 | 8 | 9 | 10 | 11 | 12
1 | 1-1040-69 | Рабочий строитель среднего разряда 4 | чел.-ч | 128 |  | 9.29 | 1189.12 |  |  | 1189.12
|  | … Основная заработная плата |  |  | - | 9.29 | 1189.12 | 0 | 1 | 1189.12
|  | … Затраты труда строителей |  | 0 | - | 0 |  |  | 1 |  | 0
|  | Накладные расходы от ФОТ |  | 108% | - | 10.033 | 1284.25 |  | 108% | 1284.25
|  | Сметная прибыль от ФОТ |  | 65% | - | 6.039 | 772.93 |  | 65% | 772.93
[6 empty] | 25.36 | 3246.3 |  |  | 3246.3 | 0
2 | 400302 | Спецавтомашины типа УАЗ | маш.-ч | 32 |  | 113.15 | 3620.8 |  |  | 3620.8
|  | … Эксплуатация машин и механизмов |  |  | - | 0 | 3620.8 | 400302 | 1 | 3620.8
|  | … Затраты труда строителей |  | 0 | - | 113.15 |  |  | 1 |  | 0
|  | Накладные расходы от ФОТ |  | 0% | - | 0 | 0 |  | 0% | 0
|  | Сметная прибыль от ФОТ |  | 0% | - | 0 | 0 |  | 0% | 0
[6 empty] | 113.15 | 3620.8 |  |  | 3620.8 | 0
4 | 400002 | Автомобили бортовые, грузоподъемность до 8 т | маш.-ч | 8 |  | 109.17 | 873.36 |  |  | 873.36
|  | … Эксплуатация машин и механизмов |  |  | - | 0 | 873.36 | 400002 | 1 | 873.36
|  | … Затраты труда строителей |  | 0 | - | 109.17 |  |  | 1 |  | 0
|  | Накладные расходы от ФОТ |  | 0% | - | 0 | 0 |  | 0% | 0
|  | Сметная прибыль от ФОТ |  | 0% | - | 0 | 0 |  | 0% | 0
[6 empty] | 109.17 | 873.36 |  |  | 873.36 | 0
5 | 021102 | Краны на автомобильном ходу при работе на монтаже технологического оборудования 10 т | маш.-ч | 8 |  | 131.11 | 1048.88 |  |  | 1048.88
|  | … Эксплуатация машин и механизмов |  |  | - | 0 | 1048.88 | 021102 | 1 | 1048.88
|  | … в т. ч. зарплата машинистов |  |  | - | 131.11 | 104.24 |  | 1 | 104.24
|  | … Затраты труда строителей |  | 0 | - | 13.03 |  |  | 1 |  | 0
|  | Накладные расходы от ФОТ |  | 0% | - | 0 | 0 |  | 0% | 0
|  | Сметная прибыль от ФОТ |  | 0% |  | 0 | 0 |  | 0% | 0
[6 empty] | 131.11 | 1048.88 |  |  | 1048.88 | 0
Итого по локальной смете:
| Прямые затраты | [8 empty] | 6732.16
| Эксплуатация машин | [8 empty] | 5543.04
| ЗП машинистов | [8 empty] | 104.24
| Основная ЗП рабочих | [8 empty] | 1189.12
| Строительные работы с НР и СП | [8 empty] | 5543.04
| Прочие работы с НР и СП | [8 empty] | 3246.3
| Трудозатраты машинистов | [8 empty] | 48
| Накладные расходы | [8 empty] | 1284.25
| Сметная прибыль | [8 empty] | 772.93
| Всего с НР и СП | [8 empty] | 8789.34
| Итого | [8 empty] | 8789.34
Исполнил:
| 0 | _______________________
Расценки согласованы:
| 0 | _______________________

## пнр
Согласовано | [8 empty] | Утверждаю
[9 empty] | Смету в сумме |  | 16.834 тыс.руб.
__________ | [8 empty] | __________
'____' ___________ 2017 г. | [8 empty] | '____' ___________ 2017 г.
Наименование стройки: ячейка 10 кВ
Наименование объекта: ячейка 10 кВ
Описание объекта:
Адрес объекта:
Л О К А Л Ь Н А Я С М Е Т А
Пусконаладочные работы
Основание: | [8 empty] | БАЗОВЫЕ | ТЕКУЩИЕ
[8 empty] | Сметная стоимость | 16.834 | 16.834 | тыс. руб.
[8 empty] | строительных работ | 0 | 0 | тыс. руб.
[8 empty] | монтажных работ | 0 | 0 | тыс. руб.
[8 empty] | оборудования | 0 | 0 | тыс. руб.
[8 empty] | прочих работ | 16.834 | 16.834 | тыс. руб.
[8 empty] | Нормативная трудоемкость | 722.841 | 722.841 | чел.-ч.
Составлена в базисных ценах | [7 empty] | Средства на оплату труда | 9.002 | 9.002 | тыс. руб.
№ п/п | Шифр и номер позиции норматива | Наименование работ и затрат | Единица измер-ия | Кол-во единиц | Поправ. коэфф. | Базовая цена (с учетом поправок), руб. | Итоговая цена, руб. | Пункт коэфф. пересчета | Коэфф. пересчета | Текущая цена, руб. | Итог. затраты труда, чел.-час
1 | 2 | 3 | 4 | 5 | 6 | 7 | 8 | 9 | 10 | 11 | 12
1 | п01-03-008-5 | Выключатель автоматический с электромагнитным дутьем или вакуумный и элегазовый напряжением до 11 кВ | 1 ШТ. | 1 |  | 351.376 | 351.376 |  |  | 351.38
|  | … Основная заработная плата |  |  | )*1,15*1,2 | 351.376 | 351.376 | п01-03-008-5 | 1 | 351.38
|  | … Затраты труда строителей |  | 29.81 | )*1,15*1,2 | 0 |  |  | 1 |  | 29.81
|  | Накладные расходы от ФОТ |  | 65% | )*1,15*1,2 | 140.041 | 193.26 |  | 55% | 193.26
|  | Сметная прибыль от ФОТ |  | 40% | - | 81.478 | 112.44 |  | 32% | 112.44
[6 empty] | 476.14 | 657.07 |  |  | 657.08 | 29.81
| 0-3304-69 | Электромонтажник-наладчик 4 разряда | чел.-ч | 5.9616 | )*1,15*1,2 | 9.29 | 55.38 | п01-03-008-5 | 1 | 55.38
| 2-0022-69 | Инженер по наладке и испытаниям II категории | чел.-ч | 17.8848 | )*1,15*1,2 | 13.6 | 243.23 | п01-03-008-5 | 1 | 243.23
| 3-0022-69 | Техник по наладке и испытаниям II категории | чел.-ч | 5.9616 | )*1,15*1,2 | 8.85 | 52.76 | п01-03-008-5 | 1 | 52.76
2 | п01-03-020-1 | Схема вторичной коммутации масляного выключателя напряжением до 11 кВ с местным управлением и общим приводом электромагнитным | 1 схема | 1 |  | 278.953 | 278.953 |  |  | 278.95
|  | … Основная заработная плата |  |  | )*1,15*1,2 | 278.953 | 278.953 | п01-03-020-1 | 1 | 278.95
|  | … Затраты труда строителей |  | 24.84 | )*1,15*1,2 | 0 |  |  | 1 |  | 24.84
|  | Накладные расходы от ФОТ |  | 65% | )*1,15*1,2 | 111.177 | 153.42 |  | 55% | 153.42
|  | Сметная прибыль от ФОТ |  | 40% | - | 64.685 | 89.27 |  | 32% | 89.26
[6 empty] | 378 | 521.64 |  |  | 521.63 | 24.84
| 2-0023-69 | Инженер по наладке и испытаниям III категории | чел.-ч | 17.388 | )*1,15*1,2 | 12.25 | 213 | п01-03-020-1 | 1 | 213
| 3-0022-69 | Техник по наладке и испытаниям II категории | чел.-ч | 7.452 | )*1,15*1,2 | 8.85 | 65.95 | п01-03-020-1 | 1 | 65.95
3 | п01-04-004-2 | МТЗ на постоянном и переменном оперативном токе с двумя реле РТ-40, РСТ | 1 КОМПЛ. | 1 |  | 97.373 | 97.373 |  |  | 97.37
|  | … Основная заработная плата |  |  | )*1,15*1,2 | 97.373 | 97.373 | п01-04-004-2 | 1 | 97.37
|  | … Затраты труда строителей |  | 7.95 | )*1,15*1,2 | 0 |  |  | 1 |  | 7.95
|  | Накладные расходы от ФОТ |  | 65% | )*1,15*1,2 | 38.808 | 53.56 |  | 55% | 53.55
|  | Сметная прибыль от ФОТ |  | 40% | - | 22.579 | 31.16 |  | 32% | 31.16
[6 empty] | 131.95 | 182.09 |  |  | 182.08 | 7.95
| 2-0023-69 | Инженер по наладке и испытаниям III категории | чел.-ч | 7.9488 | )*1,15*1,2 | 12.25 | 97.37 | п01-04-004-2 | 1 | 97.37
4 | п01-04-012-1 | Двухфазная токовая отсечка (комплект КЗ-9) | 1 КОМПЛ. | 1 |  | 193.531 | 193.531 |  |  | 193.53
|  | … Основная заработная плата |  |  | )*1,15*1,2 | 193.531 | 193.531 | п01-04-012-1 | 1 | 193.53
|  | … Затраты труда строителей |  | 15.9 | )*1,15*1,2 | 0 |  |  | 1 |  | 15.9
|  | Накладные расходы от ФОТ |  | 65% | )*1,15*1,2 | 77.132 | 106.44 |  | 55% | 106.44
|  | Сметная прибыль от ФОТ |  | 40% | - | 44.877 | 61.93 |  | 32% | 61.93
[6 empty] | 262.25 | 361.9 |  |  | 361.9 | 15.9
| 2-0022-69 | Инженер по наладке и испытаниям II категории | чел.-ч | 11.1228 | )*1,15*1,2 | 13.6 | 151.27 | п01-04-012-1 | 1 | 151.27
| 3-0022-69 | Техник по наладке и испытаниям II категории | чел.-ч | 4.7748 | )*1,15*1,2 | 8.85 | 42.26 | п01-04-012-1 | 1 | 42.26
5 | п01-04-007-1 | Максимальная токовая защита с однократным АПВ одноступенчатая ЭПЗ-1654 | 1 КОМПЛ. | 1 |  | 229.867 | 229.867 |  |  | 229.87
|  | … Основная заработная плата |  |  | )*1,15*1,2 | 229.867 | 229.867 | п01-04-007-1 | 1 | 229.87
|  | … Затраты труда строителей |  | 18.88 | )*1,15*1,2 | 0 |  |  | 1 |  | 18.88
|  | Накладные расходы от ФОТ |  | 65% | )*1,15*1,2 | 91.614 | 126.43 |  | 55% | 126.43
|  | Сметная прибыль от ФОТ |  | 40% | - | 53.302 | 73.56 |  | 32% | 73.56
[6 empty] | 311.49 | 429.85 |  |  | 429.86 | 18.88
| 2-0022-69 | Инженер по наладке и испытаниям II категории | чел.-ч | 13.2204 | )*1,15*1,2 | 13.6 | 179.8 | п01-04-007-1 | 1 | 179.8
| 3-0022-69 | Техник по наладке и испытаниям II категории | чел.-ч | 5.658 | )*1,15*1,2 | 8.85 | 50.07 | п01-04-007-1 | 1 | 50.07
6 | п01-03-022-1 | Устройство подогрева воздушного выключателя с одним нагревательным элементом | 1 устройство | 1 |  | 97.635 | 97.635 |  |  | 97.64
|  | … Основная заработная плата |  |  | )*1,15*1,2 | 97.635 | 97.635 | п01-03-022-1 | 1 | 97.64
|  | … Затраты труда строителей |  | 8.69 | )*1,15*1,2 | 0 |  |  | 1 |  | 8.69
|  | Накладные расходы от ФОТ |  | 65% | )*1,15*1,2 | 38.913 | 53.7 |  | 55% | 53.7
|  | Сметная прибыль от ФОТ |  | 40% | - | 22.64 | 31.24 |  | 32% | 31.24
[6 empty] | 132.3 | 182.58 |  |  | 182.58 | 8.69
| 2-0023-69 | Инженер по наладке и испытаниям III категории | чел.-ч | 6.0858 | )*1,15*1,2 | 12.25 | 74.55 | п01-03-022-1 | 1 | 74.55
| 3-0022-69 | Техник по наладке и испытаниям II категории | чел.-ч | 2.6082 | )*1,15*1,2 | 8.85 | 23.08 | п01-03-022-1 | 1 | 23.08
7 | п01-03-025-2 | Схема электромагнитной блокировки коммутационных аппаратов, количество блокируемых аппаратов до 5 | 1 схема | 1 |  | 278.953 | 278.953 |  |  | 278.95
|  | … Основная заработная плата |  |  | )*1,15*1,2 | 278.953 | 278.953 | п01-03-025-2 | 1 | 278.95
|  | … Затраты труда строителей |  | 24.84 | )*1,15*1,2 | 0 |  |  | 1 |  | 24.84
|  | Накладные расходы от ФОТ |  | 65% | )*1,15*1,2 | 111.177 | 153.42 |  | 55% | 153.42
|  | Сметная прибыль от ФОТ |  | 40% | - | 64.685 | 89.27 |  | 32% | 89.26
[6 empty] | 378 | 521.64 |  |  | 521.63 | 24.84
| 2-0023-69 | Инженер по наладке и испытаниям III категории | чел.-ч | 17.388 | )*1,15*1,2 | 12.25 | 213 | п01-03-025-2 | 1 | 213
| 3-0022-69 | Техник по наладке и испытаниям II категории | чел.-ч | 7.452 | )*1,15*1,2 | 8.85 | 65.95 | п01-03-025-2 | 1 | 65.95
8 | п01-10-002-1 | Схема образования участка сигнализации (центральной, технологической, местной, аварийной, предупредительной и др.) | 1 участок | 1 |  | 365.962 | 365.962 |  |  | 365.96
|  | … Основная заработная плата |  |  | )*1,15*1,2 | 365.962 | 365.962 | п01-10-002-1 | 1 | 365.96
|  | … Затраты труда строителей |  | 32.42 | )*1,15*1,2 | 0 |  |  | 1 |  | 32.42
|  | Накладные расходы от ФОТ |  | 65% | )*1,15*1,2 | 145.855 | 201.28 |  | 55% | 201.28
|  | Сметная прибыль от ФОТ |  | 40% | - | 84.861 | 117.11 |  | 32% | 117.11
[6 empty] | 495.91 | 684.35 |  |  | 684.35 | 32.42
| 2-0023-69 | Инженер по наладке и испытаниям III категории | чел.-ч | 19.4442 | )*1,15*1,2 | 12.25 | 238.19 | п01-10-002-1 | 1 | 238.19
| 3-0021-69 | Техник по наладке и испытаниям I категории | чел.-ч | 12.972 | )*1,15*1,2 | 9.85 | 127.77 | п01-10-002-1 | 1 | 127.77
9 | п01-06-010-3 | Выпрямительный блок питания (токовый или напряжения) для питания цепей защиты, управления и сигнализации мощностью до 1 кВА со стабилизацией выходного напряжения | 1 устройство | 1 |  | 302.427 | 302.427 |  |  | 302.43
|  | … Основная заработная плата |  |  | )*1,15*1,2 | 302.427 | 302.427 | п01-06-010-3 | 1 | 302.43
|  | … Затраты труда строителей |  | 24.84 | )*1,15*1,2 | 0 |  |  | 1 |  | 24.84
|  | Накладные расходы от ФОТ |  | 65% | )*1,15*1,2 | 120.533 | 166.33 |  | 55% | 166.34
|  | Сметная прибыль от ФОТ |  | 40% | - | 70.128 | 96.78 |  | 32% | 96.78
[6 empty] | 409.81 | 565.54 |  |  | 565.55 | 24.84
| 2-0022-69 | Инженер по наладке и испытаниям II категории | чел.-ч | 17.388 | )*1,15*1,2 | 13.6 | 236.48 | п01-06-010-3 | 1 | 236.48
| 3-0022-69 | Техник по наладке и испытаниям II категории | чел.-ч | 7.452 | )*1,15*1,2 | 8.85 | 65.95 | п01-06-010-3 | 1 | 65.95
10 | п01-11-011-1 | Проверка наличия цепи между заземлителями и заземленными элементами | 100 точек | 0.05 |  | 221.062 | 11.053 |  |  | 11.05
|  | … Основная заработная плата |  |  | )*1,15*1,2 | 221.062 | 11.053 | п01-11-011-1 | 1 | 11.05
|  | … Затраты труда строителей |  | 17.88 | )*1,15*1,2 | 0 |  |  | 1 |  | 0.89
|  | Накладные расходы от ФОТ |  | 65% | )*1,15*1,2 | 88.105 | 6.08 |  | 55% | 6.08
|  | Сметная прибыль от ФОТ |  | 40% | - | 51.261 | 3.54 |  | 32% | 3.54
[6 empty] | 299.56 | 20.67 |  |  | 20.67 | 0.89
| 0-3306-69 | Электромонтажник-наладчик 6 разряда | чел.-ч | 0.44712 | )*1,15*1,2 | 12.47 | 5.58 | п01-11-011-1 | 1 | 5.58
| 2-0023-69 | Инженер по наладке и испытаниям III категории | чел.-ч | 0.44712 | )*1,15*1,2 | 12.25 | 5.48 | п01-11-011-1 | 1 | 5.48
11 | п01-12-021-2 | Испытание аппарата коммутационного напряжением до 35 кВ | 1 испытание | 1 |  | 45.706 | 45.706 |  |  | 45.71
|  | … Основная заработная плата |  |  | )*1,15*1,2 | 45.706 | 45.706 | п01-12-021-2 | 1 | 45.71
|  | … Затраты труда строителей |  | 3.91 | )*1,15*1,2 | 0 |  |  | 1 |  | 3.91
|  | Накладные расходы от ФОТ |  | 65% | )*1,15*1,2 | 18.216 | 25.14 |  | 55% | 25.14
|  | Сметная прибыль от ФОТ |  | 40% | - | 10.598 | 14.63 |  | 32% | 14.63
[6 empty] | 61.93 | 85.47 |  |  | 85.48 | 3.91
| 2-0022-69 | Инженер по наладке и испытаниям II категории | чел.-ч | 2.346 | )*1,15*1,2 | 13.6 | 31.91 | п01-12-021-2 | 1 | 31.91
| 3-0022-69 | Техник по наладке и испытаниям II категории | чел.-ч | 1.5594 | )*1,15*1,2 | 8.85 | 13.8 | п01-12-021-2 | 1 | 13.8
12 | п01-12-029-1 | Испытание цепи вторичной коммутации | 1 испытание | 1 |  | 25.999 | 25.999 |  |  | 26
|  | … Основная заработная плата |  |  | )*1,15*1,2 | 25.999 | 25.999 | п01-12-029-1 | 1 | 26
|  | … Затраты труда строителей |  | 2.24 | )*1,15*1,2 | 0 |  |  | 1 |  | 2.24
|  | Накладные расходы от ФОТ |  | 65% | )*1,15*1,2 | 10.362 | 14.3 |  | 55% | 14.3
|  | Сметная прибыль от ФОТ |  | 40% | - | 6.029 | 8.32 |  | 32% | 8.32
[6 empty] | 35.23 | 48.62 |  |  | 48.62 | 2.24
| 0-3305-69 | Электромонтажник-наладчик 5 разряда | чел.-ч | 0.897 | )*1,15*1,2 | 10.7 | 9.6 | п01-12-029-1 | 1 | 9.6
| 2-0023-69 | Инженер по наладке и испытаниям III категории | чел.-ч | 1.3386 | )*1,15*1,2 | 12.25 | 16.4 | п01-12-029-1 | 1 | 16.4
13 | п01-02-017-2 | Трансформатор тока измерительный выносной напряжением до 11 кВ, с твердой изоляцией | 1 ШТ. | 3 |  | 72.657 | 217.971 |  |  | 217.97
|  | … Основная заработная плата |  |  | )*1,15*1,2 | 72.657 | 217.971 | п01-02-017-2 | 1 | 217.97
|  | … Затраты труда строителей |  | 6.21 | )*1,15*1,2 | 0 |  |  | 1 |  | 18.63
|  | Накладные расходы от ФОТ |  | 65% | )*1,15*1,2 | 28.958 | 119.88 |  | 55% | 119.88
|  | Сметная прибыль от ФОТ |  | 40% | - | 16.848 | 69.75 |  | 32% | 69.75
[6 empty] | 98.46 | 407.61 |  |  | 407.6 | 18.63
| 2-0022-69 | Инженер по наладке и испытаниям II категории | чел.-ч | 11.178 | )*1,15*1,2 | 13.6 | 152.02 | п01-02-017-2 | 1 | 152.02
| 3-0022-69 | Техник по наладке и испытаниям II категории | чел.-ч | 7.452 | )*1,15*1,2 | 8.85 | 65.95 | п01-02-017-2 | 1 | 65.95
14 | п01-13-001-3 | Присоединение с количеством взаимосвязанных устройств до 10 шт. | 1 присоединение | 1 |  | 1170.212 | 1170.212 |  |  | 1170.21
|  | … Основная заработная плата |  |  | )*1,15*1,2 | 1170.212 | 1170.212 | п01-13-001-3 | 1 | 1170.21
|  | … Затраты труда строителей |  | 82.72 | )*1,15*1,2 | 0 |  |  | 1 |  | 82.72
|  | Накладные расходы от ФОТ |  | 65% | )*1,15*1,2 | 466.389 | 643.62 |  | 55% | 643.62
|  | Сметная прибыль от ФОТ |  | 40% | - | 271.354 | 374.47 |  | 32% | 374.47
[6 empty] | 1585.72 | 2188.3 |  |  | 2188.3 | 82.72
| 2-0021-69 | Инженер по наладке и испытаниям I категории | чел.-ч | 57.9048 | )*1,15*1,2 | 14.96 | 866.26 | п01-13-001-3 | 1 | 866.26
| 2-0023-69 | Инженер по наладке и испытаниям III категории | чел.-ч | 24.8124 | )*1,15*1,2 | 12.25 | 303.95 | п01-13-001-3 | 1 | 303.95
15 | п01-05-012-1 | Устройство АПВ ПДЭ-2004 | 1 устройство | 1 |  | 3444.563 | 3444.563 |  |  | 3444.56
|  | … Основная заработная плата |  |  | )*1,15*1,2 | 3444.563 | 3444.563 | п01-05-012-1 | 1 | 3444.56
|  | … Затраты труда строителей |  | 281.19 | )*1,15*1,2 | 0 |  |  | 1 |  | 281.19
|  | Накладные расходы от ФОТ |  | 65% | )*1,15*1,2 | 1372.833 | 1894.51 |  | 55% | 1894.51
|  | Сметная прибыль от ФОТ |  | 40% | - | 798.739 | 1102.26 |  | 32% | 1102.26
[6 empty] | 4667.63 | 6441.33 |  |  | 6441.33 | 281.19
| 2-0023-69 | Инженер по наладке и испытаниям III категории | чел.-ч | 281.1888 | )*1,15*1,2 | 12.25 | 3444.56 | п01-05-012-1 | 1 | 3444.56
16 | п01-10-001-1 | Сбор и реализация сигналов информации устройств защиты, автоматики электрических и технологических режимов | 1 сигнал | 2 |  | 19.003 | 38.005 |  |  | 38.01
|  | … Основная заработная плата |  |  | )*1,15*1,2 | 19.003 | 38.005 | п01-10-001-1 | 1 | 38.01
|  | … Затраты труда строителей |  | 1.68 | )*1,15*1,2 | 0 |  |  | 1 |  | 3.37
|  | Накладные расходы от ФОТ |  | 65% | )*1,15*1,2 | 7.574 | 20.9 |  | 55% | 20.91
|  | Сметная прибыль от ФОТ |  | 40% | - | 4.406 | 12.16 |  | 32% | 12.16
[6 empty] | 25.75 | 71.07 |  |  | 71.08 | 3.37
| 2-0023-69 | Инженер по наладке и испытаниям III категории | чел.-ч | 2.0148 | )*1,15*1,2 | 12.25 | 24.68 | п01-10-001-1 | 1 | 24.68
| 3-0021-69 | Техник по наладке и испытаниям I категории | чел.-ч | 1.3524 | )*1,15*1,2 | 9.85 | 13.32 | п01-10-001-1 | 1 | 13.32
17 | п02-01-002-1 | Автоматизированная система управления II категории технической сложности с количеством каналов (Кобщ) 2 | 1 система | 2 |  | 346.96 | 693.919 |  |  | 693.92
|  | … Основная заработная плата |  |  | )*1,15*1,2 | 346.96 | 693.919 | п02-01-002-1 | 1 | 693.92
|  | … Затраты труда строителей |  | 24.29 | )*1,15*1,2 | 0 |  |  | 1 |  | 48.58
|  | Накладные расходы от ФОТ |  | 65% | )*1,15*1,2 | 138.281 | 381.66 |  | 55% | 381.66
|  | Сметная прибыль от ФОТ |  | 40% | - | 80.454 | 222.05 |  | 32% | 222.05
[6 empty] | 470.16 | 1297.63 |  |  | 1297.63 | 48.58
| 2-0011-69 | Инженер I категории | чел.-ч | 9.7152 | )*1,15*1,2 | 14.96 | 145.34 | п02-01-002-1 | 1 | 145.34
| 2-0012-69 | Инженер II категории | чел.-ч | 24.288 | )*1,15*1,2 | 13.6 | 330.32 | п02-01-002-1 | 1 | 330.32
| 2-0013-69 | Инженер III категории | чел.-ч | 4.8576 | )*1,15*1,2 | 12.25 | 59.51 | п02-01-002-1 | 1 | 59.51
| 2-2001-69 | Ведущий инженер | чел.-ч | 9.7152 | )*1,15*1,2 | 16.34 | 158.75 | п02-01-002-1 | 1 | 158.75
18 | п02-01-002-2 | Автоматизированная система управления II категории технической сложности с количеством каналов (Кобщ) за каждый канал свыше 2 до 9 добавлять к расценке 02-01-002-01 | 1 канал | 1 |  | 166.966 | 166.966 |  |  | 166.97
|  | … Основная заработная плата |  |  | )*1,15*1,2 | 166.966 | 166.966 | п02-01-002-2 | 1 | 166.97
|  | … Затраты труда строителей |  | 11.69 | )*1,15*1,2 | 0 |  |  | 1 |  | 11.69
|  | Накладные расходы от ФОТ |  | 65% | )*1,15*1,2 | 66.545 | 91.83 |  | 55% | 91.83
|  | Сметная прибыль от ФОТ |  | 40% | - | 38.717 | 53.43 |  | 32% | 53.43
[6 empty] | 226.25 | 312.23 |  |  | 312.23 | 11.69
| 2-0011-69 | Инженер I категории | чел.-ч | 2.3377 | )*1,15*1,2 | 14.96 | 34.97 | п02-01-002-2 | 1 | 34.97
| 2-0012-69 | Инженер II категории | чел.-ч | 5.8443 | )*1,15*1,2 | 13.6 | 79.48 | п02-01-002-2 | 1 | 79.48
| 2-0013-69 | Инженер III категории | чел.-ч | 1.1689 | )*1,15*1,2 | 12.25 | 14.32 | п02-01-002-2 | 1 | 14.32
| 2-2001-69 | Ведущий инженер | чел.-ч | 2.3377 | )*1,15*1,2 | 16.34 | 38.2 | п02-01-002-2 | 1 | 38.2
19 | п01-04-063-2 | Дуговая защита секций комплектных распределительных устройств (КРУ) с контролем по току | 1 КОМПЛ. | 2 |  | 495.958 | 991.916 |  |  | 991.92
|  | … Основная заработная плата |  |  | )*1,15*1,2 | 495.958 | 991.916 | п01-04-063-2 | 1 | 991.92
|  | … Затраты труда строителей |  | 40.74 | )*1,15*1,2 | 0 |  |  | 1 |  | 81.48
|  | Накладные расходы от ФОТ |  | 65% | )*1,15*1,2 | 197.665 | 545.55 |  | 55% | 545.56
|  | Сметная прибыль от ФОТ |  | 40% | - | 115.005 | 317.41 |  | 32% | 317.41
[6 empty] | 672.06 | 1854.88 |  |  | 1854.89 | 81.48
| 2-0022-69 | Инженер по наладке и испытаниям II категории | чел.-ч | 57.0216 | )*1,15*1,2 | 13.6 | 775.49 | п01-04-063-2 | 1 | 775.49
| 3-0022-69 | Техник по наладке и испытаниям II категории | чел.-ч | 24.4536 | )*1,15*1,2 | 8.85 | 216.41 | п01-04-063-2 | 1 | 216.41
Итого по локальной смете:
| Прямые затраты | [8 empty] | 9002.4
| Основная ЗП рабочих | [8 empty] | 9002.4
| Прочие работы с НР и СП | [8 empty] | 16834.49
| Трудозатраты строителей | [8 empty] | 722.84
| Накладные расходы | [8 empty] | 4951.33
| Сметная прибыль | [8 empty] | 2880.76
| Всего с НР и СП | [8 empty] | 16834.49
| Итого | [8 empty] | 16834.49
Исполнил:
| 0 | _______________________
Расценки согласованы:
| 0 | _______________________

## смр
Согласовано | [8 empty] | Утверждаю
[9 empty] | Смету в сумме |  | 261.749 тыс.руб.
__________ | [8 empty] | __________
'____' ___________ 2017 г. | [8 empty] | '____' ___________ 2017 г.
Наименование стройки: ячейка 10 кВ
Наименование объекта: ячейка 10 кВ
Описание объекта:
Адрес объекта:
Л О К А Л Ь Н А Я С М Е Т А
Установка линейной ячейки 10 кВ
Основание: | [8 empty] | БАЗОВЫЕ | ТЕКУЩИЕ
[8 empty] | Сметная стоимость | 261.749 | 261.749 | тыс. руб.
[8 empty] | строительных работ | 10.548 | 10.548 | тыс. руб.
[8 empty] | монтажных работ | 22.957 | 22.957 | тыс. руб.
[8 empty] | оборудования | 228.244 | 228.244 | тыс. руб.
[8 empty] | прочих работ | 0 | 0 | тыс. руб.
[8 empty] | Нормативная трудоемкость | 335.32 | 335.32 | чел.-ч.
Составлена в базисных ценах | [7 empty] | Средства на оплату труда | 3.127 | 3.127 | тыс. руб.
№ п/п | Шифр и номер позиции норматива | Наименование работ и затрат | Единица измер-ия | Кол-во единиц | Поправ. коэфф. | Базовая цена (с учетом поправок), руб. | Итоговая цена, руб. | Пункт коэфф. пересчета | Коэфф. пересчета | Текущая цена, руб. | Итог. затраты труда, чел.-час
1 | 2 | 3 | 4 | 5 | 6 | 7 | 8 | 9 | 10 | 11 | 12
Раздел |  | Строительные работы
1 | 01-02-057-2 | Разработка грунта вручную в траншеях глубиной до 2 м без креплений с откосами, группа грунтов 2 | 100 м3 грунта | 0.02 |  | 1600.276 | 32.006 |  |  | 32.01
|  | … Основная заработная плата |  |  | )*1,15*1,2 | 1600.276 | 32.006 | 01-02-057-2 | 1 | 32.01
|  | … Затраты труда строителей |  | 212.52 | )*1,15*1,2 | 0 |  |  | 1 |  | 4.25
|  | Накладные расходы от ФОТ |  | 80% | )*1,15*1,2 | 788.542 | 21.76 |  | 68% | 21.77
|  | Сметная прибыль от ФОТ |  | 45% | - | 417.463 | 11.52 |  | 36% | 11.52
[6 empty] | 2365.62 | 65.29 |  |  | 65.3 | 4.25
| 1-1020-69 | Рабочий строитель среднего разряда 2 | чел.-ч | 4.2504 | )*1,15*1,2 | 7.53 | 32.01 | 01-02-057-2 | 1 | 32.01
2 | 08-01-002-1 | Устройство основания под фундаменты песчаного | 1 м3 основания | 1.3 |  | 129.27 | 168.051 |  |  | 168.05
|  | … Основная заработная плата |  |  | )*1,15*1,2 | 25.006 | 32.507 | 08-01-002-1 | 1 | 32.51
|  | … Эксплуатация машин и механизмов |  |  | )*1,15*1,2 | 47.734 | 62.054 |  | 1 | 62.05
|  | … в т. ч. зарплата машинистов |  |  | )*1,15*1,2 | 4.043 | 5.256 |  | 1 | 5.26
|  | … Стоимость материалов |  |  | - | 56.53 | 73.489 |  | 1 | 73.49
|  | … Затраты труда строителей |  | 3.17 | [6 empty] | 4.13
|  | Накладные расходы от ФОТ |  | 122% |  | 21.892 | 39.27 |  | 104% | 39.28
|  | Сметная прибыль от ФОТ |  | 80% |  | 13.472 | 24.17 |  | 64% | 24.17
[6 empty] | 144.6 | 231.49 |  |  | 231.5 | 4.13
| 1-1025-69 | Рабочий строитель среднего разряда 2,5 | чел.-ч | 4.1262 | )*1,15*1,2 | 7.88 | 32.51 | 08-01-002-1 | 1 | 32.51
| 2-69 | Затраты труда машинистов | чел.час | 0.52026 | )*1,15*1,2 | 0 | 0 | 08-01-002-1 | 1 | 0
| 031812 | Погрузчики одноковшовые универсальные фронтальные пневмоколесные 3 т | маш.-ч | 0.14352 | )*1,15*1,2 | 200.87 | 28.83 | 08-01-002-1 | 1 | 28.83
| 050101 | Компрессоры передвижные с двигателем внутреннего сгорания давлением до 686 кПа (7 ат), производительность до 5 м3/мин | маш.-ч | 0.37674 | )*1,15*1,2 | 87.11 | 32.82 | 08-01-002-1 | 1 | 32.82
| 331100 | Трамбовки пневматические при работе от передвижных компрессорных станций | маш.-ч | 0.75348 | )*1,15*1,2 | 0.55 | 0.41 | 08-01-002-1 | 1 | 0.41
| 408-0141 | Песок природный для строительных растворов средний | м3 | 1.56 | 0 | 46.8 | 73.01 | 08-01-002-1 | 1 | 73.01
| 411-0001 | Вода | м3 | 0.195 | 0 | 2.45 | 0.48 | 08-01-002-1 | 1 | 0.48
3 | 408-0141 | Песок природный для строительных растворов средний | м3 | -1.56 | - | 46.8 | -73.008 | 408-0141 | 1 | -73.01
4 | 408-0122 | Песок природный для строительных работ средний | м3 | 1.56 | - | 46.8 | 73.008 | 408-0122 | 1 | 73.01
5 | 08-01-002-3 | Устройство основания под фундаменты гравийного | 1 м3 основания | 0.7 |  | 300.313 | 210.219 |  |  | 210.22
|  | … Основная заработная плата |  |  | )*1,15*1,2 | 27.186 | 19.03 | 08-01-002-3 | 1 | 19.03
|  | … Эксплуатация машин и механизмов |  |  | )*1,15*1,2 | 78.177 | 54.724 |  | 1 | 54.72
|  | … в т. ч. зарплата машинистов |  |  | )*1,15*1,2 | 7.397 | 5.178 |  | 1 | 5.18
|  | … Стоимость материалов |  |  | - | 194.95 | 136.465 |  | 1 | 136.47
|  | … Затраты труда строителей |  | 3.45 | [6 empty] | 2.42
|  | Накладные расходы от ФОТ |  | 122% |  | 26.062 | 25.18 |  | 104% | 25.18
|  | Сметная прибыль от ФОТ |  | 80% |  | 16.038 | 15.49 |  | 64% | 15.49
[6 empty] | 313.4 | 250.89 |  |  | 250.89 | 2.42
| 1-1025-69 | Рабочий строитель среднего разряда 2,5 | чел.-ч | 2.415 | )*1,15*1,2 | 7.88 | 19.03 | 08-01-002-3 | 1 | 19.03
| 2-69 | Затраты труда машинистов | чел.час | 0.52164 | )*1,15*1,2 | 0 | 0 | 08-01-002-3 | 1 | 0
| 031812 | Погрузчики одноковшовые универсальные фронтальные пневмоколесные 3 т | маш.-ч | 0.07728 | )*1,15*1,2 | 200.87 | 15.52 | 08-01-002-3 | 1 | 15.52
| 050101 | Компрессоры передвижные с двигателем внутреннего сгорания давлением до 686 кПа (7 ат), производительность до 5 м3/мин | маш.-ч | 0.44436 | )*1,15*1,2 | 87.11 | 38.71 | 08-01-002-3 | 1 | 38.71
| 331100 | Трамбовки пневматические при работе от передвижных компрессорных станций | маш.-ч | 0.88872 | )*1,15*1,2 | 0.55 | 0.49 | 08-01-002-3 | 1 | 0.49
| 408-0111 | Гравий для строительных работ марка Др.16, фракция 20-40 мм | м3 | 0.896 | 0 | 152.02 | 136.21 | 08-01-002-3 | 1 | 136.21
| 411-0001 | Вода | м3 | 0.105 | 0 | 2.45 | 0.26 | 08-01-002-3 | 1 | 0.26
6 | 408-0111 | Гравий для строительных работ марка Др.16, фракция 20-40 мм | м3 | -0.896 | - | 152.02 | -136.21 | 408-0111 | 1 | -136.21
7 | 408-0103 | Гравий для строительных работ марка Др.8, фракция 20-40 мм | м3 | 0.896 | - | 87.39 | 78.301 | 408-0103 | 1 | 78.3
8 | 07-01-001-3 | Укладка блоков и плит ленточных фундаментов при глубине котлована до 4 м, масса конструкций до 3,5 т | 100 шт. сборных конструкций | 0.04 |  | 10208.227 | 408.329 |  |  | 408.33
|  | … Основная заработная плата |  |  | )*1,15*1,2 | 1623.653 | 64.946 | 07-01-001-3 | 1 | 64.95
|  | … Эксплуатация машин и механизмов |  |  | )*1,15*1,2 | 7021.454 | 280.858 |  | 1 | 280.86
|  | … в т. ч. зарплата машинистов |  |  | )*1,15*1,2 | 765.997 | 30.64 |  | 1 | 30.64
|  | … Стоимость материалов |  |  | - | 1563.12 | 62.525 |  | 1 | 62.52
|  | … Затраты труда строителей |  | 185.35 | [6 empty] | 7.41
|  | Накладные расходы от ФОТ |  | 130% |  | 1922.109 | 106.1 |  | 111% | 106.1
|  | Сметная прибыль от ФОТ |  | 85% |  | 1177.508 | 65 |  | 68% | 65
[6 empty] | 10927.31 | 579.43 |  |  | 579.43 | 7.41
| 1-1035-69 | Рабочий строитель среднего разряда 3,5 | чел.-ч | 7.4139 | )*1,15*1,2 | 8.76 | 64.95 | 07-01-001-3 | 1 | 64.95
| 2-69 | Затраты труда машинистов | чел.час | 2.4183 | )*1,15*1,2 | 0 | 0 | 07-01-001-3 | 1 | 0
| 021243 | Краны на гусеничном ходу при работе на других видах строительства до 16 т | маш.-ч | 2.1594 | )*1,15*1,2 | 94.6 | 204.28 | 07-01-001-3 | 1 | 204.28
| 030101 | Автопогрузчики 5 т | маш.-ч | 0.20258 | )*1,15*1,2 | 97.95 | 19.84 | 07-01-001-3 | 1 | 19.84
| 050101 | Компрессоры передвижные с двигателем внутреннего сгорания давлением до 686 кПа (7 ат), производительность до 5 м3/мин | маш.-ч | 0.056304 | )*1,15*1,2 | 87.11 | 4.9 | 07-01-001-3 | 1 | 4.9
| 331101 | Трамбовки пневматические при работе от стационарного компрессора | маш.-ч | 0.22466 | )*1,15*1,2 | 4.91 | 1.1 | 07-01-001-3 | 1 | 1.1
| 400001 | Автомобили бортовые, грузоподъемность до 5 т | маш.-ч | 0.55366 | )*1,15*1,2 | 91.62 | 50.73 | 07-01-001-3 | 1 | 50.73
| 403-9020 | Конструкции сборные железобетонные | шт. | 4 | 0 | 0 | 0 | 07-01-001-3 | 1 | 0
| 408-0122 | Песок природный для строительных работ средний | м3 | 1.336 | 0 | 46.8 | 62.52 | 07-01-001-3 | 1 | 62.52
9 | 33-02-013-11 | Установка стальных конструкций под оборудование массой до 0,2 т | 1 т конструкций | 0.02 |  | 1139.244 | 22.785 |  |  | 22.79
|  | … Основная заработная плата |  |  | )*1,15*1,2 | 227.617 | 4.552 | 33-02-013-11 | 1 | 4.55
|  | … Эксплуатация машин и механизмов |  |  | )*1,15*1,2 | 777.326 | 15.547 |  | 1 | 15.55
|  | … в т. ч. зарплата машинистов |  |  | )*1,15*1,2 | 83.794 | 1.676 |  | 1 | 1.68
|  | … Стоимость материалов |  |  | - | 134.3 | 2.686 |  | 1 | 2.69
|  | … Затраты труда строителей |  | 24.16 | [6 empty] | 0.48
|  | Накладные расходы от ФОТ |  | 105% |  | 200.837 | 5.54 |  | 89% | 5.54
|  | Сметная прибыль от ФОТ |  | 60% |  | 108.317 | 2.99 |  | 48% | 2.99
[6 empty] | 1171.67 | 31.32 |  |  | 31.32 | 0.48
| 1-1041-69 | Рабочий строитель среднего разряда 4,1 | чел.-ч | 0.48328 | )*1,15*1,2 | 9.42 | 4.55 | 33-02-013-11 | 1 | 4.55
| 2-69 | Затраты труда машинистов | чел.час | 0.12862 | )*1,15*1,2 | 0 | 0 | 33-02-013-11 | 1 | 0
| 021141 | Краны на автомобильном ходу при работе на других видах строительства 10 т | маш.-ч | 0.12862 | )*1,15*1,2 | 108.45 | 13.95 | 33-02-013-11 | 1 | 13.95
| 040202 | Агрегаты сварочные передвижные с номинальным сварочным током 250-400 А с дизельным двигателем | маш.-ч | 0.1173 | )*1,15*1,2 | 13.11 | 1.54 | 33-02-013-11 | 1 | 1.54
| 400002 | Автомобили бортовые, грузоподъемность до 8 т | маш.-ч | 0.000552 | )*1,15*1,2 | 109.17 | 0.06 | 33-02-013-11 | 1 | 0.06
| 101-1513 | Электроды диаметром 4 мм Э42 | т | 0.00024 | 0 | 11191.78 | 2.69 | 33-02-013-11 | 1 | 2.69
| 110-9082 | Конструкции стальные крепления электрооборудования ОРУ | т | 0.0206 | 0 | 0 | 0 | 33-02-013-11 | 1 | 0
10 | 33-03-008-6 | Окраска за один раз установленных стальных конструкций ОРУ 330-1150 кВ массой до 0,2 т краской | 1 т конструкций | 0.02 |  | 1024.522 | 20.49 |  |  | 20.49
|  | … Основная заработная плата |  |  | )*1,15*1,2 | 234.352 | 4.687 | 33-03-008-6 | 1 | 4.69
|  | … Эксплуатация машин и механизмов |  |  | )*1,15*1,2 | 608.98 | 12.18 |  | 1 | 12.18
|  | … в т. ч. зарплата машинистов |  |  | )*1,15*1,2 | 206.186 | 4.124 |  | 1 | 4.12
|  | … Стоимость материалов |  |  | - | 181.19 | 3.624 |  | 1 | 3.62
|  | … Затраты труда строителей |  | 25.23 | [6 empty] | 0.5
|  | Накладные расходы от ФОТ |  | 105% |  | 284.115 | 7.84 |  | 89% | 7.84
|  | Сметная прибыль от ФОТ |  | 60% |  | 153.23 | 4.23 |  | 48% | 4.23
[6 empty] | 1229.65 | 32.56 |  |  | 32.56 | 0.5
| 1-1040-69 | Рабочий строитель среднего разряда 4 | чел.-ч | 0.50453 | )*1,15*1,2 | 9.29 | 4.69 | 33-03-008-6 | 1 | 4.69
| 2-69 | Затраты труда машинистов | чел.час | 0.36818 | )*1,15*1,2 | 0 | 0 | 33-03-008-6 | 1 | 0
| 040101 | Электростанции передвижные 2 кВт | маш.-ч | 0.36818 | )*1,15*1,2 | 23.79 | 8.76 | 33-03-008-6 | 1 | 8.76
| 050401 | Компрессоры передвижные с электродвигателем давлением 600 кПа (6 ат), производительность 0,5 м3/мин | маш.-ч | 0.36818 | )*1,15*1,2 | 3.7 | 1.36 | 33-03-008-6 | 1 | 1.36
| 340201 | Агрегаты окрасочные с пневматическим распылением для окраски фасадов зданий, производительность 500 м3/ч, мощность 1 кВт | маш.-ч | 0.36818 | )*1,15*1,2 | 5.59 | 2.06 | 33-03-008-6 | 1 | 2.06
| 101-0430 | Краски масляные и алкидные земляные, готовые к применению сурик железный МА-15, ПФ-14 | т | 0.000138 | 0 | 16375.01 | 2.26 | 33-03-008-6 | 1 | 2.26
| 101-0628 | Олифа комбинированная, марки К-3 | т | 7.3e-05 | 0 | 18685 | 1.36 | 33-03-008-6 | 1 | 1.36
Итого по разделу:
| Прямые затраты | [8 empty] | 803.98
| Стоимость материальных ресурсов | [8 empty] | 220.88
| Эксплуатация машин | [8 empty] | 425.36
| ЗП машинистов | [8 empty] | 46.88
| Основная ЗП рабочих | [8 empty] | 157.74
| Строительные работы с НР и СП | [8 empty] | 1133.09
| Трудозатраты строителей | [8 empty] | 19.19
| Трудозатраты машинистов | [8 empty] | 3.96
| Накладные расходы | [8 empty] | 205.71
| Сметная прибыль | [8 empty] | 123.4
| Всего с НР и СП | [8 empty] | 1133.09
| Итого | [8 empty] | 1133.09
Раздел |  | Монтажные работы
1 | м08-01-026-1 | Шкаф распределительного устройства 6-10 кВ наружной установки с коридором обслуживания с выключателем | 1 ШТ. | 1 |  | 843.903 | 843.903 |  |  | 843.9
|  | … Основная заработная плата |  |  | )*1,15*1,2 | 497.421 | 497.421 | м08-01-026-1 | 1 | 497.42
|  | … Эксплуатация машин и механизмов |  |  | )*1,15*1,2 | 304.042 | 304.042 |  | 1 | 304.04
|  | … в т. ч. зарплата машинистов |  |  | )*1,15*1,2 | 21.583 | 21.583 |  | 1 | 21.58
|  | … Стоимость материалов |  |  | - | 42.44 | 42.44 |  | 1 | 42.44
|  | … Затраты труда строителей |  | 53.54 | [6 empty] | 53.54
|  | Накладные расходы от ФОТ |  | 95% |  | 304.633 | 420.39 |  | 81% | 420.39
|  | Сметная прибыль от ФОТ |  | 65% |  | 195.567 | 269.88 |  | 52% | 269.88
[6 empty] | 1123.41 | 1534.18 |  |  | 1534.17 | 53.54
| 1-2040-69 | Рабочий монтажник среднего разряда 4 | чел.-ч | 53.544 | )*1,15*1,2 | 9.29 | 497.42 | м08-01-026-1 | 1 | 497.42
| 2-69 | Затраты труда машинистов | чел.час | 1.656 | )*1,15*1,2 | 0 | 0 | м08-01-026-1 | 1 | 0
| 021102 | Краны на автомобильном ходу при работе на монтаже технологического оборудования 10 т | маш.-ч | 1.656 | )*1,15*1,2 | 131.11 | 217.12 | м08-01-026-1 | 1 | 217.12
| 040502 | Установки для сварки ручной дуговой (постоянного тока) | маш.-ч | 3.3948 | )*1,15*1,2 | 8.1 | 27.5 | м08-01-026-1 | 1 | 27.5
| 400001 | Автомобили бортовые, грузоподъемность до 5 т | маш.-ч | 0.6486 | )*1,15*1,2 | 91.62 | 59.42 | м08-01-026-1 | 1 | 59.42
| 101-0069 | Бензин авиационный Б-70 | т | 0.0002 | 0 | 4812.63 | 0.96 | м08-01-026-1 | 1 | 0.96
| 101-0622 | Миткаль <Т-2> суровый (суровье) | 10 м | 0.03 | 0 | 49.56 | 1.49 | м08-01-026-1 | 1 | 1.49
| 101-1627 | Сталь листовая углеродистая обыкновенного качества марки ВСт3пс5 толщиной 4-6 мм | т | 0.002 | 0 | 5763 | 11.53 | м08-01-026-1 | 1 | 11.53
| 101-1924 | Электроды диаметром 4 мм Э42А | кг | 0.8 | 0 | 11.11 | 8.89 | м08-01-026-1 | 1 | 8.89
| 101-2143 | Краска | кг | 0.3 | 0 | 28.6 | 8.58 | м08-01-026-1 | 1 | 8.58
| 101-2351 | Смазка № 9 | т | 0.00017 | 0 | 22264.85 | 3.79 | м08-01-026-1 | 1 | 3.79
| 999-9950 | Вспомогательные ненормируемые материалы (2% от ОЗП) | руб. | 7.47 | 0 | 1 | 7.47 | м08-01-026-1 | 1 | 7.47
2 | м08-01-102-1 | Шкаф управления и регулирования | 1 ШКАФ | 1 |  | 529.608 | 529.608 |  |  | 529.61
|  | … Основная заработная плата |  |  | )*1,15*1,2 | 187.169 | 187.169 | м08-01-102-1 | 1 | 187.17
|  | … Эксплуатация машин и механизмов |  |  | )*1,15*1,2 | 245.888 | 245.888 |  | 1 | 245.89
|  | … в т. ч. зарплата машинистов |  |  | )*1,15*1,2 | 14.38 | 14.38 |  | 1 | 14.38
|  | … Стоимость материалов |  |  | - | 96.55 | 96.55 |  | 1 | 96.55
|  | … Затраты труда строителей |  | 20.15 | [6 empty] | 20.15
|  | Накладные расходы от ФОТ |  | 95% |  | 118.301 | 163.25 |  | 81% | 163.26
|  | Сметная прибыль от ФОТ |  | 65% |  | 75.946 | 104.81 |  | 52% | 104.81
[6 empty] | 604.61 | 797.67 |  |  | 797.68 | 20.15
| 1-2040-69 | Рабочий монтажник среднего разряда 4 | чел.-ч | 20.148 | )*1,15*1,2 | 9.29 | 187.17 | м08-01-102-1 | 1 | 187.17
| 2-69 | Затраты труда машинистов | чел.час | 1.104 | )*1,15*1,2 | 0 | 0 | м08-01-102-1 | 1 | 0
| 021102 | Краны на автомобильном ходу при работе на монтаже технологического оборудования 10 т | маш.-ч | 1.104 | )*1,15*1,2 | 131.11 | 144.75 | м08-01-102-1 | 1 | 144.75
| 400001 | Автомобили бортовые, грузоподъемность до 5 т | маш.-ч | 1.104 | )*1,15*1,2 | 91.62 | 101.15 | м08-01-102-1 | 1 | 101.15
| 101-1977 | Болты с гайками и шайбами строительные | кг | 0.77 | 0 | 9.4 | 7.24 | м08-01-102-1 | 1 | 7.24
| 101-2478 | Лента К226 | 100 м | 0.0048 | 0 | 120 | 0.58 | м08-01-102-1 | 1 | 0.58
| 507-0700 | Трубка поливинилхлоридная ХВТ | кг | 0.016 | 0 | 45.39 | 0.73 | м08-01-102-1 | 1 | 0.73
| 509-0041 | Наконечники кабельные медные для электротехнических установок | шт. | 2.04 | 0 | 39.9 | 81.4 | м08-01-102-1 | 1 | 81.4
| 509-0090 | Перемычки гибкие, тип ПГС-50 | шт. | 1 | 0 | 3.9 | 3.9 | м08-01-102-1 | 1 | 3.9
| 999-9950 | Вспомогательные ненормируемые материалы (2% от ОЗП) | руб. | 2.81 | 0 | 1 | 2.81 | м08-01-102-1 | 1 | 2.81
3 | м08-02-472-2 | Заземлитель горизонтальный из стали полосовой сечением 160 мм2 | 100 м | 0.05 |  | 354.93 | 17.747 |  |  | 17.75
|  | … Основная заработная плата |  |  | )*1,15*1,2 | 208.007 | 10.4 | м08-02-472-2 | 1 | 10.4
|  | … Эксплуатация машин и механизмов |  |  | )*1,15*1,2 | 102.603 | 5.13 |  | 1 | 5.13
|  | … в т. ч. зарплата машинистов |  |  | )*1,15*1,2 | 3.961 | 0.198 |  | 1 | 0.2
|  | … Стоимость материалов |  |  | - | 44.32 | 2.216 |  | 1 | 2.22
|  | … Затраты труда строителей |  | 22.91 | [6 empty] | 1.15
|  | Накладные расходы от ФОТ |  | 95% |  | 124.416 | 8.58 |  | 81% | 8.59
|  | Сметная прибыль от ФОТ |  | 65% |  | 79.872 | 5.51 |  | 52% | 5.51
[6 empty] | 473.69 | 31.84 |  |  | 31.85 | 1.15
| 1-2038-69 | Рабочий монтажник среднего разряда 3,8 | чел.-ч | 1.1454 | )*1,15*1,2 | 9.08 | 10.4 | м08-02-472-2 | 1 | 10.4
| 2-69 | Затраты труда машинистов | чел.час | 0.01518 | )*1,15*1,2 | 0 | 0 | м08-02-472-2 | 1 | 0
| 021102 | Краны на автомобильном ходу при работе на монтаже технологического оборудования 10 т | маш.-ч | 0.01518 | )*1,15*1,2 | 131.11 | 1.99 | м08-02-472-2 | 1 | 1.99
| 040502 | Установки для сварки ручной дуговой (постоянного тока) | маш.-ч | 0.21597 | )*1,15*1,2 | 8.1 | 1.75 | м08-02-472-2 | 1 | 1.75
| 400001 | Автомобили бортовые, грузоподъемность до 5 т | маш.-ч | 0.01518 | )*1,15*1,2 | 91.62 | 1.39 | м08-02-472-2 | 1 | 1.39
| 101-1924 | Электроды диаметром 4 мм Э42А | кг | 0.045 | 0 | 11.11 | 0.5 | м08-02-472-2 | 1 | 0.5
| 113-1786 | Лак битумный БТ-123 | т | 0.000185 | 0 | 8461.63 | 1.57 | м08-02-472-2 | 1 | 1.57
| 999-9950 | Вспомогательные ненормируемые материалы (2% от ОЗП) | руб. | 0.156 | 0 | 1 | 0.16 | м08-02-472-2 | 1 | 0.16
4 | м08-02-472-1 | Заземлитель горизонтальный из стали круглой диаметром 12 мм | 100 м | 0.04 |  | 343.143 | 13.726 |  |  | 13.72
|  | … Основная заработная плата |  |  | )*1,15*1,2 | 238.078 | 9.523 | м08-02-472-1 | 1 | 9.52
|  | … Эксплуатация машин и механизмов |  |  | )*1,15*1,2 | 78.025 | 3.121 |  | 1 | 3.12
|  | … в т. ч. зарплата машинистов |  |  | )*1,15*1,2 | 2.512 | 0.1 |  | 1 | 0.1
|  | … Стоимость материалов |  |  | - | 27.04 | 1.082 |  | 1 | 1.08
|  | … Затраты труда строителей |  | 26.22 | [6 empty] | 1.05
|  | Накладные расходы от ФОТ |  | 95% |  | 141.215 | 7.8 |  | 81% | 7.79
|  | Сметная прибыль от ФОТ |  | 65% |  | 90.657 | 5 |  | 52% | 5
[6 empty] | 487.97 | 26.53 |  |  | 26.51 | 1.05
| 1-2038-69 | Рабочий монтажник среднего разряда 3,8 | чел.-ч | 1.0488 | )*1,15*1,2 | 9.08 | 9.52 | м08-02-472-1 | 1 | 9.52
| 2-69 | Затраты труда машинистов | чел.час | 0.007728 | )*1,15*1,2 | 0 | 0 | м08-02-472-1 | 1 | 0
| 021102 | Краны на автомобильном ходу при работе на монтаже технологического оборудования 10 т | маш.-ч | 0.007728 | )*1,15*1,2 | 131.11 | 1.01 | м08-02-472-1 | 1 | 1.01
| 040502 | Установки для сварки ручной дуговой (постоянного тока) | маш.-ч | 0.17278 | )*1,15*1,2 | 8.1 | 1.4 | м08-02-472-1 | 1 | 1.4
| 400001 | Автомобили бортовые, грузоподъемность до 5 т | маш.-ч | 0.007728 | )*1,15*1,2 | 91.62 | 0.71 | м08-02-472-1 | 1 | 0.71
| 101-1924 | Электроды диаметром 4 мм Э42А | кг | 0.024 | 0 | 11.11 | 0.27 | м08-02-472-1 | 1 | 0.27
| 113-1786 | Лак битумный БТ-123 | т | 8e-05 | 0 | 8461.63 | 0.68 | м08-02-472-1 | 1 | 0.68
| 999-9950 | Вспомогательные ненормируемые материалы (2% от ОЗП) | руб. | 0.1428 | 0 | 1 | 0.14 | м08-02-472-1 | 1 | 0.14
5 | м08-02-147-1 | Кабель до 35 кВ по установленным конструкциям и лоткам с креплением на поворотах и в конце трассы, масса 1 м кабеля до 1 кг | 100 М КАБЕЛЯ | 2 |  | 226.852 | 453.704 |  |  | 453.7
|  | … Основная заработная плата |  |  | )*1,15*1,2 | 118.97 | 237.94 | м08-02-147-1 | 1 | 237.94
|  | … Эксплуатация машин и механизмов |  |  | )*1,15*1,2 | 78.632 | 157.265 |  | 1 | 157.26
|  | … в т. ч. зарплата машинистов |  |  | )*1,15*1,2 | 3.602 | 7.204 |  | 1 | 7.2
|  | … Стоимость материалов |  |  | - | 29.25 | 58.5 |  | 1 | 58.5
|  | … Затраты труда строителей |  | 12.81 | [6 empty] | 25.61
|  | Накладные расходы от ФОТ |  | 95% |  | 71.944 | 198.57 |  | 81% | 198.56
|  | Сметная прибыль от ФОТ |  | 65% |  | 46.186 | 127.47 |  | 52% | 127.47
[6 empty] | 290.57 | 779.74 |  |  | 779.73 | 25.61
| 1-2040-69 | Рабочий монтажник среднего разряда 4 | чел.-ч | 25.6128 | )*1,15*1,2 | 9.29 | 237.94 | м08-02-147-1 | 1 | 237.94
| 2-69 | Затраты труда машинистов | чел.час | 0.552 | )*1,15*1,2 | 0 | 0 | м08-02-147-1 | 1 | 0
| 021102 | Краны на автомобильном ходу при работе на монтаже технологического оборудования 10 т | маш.-ч | 0.552 | )*1,15*1,2 | 131.11 | 72.37 | м08-02-147-1 | 1 | 72.37
| 030203 | Домкраты гидравлические грузоподъемностью 63-100 т | маш.-ч | 6.072 | )*1,15*1,2 | 2.37 | 14.39 | м08-02-147-1 | 1 | 14.39
| 030402 | Лебедки электрические тяговым усилием до 12,26 кН (1,25 т) | маш.-ч | 6.072 | )*1,15*1,2 | 3.28 | 19.92 | м08-02-147-1 | 1 | 19.92
| 400001 | Автомобили бортовые, грузоподъемность до 5 т | маш.-ч | 0.552 | )*1,15*1,2 | 91.62 | 50.57 | м08-02-147-1 | 1 | 50.57
| 101-1481 | Шурупы с полукруглой головкой 4x40 мм | т | 0.00022 | 0 | 10207 | 2.25 | м08-02-147-1 | 1 | 2.25
| 101-2478 | Лента К226 | 100 м | 0.049 | 0 | 120 | 5.88 | м08-02-147-1 | 1 | 5.88
| 113-1786 | Лак битумный БТ-123 | т | 0.00144 | 0 | 8461.63 | 12.18 | м08-02-147-1 | 1 | 12.18
| 506-1362 | Припои оловянно-свинцовые бессурьмянистые марки ПОС30 | кг | 0.52 | 0 | 66.84 | 34.76 | м08-02-147-1 | 1 | 34.76
| 999-9950 | Вспомогательные ненормируемые материалы (2% от ОЗП) | руб. | 3.58 | 0 | 1 | 3.58 | м08-02-147-1 | 1 | 3.58
6 | м08-02-147-4 | Кабель до 35 кВ по установленным конструкциям и лоткам с креплением на поворотах и в конце трассы, масса 1 м кабеля до 6 кг | 100 М КАБЕЛЯ | 0.04 |  | 411.331 | 16.453 |  |  | 16.46
|  | … Основная заработная плата |  |  | )*1,15*1,2 | 259.481 | 10.379 | м08-02-147-4 | 1 | 10.38
|  | … Эксплуатация машин и механизмов |  |  | )*1,15*1,2 | 121.219 | 4.849 |  | 1 | 4.85
|  | … в т. ч. зарплата машинистов |  |  | )*1,15*1,2 | 3.602 | 0.144 |  | 1 | 0.14
|  | … Стоимость материалов |  |  | - | 30.63 | 1.225 |  | 1 | 1.23
|  | … Затраты труда строителей |  | 27.93 | [6 empty] | 1.12
|  | Накладные расходы от ФОТ |  | 95% |  | 154.418 | 8.52 |  | 81% | 8.52
|  | Сметная прибыль от ФОТ |  | 65% |  | 99.133 | 5.47 |  | 52% | 5.47
[6 empty] | 560.05 | 30.45 |  |  | 30.45 | 1.12
| 1-2040-69 | Рабочий монтажник среднего разряда 4 | чел.-ч | 1.1172 | )*1,15*1,2 | 9.29 | 10.38 | м08-02-147-4 | 1 | 10.38
| 2-69 | Затраты труда машинистов | чел.час | 0.01104 | )*1,15*1,2 | 0 | 0 | м08-02-147-4 | 1 | 0
| 021102 | Краны на автомобильном ходу при работе на монтаже технологического оборудования 10 т | маш.-ч | 0.01104 | )*1,15*1,2 | 131.11 | 1.45 | м08-02-147-4 | 1 | 1.45
| 030203 | Домкраты гидравлические грузоподъемностью 63-100 т | маш.-ч | 0.25778 | )*1,15*1,2 | 2.37 | 0.61 | м08-02-147-4 | 1 | 0.61
| 030404 | Лебедки электрические тяговым усилием до 31,39 кН (3,2 т) | маш.-ч | 0.25778 | )*1,15*1,2 | 6.9 | 1.78 | м08-02-147-4 | 1 | 1.78
| 400001 | Автомобили бортовые, грузоподъемность до 5 т | маш.-ч | 0.01104 | )*1,15*1,2 | 91.62 | 1.01 | м08-02-147-4 | 1 | 1.01
| 101-1481 | Шурупы с полукруглой головкой 4x40 мм | т | 4.4e-06 | 0 | 10207 | 0.04 | м08-02-147-4 | 1 | 0.04
| 101-2478 | Лента К226 | 100 м | 0.00098 | 0 | 120 | 0.12 | м08-02-147-4 | 1 | 0.12
| 113-1786 | Лак битумный БТ-123 | т | 2.88e-05 | 0 | 8461.63 | 0.24 | м08-02-147-4 | 1 | 0.24
| 506-1362 | Припои оловянно-свинцовые бессурьмянистые марки ПОС30 | кг | 0.01 | 0 | 66.84 | 0.67 | м08-02-147-4 | 1 | 0.67
| 999-9950 | Вспомогательные ненормируемые материалы (2% от ОЗП) | руб. | 0.1556 | 0 | 1 | 0.16 | м08-02-147-4 | 1 | 0.16
7 | м08-02-147-10 | Кабель до 35 кВ по установленным конструкциям и лоткам с креплением по всей длине, масса 1 м кабеля до 1 кг | 100 М КАБЕЛЯ | 0.25 |  | 302.714 | 75.678 |  |  | 75.68
|  | … Основная заработная плата |  |  | )*1,15*1,2 | 180.504 | 45.126 | м08-02-147-10 | 1 | 45.13
|  | … Эксплуатация машин и механизмов |  |  | )*1,15*1,2 | 87.52 | 21.88 |  | 1 | 21.88
|  | … в т. ч. зарплата машинистов |  |  | )*1,15*1,2 | 3.602 | 0.9 |  | 1 | 0.9
|  | … Стоимость материалов |  |  | - | 34.69 | 8.673 |  | 1 | 8.67
|  | … Затраты труда строителей |  | 19.43 | [6 empty] | 4.86
|  | Накладные расходы от ФОТ |  | 95% |  | 108.062 | 37.28 |  | 81% | 37.28
|  | Сметная прибыль от ФОТ |  | 65% |  | 69.373 | 23.93 |  | 52% | 23.94
[6 empty] | 406.35 | 136.89 |  |  | 136.9 | 4.86
| 1-2040-69 | Рабочий монтажник среднего разряда 4 | чел.-ч | 4.8576 | )*1,15*1,2 | 9.29 | 45.13 | м08-02-147-10 | 1 | 45.13
| 2-69 | Затраты труда машинистов | чел.час | 0.069 | )*1,15*1,2 | 0 | 0 | м08-02-147-10 | 1 | 0
| 021102 | Краны на автомобильном ходу при работе на монтаже технологического оборудования 10 т | маш.-ч | 0.069 | )*1,15*1,2 | 131.11 | 9.05 | м08-02-147-10 | 1 | 9.05
| 030203 | Домкраты гидравлические грузоподъемностью 63-100 т | маш.-ч | 1.1523 | )*1,15*1,2 | 2.37 | 2.73 | м08-02-147-10 | 1 | 2.73
| 030402 | Лебедки электрические тяговым усилием до 12,26 кН (1,25 т) | маш.-ч | 1.1523 | )*1,15*1,2 | 3.28 | 3.78 | м08-02-147-10 | 1 | 3.78
| 400001 | Автомобили бортовые, грузоподъемность до 5 т | маш.-ч | 0.069 | )*1,15*1,2 | 91.62 | 6.32 | м08-02-147-10 | 1 | 6.32
| 101-1481 | Шурупы с полукруглой головкой 4x40 мм | т | 0.000155 | 0 | 10207 | 1.58 | м08-02-147-10 | 1 | 1.58
| 101-2478 | Лента К226 | 100 м | 0.006125 | 0 | 120 | 0.74 | м08-02-147-10 | 1 | 0.74
| 113-1786 | Лак битумный БТ-123 | т | 0.00018 | 0 | 8461.63 | 1.52 | м08-02-147-10 | 1 | 1.52
| 506-1362 | Припои оловянно-свинцовые бессурьмянистые марки ПОС30 | кг | 0.0625 | 0 | 66.84 | 4.18 | м08-02-147-10 | 1 | 4.18
| 999-9950 | Вспомогательные ненормируемые материалы (2% от ОЗП) | руб. | 0.6775 | 0 | 1 | 0.68 | м08-02-147-10 | 1 | 0.68
8 | м08-02-165-9 | Муфта концевая эпоксидная для 3-жильного кабеля напряжением до 10 кВ, сечение одной жилы до 240 мм2 | 1 ШТ. | 2 |  | 1578.609 | 3157.219 |  |  | 3157.22
|  | … Основная заработная плата |  |  | )*1,15*1,2 | 106.66 | 213.32 | м08-02-165-9 | 1 | 213.32
|  | … Эксплуатация машин и механизмов |  |  | )*1,15*1,2 | 1468.099 | 2936.198 |  | 1 | 2936.2
|  | … в т. ч. зарплата машинистов |  |  | )*1,15*1,2 | 127.126 | 254.251 |  | 1 | 254.25
|  | … Стоимость материалов |  |  | - | 3.85 | 7.7 |  | 1 | 7.7
|  | … Затраты труда строителей |  | 11.48 | [6 empty] | 22.96
|  | Накладные расходы от ФОТ |  | 95% |  | 137.222 | 378.73 |  | 81% | 378.73
|  | Сметная прибыль от ФОТ |  | 65% |  | 88.093 | 243.14 |  | 52% | 243.14
[6 empty] | 1370.3 | 3779.09 |  |  | 3779.09 | 22.96
| 1-2040-69 | Рабочий монтажник среднего разряда 4 | чел.-ч | 22.9632 | )*1,15*1,2 | 9.29 | 213.33 | м08-02-165-9 | 1 | 213.33
| 2-69 | Затраты труда машинистов | чел.час | 19.5132 | )*1,15*1,2 | 0 | 0 | м08-02-165-9 | 1 | 0
| 021102 | Краны на автомобильном ходу при работе на монтаже технологического оборудования 10 т | маш.-ч | 0.0276 | )*1,15*1,2 | 131.11 | 3.62 | м08-02-165-9 | 1 | 3.62
| 031050 | Вышка телескопическая 25 м | маш.-ч | 19.4856 | )*1,15*1,2 | 150.37 | 2930.05 | м08-02-165-9 | 1 | 2930.05
| 400001 | Автомобили бортовые, грузоподъемность до 5 т | маш.-ч | 0.0276 | )*1,15*1,2 | 91.62 | 2.53 | м08-02-165-9 | 1 | 2.53
| 101-0069 | Бензин авиационный Б-70 | т | 0.0008 | 0 | 4812.63 | 3.85 | м08-02-165-9 | 1 | 3.85
| 101-2478 | Лента К226 | 100 м | 0.0048 | 0 | 120 | 0.58 | м08-02-165-9 | 1 | 0.58
| 509-1206 | Парафины нефтяные твердые марки Т-1 | т | 2e-05 | 0 | 8807.97 | 0.18 | м08-02-165-9 | 1 | 0.18
| 999-9950 | Вспомогательные ненормируемые материалы (2% от ОЗП) | руб. | 3.2 | 0 | 1 | 3.2 | м08-02-165-9 | 1 | 3.2
9 | м08-02-144-2 | Присоединение к зажимам жил проводов или кабелей сечением до 6 мм2 | 100 шт. | 0.24 |  | 135.266 | 32.464 |  |  | 32.46
|  | … Основная заработная плата |  |  | )*1,15*1,2 | 133.336 | 32.001 | м08-02-144-2 | 1 | 32
|  | … Стоимость материалов |  |  | )*1,15*1,2 | 0 | 0.463 |  | 1 | 0.46
|  | … Затраты труда строителей |  | 14.35 | )*1,15*1,2 | 0 |  |  | 1 |  | 3.44
|  | Накладные расходы от ФОТ |  | 95% | - | 78.262 | 25.92 |  | 81% | 25.92
|  | Сметная прибыль от ФОТ |  | 65% |  | 50.242 | 16.64 |  | 52% | 16.64
[6 empty] | 227.05 | 75.02 |  |  | 75.02 | 3.44
| 1-2040-69 | Рабочий монтажник среднего разряда 4 | чел.-ч | 3.4445 | )*1,15*1,2 | 9.29 | 32 | м08-02-144-2 | 1 | 32
| 999-9950 | Вспомогательные ненормируемые материалы (2% от ОЗП) | руб. | 0.48 | 0 | 1 | 0.48 | м08-02-144-2 | 1 | 0.48
10 | м08-02-144-1 | Присоединение к зажимам жил проводов или кабелей сечением до 2,5 мм2 | 100 шт. | 0.56 |  | 124.848 | 69.915 |  |  | 69.92
|  | … Основная заработная плата |  |  | )*1,15*1,2 | 123.068 | 68.918 | м08-02-144-1 | 1 | 68.92
|  | … Стоимость материалов |  |  | )*1,15*1,2 | 0 | 0.997 |  | 1 | 1
|  | … Затраты труда строителей |  | 13.25 | )*1,15*1,2 | 0 |  |  | 1 |  | 7.42
|  | Накладные расходы от ФОТ |  | 95% | - | 72.236 | 55.82 |  | 81% | 55.83
|  | Сметная прибыль от ФОТ |  | 65% |  | 46.374 | 35.84 |  | 52% | 35.84
[6 empty] | 209.57 | 161.58 |  |  | 161.59 | 7.42
| 1-2040-69 | Рабочий монтажник среднего разряда 4 | чел.-ч | 7.4189 | )*1,15*1,2 | 9.29 | 68.92 | м08-02-144-1 | 1 | 68.92
| 999-9950 | Вспомогательные ненормируемые материалы (2% от ОЗП) | руб. | 1.036 | 0 | 1 | 1.04 | м08-02-144-1 | 1 | 1.04
11 | м08-01-087-3 | Металлические конструкции | 1 Т | 0.8 |  | 14642.406 | 11713.925 |  |  | 11713.93
|  | … Основная заработная плата |  |  | )*1,15*1,2 | 797.419 | 637.935 | м08-01-087-3 | 1 | 637.94
|  | … Эксплуатация машин и механизмов |  |  | )*1,15*1,2 | 703.607 | 562.885 |  | 1 | 562.89
|  | … в т. ч. зарплата машинистов |  |  | )*1,15*1,2 | 31.285 | 25.028 |  | 1 | 25.03
|  | … Стоимость материалов |  |  | - | 13141.38 | 10513.104 |  | 1 | 10513.1
|  | … Затраты труда строителей |  | 85.84 | [6 empty] | 68.67
|  | Накладные расходы от ФОТ |  | 95% |  | 486.413 | 537 |  | 81% | 537.01
|  | Сметная прибыль от ФОТ |  | 65% |  | 312.265 | 344.74 |  | 52% | 344.74
[6 empty] | 15027.76 | 12595.67 |  |  | 12595.68 | 68.67
| 1-2040-69 | Рабочий монтажник среднего разряда 4 | чел.-ч | 68.6688 | )*1,15*1,2 | 9.29 | 637.93 | м08-01-087-3 | 1 | 637.93
| 2-69 | Затраты труда машинистов | чел.час | 1.921 | )*1,15*1,2 | 0 | 0 | м08-01-087-3 | 1 | 0
| 021102 | Краны на автомобильном ходу при работе на монтаже технологического оборудования 10 т | маш.-ч | 1.921 | )*1,15*1,2 | 131.11 | 251.86 | м08-01-087-3 | 1 | 251.86
| 040502 | Установки для сварки ручной дуговой (постоянного тока) | маш.-ч | 16.6704 | )*1,15*1,2 | 8.1 | 135.03 | м08-01-087-3 | 1 | 135.03
| 400001 | Автомобили бортовые, грузоподъемность до 5 т | маш.-ч | 1.921 | )*1,15*1,2 | 91.62 | 176 | м08-01-087-3 | 1 | 176
| 101-1306 | Портландцемент общестроительного назначения бездобавочный, марки 500 | т | 0.144 | 0 | 487.5 | 70.2 | м08-01-087-3 | 1 | 70.2
| 101-1728 | Дюбели распорные с гайкой | 100 шт. | 0.64 | 0 | 110 | 70.4 | м08-01-087-3 | 1 | 70.4
| 101-1924 | Электроды диаметром 4 мм Э42А | кг | 3.36 | 0 | 11.11 | 37.33 | м08-01-087-3 | 1 | 37.33
| 101-1977 | Болты с гайками и шайбами строительные | кг | 21.6 | 0 | 9.4 | 203.04 | м08-01-087-3 | 1 | 203.04
| 201-0843 | Конструкции стальные индивидуальные решетчатые сварные массой до 0,1 т | т | 0.8 | 0 | 12646.59 | 10117.27 | м08-01-087-3 | 1 | 10117.27
| 408-0141 | Песок природный для строительных растворов средний | м3 | 0.12 | 0 | 46.8 | 5.62 | м08-01-087-3 | 1 | 5.62
| 999-9950 | Вспомогательные ненормируемые материалы (2% от ОЗП) | руб. | 9.576 | 0 | 1 | 9.58 | м08-01-087-3 | 1 | 9.58
12 | м08-02-144-1 | Присоединение к зажимам жил проводов или кабелей сечением до 2,5 мм2 | 100 шт. | 0.3 |  | 124.848 | 37.455 |  |  | 37.45
|  | … Основная заработная плата |  |  | )*1,15*1,2 | 123.068 | 36.921 | м08-02-144-1 | 1 | 36.92
|  | … Стоимость материалов |  |  | )*1,15*1,2 | 0 | 0.534 |  | 1 | 0.53
|  | … Затраты труда строителей |  | 13.25 | )*1,15*1,2 | 0 |  |  | 1 |  | 3.97
|  | Накладные расходы от ФОТ |  | 95% | - | 72.236 | 29.91 |  | 81% | 29.91
|  | Сметная прибыль от ФОТ |  | 65% |  | 46.374 | 19.2 |  | 52% | 19.2
[6 empty] | 209.57 | 86.56 |  |  | 86.56 | 3.97
| 1-2040-69 | Рабочий монтажник среднего разряда 4 | чел.-ч | 3.9744 | )*1,15*1,2 | 9.29 | 36.92 | м08-02-144-1 | 1 | 36.92
| 999-9950 | Вспомогательные ненормируемые материалы (2% от ОЗП) | руб. | 0.555 | 0 | 1 | 0.56 | м08-02-144-1 | 1 | 0.56
13 | м08-03-526-1 | Автомат одно-, двух-, трехполюсный, устанавливаемый на конструкции на стене или колонне, на ток до 25 А | 1 ШТ. | 2 |  | 42.621 | 85.242 |  |  | 85.24
|  | … Основная заработная плата |  |  | )*1,15*1,2 | 19.762 | 39.523 | м08-03-526-1 | 1 | 39.52
|  | … Эксплуатация машин и механизмов |  |  | )*1,15*1,2 | 1.559 | 3.119 |  | 1 | 3.12
|  | … Стоимость материалов |  |  | )*1,15*1,2 | 0 | 42.6 |  | 1 | 42.6
|  | … Затраты труда строителей |  | 2.15 | - | 21.3 |  |  | 1 |  | 4.31
|  | Накладные расходы от ФОТ |  | 95% |  | 11.599 | 32.01 |  | 81% | 32.01
|  | Сметная прибыль от ФОТ |  | 65% |  | 7.446 | 20.55 |  | 52% | 20.55
[6 empty] | 55.8 | 137.81 |  |  | 137.8 | 4.31
| 1-2039-69 | Рабочий монтажник среднего разряда 3,9 | чел.-ч | 4.3056 | )*1,15*1,2 | 9.18 | 39.53 | м08-03-526-1 | 1 | 39.53
| 040502 | Установки для сварки ручной дуговой (постоянного тока) | маш.-ч | 0.3588 | )*1,15*1,2 | 8.1 | 2.91 | м08-03-526-1 | 1 | 2.91
| 330206 | Дрели электрические | маш.-ч | 0.1104 | )*1,15*1,2 | 1.95 | 0.22 | м08-03-526-1 | 1 | 0.22
| 101-1665 | Лак электроизоляционный 318 | кг | 0.012 | 0 | 10.46 | 0.13 | м08-03-526-1 | 1 | 0.13
| 101-1924 | Электроды диаметром 4 мм Э42А | кг | 0.14 | 0 | 11.11 | 1.56 | м08-03-526-1 | 1 | 1.56
| 101-1964 | Шпагат бумажный | кг | 0.002 | 0 | 12.45 | 0.02 | м08-03-526-1 | 1 | 0.02
| 101-1977 | Болты с гайками и шайбами строительные | кг | 0.098 | 0 | 9.4 | 0.92 | м08-03-526-1 | 1 | 0.92
| 101-2143 | Краска | кг | 0.072 | 0 | 28.6 | 2.06 | м08-03-526-1 | 1 | 2.06
| 101-2365 | Нитки швейные | кг | 0.002 | 0 | 143.29 | 0.29 | м08-03-526-1 | 1 | 0.29
| 101-2499 | Лента изоляционная прорезиненная односторонняя ширина 20 мм, толщина 0,25-0,35 мм | кг | 0.024 | 0 | 33.07 | 0.79 | м08-03-526-1 | 1 | 0.79
| 101-3914 | Дюбели распорные полипропиленовые | 100 шт. | 0.028 | 0 | 93.59 | 2.62 | м08-03-526-1 | 1 | 2.62
| 201-0843 | Конструкции стальные индивидуальные решетчатые сварные массой до 0,1 т | т | 0.002 | 0 | 12646.59 | 25.29 | м08-03-526-1 | 1 | 25.29
| 509-0090 | Перемычки гибкие, тип ПГС-50 | шт. | 2 | 0 | 3.9 | 7.8 | м08-03-526-1 | 1 | 7.8
| 509-1210 | Вазелин технический | кг | 0.012 | 0 | 44.98 | 0.54 | м08-03-526-1 | 1 | 0.54
| 999-9950 | Вспомогательные ненормируемые материалы (2% от ОЗП) | руб. | 0.6 | 0 | 1 | 0.6 | м08-03-526-1 | 1 | 0.6
14 | м08-03-526-2 | Автомат одно-, двух-, трехполюсный, устанавливаемый на конструкции на стене или колонне, на ток до 100 А | 1 ШТ. | 1 |  | 73.044 | 73.044 |  |  | 73.04
|  | … Основная заработная плата |  |  | )*1,15*1,2 | 29.394 | 29.394 | м08-03-526-2 | 1 | 29.39
|  | … Эксплуатация машин и механизмов |  |  | )*1,15*1,2 | 4.94 | 4.94 |  | 1 | 4.94
|  | … в т. ч. зарплата машинистов |  |  | )*1,15*1,2 | 0.179 | 0.179 |  | 1 | 0.18
|  | … Стоимость материалов |  |  | - | 38.71 | 38.71 |  | 1 | 38.71
|  | … Затраты труда строителей |  | 3.2 | [6 empty] | 3.2
|  | Накладные расходы от ФОТ |  | 95% |  | 17.358 | 23.95 |  | 81% | 23.95
|  | Сметная прибыль от ФОТ |  | 65% |  | 11.144 | 15.38 |  | 52% | 15.38
[6 empty] | 92.09 | 112.38 |  |  | 112.37 | 3.2
| 1-2039-69 | Рабочий монтажник среднего разряда 3,9 | чел.-ч | 3.2016 | )*1,15*1,2 | 9.18 | 29.39 | м08-03-526-2 | 1 | 29.39
| 2-69 | Затраты труда машинистов | чел.час | 0.0138 | )*1,15*1,2 | 0 | 0 | м08-03-526-2 | 1 | 0
| 021102 | Краны на автомобильном ходу при работе на монтаже технологического оборудования 10 т | маш.-ч | 0.0138 | )*1,15*1,2 | 131.11 | 1.81 | м08-03-526-2 | 1 | 1.81
| 040502 | Установки для сварки ручной дуговой (постоянного тока) | маш.-ч | 0.1794 | )*1,15*1,2 | 8.1 | 1.45 | м08-03-526-2 | 1 | 1.45
| 330206 | Дрели электрические | маш.-ч | 0.0552 | )*1,15*1,2 | 1.95 | 0.11 | м08-03-526-2 | 1 | 0.11
| 350451 | Пресс гидравлический с электроприводом | маш.-ч | 0.276 | )*1,15*1,2 | 1.11 | 0.31 | м08-03-526-2 | 1 | 0.31
| 400001 | Автомобили бортовые, грузоподъемность до 5 т | маш.-ч | 0.0138 | )*1,15*1,2 | 91.62 | 1.26 | м08-03-526-2 | 1 | 1.26
| 101-1665 | Лак электроизоляционный 318 | кг | 0.014 | 0 | 10.46 | 0.15 | м08-03-526-2 | 1 | 0.15
| 101-1924 | Электроды диаметром 4 мм Э42А | кг | 0.07 | 0 | 11.11 | 0.78 | м08-03-526-2 | 1 | 0.78
| 101-1964 | Шпагат бумажный | кг | 0.004 | 0 | 12.45 | 0.05 | м08-03-526-2 | 1 | 0.05
| 101-1977 | Болты с гайками и шайбами строительные | кг | 0.38 | 0 | 9.4 | 3.57 | м08-03-526-2 | 1 | 3.57
| 101-2143 | Краска | кг | 0.047 | 0 | 28.6 | 1.34 | м08-03-526-2 | 1 | 1.34
| 101-2365 | Нитки швейные | кг | 0.002 | 0 | 143.29 | 0.29 | м08-03-526-2 | 1 | 0.29
| 101-2499 | Лента изоляционная прорезиненная односторонняя ширина 20 мм, толщина 0,25-0,35 мм | кг | 0.036 | 0 | 33.07 | 1.19 | м08-03-526-2 | 1 | 1.19
| 101-3914 | Дюбели распорные полипропиленовые | 100 шт. | 0.014 | 0 | 93.59 | 1.31 | м08-03-526-2 | 1 | 1.31
| 201-0843 | Конструкции стальные индивидуальные решетчатые сварные массой до 0,1 т | т | 0.002 | 0 | 12646.59 | 25.29 | м08-03-526-2 | 1 | 25.29
| 509-0090 | Перемычки гибкие, тип ПГС-50 | шт. | 1 | 0 | 3.9 | 3.9 | м08-03-526-2 | 1 | 3.9
| 509-1210 | Вазелин технический | кг | 0.009 | 0 | 44.98 | 0.4 | м08-03-526-2 | 1 | 0.4
| 999-9950 | Вспомогательные ненормируемые материалы (2% от ОЗП) | руб. | 0.44 | 0 | 1 | 0.44 | м08-03-526-2 | 1 | 0.44
30 | м08-03-600-2 | Счетчики, устанавливаемые на готовом основании трехфазные | 1 ШТ. | 0 |  | 12.863 | 0 |  |  | 0
|  | … Основная заработная плата |  |  | )*1,15*1,2 | 9.246 | 0 | м08-03-600-2 | 1 | 0
|  | … Эксплуатация машин и механизмов |  |  | )*1,15*1,2 | 3.077 | 0 |  | 1 | 0
|  | … в т. ч. зарплата машинистов |  |  | )*1,15*1,2 | 0.179 | 0 |  | 1 | 0
|  | … Стоимость материалов |  |  | - | 0.54 | 0 |  | 1 | 0
|  | … Затраты труда строителей |  | 0.97 | [6 empty] | 0
|  | Накладные расходы от ФОТ |  | 95% |  | 5.532 | 0 |  | 81% | 0
|  | Сметная прибыль от ФОТ |  | 65% |  | 3.552 | 0 |  | 52% | 0
[6 empty] | 18.55 | 0 |  |  | 0 | 0
| 1-2042-69 | Рабочий монтажник среднего разряда 4,2 | чел.-ч | 0 | )*1,15*1,2 | 9.57 | 0 | м08-03-600-2 | 1 | 0
| 2-69 | Затраты труда машинистов | чел.час | 0 | )*1,15*1,2 | 0 | 0 | м08-03-600-2 | 1 | 0
| 021102 | Краны на автомобильном ходу при работе на монтаже технологического оборудования 10 т | маш.-ч | 0 | )*1,15*1,2 | 131.11 | 0 | м08-03-600-2 | 1 | 0
| 400001 | Автомобили бортовые, грузоподъемность до 5 т | маш.-ч | 0 | )*1,15*1,2 | 91.62 | 0 | м08-03-600-2 | 1 | 0
| 101-0115 | Винты с полукруглой головкой длиной 50 мм | т | 0 | 0 | 13505 | 0 | м08-03-600-2 | 1 | 0
| 999-9950 | Вспомогательные ненормируемые материалы (2% от ОЗП) | руб. | 0 | 0 | 1 | 0 | м08-03-600-2 | 1 | 0
15 | м08-01-081-3 | Аппарат (кнопка, ключ управления, замок электромагнитной блокировки, звуковой сигнал, сигнальная лампа) управления и сигнализации, количество подключаемых концов до 12 | 1 ШТ. | 2 |  | 27.556 | 55.112 |  |  | 55.11
|  | … Основная заработная плата |  |  | )*1,15*1,2 | 14.49 | 28.98 | м08-01-081-3 | 1 | 28.98
|  | … Эксплуатация машин и механизмов |  |  | )*1,15*1,2 | 12.296 | 24.592 |  | 1 | 24.59
|  | … в т. ч. зарплата машинистов |  |  | )*1,15*1,2 | 0.718 | 1.435 |  | 1 | 1.44
|  | … Стоимость материалов |  |  | - | 0.77 | 1.54 |  | 1 | 1.54
|  | … Затраты труда строителей |  | 1.56 | [6 empty] | 3.12
|  | Накладные расходы от ФОТ |  | 95% |  | 8.926 | 24.64 |  | 81% | 24.64
|  | Сметная прибыль от ФОТ |  | 65% |  | 5.73 | 15.82 |  | 52% | 15.82
[6 empty] | 34.84 | 95.56 |  |  | 95.57 | 3.12
| 1-2040-69 | Рабочий монтажник среднего разряда 4 | чел.-ч | 3.1188 | )*1,15*1,2 | 9.29 | 28.97 | м08-01-081-3 | 1 | 28.97
| 2-69 | Затраты труда машинистов | чел.час | 0.1104 | )*1,15*1,2 | 0 | 0 | м08-01-081-3 | 1 | 0
| 021102 | Краны на автомобильном ходу при работе на монтаже технологического оборудования 10 т | маш.-ч | 0.1104 | )*1,15*1,2 | 131.11 | 14.47 | м08-01-081-3 | 1 | 14.47
| 400001 | Автомобили бортовые, грузоподъемность до 5 т | маш.-ч | 0.1104 | )*1,15*1,2 | 91.62 | 10.11 | м08-01-081-3 | 1 | 10.11
| 101-1977 | Болты с гайками и шайбами строительные | кг | 0.12 | 0 | 9.4 | 1.13 | м08-01-081-3 | 1 | 1.13
| 999-9950 | Вспомогательные ненормируемые материалы (2% от ОЗП) | руб. | 0.44 | 0 | 1 | 0.44 | м08-01-081-3 | 1 | 0.44
16 | м08-02-402-1 | Кабель двух-четырехжильный по установленным конструкциям и лоткам с установкой ответвительных коробок в помещениях с нормальной средой сечением жилы до 10 мм2 | 100 м | 1.3 |  | 262.837 | 341.688 |  |  | 341.69
|  | … Основная заработная плата |  |  | )*1,15*1,2 | 153.373 | 199.385 | м08-02-402-1 | 1 | 199.39
|  | … Эксплуатация машин и механизмов |  |  | )*1,15*1,2 | 62.804 | 81.645 |  | 1 | 81.64
|  | … в т. ч. зарплата машинистов |  |  | )*1,15*1,2 | 1.794 | 2.332 |  | 1 | 2.33
|  | … Стоимость материалов |  |  | - | 46.66 | 60.658 |  | 1 | 60.66
|  | … Затраты труда строителей |  | 16.89 | [6 empty] | 21.96
|  | Накладные расходы от ФОТ |  | 95% |  | 91.076 | 163.39 |  | 81% | 163.39
|  | Сметная прибыль от ФОТ |  | 65% |  | 58.469 | 104.89 |  | 52% | 104.89
[6 empty] | 352.86 | 609.97 |  |  | 609.97 | 21.96
| 1-2038-69 | Рабочий монтажник среднего разряда 3,8 | чел.-ч | 21.9586 | )*1,15*1,2 | 9.08 | 199.38 | м08-02-402-1 | 1 | 199.38
| 2-69 | Затраты труда машинистов | чел.час | 0.1794 | )*1,15*1,2 | 0 | 0 | м08-02-402-1 | 1 | 0
| 021102 | Краны на автомобильном ходу при работе на монтаже технологического оборудования 10 т | маш.-ч | 0.1794 | )*1,15*1,2 | 131.11 | 23.52 | м08-02-402-1 | 1 | 23.52
| 040502 | Установки для сварки ручной дуговой (постоянного тока) | маш.-ч | 3.875 | )*1,15*1,2 | 8.1 | 31.39 | м08-02-402-1 | 1 | 31.39
| 331451 | Перфораторы электрические | маш.-ч | 4.9514 | )*1,15*1,2 | 2.08 | 10.3 | м08-02-402-1 | 1 | 10.3
| 400001 | Автомобили бортовые, грузоподъемность до 5 т | маш.-ч | 0.1794 | )*1,15*1,2 | 91.62 | 16.44 | м08-02-402-1 | 1 | 16.44
| 101-1924 | Электроды диаметром 4 мм Э42А | кг | 2.47 | 0 | 11.11 | 27.44 | м08-02-402-1 | 1 | 27.44
| 101-2143 | Краска | кг | 0.52 | 0 | 28.6 | 14.87 | м08-02-402-1 | 1 | 14.87
| 101-2478 | Лента К226 | 100 м | 0.0715 | 0 | 120 | 8.58 | м08-02-402-1 | 1 | 8.58
| 101-2499 | Лента изоляционная прорезиненная односторонняя ширина 20 мм, толщина 0,25-0,35 мм | кг | 0.208 | 0 | 33.07 | 6.88 | м08-02-402-1 | 1 | 6.88
| 999-9950 | Вспомогательные ненормируемые материалы (2% от ОЗП) | руб. | 2.99 | 0 | 1 | 2.99 | м08-02-402-1 | 1 | 2.99
17 | м08-03-593-5 | Светильник потолочный или настенный с креплением винтами или болтами для помещений с тяжелыми условиями среды, уплотненный | 100 шт. | 0.01 |  | 1746.256 | 17.463 |  |  | 17.46
|  | … Основная заработная плата |  |  | )*1,15*1,2 | 986.935 | 9.869 | м08-03-593-5 | 1 | 9.87
|  | … Эксплуатация машин и механизмов |  |  | )*1,15*1,2 | 200.831 | 2.008 |  | 1 | 2.01
|  | … в т. ч. зарплата машинистов |  |  | )*1,15*1,2 | 9.177 | 0.092 |  | 1 | 0.09
|  | … Стоимость материалов |  |  | - | 558.49 | 5.585 |  | 1 | 5.58
|  | … Затраты труда строителей |  | 103.13 | [6 empty] | 1.03
|  | Накладные расходы от ФОТ |  | 95% |  | 584.674 | 8.07 |  | 81% | 8.07
|  | Сметная прибыль от ФОТ |  | 65% |  | 375.346 | 5.18 |  | 52% | 5.18
[6 empty] | 2379.21 | 30.71 |  |  | 30.71 | 1.03
| 1-2042-69 | Рабочий монтажник среднего разряда 4,2 | чел.-ч | 1.0313 | )*1,15*1,2 | 9.57 | 9.87 | м08-03-593-5 | 1 | 9.87
| 2-69 | Затраты труда машинистов | чел.час | 0.007038 | )*1,15*1,2 | 0 | 0 | м08-03-593-5 | 1 | 0
| 021102 | Краны на автомобильном ходу при работе на монтаже технологического оборудования 10 т | маш.-ч | 0.007038 | )*1,15*1,2 | 131.11 | 0.92 | м08-03-593-5 | 1 | 0.92
| 330206 | Дрели электрические | маш.-ч | 0.22604 | )*1,15*1,2 | 1.95 | 0.44 | м08-03-593-5 | 1 | 0.44
| 400001 | Автомобили бортовые, грузоподъемность до 5 т | маш.-ч | 0.007038 | )*1,15*1,2 | 91.62 | 0.64 | м08-03-593-5 | 1 | 0.64
| 101-0115 | Винты с полукруглой головкой длиной 50 мм | т | 3.06e-05 | 0 | 13505 | 0.41 | м08-03-593-5 | 1 | 0.41
| 101-2499 | Лента изоляционная прорезиненная односторонняя ширина 20 мм, толщина 0,25-0,35 мм | кг | 0.0031 | 0 | 33.07 | 0.1 | м08-03-593-5 | 1 | 0.1
| 101-3914 | Дюбели распорные полипропиленовые | 100 шт. | 0.0408 | 0 | 93.59 | 3.82 | м08-03-593-5 | 1 | 3.82
| 509-0167 | Сжимы соединительные | 100 шт. | 0.0102 | 0 | 108.59 | 1.11 | м08-03-593-5 | 1 | 1.11
| 999-9950 | Вспомогательные ненормируемые материалы (2% от ОЗП) | руб. | 0.1483 | 0 | 1 | 0.15 | м08-03-593-5 | 1 | 0.15
18 | м08-01-082-1 | Зажим наборный без кожуха | 100 шт. | 0.21 |  | 1073.715 | 225.48 |  |  | 225.49
|  | … Основная заработная плата |  |  | )*1,15*1,2 | 602.549 | 126.535 | м08-01-082-1 | 1 | 126.54
|  | … Эксплуатация машин и механизмов |  |  | )*1,15*1,2 | 35.935 | 7.546 |  | 1 | 7.55
|  | … в т. ч. зарплата машинистов |  |  | )*1,15*1,2 | 1.973 | 0.414 |  | 1 | 0.41
|  | … Стоимость материалов |  |  | - | 435.23 | 91.398 |  | 1 | 91.4
|  | … Затраты труда строителей |  | 64.86 | [6 empty] | 13.62
|  | Накладные расходы от ФОТ |  | 95% |  | 354.829 | 102.83 |  | 81% | 102.83
|  | Сметная прибыль от ФОТ |  | 65% |  | 227.791 | 66.01 |  | 52% | 66.01
[6 empty] | 1480.52 | 394.32 |  |  | 394.33 | 13.62
| 1-2040-69 | Рабочий монтажник среднего разряда 4 | чел.-ч | 13.6206 | )*1,15*1,2 | 9.29 | 126.54 | м08-01-082-1 | 1 | 126.54
| 2-69 | Затраты труда машинистов | чел.час | 0.031878 | )*1,15*1,2 | 0 | 0 | м08-01-082-1 | 1 | 0
| 021102 | Краны на автомобильном ходу при работе на монтаже технологического оборудования 10 т | маш.-ч | 0.031878 | )*1,15*1,2 | 131.11 | 4.18 | м08-01-082-1 | 1 | 4.18
| 040502 | Установки для сварки ручной дуговой (постоянного тока) | маш.-ч | 0.055062 | )*1,15*1,2 | 8.1 | 0.45 | м08-01-082-1 | 1 | 0.45
| 400001 | Автомобили бортовые, грузоподъемность до 5 т | маш.-ч | 0.031878 | )*1,15*1,2 | 91.62 | 2.92 | м08-01-082-1 | 1 | 2.92
| 101-1755 | Сталь полосовая, марка стали Ст3сп шириной 50-200 мм толщиной 4-5 мм | т | 0.00063 | 0 | 5000 | 3.15 | м08-01-082-1 | 1 | 3.15
| 101-2143 | Краска | кг | 0.168 | 0 | 28.6 | 4.8 | м08-01-082-1 | 1 | 4.8
| 509-0100 | Зажимы наборные | шт. | 21.42 | 0 | 3.81 | 81.61 | м08-01-082-1 | 1 | 81.61
| 999-9950 | Вспомогательные ненормируемые материалы (2% от ОЗП) | руб. | 1.8984 | 0 | 1 | 1.9 | м08-01-082-1 | 1 | 1.9
19 | м11-06-002-2 | Электрические проводки в щитах и пультах малогабаритных | 100 м | 1 |  | 192.288 | 192.288 |  |  | 192.29
|  | … Основная заработная плата |  |  | )*1,15*1,2 | 183.098 | 183.098 | м11-06-002-2 | 1 | 183.1
|  | … Стоимость материалов |  |  | )*1,15*1,2 | 0 | 9.19 |  | 1 | 9.19
|  | … Затраты труда строителей |  | 17.11 | )*1,15*1,2 | 0 |  |  | 1 |  | 17.11
|  | Накладные расходы от ФОТ |  | 80% | - | 90.222 | 124.51 |  | 68% | 124.51
|  | Сметная прибыль от ФОТ |  | 60% |  | 63.686 | 87.89 |  | 48% | 87.89
[6 empty] | 295.78 | 404.68 |  |  | 404.69 | 17.11
| 1-2050-69 | Рабочий монтажник среднего разряда 5 | чел.-ч | 17.112 | )*1,15*1,2 | 10.7 | 183.1 | м11-06-002-2 | 1 | 183.1
| 101-1703 | Прокладки резиновые (пластина техническая прессованная) | кг | 0.1 | 0 | 19.31 | 1.93 | м11-06-002-2 | 1 | 1.93
| 111-0109 | Бирки маркировочные пластмассовые | 100 шт. | 0.15 | 0 | 30.74 | 4.61 | м11-06-002-2 | 1 | 4.61
| 999-9950 | Вспомогательные ненормируемые материалы (2% от ОЗП) | руб. | 2.75 | 0 | 1 | 2.75 | м11-06-002-2 | 1 | 2.75
20 | м10-06-048-7 | Прокладка волоконно-оптических кабелей в канализации в трубопроводе по занятому каналу | 100 М КАБЕЛЯ | 0.4 |  | 840.881 | 336.352 |  |  | 336.35
|  | … Основная заработная плата |  |  | )*1,15*1,2 | 275.724 | 110.29 | м10-06-048-7 | 1 | 110.29
|  | … Эксплуатация машин и механизмов |  |  | )*1,15*1,2 | 555.547 | 222.219 |  | 1 | 222.22
|  | … в т. ч. зарплата машинистов |  |  | )*1,15*1,2 | 50.536 | 20.214 |  | 1 | 20.21
|  | … Стоимость материалов |  |  | - | 9.61 | 3.844 |  | 1 | 3.84
|  | … Затраты труда строителей |  | 27.6 | [6 empty] | 11.04
|  | Накладные расходы от ФОТ |  | 80% |  | 160.766 | 88.74 |  | 68% | 88.74
|  | Сметная прибыль от ФОТ |  | 60% |  | 113.482 | 62.64 |  | 48% | 62.64
[6 empty] | 886.23 | 487.74 |  |  | 487.73 | 11.04
| 1-2045-69 | Рабочий монтажник среднего разряда 4,5 | чел.-ч | 11.04 | )*1,15*1,2 | 9.99 | 110.29 | м10-06-048-7 | 1 | 110.29
| 2-69 | Затраты труда машинистов | чел.час | 1.805 | )*1,15*1,2 | 0 | 0 | м10-06-048-7 | 1 | 0
| 170300 | Машина монтажная для выполнения работ при прокладке и монтаже кабеля на базе автомобиля ГАЗ-66 | маш.-ч | 1.805 | )*1,15*1,2 | 123.11 | 222.22 | м10-06-048-7 | 1 | 222.22
| 101-0818 | Проволока светлая диаметром 3,0 мм | т | 0.0004 | 0 | 5262.1 | 2.1 | м10-06-048-7 | 1 | 2.1
| 101-2499 | Лента изоляционная прорезиненная односторонняя ширина 20 мм, толщина 0,25-0,35 мм | кг | 0.004 | 0 | 33.07 | 0.13 | м10-06-048-7 | 1 | 0.13
| 101-2501 | Лента полиэтиленовая с липким слоем марка А | кг | 0.0004 | 0 | 19.49 | 0.01 | м10-06-048-7 | 1 | 0.01
| 999-9950 | Вспомогательные ненормируемые материалы (2% от ОЗП) | руб. | 1.656 | 0 | 1 | 1.66 | м10-06-048-7 | 1 | 1.66
21 | м08-03-574-1 | Разводка по устройствам и подключение жил кабелей или проводов сечением до 10 мм2 | 100 жил | 0.48 |  | 288.944 | 138.693 |  |  | 138.7
|  | … Основная заработная плата |  |  | )*1,15*1,2 | 221.876 | 106.501 | м08-03-574-1 | 1 | 106.5
|  | … Эксплуатация машин и механизмов |  |  | )*1,15*1,2 | 3.077 | 1.477 |  | 1 | 1.48
|  | … в т. ч. зарплата машинистов |  |  | )*1,15*1,2 | 0.179 | 0.086 |  | 1 | 0.09
|  | … Стоимость материалов |  |  | - | 63.99 | 30.715 |  | 1 | 30.72
|  | … Затраты труда строителей |  | 23.18 | [6 empty] | 11.13
|  | Накладные расходы от ФОТ |  | 95% |  | 130.337 | 86.34 |  | 81% | 86.34
|  | Сметная прибыль от ФОТ |  | 65% |  | 83.673 | 55.43 |  | 52% | 55.43
[6 empty] | 441.01 | 280.45 |  |  | 280.47 | 11.13
| 1-2042-69 | Рабочий монтажник среднего разряда 4,2 | чел.-ч | 11.1283 | )*1,15*1,2 | 9.57 | 106.5 | м08-03-574-1 | 1 | 106.5
| 2-69 | Затраты труда машинистов | чел.час | 0.006624 | )*1,15*1,2 | 0 | 0 | м08-03-574-1 | 1 | 0
| 021102 | Краны на автомобильном ходу при работе на монтаже технологического оборудования 10 т | маш.-ч | 0.006624 | )*1,15*1,2 | 131.11 | 0.87 | м08-03-574-1 | 1 | 0.87
| 400001 | Автомобили бортовые, грузоподъемность до 5 т | маш.-ч | 0.006624 | )*1,15*1,2 | 91.62 | 0.61 | м08-03-574-1 | 1 | 0.61
| 101-0501 | Лаки канифольные, марки КФ-965 | т | 4.8e-05 | 0 | 59066 | 2.84 | м08-03-574-1 | 1 | 2.84
| 101-1964 | Шпагат бумажный | кг | 0.0096 | 0 | 12.45 | 0.12 | м08-03-574-1 | 1 | 0.12
| 101-2365 | Нитки швейные | кг | 0.0048 | 0 | 143.29 | 0.69 | м08-03-574-1 | 1 | 0.69
| 101-2478 | Лента К226 | 100 м | 0.048 | 0 | 120 | 5.76 | м08-03-574-1 | 1 | 5.76
| 101-2499 | Лента изоляционная прорезиненная односторонняя ширина 20 мм, толщина 0,25-0,35 мм | кг | 0.096 | 0 | 33.07 | 3.17 | м08-03-574-1 | 1 | 3.17
| 111-0087 | Бирки-оконцеватели | 100 шт. | 0.4896 | 0 | 24.24 | 11.87 | м08-03-574-1 | 1 | 11.87
| 506-1362 | Припои оловянно-свинцовые бессурьмянистые марки ПОС30 | кг | 0.0384 | 0 | 66.84 | 2.57 | м08-03-574-1 | 1 | 2.57
| 509-1210 | Вазелин технический | кг | 0.048 | 0 | 44.98 | 2.16 | м08-03-574-1 | 1 | 2.16
| 999-9950 | Вспомогательные ненормируемые материалы (2% от ОЗП) | руб. | 1.5984 | 0 | 1 | 1.6 | м08-03-574-1 | 1 | 1.6
22 | м10-01-052-7 | Кроссировка в шкафу | 10 ШТ. (КРОССИРОВОК) | 0.6 |  | 15.536 | 9.322 |  |  | 9.32
|  | … Основная заработная плата |  |  | )*1,15*1,2 | 14.766 | 8.86 | м10-01-052-7 | 1 | 8.86
|  | … Стоимость материалов |  |  | )*1,15*1,2 | 0 | 0.462 |  | 1 | 0.46
|  | … Затраты труда строителей |  | 1.38 | )*1,15*1,2 | 0 |  |  | 1 |  | 0.83
|  | Накладные расходы от ФОТ |  | 80% | - | 7.276 | 6.02 |  | 68% | 6.02
|  | Сметная прибыль от ФОТ |  | 60% |  | 5.136 | 4.25 |  | 48% | 4.25
[6 empty] | 23.88 | 19.6 |  |  | 19.59 | 0.83
| 1-2050-69 | Рабочий монтажник среднего разряда 5 | чел.-ч | 0.828 | )*1,15*1,2 | 10.7 | 8.86 | м10-01-052-7 | 1 | 8.86
| 506-1360 | Припои оловянно-свинцовые бессурьмянистые марки ПОС61 | кг | 0.003 | 0 | 112.2 | 0.34 | м10-01-052-7 | 1 | 0.34
| 999-9950 | Вспомогательные ненормируемые материалы (2% от ОЗП) | руб. | 0.132 | 0 | 1 | 0.13 | м10-01-052-7 | 1 | 0.13
Итого по разделу:
| Прямые затраты | [8 empty] | 18436.49
| Стоимость материальных ресурсов | [8 empty] | 11018.18
| Эксплуатация машин | [8 empty] | 4588.81
| ЗП машинистов | [8 empty] | 348.53
| Основная ЗП рабочих | [8 empty] | 2829.5
| Монтажные работы с НР и СП | [8 empty] | 22608.46
| Трудозатраты строителей | [8 empty] | 301.29
| Трудозатраты машинистов | [8 empty] | 27
| Накладные расходы | [8 empty] | 2532.29
| Сметная прибыль | [8 empty] | 1639.68
| Всего с НР и СП | [8 empty] | 22608.46
| Итого | [8 empty] | 22608.46
Раздел |  | Подключение установленных ячеек к комплекту АЧР и ЧАПВ 10 кВ
1 | м08-03-574-1 | Разводка по устройствам и подключение жил кабелей или проводов сечением до 10 мм2 | 100 жил | 0.32 |  | 288.944 | 92.462 |  |  | 92.46
|  | … Основная заработная плата |  |  | )*1,15*1,2 | 221.876 | 71 | м08-03-574-1 | 1 | 71
|  | … Эксплуатация машин и механизмов |  |  | )*1,15*1,2 | 3.077 | 0.985 |  | 1 | 0.98
|  | … в т. ч. зарплата машинистов |  |  | )*1,15*1,2 | 0.179 | 0.057 |  | 1 | 0.06
|  | … Стоимость материалов |  |  | - | 63.99 | 20.477 |  | 1 | 20.48
|  | … Затраты труда строителей |  | 23.18 | [6 empty] | 7.42
|  | Накладные расходы от ФОТ |  | 95% |  | 130.337 | 57.56 |  | 81% | 57.56
|  | Сметная прибыль от ФОТ |  | 65% |  | 83.673 | 36.95 |  | 52% | 36.95
[6 empty] | 441.01 | 186.97 |  |  | 186.97 | 7.42
| 1-2042-69 | Рабочий монтажник среднего разряда 4,2 | чел.-ч | 7.4189 | )*1,15*1,2 | 9.57 | 71 | м08-03-574-1 | 1 | 71
| 2-69 | Затраты труда машинистов | чел.час | 0.004416 | )*1,15*1,2 | 0 | 0 | м08-03-574-1 | 1 | 0
| 021102 | Краны на автомобильном ходу при работе на монтаже технологического оборудования 10 т | маш.-ч | 0.004416 | )*1,15*1,2 | 131.11 | 0.58 | м08-03-574-1 | 1 | 0.58
| 400001 | Автомобили бортовые, грузоподъемность до 5 т | маш.-ч | 0.004416 | )*1,15*1,2 | 91.62 | 0.4 | м08-03-574-1 | 1 | 0.4
| 101-0501 | Лаки канифольные, марки КФ-965 | т | 3.2e-05 | 0 | 59066 | 1.89 | м08-03-574-1 | 1 | 1.89
| 101-1964 | Шпагат бумажный | кг | 0.0064 | 0 | 12.45 | 0.08 | м08-03-574-1 | 1 | 0.08
| 101-2365 | Нитки швейные | кг | 0.0032 | 0 | 143.29 | 0.46 | м08-03-574-1 | 1 | 0.46
| 101-2478 | Лента К226 | 100 м | 0.032 | 0 | 120 | 3.84 | м08-03-574-1 | 1 | 3.84
| 101-2499 | Лента изоляционная прорезиненная односторонняя ширина 20 мм, толщина 0,25-0,35 мм | кг | 0.064 | 0 | 33.07 | 2.12 | м08-03-574-1 | 1 | 2.12
| 111-0087 | Бирки-оконцеватели | 100 шт. | 0.3264 | 0 | 24.24 | 7.91 | м08-03-574-1 | 1 | 7.91
| 506-1362 | Припои оловянно-свинцовые бессурьмянистые марки ПОС30 | кг | 0.0256 | 0 | 66.84 | 1.71 | м08-03-574-1 | 1 | 1.71
| 509-1210 | Вазелин технический | кг | 0.032 | 0 | 44.98 | 1.44 | м08-03-574-1 | 1 | 1.44
| 999-9950 | Вспомогательные ненормируемые материалы (2% от ОЗП) | руб. | 1.0656 | 0 | 1 | 1.07 | м08-03-574-1 | 1 | 1.07
2 | м08-02-144-1 | Присоединение к зажимам жил проводов или кабелей сечением до 2,5 мм2 | 100 шт. | 0.56 |  | 124.848 | 69.915 |  |  | 69.92
|  | … Основная заработная плата |  |  | )*1,15*1,2 | 123.068 | 68.918 | м08-02-144-1 | 1 | 68.92
|  | … Стоимость материалов |  |  | )*1,15*1,2 | 0 | 0.997 |  | 1 | 1
|  | … Затраты труда строителей |  | 13.25 | )*1,15*1,2 | 0 |  |  | 1 |  | 7.42
|  | Накладные расходы от ФОТ |  | 95% | - | 72.236 | 55.82 |  | 81% | 55.83
|  | Сметная прибыль от ФОТ |  | 65% |  | 46.374 | 35.84 |  | 52% | 35.84
[6 empty] | 209.57 | 161.58 |  |  | 161.59 | 7.42
| 1-2040-69 | Рабочий монтажник среднего разряда 4 | чел.-ч | 7.4189 | )*1,15*1,2 | 9.29 | 68.92 | м08-02-144-1 | 1 | 68.92
| 999-9950 | Вспомогательные ненормируемые материалы (2% от ОЗП) | руб. | 1.036 | 0 | 1 | 1.04 | м08-02-144-1 | 1 | 1.04
Итого по разделу:
| Прямые затраты | [8 empty] | 162.38
| Стоимость материальных ресурсов | [8 empty] | 21.48
| Эксплуатация машин | [8 empty] | 0.98
| ЗП машинистов | [8 empty] | 0.06
| Основная ЗП рабочих | [8 empty] | 139.92
| Монтажные работы с НР и СП | [8 empty] | 348.56
| Трудозатраты строителей | [8 empty] | 14.84
| Накладные расходы | [8 empty] | 113.39
| Сметная прибыль | [8 empty] | 72.79
| Всего с НР и СП | [8 empty] | 348.56
| Итого | [8 empty] | 348.56
Раздел |  | Оборудование | [5 empty] | текущая цена
1 | 2277577 | КРУН-6 ЛМ с ВВ-10-20/1000 | шт. | 1 |  | 221117.801 | 221117.801 | 946384.49 | 1 | 221117.8
2 | 2340469 | комплект дуговой защиты "СИРИУС" | шт. | 0 |  | 674.55 | 0 | 0 | 1 | 0
2 | 2222270 | ключ ПМОВ-45-2222 | шт. | 2 |  | 1613.509 | 3227.019 | 12191.64 | 1 | 3227.02
3 | 2233245 | Счетчик электрической энергии ЦМ-02-А-2-234 Протон К | шт. | 1 |  | 3899.065 | 3899.065 | 16688.0196 | 1 | 3899.07
975264.1496
Итого по разделу:
| Прямые затраты | [8 empty] | 228243.89
| Стоимость материальных ресурсов | [8 empty] | 228243.89
| Стоимость оборудования | [8 empty] | 228243.89
| Всего с НР и СП | [8 empty] | 228243.89
| Итого | [8 empty] | 228243.89
| Заготовительские расходы | [8 empty] | 0
| Транспортные расходы | [8 empty] | 0
| Итого | [8 empty] | 228243.89
Раздел |  | Материалы, неучтенные ценником
1 | 2330181 | Муфта концевая эпоксидная внутренней установки 10КВТп 3х150-240 | шт. | 2 |  | 615.385 | 1230.769 | 0 | 1 | 1230.77
2 | 2117554 | выключатели автоматические АП 50Б 2МТ У3 1-10А | шт. | 1 |  | 201.94 | 201.94 | 0 | 1 | 201.94
3 | 2220323 | выключатели автоматические АП 50Б 2МТ У3 1-63А | шт. | 1 |  | 251.162 | 251.162 | 0 | 1 | 251.16
4 | 2219110 | выключатели автоматические АЕ-2046 М 100 5А | шт. | 1 |  | 175.134 | 175.134 | 0 | 1 | 175.13
5 | 2001115 | кабель ААБЛ-10 3*240ж | м | 4 |  | 232.615 | 930.462 | 0 | 1 | 930.46
6 | 2096001 | кабель АВВГ 4*4 ок-0,66 | м | 175 |  | 3.877 | 678.462 | 0 | 1 | 678.46
7 | 2229857 | кабель КИПЭВ 2х2х0,6 | м | 25 |  | 26.123 | 653.077 | 0 | 1 | 653.08
8 | 2045617 | кабель КВВГ 4*1,5 | м | 25 |  | 6.462 | 161.538 | 0 | 1 | 161.54
9 | 2340921 | кабель оптиковолоконный ОГЦ 16 | м | 40 |  | 8.846 | 353.846 | 0 | 1 | 353.85
10 | 2341839 | светильник НСП-09-200 | шт. | 1 |  | 98.338 | 98.338 | 0 | 1 | 98.34
11 | 2269549 | блоки фундаментов ФБС 24-6-6 | шт. | 4 |  | 602.411 | 2409.643 | 0 | 1 | 2409.64
12 | 2313682 | зажим наборный 3Н24-4П25-В/В проходной | шт. | 21 |  | 2.569 | 53.954 | 0 | 1 | 53.95
13 | ОМТС | уголок 63*63*5 | м | 20 |  | 36 | 720 | 0 | 1 | 720
14 | 2103697 | провод ПВ 1 2,5 мм2 | м | 230 |  | 4.549 | 1046.323 | 0 | 1 | 1046.32
15 | 2115102 | круг стальной д 12 | т | 0.003552 |  | 6453.715 | 22.924 | 0 | 1 | 22.92
17 | 2262326 | полоса стальная 40х4 | т | 0.063 |  | 6779.66 | 427.119 | 0 | 1 | 427.12
Итого по разделу:
| Прямые затраты | [8 empty] | 9414.68
| Стоимость материальных ресурсов | [8 empty] | 9414.68
| Строительные работы с НР и СП | [8 empty] | 9414.68
| Всего с НР и СП | [8 empty] | 9414.68
| Итого | [8 empty] | 9414.68
| Заготовительские расходы | [8 empty] | 0
| Транспортные расходы | [8 empty] | 0
| Итого | [8 empty] | 9414.68
Итого по локальной смете:
| Прямые затраты | [8 empty] | 257061.42
| Стоимость материальных ресурсов | [8 empty] | 248919.11
| Стоимость оборудования | [8 empty] | 228243.89
| Эксплуатация машин | [8 empty] | 5015.15
| ЗП машинистов | [8 empty] | 395.47
| Основная ЗП рабочих | [8 empty] | 3127.16
| Строительные работы с НР и СП | [8 empty] | 10547.77
| Монтажные работы с НР и СП | [8 empty] | 22957.02
| Трудозатраты строителей | [8 empty] | 335.32
| Трудозатраты машинистов | [8 empty] | 30.96
| Накладные расходы | [8 empty] | 2851.39
| Сметная прибыль | [8 empty] | 1835.87
| Всего с НР и СП | [8 empty] | 261748.68
| Итого | [8 empty] | 261748.68
| Заготовительские расходы на материалы | [8 empty] | 0
| Заготовительские расходы на оборудование | [8 empty] | 0
| Транспортные расходы на оборудование | [8 empty] | 0
| Транспортные расходы на материалы | [8 empty] | 0
| Итого | [8 empty] | 261748.68 |  | 228243.89 | оборудование
[12 empty] | 33504.79 | смр
Исполнил:
| 0 | _______________________
Расценки согласованы:
| 0 | _______________________

## Source
0 | Smeta.RU (495) 974-1589 |  | _PS_ |  | 0 | 0 | 0 | Smeta.RU |  | 1 | 54631 | 10
1 | 464 | 0 | 423 | 0 | Новый объект | ячейка 10 кВ |  | 0 | [5 empty] | 0 | 0 | 0 | 0 |  |  |  | 0 | [37 empty] | Сметные нормы списания | Коды ценников | 0 | 1 | 0 | 0 | 0 | 0 | 6 | 2 | 1 | 0 | 0 | 0 | 1 | 0 | 0 |  | Версия 7.0.0.16 от 10.12.2012: для ФЕР, по п.2536-ИП/12/ГС от 27.11.2012г. и п.01/75002-ЮЛ от 13.09.2012г.(Стр-во и рек-ия жилых / общ. зд.): Центральные регионы: Текущие цены [ячейка 10 кВ] | ТЕР-2015 | ТЕР-2015 | ТЕР-2015 | ТЕР-2015 |  | 0 | 0 | 8 | [43 empty] | 0
15 | 1
52 | 464 | 1 | 12 | 0 | Новый объект | ячейка 10 кВ | [7 empty] | 274890.24 | 248919.11 | 12510.13 | 618.57 | 13461 | 0 | 1065.1539 | 83.1133 | 0 | 9086.97 | 5489.56 | 0 | 0 | 0 | 0 | 0 | 0 | 0 | 0 | 0 | 0 | 0 | 0 | 0 | 0 | 0 | 0 | 228243.89 | 0 | 289466.77 | 18185.07 | 22957.02 | 20080.79 | 248919.11 | 20675.22 | 0 | 20675.22 | 228243.89 | 0 | 0 | 0 | 0 | 0 | 0 | 0 | 0 | 0 | 0 | 0 | 0 | 0 | 0 | 0 | 0 | 0 | 0 | 0 | 0 | 0 | 0 | 0 | 0 | 0 | 0 | 0 | 0 | 0 | 0 | 0 | 0 | 0 | 0 | 0 | 0 | 0 | 0 | 0 | 0 | 0 | 0 | 0 | 0 | 0 | 0 | 0 | 0 | 0 | 0 | 0 | 0 | 0 | 0 | 0 | 0 | 0 | 0 | 0 | 0 | 0 | 0 | 0 | 0 | 0 | 0
3 | 1 |  | 220 |  | Новая локальная смета | Установка линейной ячейки 10 кВ |  | 0 |  | 0 | [10 empty] | 0 | [53 empty] | 0 | [7 empty] | 0 | 0
52 | 1 | 3 | 20 | 0 | Новая локальная смета | Установка линейной ячейки 10 кВ | [7 empty] | 257061.42 | 248919.11 | 5015.15 | 395.47 | 3127.16 | 0 | 335.3194 | 30.9647 | 0 | 2851.39 | 1835.87 | 0 | 0 | 0 | 0 | 0 | 0 | 0 | 0 | 0 | 0 | 0 | 0 | 0 | 0 | 0 | 0 | 228243.89 | 0 | 261748.68 | 10547.77 | 22957.02 | 0 | 248919.11 | 20675.22 | 0 | 20675.22 | 228243.89 | 0 | 0 | 0 | 0 | 0 | 0 | 0 | 0 | 0 | 0 | 0 | 0 | 0 | 0 | 0 | 0 | 0 | 0 | 0 | 0 | 0 | 0 | 0 | 0 | 0 | 0 | 0 | 0 | 0 | 0 | 0 | 0 | 0 | 0 | 0 | 0 | 0 | 0 | 0 | 0 | 0 | 0 | 0 | 0 | 0 | 0 | 0 | 0 | 0 | 0 | 0 | 0 | 0 | 0 | 0 | 0 | 0 | 0 | 0 | 0 | 0 | 0 | 0 | 0 | 0 | 0
4 | 1 |  | 39 |  | Новый раздел | Строительные работы |  | 0 |  | 0 | [10 empty] | 0 | [53 empty] | 0 | [11 empty] | 0
52 | 1 | 4 | 24 | 0 | Новый раздел | Строительные работы | [7 empty] | 803.98 | 220.88 | 425.36 | 46.88 | 157.74 | 0 | 19.1933 | 3.957 | 0 | 205.71 | 123.4 | 0 | 0 | 803.98 | 220.88 | 425.36 | 46.88 | 157.74 | 0 | 19.1933 | 3.957 | 0 | 205.71 | 123.4 | 0 | 0 | 0 | 0 | 0 | 1133.09 | 1133.09 | 0 | 0 | 220.88 | 220.88 | 0 | 220.88 | 0 | 0 | 0 | 0 | 0 | 1133.09 | 1133.09 | 0 | 0 | 220.88 | 220.88 | 0 | 220.88 | 0 | 0 | 0 | 0 | 0 | 0 | 0 | 0 | 0 | 0 | 0 | 0 | 0 | 0 | 0 | 0 | 0 | 0 | 0 | 0 | 0 | 0 | 0 | 0 | 0 | 0 | 0 | 0 | 0 | 0 | 0 | 0 | 0 | 0 | 0 | 0 | 0 | 0 | 0 | 0 | 0 | 0 | 0 | 0 | 0 | 0 | 0 | 0 | 0 | 0 | 0 | 0 | 0 | 0
17 | 1 | 1 | 1 | 2 | 01-02-057-2 | Разработка грунта вручную в траншеях глубиной до 2 м без креплений с откосами, группа грунтов 2 | 100 м3 грунта | 0.02 | 0 |  |  |  |  | 32.01 | 0 | 0 | 0 | 32.01 | 0 | 4.2504 | 0 | 0 | 21.77 | 11.52 |  | 38216718 | 1600.2756 | 0 | 0 | 0 | 1600.2756 | 0 | 212.52 | 0 | 0 | 1159.62 | 0 | 0 | 0 | 1159.62 | 0 | 154 | 0 | 0 | 68 | 36 | 1 | 1 |  |  | 1 | 1 | 1 | 1 |  |  |  |  | 0 | 1 | ТЕР (ред.2014)Тверской обл.изм.2,пр. № 337/пр,сб.01,гл.02,табл.057,поз.2 |  |  | 1003 | 0 | 01-02-057-2 | 1 | 2 | 0 | 1 | 1 | 1 | 1 | 1 | 1 |  | 80 | 45 |  |  |  |  | 0 | 0 | [5 empty] | 0 |  | 0 | 32.01 | 0 | 0 | 0 | 1600.2756 | 0 | 212.52 | 0 | 0 | 21.7668 | 11.5236 |  |  |  |  | )*1,15*1,2 | )*1,15*1,2 | )*1,15*1,2 |  | )*1,15*1,2 | )*1,15*1,2 |  |  |  | 0 | 0 | 1 | 1 | 1013 | 100 м3 грунта | 100 м3 грунта | 1 | 65.2912 | 65.2912 |  |  |  | 32.0055 | 38211886 | 2 | Общестроительные работы | 0 | 1 | 1003 | Земляные работы, выполняемые ручным способом | ФЕР-01 | 131072 | 1159.62 | 0 | 0 | 0 | 1159.62 | 154 | 0 | 0 | 0 | 0 | 0 | 80 | 45 |  | 0 | -253521340 | 2 | 0 | -2 | 0 | 0 | 0 | 65.3 | 65.3 | 0 | 0 | 0 | 0 | 0
17 | 1 | 8 | 8 | 4 | 08-01-002-1 | Устройство основания под фундаменты песчаного | 1 м3 основания | 1.3 | 0 |  |  |  |  | 168.05 | 73.49 | 62.05 | 5.26 | 32.51 | 0 | 4.1262 | 0.52026 | 0 | 39.28 | 24.17 |  | 38216718 | 129.2698 | 56.53 | 47.7342 | 4.0434 | 25.0056 | 0 | 3.174 | 0.4002 | 0 | 109.24 | 56.53 | 34.59 | 2.93 | 18.12 | 0 | 2.3 | 0.29 | 0 | 104 | 64 | 1 | 1 |  |  | 1 | 1 | 1 | 1 |  |  |  |  | 0 | 1 | ТЕР (ред.2014)Тверской обл.изм.2,пр. № 337/пр,сб.08,гл.01,табл.002,поз.1 |  |  | 8001 | 0 | 08-01-002-1 | 1 | 2 | 0 | 1 | 1 | 1 | 1 | 1 | 1 |  | 122 | 80 |  |  |  |  | 0 | 0 | [5 empty] | 0 |  | 0 | 168.05 | 56.53 | 47.7342 | 4.0434 | 25.0056 | 0 | 3.174 | 0.4002 | 0 | 39.2808 | 24.1728 |  |  |  |  | )*1,15*1,2 | )*1,15*1,2 | )*1,15*1,2 |  | )*1,15*1,2 | )*1,15*1,2 |  |  |  | 0 | 0 | 1 | 1 | 1013 | 1 м3 основания | 1 м3 основания | 1 | 231.4938 | 231.4938 |  |  |  | 32.5073 | 38211915 | 2 | Общестроительные работы | 0 | 1 | 8001 | Конструкции из кирпича и блоков | ФЕР-08 | 131072 | 109.24 | 56.53 | 34.59 | 2.93 | 18.12 | 2.3 | 0.29 | 0 | 0 | 0 | 0 | 122 | 80 |  | 0 | -761601009 | 2 | 0 | -2 | 0 | 0 | 0 | 231.5 | 231.5 | 0 | 0 | 0 | 0 | 0
17 | 1 |  |  | 6 | 408-0141 | Песок природный для строительных растворов средний | м3 | -1.56 | 0 |  |  |  |  | -73.01 | -73.01 | 0 | 0 | 0 | 0 | 0 | 0 | 0 | 0 | 0 |  | 38216718 | 46.8 | 46.8 | 0 | 0 | 0 | 0 | 0 | 0 | 0 | 46.8 | 46.8 | 0 | 0 | 0 | 0 | 0 | 0 | 0 | 0 | 0 | 1 | 1 |  |  | 1 | 1 | 1 | 1 |  |  |  |  | 3 | 1 | ССЦ Тверской обл. (редакции 2014), пр. № 337/пр, сб.408, поз.0141 |  |  | 500001 | 0 | 408-0141 | 1 | 8 | 0 | 1 | 1 | 1 | 1 | 1 | 1 |  | 0 | 0 |  |  |  |  | 0 | 0 | [5 empty] | 0 |  | 0 | -73.01 | 46.8 | 0 | 0 | 0 | 0 | 0 | 0 | 0 | 0 | 0 | [13 empty] | 0 | 0 | 1 | 1 | 1007 | м3 | м3 | 1 | -73.008 | -73.008 |  |  |  |  | 38212084 | 8 | Материалы | 0 | 1 | 500001 | Материалы и конструкции ( строительные ) | ФССЦ | 131072 | 46.8 | 46.8 | 0 | 0 | 0 | 0 | 0 | 0 | 0 | 0 | 0 | 0 | 0 |  | 0 | 529090808 | 2 | 0 | -2 | 0 | 0 | 0 | -73.01 | -73.01 | 0 | 0 | 0 | 0 | 0
17 | 1 |  |  | 8 | 408-0122 | Песок природный для строительных работ средний | м3 | 1.56 | 0 |  |  |  |  | 73.01 | 73.01 | 0 | 0 | 0 | 0 | 0 | 0 | 0 | 0 | 0 |  | 38216718 | 46.8 | 46.8 | 0 | 0 | 0 | 0 | 0 | 0 | 0 | 46.8 | 46.8 | 0 | 0 | 0 | 0 | 0 | 0 | 0 | 0 | 0 | 1 | 1 |  |  | 1 | 1 | 1 | 1 |  |  |  |  | 3 | 1 | ССЦ Тверской обл. (редакции 2014), пр. № 337/пр, сб.408, поз.0122 |  |  | 500001 | 0 | 408-0122 | 1 | 8 | 0 | 1 | 1 | 1 | 1 | 1 | 1 |  | 0 | 0 |  |  |  |  | 0 | 0 | [5 empty] | 0 |  | 0 | 73.01 | 46.8 | 0 | 0 | 0 | 0 | 0 | 0 | 0 | 0 | 0 | [13 empty] | 0 | 0 | 1 | 1 | 1007 | м3 | м3 | 1 | 73.008 | 73.008 |  |  |  |  | 38212084 | 8 | Материалы | 0 | 1 | 500001 | Материалы и конструкции ( строительные ) | ФССЦ | 131072 | 46.8 | 46.8 | 0 | 0 | 0 | 0 | 0 | 0 | 0 | 0 | 0 | 0 | 0 |  | 0 | 1203709143 | 2 | 0 | -2 | 0 | 0 | 0 | 73.01 | 73.01 | 0 | 0 | 0 | 0 | 0
17 | 1 | 15 | 15 | 10 | 08-01-002-3 | Устройство основания под фундаменты гравийного | 1 м3 основания | 0.7 | 0 |  |  |  |  | 210.22 | 136.47 | 54.72 | 5.18 | 19.03 | 0 | 2.415 | 0.52164 | 0 | 25.18 | 15.49 |  | 38216718 | 300.313 | 194.95 | 78.177 | 7.3968 | 27.186 | 0 | 3.45 | 0.7452 | 0 | 271.3 | 194.95 | 56.65 | 5.36 | 19.7 | 0 | 2.5 | 0.54 | 0 | 104 | 64 | 1 | 1 |  |  | 1 | 1 | 1 | 1 |  |  |  |  | 0 | 1 | ТЕР (ред.2014)Тверской обл.изм.2,пр. № 337/пр,сб.08,гл.01,табл.002,поз.3 |  |  | 8001 | 0 | 08-01-002-3 | 1 | 2 | 0 | 1 | 1 | 1 | 1 | 1 | 1 |  | 122 | 80 |  |  |  |  | 0 | 0 | [5 empty] | 0 |  | 0 | 210.22 | 194.95 | 78.177 | 7.3968 | 27.186 | 0 | 3.45 | 0.7452 | 0 | 25.1784 | 15.4944 |  |  |  |  | )*1,15*1,2 | )*1,15*1,2 | )*1,15*1,2 |  | )*1,15*1,2 | )*1,15*1,2 |  |  |  | 0 | 0 | 1 | 1 | 1013 | 1 м3 основания | 1 м3 основания | 1 | 250.8885 | 250.8885 |  |  |  | 19.0302 | 38211915 | 2 | Общестроительные работы | 0 | 1 | 8001 | Конструкции из кирпича и блоков | ФЕР-08 | 131072 | 271.3 | 194.95 | 56.65 | 5.36 | 19.7 | 2.5 | 0.54 | 0 | 0 | 0 | 0 | 122 | 80 |  | 0 | -2000736705 | 2 | 0 | -2 | 0 | 0 | 0 | 250.89 | 250.89 | 0 | 0 | 0 | 0 | 0
17 | 1 |  |  | 12 | 408-0111 | Гравий для строительных работ марка Др.16, фракция 20-40 мм | м3 | -0.896 | 0 |  |  |  |  | -136.21 | -136.21 | 0 | 0 | 0 | 0 | 0 | 0 | 0 | 0 | 0 |  | 38216718 | 152.02 | 152.02 | 0 | 0 | 0 | 0 | 0 | 0 | 0 | 152.02 | 152.02 | 0 | 0 | 0 | 0 | 0 | 0 | 0 | 0 | 0 | 1 | 1 |  |  | 1 | 1 | 1 | 1 |  |  |  |  | 3 | 1 | ССЦ Тверской обл. (редакции 2014), пр. № 337/пр, сб.408, поз.0111 |  |  | 500001 | 0 | 408-0111 | 1 | 8 | 0 | 1 | 1 | 1 | 1 | 1 | 1 |  | 0 | 0 |  |  |  |  | 0 | 0 | [5 empty] | 0 |  | 0 | -136.21 | 152.02 | 0 | 0 | 0 | 0 | 0 | 0 | 0 | 0 | 0 | [13 empty] | 0 | 0 | 1 | 1 | 1007 | м3 | м3 | 1 | -136.2099 | -136.2099 |  |  |  |  | 38212084 | 8 | Материалы | 0 | 1 | 500001 | Материалы и конструкции ( строительные ) | ФССЦ | 131072 | 152.02 | 152.02 | 0 | 0 | 0 | 0 | 0 | 0 | 0 | 0 | 0 | 0 | 0 |  | 0 | -1555885108 | 2 | 0 | -2 | 0 | 0 | 0 | -136.21 | -136.21 | 0 | 0 | 0 | 0 | 0
17 | 1 |  |  | 14 | 408-0103 | Гравий для строительных работ марка Др.8, фракция 20-40 мм | м3 | 0.896 | 0 |  |  |  |  | 78.3 | 78.3 | 0 | 0 | 0 | 0 | 0 | 0 | 0 | 0 | 0 |  | 38216718 | 87.39 | 87.39 | 0 | 0 | 0 | 0 | 0 | 0 | 0 | 87.39 | 87.39 | 0 | 0 | 0 | 0 | 0 | 0 | 0 | 0 | 0 | 1 | 1 |  |  | 1 | 1 | 1 | 1 |  |  |  |  | 3 | 1 | ССЦ Тверской обл. (редакции 2014), пр. № 337/пр, сб.408, поз.0103 |  |  | 500001 | 0 | 408-0103 | 1 | 8 | 0 | 1 | 1 | 1 | 1 | 1 | 1 |  | 0 | 0 |  |  |  |  | 0 | 0 | [5 empty] | 0 |  | 0 | 78.3 | 87.39 | 0 | 0 | 0 | 0 | 0 | 0 | 0 | 0 | 0 | [13 empty] | 0 | 0 | 1 | 1 | 1007 | м3 | м3 | 1 | 78.3014 | 78.3014 |  |  |  |  | 38212084 | 8 | Материалы | 0 | 1 | 500001 | Материалы и конструкции ( строительные ) | ФССЦ | 131072 | 87.39 | 87.39 | 0 | 0 | 0 | 0 | 0 | 0 | 0 | 0 | 0 | 0 | 0 |  | 0 | -1453891699 | 2 | 0 | -2 | 0 | 0 | 0 | 78.3 | 78.3 | 0 | 0 | 0 | 0 | 0
17 | 1 | 24 | 24 | 16 | 07-01-001-3 | Укладка блоков и плит ленточных фундаментов при глубине котлована до 4 м, масса конструкций до 3,5 т | 100 шт. сборных конструкций | 0.04 | 0 |  |  |  |  | 408.33 | 62.52 | 280.86 | 30.64 | 64.95 | 0 | 7.4139 | 2.4183 | 0 | 106.1 | 65 |  | 38216718 | 10208.2266 | 1563.12 | 7021.4538 | 765.9966 | 1623.6528 | 0 | 185.3478 | 60.4578 | 0 | 7827.69 | 1563.12 | 5088.01 | 555.07 | 1176.56 | 0 | 134.31 | 43.81 | 0 | 111 | 68 | 1 | 1 |  |  | 1 | 1 | 1 | 1 |  |  |  |  | 0 | 1 | ТЕР (ред.2014)Тверской обл.изм.2,пр. № 337/пр,сб.07,гл.01,табл.001,поз.3 |  |  | 7001 | 0 | 07-01-001-3 | 1 | 2 | 0 | 1 | 1 | 1 | 1 | 1 | 1 |  | 130 | 85 |  |  |  |  | 0 | 0 | [5 empty] | 0 |  | 0 | 408.33 | 1563.12 | 7021.4538 | 765.9966 | 1623.6528 | 0 | 185.3478 | 60.4578 | 0 | 106.1049 | 65.0012 |  |  |  |  | )*1,15*1,2 | )*1,15*1,2 | )*1,15*1,2 |  | )*1,15*1,2 | )*1,15*1,2 |  |  |  | 0 | 0 | 1 | 1 | 1013 | 100 шт. сборных конструкций | 100 шт. сборных конструкций | 1 | 579.428 | 579.428 |  |  |  | 64.9461 | 38211906 | 2 | Общестроительные работы | 0 | 1 | 7001 | Сборные бетонные конструкции в промышленном строительстве ( Произоводственные здания и сооружения ) | ФЕР-07 | 131072 | 7827.69 | 1563.12 | 5088.01 | 555.07 | 1176.56 | 134.31 | 43.81 | 0 | 0 | 0 | 0 | 130 | 85 |  | 0 | 2082986362 | 2 | 0 | -2 | 0 | 0 | 0 | 579.43 | 579.43 | 0 | 0 | 0 | 0 | 0
17 | 1 | 32 | 32 | 18 | 33-02-013-11 | Установка стальных конструкций под оборудование массой до 0,2 т | 1 т конструкций | 0.02 | 0 |  |  |  |  | 22.79 | 2.69 | 15.55 | 1.68 | 4.55 | 0 | 0.48328 | 0.12862 | 0 | 5.54 | 2.99 |  | 38216718 | 1139.2436 | 134.3 | 777.3264 | 83.7936 | 227.6172 | 0 | 24.1638 | 6.4308 | 0 | 862.52 | 134.3 | 563.28 | 60.72 | 164.94 | 0 | 17.51 | 4.66 | 0 | 89 | 48 | 1 | 1 |  |  | 1 | 1 | 1 | 1 |  |  |  |  | 0 | 1 | ТЕР (ред.2014)Тверской обл.изм.2,пр. № 337/пр,сб.33,гл.02,табл.013,поз.11 |  |  | 33001 | 0 | 33-02-013-11 | 1 | 2 | 0 | 1 | 1 | 1 | 1 | 1 | 1 |  | 105 | 60 |  |  |  |  | 0 | 0 | [5 empty] | 0 |  | 0 | 22.79 | 134.3 | 777.3264 | 83.7936 | 227.6172 | 0 | 24.1638 | 6.4308 | 0 | 5.5447 | 2.9904 |  |  |  |  | )*1,15*1,2 | )*1,15*1,2 | )*1,15*1,2 |  | )*1,15*1,2 | )*1,15*1,2 |  |  |  | 0 | 0 | 1 | 1 | 1013 | 1 т конструкций | 1 т конструкций | 1 | 31.3175 | 31.3175 |  |  |  | 4.5523 | 38211964 | 2 | Общестроительные работы | 0 | 1 | 33001 | Линии элекропередач | ФЕР-33 | 131072 | 862.52 | 134.3 | 563.28 | 60.72 | 164.94 | 17.51 | 4.66 | 0 | 0 | 0 | 0 | 105 | 60 |  | 0 | 68772441 | 2 | 0 | -2 | 0 | 0 | 0 | 31.32 | 31.32 | 0 | 0 | 0 | 0 | 0
17 | 1 | 39 | 39 | 20 | 33-03-008-6 | Окраска за один раз установленных стальных конструкций ОРУ 330-1150 кВ массой до 0,2 т краской | 1 т конструкций | 0.02 | 0 |  |  |  |  | 20.49 | 3.62 | 12.18 | 4.12 | 4.69 | 0 | 0.50453 | 0.36818 | 0 | 7.84 | 4.23 |  | 38216718 | 1024.5218 | 181.19 | 608.9802 | 206.1858 | 234.3516 | 0 | 25.2264 | 18.4092 | 0 | 792.3 | 181.19 | 441.29 | 149.41 | 169.82 | 0 | 18.28 | 13.34 | 0 | 89 | 48 | 1 | 1 |  |  | 1 | 1 | 1 | 1 |  |  |  |  | 0 | 1 | ТЕР (ред.2014)Тверской обл.изм.2,пр. № 337/пр,сб.33,гл.03,табл.008,поз.6 |  |  | 33001 | 0 | 33-03-008-6 | 1 | 2 | 0 | 1 | 1 | 1 | 1 | 1 | 1 |  | 105 | 60 |  |  |  |  | 0 | 0 | [5 empty] | 0 |  | 0 | 20.49 | 181.19 | 608.9802 | 206.1858 | 234.3516 | 0 | 25.2264 | 18.4092 | 0 | 7.8409 | 4.2288 |  |  |  |  | )*1,15*1,2 | )*1,15*1,2 | )*1,15*1,2 |  | )*1,15*1,2 | )*1,15*1,2 |  |  |  | 0 | 0 | 1 | 1 | 1013 | 1 т конструкций | 1 т конструкций | 1 | 32.5612 | 32.5612 |  |  |  | 4.687 | 38211964 | 2 | Общестроительные работы | 0 | 1 | 33001 | Линии элекропередач | ФЕР-33 | 131072 | 792.3 | 181.19 | 441.29 | 149.41 | 169.82 | 18.28 | 13.34 | 0 | 0 | 0 | 0 | 105 | 60 |  | 0 | -1689819844 | 2 | 0 | -2 | 0 | 0 | 0 | 32.56 | 32.56 | 0 | 0 | 0 | 0 | 0
51 | 1 | 4 | 24 |  | Новый раздел | Строительные работы | [7 empty] | 803.98 | 220.88 | 425.36 | 46.88 | 157.74 | 0 | 19.1933 | 3.957 | 0 | 205.71 | 123.4 |  |  | 803.98 | 220.88 | 425.36 | 46.88 | 157.74 | 0 | 19.1933 | 3.957 | 0 | 205.71 | 123.4 |  |  | 0 | 0 | 0 | 1133.09 | 1133.09 | 0 | 0 | 220.88 | 220.88 | 0 | 220.88 | 0 |  | 0 | 0 | 0 | 1133.09 | 1133.09 | 0 | 0 | 220.88 | 220.88 | 0 | 220.88 | 0 | [52 empty] | 0
50 | 1 | 0 | 1 | 201 | 803.98 | ПЗ | Прямые затраты |  |  | 201 | 1 | 1 |  | 2
50 | 1 | 0 | 1 | 202 | 220.88 | СтМат | Стоимость материальных ресурсов |  |  | 202 | 2 | 1 |  | 2
50 | 0 | 0 | 1 | 222 | 0 | СтМатЗак | Стоимость материалов заказчика |  |  | 222 | 3 | 1 |  | 2
50 | 0 | 0 | 1 | 216 | 0 | Оборуд | Стоимость оборудования |  |  | 216 | 8 | 1 |  | 2
50 | 0 | 0 | 1 | 223 | 0 | ОборудЗак | Стоимость оборудования заказчика |  |  | 223 | 9 | 1 |  | 2
50 | 1 | 0 | 1 | 203 | 425.36 | ЭММ | Эксплуатация машин |  |  | 203 | 11 | 1 |  | 2
50 | 1 | 0 | 1 | 204 | 46.88 | ЗПМ | ЗП машинистов |  |  | 204 | 12 | 1 |  | 2
50 | 1 | 0 | 1 | 205 | 157.74 | ОЗП | Основная ЗП рабочих |  |  | 205 | 13 | 1 |  | 2
50 | 1 | 0 | 1 | 214 | 1133.09 | Строит | Строительные работы с НР и СП |  |  | 214 | 14 | 1 |  | 2
50 | 0 | 0 | 1 | 215 | 0 | Монтаж | Монтажные работы с НР и СП |  |  | 215 | 15 | 1 |  | 2
50 | 0 | 0 | 1 | 217 | 0 | Прочие | Прочие работы с НР и СП |  |  | 217 | 16 | 1 |  | 2
50 | 0 | 0 | 1 | 206 | 0 | ВозврМат | Возврат материалов |  |  | 206 | 17 | 1 |  | 2
50 | 1 | 0 | 1 | 207 | 19.19 | ТрудСтр | Трудозатраты строителей |  |  | 207 | 18 | 1 |  | 2
50 | 1 | 0 | 1 | 208 | 3.96 | ТрудМаш | Трудозатраты машинистов |  |  | 208 | 19 | 1 |  | 2
50 | 0 | 0 | 1 | 209 | 0 | ТранспМат | Транспорт материалов |  |  | 209 | 20 | 1 |  | 2
50 | 1 | 0 | 1 | 210 | 205.71 | НР | Накладные расходы |  |  | 210 | 21 | 1 |  | 2
50 | 1 | 0 | 1 | 211 | 123.4 | СмПриб | Сметная прибыль |  |  | 211 | 22 | 1 |  | 2
50 | 1 | 0 | 1 | 224 | 1133.09 | Всего | Всего с НР и СП |  |  | 224 | 23 | 1 |  | 2
50 | 1 | 0 | 2 | 0 | 1133.09 | Итого | Итого |  |  | 212 | 24 | 0 |  | 2
4 | 1 |  | 89 |  | Новый раздел | Монтажные работы |  | 0 |  | 0 | [10 empty] | 0 | [53 empty] | 0 | [11 empty] | 0
52 | 1 | 4 | 61 | 0 | Новый раздел | Монтажные работы | [7 empty] | 18436.49 | 11018.18 | 4588.81 | 348.53 | 2829.5 | 0 | 301.2884 | 27.0033 | 0 | 2532.29 | 1639.68 | 0 | 0 | 18436.49 | 11018.18 | 4588.81 | 348.53 | 2829.5 | 0 | 301.2884 | 27.0033 | 0 | 2532.29 | 1639.68 | 0 | 0 | 0 | 0 | 0 | 22608.46 | 0 | 22608.46 | 0 | 11018.18 | 11018.18 | 0 | 11018.18 | 0 | 0 | 0 | 0 | 0 | 22608.46 | 0 | 22608.46 | 0 | 11018.18 | 11018.18 | 0 | 11018.18 | 0 | 0 | 0 | 0 | 0 | 0 | 0 | 0 | 0 | 0 | 0 | 0 | 0 | 0 | 0 | 0 | 0 | 0 | 0 | 0 | 0 | 0 | 0 | 0 | 0 | 0 | 0 | 0 | 0 | 0 | 0 | 0 | 0 | 0 | 0 | 0 | 0 | 0 | 0 | 0 | 0 | 0 | 0 | 0 | 0 | 0 | 0 | 0 | 0 | 0 | 0 | 0 | 0 | 0
17 | 1 | 51 | 51 | 2 | м08-01-026-1 | Шкаф распределительного устройства 6-10 кВ наружной установки с коридором обслуживания с выключателем | 1 ШТ. | 1 | 0 |  |  |  |  | 843.9 | 42.44 | 304.04 | 21.58 | 497.42 | 0 | 53.544 | 1.656 | 0 | 420.39 | 269.88 |  | 38216718 | 843.9026 | 42.44 | 304.0416 | 21.5832 | 497.421 | 0 | 53.544 | 1.656 | 0 | 623.21 | 42.44 | 220.32 | 15.64 | 360.45 | 0 | 38.8 | 1.2 | 0 | 81 | 52 | 1 | 1 |  |  | 1 | 1 | 1 | 1 |  |  |  |  | 0 | 2 | ТЕР (ред.2014)Тверской обл.изм.2,пр. № 337/пр,сб.08,гл.01,табл.026,поз.1 |  |  | 108001 | 0 | м08-01-026-1 | 1 | 3 | 0 | 1 | 1 | 1 | 1 | 1 | 1 |  | 95 | 65 |  |  |  |  | 0 | 0 | [5 empty] | 0 |  | 0 | 843.9 | 42.44 | 304.0416 | 21.5832 | 497.421 | 0 | 53.544 | 1.656 | 0 | 420.39 | 269.88 |  |  |  |  | )*1,15*1,2 | )*1,15*1,2 | )*1,15*1,2 |  | )*1,15*1,2 | )*1,15*1,2 |  |  |  | 0 | 0 | 1 | 1 | 1013 | 1 ШТ. | 1 ШТ. | 1 | 1534.1782 |  | 1534.1782 |  |  | 497.421 | 38212031 | 3 | Монтажные работы | 0 | 2 | 108001 | Электромонтажные работы: ( на АЭС НР = 110% ) - (работы по упр. авиа.- движением: СП=55% ( {АВИА}=1; обычные работы : СП=65 - {AВИА}=0), при работе на АЭС СП= 68% ) | ФЕРм-08 | 131072 | 623.21 | 42.44 | 220.32 | 15.64 | 360.45 | 38.8 | 1.2 | 0 | 0 | 0 | 0 | 95 | 65 |  | 0 | -117028037 | 2 | 0 | -2 | 0 | 0 | 0 | 1534.17 | 0 | 1534.17 | 0 | 0 | 0 | 0
17 | 1 | 61 | 61 | 4 | м08-01-102-1 | Шкаф управления и регулирования | 1 ШКАФ | 1 | 0 |  |  |  |  | 529.61 | 96.55 | 245.89 | 14.38 | 187.17 | 0 | 20.148 | 1.104 | 0 | 163.26 | 104.81 |  | 38216718 | 529.6078 | 96.55 | 245.8884 | 14.3796 | 187.1694 | 0 | 20.148 | 1.104 | 0 | 410.36 | 96.55 | 178.18 | 10.42 | 135.63 | 0 | 14.6 | 0.8 | 0 | 81 | 52 | 1 | 1 |  |  | 1 | 1 | 1 | 1 |  |  |  |  | 0 | 2 | ТЕР (ред.2014)Тверской обл.изм.2,пр. № 337/пр,сб.08,гл.01,табл.102,поз.1 |  |  | 108001 | 0 | м08-01-102-1 | 1 | 3 | 0 | 1 | 1 | 1 | 1 | 1 | 1 |  | 95 | 65 |  |  |  |  | 0 | 0 | [5 empty] | 0 |  | 0 | 529.61 | 96.55 | 245.8884 | 14.3796 | 187.1694 | 0 | 20.148 | 1.104 | 0 | 163.2555 | 104.806 |  |  |  |  | )*1,15*1,2 | )*1,15*1,2 | )*1,15*1,2 |  | )*1,15*1,2 | )*1,15*1,2 |  |  |  | 0 | 0 | 1 | 1 | 1013 | 1 ШКАФ | 1 ШКАФ | 1 | 797.668 |  | 797.668 |  |  | 187.1694 | 38212031 | 3 | Монтажные работы | 0 | 2 | 108001 | Электромонтажные работы: ( на АЭС НР = 110% ) - (работы по упр. авиа.- движением: СП=55% ( {АВИА}=1; обычные работы : СП=65 - {AВИА}=0), при работе на АЭС СП= 68% ) | ФЕРм-08 | 131072 | 410.36 | 96.55 | 178.18 | 10.42 | 135.63 | 14.6 | 0.8 | 0 | 0 | 0 | 0 | 95 | 65 |  | 0 | -676447830 | 2 | 0 | -2 | 0 | 0 | 0 | 797.68 | 0 | 797.68 | 0 | 0 | 0 | 0
17 | 1 | 69 | 69 | 6 | м08-02-472-2 | Заземлитель горизонтальный из стали полосовой сечением 160 мм2 | 100 м | 0.05 | 0 |  |  |  |  | 17.75 | 2.22 | 5.13 | 0.2 | 10.4 | 0 | 1.1454 | 0.01518 | 0 | 8.59 | 5.51 |  | 38216718 | 354.9304 | 44.32 | 102.603 | 3.9606 | 208.0074 | 0 | 22.908 | 0.3036 | 0 | 269.4 | 44.32 | 74.35 | 2.87 | 150.73 | 0 | 16.6 | 0.22 | 0 | 81 | 52 | 1 | 1 |  |  | 1 | 1 | 1 | 1 |  |  |  |  | 0 | 2 | ТЕР (ред.2014)Тверской обл.изм.2,пр. № 337/пр,сб.08,гл.02,табл.472,поз.2 |  |  | 108001 | 0 | м08-02-472-2 | 1 | 3 | 0 | 1 | 1 | 1 | 1 | 1 | 1 |  | 95 | 65 |  |  |  |  | 0 | 0 | [5 empty] | 0 |  | 0 | 17.75 | 44.32 | 102.603 | 3.9606 | 208.0074 | 0 | 22.908 | 0.3036 | 0 | 8.586 | 5.512 |  |  |  |  | )*1,15*1,2 | )*1,15*1,2 | )*1,15*1,2 |  | )*1,15*1,2 | )*1,15*1,2 |  |  |  | 0 | 0 | 1 | 1 | 1003 | 100 м | 100 м | 100 | 31.8424 |  | 31.8424 |  |  | 10.4004 | 38212031 | 3 | Монтажные работы | 0 | 2 | 108001 | Электромонтажные работы: ( на АЭС НР = 110% ) - (работы по упр. авиа.- движением: СП=55% ( {АВИА}=1; обычные работы : СП=65 - {AВИА}=0), при работе на АЭС СП= 68% ) | ФЕРм-08 | 131072 | 269.4 | 44.32 | 74.35 | 2.87 | 150.73 | 16.6 | 0.22 | 0 | 0 | 0 | 0 | 95 | 65 |  | 0 | 1460120498 | 2 | 0 | -2 | 0 | 0 | 0 | 31.85 | 0 | 31.85 | 0 | 0 | 0 | 0
17 | 1 | 77 | 77 | 8 | м08-02-472-1 | Заземлитель горизонтальный из стали круглой диаметром 12 мм | 100 м | 0.04 | 0 |  |  |  |  | 13.72 | 1.08 | 3.12 | 0.1 | 9.52 | 0 | 1.0488 | 0.007728 | 0 | 7.79 | 5 |  | 38216718 | 343.1428 | 27.04 | 78.0252 | 2.5116 | 238.0776 | 0 | 26.22 | 0.1932 | 0 | 256.1 | 27.04 | 56.54 | 1.82 | 172.52 | 0 | 19 | 0.14 | 0 | 81 | 52 | 1 | 1 |  |  | 1 | 1 | 1 | 1 |  |  |  |  | 0 | 2 | ТЕР (ред.2014)Тверской обл.изм.2,пр. № 337/пр,сб.08,гл.02,табл.472,поз.1 |  |  | 108001 | 0 | м08-02-472-1 | 1 | 3 | 0 | 1 | 1 | 1 | 1 | 1 | 1 |  | 95 | 65 |  |  |  |  | 0 | 0 | [5 empty] | 0 |  | 0 | 13.72 | 27.04 | 78.0252 | 2.5116 | 238.0776 | 0 | 26.22 | 0.1932 | 0 | 7.7922 | 5.0024 |  |  |  |  | )*1,15*1,2 | )*1,15*1,2 | )*1,15*1,2 |  | )*1,15*1,2 | )*1,15*1,2 |  |  |  | 0 | 0 | 1 | 1 | 1003 | 100 м | 100 м | 100 | 26.5251 |  | 26.5251 |  |  | 9.5231 | 38212031 | 3 | Монтажные работы | 0 | 2 | 108001 | Электромонтажные работы: ( на АЭС НР = 110% ) - (работы по упр. авиа.- движением: СП=55% ( {АВИА}=1; обычные работы : СП=65 - {AВИА}=0), при работе на АЭС СП= 68% ) | ФЕРм-08 | 131072 | 256.1 | 27.04 | 56.54 | 1.82 | 172.52 | 19 | 0.14 | 0 | 0 | 0 | 0 | 95 | 65 |  | 0 | -1417958729 | 2 | 0 | -2 | 0 | 0 | 0 | 26.51 | 0 | 26.51 | 0 | 0 | 0 | 0
17 | 1 | 88 | 88 | 10 | м08-02-147-1 | Кабель до 35 кВ по установленным конструкциям и лоткам с креплением на поворотах и в конце трассы, масса 1 м кабеля до 1 кг | 100 М КАБЕЛЯ | 2 | 0 |  |  |  |  | 453.7 | 58.5 | 157.26 | 7.2 | 237.94 | 0 | 25.6128 | 0.552 | 0 | 198.56 | 127.47 |  | 38216718 | 226.8522 | 29.25 | 78.6324 | 3.6018 | 118.9698 | 0 | 12.8064 | 0.276 | 0 | 172.44 | 29.25 | 56.98 | 2.61 | 86.21 | 0 | 9.28 | 0.2 | 0 | 81 | 52 | 1 | 1 |  |  | 1 | 1 | 1 | 1 |  |  |  |  | 0 | 2 | ТЕР (ред.2014)Тверской обл.изм.2,пр. № 337/пр,сб.08,гл.02,табл.147,поз.1 |  |  | 108001 | 0 | м08-02-147-1 | 1 | 3 | 0 | 1 | 1 | 1 | 1 | 1 | 1 |  | 95 | 65 |  |  |  |  | 0 | 0 | [5 empty] | 0 |  | 0 | 453.7 | 29.25 | 78.6324 | 3.6018 | 118.9698 | 0 | 12.8064 | 0.276 | 0 | 198.5634 | 127.4728 |  |  |  |  | )*1,15*1,2 | )*1,15*1,2 | )*1,15*1,2 |  | )*1,15*1,2 | )*1,15*1,2 |  |  |  | 0 | 0 | 1 | 1 | 1013 | 100 М КАБЕЛЯ | 100 М КАБЕЛЯ | 1 | 779.7449 |  | 779.7449 |  |  | 237.9396 | 38212031 | 3 | Монтажные работы | 0 | 2 | 108001 | Электромонтажные работы: ( на АЭС НР = 110% ) - (работы по упр. авиа.- движением: СП=55% ( {АВИА}=1; обычные работы : СП=65 - {AВИА}=0), при работе на АЭС СП= 68% ) | ФЕРм-08 | 131072 | 172.44 | 29.25 | 56.98 | 2.61 | 86.21 | 9.28 | 0.2 | 0 | 0 | 0 | 0 | 95 | 65 |  | 0 | 530660266 | 2 | 0 | -2 | 0 | 0 | 0 | 779.73 | 0 | 779.73 | 0 | 0 | 0 | 0
17 | 1 | 99 | 99 | 12 | м08-02-147-4 | Кабель до 35 кВ по установленным конструкциям и лоткам с креплением на поворотах и в конце трассы, масса 1 м кабеля до 6 кг | 100 М КАБЕЛЯ | 0.04 | 0 |  |  |  |  | 16.46 | 1.23 | 4.85 | 0.14 | 10.38 | 0 | 1.1172 | 0.01104 | 0 | 8.52 | 5.47 |  | 38216718 | 411.3306 | 30.63 | 121.2192 | 3.6018 | 259.4814 | 0 | 27.9312 | 0.276 | 0 | 306.5 | 30.63 | 87.84 | 2.61 | 188.03 | 0 | 20.24 | 0.2 | 0 | 81 | 52 | 1 | 1 |  |  | 1 | 1 | 1 | 1 |  |  |  |  | 0 | 2 | ТЕР (ред.2014)Тверской обл.изм.2,пр. № 337/пр,сб.08,гл.02,табл.147,поз.4 |  |  | 108001 | 0 | м08-02-147-4 | 1 | 3 | 0 | 1 | 1 | 1 | 1 | 1 | 1 |  | 95 | 65 |  |  |  |  | 0 | 0 | [5 empty] | 0 |  | 0 | 16.46 | 30.63 | 121.2192 | 3.6018 | 259.4814 | 0 | 27.9312 | 0.276 | 0 | 8.5212 | 5.4704 |  |  |  |  | )*1,15*1,2 | )*1,15*1,2 | )*1,15*1,2 |  | )*1,15*1,2 | )*1,15*1,2 |  |  |  | 0 | 0 | 1 | 1 | 1013 | 100 М КАБЕЛЯ | 100 М КАБЕЛЯ | 1 | 30.4493 |  | 30.4493 |  |  | 10.3793 | 38212031 | 3 | Монтажные работы | 0 | 2 | 108001 | Электромонтажные работы: ( на АЭС НР = 110% ) - (работы по упр. авиа.- движением: СП=55% ( {АВИА}=1; обычные работы : СП=65 - {AВИА}=0), при работе на АЭС СП= 68% ) | ФЕРм-08 | 131072 | 306.5 | 30.63 | 87.84 | 2.61 | 188.03 | 20.24 | 0.2 | 0 | 0 | 0 | 0 | 95 | 65 |  | 0 | -1637559307 | 2 | 0 | -2 | 0 | 0 | 0 | 30.45 | 0 | 30.45 | 0 | 0 | 0 | 0
17 | 1 | 110 | 110 | 14 | м08-02-147-10 | Кабель до 35 кВ по установленным конструкциям и лоткам с креплением по всей длине, масса 1 м кабеля до 1 кг | 100 М КАБЕЛЯ | 0.25 | 0 |  |  |  |  | 75.68 | 8.67 | 21.88 | 0.9 | 45.13 | 0 | 4.8576 | 0.069 | 0 | 37.28 | 23.94 |  | 38216718 | 302.7136 | 34.69 | 87.5196 | 3.6018 | 180.504 | 0 | 19.4304 | 0.276 | 0 | 228.91 | 34.69 | 63.42 | 2.61 | 130.8 | 0 | 14.08 | 0.2 | 0 | 81 | 52 | 1 | 1 |  |  | 1 | 1 | 1 | 1 |  |  |  |  | 0 | 2 | ТЕР (ред.2014)Тверской обл.изм.2,пр. № 337/пр,сб.08,гл.02,табл.147,поз.10 |  |  | 108001 | 0 | м08-02-147-10 | 1 | 3 | 0 | 1 | 1 | 1 | 1 | 1 | 1 |  | 95 | 65 |  |  |  |  | 0 | 0 | [5 empty] | 0 |  | 0 | 75.68 | 34.69 | 87.5196 | 3.6018 | 180.504 | 0 | 19.4304 | 0.276 | 0 | 37.2843 | 23.9356 |  |  |  |  | )*1,15*1,2 | )*1,15*1,2 | )*1,15*1,2 |  | )*1,15*1,2 | )*1,15*1,2 |  |  |  | 0 | 0 | 1 | 1 | 1013 | 100 М КАБЕЛЯ | 100 М КАБЕЛЯ | 1 | 136.8936 |  | 136.8936 |  |  | 45.126 | 38212031 | 3 | Монтажные работы | 0 | 2 | 108001 | Электромонтажные работы: ( на АЭС НР = 110% ) - (работы по упр. авиа.- движением: СП=55% ( {АВИА}=1; обычные работы : СП=65 - {AВИА}=0), при работе на АЭС СП= 68% ) | ФЕРм-08 | 131072 | 228.91 | 34.69 | 63.42 | 2.61 | 130.8 | 14.08 | 0.2 | 0 | 0 | 0 | 0 | 95 | 65 |  | 0 | -1609007951 | 2 | 0 | -2 | 0 | 0 | 0 | 136.9 | 0 | 136.9 | 0 | 0 | 0 | 0
17 | 1 | 119 | 119 | 16 | м08-02-165-9 | Муфта концевая эпоксидная для 3-жильного кабеля напряжением до 10 кВ, сечение одной жилы до 240 мм2 | 1 ШТ. | 2 | 0 |  |  |  |  | 3157.22 | 7.7 | 2936.2 | 254.25 | 213.32 | 0 | 22.9632 | 19.5132 | 0 | 378.73 | 243.14 |  | 38216718 | 1578.6094 | 3.85 | 1468.0992 | 127.1256 | 106.6602 | 0 | 11.4816 | 9.7566 | 0 | 1144.98 | 3.85 | 1063.84 | 92.12 | 77.29 | 0 | 8.32 | 7.07 | 0 | 81 | 52 | 1 | 1 |  |  | 1 | 1 | 1 | 1 |  |  |  |  | 0 | 2 | ТЕР (ред.2014)Тверской обл.изм.2,пр. № 337/пр,сб.08,гл.02,табл.165,поз.9 |  |  | 108001 | 0 | м08-02-165-9 | 1 | 3 | 0 | 1 | 1 | 1 | 1 | 1 | 1 |  | 95 | 65 |  |  |  |  | 0 | 0 | [5 empty] | 0 |  | 0 | 3157.22 | 3.85 | 1468.0992 | 127.1256 | 106.6602 | 0 | 11.4816 | 9.7566 | 0 | 378.7317 | 243.1364 |  |  |  |  | )*1,15*1,2 | )*1,15*1,2 | )*1,15*1,2 |  | )*1,15*1,2 | )*1,15*1,2 |  |  |  | 0 | 0 | 1 | 1 | 1013 | 1 ШТ. | 1 ШТ. | 1 | 3779.089 |  | 3779.089 |  |  | 213.3204 | 38212031 | 3 | Монтажные работы | 0 | 2 | 108001 | Электромонтажные работы: ( на АЭС НР = 110% ) - (работы по упр. авиа.- движением: СП=55% ( {АВИА}=1; обычные работы : СП=65 - {AВИА}=0), при работе на АЭС СП= 68% ) | ФЕРм-08 | 131072 | 1144.98 | 3.85 | 1063.84 | 92.12 | 77.29 | 8.32 | 7.07 | 0 | 0 | 0 | 0 | 95 | 65 |  | 0 | 1478152821 | 2 | 0 | -2 | 0 | 0 | 0 | 3779.09 | 0 | 3779.09 | 0 | 0 | 0 | 0
17 | 1 | 121 | 121 | 18 | м08-02-144-2 | Присоединение к зажимам жил проводов или кабелей сечением до 6 мм2 | 100 шт. | 0.24 | 0 |  |  |  |  | 32.46 | 0.46 | 0 | 0 | 32 | 0 | 3.4445 | 0 | 0 | 25.92 | 16.64 |  | 38216718 | 135.2656 | 1.93 | 0 | 0 | 133.3356 | 0 | 14.352 | 0 | 0 | 98.55 | 1.93 | 0 | 0 | 96.62 | 0 | 10.4 | 0 | 0 | 81 | 52 | 1 | 1 |  |  | 1 | 1 | 1 | 1 |  |  |  |  | 0 | 2 | ТЕР (ред.2014)Тверской обл.изм.2,пр. № 337/пр,сб.08,гл.02,табл.144,поз.2 |  |  | 108001 | 0 | м08-02-144-2 | 1 | 3 | 0 | 1 | 1 | 1 | 1 | 1 | 1 |  | 95 | 65 |  |  |  |  | 0 | 0 | [5 empty] | 0 |  | 0 | 32.46 | 1.93 | 0 | 0 | 133.3356 | 0 | 14.352 | 0 | 0 | 25.92 | 16.64 |  |  |  |  | )*1,15*1,2 | )*1,15*1,2 | )*1,15*1,2 |  | )*1,15*1,2 | )*1,15*1,2 |  |  |  | 0 | 0 | 1 | 1 | 1010 | 100 шт. | 100 шт. | 100 | 75.0245 |  | 75.0245 |  |  | 32.0005 | 38212031 | 3 | Монтажные работы | 0 | 2 | 108001 | Электромонтажные работы: ( на АЭС НР = 110% ) - (работы по упр. авиа.- движением: СП=55% ( {АВИА}=1; обычные работы : СП=65 - {AВИА}=0), при работе на АЭС СП= 68% ) | ФЕРм-08 | 131072 | 98.55 | 1.93 | 0 | 0 | 96.62 | 10.4 | 0 | 0 | 0 | 0 | 0 | 95 | 65 |  | 0 | -1211136561 | 2 | 0 | -2 | 0 | 0 | 0 | 75.02 | 0 | 75.02 | 0 | 0 | 0 | 0
17 | 1 | 123 | 123 | 20 | м08-02-144-1 | Присоединение к зажимам жил проводов или кабелей сечением до 2,5 мм2 | 100 шт. | 0.56 | 0 |  |  |  |  | 69.92 | 1 | 0 | 0 | 68.92 | 0 | 7.4189 | 0 | 0 | 55.83 | 35.84 |  | 38216718 | 124.8484 | 1.78 | 0 | 0 | 123.0684 | 0 | 13.248 | 0 | 0 | 90.96 | 1.78 | 0 | 0 | 89.18 | 0 | 9.6 | 0 | 0 | 81 | 52 | 1 | 1 |  |  | 1 | 1 | 1 | 1 |  |  |  |  | 0 | 2 | ТЕР (ред.2014)Тверской обл.изм.2,пр. № 337/пр,сб.08,гл.02,табл.144,поз.1 |  |  | 108001 | 0 | м08-02-144-1 | 1 | 3 | 0 | 1 | 1 | 1 | 1 | 1 | 1 |  | 95 | 65 |  |  |  |  | 0 | 0 | [5 empty] | 0 |  | 0 | 69.92 | 1.78 | 0 | 0 | 123.0684 | 0 | 13.248 | 0 | 0 | 55.8252 | 35.8384 |  |  |  |  | )*1,15*1,2 | )*1,15*1,2 | )*1,15*1,2 |  | )*1,15*1,2 | )*1,15*1,2 |  |  |  | 0 | 0 | 1 | 1 | 1010 | 100 шт. | 100 шт. | 100 | 161.5764 |  | 161.5764 |  |  | 68.9183 | 38212031 | 3 | Монтажные работы | 0 | 2 | 108001 | Электромонтажные работы: ( на АЭС НР = 110% ) - (работы по упр. авиа.- движением: СП=55% ( {АВИА}=1; обычные работы : СП=65 - {AВИА}=0), при работе на АЭС СП= 68% ) | ФЕРм-08 | 131072 | 90.96 | 1.78 | 0 | 0 | 89.18 | 9.6 | 0 | 0 | 0 | 0 | 0 | 95 | 65 |  | 0 | 1552560459 | 2 | 0 | -2 | 0 | 0 | 0 | 161.59 | 0 | 161.59 | 0 | 0 | 0 | 0
17 | 1 | 135 | 135 | 22 | м08-01-087-3 | Металлические конструкции | 1 Т | 0.8 | 0 |  |  |  |  | 11713.93 | 10513.1 | 562.89 | 25.03 | 637.94 | 0 | 68.6688 | 1.921 | 0 | 537.01 | 344.74 |  | 38216718 | 14642.406 | 13141.38 | 703.6068 | 31.2846 | 797.4192 | 0 | 85.836 | 2.4012 | 0 | 14229.08 | 13141.38 | 509.86 | 22.67 | 577.84 | 0 | 62.2 | 1.74 | 0 | 81 | 52 | 1 | 1 |  |  | 1 | 1 | 1 | 1 |  |  |  |  | 0 | 2 | ТЕР (ред.2014)Тверской обл.изм.2,пр. № 337/пр,сб.08,гл.01,табл.087,поз.3 |  |  | 108001 | 0 | м08-01-087-3 | 1 | 3 | 0 | 1 | 1 | 1 | 1 | 1 | 1 |  | 95 | 65 |  |  |  |  | 0 | 0 | [5 empty] | 0 |  | 0 | 11713.93 | 13141.38 | 703.6068 | 31.2846 | 797.4192 | 0 | 85.836 | 2.4012 | 0 | 537.0057 | 344.7444 |  |  |  |  | )*1,15*1,2 | )*1,15*1,2 | )*1,15*1,2 |  | )*1,15*1,2 | )*1,15*1,2 |  |  |  | 0 | 0 | 1 | 1 | 1013 | 1 Т | 1 Т | 1 | 12595.6656 |  | 12595.6656 |  |  | 637.9354 | 38212031 | 3 | Монтажные работы | 0 | 2 | 108001 | Электромонтажные работы: ( на АЭС НР = 110% ) - (работы по упр. авиа.- движением: СП=55% ( {АВИА}=1; обычные работы : СП=65 - {AВИА}=0), при работе на АЭС СП= 68% ) | ФЕРм-08 | 131072 | 14229.08 | 13141.38 | 509.86 | 22.67 | 577.84 | 62.2 | 1.74 | 0 | 0 | 0 | 0 | 95 | 65 |  | 0 | 1364468512 | 2 | 0 | -2 | 0 | 0 | 0 | 12595.68 | 0 | 12595.68 | 0 | 0 | 0 | 0
17 | 1 | 137 | 137 | 24 | м08-02-144-1 | Присоединение к зажимам жил проводов или кабелей сечением до 2,5 мм2 | 100 шт. | 0.3 | 0 |  |  |  |  | 37.45 | 0.53 | 0 | 0 | 36.92 | 0 | 3.9744 | 0 | 0 | 29.91 | 19.2 |  | 38216718 | 124.8484 | 1.78 | 0 | 0 | 123.0684 | 0 | 13.248 | 0 | 0 | 90.96 | 1.78 | 0 | 0 | 89.18 | 0 | 9.6 | 0 | 0 | 81 | 52 | 1 | 1 |  |  | 1 | 1 | 1 | 1 |  |  |  |  | 0 | 2 | ТЕР (ред.2014)Тверской обл.изм.2,пр. № 337/пр,сб.08,гл.02,табл.144,поз.1 |  |  | 108001 | 0 | м08-02-144-1 | 1 | 3 | 0 | 1 | 1 | 1 | 1 | 1 | 1 |  | 95 | 65 |  |  |  |  | 0 | 0 | [5 empty] | 0 |  | 0 | 37.45 | 1.78 | 0 | 0 | 123.0684 | 0 | 13.248 | 0 | 0 | 29.9052 | 19.1984 |  |  |  |  | )*1,15*1,2 | )*1,15*1,2 | )*1,15*1,2 |  | )*1,15*1,2 | )*1,15*1,2 |  |  |  | 0 | 0 | 1 | 1 | 1010 | 100 шт. | 100 шт. | 100 | 86.5588 |  | 86.5588 |  |  | 36.9205 | 38212031 | 3 | Монтажные работы | 0 | 2 | 108001 | Электромонтажные работы: ( на АЭС НР = 110% ) - (работы по упр. авиа.- движением: СП=55% ( {АВИА}=1; обычные работы : СП=65 - {AВИА}=0), при работе на АЭС СП= 68% ) | ФЕРм-08 | 131072 | 90.96 | 1.78 | 0 | 0 | 89.18 | 9.6 | 0 | 0 | 0 | 0 | 0 | 95 | 65 |  | 0 | 1552560459 | 2 | 0 | -2 | 0 | 0 | 0 | 86.56 | 0 | 86.56 | 0 | 0 | 0 | 0
17 | 1 | 152 | 152 | 26 | м08-03-526-1 | Автомат одно-, двух-, трехполюсный, устанавливаемый на конструкции на стене или колонне, на ток до 25 А | 1 ШТ. | 2 | 0 |  |  |  |  | 85.24 | 42.6 | 3.12 | 0 | 39.52 | 0 | 4.3056 | 0 | 0 | 32.01 | 20.55 |  | 38216718 | 42.621 | 21.3 | 1.5594 | 0 | 19.7616 | 0 | 2.1528 | 0 | 0 | 36.75 | 21.3 | 1.13 | 0 | 14.32 | 0 | 1.56 | 0 | 0 | 81 | 52 | 1 | 1 |  |  | 1 | 1 | 1 | 1 |  |  |  |  | 0 | 2 | ТЕР (ред.2014)Тверской обл.изм.2,пр. № 337/пр,сб.08,гл.03,табл.526,поз.1 |  |  | 108001 | 0 | м08-03-526-1 | 1 | 3 | 0 | 1 | 1 | 1 | 1 | 1 | 1 |  | 95 | 65 |  |  |  |  | 0 | 0 | [5 empty] | 0 |  | 0 | 85.24 | 21.3 | 1.5594 | 0 | 19.7616 | 0 | 2.1528 | 0 | 0 | 32.0112 | 20.5504 |  |  |  |  | )*1,15*1,2 | )*1,15*1,2 | )*1,15*1,2 |  | )*1,15*1,2 | )*1,15*1,2 |  |  |  | 0 | 0 | 1 | 1 | 1013 | 1 ШТ. | 1 ШТ. | 1 | 137.8079 |  | 137.8079 |  |  | 39.5232 | 38212031 | 3 | Монтажные работы | 0 | 2 | 108001 | Электромонтажные работы: ( на АЭС НР = 110% ) - (работы по упр. авиа.- движением: СП=55% ( {АВИА}=1; обычные работы : СП=65 - {AВИА}=0), при работе на АЭС СП= 68% ) | ФЕРм-08 | 131072 | 36.75 | 21.3 | 1.13 | 0 | 14.32 | 1.56 | 0 | 0 | 0 | 0 | 0 | 95 | 65 |  | 0 | 641423197 | 2 | 0 | -2 | 0 | 0 | 0 | 137.8 | 0 | 137.8 | 0 | 0 | 0 | 0
17 | 1 | 171 | 171 | 28 | м08-03-526-2 | Автомат одно-, двух-, трехполюсный, устанавливаемый на конструкции на стене или колонне, на ток до 100 А | 1 ШТ. | 1 | 0 |  |  |  |  | 73.04 | 38.71 | 4.94 | 0.18 | 29.39 | 0 | 3.2016 | 0.0138 | 0 | 23.95 | 15.38 |  | 38216718 | 73.0444 | 38.71 | 4.9404 | 0.1794 | 29.394 | 0 | 3.2016 | 0.0138 | 0 | 63.59 | 38.71 | 3.58 | 0.13 | 21.3 | 0 | 2.32 | 0.01 | 0 | 81 | 52 | 1 | 1 |  |  | 1 | 1 | 1 | 1 |  |  |  |  | 0 | 2 | ТЕР (ред.2014)Тверской обл.изм.2,пр. № 337/пр,сб.08,гл.03,табл.526,поз.2 |  |  | 108001 | 0 | м08-03-526-2 | 1 | 3 | 0 | 1 | 1 | 1 | 1 | 1 | 1 |  | 95 | 65 |  |  |  |  | 0 | 0 | [5 empty] | 0 |  | 0 | 73.04 | 38.71 | 4.9404 | 0.1794 | 29.394 | 0 | 3.2016 | 0.0138 | 0 | 23.9517 | 15.3764 |  |  |  |  | )*1,15*1,2 | )*1,15*1,2 | )*1,15*1,2 |  | )*1,15*1,2 | )*1,15*1,2 |  |  |  | 0 | 0 | 1 | 1 | 1013 | 1 ШТ. | 1 ШТ. | 1 | 112.377 |  | 112.377 |  |  | 29.394 | 38212031 | 3 | Монтажные работы | 0 | 2 | 108001 | Электромонтажные работы: ( на АЭС НР = 110% ) - (работы по упр. авиа.- движением: СП=55% ( {АВИА}=1; обычные работы : СП=65 - {AВИА}=0), при работе на АЭС СП= 68% ) | ФЕРм-08 | 131072 | 63.59 | 38.71 | 3.58 | 0.13 | 21.3 | 2.32 | 0.01 | 0 | 0 | 0 | 0 | 95 | 65 |  | 0 | 571882621 | 2 | 0 | -2 | 0 | 0 | 0 | 112.37 | 0 | 112.37 | 0 | 0 | 0 | 0
17 | 1 | 177 | 177 | 30 | м08-03-600-2 | Счетчики, устанавливаемые на готовом основании трехфазные | 1 ШТ. | 0 | 0 |  |  |  |  | 0 | 0 | 0 | 0 | 0 | 0 | 0 | 0 | 0 | 0 | 0 |  | 38216718 | 12.8634 | 0.54 | 3.0774 | 0.1794 | 9.246 | 0 | 0.966 | 0.0138 | 0 | 9.47 | 0.54 | 2.23 | 0.13 | 6.7 | 0 | 0.7 | 0.01 | 0 | 81 | 52 | 1 | 1 |  |  | 1 | 1 | 1 | 1 |  |  |  |  | 0 | 2 | ТЕР (ред.2014)Тверской обл.изм.2,пр. № 337/пр,сб.08,гл.03,табл.600,поз.2 |  |  | 108001 | 0 | м08-03-600-2 | 1 | 3 | 0 | 1 | 1 | 1 | 1 | 1 | 1 |  | 95 | 65 |  |  |  |  | 0 | 0 | [5 empty] | 0 |  | 0 | 0 | 0.54 | 3.0774 | 0.1794 | 9.246 | 0 | 0.966 | 0.0138 | 0 | 0 | 0 |  |  |  |  | )*1,15*1,2 | )*1,15*1,2 | )*1,15*1,2 |  | )*1,15*1,2 | )*1,15*1,2 |  |  |  | 0 | 0 | 1 | 1 | 1013 | 1 ШТ. | 1 ШТ. | 1 | 0 |  | 0 |  |  | 0 | 38212031 | 3 | Монтажные работы | 0 | 2 | 108001 | Электромонтажные работы: ( на АЭС НР = 110% ) - (работы по упр. авиа.- движением: СП=55% ( {АВИА}=1; обычные работы : СП=65 - {AВИА}=0), при работе на АЭС СП= 68% ) | ФЕРм-08 | 131072 | 9.47 | 0.54 | 2.23 | 0.13 | 6.7 | 0.7 | 0.01 | 0 | 0 | 0 | 0 | 95 | 65 |  | 0 | -379456008 | 2 | 0 | -2 | 0 | 0 | 0 | 0 | 0 | 0 | 0 | 0 | 0 | 0
17 | 1 | 183 | 183 | 32 | м08-01-081-3 | Аппарат (кнопка, ключ управления, замок электромагнитной блокировки, звуковой сигнал, сигнальная лампа) управления и сигнализации, количество подключаемых концов до 12 | 1 ШТ. | 2 | 0 |  |  |  |  | 55.11 | 1.54 | 24.59 | 1.44 | 28.98 | 0 | 3.1188 | 0.1104 | 0 | 24.64 | 15.82 |  | 38216718 | 27.5558 | 0.77 | 12.2958 | 0.7176 | 14.49 | 0 | 1.5594 | 0.0552 | 0 | 20.18 | 0.77 | 8.91 | 0.52 | 10.5 | 0 | 1.13 | 0.04 | 0 | 81 | 52 | 1 | 1 |  |  | 1 | 1 | 1 | 1 |  |  |  |  | 0 | 2 | ТЕР (ред.2014)Тверской обл.изм.2,пр. № 337/пр,сб.08,гл.01,табл.081,поз.3 |  |  | 108001 | 0 | м08-01-081-3 | 1 | 3 | 0 | 1 | 1 | 1 | 1 | 1 | 1 |  | 95 | 65 |  |  |  |  | 0 | 0 | [5 empty] | 0 |  | 0 | 55.11 | 0.77 | 12.2958 | 0.7176 | 14.49 | 0 | 1.5594 | 0.0552 | 0 | 24.6402 | 15.8184 |  |  |  |  | )*1,15*1,2 | )*1,15*1,2 | )*1,15*1,2 |  | )*1,15*1,2 | )*1,15*1,2 |  |  |  | 0 | 0 | 1 | 1 | 1013 | 1 ШТ. | 1 ШТ. | 1 | 95.5638 |  | 95.5638 |  |  | 28.98 | 38212031 | 3 | Монтажные работы | 0 | 2 | 108001 | Электромонтажные работы: ( на АЭС НР = 110% ) - (работы по упр. авиа.- движением: СП=55% ( {АВИА}=1; обычные работы : СП=65 - {AВИА}=0), при работе на АЭС СП= 68% ) | ФЕРм-08 | 131072 | 20.18 | 0.77 | 8.91 | 0.52 | 10.5 | 1.13 | 0.04 | 0 | 0 | 0 | 0 | 95 | 65 |  | 0 | -1434486673 | 2 | 0 | -2 | 0 | 0 | 0 | 95.57 | 0 | 95.57 | 0 | 0 | 0 | 0
17 | 1 | 194 | 194 | 34 | м08-02-402-1 | Кабель двух-четырехжильный по установленным конструкциям и лоткам с установкой ответвительных коробок в помещениях с нормальной средой сечением жилы до 10 мм2 | 100 м | 1.3 | 0 |  |  |  |  | 341.69 | 60.66 | 81.64 | 2.33 | 199.39 | 0 | 21.9586 | 0.1794 | 0 | 163.39 | 104.89 |  | 38216718 | 262.837 | 46.66 | 62.8038 | 1.794 | 153.3732 | 0 | 16.8912 | 0.138 | 0 | 203.31 | 46.66 | 45.51 | 1.3 | 111.14 | 0 | 12.24 | 0.1 | 0 | 81 | 52 | 1 | 1 |  |  | 1 | 1 | 1 | 1 |  |  |  |  | 0 | 2 | ТЕР (ред.2014)Тверской обл.изм.2,пр. № 337/пр,сб.08,гл.02,табл.402,поз.1 |  |  | 108001 | 0 | м08-02-402-1 | 1 | 3 | 0 | 1 | 1 | 1 | 1 | 1 | 1 |  | 95 | 65 |  |  |  |  | 0 | 0 | [5 empty] | 0 |  | 0 | 341.69 | 46.66 | 62.8038 | 1.794 | 153.3732 | 0 | 16.8912 | 0.138 | 0 | 163.3932 | 104.8944 |  |  |  |  | )*1,15*1,2 | )*1,15*1,2 | )*1,15*1,2 |  | )*1,15*1,2 | )*1,15*1,2 |  |  |  | 0 | 0 | 1 | 1 | 1003 | 100 м | 100 м | 100 | 609.9722 |  | 609.9722 |  |  | 199.3852 | 38212031 | 3 | Монтажные работы | 0 | 2 | 108001 | Электромонтажные работы: ( на АЭС НР = 110% ) - (работы по упр. авиа.- движением: СП=55% ( {АВИА}=1; обычные работы : СП=65 - {AВИА}=0), при работе на АЭС СП= 68% ) | ФЕРм-08 | 131072 | 203.31 | 46.66 | 45.51 | 1.3 | 111.14 | 12.24 | 0.1 | 0 | 0 | 0 | 0 | 95 | 65 |  | 0 | 1199408883 | 2 | 0 | -2 | 0 | 0 | 0 | 609.97 | 0 | 609.97 | 0 | 0 | 0 | 0
17 | 1 | 204 | 204 | 36 | м08-03-593-5 | Светильник потолочный или настенный с креплением винтами или болтами для помещений с тяжелыми условиями среды, уплотненный | 100 шт. | 0.01 | 0 |  |  |  |  | 17.46 | 5.58 | 2.01 | 0.09 | 9.87 | 0 | 1.0313 | 0.007038 | 0 | 8.07 | 5.18 |  | 38216718 | 1746.256 | 558.49 | 200.8314 | 9.177 | 986.9346 | 0 | 103.1274 | 0.7038 | 0 | 1419.19 | 558.49 | 145.53 | 6.65 | 715.17 | 0 | 74.73 | 0.51 | 0 | 81 | 52 | 1 | 1 |  |  | 1 | 1 | 1 | 1 |  |  |  |  | 0 | 2 | ТЕР (ред.2014)Тверской обл.изм.2,пр. № 337/пр,сб.08,гл.03,табл.593,поз.5 |  |  | 108001 | 0 | м08-03-593-5 | 1 | 3 | 0 | 1 | 1 | 1 | 1 | 1 | 1 |  | 95 | 65 |  |  |  |  | 0 | 0 | [5 empty] | 0 |  | 0 | 17.46 | 558.49 | 200.8314 | 9.177 | 986.9346 | 0 | 103.1274 | 0.7038 | 0 | 8.0676 | 5.1792 |  |  |  |  | )*1,15*1,2 | )*1,15*1,2 | )*1,15*1,2 |  | )*1,15*1,2 | )*1,15*1,2 |  |  |  | 0 | 0 | 1 | 1 | 1010 | 100 шт. | 100 шт. | 100 | 30.7108 |  | 30.7108 |  |  | 9.8693 | 38212031 | 3 | Монтажные работы | 0 | 2 | 108001 | Электромонтажные работы: ( на АЭС НР = 110% ) - (работы по упр. авиа.- движением: СП=55% ( {АВИА}=1; обычные работы : СП=65 - {AВИА}=0), при работе на АЭС СП= 68% ) | ФЕРм-08 | 131072 | 1419.19 | 558.49 | 145.53 | 6.65 | 715.17 | 74.73 | 0.51 | 0 | 0 | 0 | 0 | 95 | 65 |  | 0 | 860376956 | 2 | 0 | -2 | 0 | 0 | 0 | 30.71 | 0 | 30.71 | 0 | 0 | 0 | 0
17 | 1 | 213 | 213 | 38 | м08-01-082-1 | Зажим наборный без кожуха | 100 шт. | 0.21 | 0 |  |  |  |  | 225.49 | 91.4 | 7.55 | 0.41 | 126.54 | 0 | 13.6206 | 0.031878 | 0 | 102.83 | 66.01 |  | 38216718 | 1073.7146 | 435.23 | 35.9352 | 1.9734 | 602.5494 | 0 | 64.86 | 0.1518 | 0 | 897.9 | 435.23 | 26.04 | 1.43 | 436.63 | 0 | 47 | 0.11 | 0 | 81 | 52 | 1 | 1 |  |  | 1 | 1 | 1 | 1 |  |  |  |  | 0 | 2 | ТЕР (ред.2014)Тверской обл.изм.2,пр. № 337/пр,сб.08,гл.01,табл.082,поз.1 |  |  | 108001 | 0 | м08-01-082-1 | 1 | 3 | 0 | 1 | 1 | 1 | 1 | 1 | 1 |  | 95 | 65 |  |  |  |  | 0 | 0 | [5 empty] | 0 |  | 0 | 225.49 | 435.23 | 35.9352 | 1.9734 | 602.5494 | 0 | 64.86 | 0.1518 | 0 | 102.8295 | 66.014 |  |  |  |  | )*1,15*1,2 | )*1,15*1,2 | )*1,15*1,2 |  | )*1,15*1,2 | )*1,15*1,2 |  |  |  | 0 | 0 | 1 | 1 | 1010 | 100 шт. | 100 шт. | 100 | 394.3233 |  | 394.3233 |  |  | 126.5354 | 38212031 | 3 | Монтажные работы | 0 | 2 | 108001 | Электромонтажные работы: ( на АЭС НР = 110% ) - (работы по упр. авиа.- движением: СП=55% ( {АВИА}=1; обычные работы : СП=65 - {AВИА}=0), при работе на АЭС СП= 68% ) | ФЕРм-08 | 131072 | 897.9 | 435.23 | 26.04 | 1.43 | 436.63 | 47 | 0.11 | 0 | 0 | 0 | 0 | 95 | 65 |  | 0 | 1514389741 | 2 | 0 | -2 | 0 | 0 | 0 | 394.33 | 0 | 394.33 | 0 | 0 | 0 | 0
17 | 1 | 217 | 217 | 40 | м11-06-002-2 | Электрические проводки в щитах и пультах малогабаритных | 100 м | 1 | 0 |  |  |  |  | 192.29 | 9.19 | 0 | 0 | 183.1 | 0 | 17.112 | 0 | 0 | 124.51 | 87.89 |  | 38216718 | 192.2884 | 9.19 | 0 | 0 | 183.0984 | 0 | 17.112 | 0 | 0 | 141.87 | 9.19 | 0 | 0 | 132.68 | 0 | 12.4 | 0 | 0 | 68 | 48 | 1 | 1 |  |  | 1 | 1 | 1 | 1 |  |  |  |  | 0 | 2 | ТЕР (ред.2014)Тверской обл.изм.2,пр. № 337/пр,сб.11,гл.06,табл.002,поз.2 |  |  | 111003 | 0 | м11-06-002-2 | 1 | 3 | 0 | 1 | 1 | 1 | 1 | 1 | 1 |  | 80 | 60 |  |  |  |  | 0 | 0 | [5 empty] | 0 |  | 0 | 192.29 | 9.19 | 0 | 0 | 183.0984 | 0 | 17.112 | 0 | 0 | 124.508 | 87.888 |  |  |  |  | )*1,15*1,2 | )*1,15*1,2 | )*1,15*1,2 |  | )*1,15*1,2 | )*1,15*1,2 |  |  |  | 0 | 0 | 1 | 1 | 1003 | 100 м | 100 м | 100 | 404.6825 |  | 404.6825 |  |  | 183.0984 | 38212046 | 3 | Монтажные работы | 0 | 2 | 111003 | Автоматика ( кроме микропроцессорной техники ) (при устройстве средств посадки самолетов : НР=95%, СП=55% - {АВИА}=1) | ФЕРм-11 | 131072 | 141.87 | 9.19 | 0 | 0 | 132.68 | 12.4 | 0 | 0 | 0 | 0 | 0 | 80 | 60 |  | 0 | -1691246069 | 2 | 0 | -2 | 0 | 0 | 0 | 404.69 | 0 | 404.69 | 0 | 0 | 0 | 0
17 | 1 | 224 | 224 | 42 | м10-06-048-7 | Прокладка волоконно-оптических кабелей в канализации в трубопроводе по занятому каналу | 100 М КАБЕЛЯ | 0.4 | 0 |  |  |  |  | 336.35 | 3.84 | 222.22 | 20.21 | 110.29 | 0 | 11.04 | 1.805 | 0 | 88.74 | 62.64 |  | 38216718 | 840.8806 | 9.61 | 555.5466 | 50.5356 | 275.724 | 0 | 27.6 | 4.5126 | 0 | 611.98 | 9.61 | 402.57 | 36.62 | 199.8 | 0 | 20 | 3.27 | 0 | 68 | 48 | 1 | 1 |  |  | 1 | 1 | 1 | 1 |  |  |  |  | 0 | 2 | ТЕР (ред.2014)Тверской обл.изм.2,пр. № 337/пр,сб.10,гл.06,табл.048,поз.7 |  |  | 110001 | 0 | м10-06-048-7 | 1 | 3 | 0 | 1 | 1 | 1 | 1 | 1 | 1 |  | 80 | 60 |  |  |  |  | 0 | 0 | [5 empty] | 0 |  | 0 | 336.35 | 9.61 | 555.5466 | 50.5356 | 275.724 | 0 | 27.6 | 4.5126 | 0 | 88.74 | 62.64 |  |  |  |  | )*1,15*1,2 | )*1,15*1,2 | )*1,15*1,2 |  | )*1,15*1,2 | )*1,15*1,2 |  |  |  | 0 | 0 | 1 | 1 | 1013 | 100 М КАБЕЛЯ | 100 М КАБЕЛЯ | 1 | 487.7367 |  | 487.7367 |  |  | 110.2896 | 38212035 | 3 | Монтажные работы | 0 | 2 | 110001 | Связь: городская, местная, междугородняя проводная телефонная связь ( отделы 1, 2, 3 ) - ( при уст-ве средств посадки самолетов: {AВИА}=1 - НР=95%, СП=55% ) | ФЕРм-10 | 131072 | 611.98 | 9.61 | 402.57 | 36.62 | 199.8 | 20 | 3.27 | 0 | 0 | 0 | 0 | 80 | 60 |  | 0 | 1653045133 | 2 | 0 | -2 | 0 | 0 | 0 | 487.73 | 0 | 487.73 | 0 | 0 | 0 | 0
17 | 1 | 237 | 237 | 44 | м08-03-574-1 | Разводка по устройствам и подключение жил кабелей или проводов сечением до 10 мм2 | 100 жил | 0.48 | 0 |  |  |  |  | 138.7 | 30.72 | 1.48 | 0.09 | 106.5 | 0 | 11.1283 | 0.006624 | 0 | 86.34 | 55.43 |  | 38216718 | 288.9438 | 63.99 | 3.0774 | 0.1794 | 221.8764 | 0 | 23.184 | 0.0138 | 0 | 227 | 63.99 | 2.23 | 0.13 | 160.78 | 0 | 16.8 | 0.01 | 0 | 81 | 52 | 1 | 1 |  |  | 1 | 1 | 1 | 1 |  |  |  |  | 0 | 2 | ТЕР (ред.2014)Тверской обл.изм.2,пр. № 337/пр,сб.08,гл.03,табл.574,поз.1 |  |  | 108001 | 0 | м08-03-574-1 | 1 | 3 | 0 | 1 | 1 | 1 | 1 | 1 | 1 |  | 95 | 65 |  |  |  |  | 0 | 0 | [5 empty] | 0 |  | 0 | 138.7 | 63.99 | 3.0774 | 0.1794 | 221.8764 | 0 | 23.184 | 0.0138 | 0 | 86.3379 | 55.4268 |  |  |  |  | )*1,15*1,2 | )*1,15*1,2 | )*1,15*1,2 |  | )*1,15*1,2 | )*1,15*1,2 |  |  |  | 0 | 0 | 1 | 1 | 1013 | 100 жил | 100 жил | 1 | 280.4534 |  | 280.4534 |  |  | 106.5007 | 38212031 | 3 | Монтажные работы | 0 | 2 | 108001 | Электромонтажные работы: ( на АЭС НР = 110% ) - (работы по упр. авиа.- движением: СП=55% ( {АВИА}=1; обычные работы : СП=65 - {AВИА}=0), при работе на АЭС СП= 68% ) | ФЕРм-08 | 131072 | 227 | 63.99 | 2.23 | 0.13 | 160.78 | 16.8 | 0.01 | 0 | 0 | 0 | 0 | 95 | 65 |  | 0 | 418682920 | 2 | 0 | -2 | 0 | 0 | 0 | 280.47 | 0 | 280.47 | 0 | 0 | 0 | 0
17 | 1 | 240 | 240 | 46 | м10-01-052-7 | Кроссировка в шкафу | 10 ШТ. (КРОССИРОВОК) | 0.6 | 0 |  |  |  |  | 9.32 | 0.46 | 0 | 0 | 8.86 | 0 | 0.828 | 0 | 0 | 6.02 | 4.25 |  | 38216718 | 15.536 | 0.77 | 0 | 0 | 14.766 | 0 | 1.38 | 0 | 0 | 11.47 | 0.77 | 0 | 0 | 10.7 | 0 | 1 | 0 | 0 | 68 | 48 | 1 | 1 |  |  | 1 | 1 | 1 | 1 |  |  |  |  | 0 | 2 | ТЕР (ред.2014)Тверской обл.изм.2,пр. № 337/пр,сб.10,гл.01,табл.052,поз.7 |  |  | 110001 | 0 | м10-01-052-7 | 1 | 3 | 0 | 1 | 1 | 1 | 1 | 1 | 1 |  | 80 | 60 |  |  |  |  | 0 | 0 | [5 empty] | 0 |  | 0 | 9.32 | 0.77 | 0 | 0 | 14.766 | 0 | 1.38 | 0 | 0 | 6.0248 | 4.2528 |  |  |  |  | )*1,15*1,2 | )*1,15*1,2 | )*1,15*1,2 |  | )*1,15*1,2 | )*1,15*1,2 |  |  |  | 0 | 0 | 1 | 1 | 1013 | 10 ШТ. (КРОССИРОВОК) | 10 ШТ. (КРОССИРОВОК) | 1 | 19.5987 |  | 19.5987 |  |  | 8.8596 | 38212035 | 3 | Монтажные работы | 0 | 2 | 110001 | Связь: городская, местная, междугородняя проводная телефонная связь ( отделы 1, 2, 3 ) - ( при уст-ве средств посадки самолетов: {AВИА}=1 - НР=95%, СП=55% ) | ФЕРм-10 | 131072 | 11.47 | 0.77 | 0 | 0 | 10.7 | 1 | 0 | 0 | 0 | 0 | 0 | 80 | 60 |  | 0 | 552658872 | 2 | 0 | -2 | 0 | 0 | 0 | 19.59 | 0 | 19.59 | 0 | 0 | 0 | 0
51 | 1 | 4 | 61 |  | Новый раздел | Монтажные работы | [7 empty] | 18436.49 | 11018.18 | 4588.81 | 348.53 | 2829.5 | 0 | 301.2884 | 27.0033 | 0 | 2532.29 | 1639.68 |  |  | 18436.49 | 11018.18 | 4588.81 | 348.53 | 2829.5 | 0 | 301.2884 | 27.0033 | 0 | 2532.29 | 1639.68 |  |  | 0 | 0 | 0 | 22608.46 | 0 | 22608.46 | 0 | 11018.18 | 11018.18 | 0 | 11018.18 | 0 |  | 0 | 0 | 0 | 22608.46 | 0 | 22608.46 | 0 | 11018.18 | 11018.18 | 0 | 11018.18 | 0 | [52 empty] | 0
50 | 1 | 0 | 1 | 201 | 18436.49 | ПЗ | Прямые затраты |  |  | 201 | 1 | 1 |  | 2
50 | 1 | 0 | 1 | 202 | 11018.18 | СтМат | Стоимость материальных ресурсов |  |  | 202 | 2 | 1 |  | 2
50 | 0 | 0 | 1 | 222 | 0 | СтМатЗак | Стоимость материалов заказчика |  |  | 222 | 3 | 1 |  | 2
50 | 0 | 0 | 1 | 216 | 0 | Оборуд | Стоимость оборудования |  |  | 216 | 8 | 1 |  | 2
50 | 0 | 0 | 1 | 223 | 0 | ОборудЗак | Стоимость оборудования заказчика |  |  | 223 | 9 | 1 |  | 2
50 | 1 | 0 | 1 | 203 | 4588.81 | ЭММ | Эксплуатация машин |  |  | 203 | 11 | 1 |  | 2
50 | 1 | 0 | 1 | 204 | 348.53 | ЗПМ | ЗП машинистов |  |  | 204 | 12 | 1 |  | 2
50 | 1 | 0 | 1 | 205 | 2829.5 | ОЗП | Основная ЗП рабочих |  |  | 205 | 13 | 1 |  | 2
50 | 0 | 0 | 1 | 214 | 0 | Строит | Строительные работы с НР и СП |  |  | 214 | 14 | 1 |  | 2
50 | 1 | 0 | 1 | 215 | 22608.46 | Монтаж | Монтажные работы с НР и СП |  |  | 215 | 15 | 1 |  | 2
50 | 0 | 0 | 1 | 217 | 0 | Прочие | Прочие работы с НР и СП |  |  | 217 | 16 | 1 |  | 2
50 | 0 | 0 | 1 | 206 | 0 | ВозврМат | Возврат материалов |  |  | 206 | 17 | 1 |  | 2
50 | 1 | 0 | 1 | 207 | 301.29 | ТрудСтр | Трудозатраты строителей |  |  | 207 | 18 | 1 |  | 2
50 | 1 | 0 | 1 | 208 | 27 | ТрудМаш | Трудозатраты машинистов |  |  | 208 | 19 | 1 |  | 2
50 | 0 | 0 | 1 | 209 | 0 | ТранспМат | Транспорт материалов |  |  | 209 | 20 | 1 |  | 2
50 | 1 | 0 | 1 | 210 | 2532.29 | НР | Накладные расходы |  |  | 210 | 21 | 1 |  | 2
50 | 1 | 0 | 1 | 211 | 1639.68 | СмПриб | Сметная прибыль |  |  | 211 | 22 | 1 |  | 2
50 | 1 | 0 | 1 | 224 | 22608.46 | Всего | Всего с НР и СП |  |  | 224 | 23 | 1 |  | 2
50 | 1 | 0 | 2 | 0 | 22608.46 | Итого | Итого |  |  | 212 | 24 | 0 |  | 2
4 | 1 |  | 118 |  | Новый раздел | Подключение установленных ячеек к комплекту АЧР и ЧАПВ 10 кВ |  | 0 |  | 0 | [10 empty] | 0 | [53 empty] | 0 | [11 empty] | 0
52 | 1 | 4 | 111 | 0 | Новый раздел | Подключение установленных ячеек к комплекту АЧР и ЧАПВ 10 кВ | [7 empty] | 162.38 | 21.48 | 0.98 | 0.06 | 139.92 | 0 | 14.8378 | 0.004416 | 0 | 113.39 | 72.79 | 0 | 0 | 162.38 | 21.48 | 0.98 | 0.06 | 139.92 | 0 | 14.8378 | 0.004416 | 0 | 113.39 | 72.79 | 0 | 0 | 0 | 0 | 0 | 348.56 | 0 | 348.56 | 0 | 21.48 | 21.48 | 0 | 21.48 | 0 | 0 | 0 | 0 | 0 | 348.56 | 0 | 348.56 | 0 | 21.48 | 21.48 | 0 | 21.48 | 0 | 0 | 0 | 0 | 0 | 0 | 0 | 0 | 0 | 0 | 0 | 0 | 0 | 0 | 0 | 0 | 0 | 0 | 0 | 0 | 0 | 0 | 0 | 0 | 0 | 0 | 0 | 0 | 0 | 0 | 0 | 0 | 0 | 0 | 0 | 0 | 0 | 0 | 0 | 0 | 0 | 0 | 0 | 0 | 0 | 0 | 0 | 0 | 0 | 0 | 0 | 0 | 0 | 0
17 | 1 | 253 | 253 | 2 | м08-03-574-1 | Разводка по устройствам и подключение жил кабелей или проводов сечением до 10 мм2 | 100 жил | 0.32 | 0 |  |  |  |  | 92.46 | 20.48 | 0.98 | 0.06 | 71 | 0 | 7.4189 | 0.004416 | 0 | 57.56 | 36.95 |  | 38216718 | 288.9438 | 63.99 | 3.0774 | 0.1794 | 221.8764 | 0 | 23.184 | 0.0138 | 0 | 227 | 63.99 | 2.23 | 0.13 | 160.78 | 0 | 16.8 | 0.01 | 0 | 81 | 52 | 1 | 1 |  |  | 1 | 1 | 1 | 1 |  |  |  |  | 0 | 2 | ТЕР (ред.2014)Тверской обл.изм.2,пр. № 337/пр,сб.08,гл.03,табл.574,поз.1 |  |  | 108001 | 0 | м08-03-574-1 | 1 | 3 | 0 | 1 | 1 | 1 | 1 | 1 | 1 |  | 95 | 65 |  |  |  |  | 0 | 0 | [5 empty] | 0 |  | 0 | 92.46 | 63.99 | 3.0774 | 0.1794 | 221.8764 | 0 | 23.184 | 0.0138 | 0 | 57.5586 | 36.9512 |  |  |  |  | )*1,15*1,2 | )*1,15*1,2 | )*1,15*1,2 |  | )*1,15*1,2 | )*1,15*1,2 |  |  |  | 0 | 0 | 1 | 1 | 1013 | 100 жил | 100 жил | 1 | 186.969 |  | 186.969 |  |  | 71.0004 | 38212031 | 3 | Монтажные работы | 0 | 2 | 108001 | Электромонтажные работы: ( на АЭС НР = 110% ) - (работы по упр. авиа.- движением: СП=55% ( {АВИА}=1; обычные работы : СП=65 - {AВИА}=0), при работе на АЭС СП= 68% ) | ФЕРм-08 | 131072 | 227 | 63.99 | 2.23 | 0.13 | 160.78 | 16.8 | 0.01 | 0 | 0 | 0 | 0 | 95 | 65 |  | 0 | 418682920 | 2 | 0 | -2 | 0 | 0 | 0 | 186.97 | 0 | 186.97 | 0 | 0 | 0 | 0
17 | 1 | 255 | 255 | 4 | м08-02-144-1 | Присоединение к зажимам жил проводов или кабелей сечением до 2,5 мм2 | 100 шт. | 0.56 | 0 |  |  |  |  | 69.92 | 1 | 0 | 0 | 68.92 | 0 | 7.4189 | 0 | 0 | 55.83 | 35.84 |  | 38216718 | 124.8484 | 1.78 | 0 | 0 | 123.0684 | 0 | 13.248 | 0 | 0 | 90.96 | 1.78 | 0 | 0 | 89.18 | 0 | 9.6 | 0 | 0 | 81 | 52 | 1 | 1 |  |  | 1 | 1 | 1 | 1 |  |  |  |  | 0 | 2 | ТЕР (ред.2014)Тверской обл.изм.2,пр. № 337/пр,сб.08,гл.02,табл.144,поз.1 |  |  | 108001 | 0 | м08-02-144-1 | 1 | 3 | 0 | 1 | 1 | 1 | 1 | 1 | 1 |  | 95 | 65 |  |  |  |  | 0 | 0 | [5 empty] | 0 |  | 0 | 69.92 | 1.78 | 0 | 0 | 123.0684 | 0 | 13.248 | 0 | 0 | 55.8252 | 35.8384 |  |  |  |  | )*1,15*1,2 | )*1,15*1,2 | )*1,15*1,2 |  | )*1,15*1,2 | )*1,15*1,2 |  |  |  | 0 | 0 | 1 | 1 | 1010 | 100 шт. | 100 шт. | 100 | 161.5764 |  | 161.5764 |  |  | 68.9183 | 38212031 | 3 | Монтажные работы | 0 | 2 | 108001 | Электромонтажные работы: ( на АЭС НР = 110% ) - (работы по упр. авиа.- движением: СП=55% ( {АВИА}=1; обычные работы : СП=65 - {AВИА}=0), при работе на АЭС СП= 68% ) | ФЕРм-08 | 131072 | 90.96 | 1.78 | 0 | 0 | 89.18 | 9.6 | 0 | 0 | 0 | 0 | 0 | 95 | 65 |  | 0 | 1552560459 | 2 | 0 | -2 | 0 | 0 | 0 | 161.59 | 0 | 161.59 | 0 | 0 | 0 | 0
51 | 1 | 4 | 111 |  | Новый раздел | Подключение установленных ячеек к комплекту АЧР и ЧАПВ 10 кВ | [7 empty] | 162.38 | 21.48 | 0.98 | 0.06 | 139.92 | 0 | 14.8378 | 0.004416 | 0 | 113.39 | 72.79 |  |  | 162.38 | 21.48 | 0.98 | 0.06 | 139.92 | 0 | 14.8378 | 0.004416 | 0 | 113.39 | 72.79 |  |  | 0 | 0 | 0 | 348.56 | 0 | 348.56 | 0 | 21.48 | 21.48 | 0 | 21.48 | 0 |  | 0 | 0 | 0 | 348.56 | 0 | 348.56 | 0 | 21.48 | 21.48 | 0 | 21.48 | 0 | [52 empty] | 0
50 | 1 | 0 | 1 | 201 | 162.38 | ПЗ | Прямые затраты |  |  | 201 | 1 | 1 |  | 2
50 | 1 | 0 | 1 | 202 | 21.48 | СтМат | Стоимость материальных ресурсов |  |  | 202 | 2 | 1 |  | 2
50 | 0 | 0 | 1 | 222 | 0 | СтМатЗак | Стоимость материалов заказчика |  |  | 222 | 3 | 1 |  | 2
50 | 0 | 0 | 1 | 216 | 0 | Оборуд | Стоимость оборудования |  |  | 216 | 8 | 1 |  | 2
50 | 0 | 0 | 1 | 223 | 0 | ОборудЗак | Стоимость оборудования заказчика |  |  | 223 | 9 | 1 |  | 2
50 | 1 | 0 | 1 | 203 | 0.98 | ЭММ | Эксплуатация машин |  |  | 203 | 11 | 1 |  | 2
50 | 1 | 0 | 1 | 204 | 0.06 | ЗПМ | ЗП машинистов |  |  | 204 | 12 | 1 |  | 2
50 | 1 | 0 | 1 | 205 | 139.92 | ОЗП | Основная ЗП рабочих |  |  | 205 | 13 | 1 |  | 2
50 | 0 | 0 | 1 | 214 | 0 | Строит | Строительные работы с НР и СП |  |  | 214 | 14 | 1 |  | 2
50 | 1 | 0 | 1 | 215 | 348.56 | Монтаж | Монтажные работы с НР и СП |  |  | 215 | 15 | 1 |  | 2
50 | 0 | 0 | 1 | 217 | 0 | Прочие | Прочие работы с НР и СП |  |  | 217 | 16 | 1 |  | 2
50 | 0 | 0 | 1 | 206 | 0 | ВозврМат | Возврат материалов |  |  | 206 | 17 | 1 |  | 2
50 | 1 | 0 | 1 | 207 | 14.84 | ТрудСтр | Трудозатраты строителей |  |  | 207 | 18 | 1 |  | 2
50 | 0 | 0 | 1 | 208 | 0 | ТрудМаш | Трудозатраты машинистов |  |  | 208 | 19 | 1 |  | 2
50 | 0 | 0 | 1 | 209 | 0 | ТранспМат | Транспорт материалов |  |  | 209 | 20 | 1 |  | 2
50 | 1 | 0 | 1 | 210 | 113.39 | НР | Накладные расходы |  |  | 210 | 21 | 1 |  | 2
50 | 1 | 0 | 1 | 211 | 72.79 | СмПриб | Сметная прибыль |  |  | 211 | 22 | 1 |  | 2
50 | 1 | 0 | 1 | 224 | 348.56 | Всего | Всего с НР и СП |  |  | 224 | 23 | 1 |  | 2
50 | 1 | 0 | 2 | 0 | 348.56 | Итого | Итого |  |  | 212 | 24 | 0 |  | 2
4 | 1 |  | 149 |  | Новый раздел | Оборудование |  | 0 |  | 0 | [10 empty] | 0 | [53 empty] | 0 | [11 empty] | 0
52 | 1 | 4 | 140 | 0 | Новый раздел | Оборудование | [7 empty] | 228243.89 | 228243.89 | 0 | 0 | 0 | 0 | 0 | 0 | 0 | 0 | 0 | 0 | 0 | 228243.89 | 228243.89 | 0 | 0 | 0 | 0 | 0 | 0 | 0 | 0 | 0 | 0 | 0 | 0 | 228243.89 | 0 | 228243.89 | 0 | 0 | 0 | 228243.89 | 0 | 0 | 0 | 228243.89 | 0 | 0 | 228243.89 | 0 | 228243.89 | 0 | 0 | 0 | 228243.89 | 0 | 0 | 0 | 228243.89 | 0 | 0 | 0 | 0 | 0 | 0 | 0 | 0 | 0 | 0 | 0 | 0 | 0 | 0 | 0 | 0 | 0 | 0 | 0 | 0 | 0 | 0 | 0 | 0 | 0 | 0 | 0 | 0 | 0 | 0 | 0 | 0 | 0 | 0 | 0 | 0 | 0 | 0 | 0 | 0 | 0 | 0 | 0 | 0 | 0 | 0 | 0 | 0 | 0 | 0 | 0 | 0 | 0
17 | 1 |  |  | 1 | 2277577 | КРУН-6 ЛМ с ВВ-10-20/1000 | шт. | 1 | 0 |  |  |  |  | 221117.8 | 221117.8 | 0 | 0 | 0 | 0 | 0 | 0 | 0 | 0 | 0 |  | 38216718 | 221117.8014 | 221117.8014 | 0 | 0 | 0 | 0 | 0 | 0 | 0 | 946384.19 | 946384.19 | 0 | 0 | 0 | 0 | 0 | 0 | 0 | 0 | 0 | 1 | 1 |  |  | 1 | 1 | 1 | 1 |  |  |  |  | 3 | 3 |  |  |  | 100 | 0 |  | 0 | 5 | 0 | 1 | 1 | 1 | 1 | 1 | 1 |  | 0 | 0 |  |  |  |  | 0 | 0 | [5 empty] | 0 |  | 0 | 221117.8 | 221117.8014 | 0 | 0 | 0 | 0 | 0 | 0 | 0 | 0 | 0 |  |  |  | )/4,44 | [9 empty] | 0 | 0 | 1 | 1 | 1010 | шт. | шт. | 1 | 221117.8014 |  |  | 221117.8014 |  |  | 38211840 | 5 | оборудование | 0 | 3 | 100 | Оборудование | оборудование | 131072 | 946384.19 | 946384.19 | 0 | 0 | 0 | 0 | 0 | 0 | 0 | 221117.8 | 0 | 0 | 0 | занесена вручную | 0 | -1195567812 | 2 | 0 | -2 | 0 | 0 | 0 | 221117.8 | 0 | 0 | 0 | 0 | 0 | 0
17 | 1 |  |  | 2 | 2340469 | комплект дуговой защиты "СИРИУС" | шт. | 0 | 0 |  |  |  |  | 0 | 0 | 0 | 0 | 0 | 0 | 0 | 0 | 0 | 0 | 0 |  | 38216718 | 674.5498 | 674.5498 | 0 | 0 | 0 | 0 | 0 | 0 | 0 | 2887.073 | 2887.073 | 0 | 0 | 0 | 0 | 0 | 0 | 0 | 0 | 0 | 1 | 1 |  |  | 1 | 1 | 1 | 1 |  |  |  |  | 3 | 3 |  |  |  | 100 | 0 |  | 0 | 5 | 0 | 1 | 1 | 1 | 1 | 1 | 1 |  | 0 | 0 |  |  |  |  | 0 | 0 | [5 empty] | 0 |  | 0 | 0 | 674.5498 | 0 | 0 | 0 | 0 | 0 | 0 | 0 | 0 | 0 |  |  |  | )/4,44 | [9 empty] | 0 | 0 | 1 | 1 | 1010 | шт. | шт. | 1 | 0 |  |  | 0 |  |  | 38211840 | 5 | оборудование | 0 | 3 | 100 | Оборудование | оборудование | 131072 | 2887.073 | 2887.073 | 0 | 0 | 0 | 0 | 0 | 0 | 0 | 0 | 0 | 0 | 0 | занесена вручную | 0 | -1327176215 | 2 | 0 | -2 | 0 | 0 | 0 | 0 | 0 | 0 | 0 | 0 | 0 | 0
17 | 1 |  |  | 3 | 2222270 | ключ ПМОВ-45-2222 | шт. | 2 | 0 |  |  |  |  | 3227.02 | 3227.02 | 0 | 0 | 0 | 0 | 0 | 0 | 0 | 0 | 0 |  | 38216718 | 1613.5093 | 1613.5093 | 0 | 0 | 0 | 0 | 0 | 0 | 0 | 6905.82 | 6905.82 | 0 | 0 | 0 | 0 | 0 | 0 | 0 | 0 | 0 | 1 | 1 |  |  | 1 | 1 | 1 | 1 |  |  |  |  | 3 | 3 |  |  |  | 100 | 0 |  | 0 | 5 | 0 | 1 | 1 | 1 | 1 | 1 | 1 |  | 0 | 0 |  |  |  |  | 0 | 0 | [5 empty] | 0 |  | 0 | 3227.02 | 1613.5093 | 0 | 0 | 0 | 0 | 0 | 0 | 0 | 0 | 0 |  |  |  | )/4,44 | [9 empty] | 0 | 0 | 1 | 1 | 1010 | шт. | шт. | 1 | 3227.0187 |  |  | 3227.0187 |  |  | 38211840 | 5 | оборудование | 0 | 3 | 100 | Оборудование | оборудование | 131072 | 6905.82 | 6905.82 | 0 | 0 | 0 | 0 | 0 | 0 | 0 | 3227.02 | 0 | 0 | 0 | занесена вручную | 0 | 1984655222 | 2 | 0 | -2 | 0 | 0 | 0 | 3227.02 | 0 | 0 | 0 | 0 | 0 | 0
17 | 1 |  |  | 4 | 2233245 | Счетчик электрической энергии ЦМ-02-А-2-234 Протон К | шт. | 1 | 0 |  |  |  |  | 3899.07 | 3899.07 | 0 | 0 | 0 | 0 | 0 | 0 | 0 | 0 | 0 |  | 38216718 | 3899.0654 | 3899.0654 | 0 | 0 | 0 | 0 | 0 | 0 | 0 | 16688 | 16688 | 0 | 0 | 0 | 0 | 0 | 0 | 0 | 0 | 0 | 1 | 1 |  |  | 1 | 1 | 1 | 1 |  |  |  |  | 3 | 3 |  |  |  | 100 | 0 |  | 0 | 5 | 0 | 1 | 1 | 1 | 1 | 1 | 1 |  | 0 | 0 |  |  |  |  | 0 | 0 | [5 empty] | 0 |  | 0 | 3899.07 | 3899.0654 | 0 | 0 | 0 | 0 | 0 | 0 | 0 | 0 | 0 |  |  |  | )/4,44 | [9 empty] | 0 | 0 | 1 | 1 | 1010 | шт. | шт. | 1 | 3899.0654 |  |  | 3899.0654 |  |  | 38211840 | 5 | оборудование | 0 | 3 | 100 | Оборудование | оборудование | 131072 | 16688 | 16688 | 0 | 0 | 0 | 0 | 0 | 0 | 0 | 3899.07 | 0 | 0 | 0 | занесена вручную | 0 | -427354116 | 2 | 0 | -2 | 0 | 0 | 0 | 3899.07 | 0 | 0 | 0 | 0 | 0 | 0
51 | 1 | 4 | 140 |  | Новый раздел | Оборудование | [7 empty] | 228243.89 | 228243.89 | 0 | 0 | 0 | 0 | 0 | 0 | 0 | 0 | 0 |  |  | 228243.89 | 228243.89 | 0 | 0 | 0 | 0 | 0 | 0 | 0 | 0 | 0 |  |  | 0 | 228243.89 | 0 | 228243.89 | 0 | 0 | 0 | 228243.89 | 0 | 0 | 0 | 228243.89 |  | 0 | 228243.89 | 0 | 228243.89 | 0 | 0 | 0 | 228243.89 | 0 | 0 | 0 | 228243.89 | [52 empty] | 0
50 | 1 | 0 | 1 | 201 | 228243.89 | ПЗ | Прямые затраты |  |  | 201 | 1 | 1 |  | 2
50 | 1 | 0 | 1 | 202 | 228243.89 | СтМат | Стоимость материальных ресурсов |  |  | 202 | 2 | 1 |  | 2
50 | 0 | 0 | 1 | 222 | 0 | СтМатЗак | Стоимость материалов заказчика |  |  | 222 | 3 | 1 |  | 2
50 | 1 | 0 | 1 | 216 | 228243.89 | Оборуд | Стоимость оборудования |  |  | 216 | 8 | 1 |  | 2
50 | 0 | 0 | 1 | 223 | 0 | ОборудЗак | Стоимость оборудования заказчика |  |  | 223 | 9 | 1 |  | 2
50 | 0 | 0 | 1 | 203 | 0 | ЭММ | Эксплуатация машин |  |  | 203 | 11 | 1 |  | 2
50 | 0 | 0 | 1 | 204 | 0 | ЗПМ | ЗП машинистов |  |  | 204 | 12 | 1 |  | 2
50 | 0 | 0 | 1 | 205 | 0 | ОЗП | Основная ЗП рабочих |  |  | 205 | 13 | 1 |  | 2
50 | 0 | 0 | 1 | 214 | 0 | Строит | Строительные работы с НР и СП |  |  | 214 | 14 | 1 |  | 2
50 | 0 | 0 | 1 | 215 | 0 | Монтаж | Монтажные работы с НР и СП |  |  | 215 | 15 | 1 |  | 2
50 | 0 | 0 | 1 | 217 | 0 | Прочие | Прочие работы с НР и СП |  |  | 217 | 16 | 1 |  | 2
50 | 0 | 0 | 1 | 206 | 0 | ВозврМат | Возврат материалов |  |  | 206 | 17 | 1 |  | 2
50 | 0 | 0 | 1 | 207 | 0 | ТрудСтр | Трудозатраты строителей |  |  | 207 | 18 | 1 |  | 2
50 | 0 | 0 | 1 | 208 | 0 | ТрудМаш | Трудозатраты машинистов |  |  | 208 | 19 | 1 |  | 2
50 | 0 | 0 | 1 | 209 | 0 | ТранспМат | Транспорт материалов |  |  | 209 | 20 | 1 |  | 2
50 | 0 | 0 | 1 | 210 | 0 | НР | Накладные расходы |  |  | 210 | 21 | 1 |  | 2
50 | 0 | 0 | 1 | 211 | 0 | СмПриб | Сметная прибыль |  |  | 211 | 22 | 1 |  | 2
50 | 1 | 0 | 1 | 224 | 228243.89 | Всего | Всего с НР и СП |  |  | 224 | 23 | 1 |  | 2
50 | 1 | 0 | 2 | 0 | 228243.89 | Итого | Итого |  |  | 212 | 24 | 1 |  | 2
50 | 0 | 0 | 2 | 0 | 0 | тзр | Заготовительские расходы |  |  | 212 | 25 | 1 |  | 2
50 | 0 | 0 | 2 | 0 | 0 | пне | Транспортные расходы |  |  | 212 | 26 | 1 |  | 2
50 | 1 | 0 | 2 | 0 | 228243.89 | ит | Итого |  |  | 212 | 27 | 1 |  | 2
4 | 1 |  | 195 |  | Новый раздел | Материалы, неучтенные ценником |  | 0 |  | 0 | [10 empty] | 0 | [53 empty] | 0 | [11 empty] | 0
52 | 1 | 4 | 174 | 0 | Новый раздел | Материалы, неучтенные ценником | [7 empty] | 9414.68 | 9414.68 | 0 | 0 | 0 | 0 | 0 | 0 | 0 | 0 | 0 | 0 | 0 | 9414.68 | 9414.68 | 0 | 0 | 0 | 0 | 0 | 0 | 0 | 0 | 0 | 0 | 0 | 0 | 0 | 0 | 9414.68 | 9414.68 | 0 | 0 | 9414.68 | 9414.68 | 0 | 9414.68 | 0 | 0 | 0 | 0 | 0 | 9414.68 | 9414.68 | 0 | 0 | 9414.68 | 9414.68 | 0 | 9414.68 | 0 | 0 | 0 | 0 | 0 | 0 | 0 | 0 | 0 | 0 | 0 | 0 | 0 | 0 | 0 | 0 | 0 | 0 | 0 | 0 | 0 | 0 | 0 | 0 | 0 | 0 | 0 | 0 | 0 | 0 | 0 | 0 | 0 | 0 | 0 | 0 | 0 | 0 | 0 | 0 | 0 | 0 | 0 | 0 | 0 | 0 | 0 | 0 | 0 | 0 | 0 | 0 | 0 | 0
17 | 1 |  |  | 1 | 2330181 | Муфта концевая эпоксидная внутренней установки 10КВТп 3х150-240 | шт. | 2 | 0 |  |  |  |  | 1230.77 | 1230.77 | 0 | 0 | 0 | 0 | 0 | 0 | 0 | 0 | 0 |  | 38216718 | 615.3846 | 615.3846 | 0 | 0 | 0 | 0 | 0 | 0 | 0 | 4000 | 4000 | 0 | 0 | 0 | 0 | 0 | 0 | 0 | 0 | 0 | 1 | 1 |  |  | 1 | 1 | 1 | 1 |  |  |  |  | 3 | 1 |  |  |  | 1100 | 0 |  | 0 | 8 | 0 | 1 | 1 | 1 | 1 | 1 | 1 |  | 0 | 0 |  |  |  |  | 0 | 0 | [5 empty] | 0 |  | 0 | 1230.77 | 615.3846 | 0 | 0 | 0 | 0 | 0 | 0 | 0 | 0 | 0 |  |  |  | )/6,5 | [9 empty] | 0 | 0 | 1 | 1 | 1010 | шт. | шт. | 1 | 1230.7692 | 1230.7692 |  |  |  |  | 38211891 | 8 | Материалы | 0 | 1 | 1100 | Материалы, изделия и конструкции | материалы | 131072 | 4000 | 4000 | 0 | 0 | 0 | 0 | 0 | 0 | 0 | 0 | 0 | 0 | 0 | занесена вручную | 0 | 709630724 | 2 | 0 | -2 | 0 | 0 | 0 | 1230.77 | 1230.77 | 0 | 0 | 0 | 0 | 0
17 | 1 |  |  | 2 | 2117554 | выключатели автоматические АП 50Б 2МТ У3 1-10А | шт. | 1 | 0 |  |  |  |  | 201.94 | 201.94 | 0 | 0 | 0 | 0 | 0 | 0 | 0 | 0 | 0 |  | 38216718 | 201.94 | 201.94 | 0 | 0 | 0 | 0 | 0 | 0 | 0 | 1312.61 | 1312.61 | 0 | 0 | 0 | 0 | 0 | 0 | 0 | 0 | 0 | 1 | 1 |  |  | 1 | 1 | 1 | 1 |  |  |  |  | 3 | 1 |  |  |  | 1100 | 0 |  | 0 | 8 | 0 | 1 | 1 | 1 | 1 | 1 | 1 |  | 0 | 0 |  |  |  |  | 0 | 0 | [5 empty] | 0 |  | 0 | 201.94 | 201.94 | 0 | 0 | 0 | 0 | 0 | 0 | 0 | 0 | 0 |  |  |  | )/6,5 | [9 empty] | 0 | 0 | 1 | 1 | 1010 | шт. | шт. | 1 | 201.94 | 201.94 |  |  |  |  | 38211891 | 8 | Материалы | 0 | 1 | 1100 | Материалы, изделия и конструкции | материалы | 131072 | 1312.61 | 1312.61 | 0 | 0 | 0 | 0 | 0 | 0 | 0 | 0 | 0 | 0 | 0 | занесена вручную | 0 | -967764566 | 2 | 0 | -2 | 0 | 0 | 0 | 201.94 | 201.94 | 0 | 0 | 0 | 0 | 0
17 | 1 |  |  | 3 | 2220323 | выключатели автоматические АП 50Б 2МТ У3 1-63А | шт. | 1 | 0 |  |  |  |  | 251.16 | 251.16 | 0 | 0 | 0 | 0 | 0 | 0 | 0 | 0 | 0 |  | 38216718 | 251.1615 | 251.1615 | 0 | 0 | 0 | 0 | 0 | 0 | 0 | 1632.55 | 1632.55 | 0 | 0 | 0 | 0 | 0 | 0 | 0 | 0 | 0 | 1 | 1 |  |  | 1 | 1 | 1 | 1 |  |  |  |  | 3 | 1 |  |  |  | 1100 | 0 |  | 0 | 8 | 0 | 1 | 1 | 1 | 1 | 1 | 1 |  | 0 | 0 |  |  |  |  | 0 | 0 | [5 empty] | 0 |  | 0 | 251.16 | 251.1615 | 0 | 0 | 0 | 0 | 0 | 0 | 0 | 0 | 0 |  |  |  | )/6,5 | [9 empty] | 0 | 0 | 1 | 1 | 1010 | шт. | шт. | 1 | 251.1615 | 251.1615 |  |  |  |  | 38211891 | 8 | Материалы | 0 | 1 | 1100 | Материалы, изделия и конструкции | материалы | 131072 | 1632.55 | 1632.55 | 0 | 0 | 0 | 0 | 0 | 0 | 0 | 0 | 0 | 0 | 0 | занесена вручную | 0 | 2039489582 | 2 | 0 | -2 | 0 | 0 | 0 | 251.16 | 251.16 | 0 | 0 | 0 | 0 | 0
17 | 1 |  |  | 4 | 2219110 | выключатели автоматические АЕ-2046 М 100 5А | шт. | 1 | 0 |  |  |  |  | 175.13 | 175.13 | 0 | 0 | 0 | 0 | 0 | 0 | 0 | 0 | 0 |  | 38216718 | 175.1338 | 175.1338 | 0 | 0 | 0 | 0 | 0 | 0 | 0 | 1138.37 | 1138.37 | 0 | 0 | 0 | 0 | 0 | 0 | 0 | 0 | 0 | 1 | 1 |  |  | 1 | 1 | 1 | 1 |  |  |  |  | 3 | 1 |  |  |  | 1100 | 0 |  | 0 | 8 | 0 | 1 | 1 | 1 | 1 | 1 | 1 |  | 0 | 0 |  |  |  |  | 0 | 0 | [5 empty] | 0 |  | 0 | 175.13 | 175.1338 | 0 | 0 | 0 | 0 | 0 | 0 | 0 | 0 | 0 |  |  |  | )/6,5 | [9 empty] | 0 | 0 | 1 | 1 | 1010 | шт. | шт. | 1 | 175.1338 | 175.1338 |  |  |  |  | 38211891 | 8 | Материалы | 0 | 1 | 1100 | Материалы, изделия и конструкции | материалы | 131072 | 1138.37 | 1138.37 | 0 | 0 | 0 | 0 | 0 | 0 | 0 | 0 | 0 | 0 | 0 | занесена вручную | 0 | -1036168668 | 2 | 0 | -2 | 0 | 0 | 0 | 175.13 | 175.13 | 0 | 0 | 0 | 0 | 0
17 | 1 |  |  | 5 | 2001115 | кабель ААБЛ-10 3*240ж | м | 4 | 0 |  |  |  |  | 930.46 | 930.46 | 0 | 0 | 0 | 0 | 0 | 0 | 0 | 0 | 0 |  | 38216718 | 232.6154 | 232.6154 | 0 | 0 | 0 | 0 | 0 | 0 | 0 | 1512 | 1512 | 0 | 0 | 0 | 0 | 0 | 0 | 0 | 0 | 0 | 1 | 1 |  |  | 1 | 1 | 1 | 1 |  |  |  |  | 3 | 1 |  |  |  | 1100 | 0 |  | 0 | 8 | 0 | 1 | 1 | 1 | 1 | 1 | 1 |  | 0 | 0 |  |  |  |  | 0 | 0 | [5 empty] | 0 |  | 0 | 930.46 | 232.6154 | 0 | 0 | 0 | 0 | 0 | 0 | 0 | 0 | 0 |  |  |  | )/6,5 | [9 empty] | 0 | 0 | 1 | 1 | 1003 | м | м | 1 | 930.4615 | 930.4615 |  |  |  |  | 38211891 | 8 | Материалы | 0 | 1 | 1100 | Материалы, изделия и конструкции | материалы | 131072 | 1512 | 1512 | 0 | 0 | 0 | 0 | 0 | 0 | 0 | 0 | 0 | 0 | 0 | занесена вручную | 0 | 118185640 | 2 | 0 | -2 | 0 | 0 | 0 | 930.46 | 930.46 | 0 | 0 | 0 | 0 | 0
17 | 1 |  |  | 6 | 2096001 | кабель АВВГ 4*4 ок-0,66 | м | 175 | 0 |  |  |  |  | 678.46 | 678.46 | 0 | 0 | 0 | 0 | 0 | 0 | 0 | 0 | 0 |  | 38216718 | 3.8769 | 3.8769 | 0 | 0 | 0 | 0 | 0 | 0 | 0 | 25.2 | 25.2 | 0 | 0 | 0 | 0 | 0 | 0 | 0 | 0 | 0 | 1 | 1 |  |  | 1 | 1 | 1 | 1 |  |  |  |  | 3 | 1 |  |  |  | 1100 | 0 |  | 0 | 8 | 0 | 1 | 1 | 1 | 1 | 1 | 1 |  | 0 | 0 |  |  |  |  | 0 | 0 | [5 empty] | 0 |  | 0 | 678.46 | 3.8769 | 0 | 0 | 0 | 0 | 0 | 0 | 0 | 0 | 0 |  |  |  | )/6,5 | [9 empty] | 0 | 0 | 1 | 1 | 1003 | м | м | 1 | 678.4615 | 678.4615 |  |  |  |  | 38211891 | 8 | Материалы | 0 | 1 | 1100 | Материалы, изделия и конструкции | материалы | 131072 | 25.2 | 25.2 | 0 | 0 | 0 | 0 | 0 | 0 | 0 | 0 | 0 | 0 | 0 | занесена вручную | 0 | 1576339381 | 2 | 0 | -2 | 0 | 0 | 0 | 678.46 | 678.46 | 0 | 0 | 0 | 0 | 0
17 | 1 |  |  | 7 | 2229857 | кабель КИПЭВ 2х2х0,6 | м | 25 | 0 |  |  |  |  | 653.08 | 653.08 | 0 | 0 | 0 | 0 | 0 | 0 | 0 | 0 | 0 |  | 38216718 | 26.1231 | 26.1231 | 0 | 0 | 0 | 0 | 0 | 0 | 0 | 169.8 | 169.8 | 0 | 0 | 0 | 0 | 0 | 0 | 0 | 0 | 0 | 1 | 1 |  |  | 1 | 1 | 1 | 1 |  |  |  |  | 3 | 1 |  |  |  | 1100 | 0 |  | 0 | 8 | 0 | 1 | 1 | 1 | 1 | 1 | 1 |  | 0 | 0 |  |  |  |  | 0 | 0 | [5 empty] | 0 |  | 0 | 653.08 | 26.1231 | 0 | 0 | 0 | 0 | 0 | 0 | 0 | 0 | 0 |  |  |  | )/6,5 | [9 empty] | 0 | 0 | 1 | 1 | 1003 | м | м | 1 | 653.0769 | 653.0769 |  |  |  |  | 38211891 | 8 | Материалы | 0 | 1 | 1100 | Материалы, изделия и конструкции | материалы | 131072 | 169.8 | 169.8 | 0 | 0 | 0 | 0 | 0 | 0 | 0 | 0 | 0 | 0 | 0 | занесена вручную | 0 | 1646596158 | 2 | 0 | -2 | 0 | 0 | 0 | 653.08 | 653.08 | 0 | 0 | 0 | 0 | 0
17 | 1 |  |  | 8 | 2045617 | кабель КВВГ 4*1,5 | м | 25 | 0 |  |  |  |  | 161.54 | 161.54 | 0 | 0 | 0 | 0 | 0 | 0 | 0 | 0 | 0 |  | 38216718 | 6.4615 | 6.4615 | 0 | 0 | 0 | 0 | 0 | 0 | 0 | 42 | 42 | 0 | 0 | 0 | 0 | 0 | 0 | 0 | 0 | 0 | 1 | 1 |  |  | 1 | 1 | 1 | 1 |  |  |  |  | 3 | 1 |  |  |  | 1100 | 0 |  | 0 | 8 | 0 | 1 | 1 | 1 | 1 | 1 | 1 |  | 0 | 0 |  |  |  |  | 0 | 0 | [5 empty] | 0 |  | 0 | 161.54 | 6.4615 | 0 | 0 | 0 | 0 | 0 | 0 | 0 | 0 | 0 |  |  |  | )/6,5 | [9 empty] | 0 | 0 | 1 | 1 | 1003 | м | м | 1 | 161.5385 | 161.5385 |  |  |  |  | 38211891 | 8 | Материалы | 0 | 1 | 1100 | Материалы, изделия и конструкции | материалы | 131072 | 42 | 42 | 0 | 0 | 0 | 0 | 0 | 0 | 0 | 0 | 0 | 0 | 0 | занесена вручную | 0 | -1311188513 | 2 | 0 | -2 | 0 | 0 | 0 | 161.54 | 161.54 | 0 | 0 | 0 | 0 | 0
17 | 1 |  |  | 9 | 2340921 | кабель оптиковолоконный ОГЦ 16 | м | 40 | 0 |  |  |  |  | 353.85 | 353.85 | 0 | 0 | 0 | 0 | 0 | 0 | 0 | 0 | 0 |  | 38216718 | 8.8462 | 8.8462 | 0 | 0 | 0 | 0 | 0 | 0 | 0 | 57.5 | 57.5 | 0 | 0 | 0 | 0 | 0 | 0 | 0 | 0 | 0 | 1 | 1 |  |  | 1 | 1 | 1 | 1 |  |  |  |  | 3 | 1 |  |  |  | 1100 | 0 |  | 0 | 8 | 0 | 1 | 1 | 1 | 1 | 1 | 1 |  | 0 | 0 |  |  |  |  | 0 | 0 | [5 empty] | 0 |  | 0 | 353.85 | 8.8462 | 0 | 0 | 0 | 0 | 0 | 0 | 0 | 0 | 0 |  |  |  | )/6,5 | [9 empty] | 0 | 0 | 1 | 1 | 1003 | м | м | 1 | 353.8462 | 353.8462 |  |  |  |  | 38211891 | 8 | Материалы | 0 | 1 | 1100 | Материалы, изделия и конструкции | материалы | 131072 | 57.5 | 57.5 | 0 | 0 | 0 | 0 | 0 | 0 | 0 | 0 | 0 | 0 | 0 | занесена вручную | 0 | -1607203873 | 2 | 0 | -2 | 0 | 0 | 0 | 353.85 | 353.85 | 0 | 0 | 0 | 0 | 0
17 | 1 |  |  | 10 | 2341839 | светильник НСП-09-200 | шт. | 1 | 0 |  |  |  |  | 98.34 | 98.34 | 0 | 0 | 0 | 0 | 0 | 0 | 0 | 0 | 0 |  | 38216718 | 98.3385 | 98.3385 | 0 | 0 | 0 | 0 | 0 | 0 | 0 | 639.2 | 639.2 | 0 | 0 | 0 | 0 | 0 | 0 | 0 | 0 | 0 | 1 | 1 |  |  | 1 | 1 | 1 | 1 |  |  |  |  | 3 | 1 |  |  |  | 1100 | 0 |  | 0 | 8 | 0 | 1 | 1 | 1 | 1 | 1 | 1 |  | 0 | 0 |  |  |  |  | 0 | 0 | [5 empty] | 0 |  | 0 | 98.34 | 98.3385 | 0 | 0 | 0 | 0 | 0 | 0 | 0 | 0 | 0 |  |  |  | )/6,5 | [9 empty] | 0 | 0 | 1 | 1 | 1010 | шт. | шт. | 1 | 98.3385 | 98.3385 |  |  |  |  | 38211891 | 8 | Материалы | 0 | 1 | 1100 | Материалы, изделия и конструкции | материалы | 131072 | 639.2 | 639.2 | 0 | 0 | 0 | 0 | 0 | 0 | 0 | 0 | 0 | 0 | 0 | занесена вручную | 0 | -1165466609 | 2 | 0 | -2 | 0 | 0 | 0 | 98.34 | 98.34 | 0 | 0 | 0 | 0 | 0
17 | 1 |  |  | 11 | 2269549 | блоки фундаментов ФБС 24-6-6 | шт. | 4 | 0 |  |  |  |  | 2409.64 | 2409.64 | 0 | 0 | 0 | 0 | 0 | 0 | 0 | 0 | 0 |  | 38216718 | 602.4108 | 602.4108 | 0 | 0 | 0 | 0 | 0 | 0 | 0 | 3915.67 | 3915.67 | 0 | 0 | 0 | 0 | 0 | 0 | 0 | 0 | 0 | 1 | 1 |  |  | 1 | 1 | 1 | 1 |  |  |  |  | 3 | 1 |  |  |  | 1100 | 0 |  | 0 | 8 | 0 | 1 | 1 | 1 | 1 | 1 | 1 |  | 0 | 0 |  |  |  |  | 0 | 0 | [5 empty] | 0 |  | 0 | 2409.64 | 602.4108 | 0 | 0 | 0 | 0 | 0 | 0 | 0 | 0 | 0 |  |  |  | )/6,5 | [9 empty] | 0 | 0 | 1 | 1 | 1010 | шт. | шт. | 1 | 2409.6431 | 2409.6431 |  |  |  |  | 38211891 | 8 | Материалы | 0 | 1 | 1100 | Материалы, изделия и конструкции | материалы | 131072 | 3915.67 | 3915.67 | 0 | 0 | 0 | 0 | 0 | 0 | 0 | 0 | 0 | 0 | 0 | занесена вручную | 0 | 729860936 | 2 | 0 | -2 | 0 | 0 | 0 | 2409.64 | 2409.64 | 0 | 0 | 0 | 0 | 0
17 | 1 |  |  | 12 | 2313682 | зажим наборный 3Н24-4П25-В/В проходной | шт. | 21 | 0 |  |  |  |  | 53.95 | 53.95 | 0 | 0 | 0 | 0 | 0 | 0 | 0 | 0 | 0 |  | 38216718 | 2.5692 | 2.5692 | 0 | 0 | 0 | 0 | 0 | 0 | 0 | 16.7 | 16.7 | 0 | 0 | 0 | 0 | 0 | 0 | 0 | 0 | 0 | 1 | 1 |  |  | 1 | 1 | 1 | 1 |  |  |  |  | 3 | 1 |  |  |  | 1100 | 0 |  | 0 | 8 | 0 | 1 | 1 | 1 | 1 | 1 | 1 |  | 0 | 0 |  |  |  |  | 0 | 0 | [5 empty] | 0 |  | 0 | 53.95 | 2.5692 | 0 | 0 | 0 | 0 | 0 | 0 | 0 | 0 | 0 |  |  |  | )/6,5 | [9 empty] | 0 | 0 | 1 | 1 | 1010 | шт. | шт. | 1 | 53.9539 | 53.9539 |  |  |  |  | 38211891 | 8 | Материалы | 0 | 1 | 1100 | Материалы, изделия и конструкции | материалы | 131072 | 16.7 | 16.7 | 0 | 0 | 0 | 0 | 0 | 0 | 0 | 0 | 0 | 0 | 0 | занесена вручную | 0 | -996824415 | 2 | 0 | -2 | 0 | 0 | 0 | 53.95 | 53.95 | 0 | 0 | 0 | 0 | 0
17 | 1 |  |  | 13 | ОМТС | уголок 63*63*5 | м | 20 | 0 |  |  |  |  | 720 | 720 | 0 | 0 | 0 | 0 | 0 | 0 | 0 | 0 | 0 |  | 38216718 | 36 | 36 | 0 | 0 | 0 | 0 | 0 | 0 | 0 | 234 | 234 | 0 | 0 | 0 | 0 | 0 | 0 | 0 | 0 | 0 | 1 | 1 |  |  | 1 | 1 | 1 | 1 |  |  |  |  | 3 | 1 |  |  |  | 1100 | 0 |  | 0 | 8 | 0 | 1 | 1 | 1 | 1 | 1 | 1 |  | 0 | 0 |  |  |  |  | 0 | 0 | [5 empty] | 0 |  | 0 | 720 | 36 | 0 | 0 | 0 | 0 | 0 | 0 | 0 | 0 | 0 |  |  |  | )/6,5 | [9 empty] | 0 | 0 | 1 | 1 | 1003 | м | м | 1 | 720 | 720 |  |  |  |  | 38211891 | 8 | Материалы | 0 | 1 | 1100 | Материалы, изделия и конструкции | материалы | 131072 | 234 | 234 | 0 | 0 | 0 | 0 | 0 | 0 | 0 | 0 | 0 | 0 | 0 |  | 0 | 290047087 | 2 | 0 | -2 | 0 | 0 | 0 | 720 | 720 | 0 | 0 | 0 | 0 | 0
17 | 1 |  |  | 14 | 2103697 | провод ПВ 1 2,5 мм2 | м | 230 | 0 |  |  |  |  | 1046.32 | 1046.32 | 0 | 0 | 0 | 0 | 0 | 0 | 0 | 0 | 0 |  | 38216718 | 4.5492 | 4.5492 | 0 | 0 | 0 | 0 | 0 | 0 | 0 | 29.57 | 29.57 | 0 | 0 | 0 | 0 | 0 | 0 | 0 | 0 | 0 | 1 | 1 |  |  | 1 | 1 | 1 | 1 |  |  |  |  | 3 | 1 |  |  |  | 1100 | 0 |  | 0 | 8 | 0 | 1 | 1 | 1 | 1 | 1 | 1 |  | 0 | 0 |  |  |  |  | 0 | 0 | [5 empty] | 0 |  | 0 | 1046.32 | 4.5492 | 0 | 0 | 0 | 0 | 0 | 0 | 0 | 0 | 0 |  |  |  | )/6,5 | [9 empty] | 0 | 0 | 1 | 1 | 1003 | м | м | 1 | 1046.3231 | 1046.3231 |  |  |  |  | 38211891 | 8 | Материалы | 0 | 1 | 1100 | Материалы, изделия и конструкции | материалы | 131072 | 29.57 | 29.57 | 0 | 0 | 0 | 0 | 0 | 0 | 0 | 0 | 0 | 0 | 0 | занесена вручную | 0 | 432572468 | 2 | 0 | -2 | 0 | 0 | 0 | 1046.32 | 1046.32 | 0 | 0 | 0 | 0 | 0
17 | 1 |  |  | 15 | 2115102 | круг стальной д 12 | т | 0.003552 | 0 |  |  |  |  | 22.92 | 22.92 | 0 | 0 | 0 | 0 | 0 | 0 | 0 | 0 | 0 |  | 38216718 | 6453.7154 | 6453.7154 | 0 | 0 | 0 | 0 | 0 | 0 | 0 | 41949.15 | 41949.15 | 0 | 0 | 0 | 0 | 0 | 0 | 0 | 0 | 0 | 1 | 1 |  |  | 1 | 1 | 1 | 1 |  |  |  |  | 3 | 1 |  |  |  | 1100 | 0 |  | 0 | 8 | 0 | 1 | 1 | 1 | 1 | 1 | 1 |  | 0 | 0 |  |  |  |  | 0 | 0 | [5 empty] | 0 |  | 0 | 22.92 | 6453.7154 | 0 | 0 | 0 | 0 | 0 | 0 | 0 | 0 | 0 |  |  |  | )/6,5 | [9 empty] | 0 | 0 | 1 | 1 | 1009 | т | т | 1000 | 22.9236 | 22.9236 |  |  |  |  | 38211891 | 8 | Материалы | 0 | 1 | 1100 | Материалы, изделия и конструкции | материалы | 131072 | 41949.15 | 41949.15 | 0 | 0 | 0 | 0 | 0 | 0 | 0 | 0 | 0 | 0 | 0 | занесена вручную | 0 | -967428064 | 2 | 0 | -2 | 0 | 0 | 0 | 22.92 | 22.92 | 0 | 0 | 0 | 0 | 0
17 | 1 |  |  | 17 | 2262326 | полоса стальная 40х4 | т | 0.063 | 0 |  |  |  |  | 427.12 | 427.12 | 0 | 0 | 0 | 0 | 0 | 0 | 0 | 0 | 0 |  | 38216718 | 6779.66 | 6779.66 | 0 | 0 | 0 | 0 | 0 | 0 | 0 | 44067.79 | 44067.79 | 0 | 0 | 0 | 0 | 0 | 0 | 0 | 0 | 0 | 1 | 1 |  |  | 1 | 1 | 1 | 1 |  |  |  |  | 3 | 1 |  |  |  | 1100 | 0 |  | 0 | 8 | 0 | 1 | 1 | 1 | 1 | 1 | 1 |  | 0 | 0 |  |  |  |  | 0 | 0 | [5 empty] | 0 |  | 0 | 427.12 | 6779.66 | 0 | 0 | 0 | 0 | 0 | 0 | 0 | 0 | 0 |  |  |  | )/6,5 | [9 empty] | 0 | 0 | 1 | 1 | 1009 | т | т | 1000 | 427.1186 | 427.1186 |  |  |  |  | 38211891 | 8 | Материалы | 0 | 1 | 1100 | Материалы, изделия и конструкции | материалы | 131072 | 44067.79 | 44067.79 | 0 | 0 | 0 | 0 | 0 | 0 | 0 | 0 | 0 | 0 | 0 | занесена вручную | 0 | -538907482 | 2 | 0 | -2 | 0 | 0 | 0 | 427.12 | 427.12 | 0 | 0 | 0 | 0 | 0
51 | 1 | 4 | 174 |  | Новый раздел | Материалы, неучтенные ценником | [7 empty] | 9414.68 | 9414.68 | 0 | 0 | 0 | 0 | 0 | 0 | 0 | 0 | 0 |  |  | 9414.68 | 9414.68 | 0 | 0 | 0 | 0 | 0 | 0 | 0 | 0 | 0 |  |  | 0 | 0 | 0 | 9414.68 | 9414.68 | 0 | 0 | 9414.68 | 9414.68 | 0 | 9414.68 | 0 |  | 0 | 0 | 0 | 9414.68 | 9414.68 | 0 | 0 | 9414.68 | 9414.68 | 0 | 9414.68 | 0 | [52 empty] | 0
50 | 1 | 0 | 1 | 201 | 9414.68 | ПЗ | Прямые затраты |  |  | 201 | 1 | 1 |  | 2
50 | 1 | 0 | 1 | 202 | 9414.68 | СтМат | Стоимость материальных ресурсов |  |  | 202 | 2 | 1 |  | 2
50 | 0 | 0 | 1 | 222 | 0 | СтМатЗак | Стоимость материалов заказчика |  |  | 222 | 3 | 1 |  | 2
50 | 0 | 0 | 1 | 216 | 0 | Оборуд | Стоимость оборудования |  |  | 216 | 8 | 1 |  | 2
50 | 0 | 0 | 1 | 223 | 0 | ОборудЗак | Стоимость оборудования заказчика |  |  | 223 | 9 | 1 |  | 2
50 | 0 | 0 | 1 | 203 | 0 | ЭММ | Эксплуатация машин |  |  | 203 | 11 | 1 |  | 2
50 | 0 | 0 | 1 | 204 | 0 | ЗПМ | ЗП машинистов |  |  | 204 | 12 | 1 |  | 2
50 | 0 | 0 | 1 | 205 | 0 | ОЗП | Основная ЗП рабочих |  |  | 205 | 13 | 1 |  | 2
50 | 1 | 0 | 1 | 214 | 9414.68 | Строит | Строительные работы с НР и СП |  |  | 214 | 14 | 1 |  | 2
50 | 0 | 0 | 1 | 215 | 0 | Монтаж | Монтажные работы с НР и СП |  |  | 215 | 15 | 1 |  | 2
50 | 0 | 0 | 1 | 217 | 0 | Прочие | Прочие работы с НР и СП |  |  | 217 | 16 | 1 |  | 2
50 | 0 | 0 | 1 | 206 | 0 | ВозврМат | Возврат материалов |  |  | 206 | 17 | 1 |  | 2
50 | 0 | 0 | 1 | 207 | 0 | ТрудСтр | Трудозатраты строителей |  |  | 207 | 18 | 1 |  | 2
50 | 0 | 0 | 1 | 208 | 0 | ТрудМаш | Трудозатраты машинистов |  |  | 208 | 19 | 1 |  | 2
50 | 0 | 0 | 1 | 209 | 0 | ТранспМат | Транспорт материалов |  |  | 209 | 20 | 1 |  | 2
50 | 0 | 0 | 1 | 210 | 0 | НР | Накладные расходы |  |  | 210 | 21 | 1 |  | 2
50 | 0 | 0 | 1 | 211 | 0 | СмПриб | Сметная прибыль |  |  | 211 | 22 | 1 |  | 2
50 | 1 | 0 | 1 | 224 | 9414.68 | Всего | Всего с НР и СП |  |  | 224 | 23 | 1 |  | 2
50 | 1 | 0 | 2 | 0 | 9414.68 | Итого | Итого |  |  | 212 | 24 | 1 |  | 2
50 | 0 | 0 | 2 | 0 | 0 | тзр | Заготовительские расходы |  |  | 212 | 25 | 1 |  | 2
50 | 0 | 0 | 2 | 0 | 0 | пне | Транспортные расходы |  |  | 212 | 26 | 1 |  | 2
50 | 1 | 0 | 2 | 0 | 9414.68 | ит | Итого |  |  | 212 | 27 | 1 |  | 2
51 | 1 | 3 | 20 |  | Новая локальная смета | Установка линейной ячейки 10 кВ | [7 empty] | 257061.42 | 248919.11 | 5015.15 | 395.47 | 3127.16 | 0 | 335.3194 | 30.9647 | 0 | 2851.39 | 1835.87 | [15 empty] | 0 | 228243.89 | 0 | 261748.68 | 10547.77 | 22957.02 | 0 | 248919.11 | 20675.22 | 0 | 20675.22 | 228243.89 | [65 empty] | 0
50 | 1 | 0 | 1 | 201 | 257061.42 | ПЗ | Прямые затраты |  |  | 201 | 1 | 1 |  | 2
50 | 1 | 0 | 1 | 202 | 248919.11 | СтМат | Стоимость материальных ресурсов |  |  | 202 | 2 | 1 |  | 2
50 | 0 | 0 | 1 | 222 | 0 | СтМатЗак | Стоимость материалов заказчика |  |  | 222 | 3 | 1 |  | 2
50 | 1 | 0 | 1 | 216 | 228243.89 | Оборуд | Стоимость оборудования |  |  | 216 | 8 | 1 |  | 2
50 | 0 | 0 | 1 | 223 | 0 | ОборудЗак | Стоимость оборудования заказчика |  |  | 223 | 9 | 1 |  | 2
50 | 1 | 0 | 1 | 203 | 5015.15 | ЭММ | Эксплуатация машин |  |  | 203 | 11 | 1 |  | 2
50 | 1 | 0 | 1 | 204 | 395.47 | ЗПМ | ЗП машинистов |  |  | 204 | 12 | 1 |  | 2
50 | 1 | 0 | 1 | 205 | 3127.16 | ОЗП | Основная ЗП рабочих |  |  | 205 | 13 | 1 |  | 2
50 | 1 | 0 | 1 | 214 | 10547.77 | Строит | Строительные работы с НР и СП |  |  | 214 | 14 | 1 |  | 2
50 | 1 | 0 | 1 | 215 | 22957.02 | Монтаж | Монтажные работы с НР и СП |  |  | 215 | 15 | 1 |  | 2
50 | 0 | 0 | 1 | 217 | 0 | Прочие | Прочие работы с НР и СП |  |  | 217 | 16 | 1 |  | 2
50 | 0 | 0 | 1 | 206 | 0 | ВозврМат | Возврат материалов |  |  | 206 | 17 | 1 |  | 2
50 | 1 | 0 | 1 | 207 | 335.32 | ТрудСтр | Трудозатраты строителей |  |  | 207 | 18 | 1 |  | 2
50 | 1 | 0 | 1 | 208 | 30.96 | ТрудМаш | Трудозатраты машинистов |  |  | 208 | 19 | 1 |  | 2
50 | 0 | 0 | 1 | 209 | 0 | ТранспМат | Транспорт материалов |  |  | 209 | 20 | 1 |  | 2
50 | 1 | 0 | 1 | 210 | 2851.39 | НР | Накладные расходы |  |  | 210 | 21 | 1 |  | 2
50 | 1 | 0 | 1 | 211 | 1835.87 | СмПриб | Сметная прибыль |  |  | 211 | 22 | 1 |  | 2
50 | 1 | 0 | 1 | 224 | 261748.68 | Всего | Всего с НР и СП |  |  | 224 | 23 | 1 |  | 2
50 | 1 | 0 | 2 | 0 | 261748.68 | 0 | Итого |  |  | 212 | 24 | 1 |  | 2
50 | 0 | 0 | 2 | 0 | 0 | nph4 | Заготовительские расходы на материалы |  |  | 212 | 25 | 1 |  | 2
50 | 0 | 0 | 2 | 0 | 0 | тзроб | Заготовительские расходы на оборудование |  |  | 212 | 26 | 1 |  | 2
50 | 1 | 0 | 2 | 0 | 0 | шге | Транспортные расходы на оборудование |  |  | 212 | 27 | 0 |  | 2
50 | 1 | 0 | 2 | 0 | 0 | уке | Транспортные расходы на материалы |  |  | 212 | 28 | 0 |  | 2
50 | 1 | 0 | 2 | 0 | 261748.68 | итогь | Итого |  |  | 212 | 29 | 1 |  | 2
3 | 1 |  | 271 |  | Новая локальная смета | Пусконаладочные работы |  | 0 |  | 0 | [10 empty] | 0 | [53 empty] | 0 | [7 empty] | 0 | 0
52 | 1 | 3 | 247 | 0 | Новая локальная смета | Пусконаладочные работы | [7 empty] | 9002.4 | 0 | 0 | 0 | 9002.4 | 0 | 722.8412 | 0 | 0 | 4951.33 | 2880.76 | 0 | 0 | 9002.4 | 0 | 0 | 0 | 9002.4 | 0 | 722.8412 | 0 | 0 | 4951.33 | 2880.76 | 0 | 0 | 0 | 0 | 0 | 16834.49 | 0 | 0 | 16834.49 | 0 | 0 | 0 | 0 | 0 | 0 | 0 | 0 | 0 | 16834.49 | 0 | 0 | 16834.49 | 0 | 0 | 0 | 0 | 0 | 0 | 0 | 0 | 0 | 0 | 0 | 0 | 0 | 0 | 0 | 0 | 0 | 0 | 0 | 0 | 0 | 0 | 0 | 0 | 0 | 0 | 0 | 0 | 0 | 0 | 0 | 0 | 0 | 0 | 0 | 0 | 0 | 0 | 0 | 0 | 0 | 0 | 0 | 0 | 0 | 0 | 0 | 0 | 0 | 0 | 0 | 0 | 0 | 0 | 0 | 0 | 0 | 0
17 | 1 | 258 | 258 | 1 | п01-03-008-5 | Выключатель автоматический с электромагнитным дутьем или вакуумный и элегазовый напряжением до 11 кВ | 1 ШТ. | 1 | 0 |  |  |  |  | 351.38 | 0 | 0 | 0 | 351.38 | 0 | 29.808 | 0 | 0 | 193.26 | 112.44 |  | 38216718 | 351.3756 | 0 | 0 | 0 | 351.3756 | 0 | 29.808 | 0 | 0 | 254.62 | 0 | 0 | 0 | 254.62 | 0 | 21.6 | 0 | 0 | 55 | 32 | 1 | 1 |  |  | 1 | 1 | 1 | 1 |  |  |  |  | 0 | 4 | ТЕР (ред.2014)Тверской обл.изм.2,пр. № 337/пр,сб.01,гл.03,табл.008,поз.5 |  |  | 200001 | 0 | п01-03-008-5 | 1 | 4 | 0 | 1 | 1 | 1 | 1 | 1 | 1 |  | 65 | 40 |  |  |  |  | 0 | 0 | [5 empty] | 0 |  | 0 | 351.38 | 0 | 0 | 0 | 351.3756 | 0 | 29.808 | 0 | 0 | 193.259 | 112.4416 |  |  |  |  | )*1,15*1,2 | )*1,15*1,2 | )*1,15*1,2 |  | )*1,15*1,2 | )*1,15*1,2 |  |  |  | 0 | 0 | 1 | 1 | 1013 | 1 ШТ. | 1 ШТ. | 1 | 657.0724 |  |  |  | 657.0724 | 351.3756 | 38212081 | 4 | Пусконаладочные работы | 0 | 4 | 200001 | Пусконаладочные работы : все сборники | ФЕРп | 131072 | 254.62 | 0 | 0 | 0 | 254.62 | 21.6 | 0 | 0 | 0 | 0 | 0 | 65 | 40 |  | 0 | -1349301039 | 2 | 0 | -2 | 0 | 0 | 0 | 657.08 | 0 | 0 | 657.08 | 0 | 0 | 0
17 | 1 | 260 | 260 | 2 | п01-03-020-1 | Схема вторичной коммутации масляного выключателя напряжением до 11 кВ с местным управлением и общим приводом электромагнитным | 1 схема | 1 | 0 |  |  |  |  | 278.95 | 0 | 0 | 0 | 278.95 | 0 | 24.84 | 0 | 0 | 153.42 | 89.26 |  | 38216718 | 278.9532 | 0 | 0 | 0 | 278.9532 | 0 | 24.84 | 0 | 0 | 202.14 | 0 | 0 | 0 | 202.14 | 0 | 18 | 0 | 0 | 55 | 32 | 1 | 1 |  |  | 1 | 1 | 1 | 1 |  |  |  |  | 0 | 4 | ТЕР (ред.2014)Тверской обл.изм.2,пр. № 337/пр,сб.01,гл.03,табл.020,поз.1 |  |  | 200001 | 0 | п01-03-020-1 | 1 | 4 | 0 | 1 | 1 | 1 | 1 | 1 | 1 |  | 65 | 40 |  |  |  |  | 0 | 0 | [5 empty] | 0 |  | 0 | 278.95 | 0 | 0 | 0 | 278.9532 | 0 | 24.84 | 0 | 0 | 153.4225 | 89.264 |  |  |  |  | )*1,15*1,2 | )*1,15*1,2 | )*1,15*1,2 |  | )*1,15*1,2 | )*1,15*1,2 |  |  |  | 0 | 0 | 1 | 1 | 3154213 | 1 схема | 1 схема | 1 | 521.6425 |  |  |  | 521.6425 | 278.9532 | 38212081 | 4 | Пусконаладочные работы | 0 | 4 | 200001 | Пусконаладочные работы : все сборники | ФЕРп | 131072 | 202.14 | 0 | 0 | 0 | 202.14 | 18 | 0 | 0 | 0 | 0 | 0 | 65 | 40 |  | 0 | 1160471803 | 2 | 0 | -2 | 0 | 0 | 0 | 521.63 | 0 | 0 | 521.63 | 0 | 0 | 0
17 | 1 | 261 | 261 | 3 | п01-04-004-2 | МТЗ на постоянном и переменном оперативном токе с двумя реле РТ-40, РСТ | 1 КОМПЛ. | 1 | 0 |  |  |  |  | 97.37 | 0 | 0 | 0 | 97.37 | 0 | 7.9488 | 0 | 0 | 53.55 | 31.16 |  | 38216718 | 97.3728 | 0 | 0 | 0 | 97.3728 | 0 | 7.9488 | 0 | 0 | 70.56 | 0 | 0 | 0 | 70.56 | 0 | 5.76 | 0 | 0 | 55 | 32 | 1 | 1 |  |  | 1 | 1 | 1 | 1 |  |  |  |  | 0 | 4 | ТЕР (ред.2014)Тверской обл.изм.2,пр. № 337/пр,сб.01,гл.04,табл.004,поз.2 |  |  | 200001 | 0 | п01-04-004-2 | 1 | 4 | 0 | 1 | 1 | 1 | 1 | 1 | 1 |  | 65 | 40 |  |  |  |  | 0 | 0 | [5 empty] | 0 |  | 0 | 97.37 | 0 | 0 | 0 | 97.3728 | 0 | 7.9488 | 0 | 0 | 53.5535 | 31.1584 |  |  |  |  | )*1,15*1,2 | )*1,15*1,2 | )*1,15*1,2 |  | )*1,15*1,2 | )*1,15*1,2 |  |  |  | 0 | 0 | 1 | 1 | 1013 | 1 КОМПЛ. | 1 КОМПЛ. | 1 | 182.0871 |  |  |  | 182.0871 | 97.3728 | 38212081 | 4 | Пусконаладочные работы | 0 | 4 | 200001 | Пусконаладочные работы : все сборники | ФЕРп | 131072 | 70.56 | 0 | 0 | 0 | 70.56 | 5.76 | 0 | 0 | 0 | 0 | 0 | 65 | 40 |  | 0 | 561435215 | 2 | 0 | -2 | 0 | 0 | 0 | 182.08 | 0 | 0 | 182.08 | 0 | 0 | 0
17 | 1 | 263 | 263 | 4 | п01-04-012-1 | Двухфазная токовая отсечка (комплект КЗ-9) | 1 КОМПЛ. | 1 | 0 |  |  |  |  | 193.53 | 0 | 0 | 0 | 193.53 | 0 | 15.8976 | 0 | 0 | 106.44 | 61.93 |  | 38216718 | 193.5312 | 0 | 0 | 0 | 193.5312 | 0 | 15.8976 | 0 | 0 | 140.24 | 0 | 0 | 0 | 140.24 | 0 | 11.52 | 0 | 0 | 55 | 32 | 1 | 1 |  |  | 1 | 1 | 1 | 1 |  |  |  |  | 0 | 4 | ТЕР (ред.2014)Тверской обл.изм.2,пр. № 337/пр,сб.01,гл.04,табл.012,поз.1 |  |  | 200001 | 0 | п01-04-012-1 | 1 | 4 | 0 | 1 | 1 | 1 | 1 | 1 | 1 |  | 65 | 40 |  |  |  |  | 0 | 0 | [5 empty] | 0 |  | 0 | 193.53 | 0 | 0 | 0 | 193.5312 | 0 | 15.8976 | 0 | 0 | 106.4415 | 61.9296 |  |  |  |  | )*1,15*1,2 | )*1,15*1,2 | )*1,15*1,2 |  | )*1,15*1,2 | )*1,15*1,2 |  |  |  | 0 | 0 | 1 | 1 | 1013 | 1 КОМПЛ. | 1 КОМПЛ. | 1 | 361.9033 |  |  |  | 361.9033 | 193.5312 | 38212081 | 4 | Пусконаладочные работы | 0 | 4 | 200001 | Пусконаладочные работы : все сборники | ФЕРп | 131072 | 140.24 | 0 | 0 | 0 | 140.24 | 11.52 | 0 | 0 | 0 | 0 | 0 | 65 | 40 |  | 0 | -641595819 | 2 | 0 | -2 | 0 | 0 | 0 | 361.9 | 0 | 0 | 361.9 | 0 | 0 | 0
17 | 1 | 265 | 265 | 5 | п01-04-007-1 | Максимальная токовая защита с однократным АПВ одноступенчатая ЭПЗ-1654 | 1 КОМПЛ. | 1 | 0 |  |  |  |  | 229.87 | 0 | 0 | 0 | 229.87 | 0 | 18.8784 | 0 | 0 | 126.43 | 73.56 |  | 38216718 | 229.8666 | 0 | 0 | 0 | 229.8666 | 0 | 18.8784 | 0 | 0 | 166.57 | 0 | 0 | 0 | 166.57 | 0 | 13.68 | 0 | 0 | 55 | 32 | 1 | 1 |  |  | 1 | 1 | 1 | 1 |  |  |  |  | 0 | 4 | ТЕР (ред.2014)Тверской обл.изм.2,пр. № 337/пр,сб.01,гл.04,табл.007,поз.1 |  |  | 200001 | 0 | п01-04-007-1 | 1 | 4 | 0 | 1 | 1 | 1 | 1 | 1 | 1 |  | 65 | 40 |  |  |  |  | 0 | 0 | [5 empty] | 0 |  | 0 | 229.87 | 0 | 0 | 0 | 229.8666 | 0 | 18.8784 | 0 | 0 | 126.4285 | 73.5584 |  |  |  |  | )*1,15*1,2 | )*1,15*1,2 | )*1,15*1,2 |  | )*1,15*1,2 | )*1,15*1,2 |  |  |  | 0 | 0 | 1 | 1 | 1013 | 1 КОМПЛ. | 1 КОМПЛ. | 1 | 429.8505 |  |  |  | 429.8505 | 229.8666 | 38212081 | 4 | Пусконаладочные работы | 0 | 4 | 200001 | Пусконаладочные работы : все сборники | ФЕРп | 131072 | 166.57 | 0 | 0 | 0 | 166.57 | 13.68 | 0 | 0 | 0 | 0 | 0 | 65 | 40 |  | 0 | 933766811 | 2 | 0 | -2 | 0 | 0 | 0 | 429.86 | 0 | 0 | 429.86 | 0 | 0 | 0
17 | 1 | 267 | 267 | 6 | п01-03-022-1 | Устройство подогрева воздушного выключателя с одним нагревательным элементом | 1 устройство | 1 | 0 |  |  |  |  | 97.64 | 0 | 0 | 0 | 97.64 | 0 | 8.694 | 0 | 0 | 53.7 | 31.24 |  | 38216718 | 97.635 | 0 | 0 | 0 | 97.635 | 0 | 8.694 | 0 | 0 | 70.75 | 0 | 0 | 0 | 70.75 | 0 | 6.3 | 0 | 0 | 55 | 32 | 1 | 1 |  |  | 1 | 1 | 1 | 1 |  |  |  |  | 0 | 4 | ТЕР (ред.2014)Тверской обл.изм.2,пр. № 337/пр,сб.01,гл.03,табл.022,поз.1 |  |  | 200001 | 0 | п01-03-022-1 | 1 | 4 | 0 | 1 | 1 | 1 | 1 | 1 | 1 |  | 65 | 40 |  |  |  |  | 0 | 0 | [5 empty] | 0 |  | 0 | 97.64 | 0 | 0 | 0 | 97.635 | 0 | 8.694 | 0 | 0 | 53.702 | 31.2448 |  |  |  |  | )*1,15*1,2 | )*1,15*1,2 | )*1,15*1,2 |  | )*1,15*1,2 | )*1,15*1,2 |  |  |  | 0 | 0 | 1 | 1 | 1013 | 1 устройство | 1 устройство | 1 | 182.5774 |  |  |  | 182.5774 | 97.635 | 38212081 | 4 | Пусконаладочные работы | 0 | 4 | 200001 | Пусконаладочные работы : все сборники | ФЕРп | 131072 | 70.75 | 0 | 0 | 0 | 70.75 | 6.3 | 0 | 0 | 0 | 0 | 0 | 65 | 40 |  | 0 | 1264595116 | 2 | 0 | -2 | 0 | 0 | 0 | 182.58 | 0 | 0 | 182.58 | 0 | 0 | 0
17 | 1 | 269 | 269 | 7 | п01-03-025-2 | Схема электромагнитной блокировки коммутационных аппаратов, количество блокируемых аппаратов до 5 | 1 схема | 1 | 0 |  |  |  |  | 278.95 | 0 | 0 | 0 | 278.95 | 0 | 24.84 | 0 | 0 | 153.42 | 89.26 |  | 38216718 | 278.9532 | 0 | 0 | 0 | 278.9532 | 0 | 24.84 | 0 | 0 | 202.14 | 0 | 0 | 0 | 202.14 | 0 | 18 | 0 | 0 | 55 | 32 | 1 | 1 |  |  | 1 | 1 | 1 | 1 |  |  |  |  | 0 | 4 | ТЕР (ред.2014)Тверской обл.изм.2,пр. № 337/пр,сб.01,гл.03,табл.025,поз.2 |  |  | 200001 | 0 | п01-03-025-2 | 1 | 4 | 0 | 1 | 1 | 1 | 1 | 1 | 1 |  | 65 | 40 |  |  |  |  | 0 | 0 | [5 empty] | 0 |  | 0 | 278.95 | 0 | 0 | 0 | 278.9532 | 0 | 24.84 | 0 | 0 | 153.4225 | 89.264 |  |  |  |  | )*1,15*1,2 | )*1,15*1,2 | )*1,15*1,2 |  | )*1,15*1,2 | )*1,15*1,2 |  |  |  | 0 | 0 | 1 | 1 | 3154213 | 1 схема | 1 схема | 1 | 521.6425 |  |  |  | 521.6425 | 278.9532 | 38212081 | 4 | Пусконаладочные работы | 0 | 4 | 200001 | Пусконаладочные работы : все сборники | ФЕРп | 131072 | 202.14 | 0 | 0 | 0 | 202.14 | 18 | 0 | 0 | 0 | 0 | 0 | 65 | 40 |  | 0 | 1865214525 | 2 | 0 | -2 | 0 | 0 | 0 | 521.63 | 0 | 0 | 521.63 | 0 | 0 | 0
17 | 1 | 271 | 271 | 8 | п01-10-002-1 | Схема образования участка сигнализации (центральной, технологической, местной, аварийной, предупредительной и др.) | 1 участок | 1 | 0 |  |  |  |  | 365.96 | 0 | 0 | 0 | 365.96 | 0 | 32.4162 | 0 | 0 | 201.28 | 117.11 |  | 38216718 | 365.9622 | 0 | 0 | 0 | 365.9622 | 0 | 32.4162 | 0 | 0 | 265.19 | 0 | 0 | 0 | 265.19 | 0 | 23.49 | 0 | 0 | 55 | 32 | 1 | 1 |  |  | 1 | 1 | 1 | 1 |  |  |  |  | 0 | 4 | ТЕР (ред.2014)Тверской обл.изм.2,пр. № 337/пр,сб.01,гл.10,табл.002,поз.1 |  |  | 200001 | 0 | п01-10-002-1 | 1 | 4 | 0 | 1 | 1 | 1 | 1 | 1 | 1 |  | 65 | 40 |  |  |  |  | 0 | 0 | [5 empty] | 0 |  | 0 | 365.96 | 0 | 0 | 0 | 365.9622 | 0 | 32.4162 | 0 | 0 | 201.278 | 117.1072 |  |  |  |  | )*1,15*1,2 | )*1,15*1,2 | )*1,15*1,2 |  | )*1,15*1,2 | )*1,15*1,2 |  |  |  | 0 | 0 | 1 | 1 | 1013 | 1 участок | 1 участок | 1 | 684.3493 |  |  |  | 684.3493 | 365.9622 | 38212081 | 4 | Пусконаладочные работы | 0 | 4 | 200001 | Пусконаладочные работы : все сборники | ФЕРп | 131072 | 265.19 | 0 | 0 | 0 | 265.19 | 23.49 | 0 | 0 | 0 | 0 | 0 | 65 | 40 |  | 0 | -1437648900 | 2 | 0 | -2 | 0 | 0 | 0 | 684.35 | 0 | 0 | 684.35 | 0 | 0 | 0
17 | 1 | 273 | 273 | 9 | п01-06-010-3 | Выпрямительный блок питания (токовый или напряжения) для питания цепей защиты, управления и сигнализации мощностью до 1 кВА со стабилизацией выходного напряжения | 1 устройство | 1 | 0 |  |  |  |  | 302.43 | 0 | 0 | 0 | 302.43 | 0 | 24.84 | 0 | 0 | 166.34 | 96.78 |  | 38216718 | 302.427 | 0 | 0 | 0 | 302.427 | 0 | 24.84 | 0 | 0 | 219.15 | 0 | 0 | 0 | 219.15 | 0 | 18 | 0 | 0 | 55 | 32 | 1 | 1 |  |  | 1 | 1 | 1 | 1 |  |  |  |  | 0 | 4 | ТЕР (ред.2014)Тверской обл.изм.2,пр. № 337/пр,сб.01,гл.06,табл.010,поз.3 |  |  | 200001 | 0 | п01-06-010-3 | 1 | 4 | 0 | 1 | 1 | 1 | 1 | 1 | 1 |  | 65 | 40 |  |  |  |  | 0 | 0 | [5 empty] | 0 |  | 0 | 302.43 | 0 | 0 | 0 | 302.427 | 0 | 24.84 | 0 | 0 | 166.3365 | 96.7776 |  |  |  |  | )*1,15*1,2 | )*1,15*1,2 | )*1,15*1,2 |  | )*1,15*1,2 | )*1,15*1,2 |  |  |  | 0 | 0 | 1 | 1 | 1013 | 1 устройство | 1 устройство | 1 | 565.5385 |  |  |  | 565.5385 | 302.427 | 38212081 | 4 | Пусконаладочные работы | 0 | 4 | 200001 | Пусконаладочные работы : все сборники | ФЕРп | 131072 | 219.15 | 0 | 0 | 0 | 219.15 | 18 | 0 | 0 | 0 | 0 | 0 | 65 | 40 |  | 0 | -63614208 | 2 | 0 | -2 | 0 | 0 | 0 | 565.55 | 0 | 0 | 565.55 | 0 | 0 | 0
17 | 1 | 275 | 275 | 10 | п01-11-011-1 | Проверка наличия цепи между заземлителями и заземленными элементами | 100 точек | 0.05 | 0 |  |  |  |  | 11.05 | 0 | 0 | 0 | 11.05 | 0 | 0.89424 | 0 | 0 | 6.08 | 3.54 |  | 38216718 | 221.0622 | 0 | 0 | 0 | 221.0622 | 0 | 17.8848 | 0 | 0 | 160.19 | 0 | 0 | 0 | 160.19 | 0 | 12.96 | 0 | 0 | 55 | 32 | 1 | 1 |  |  | 1 | 1 | 1 | 1 |  |  |  |  | 0 | 4 | ТЕР (ред.2014)Тверской обл.изм.2,пр. № 337/пр,сб.01,гл.11,табл.011,поз.1 |  |  | 200001 | 0 | п01-11-011-1 | 1 | 4 | 0 | 1 | 1 | 1 | 1 | 1 | 1 |  | 65 | 40 |  |  |  |  | 0 | 0 | [5 empty] | 0 |  | 0 | 11.05 | 0 | 0 | 0 | 221.0622 | 0 | 17.8848 | 0 | 0 | 6.0775 | 3.536 |  |  |  |  | )*1,15*1,2 | )*1,15*1,2 | )*1,15*1,2 |  | )*1,15*1,2 | )*1,15*1,2 |  |  |  | 0 | 0 | 1 | 1 | 1013 | 100 точек | 100 точек | 1 | 20.6693 |  |  |  | 20.6693 | 11.0531 | 38212081 | 4 | Пусконаладочные работы | 0 | 4 | 200001 | Пусконаладочные работы : все сборники | ФЕРп | 131072 | 160.19 | 0 | 0 | 0 | 160.19 | 12.96 | 0 | 0 | 0 | 0 | 0 | 65 | 40 |  | 0 | -32652017 | 2 | 0 | -2 | 0 | 0 | 0 | 20.67 | 0 | 0 | 20.67 | 0 | 0 | 0
17 | 1 | 277 | 277 | 11 | п01-12-021-2 | Испытание аппарата коммутационного напряжением до 35 кВ | 1 испытание | 1 | 0 |  |  |  |  | 45.71 | 0 | 0 | 0 | 45.71 | 0 | 3.9054 | 0 | 0 | 25.14 | 14.63 |  | 38216718 | 45.7056 | 0 | 0 | 0 | 45.7056 | 0 | 3.9054 | 0 | 0 | 33.12 | 0 | 0 | 0 | 33.12 | 0 | 2.83 | 0 | 0 | 55 | 32 | 1 | 1 |  |  | 1 | 1 | 1 | 1 |  |  |  |  | 0 | 4 | ТЕР (ред.2014)Тверской обл.изм.2,пр. № 337/пр,сб.01,гл.12,табл.021,поз.2 |  |  | 200001 | 0 | п01-12-021-2 | 1 | 4 | 0 | 1 | 1 | 1 | 1 | 1 | 1 |  | 65 | 40 |  |  |  |  | 0 | 0 | [5 empty] | 0 |  | 0 | 45.71 | 0 | 0 | 0 | 45.7056 | 0 | 3.9054 | 0 | 0 | 25.1405 | 14.6272 |  |  |  |  | )*1,15*1,2 | )*1,15*1,2 | )*1,15*1,2 |  | )*1,15*1,2 | )*1,15*1,2 |  |  |  | 0 | 0 | 1 | 1 | 1013 | 1 испытание | 1 испытание | 1 | 85.4695 |  |  |  | 85.4695 | 45.7056 | 38212081 | 4 | Пусконаладочные работы | 0 | 4 | 200001 | Пусконаладочные работы : все сборники | ФЕРп | 131072 | 33.12 | 0 | 0 | 0 | 33.12 | 2.83 | 0 | 0 | 0 | 0 | 0 | 65 | 40 |  | 0 | 1661553176 | 2 | 0 | -2 | 0 | 0 | 0 | 85.48 | 0 | 0 | 85.48 | 0 | 0 | 0
17 | 1 | 279 | 279 | 12 | п01-12-029-1 | Испытание цепи вторичной коммутации | 1 испытание | 1 | 0 |  |  |  |  | 26 | 0 | 0 | 0 | 26 | 0 | 2.2356 | 0 | 0 | 14.3 | 8.32 |  | 38216718 | 25.9992 | 0 | 0 | 0 | 25.9992 | 0 | 2.2356 | 0 | 0 | 18.84 | 0 | 0 | 0 | 18.84 | 0 | 1.62 | 0 | 0 | 55 | 32 | 1 | 1 |  |  | 1 | 1 | 1 | 1 |  |  |  |  | 0 | 4 | ТЕР (ред.2014)Тверской обл.изм.2,пр. № 337/пр,сб.01,гл.12,табл.029,поз.1 |  |  | 200001 | 0 | п01-12-029-1 | 1 | 4 | 0 | 1 | 1 | 1 | 1 | 1 | 1 |  | 65 | 40 |  |  |  |  | 0 | 0 | [5 empty] | 0 |  | 0 | 26 | 0 | 0 | 0 | 25.9992 | 0 | 2.2356 | 0 | 0 | 14.3 | 8.32 |  |  |  |  | )*1,15*1,2 | )*1,15*1,2 | )*1,15*1,2 |  | )*1,15*1,2 | )*1,15*1,2 |  |  |  | 0 | 0 | 1 | 1 | 1013 | 1 испытание | 1 испытание | 1 | 48.6185 |  |  |  | 48.6185 | 25.9992 | 38212081 | 4 | Пусконаладочные работы | 0 | 4 | 200001 | Пусконаладочные работы : все сборники | ФЕРп | 131072 | 18.84 | 0 | 0 | 0 | 18.84 | 1.62 | 0 | 0 | 0 | 0 | 0 | 65 | 40 |  | 0 | 1237946276 | 2 | 0 | -2 | 0 | 0 | 0 | 48.62 | 0 | 0 | 48.62 | 0 | 0 | 0
17 | 1 | 281 | 281 | 13 | п01-02-017-2 | Трансформатор тока измерительный выносной напряжением до 11 кВ, с твердой изоляцией | 1 ШТ. | 3 | 0 |  |  |  |  | 217.97 | 0 | 0 | 0 | 217.97 | 0 | 18.63 | 0 | 0 | 119.88 | 69.75 |  | 38216718 | 72.657 | 0 | 0 | 0 | 72.657 | 0 | 6.21 | 0 | 0 | 52.65 | 0 | 0 | 0 | 52.65 | 0 | 4.5 | 0 | 0 | 55 | 32 | 1 | 1 |  |  | 1 | 1 | 1 | 1 |  |  |  |  | 0 | 4 | ТЕР (ред.2014)Тверской обл.изм.2,пр. № 337/пр,сб.01,гл.02,табл.017,поз.2 |  |  | 200001 | 0 | п01-02-017-2 | 1 | 4 | 0 | 1 | 1 | 1 | 1 | 1 | 1 |  | 65 | 40 |  |  |  |  | 0 | 0 | [5 empty] | 0 |  | 0 | 217.97 | 0 | 0 | 0 | 72.657 | 0 | 6.21 | 0 | 0 | 119.8835 | 69.7504 |  |  |  |  | )*1,15*1,2 | )*1,15*1,2 | )*1,15*1,2 |  | )*1,15*1,2 | )*1,15*1,2 |  |  |  | 0 | 0 | 1 | 1 | 1013 | 1 ШТ. | 1 ШТ. | 1 | 407.6058 |  |  |  | 407.6058 | 217.971 | 38212081 | 4 | Пусконаладочные работы | 0 | 4 | 200001 | Пусконаладочные работы : все сборники | ФЕРп | 131072 | 52.65 | 0 | 0 | 0 | 52.65 | 4.5 | 0 | 0 | 0 | 0 | 0 | 65 | 40 |  | 0 | -1565385303 | 2 | 0 | -2 | 0 | 0 | 0 | 407.6 | 0 | 0 | 407.6 | 0 | 0 | 0
17 | 1 | 283 | 283 | 14 | п01-13-001-3 | Присоединение с количеством взаимосвязанных устройств до 10 шт. | 1 присоединение | 1 | 0 |  |  |  |  | 1170.21 | 0 | 0 | 0 | 1170.21 | 0 | 82.7172 | 0 | 0 | 643.62 | 374.47 |  | 38216718 | 1170.2124 | 0 | 0 | 0 | 1170.2124 | 0 | 82.7172 | 0 | 0 | 847.98 | 0 | 0 | 0 | 847.98 | 0 | 59.94 | 0 | 0 | 55 | 32 | 1 | 1 |  |  | 1 | 1 | 1 | 1 |  |  |  |  | 0 | 4 | ТЕР (ред.2014)Тверской обл.изм.2,пр. № 337/пр,сб.01,гл.13,табл.001,поз.3 |  |  | 200001 | 0 | п01-13-001-3 | 1 | 4 | 0 | 1 | 1 | 1 | 1 | 1 | 1 |  | 65 | 40 |  |  |  |  | 0 | 0 | [5 empty] | 0 |  | 0 | 1170.21 | 0 | 0 | 0 | 1170.2124 | 0 | 82.7172 | 0 | 0 | 643.6155 | 374.4672 |  |  |  |  | )*1,15*1,2 | )*1,15*1,2 | )*1,15*1,2 |  | )*1,15*1,2 | )*1,15*1,2 |  |  |  | 0 | 0 | 1 | 1 | 1013 | 1 присоединение | 1 присоединение | 1 | 2188.2972 |  |  |  | 2188.2972 | 1170.2124 | 38212081 | 4 | Пусконаладочные работы | 0 | 4 | 200001 | Пусконаладочные работы : все сборники | ФЕРп | 131072 | 847.98 | 0 | 0 | 0 | 847.98 | 59.94 | 0 | 0 | 0 | 0 | 0 | 65 | 40 |  | 0 | -661657296 | 2 | 0 | -2 | 0 | 0 | 0 | 2188.3 | 0 | 0 | 2188.3 | 0 | 0 | 0
17 | 1 | 284 | 284 | 15 | п01-05-012-1 | Устройство АПВ ПДЭ-2004 | 1 устройство | 1 | 0 |  |  |  |  | 3444.56 | 0 | 0 | 0 | 3444.56 | 0 | 281.1888 | 0 | 0 | 1894.51 | 1102.26 |  | 38216718 | 3444.5628 | 0 | 0 | 0 | 3444.5628 | 0 | 281.1888 | 0 | 0 | 2496.06 | 0 | 0 | 0 | 2496.06 | 0 | 203.76 | 0 | 0 | 55 | 32 | 1 | 1 |  |  | 1 | 1 | 1 | 1 |  |  |  |  | 0 | 4 | ТЕР (ред.2014)Тверской обл.изм.2,пр. № 337/пр,сб.01,гл.05,табл.012,поз.1 |  |  | 200001 | 0 | п01-05-012-1 | 1 | 4 | 0 | 1 | 1 | 1 | 1 | 1 | 1 |  | 65 | 40 |  |  |  |  | 0 | 0 | [5 empty] | 0 |  | 0 | 3444.56 | 0 | 0 | 0 | 3444.5628 | 0 | 281.1888 | 0 | 0 | 1894.508 | 1102.2592 |  |  |  |  | )*1,15*1,2 | )*1,15*1,2 | )*1,15*1,2 |  | )*1,15*1,2 | )*1,15*1,2 |  |  |  | 0 | 0 | 1 | 1 | 1013 | 1 устройство | 1 устройство | 1 | 6441.3324 |  |  |  | 6441.3324 | 3444.5628 | 38212081 | 4 | Пусконаладочные работы | 0 | 4 | 200001 | Пусконаладочные работы : все сборники | ФЕРп | 131072 | 2496.06 | 0 | 0 | 0 | 2496.06 | 203.76 | 0 | 0 | 0 | 0 | 0 | 65 | 40 |  | 0 | -1235835873 | 2 | 0 | -2 | 0 | 0 | 0 | 6441.33 | 0 | 0 | 6441.33 | 0 | 0 | 0
17 | 1 | 286 | 286 | 16 | п01-10-001-1 | Сбор и реализация сигналов информации устройств защиты, автоматики электрических и технологических режимов | 1 сигнал | 2 | 0 |  |  |  |  | 38.01 | 0 | 0 | 0 | 38.01 | 0 | 3.3672 | 0 | 0 | 20.91 | 12.16 |  | 38216718 | 19.0026 | 0 | 0 | 0 | 19.0026 | 0 | 1.6836 | 0 | 0 | 13.77 | 0 | 0 | 0 | 13.77 | 0 | 1.22 | 0 | 0 | 55 | 32 | 1 | 1 |  |  | 1 | 1 | 1 | 1 |  |  |  |  | 0 | 4 | ТЕР (ред.2014)Тверской обл.изм.2,пр. № 337/пр,сб.01,гл.10,табл.001,поз.1 |  |  | 200001 | 0 | п01-10-001-1 | 1 | 4 | 0 | 1 | 1 | 1 | 1 | 1 | 1 |  | 65 | 40 |  |  |  |  | 0 | 0 | [5 empty] | 0 |  | 0 | 38.01 | 0 | 0 | 0 | 19.0026 | 0 | 1.6836 | 0 | 0 | 20.9055 | 12.1632 |  |  |  |  | )*1,15*1,2 | )*1,15*1,2 | )*1,15*1,2 |  | )*1,15*1,2 | )*1,15*1,2 |  |  |  | 0 | 0 | 1 | 1 | 1013 | 1 сигнал | 1 сигнал | 1 | 71.0697 |  |  |  | 71.0697 | 38.0052 | 38212081 | 4 | Пусконаладочные работы | 0 | 4 | 200001 | Пусконаладочные работы : все сборники | ФЕРп | 131072 | 13.77 | 0 | 0 | 0 | 13.77 | 1.22 | 0 | 0 | 0 | 0 | 0 | 65 | 40 |  | 0 | -603528013 | 2 | 0 | -2 | 0 | 0 | 0 | 71.08 | 0 | 0 | 71.08 | 0 | 0 | 0
17 | 1 | 290 | 290 | 17 | п02-01-002-1 | Автоматизированная система управления II категории технической сложности с количеством каналов (Кобщ) 2 | 1 система | 2 | 0 |  |  |  |  | 693.92 | 0 | 0 | 0 | 693.92 | 0 | 48.576 | 0 | 0 | 381.66 | 222.05 |  | 38216718 | 346.9596 | 0 | 0 | 0 | 346.9596 | 0 | 24.288 | 0 | 0 | 251.42 | 0 | 0 | 0 | 251.42 | 0 | 17.6 | 0 | 0 | 55 | 32 | 1 | 1 |  |  | 1 | 1 | 1 | 1 |  |  |  |  | 0 | 4 | ТЕР (ред.2014)Тверской обл.изм.2,пр. № 337/пр,сб.02,гл.01,табл.002,поз.1 |  |  | 200001 | 0 | п02-01-002-1 | 1 | 4 | 0 | 1 | 1 | 1 | 1 | 1 | 1 |  | 65 | 40 |  |  |  |  | 0 | 0 | [5 empty] | 0 |  | 0 | 693.92 | 0 | 0 | 0 | 346.9596 | 0 | 24.288 | 0 | 0 | 381.656 | 222.0544 |  |  |  |  | )*1,15*1,2 | )*1,15*1,2 | )*1,15*1,2 |  | )*1,15*1,2 | )*1,15*1,2 |  |  |  | 0 | 0 | 1 | 1 | 1013 | 1 система | 1 система | 1 | 1297.6289 |  |  |  | 1297.6289 | 693.9192 | 38212081 | 4 | Пусконаладочные работы | 0 | 4 | 200001 | Пусконаладочные работы : все сборники | ФЕРп | 131072 | 251.42 | 0 | 0 | 0 | 251.42 | 17.6 | 0 | 0 | 0 | 0 | 0 | 65 | 40 |  | 0 | -697850491 | 2 | 0 | -2 | 0 | 0 | 0 | 1297.63 | 0 | 0 | 1297.63 | 0 | 0 | 0
17 | 1 | 294 | 294 | 18 | п02-01-002-2 | Автоматизированная система управления II категории технической сложности с количеством каналов (Кобщ) за каждый канал свыше 2 до 9 добавлять к расценке 02-01-002-01 | 1 канал | 1 | 0 |  |  |  |  | 166.97 | 0 | 0 | 0 | 166.97 | 0 | 11.6886 | 0 | 0 | 91.83 | 53.43 |  | 38216718 | 166.9662 | 0 | 0 | 0 | 166.9662 | 0 | 11.6886 | 0 | 0 | 120.99 | 0 | 0 | 0 | 120.99 | 0 | 8.47 | 0 | 0 | 55 | 32 | 1 | 1 |  |  | 1 | 1 | 1 | 1 |  |  |  |  | 0 | 4 | ТЕР (ред.2014)Тверской обл.изм.2,пр. № 337/пр,сб.02,гл.01,табл.002,поз.2 |  |  | 200001 | 0 | п02-01-002-2 | 1 | 4 | 0 | 1 | 1 | 1 | 1 | 1 | 1 |  | 65 | 40 |  |  |  |  | 0 | 0 | [5 empty] | 0 |  | 0 | 166.97 | 0 | 0 | 0 | 166.9662 | 0 | 11.6886 | 0 | 0 | 91.8335 | 53.4304 |  |  |  |  | )*1,15*1,2 | )*1,15*1,2 | )*1,15*1,2 |  | )*1,15*1,2 | )*1,15*1,2 |  |  |  | 0 | 0 | 1 | 1 | 1013 | 1 канал | 1 канал | 1 | 312.2268 |  |  |  | 312.2268 | 166.9662 | 38212081 | 4 | Пусконаладочные работы | 0 | 4 | 200001 | Пусконаладочные работы : все сборники | ФЕРп | 131072 | 120.99 | 0 | 0 | 0 | 120.99 | 8.47 | 0 | 0 | 0 | 0 | 0 | 65 | 40 |  | 0 | -559101445 | 2 | 0 | -2 | 0 | 0 | 0 | 312.23 | 0 | 0 | 312.23 | 0 | 0 | 0
17 | 1 | 296 | 296 | 19 | п01-04-063-2 | Дуговая защита секций комплектных распределительных устройств (КРУ) с контролем по току | 1 КОМПЛ. | 2 | 0 |  |  |  |  | 991.92 | 0 | 0 | 0 | 991.92 | 0 | 81.4752 | 0 | 0 | 545.56 | 317.41 |  | 38216718 | 495.9582 | 0 | 0 | 0 | 495.9582 | 0 | 40.7376 | 0 | 0 | 359.39 | 0 | 0 | 0 | 359.39 | 0 | 29.52 | 0 | 0 | 55 | 32 | 1 | 1 |  |  | 1 | 1 | 1 | 1 |  |  |  |  | 0 | 4 | ТЕР (ред.2014)Тверской обл.изм.2,пр. № 337/пр,сб.01,гл.04,табл.063,поз.2 |  |  | 200001 | 0 | п01-04-063-2 | 1 | 4 | 0 | 1 | 1 | 1 | 1 | 1 | 1 |  | 65 | 40 |  |  |  |  | 0 | 0 | [5 empty] | 0 |  | 0 | 991.92 | 0 | 0 | 0 | 495.9582 | 0 | 40.7376 | 0 | 0 | 545.556 | 317.4144 |  |  |  |  | )*1,15*1,2 | )*1,15*1,2 | )*1,15*1,2 |  | )*1,15*1,2 | )*1,15*1,2 |  |  |  | 0 | 0 | 1 | 1 | 1013 | 1 КОМПЛ. | 1 КОМПЛ. | 1 | 1854.8837 |  |  |  | 1854.8837 | 991.9164 | 38212081 | 4 | Пусконаладочные работы | 0 | 4 | 200001 | Пусконаладочные работы : все сборники | ФЕРп | 131072 | 359.39 | 0 | 0 | 0 | 359.39 | 29.52 | 0 | 0 | 0 | 0 | 0 | 65 | 40 |  | 0 | 219924681 | 2 | 0 | -2 | 0 | 0 | 0 | 1854.89 | 0 | 0 | 1854.89 | 0 | 0 | 0
51 | 1 | 3 | 247 |  | Новая локальная смета | Пусконаладочные работы | [7 empty] | 9002.4 | 0 | 0 | 0 | 9002.4 | 0 | 722.8412 | 0 | 0 | 4951.33 | 2880.76 |  |  | 9002.4 | 0 | 0 | 0 | 9002.4 | 0 | 722.8412 | 0 | 0 | 4951.33 | 2880.76 |  |  | 0 | 0 | 0 | 16834.49 | 0 | 0 | 16834.49 | 0 | 0 | 0 | 0 | 0 |  | 0 | 0 | 0 | 16834.49 | 0 | 0 | 16834.49 | 0 | 0 | 0 | 0 | 0 | [52 empty] | 0
50 | 1 | 0 | 1 | 201 | 9002.4 | ПЗ | Прямые затраты |  |  | 201 | 1 | 1 |  | 2
50 | 0 | 0 | 1 | 202 | 0 | СтМат | Стоимость материальных ресурсов |  |  | 202 | 2 | 1 |  | 2
50 | 0 | 0 | 1 | 31812807 | 0 | СтМатЗак | Стоимость материалов заказчика |  |  | 222 | 3 | 1 |  | 2
50 | 0 | 0 | 1 | 216 | 0 | Оборуд | Стоимость оборудования |  |  | 216 | 8 | 1 |  | 2
50 | 0 | 0 | 1 | 223 | 0 | ОборудЗак | Стоимость оборудования заказчика |  |  | 223 | 9 | 1 |  | 2
50 | 0 | 0 | 1 | 203 | 0 | ЭММ | Эксплуатация машин |  |  | 203 | 11 | 1 |  | 2
50 | 0 | 0 | 1 | 204 | 0 | ЗПМ | ЗП машинистов |  |  | 204 | 12 | 1 |  | 2
50 | 1 | 0 | 1 | 205 | 9002.4 | ОЗП | Основная ЗП рабочих |  |  | 205 | 13 | 1 |  | 2
50 | 0 | 0 | 1 | 214 | 0 | Строит | Строительные работы с НР и СП |  |  | 214 | 14 | 1 |  | 2
50 | 0 | 0 | 1 | 215 | 0 | Монтаж | Монтажные работы с НР и СП |  |  | 215 | 15 | 1 |  | 2
50 | 1 | 0 | 1 | 217 | 16834.49 | Прочие | Прочие работы с НР и СП |  |  | 217 | 16 | 1 |  | 2
50 | 0 | 0 | 1 | 206 | 0 | ВозврМат | Возврат материалов |  |  | 206 | 17 | 1 |  | 2
50 | 1 | 0 | 1 | 207 | 722.8412 | ТрудСтр | Трудозатраты строителей |  |  | 207 | 18 | 1 |  | -1
50 | 0 | 0 | 1 | 208 | 0 | ТрудМаш | Трудозатраты машинистов |  |  | 208 | 19 | 1 |  | -1
50 | 0 | 0 | 1 | 209 | 0 | ТранспМат | Транспорт материалов |  |  | 209 | 20 | 1 |  | 2
50 | 1 | 0 | 1 | 210 | 4951.33 | НР | Накладные расходы |  |  | 210 | 21 | 1 |  | 2
50 | 1 | 0 | 1 | 211 | 2880.76 | СмПриб | Сметная прибыль |  |  | 211 | 22 | 1 |  | 2
50 | 1 | 0 | 1 | 224 | 16834.49 | Всего | Всего с НР и СП |  |  | 224 | 23 | 1 |  | 2
50 | 1 | 0 | 2 | 0 | 16834.49 | Итого | Итого |  |  | 212 | 24 | 0 |  | 2
3 | 1 |  | 302 |  | Новая локальная смета | Перегон техники и проезд бригады |  | 0 |  | 0 | [10 empty] | 0 | [53 empty] | 0 | [7 empty] | 0 | 0
52 | 1 | 3 | 293 | 0 | Новая локальная смета | Перегон техники и проезд бригады | [7 empty] | 6732.16 | 0 | 5543.04 | 104.24 | 1189.12 | 0 | 0 | 48 | 0 | 1284.25 | 772.93 | 0 | 0 | 6732.16 | 0 | 5543.04 | 104.24 | 1189.12 | 0 | 0 | 48 | 0 | 1284.25 | 772.93 | 0 | 0 | 0 | 0 | 0 | 8789.34 | 5543.04 | 0 | 3246.3 | 0 | 0 | 0 | 0 | 0 | 0 | 0 | 0 | 0 | 8789.34 | 5543.04 | 0 | 3246.3 | 0 | 0 | 0 | 0 | 0 | 0 | 0 | 0 | 0 | 0 | 0 | 0 | 0 | 0 | 0 | 0 | 0 | 0 | 0 | 0 | 0 | 0 | 0 | 0 | 0 | 0 | 0 | 0 | 0 | 0 | 0 | 0 | 0 | 0 | 0 | 0 | 0 | 0 | 0 | 0 | 0 | 0 | 0 | 0 | 0 | 0 | 0 | 0 | 0 | 0 | 0 | 0 | 0 | 0 | 0 | 0 | 0 | 0
17 | 1 |  |  | 1 | 1-1040-69 | Рабочий строитель среднего разряда 4 | чел.-ч | 128 | 0 |  |  |  |  | 1189.12 | 0 | 0 | 0 | 1189.12 | 0 | 0 | 0 | 0 | 1284.25 | 772.93 |  | 38216718 | 9.29 | 0 | 0 | 0 | 9.29 | 0 | 0 | 0 | 0 | 9.29 | 0 | 0 | 0 | 9.29 | 0 | 0 | 0 | 0 | 108 | 65 | 1 | 1 |  |  | 1 | 1 | 1 | 1 |  |  |  |  | 1 | 4 |  |  |  | 57 | 0 |  | 0 | 1 | 0 | 1 | 1 | 1 | 1 | 1 | 1 |  | 108 | 65 |  |  |  |  | 0 | 0 | [5 empty] | 0 |  | 0 | 1189.12 | 0 | 0 | 0 | 9.29 | 0 | 0 | 0 | 0 | 1284.2496 | 772.928 | [11 empty] | /0,85 | /0,8 | 0 | 0 | 1 | 1 | 1013 | чел.-ч | чел.-ч | 1 | 3246.2976 |  |  |  | 3246.2976 | 1189.12 | 38211833 | 3 | Монтажные работы | 0 | 2 | 57 | Электромонтажные работы на других объектах сборник м08 | ФЕРм-08 | 131072 | 9.29 | 0 | 0 | 0 | 9.29 | 0 | 0 | 0 | 0 | 0 | 1 | 127.0588 | 81.25 |  | 0 | 260198247 | 2 | 0 | -2 | 0 | 0 | 0 | 3246.3 | 0 | 0 | 3246.3 | 0 | 0 | 0
17 | 1 |  |  | 2 | 400302 | Спецавтомашины типа УАЗ | маш.-ч | 32 | 0 |  |  |  |  | 3620.8 | 0 | 3620.8 | 0 | 0 | 0 | 0 | 32 | 0 | 0 | 0 |  | 38216718 | 113.15 | 0 | 113.15 | 0 | 0 | 0 | 0 | 1 | 0 | 113.15 | 0 | 113.15 | 0 | 0 | 0 | 0 | 1 | 0 | 0 | 0 | 1 | 1 |  |  | 1 | 1 | 1 | 1 |  |  |  |  | 2 | 1 | ЦЭМ Тверской обл.(редакции 2014), пр. №337/пр, сб.40,поз.0302 |  |  | 400001 | 0 | 400302 | 1 | 7 | 0 | 1 | 1 | 1 | 1 | 1 | 1 |  | 0 | 0 |  |  |  |  | 0 | 0 | [5 empty] | 0 |  | 0 | 3620.8 | 0 | 113.15 | 0 | 0 | 0 | 0 | 1 | 0 | 0 | 0 | [13 empty] | 0 | 0 | 1 | 1 | 1011 | маш.-ч | маш.-ч | 1 | 3620.8 | 3620.8 |  |  |  | 0 | 38212083 | 7 | Машины и механизмы | 0 | 1 | 400001 | Эксплуатация машин и механизмов ( ценники на ЭММ ) | ЭММ | 131072 | 113.15 | 0 | 113.15 | 0 | 0 | 0 | 1 | 0 | 0 | 0 | 0 | 0 | 0 |  | 0 | 152763897 | 2 | 0 | -2 | 0 | 0 | 0 | 3620.8 | 3620.8 | 0 | 0 | 0 | 0 | 0
17 | 1 |  |  | 4 | 400002 | Автомобили бортовые, грузоподъемность до 8 т | маш.-ч | 8 | 0 |  |  |  |  | 873.36 | 0 | 873.36 | 0 | 0 | 0 | 0 | 8 | 0 | 0 | 0 |  | 38216718 | 109.17 | 0 | 109.17 | 0 | 0 | 0 | 0 | 1 | 0 | 109.17 | 0 | 109.17 | 0 | 0 | 0 | 0 | 1 | 0 | 0 | 0 | 1 | 1 |  |  | 1 | 1 | 1 | 1 |  |  |  |  | 2 | 1 | ЦЭМ Тверской обл.(редакции 2014), пр. №337/пр, сб.40,поз.0002 |  |  | 400001 | 0 | 400002 | 1 | 7 | 0 | 1 | 1 | 1 | 1 | 1 | 1 |  | 0 | 0 |  |  |  |  | 0 | 0 | [5 empty] | 0 |  | 0 | 873.36 | 0 | 109.17 | 0 | 0 | 0 | 0 | 1 | 0 | 0 | 0 | [13 empty] | 0 | 0 | 1 | 1 | 1011 | маш.-ч | маш.-ч | 1 | 873.36 | 873.36 |  |  |  | 0 | 38212083 | 7 | Машины и механизмы | 0 | 1 | 400001 | Эксплуатация машин и механизмов ( ценники на ЭММ ) | ЭММ | 131072 | 109.17 | 0 | 109.17 | 0 | 0 | 0 | 1 | 0 | 0 | 0 | 0 | 0 | 0 |  | 0 | -1773831057 | 2 | 0 | -2 | 0 | 0 | 0 | 873.36 | 873.36 | 0 | 0 | 0 | 0 | 0
17 | 1 |  |  | 5 | 021102 | Краны на автомобильном ходу при работе на монтаже технологического оборудования 10 т | маш.-ч | 8 | 0 |  |  |  |  | 1048.88 | 0 | 1048.88 | 104.24 | 0 | 0 | 0 | 8 | 0 | 0 | 0 |  | 38216718 | 131.11 | 0 | 131.11 | 13.03 | 0 | 0 | 0 | 1 | 0 | 131.11 | 0 | 131.11 | 13.03 | 0 | 0 | 0 | 1 | 0 | 0 | 0 | 1 | 1 |  |  | 1 | 1 | 1 | 1 |  |  |  |  | 2 | 1 | ЦЭМ Тверской обл.(редакции 2014), пр. №337/пр, сб.02,поз.1102 |  |  | 400001 | 0 | 021102 | 1 | 7 | 0 | 1 | 1 | 1 | 1 | 1 | 1 |  | 0 | 0 |  |  |  |  | 0 | 0 | [5 empty] | 0 |  | 0 | 1048.88 | 0 | 131.11 | 13.03 | 0 | 0 | 0 | 1 | 0 | 0 | 0 | [13 empty] | 0 | 0 | 1 | 1 | 1011 | маш.-ч | маш.-ч | 1 | 1048.88 | 1048.88 |  |  |  | 0 | 38212083 | 7 | Машины и механизмы | 0 | 1 | 400001 | Эксплуатация машин и механизмов ( ценники на ЭММ ) | ЭММ | 131072 | 131.11 | 0 | 131.11 | 13.03 | 0 | 0 | 1 | 0 | 0 | 0 | 0 | 0 | 0 |  | 0 | 858668480 | 2 | 0 | -2 | 0 | 0 | 0 | 1048.88 | 1048.88 | 0 | 0 | 0 | 0 | 0
51 | 1 | 3 | 293 |  | Новая локальная смета | Перегон техники и проезд бригады | [7 empty] | 6732.16 | 0 | 5543.04 | 104.24 | 1189.12 | 0 | 0 | 48 | 0 | 1284.25 | 772.93 |  |  | 6732.16 | 0 | 5543.04 | 104.24 | 1189.12 | 0 | 0 | 48 | 0 | 1284.25 | 772.93 |  |  | 0 | 0 | 0 | 8789.34 | 5543.04 | 0 | 3246.3 | 0 | 0 | 0 | 0 | 0 |  | 0 | 0 | 0 | 8789.34 | 5543.04 | 0 | 3246.3 | 0 | 0 | 0 | 0 | 0 | [52 empty] | 0
50 | 1 | 0 | 1 | 201 | 6732.16 | ПЗ | Прямые затраты |  |  | 201 | 1 | 1 |  | 2
50 | 0 | 0 | 1 | 202 | 0 | СтМат | Стоимость материальных ресурсов |  |  | 202 | 2 | 1 |  | 2
50 | 0 | 0 | 1 | 222 | 0 | СтМатЗак | Стоимость материалов заказчика |  |  | 222 | 3 | 1 |  | 2
50 | 0 | 0 | 1 | 216 | 0 | Оборуд | Стоимость оборудования |  |  | 216 | 8 | 1 |  | 2
50 | 0 | 0 | 1 | 223 | 0 | ОборудЗак | Стоимость оборудования заказчика |  |  | 223 | 9 | 1 |  | 2
50 | 1 | 0 | 1 | 203 | 5543.04 | ЭММ | Эксплуатация машин |  |  | 203 | 11 | 1 |  | 2
50 | 1 | 0 | 1 | 204 | 104.24 | ЗПМ | ЗП машинистов |  |  | 204 | 12 | 1 |  | 2
50 | 1 | 0 | 1 | 205 | 1189.12 | ОЗП | Основная ЗП рабочих |  |  | 205 | 13 | 1 |  | 2
50 | 1 | 0 | 1 | 214 | 5543.04 | Строит | Строительные работы с НР и СП |  |  | 214 | 14 | 1 |  | 2
50 | 0 | 0 | 1 | 215 | 0 | Монтаж | Монтажные работы с НР и СП |  |  | 215 | 15 | 1 |  | 2
50 | 1 | 0 | 1 | 217 | 3246.3 | Прочие | Прочие работы с НР и СП |  |  | 217 | 16 | 1 |  | 2
50 | 0 | 0 | 1 | 206 | 0 | ВозврМат | Возврат материалов |  |  | 206 | 17 | 1 |  | 2
50 | 0 | 0 | 1 | 207 | 0 | ТрудСтр | Трудозатраты строителей |  |  | 207 | 18 | 1 |  | 2
50 | 1 | 0 | 1 | 208 | 48 | ТрудМаш | Трудозатраты машинистов |  |  | 208 | 19 | 1 |  | 2
50 | 0 | 0 | 1 | 209 | 0 | ТранспМат | Транспорт материалов |  |  | 209 | 20 | 1 |  | 2
50 | 1 | 0 | 1 | 210 | 1284.25 | НР | Накладные расходы |  |  | 210 | 21 | 1 |  | 2
50 | 1 | 0 | 1 | 211 | 772.93 | СмПриб | Сметная прибыль |  |  | 211 | 22 | 1 |  | 2
50 | 1 | 0 | 1 | 224 | 8789.34 | Всего | Всего с НР и СП |  |  | 224 | 23 | 1 |  | 2
50 | 1 | 0 | 2 | 0 | 8789.34 | Итого | Итого |  |  | 212 | 24 | 1 |  | 2
3 | 1 |  | 401 |  | Новая локальная смета | Расчет транспортных расходов на материалы и оборудование |  | 0 |  | 0 | [10 empty] | 0 | [53 empty] | 0 | [7 empty] | 0 | 0
52 | 1 | 3 | 324 | 0 | Новая локальная смета | Расчет транспортных расходов на материалы и оборудование | [7 empty] | 2094.26 | 0 | 1951.94 | 118.86 | 142.32 | 0 | 6.9932 | 4.1486 | 0 | 0 | 0 | 0 | 0 | 0 | 0 | 0 | 0 | 0 | 0 | 0 | 0 | 0 | 0 | 0 | 0 | 0 | 0 | 0 | 0 | 2094.26 | 2094.26 | 0 | 0 | 0 | 0 | 0 | 0 | 0 | 0 | 0 | 0 | 0 | 0 | 0 | 0 | 0 | 0 | 0 | 0 | 0 | 0 | 0 | 0 | 0 | 0 | 0 | 0 | 0 | 0 | 0 | 0 | 0 | 0 | 0 | 0 | 0 | 0 | 0 | 0 | 0 | 0 | 0 | 0 | 0 | 0 | 0 | 0 | 0 | 0 | 0 | 0 | 0 | 0 | 0 | 0 | 0 | 0 | 0 | 0 | 0 | 0 | 0 | 0 | 0 | 0 | 0 | 0 | 0 | 0 | 0 | 0 | 0 | 0 | 0
4 | 1 |  | 340 |  | Новый раздел | От склада г.Москва до склада г.Тверь (150 км) |  | 0 |  | -1 | [10 empty] | 0 | [53 empty] | 0 | [11 empty] | 0
52 | 1 | 4 | 328 | 0 | Новый раздел | От склада г.Москва до склада г.Тверь (150 км) | [7 empty] | 1351.73 | 0 | 1280.57 | 51.08 | 71.16 | 0 | 3.4966 | 1.7568 | 0 | 0 | 0 | 0 | 0 | 1351.73 | 0 | 1280.57 | 51.08 | 71.16 | 0 | 3.4966 | 1.7568 | 0 | 0 | 0 | 0 | 0 | 0 | 0 | 0 | 1351.73 | 1351.73 | 0 | 0 | 0 | 0 | 0 | 0 | 0 | 0 | 0 | 0 | 0 | 1351.73 | 1351.73 | 0 | 0 | 0 | 0 | 0 | 0 | 0 | 0 | 0 | 0 | 0 | 0 | 0 | 0 | 0 | 0 | 0 | 0 | 0 | 0 | 0 | 0 | 0 | 0 | 0 | 0 | 0 | 0 | 0 | 0 | 0 | 0 | 0 | 0 | 0 | 0 | 0 | 0 | 0 | 0 | 0 | 0 | 0 | 0 | 0 | 0 | 0 | 0 | 0 | 0 | 0 | 0 | 0 | 0 | 0 | 0 | 0 | 0 | 0 | 0
17 | 1 | 299 | 299 | 1 | т01-01-001-3 | Погрузка при автомобильных перевозках изделий из сборного железобетона, бетона, керамзитобетона массой до 3 т | 1 т | 5.2 | 0 |  |  |  |  | 58.61 | 0 | 42.8 | 10.82 | 15.81 | 0 | 0.7384 | 0.3692 | 0 | 0 | 0 |  | 38216718 | 11.27 | 0 | 8.23 | 2.08 | 3.04 | 0 | 0.142 | 0.071 | 0 | 8.12 | 0 | 6.95 | 0.8 | 1.17 | 0 | 0.142 | 0.071 | 0 | 0 | 0 | 1 | 1 |  |  | 1 | 1 | 1 | 1 |  |  |  |  | 0 | 1 | ТЕР (ред.2014)Тверской обл.изм.2,пр. № 337/пр,сб.01,гл.01,табл.001,поз.3 |  |  | 700004 | 0 |  | 0 | 10 | 0 | 1 | 1 | 1 | 1 | 1 | 1 |  | 0 | 0 |  |  |  |  | 0 | 0 | [5 empty] | 0 |  | 0 | 58.61 | 0 | 8.23 | 2.08 | 3.04 | 0 | 0.142 | 0.071 | 0 | 0 | 0 | [13 empty] | 0 | 0 | 1 | 1 | 1013 | 1 т | 1 т груза | 1 | 58.604 | 58.604 |  |  |  | 15.808 | 38212091 | 10 | Перевозка, тара и упаковка | 0 | 1 | 700004 | Перевозка грузов: погрузочно-разгрузочные работы при автоперевозках (2009) | ФССЦ а/п | 131072 | 8.12 | 0 | 6.95 | 0.8 | 1.17 | 0.142 | 0.071 | 0 | 0 | 0 | 0 | 0 | 0 |  | 0 | 225395553 | 2 | 0 | -2 | 0 | 0 | 0 | 58.61 | 58.61 | 0 | 0 | 0 | 0 | 0
17 | 1 | 302 | 302 | 2 | т01-01-002-3 | Разгрузка при автомобильных перевозках изделий из сборного железобетона, бетона, керамзитобетона массой до 3 т | 1 т | 5.2 | 0 |  |  |  |  | 58.61 | 0 | 42.8 | 10.82 | 15.81 | 0 | 0.7384 | 0.3692 | 0 | 0 | 0 |  | 38216718 | 11.27 | 0 | 8.23 | 2.08 | 3.04 | 0 | 0.142 | 0.071 | 0 | 8.12 | 0 | 6.95 | 0.8 | 1.17 | 0 | 0.142 | 0.071 | 0 | 0 | 0 | 1 | 1 |  |  | 1 | 1 | 1 | 1 |  |  |  |  | 0 | 1 | ТЕР (ред.2014)Тверской обл.изм.2,пр. № 337/пр,сб.01,гл.01,табл.002,поз.3 |  |  | 700004 | 0 |  | 0 | 10 | 0 | 1 | 1 | 1 | 1 | 1 | 1 |  | 0 | 0 |  |  |  |  | 0 | 0 | [5 empty] | 0 |  | 0 | 58.61 | 0 | 8.23 | 2.08 | 3.04 | 0 | 0.142 | 0.071 | 0 | 0 | 0 | [13 empty] | 0 | 0 | 1 | 1 | 1013 | 1 т | 1 т груза | 1 | 58.604 | 58.604 |  |  |  | 15.808 | 38212091 | 10 | Перевозка, тара и упаковка | 0 | 1 | 700004 | Перевозка грузов: погрузочно-разгрузочные работы при автоперевозках (2009) | ФССЦ а/п | 131072 | 8.12 | 0 | 6.95 | 0.8 | 1.17 | 0.142 | 0.071 | 0 | 0 | 0 | 0 | 0 | 0 |  | 0 | -305485836 | 2 | 0 | -2 | 0 | 0 | 0 | 58.61 | 58.61 | 0 | 0 | 0 | 0 | 0
17 | 1 | 305 | 305 | 3 | т01-01-001-15 | Погрузка при автомобильных перевозках металлических конструкций массой до 1 т | 1 т | 3.2 | 0 |  |  |  |  | 75.3 | 0 | 56.32 | 14.14 | 18.98 | 0 | 0.9696 | 0.4864 | 0 | 0 | 0 |  | 38216718 | 23.53 | 0 | 17.6 | 4.42 | 5.93 | 0 | 0.303 | 0.152 | 0 | 17.16 | 0 | 14.88 | 1.7 | 2.28 | 0 | 0.303 | 0.152 | 0 | 0 | 0 | 1 | 1 |  |  | 1 | 1 | 1 | 1 |  |  |  |  | 0 | 1 | ТЕР (ред.2014)Тверской обл.изм.2,пр. № 337/пр,сб.01,гл.01,табл.001,поз.15 |  |  | 700004 | 0 |  | 0 | 10 | 0 | 1 | 1 | 1 | 1 | 1 | 1 |  | 0 | 0 |  |  |  |  | 0 | 0 | [5 empty] | 0 |  | 0 | 75.3 | 0 | 17.6 | 4.42 | 5.93 | 0 | 0.303 | 0.152 | 0 | 0 | 0 | [13 empty] | 0 | 0 | 1 | 1 | 1013 | 1 т | 1 т груза | 1 | 75.296 | 75.296 |  |  |  | 18.976 | 38212091 | 10 | Перевозка, тара и упаковка | 0 | 1 | 700004 | Перевозка грузов: погрузочно-разгрузочные работы при автоперевозках (2009) | ФССЦ а/п | 131072 | 17.16 | 0 | 14.88 | 1.7 | 2.28 | 0.303 | 0.152 | 0 | 0 | 0 | 0 | 0 | 0 |  | 0 | -1117710325 | 2 | 0 | -2 | 0 | 0 | 0 | 75.3 | 75.3 | 0 | 0 | 0 | 0 | 0
17 | 1 | 308 | 308 | 4 | т01-01-002-15 | Разгрузка при автомобильных перевозках металлических конструкций массой до 1 т | 1 т | 3.2 | 0 |  |  |  |  | 75.3 | 0 | 56.32 | 14.14 | 18.98 | 0 | 0.9696 | 0.4864 | 0 | 0 | 0 |  | 38216718 | 23.53 | 0 | 17.6 | 4.42 | 5.93 | 0 | 0.303 | 0.152 | 0 | 17.16 | 0 | 14.88 | 1.7 | 2.28 | 0 | 0.303 | 0.152 | 0 | 0 | 0 | 1 | 1 |  |  | 1 | 1 | 1 | 1 |  |  |  |  | 0 | 1 | ТЕР (ред.2014)Тверской обл.изм.2,пр. № 337/пр,сб.01,гл.01,табл.002,поз.15 |  |  | 700004 | 0 |  | 0 | 10 | 0 | 1 | 1 | 1 | 1 | 1 | 1 |  | 0 | 0 |  |  |  |  | 0 | 0 | [5 empty] | 0 |  | 0 | 75.3 | 0 | 17.6 | 4.42 | 5.93 | 0 | 0.303 | 0.152 | 0 | 0 | 0 | [13 empty] | 0 | 0 | 1 | 1 | 1013 | 1 т | 1 т груза | 1 | 75.296 | 75.296 |  |  |  | 18.976 | 38212091 | 10 | Перевозка, тара и упаковка | 0 | 1 | 700004 | Перевозка грузов: погрузочно-разгрузочные работы при автоперевозках (2009) | ФССЦ а/п | 131072 | 17.16 | 0 | 14.88 | 1.7 | 2.28 | 0.303 | 0.152 | 0 | 0 | 0 | 0 | 0 | 0 |  | 0 | 533102724 | 2 | 0 | -2 | 0 | 0 | 0 | 75.3 | 75.3 | 0 | 0 | 0 | 0 | 0
17 | 1 | 311 | 311 | 5 | т01-01-001-45 | Погрузка при автомобильных перевозках прочих материалов, деталей (с использованием погрузчика) | 1 т | 0.2 | 0 |  |  |  |  | 3.72 | 0 | 2.59 | 0.58 | 1.13 | 0 | 0.0578 | 0.0228 | 0 | 0 | 0 |  | 38216718 | 18.62 | 0 | 12.95 | 2.89 | 5.67 | 0 | 0.289 | 0.114 | 0 | 13.35 | 0 | 11.17 | 1.11 | 2.18 | 0 | 0.289 | 0.114 | 0 | 0 | 0 | 1 | 1 |  |  | 1 | 1 | 1 | 1 |  |  |  |  | 0 | 1 | ТЕР (ред.2014)Тверской обл.изм.2,пр. № 337/пр,сб.01,гл.01,табл.001,поз.45 |  |  | 700004 | 0 |  | 0 | 10 | 0 | 1 | 1 | 1 | 1 | 1 | 1 |  | 0 | 0 |  |  |  |  | 0 | 0 | [5 empty] | 0 |  | 0 | 3.72 | 0 | 12.95 | 2.89 | 5.67 | 0 | 0.289 | 0.114 | 0 | 0 | 0 | [13 empty] | 0 | 0 | 1 | 1 | 1013 | 1 т | 1 т груза | 1 | 3.724 | 3.724 |  |  |  | 1.134 | 38212091 | 10 | Перевозка, тара и упаковка | 0 | 1 | 700004 | Перевозка грузов: погрузочно-разгрузочные работы при автоперевозках (2009) | ФССЦ а/п | 131072 | 13.35 | 0 | 11.17 | 1.11 | 2.18 | 0.289 | 0.114 | 0 | 0 | 0 | 0 | 0 | 0 |  | 0 | 467048886 | 2 | 0 | -2 | 0 | 0 | 0 | 3.72 | 3.72 | 0 | 0 | 0 | 0 | 0
17 | 1 | 314 | 314 | 6 | т01-01-002-45 | Разгрузка при автомобильных перевозках прочих материалов, деталей (с использованием погрузчика) | 1 т | 0.2 | 0 |  |  |  |  | 3.04 | 0 | 2.59 | 0.58 | 0.45 | 0 | 0.0228 | 0.0228 | 0 | 0 | 0 |  | 38216718 | 15.19 | 0 | 12.95 | 2.89 | 2.24 | 0 | 0.114 | 0.114 | 0 | 12.03 | 0 | 11.17 | 1.11 | 0.86 | 0 | 0.114 | 0.114 | 0 | 0 | 0 | 1 | 1 |  |  | 1 | 1 | 1 | 1 |  |  |  |  | 0 | 1 | ТЕР (ред.2014)Тверской обл.изм.2,пр. № 337/пр,сб.01,гл.01,табл.002,поз.45 |  |  | 700004 | 0 |  | 0 | 10 | 0 | 1 | 1 | 1 | 1 | 1 | 1 |  | 0 | 0 |  |  |  |  | 0 | 0 | [5 empty] | 0 |  | 0 | 3.04 | 0 | 12.95 | 2.89 | 2.24 | 0 | 0.114 | 0.114 | 0 | 0 | 0 | [13 empty] | 0 | 0 | 1 | 1 | 1013 | 1 т | 1 т груза | 1 | 3.038 | 3.038 |  |  |  | 0.448 | 38212091 | 10 | Перевозка, тара и упаковка | 0 | 1 | 700004 | Перевозка грузов: погрузочно-разгрузочные работы при автоперевозках (2009) | ФССЦ а/п | 131072 | 12.03 | 0 | 11.17 | 1.11 | 0.86 | 0.114 | 0.114 | 0 | 0 | 0 | 0 | 0 | 0 |  | 0 | -900957135 | 2 | 0 | -2 | 0 | 0 | 0 | 3.04 | 3.04 | 0 | 0 | 0 | 0 | 0
17 | 1 | 315 | 315 | 7 | т03-02-002-140 | Перевозка грузов II класса автомобилями бортовыми грузоподъемностью до 5 т на расстояние до 140 км | 1 т | 8.6 | 0 |  |  |  |  | 1077.15 | 0 | 1077.15 | 0 | 0 | 0 | 0 | 0 | 0 | 0 | 0 |  | 38216718 | 125.25 | 0 | 125.25 | 0 | 0 | 0 | 0 | 0 | 0 | 125.25 | 0 | 125.25 | 0 | 0 | 0 | 0 | 0 | 0 | 0 | 0 | 1 | 1 |  |  | 1 | 1 | 1 | 1 |  |  |  |  | 0 | 1 | ТЕР (ред.2014)Тверской обл.изм.2,пр. № 337/пр,сб.03,гл.02,табл.002,поз.140 |  |  | 700001 | 0 |  | 0 | 10 | 0 | 1 | 1 | 1 | 1 | 1 | 1 |  | 0 | 0 |  |  |  |  | 0 | 0 | [5 empty] | 0 |  | 0 | 1077.15 | 0 | 125.25 | 0 | 0 | 0 | 0 | 0 | 0 | 0 | 0 | [13 empty] | 0 | 0 | 1 | 1 | 1013 | 1 т | 1 т груза | 1 | 1077.15 | 1077.15 |  |  |  | 0 | 38212088 | 10 | Перевозка, тара и упаковка | 0 | 1 | 700001 | Перевозка грузов: автомобильным транспортом, тракторами с прицепами | ФССЦ а/п | 131072 | 125.25 | 0 | 125.25 | 0 | 0 | 0 | 0 | 0 | 0 | 0 | 0 | 0 | 0 |  | 0 | -1043809211 | 2 | 0 | -2 | 0 | 0 | 0 | 1077.15 | 1077.15 | 0 | 0 | 0 | 0 | 0
51 | 1 | 4 | 328 |  | Новый раздел | От склада г.Москва до склада г.Тверь (150 км) | [7 empty] | 1351.73 | 0 | 1280.57 | 51.08 | 71.16 | 0 | 3.4966 | 1.7568 | 0 | 0 | 0 |  |  | 1351.73 | 0 | 1280.57 | 51.08 | 71.16 | 0 | 3.4966 | 1.7568 | 0 | 0 | 0 |  |  | 0 | 0 | 0 | 1351.73 | 1351.73 | 0 | 0 | 0 | 0 | 0 | 0 | 0 |  | 0 | 0 | 0 | 1351.73 | 1351.73 | 0 | 0 | 0 | 0 | 0 | 0 | 0 | [52 empty] | 0
50 | 1 | 0 | 1 | 201 | 1351.73 | ПЗ | Прямые затраты |  |  | 201 | 1 | 1 |  | 2
50 | 0 | 0 | 1 | 202 | 0 | СтМат | Стоимость материальных ресурсов |  |  | 202 | 2 | 1 |  | 2
50 | 0 | 0 | 1 | 222 | 0 | СтМатЗак | Стоимость материалов заказчика |  |  | 222 | 3 | 1 |  | 2
50 | 0 | 0 | 1 | 216 | 0 | Оборуд | Стоимость оборудования |  |  | 216 | 8 | 1 |  | 2
50 | 0 | 0 | 1 | 223 | 0 | ОборудЗак | Стоимость оборудования заказчика |  |  | 223 | 9 | 1 |  | 2
50 | 1 | 0 | 1 | 203 | 1280.57 | ЭММ | Эксплуатация машин |  |  | 203 | 11 | 1 |  | 2
50 | 1 | 0 | 1 | 204 | 51.08 | ЗПМ | ЗП машинистов |  |  | 204 | 12 | 1 |  | 2
50 | 1 | 0 | 1 | 205 | 71.16 | ОЗП | Основная ЗП рабочих |  |  | 205 | 13 | 1 |  | 2
50 | 1 | 0 | 1 | 214 | 1351.73 | Строит | Строительные работы с НР и СП |  |  | 214 | 14 | 1 |  | 2
50 | 0 | 0 | 1 | 215 | 0 | Монтаж | Монтажные работы с НР и СП |  |  | 215 | 15 | 1 |  | 2
50 | 0 | 0 | 1 | 217 | 0 | Прочие | Прочие работы с НР и СП |  |  | 217 | 16 | 1 |  | 2
50 | 0 | 0 | 1 | 206 | 0 | ВозврМат | Возврат материалов |  |  | 206 | 17 | 1 |  | 2
50 | 1 | 0 | 1 | 207 | 3.5 | ТрудСтр | Трудозатраты строителей |  |  | 207 | 18 | 1 |  | 2
50 | 1 | 0 | 1 | 208 | 1.76 | ТрудМаш | Трудозатраты машинистов |  |  | 208 | 19 | 1 |  | 2
50 | 0 | 0 | 1 | 209 | 0 | ТранспМат | Транспорт материалов |  |  | 209 | 20 | 1 |  | 2
50 | 0 | 0 | 1 | 210 | 0 | НР | Накладные расходы |  |  | 210 | 21 | 1 |  | 2
50 | 0 | 0 | 1 | 211 | 0 | СмПриб | Сметная прибыль |  |  | 211 | 22 | 1 |  | 2
50 | 1 | 0 | 1 | 224 | 1351.73 | Всего | Всего с НР и СП |  |  | 224 | 23 | 1 |  | 2
50 | 1 | 0 | 2 | 0 | 1351.73 | Итого | Итого |  |  | 212 | 24 | 0 |  | 2
4 | 1 |  | 379 |  | Новый раздел | От склада г.Тверь до объекта (40 км) |  | 0 |  | -1 | [10 empty] | 0 | [53 empty] | 0 | [11 empty] | 0
52 | 1 | 4 | 362 | 0 | Новый раздел | От склада г.Тверь до объекта (40 км) | [7 empty] | 742.53 | 0 | 671.37 | 67.78 | 71.16 | 0 | 3.4966 | 2.3918 | 0 | 0 | 0 | 0 | 0 | 742.53 | 0 | 671.37 | 67.78 | 71.16 | 0 | 3.4966 | 2.3918 | 0 | 0 | 0 | 0 | 0 | 0 | 0 | 0 | 742.53 | 742.53 | 0 | 0 | 0 | 0 | 0 | 0 | 0 | 0 | 0 | 0 | 0 | 742.53 | 742.53 | 0 | 0 | 0 | 0 | 0 | 0 | 0 | 0 | 0 | 0 | 0 | 0 | 0 | 0 | 0 | 0 | 0 | 0 | 0 | 0 | 0 | 0 | 0 | 0 | 0 | 0 | 0 | 0 | 0 | 0 | 0 | 0 | 0 | 0 | 0 | 0 | 0 | 0 | 0 | 0 | 0 | 0 | 0 | 0 | 0 | 0 | 0 | 0 | 0 | 0 | 0 | 0 | 0 | 0 | 0 | 0 | 0 | 0 | 0 | 0
17 | 1 | 318 | 318 | 1 | т01-01-001-3 | Погрузка при автомобильных перевозках изделий из сборного железобетона, бетона, керамзитобетона массой до 3 т | 1 т | 5.2 | 0 |  |  |  |  | 58.61 | 0 | 42.8 | 10.82 | 15.81 | 0 | 0.7384 | 0.3692 | 0 | 0 | 0 |  | 38216718 | 11.27 | 0 | 8.23 | 2.08 | 3.04 | 0 | 0.142 | 0.071 | 0 | 8.12 | 0 | 6.95 | 0.8 | 1.17 | 0 | 0.142 | 0.071 | 0 | 0 | 0 | 1 | 1 |  |  | 1 | 1 | 1 | 1 |  |  |  |  | 0 | 1 | ТЕР (ред.2014)Тверской обл.изм.2,пр. № 337/пр,сб.01,гл.01,табл.001,поз.3 |  |  | 700004 | 0 |  | 0 | 10 | 0 | 1 | 1 | 1 | 1 | 1 | 1 |  | 0 | 0 |  |  |  |  | 0 | 0 | [5 empty] | 0 |  | 0 | 58.61 | 0 | 8.23 | 2.08 | 3.04 | 0 | 0.142 | 0.071 | 0 | 0 | 0 | [13 empty] | 0 | 0 | 1 | 1 | 1013 | 1 т | 1 т груза | 1 | 58.604 | 58.604 |  |  |  | 15.808 | 38212091 | 10 | Перевозка, тара и упаковка | 0 | 1 | 700004 | Перевозка грузов: погрузочно-разгрузочные работы при автоперевозках (2009) | ФССЦ а/п | 131072 | 8.12 | 0 | 6.95 | 0.8 | 1.17 | 0.142 | 0.071 | 0 | 0 | 0 | 0 | 0 | 0 |  | 0 | 225395553 | 2 | 0 | -2 | 0 | 0 | 0 | 58.61 | 58.61 | 0 | 0 | 0 | 0 | 0
17 | 1 | 321 | 321 | 2 | т01-01-002-3 | Разгрузка при автомобильных перевозках изделий из сборного железобетона, бетона, керамзитобетона массой до 3 т | 1 т | 5.2 | 0 |  |  |  |  | 58.61 | 0 | 42.8 | 10.82 | 15.81 | 0 | 0.7384 | 0.3692 | 0 | 0 | 0 |  | 38216718 | 11.27 | 0 | 8.23 | 2.08 | 3.04 | 0 | 0.142 | 0.071 | 0 | 8.12 | 0 | 6.95 | 0.8 | 1.17 | 0 | 0.142 | 0.071 | 0 | 0 | 0 | 1 | 1 |  |  | 1 | 1 | 1 | 1 |  |  |  |  | 0 | 1 | ТЕР (ред.2014)Тверской обл.изм.2,пр. № 337/пр,сб.01,гл.01,табл.002,поз.3 |  |  | 700004 | 0 |  | 0 | 10 | 0 | 1 | 1 | 1 | 1 | 1 | 1 |  | 0 | 0 |  |  |  |  | 0 | 0 | [5 empty] | 0 |  | 0 | 58.61 | 0 | 8.23 | 2.08 | 3.04 | 0 | 0.142 | 0.071 | 0 | 0 | 0 | [13 empty] | 0 | 0 | 1 | 1 | 1013 | 1 т | 1 т груза | 1 | 58.604 | 58.604 |  |  |  | 15.808 | 38212091 | 10 | Перевозка, тара и упаковка | 0 | 1 | 700004 | Перевозка грузов: погрузочно-разгрузочные работы при автоперевозках (2009) | ФССЦ а/п | 131072 | 8.12 | 0 | 6.95 | 0.8 | 1.17 | 0.142 | 0.071 | 0 | 0 | 0 | 0 | 0 | 0 |  | 0 | -305485836 | 2 | 0 | -2 | 0 | 0 | 0 | 58.61 | 58.61 | 0 | 0 | 0 | 0 | 0
17 | 1 | 324 | 324 | 3 | т01-01-001-15 | Погрузка при автомобильных перевозках металлических конструкций массой до 1 т | 1 т | 3.2 | 0 |  |  |  |  | 75.3 | 0 | 56.32 | 14.14 | 18.98 | 0 | 0.9696 | 0.4864 | 0 | 0 | 0 |  | 38216718 | 23.53 | 0 | 17.6 | 4.42 | 5.93 | 0 | 0.303 | 0.152 | 0 | 17.16 | 0 | 14.88 | 1.7 | 2.28 | 0 | 0.303 | 0.152 | 0 | 0 | 0 | 1 | 1 |  |  | 1 | 1 | 1 | 1 |  |  |  |  | 0 | 1 | ТЕР (ред.2014)Тверской обл.изм.2,пр. № 337/пр,сб.01,гл.01,табл.001,поз.15 |  |  | 700004 | 0 |  | 0 | 10 | 0 | 1 | 1 | 1 | 1 | 1 | 1 |  | 0 | 0 |  |  |  |  | 0 | 0 | [5 empty] | 0 |  | 0 | 75.3 | 0 | 17.6 | 4.42 | 5.93 | 0 | 0.303 | 0.152 | 0 | 0 | 0 | [13 empty] | 0 | 0 | 1 | 1 | 1013 | 1 т | 1 т груза | 1 | 75.296 | 75.296 |  |  |  | 18.976 | 38212091 | 10 | Перевозка, тара и упаковка | 0 | 1 | 700004 | Перевозка грузов: погрузочно-разгрузочные работы при автоперевозках (2009) | ФССЦ а/п | 131072 | 17.16 | 0 | 14.88 | 1.7 | 2.28 | 0.303 | 0.152 | 0 | 0 | 0 | 0 | 0 | 0 |  | 0 | -1117710325 | 2 | 0 | -2 | 0 | 0 | 0 | 75.3 | 75.3 | 0 | 0 | 0 | 0 | 0
17 | 1 | 327 | 327 | 4 | т01-01-002-15 | Разгрузка при автомобильных перевозках металлических конструкций массой до 1 т | 1 т | 3.2 | 0 |  |  |  |  | 75.3 | 0 | 56.32 | 14.14 | 18.98 | 0 | 0.9696 | 0.4864 | 0 | 0 | 0 |  | 38216718 | 23.53 | 0 | 17.6 | 4.42 | 5.93 | 0 | 0.303 | 0.152 | 0 | 17.16 | 0 | 14.88 | 1.7 | 2.28 | 0 | 0.303 | 0.152 | 0 | 0 | 0 | 1 | 1 |  |  | 1 | 1 | 1 | 1 |  |  |  |  | 0 | 1 | ТЕР (ред.2014)Тверской обл.изм.2,пр. № 337/пр,сб.01,гл.01,табл.002,поз.15 |  |  | 700004 | 0 |  | 0 | 10 | 0 | 1 | 1 | 1 | 1 | 1 | 1 |  | 0 | 0 |  |  |  |  | 0 | 0 | [5 empty] | 0 |  | 0 | 75.3 | 0 | 17.6 | 4.42 | 5.93 | 0 | 0.303 | 0.152 | 0 | 0 | 0 | [13 empty] | 0 | 0 | 1 | 1 | 1013 | 1 т | 1 т груза | 1 | 75.296 | 75.296 |  |  |  | 18.976 | 38212091 | 10 | Перевозка, тара и упаковка | 0 | 1 | 700004 | Перевозка грузов: погрузочно-разгрузочные работы при автоперевозках (2009) | ФССЦ а/п | 131072 | 17.16 | 0 | 14.88 | 1.7 | 2.28 | 0.303 | 0.152 | 0 | 0 | 0 | 0 | 0 | 0 |  | 0 | 533102724 | 2 | 0 | -2 | 0 | 0 | 0 | 75.3 | 75.3 | 0 | 0 | 0 | 0 | 0
17 | 1 | 330 | 330 | 5 | т01-01-001-45 | Погрузка при автомобильных перевозках прочих материалов, деталей (с использованием погрузчика) | 1 т | 0.2 | 0 |  |  |  |  | 3.72 | 0 | 2.59 | 0.58 | 1.13 | 0 | 0.0578 | 0.0228 | 0 | 0 | 0 |  | 38216718 | 18.62 | 0 | 12.95 | 2.89 | 5.67 | 0 | 0.289 | 0.114 | 0 | 13.35 | 0 | 11.17 | 1.11 | 2.18 | 0 | 0.289 | 0.114 | 0 | 0 | 0 | 1 | 1 |  |  | 1 | 1 | 1 | 1 |  |  |  |  | 0 | 1 | ТЕР (ред.2014)Тверской обл.изм.2,пр. № 337/пр,сб.01,гл.01,табл.001,поз.45 |  |  | 700004 | 0 |  | 0 | 10 | 0 | 1 | 1 | 1 | 1 | 1 | 1 |  | 0 | 0 |  |  |  |  | 0 | 0 | [5 empty] | 0 |  | 0 | 3.72 | 0 | 12.95 | 2.89 | 5.67 | 0 | 0.289 | 0.114 | 0 | 0 | 0 | [13 empty] | 0 | 0 | 1 | 1 | 1013 | 1 т | 1 т груза | 1 | 3.724 | 3.724 |  |  |  | 1.134 | 38212091 | 10 | Перевозка, тара и упаковка | 0 | 1 | 700004 | Перевозка грузов: погрузочно-разгрузочные работы при автоперевозках (2009) | ФССЦ а/п | 131072 | 13.35 | 0 | 11.17 | 1.11 | 2.18 | 0.289 | 0.114 | 0 | 0 | 0 | 0 | 0 | 0 |  | 0 | 467048886 | 2 | 0 | -2 | 0 | 0 | 0 | 3.72 | 3.72 | 0 | 0 | 0 | 0 | 0
17 | 1 | 333 | 333 | 6 | т01-01-002-45 | Разгрузка при автомобильных перевозках прочих материалов, деталей (с использованием погрузчика) | 1 т | 0.2 | 0 |  |  |  |  | 3.04 | 0 | 2.59 | 0.58 | 0.45 | 0 | 0.0228 | 0.0228 | 0 | 0 | 0 |  | 38216718 | 15.19 | 0 | 12.95 | 2.89 | 2.24 | 0 | 0.114 | 0.114 | 0 | 12.03 | 0 | 11.17 | 1.11 | 0.86 | 0 | 0.114 | 0.114 | 0 | 0 | 0 | 1 | 1 |  |  | 1 | 1 | 1 | 1 |  |  |  |  | 0 | 1 | ТЕР (ред.2014)Тверской обл.изм.2,пр. № 337/пр,сб.01,гл.01,табл.002,поз.45 |  |  | 700004 | 0 |  | 0 | 10 | 0 | 1 | 1 | 1 | 1 | 1 | 1 |  | 0 | 0 |  |  |  |  | 0 | 0 | [5 empty] | 0 |  | 0 | 3.04 | 0 | 12.95 | 2.89 | 2.24 | 0 | 0.114 | 0.114 | 0 | 0 | 0 | [13 empty] | 0 | 0 | 1 | 1 | 1013 | 1 т | 1 т груза | 1 | 3.038 | 3.038 |  |  |  | 0.448 | 38212091 | 10 | Перевозка, тара и упаковка | 0 | 1 | 700004 | Перевозка грузов: погрузочно-разгрузочные работы при автоперевозках (2009) | ФССЦ а/п | 131072 | 12.03 | 0 | 11.17 | 1.11 | 0.86 | 0.114 | 0.114 | 0 | 0 | 0 | 0 | 0 | 0 |  | 0 | -900957135 | 2 | 0 | -2 | 0 | 0 | 0 | 3.04 | 3.04 | 0 | 0 | 0 | 0 | 0
17 | 1 | 335 | 335 | 7 | т01-01-001-37 | Погрузка при автомобильных перевозках песка (выгрузка учитывает перекидку и штабелирование) | 1 т | 2.496 | 0 |  |  |  |  | 6.39 | 0 | 6.39 | 1.5 | 0 | 0 | 0 | 0.044928 | 0 | 0 | 0 |  | 38216718 | 2.56 | 0 | 2.56 | 0.6 | 0 | 0 | 0 | 0.018 | 0 | 2.19 | 0 | 2.19 | 0.23 | 0 | 0 | 0 | 0.018 | 0 | 0 | 0 | 1 | 1 |  |  | 1 | 1 | 1 | 1 |  |  |  |  | 0 | 1 | ТЕР (ред.2014)Тверской обл.изм.2,пр. № 337/пр,сб.01,гл.01,табл.001,поз.37 |  |  | 700004 | 0 |  | 0 | 10 | 0 | 1 | 1 | 1 | 1 | 1 | 1 |  | 0 | 0 |  |  |  |  | 0 | 0 | [5 empty] | 0 |  | 0 | 6.39 | 0 | 2.56 | 0.6 | 0 | 0 | 0 | 0.018 | 0 | 0 | 0 | [13 empty] | 0 | 0 | 1 | 1 | 1013 | 1 т | 1 т груза | 1 | 6.3898 | 6.3898 |  |  |  | 0 | 38212091 | 10 | Перевозка, тара и упаковка | 0 | 1 | 700004 | Перевозка грузов: погрузочно-разгрузочные работы при автоперевозках (2009) | ФССЦ а/п | 131072 | 2.19 | 0 | 2.19 | 0.23 | 0 | 0 | 0.018 | 0 | 0 | 0 | 0 | 0 | 0 |  | 0 | -1122852504 | 2 | 0 | -2 | 0 | 0 | 0 | 6.39 | 6.39 | 0 | 0 | 0 | 0 | 0
17 | 1 | 337 | 337 | 8 | т01-01-002-37 | Разгрузка при автомобильных перевозках песка (выгрузка учитывает перекидку и штабелирование) | 1 т | 2.496 | 0 |  |  |  |  | 10.13 | 0 | 10.13 | 8.11 | 0 | 0 | 0 | 0.32198 | 0 | 0 | 0 |  | 38216718 | 4.06 | 0 | 4.06 | 3.25 | 0 | 0 | 0 | 0.129 | 0 | 2.06 | 0 | 2.06 | 1.25 | 0 | 0 | 0 | 0.129 | 0 | 0 | 0 | 1 | 1 |  |  | 1 | 1 | 1 | 1 |  |  |  |  | 0 | 1 | ТЕР (ред.2014)Тверской обл.изм.2,пр. № 337/пр,сб.01,гл.01,табл.002,поз.37 |  |  | 700004 | 0 |  | 0 | 10 | 0 | 1 | 1 | 1 | 1 | 1 | 1 |  | 0 | 0 |  |  |  |  | 0 | 0 | [5 empty] | 0 |  | 0 | 10.13 | 0 | 4.06 | 3.25 | 0 | 0 | 0 | 0.129 | 0 | 0 | 0 | [13 empty] | 0 | 0 | 1 | 1 | 1013 | 1 т | 1 т груза | 1 | 10.1338 | 10.1338 |  |  |  | 0 | 38212091 | 10 | Перевозка, тара и упаковка | 0 | 1 | 700004 | Перевозка грузов: погрузочно-разгрузочные работы при автоперевозках (2009) | ФССЦ а/п | 131072 | 2.06 | 0 | 2.06 | 1.25 | 0 | 0 | 0.129 | 0 | 0 | 0 | 0 | 0 | 0 |  | 0 | -331330524 | 2 | 0 | -2 | 0 | 0 | 0 | 10.13 | 10.13 | 0 | 0 | 0 | 0 | 0
17 | 1 | 339 | 339 | 9 | т01-01-001-36 | Погрузка при автомобильных перевозках гравия (выгрузка учитывает перемещение транспортерами) | 1 т | 1.5232 | 0 |  |  |  |  | 5.21 | 0 | 5.21 | 1.23 | 0 | 0 | 0 | 0.036557 | 0 | 0 | 0 |  | 38216718 | 3.42 | 0 | 3.42 | 0.81 | 0 | 0 | 0 | 0.024 | 0 | 2.92 | 0 | 2.92 | 0.31 | 0 | 0 | 0 | 0.024 | 0 | 0 | 0 | 1 | 1 |  |  | 1 | 1 | 1 | 1 |  |  |  |  | 0 | 1 | ТЕР (ред.2014)Тверской обл.изм.2,пр. № 337/пр,сб.01,гл.01,табл.001,поз.36 |  |  | 700004 | 0 |  | 0 | 10 | 0 | 1 | 1 | 1 | 1 | 1 | 1 |  | 0 | 0 |  |  |  |  | 0 | 0 | [5 empty] | 0 |  | 0 | 5.21 | 0 | 3.42 | 0.81 | 0 | 0 | 0 | 0.024 | 0 | 0 | 0 | [13 empty] | 0 | 0 | 1 | 1 | 1013 | 1 т | 1 т груза | 1 | 5.2093 | 5.2093 |  |  |  | 0 | 38212091 | 10 | Перевозка, тара и упаковка | 0 | 1 | 700004 | Перевозка грузов: погрузочно-разгрузочные работы при автоперевозках (2009) | ФССЦ а/п | 131072 | 2.92 | 0 | 2.92 | 0.31 | 0 | 0 | 0.024 | 0 | 0 | 0 | 0 | 0 | 0 |  | 0 | -478964194 | 2 | 0 | -2 | 0 | 0 | 0 | 5.21 | 5.21 | 0 | 0 | 0 | 0 | 0
17 | 1 | 341 | 341 | 10 | т01-01-002-36 | Разгрузка при автомобильных перевозках гравия (выгрузка учитывает перемещение транспортерами) | 1 т | 1.5232 | 0 |  |  |  |  | 7.3 | 0 | 7.3 | 5.86 | 0 | 0 | 0 | 0.23153 | 0 | 0 | 0 |  | 38216718 | 4.79 | 0 | 4.79 | 3.85 | 0 | 0 | 0 | 0.152 | 0 | 2.42 | 0 | 2.42 | 1.48 | 0 | 0 | 0 | 0.152 | 0 | 0 | 0 | 1 | 1 |  |  | 1 | 1 | 1 | 1 |  |  |  |  | 0 | 1 | ТЕР (ред.2014)Тверской обл.изм.2,пр. № 337/пр,сб.01,гл.01,табл.002,поз.36 |  |  | 700004 | 0 |  | 0 | 10 | 0 | 1 | 1 | 1 | 1 | 1 | 1 |  | 0 | 0 |  |  |  |  | 0 | 0 | [5 empty] | 0 |  | 0 | 7.3 | 0 | 4.79 | 3.85 | 0 | 0 | 0 | 0.152 | 0 | 0 | 0 | [13 empty] | 0 | 0 | 1 | 1 | 1013 | 1 т | 1 т груза | 1 | 7.2961 | 7.2961 |  |  |  | 0 | 38212091 | 10 | Перевозка, тара и упаковка | 0 | 1 | 700004 | Перевозка грузов: погрузочно-разгрузочные работы при автоперевозках (2009) | ФССЦ а/п | 131072 | 2.42 | 0 | 2.42 | 1.48 | 0 | 0 | 0.152 | 0 | 0 | 0 | 0 | 0 | 0 |  | 0 | 161956766 | 2 | 0 | -2 | 0 | 0 | 0 | 7.3 | 7.3 | 0 | 0 | 0 | 0 | 0
17 | 1 | 342 | 342 | 12 | т03-02-002-30 | Перевозка грузов II класса автомобилями бортовыми грузоподъемностью до 5 т на расстояние до 30 км | 1 т | 8.6 | 0 |  |  |  |  | 363.44 | 0 | 363.44 | 0 | 0 | 0 | 0 | 0 | 0 | 0 | 0 |  | 38216718 | 42.26 | 0 | 42.26 | 0 | 0 | 0 | 0 | 0 | 0 | 42.26 | 0 | 42.26 | 0 | 0 | 0 | 0 | 0 | 0 | 0 | 0 | 1 | 1 |  |  | 1 | 1 | 1 | 1 |  |  |  |  | 0 | 1 | ТЕР (ред.2014)Тверской обл.изм.2,пр. № 337/пр,сб.03,гл.02,табл.002,поз.30 |  |  | 700001 | 0 |  | 0 | 10 | 0 | 1 | 1 | 1 | 1 | 1 | 1 |  | 0 | 0 |  |  |  |  | 0 | 0 | [5 empty] | 0 |  | 0 | 363.44 | 0 | 42.26 | 0 | 0 | 0 | 0 | 0 | 0 | 0 | 0 | [13 empty] | 0 | 0 | 1 | 1 | 1013 | 1 т | 1 т груза | 1 | 363.436 | 363.436 |  |  |  | 0 | 38212088 | 10 | Перевозка, тара и упаковка | 0 | 1 | 700001 | Перевозка грузов: автомобильным транспортом, тракторами с прицепами | ФССЦ а/п | 131072 | 42.26 | 0 | 42.26 | 0 | 0 | 0 | 0 | 0 | 0 | 0 | 0 | 0 | 0 |  | 0 | 503199922 | 2 | 0 | -2 | 0 | 0 | 0 | 363.44 | 363.44 | 0 | 0 | 0 | 0 | 0
17 | 1 | 343 | 343 | 13 | т03-21-001-30 | Перевозка грузов I класса автомобилями-самосвалами грузоподъемностью 10 т работающих вне карьера на расстояние до 30 км | 1 т | 4.0192 | 0 |  |  |  |  | 75.48 | 0 | 75.48 | 0 | 0 | 0 | 0 | 0 | 0 | 0 | 0 |  | 38216718 | 18.78 | 0 | 18.78 | 0 | 0 | 0 | 0 | 0 | 0 | 18.78 | 0 | 18.78 | 0 | 0 | 0 | 0 | 0 | 0 | 0 | 0 | 1 | 1 |  |  | 1 | 1 | 1 | 1 |  |  |  |  | 0 | 1 | ТЕР (ред.2014)Тверской обл.изм.2,пр. № 337/пр,сб.03,гл.21,табл.001,поз.30 |  |  | 700001 | 0 |  | 0 | 10 | 0 | 1 | 1 | 1 | 1 | 1 | 1 |  | 0 | 0 |  |  |  |  | 0 | 0 | [5 empty] | 0 |  | 0 | 75.48 | 0 | 18.78 | 0 | 0 | 0 | 0 | 0 | 0 | 0 | 0 | [13 empty] | 0 | 0 | 1 | 1 | 1013 | 1 т | 1 т груза | 1 | 75.4806 | 75.4806 |  |  |  | 0 | 38212088 | 10 | Перевозка, тара и упаковка | 0 | 1 | 700001 | Перевозка грузов: автомобильным транспортом, тракторами с прицепами | ФССЦ а/п | 131072 | 18.78 | 0 | 18.78 | 0 | 0 | 0 | 0 | 0 | 0 | 0 | 0 | 0 | 0 |  | 0 | 321463090 | 2 | 0 | -2 | 0 | 0 | 0 | 75.48 | 75.48 | 0 | 0 | 0 | 0 | 0
51 | 1 | 4 | 362 |  | Новый раздел | От склада г.Тверь до объекта (40 км) | [7 empty] | 742.53 | 0 | 671.37 | 67.78 | 71.16 | 0 | 3.4966 | 2.3918 | 0 | 0 | 0 |  |  | 742.53 | 0 | 671.37 | 67.78 | 71.16 | 0 | 3.4966 | 2.3918 | 0 | 0 | 0 |  |  | 0 | 0 | 0 | 742.53 | 742.53 | 0 | 0 | 0 | 0 | 0 | 0 | 0 |  | 0 | 0 | 0 | 742.53 | 742.53 | 0 | 0 | 0 | 0 | 0 | 0 | 0 | [52 empty] | 0
50 | 1 | 0 | 1 | 201 | 742.53 | ПЗ | Прямые затраты |  |  | 201 | 1 | 1 |  | 2
50 | 0 | 0 | 1 | 202 | 0 | СтМат | Стоимость материальных ресурсов |  |  | 202 | 2 | 1 |  | 2
50 | 0 | 0 | 1 | 222 | 0 | СтМатЗак | Стоимость материалов заказчика |  |  | 222 | 3 | 1 |  | 2
50 | 0 | 0 | 1 | 216 | 0 | Оборуд | Стоимость оборудования |  |  | 216 | 8 | 1 |  | 2
50 | 0 | 0 | 1 | 223 | 0 | ОборудЗак | Стоимость оборудования заказчика |  |  | 223 | 9 | 1 |  | 2
50 | 1 | 0 | 1 | 203 | 671.37 | ЭММ | Эксплуатация машин |  |  | 203 | 11 | 1 |  | 2
50 | 1 | 0 | 1 | 204 | 67.78 | ЗПМ | ЗП машинистов |  |  | 204 | 12 | 1 |  | 2
50 | 1 | 0 | 1 | 205 | 71.16 | ОЗП | Основная ЗП рабочих |  |  | 205 | 13 | 1 |  | 2
50 | 1 | 0 | 1 | 214 | 742.53 | Строит | Строительные работы с НР и СП |  |  | 214 | 14 | 1 |  | 2
50 | 0 | 0 | 1 | 215 | 0 | Монтаж | Монтажные работы с НР и СП |  |  | 215 | 15 | 1 |  | 2
50 | 0 | 0 | 1 | 217 | 0 | Прочие | Прочие работы с НР и СП |  |  | 217 | 16 | 1 |  | 2
50 | 0 | 0 | 1 | 206 | 0 | ВозврМат | Возврат материалов |  |  | 206 | 17 | 1 |  | 2
50 | 1 | 0 | 1 | 207 | 3.5 | ТрудСтр | Трудозатраты строителей |  |  | 207 | 18 | 1 |  | 2
50 | 1 | 0 | 1 | 208 | 2.39 | ТрудМаш | Трудозатраты машинистов |  |  | 208 | 19 | 1 |  | 2
50 | 0 | 0 | 1 | 209 | 0 | ТранспМат | Транспорт материалов |  |  | 209 | 20 | 1 |  | 2
50 | 0 | 0 | 1 | 210 | 0 | НР | Накладные расходы |  |  | 210 | 21 | 1 |  | 2
50 | 0 | 0 | 1 | 211 | 0 | СмПриб | Сметная прибыль |  |  | 211 | 22 | 1 |  | 2
50 | 1 | 0 | 1 | 224 | 742.53 | Всего | Всего с НР и СП |  |  | 224 | 23 | 1 |  | 2
50 | 1 | 0 | 2 | 0 | 742.53 | Итого | Итого |  |  | 212 | 24 | 0 |  | 2
51 | 1 | 3 | 324 |  | Новая локальная смета | Расчет транспортных расходов на материалы и оборудование | [7 empty] | 2094.26 | 0 | 1951.94 | 118.86 | 142.32 | 0 | 6.9932 | 4.1486 | 0 | 0 | 0 | [15 empty] | 0 | 0 | 0 | 2094.26 | 2094.26 | 0 | 0 | 0 | 0 | 0 | 0 | 0 | [65 empty] | 0
50 | 1 | 0 | 1 | 201 | 2094.26 | ПЗ | Прямые затраты |  |  | 201 | 1 | 1 |  | 2
50 | 0 | 0 | 1 | 202 | 0 | СтМат | Стоимость материальных ресурсов |  |  | 202 | 2 | 1 |  | 2
50 | 0 | 0 | 1 | 222 | 0 | СтМатЗак | Стоимость материалов заказчика |  |  | 222 | 3 | 1 |  | 2
50 | 0 | 0 | 1 | 216 | 0 | Оборуд | Стоимость оборудования |  |  | 216 | 8 | 1 |  | 2
50 | 0 | 0 | 1 | 223 | 0 | ОборудЗак | Стоимость оборудования заказчика |  |  | 223 | 9 | 1 |  | 2
50 | 1 | 0 | 1 | 203 | 1951.94 | ЭММ | Эксплуатация машин |  |  | 203 | 11 | 1 |  | 2
50 | 1 | 0 | 1 | 204 | 118.86 | ЗПМ | ЗП машинистов |  |  | 204 | 12 | 1 |  | 2
50 | 1 | 0 | 1 | 205 | 142.32 | ОЗП | Основная ЗП рабочих |  |  | 205 | 13 | 1 |  | 2
50 | 1 | 0 | 1 | 214 | 2094.26 | Строит | Строительные работы с НР и СП |  |  | 214 | 14 | 1 |  | 2
50 | 0 | 0 | 1 | 215 | 0 | Монтаж | Монтажные работы с НР и СП |  |  | 215 | 15 | 1 |  | 2
50 | 0 | 0 | 1 | 217 | 0 | Прочие | Прочие работы с НР и СП |  |  | 217 | 16 | 1 |  | 2
50 | 0 | 0 | 1 | 206 | 0 | ВозврМат | Возврат материалов |  |  | 206 | 17 | 1 |  | 2
50 | 1 | 0 | 1 | 207 | 6.99 | ТрудСтр | Трудозатраты строителей |  |  | 207 | 18 | 1 |  | 2
50 | 1 | 0 | 1 | 208 | 4.15 | ТрудМаш | Трудозатраты машинистов |  |  | 208 | 19 | 1 |  | 2
50 | 0 | 0 | 1 | 209 | 0 | ТранспМат | Транспорт материалов |  |  | 209 | 20 | 1 |  | 2
50 | 0 | 0 | 1 | 210 | 0 | НР | Накладные расходы |  |  | 210 | 21 | 1 |  | 2
50 | 0 | 0 | 1 | 211 | 0 | СмПриб | Сметная прибыль |  |  | 211 | 22 | 1 |  | 2
50 | 1 | 0 | 1 | 224 | 2094.26 | Всего | Всего с НР и СП |  |  | 224 | 23 | 1 |  | 2
50 | 1 | 0 | 2 | 0 | 2094.26 | Итого | Итого |  |  | 212 | 24 | 0 |  | 2
51 | 464 | 1 | 12 |  | Новый объект | ячейка 10 кВ | [7 empty] | 274890.24 | 248919.11 | 12510.13 | 618.57 | 13461 | 0 | 1065.1539 | 83.1133 | 0 | 9086.97 | 5489.56 | [15 empty] | 0 | 228243.89 | 0 | 289466.77 | 18185.07 | 22957.02 | 20080.79 | 248919.11 | 20675.22 | 0 | 20675.22 | 228243.89 | [65 empty] | 0
50 | 1 | 0 | 1 | 201 | 274890.24 | ПЗ | Прямые затраты |  |  | 201 | 1 | 1 |  | 2
50 | 1 | 0 | 1 | 202 | 248919.11 | СтМат | Стоимость материальных ресурсов |  |  | 202 | 2 | 1 |  | 2
50 | 0 | 0 | 1 | 222 | 0 | СтМатЗак | Стоимость материалов заказчика |  |  | 222 | 3 | 1 |  | 2
50 | 1 | 0 | 1 | 216 | 228243.89 | Оборуд | Стоимость оборудования |  |  | 216 | 8 | 1 |  | 2
50 | 0 | 0 | 1 | 223 | 0 | ОборудЗак | Стоимость оборудования заказчика |  |  | 223 | 9 | 1 |  | 2
50 | 1 | 0 | 1 | 203 | 12510.13 | ЭММ | Эксплуатация машин |  |  | 203 | 11 | 1 |  | 2
50 | 1 | 0 | 1 | 204 | 618.57 | ЗПМ | ЗП машинистов |  |  | 204 | 12 | 1 |  | 2
50 | 1 | 0 | 1 | 205 | 13461 | ОЗП | Основная ЗП рабочих |  |  | 205 | 13 | 1 |  | 2
50 | 1 | 0 | 1 | 214 | 18185.07 | Строит | Строительные работы с НР и СП |  |  | 214 | 14 | 1 |  | 2
50 | 1 | 0 | 1 | 215 | 22957.02 | Монтаж | Монтажные работы с НР и СП |  |  | 215 | 15 | 1 |  | 2
50 | 1 | 0 | 1 | 217 | 20080.79 | Прочие | Прочие работы с НР и СП |  |  | 217 | 16 | 1 |  | 2
50 | 0 | 0 | 1 | 206 | 0 | ВозврМат | Возврат материалов |  |  | 206 | 17 | 1 |  | 2
50 | 1 | 0 | 1 | 207 | 1065.15 | ТрудСтр | Трудозатраты строителей |  |  | 207 | 18 | 1 |  | 2
50 | 1 | 0 | 1 | 208 | 83.11 | ТрудМаш | Трудозатраты машинистов |  |  | 208 | 19 | 1 |  | 2
50 | 0 | 0 | 1 | 209 | 0 | ТранспМат | Транспорт материалов |  |  | 209 | 20 | 1 |  | 2
50 | 1 | 0 | 1 | 210 | 9086.97 | НР | Накладные расходы |  |  | 210 | 21 | 1 |  | 2
50 | 1 | 0 | 1 | 211 | 5489.56 | СмПриб | Сметная прибыль |  |  | 211 | 22 | 1 |  | 2
50 | 1 | 0 | 1 | 224 | 289466.77 | Всего | Всего с НР и СП |  |  | 224 | 23 | 1 |  | 2
50 | 1 | 0 | 2 | 0 | 289466.77 | 0 | Итого |  |  | 212 | 24 | 1 |  | 2
50 | 1 | 0 | 2 | 0 | 52104.02 | 1 | НДС 18% |  |  | 212 | 25 | 1 |  | 2
50 | 1 | 0 | 2 | 0 | 341570.79 | 2 | Всего |  |  | 212 | 26 | 1 |  | 2
70 | 1 |  | 1 | _ТЕК | {вкл]- Тек.уровень цен (индексация построчно).{выкл}- Базовый уровень цен, Индексация по итогу сметы, Тек.уровень цен (индексация построчно) для работ по строительству мостов, тоннелей, метрополитенов, АЭС, объектов по обращению с ядерным топливом | 1 | 0 | (_ТЕК) {Вкл.} - При расчете в текущем (прогнозном) уровне цен , построчная индексация расенок по статьям затрат {Выкл} - При расчете в базисном ( 1/01/2000г.) уровне цен, индексация по итогам сметы/объекта | 0 | 0 |  |  | 0
70 | 1 |  | 4 | М_ГОР_опт | Прокладка городских/междугородных волоконно-оптических сетей связи (монтаж оборудования ) | 0 | 0 | Для сборников ФЕРм-10 ( волоконно-оптические линии связи ): · {М_ГОР_опт} - ( вкл.) - междугородные сети связи ( НР=120% , СП=70% ) · {М_ГОР_опт} - ( выкл.) - городские сети связи ( НР=100%; СП=65%) | 0 | 0 |  |  | 0
70 | 1 |  | 5 | ОКРтек_НР_СП | (Вкл) - Итоговые нормы НР и СП округляются до целых, (Выкл) - до 2-х знаков после запятой | 1 | 1 | {ОКРтек_НР_СП} - (вкл) - нормы НР и СП округляются до целых ( выкл.) - нормы НР и СП округляютя до двух знаковов после запятой | 0 | 0 |  |  | 0
70 | 1 |  | 6 | СЛЖ | Коэфф. 1.2 к НР при работах на сложных объектах | 0 | 0 | Для сборников ФЕР ( при производстве работ на технически сложных объектах ): · { СЛЖ } - (вкл.) - работа на сложных объектах (к=1,2 к НР) · { СЛЖ } - (выкл.) - работа на обычных объектах | 0 | 0 |  |  | 0
70 | 1 |  | 7 | УПР | Упрощенное налогообложение Коэф. = 0,9 к СП ( коэф. = 0,7 к НР при упрощенной системе налогооблажения отменен с 1.01.2011 ) | 0 | 0 | Для всех расценок. ( при применении упрощенной системы налогообложения) · {УПР} - ( вкл.) - при упрощенной системе ; к = 0,9 к СП ( к= 0,7 к НР отменен с 1.01.11) · {УПР} - ( выкл.) - при обычной системе налогообложения | 0 | 0 |  |  | 0
70 | 1 |  | 8 | ХОЗ | Коэфф. 0,6 к НР при хозяйственном способе работ | 0 | 0 | Для всех расценок. ( при хозяйственном способе производства работ): · {ХОЗ} - ( вкл.) - при хоз. способе (к=0,6 к НР ) · {ХОЗ} - ( выкл.) - при обычном способе производства работ | 0 | 0 |  |  | 0
70 | 1 |  | 9 | мАВИА | При работах по диспечеризации управления движением авиа/траспортом ( монтаж оборудования ) | 0 | 0 | Для сборников ФЕРм 08;10;11 : · {мАВИА} - (вкл.) - производство монтажных работы по диспетчеризации управления движением авиатранспортном (НР=95%, СП=55%) ; · {мАВИА} - (выкл. ) - при производстве работ на прочих объектах , кром | 0 | 0 |  |  | 0
70 | 1 |  | 10 | мАЭС | При работах на АЭС ( монтаж оборудования ) | 0 | 0 | Для сборника ФЕРм -39 и ФЕРМ-08 ( при работах по контролю сварных соединений) : {мАЭС} - ( вкл.) - при выполнении работ по на АЭС (HР=101%; СП= 68%; {мАЭС} - (выкл.) - при выполнении работ на обычных объектах | 0 | 0 |  |  | 0
70 | 1 |  | 1 | _МДСрем_НР | Коэфф. 0,90 к НР при ремонте жилых и общ. зд. | 1 | 1 | Для сборников ФЕР и ФЕРмр : · Значение {_МДСрем_НР}= 0,90 - при ремонте зданий жилого и гражданского назначений ( 0,90 к НР) ; · Значение {_МДСрем_НР}= 1,00 - при строительстве и реконструкции объектов всех назначений | 0 | 0 |  |  | 0
70 | 1 |  | 2 | _МДСрем_СП | Коэфф. 0,85 к СП при ремонте зданий и сооруженй | 1 | 1 | Для сборников ФЕР и ФЕРмр : · Значение {_МДСрем_СП} = 0.85 - при ремонте зданий всех назначений ( 0,85 к СП); · Значение {_МДСрем_СП} = 1,00 - при строительстве и реконструкции объектов всех назначений | 0 | 0 |  |  | 0
70 | 1 |  | 3 | _ТЕК_НР | Коэфф. 0,85 к НР для текущего уровня цен с 01.01.2011 при обычной системе налогообложения | 0.85 | 0.85 | Для норм НР с 1.01.2011 года: · {_ТЕК_НР} = 0.85 - Коэффициент учитывающий изменение нормы страховых взносов с 1.01.1 - (при расчете в текущем уровне цен индексами по статьям затрат ) · {_ТЕК_НР} = 1,00 - при расчет в текущем уровне цен и при уп | 0 | 0 |  |  | 0
70 | 1 |  | 4 | _ТЕК_СП | Коэфф. 0,80 к СП для текущего уровня цен с 01.01.2011 при обычной системе налогообложения | 0.8 | 0.8 | Для норм СП с 1.01.2011 года: · {_ТЕК_СП} = 0.80 - Коэффициент учитывающий изменение нормы страховых взносов с 1.01.11 - (при расчете в текущем уровне цен индексами по статьям затрат ) · {_ТЕК_СП} = 1,00 - без учета | 0 | 0 |  |  | 0
70 | 1 |  | 5 | УПРтек_НР | Упрощенное налогобложение: Коэфф. 0,94 к НР для текущего уровня цен с 01.01.2011 при упрощенной системе налогообложения | 0.94 | 0.94 | Для норм НР с 1.01.2011 года при упрощенном налогообложении: если {УПР} - вкл. · {УПРтек_НР} = 0.94 - При упрощенном налогообложении в текущем уровне цен · | 0 | 0 |  |  | 0
-1
75 | Уровень цен | 2016 | 0 | 12 | 1 | 0 | 1 | 0 | 1 | 0 | 0 | 0 | 38216718 | 1
3 | Индексы за итогом | 1 | 1 | 1 | 1 | 1 | 1 | 1 | 2 | 1 | 1 | 1 | 1 | 1 | 1 | 1 | 1
65 |  | 1 | 0 | 200

## SourceObSm
0 | Smeta.RU (495) 974-1589 |  | _OBSM_ |  | 0 | 0 | 0 | Smeta.RU |  | 1 | 54631 | 10
1 | 48 | 0 |  | 0 | Новый объект | ячейка 10 кВ |  | 0 | [5 empty] | 0 | 0 | 0 | 0 | 0 | [17 empty] | Сметные нормы списания | Коды ценников | 0 | 1 | 0 | 0 | 0 | 0 | 6 | 2 | 1 | 0 | 0 | 0 | 1 | 0 | 0 | Версия 7.0.0.16 от 10.12.2012: для ФЕР, по п.2536-ИП/12/ГС от 27.11.2012г. и п.01/75002-ЮЛ от 13.09.2012г.(Стр-во и рек-ия жилых / общ. зд.): Центральные регионы: Текущие цены [ячейка 10 кВ] | ТЕР-2015 | ТЕР-2015 | ТЕР-2015 | ТЕР-2015 | 0 | 0 | 8 | 0
22 | 0 | 0 | 38216718 | 0 | 3
3 | 1 | Новая локальная смета | Установка линейной ячейки 10 кВ | 10.5478 | 22.9824 | 228.9184 | 0 | 262.4486 | 3.1364 | [9 empty] | 0 | 0 | 0 | 257748.84 | 249594.2 | 0 | 228918.44 | 0 | 5018.23 | 395.65 | 3136.41 | 10547.77 | 22982.43 | 0 | 0 | 336.29 | 30.98 | 0 | 2859.03 | 1840.77 | 262448.64
3 | 2 | Новая локальная смета | Пусконаладочные работы | 0 | 0 | 0 | 16.8345 | 16.8345 | 9.0024 | [9 empty] | 0 | 0 | 0 | 9002.4 | 0 |  | 0 | 0 | 0 | 0 | 9002.4 | 0 | 0 | 16834.49 | 0 | 722.8412 | 0 | 0 | 4951.33 | 2880.76 | 16834.49
3 | 3 | Новая локальная смета | Перегон техники и проезд бригады | 5.543 | 0 | 0 | 3.2463 | 8.7893 | 1.1891 | [9 empty] | 0 | 0 | 0 | 6732.16 | 0 | 0 | 0 | 0 | 5543.04 | 104.24 | 1189.12 | 5543.04 | 0 | 3246.3 | 0 | 0 | 48 | 0 | 1284.25 | 772.93 | 8789.34
3 | 4 | Новая локальная смета | Расчет транспортных расходов на материалы и оборудование | 2.0943 | 0 | 0 | 0 | 2.0943 | 0.14232 | [9 empty] | 0 | 0 | 0 | 2094.26 | 0 | 0 | 0 | 0 | 1951.94 | 118.86 | 142.32 | 2094.26 | 0 | 0 | 0 | 6.99 | 4.15 | 0 | 0 | 0 | 2094.26
51 |  |  |  | 18.1851 | 22.9824 | 228.9184 | 20.0808 | 290.1667 | 13.4703
50 | 1 | 0 | 1 | 201 | 275577.66 | ПЗ | Прямые затраты |  |  | 201 | 1 | 1 |  | 2
50 | 1 | 0 | 1 | 202 | 249594.2 | СтМат | Стоимость материальных ресурсов |  |  | 202 | 2 | 1 |  | 2
50 | 0 | 0 | 1 | 222 | 0 | СтМатЗак | Стоимость материалов заказчика |  |  | 222 | 3 | 1 |  | 2
50 | 1 | 0 | 1 | 216 | 228918.44 | Оборуд | Стоимость оборудования |  |  | 216 | 8 | 1 |  | 2
50 | 0 | 0 | 1 | 223 | 0 | ОборудЗак | Стоимость оборудования заказчика |  |  | 223 | 9 | 1 |  | 2
50 | 1 | 0 | 1 | 203 | 12513.21 | ЭММ | Эксплуатация машин |  |  | 203 | 11 | 1 |  | 2
50 | 1 | 0 | 1 | 204 | 618.75 | ЗПМ | ЗП машинистов |  |  | 204 | 12 | 1 |  | 2
50 | 1 | 0 | 1 | 205 | 13470.25 | ОЗП | Основная ЗП рабочих |  |  | 205 | 13 | 1 |  | 2
50 | 1 | 0 | 1 | 214 | 18185.07 | Строит | Строительные работы с НР и СП |  |  | 214 | 14 | 1 |  | 2
50 | 1 | 0 | 1 | 215 | 22982.43 | Монтаж | Монтажные работы с НР и СП |  |  | 215 | 15 | 1 |  | 2
50 | 1 | 0 | 1 | 217 | 20080.79 | Прочие | Прочие работы с НР и СП |  |  | 217 | 16 | 1 |  | 2
50 | 0 | 0 | 1 | 206 | 0 | ВозврМат | Возврат материалов |  |  | 206 | 17 | 1 |  | 2
50 | 1 | 0 | 1 | 207 | 1066.12 | ТрудСтр | Трудозатраты строителей |  |  | 207 | 18 | 1 |  | 2
50 | 1 | 0 | 1 | 208 | 83.13 | ТрудМаш | Трудозатраты машинистов |  |  | 208 | 19 | 1 |  | 2
50 | 0 | 0 | 1 | 209 | 0 | ТранспМат | Транспорт материалов |  |  | 209 | 20 | 1 |  | 2
50 | 1 | 0 | 1 | 210 | 9094.61 | НР | Накладные расходы |  |  | 210 | 21 | 1 |  | 2
50 | 1 | 0 | 1 | 211 | 5494.46 | СмПриб | Сметная прибыль |  |  | 211 | 22 | 1 |  | 2
50 | 1 | 0 | 1 | 224 | 290166.73 | Всего | Всего с НР и СП |  |  | 224 | 23 | 1 |  | 2
50 | 1 | 0 | 2 | 0 | 290166.73 | 0 | Итого |  |  | 212 | 24 | 1 |  | 2
50 | 1 | 0 | 2 | 0 | 52230.01 | 1 | НДС 18% |  |  | 212 | 25 | 1 |  | 2
50 | 1 | 0 | 2 | 0 | 342396.74 | 2 | Всего |  |  | 212 | 26 | 1 |  | 2
-1
75 | Уровень цен | 2016 | 0 | 12 | 1 | 0 | 1 | 0 | 1 | 0 | 0 | 0 | 38216718 | 1
3 | Индексы за итогом | 1 | 1 | 1 | 1 | 1 | 1 | 1 | 2 | 1 | 1 | 1 | 1 | 1 | 1 | 1 | 1

## SmtRes
28 | 38216718 | 38217161 | 29084574 | 1 | 1 | 1 | 1 | 1-1020-69 |  | Рабочий строитель среднего разряда 2 | 1369 | 1013 | чел.-ч | чел.-ч | 1 | 0 | -1263252757 | 212.52 | 0 | 0 | 0 | 7.53 | 0 | 0 | 0 | 7.53 | 1 | 1 | 1 | 1 | 0 | 1 | 1 | 0 | 0 | 154 | )*1,15*1,2 | 1 | 2 | 38217163 | 1 | 0 | 1 | 0 | 0 | 0 | 0 | 0 | 0 | 0 | 0 | 0 | 0 | 0 | 0 | 0 | 0 | 0 | 0 | 0 | 0 | 0 | 0 | 0 | 0 | 4.2504 | 7.53 | 7.53 | 1 | 0
29 | 38216718 | 38217164 | 29084582 | 1 | 1 | 1 | 1 | 1-1025-69 |  | Рабочий строитель среднего разряда 2,5 | 1369 | 1013 | чел.-ч | чел.-ч | 1 | 0 | -925346530 | 3.174 | 0 | 0 | 0 | 7.88 | 0 | 0 | 0 | 7.88 | 1 | 1 | 1 | 1 | 0 | 1 | 1 | 0 | 0 | 2.3 | )*1,15*1,2 | 1 | 2 | 38217172 | 1 | 0 | 2 | 0 | 0 | 0 | 0 | 0 | 0 | 0 | 0 | 0 | 0 | 0 | 0 | 0 | 0 | 0 | 0 | 0 | 0 | 0 | 0 | 0 | 0 | 4.1262 | 7.88 | 7.88 | 1 | 0
29 | 38216718 | 38217164 | 29084573 | 1 | 1 | 1 | 1 | 2-69 |  | Затраты труда машинистов | 608254 | 1013 | чел.час | чел.час | 1 | 0 | 95408949 | 0.4002 | 0 | 0 | 0 | 0 | 0 | 0 | 0 | 0 | 1 | 1 | 1 | 1 | 0 | 1 | 1 | 0 | 0 | 0.29 | )*1,15*1,2 | 2 | 2 | 38217173 | 1 | 0 | 3 | 0 | 0 | 0 | 0 | 0 | 0 | 0 | 0 | 0 | 0 | 0 | 0 | 0 | 0 | 0 | 0 | 0 | 0 | 0 | 0 | 0 | 0 | 0.52026 | 0 | 0 | 1 | 0
29 | 38216718 | 38217164 | 29147761 | 1 | 1 | 1 | 2 | 031812 | ЦЭМ Тверской обл.(редакции 2014), пр. №337/пр, сб.03,поз.1812 | Погрузчики одноковшовые универсальные фронтальные пневмоколесные 3 т | 1368 | 1011 | маш.-ч | маш.-ч | 1 | 0 | 899090776 | 0.1104 | 0 | 200.87 | 11.2 | 0 | 0 | 200.87 | 11.2 | 0 | 1 | 1 | 1 | 1 | 0 | 1 | 1 | 0 | 0 | 0.08 | )*1,15*1,2 | 0 | 2 | 38217174 | 1 | 0 | 4 | 0 | 0 | 0 | 0 | 0 | 0 | 0 | 0 | 0 | 0 | 0 | 0 | 0 | 0 | 0 | 0 | 0 | 0 | 0 | 0 | 0 | 0 | 0.14352 | 200.87 | 200.87 | 1 | 0
29 | 38216718 | 38217164 | 29147843 | 1 | 1 | 1 | 2 | 050101 | ЦЭМ Тверской обл.(редакции 2014), пр. №337/пр, сб.05,поз.0101 | Компрессоры передвижные с двигателем внутреннего сгорания давлением до 686 кПа (7 ат), производительность до 5 м3/мин | 1368 | 1011 | маш.-ч | маш.-ч | 1 | 0 | -488413844 | 0.2898 | 0 | 87.11 | 9.71 | 0 | 0 | 87.11 | 9.71 | 0 | 1 | 1 | 1 | 1 | 0 | 1 | 1 | 0 | 0 | 0.21 | )*1,15*1,2 | 0 | 2 | 38217175 | 1 | 0 | 5 | 0 | 0 | 0 | 0 | 0 | 0 | 0 | 0 | 0 | 0 | 0 | 0 | 0 | 0 | 0 | 0 | 0 | 0 | 0 | 0 | 0 | 0 | 0.37674 | 87.11 | 87.11 | 1 | 0
29 | 38216718 | 38217164 | 29149228 | 1 | 1 | 1 | 2 | 331100 | ЦЭМ Тверской обл.(редакции 2014), пр. №337/пр, сб.33,поз.1100 | Трамбовки пневматические при работе от передвижных компрессорных станций | 1368 | 1011 | маш.-ч | маш.-ч | 1 | 0 | 1566223346 | 0.5796 | 0 | 0.55 | 0 | 0 | 0 | 0.55 | 0 | 0 | 1 | 1 | 1 | 1 | 0 | 1 | 1 | 0 | 0 | 0.42 | )*1,15*1,2 | 0 | 2 | 38217176 | 1 | 0 | 6 | 0 | 0 | 0 | 0 | 0 | 0 | 0 | 0 | 0 | 0 | 0 | 0 | 0 | 0 | 0 | 0 | 0 | 0 | 0 | 0 | 0 | 0 | 0.75348 | 0.55 | 0.55 | 1 | 0
29 | 38216718 | 38217164 | 29194717 | 1 | 1 | 1 | 3 | 408-0141 | ССЦ Тверской обл. (редакции 2014), пр. № 337/пр, сб.408, поз.0141 | Песок природный для строительных растворов средний | 1339 | 1007 | м3 | м3 | 1 | 0 | 529090808 | 1.2 | 46.8 | 0 | 0 | 0 | 46.8 | 0 | 0 | 0 | 1 | 1 | 1 | 1 | 0 | 1 | 0 | 0 | 0 | 1.2 |  | 0 | 2 | 38217177 | 1 | 0 | 7 | 0 | 0 | 0 | 0 | 0 | 0 | 0 | 0 | 0 | 0 | 0 | 0 | 0 | 0 | 0 | 0 | 0 | 0 | 0 | 0 | 0 | 0 | 1.56 | 46.8 | 46.8 | 1 | 0
29 | 38216718 | 38217164 | 29195171 | 1 | 1 | 1 | 3 | 411-0001 | ССЦ Тверской обл. (редакции 2014), пр. № 337/пр, сб.411, поз.0001 | Вода | 1339 | 1007 | м3 | м3 | 1 | 0 | 2050165204 | 0.15 | 2.45 | 0 | 0 | 0 | 2.45 | 0 | 0 | 0 | 1 | 1 | 1 | 1 | 0 | 1 | 0 | 0 | 0 | 0.15 |  | 0 | 2 | 38217178 | 1 | 0 | 8 | 0 | 0 | 0 | 0 | 0 | 0 | 0 | 0 | 0 | 0 | 0 | 0 | 0 | 0 | 0 | 0 | 0 | 0 | 0 | 0 | 0 | 0 | 0.195 | 2.45 | 2.45 | 1 | 0
32 | 38216718 | 38217181 | 29084582 | 1 | 1 | 1 | 1 | 1-1025-69 |  | Рабочий строитель среднего разряда 2,5 | 1369 | 1013 | чел.-ч | чел.-ч | 1 | 0 | -925346530 | 3.45 | 0 | 0 | 0 | 7.88 | 0 | 0 | 0 | 7.88 | 1 | 1 | 1 | 1 | 0 | 1 | 1 | 0 | 0 | 2.5 | )*1,15*1,2 | 1 | 2 | 38217189 | 1 | 0 | 9 | 0 | 0 | 0 | 0 | 0 | 0 | 0 | 0 | 0 | 0 | 0 | 0 | 0 | 0 | 0 | 0 | 0 | 0 | 0 | 0 | 0 | 0 | 2.415 | 7.88 | 7.88 | 1 | 0
32 | 38216718 | 38217181 | 29084573 | 1 | 1 | 1 | 1 | 2-69 |  | Затраты труда машинистов | 608254 | 1013 | чел.час | чел.час | 1 | 0 | 95408949 | 0.7452 | 0 | 0 | 0 | 0 | 0 | 0 | 0 | 0 | 1 | 1 | 1 | 1 | 0 | 1 | 1 | 0 | 0 | 0.54 | )*1,15*1,2 | 2 | 2 | 38217190 | 1 | 0 | 10 | 0 | 0 | 0 | 0 | 0 | 0 | 0 | 0 | 0 | 0 | 0 | 0 | 0 | 0 | 0 | 0 | 0 | 0 | 0 | 0 | 0 | 0 | 0.52164 | 0 | 0 | 1 | 0
32 | 38216718 | 38217181 | 29147761 | 1 | 1 | 1 | 2 | 031812 | ЦЭМ Тверской обл.(редакции 2014), пр. №337/пр, сб.03,поз.1812 | Погрузчики одноковшовые универсальные фронтальные пневмоколесные 3 т | 1368 | 1011 | маш.-ч | маш.-ч | 1 | 0 | 899090776 | 0.1104 | 0 | 200.87 | 11.2 | 0 | 0 | 200.87 | 11.2 | 0 | 1 | 1 | 1 | 1 | 0 | 1 | 1 | 0 | 0 | 0.08 | )*1,15*1,2 | 0 | 2 | 38217191 | 1 | 0 | 11 | 0 | 0 | 0 | 0 | 0 | 0 | 0 | 0 | 0 | 0 | 0 | 0 | 0 | 0 | 0 | 0 | 0 | 0 | 0 | 0 | 0 | 0 | 0.07728 | 200.87 | 200.87 | 1 | 0
32 | 38216718 | 38217181 | 29147843 | 1 | 1 | 1 | 2 | 050101 | ЦЭМ Тверской обл.(редакции 2014), пр. №337/пр, сб.05,поз.0101 | Компрессоры передвижные с двигателем внутреннего сгорания давлением до 686 кПа (7 ат), производительность до 5 м3/мин | 1368 | 1011 | маш.-ч | маш.-ч | 1 | 0 | -488413844 | 0.6348 | 0 | 87.11 | 9.71 | 0 | 0 | 87.11 | 9.71 | 0 | 1 | 1 | 1 | 1 | 0 | 1 | 1 | 0 | 0 | 0.46 | )*1,15*1,2 | 0 | 2 | 38217192 | 1 | 0 | 12 | 0 | 0 | 0 | 0 | 0 | 0 | 0 | 0 | 0 | 0 | 0 | 0 | 0 | 0 | 0 | 0 | 0 | 0 | 0 | 0 | 0 | 0 | 0.44436 | 87.11 | 87.11 | 1 | 0
32 | 38216718 | 38217181 | 29149228 | 1 | 1 | 1 | 2 | 331100 | ЦЭМ Тверской обл.(редакции 2014), пр. №337/пр, сб.33,поз.1100 | Трамбовки пневматические при работе от передвижных компрессорных станций | 1368 | 1011 | маш.-ч | маш.-ч | 1 | 0 | 1566223346 | 1.2696 | 0 | 0.55 | 0 | 0 | 0 | 0.55 | 0 | 0 | 1 | 1 | 1 | 1 | 0 | 1 | 1 | 0 | 0 | 0.92 | )*1,15*1,2 | 0 | 2 | 38217193 | 1 | 0 | 13 | 0 | 0 | 0 | 0 | 0 | 0 | 0 | 0 | 0 | 0 | 0 | 0 | 0 | 0 | 0 | 0 | 0 | 0 | 0 | 0 | 0 | 0 | 0.88872 | 0.55 | 0.55 | 1 | 0
32 | 38216718 | 38217181 | 29194701 | 1 | 1 | 1 | 3 | 408-0111 | ССЦ Тверской обл. (редакции 2014), пр. № 337/пр, сб.408, поз.0111 | Гравий для строительных работ марка Др.16, фракция 20-40 мм | 1339 | 1007 | м3 | м3 | 1 | 0 | -1555885108 | 1.28 | 152.02 | 0 | 0 | 0 | 152.02 | 0 | 0 | 0 | 1 | 1 | 1 | 1 | 0 | 1 | 0 | 0 | 0 | 1.28 |  | 0 | 2 | 38217194 | 1 | 0 | 14 | 0 | 0 | 0 | 0 | 0 | 0 | 0 | 0 | 0 | 0 | 0 | 0 | 0 | 0 | 0 | 0 | 0 | 0 | 0 | 0 | 0 | 0 | 0.896 | 152.02 | 152.02 | 1 | 0
32 | 38216718 | 38217181 | 29195171 | 1 | 1 | 1 | 3 | 411-0001 | ССЦ Тверской обл. (редакции 2014), пр. № 337/пр, сб.411, поз.0001 | Вода | 1339 | 1007 | м3 | м3 | 1 | 0 | 2050165204 | 0.15 | 2.45 | 0 | 0 | 0 | 2.45 | 0 | 0 | 0 | 1 | 1 | 1 | 1 | 0 | 1 | 0 | 0 | 0 | 0.15 |  | 0 | 2 | 38217195 | 1 | 0 | 15 | 0 | 0 | 0 | 0 | 0 | 0 | 0 | 0 | 0 | 0 | 0 | 0 | 0 | 0 | 0 | 0 | 0 | 0 | 0 | 0 | 0 | 0 | 0.105 | 2.45 | 2.45 | 1 | 0
35 | 38216718 | 38217198 | 29084588 | 1 | 1 | 1 | 1 | 1-1035-69 |  | Рабочий строитель среднего разряда 3,5 | 1369 | 1013 | чел.-ч | чел.-ч | 1 | 0 | -1990058995 | 185.3478 | 0 | 0 | 0 | 8.76 | 0 | 0 | 0 | 8.76 | 1 | 1 | 1 | 1 | 0 | 1 | 1 | 0 | 0 | 134.31 | )*1,15*1,2 | 1 | 2 | 38217208 | 1 | 0 | 16 | 0 | 0 | 0 | 0 | 0 | 0 | 0 | 0 | 0 | 0 | 0 | 0 | 0 | 0 | 0 | 0 | 0 | 0 | 0 | 0 | 0 | 0 | 7.4139 | 8.76 | 8.76 | 1 | 0
35 | 38216718 | 38217198 | 29084573 | 1 | 1 | 1 | 1 | 2-69 |  | Затраты труда машинистов | 608254 | 1013 | чел.час | чел.час | 1 | 0 | 95408949 | 60.4578 | 0 | 0 | 0 | 0 | 0 | 0 | 0 | 0 | 1 | 1 | 1 | 1 | 0 | 1 | 1 | 0 | 0 | 43.81 | )*1,15*1,2 | 2 | 2 | 38217209 | 1 | 0 | 17 | 0 | 0 | 0 | 0 | 0 | 0 | 0 | 0 | 0 | 0 | 0 | 0 | 0 | 0 | 0 | 0 | 0 | 0 | 0 | 0 | 0 | 0 | 2.4183 | 0 | 0 | 1 | 0
35 | 38216718 | 38217198 | 29147621 | 1 | 1 | 1 | 2 | 021243 | ЦЭМ Тверской обл.(редакции 2014), пр. №337/пр, сб.02,поз.1243 | Краны на гусеничном ходу при работе на других видах строительства до 16 т | 1368 | 1011 | маш.-ч | маш.-ч | 1 | 0 | 1163235843 | 53.9856 | 0 | 94.6 | 13.03 | 0 | 0 | 94.6 | 13.03 | 0 | 1 | 1 | 1 | 1 | 0 | 1 | 1 | 0 | 0 | 39.12 | )*1,15*1,2 | 0 | 2 | 38217210 | 1 | 0 | 18 | 0 | 0 | 0 | 0 | 0 | 0 | 0 | 0 | 0 | 0 | 0 | 0 | 0 | 0 | 0 | 0 | 0 | 0 | 0 | 0 | 0 | 0 | 2.1594 | 94.6 | 94.6 | 1 | 0
35 | 38216718 | 38217198 | 29147673 | 1 | 1 | 1 | 2 | 030101 | ЦЭМ Тверской обл.(редакции 2014), пр. №337/пр, сб.03,поз.0101 | Автопогрузчики 5 т | 1368 | 1011 | маш.-ч | маш.-ч | 1 | 0 | -149788903 | 5.0646 | 0 | 97.95 | 9.71 | 0 | 0 | 97.95 | 9.71 | 0 | 1 | 1 | 1 | 1 | 0 | 1 | 1 | 0 | 0 | 3.67 | )*1,15*1,2 | 0 | 2 | 38217211 | 1 | 0 | 19 | 0 | 0 | 0 | 0 | 0 | 0 | 0 | 0 | 0 | 0 | 0 | 0 | 0 | 0 | 0 | 0 | 0 | 0 | 0 | 0 | 0 | 0 | 0.20258 | 97.95 | 97.95 | 1 | 0
35 | 38216718 | 38217198 | 29147843 | 1 | 1 | 1 | 2 | 050101 | ЦЭМ Тверской обл.(редакции 2014), пр. №337/пр, сб.05,поз.0101 | Компрессоры передвижные с двигателем внутреннего сгорания давлением до 686 кПа (7 ат), производительность до 5 м3/мин | 1368 | 1011 | маш.-ч | маш.-ч | 1 | 0 | -488413844 | 1.4076 | 0 | 87.11 | 9.71 | 0 | 0 | 87.11 | 9.71 | 0 | 1 | 1 | 1 | 1 | 0 | 1 | 1 | 0 | 0 | 1.02 | )*1,15*1,2 | 0 | 2 | 38217212 | 1 | 0 | 20 | 0 | 0 | 0 | 0 | 0 | 0 | 0 | 0 | 0 | 0 | 0 | 0 | 0 | 0 | 0 | 0 | 0 | 0 | 0 | 0 | 0 | 0 | 0.056304 | 87.11 | 87.11 | 1 | 0
35 | 38216718 | 38217198 | 29149229 | 1 | 1 | 1 | 2 | 331101 | ЦЭМ Тверской обл.(редакции 2014), пр. №337/пр, сб.33,поз.1101 | Трамбовки пневматические при работе от стационарного компрессора | 1368 | 1011 | маш.-ч | маш.-ч | 1 | 0 | 824342038 | 5.6166 | 0 | 4.91 | 0 | 0 | 0 | 4.91 | 0 | 0 | 1 | 1 | 1 | 1 | 0 | 1 | 1 | 0 | 0 | 4.07 | )*1,15*1,2 | 0 | 2 | 38217213 | 1 | 0 | 21 | 0 | 0 | 0 | 0 | 0 | 0 | 0 | 0 | 0 | 0 | 0 | 0 | 0 | 0 | 0 | 0 | 0 | 0 | 0 | 0 | 0 | 0 | 0.22466 | 4.91 | 4.91 | 1 | 0
35 | 38216718 | 38217198 | 29149520 | 1 | 1 | 1 | 2 | 400001 | ЦЭМ Тверской обл.(редакции 2014), пр. №337/пр, сб.40,поз.0001 | Автомобили бортовые, грузоподъемность до 5 т | 1368 | 1011 | маш.-ч | маш.-ч | 1 | 0 | -1931461795 | 13.8414 | 0 | 91.62 | 0 | 0 | 0 | 91.62 | 0 | 0 | 1 | 1 | 1 | 1 | 0 | 1 | 1 | 0 | 0 | 10.03 | )*1,15*1,2 | 0 | 2 | 38217214 | 1 | 0 | 22 | 0 | 0 | 0 | 0 | 0 | 0 | 0 | 0 | 0 | 0 | 0 | 0 | 0 | 0 | 0 | 0 | 0 | 0 | 0 | 0 | 0 | 0 | 0.55366 | 91.62 | 91.62 | 1 | 0
35 | 38216718 | 38217198 | 29194009 | 1 | 1 | 1 | 3 | 403-9020 | ССЦ Тверской обл. (редакции 2014), пр. № 337/пр, сб.403, поз.9020 | Конструкции сборные железобетонные | 1354 | 1010 | шт. | шт. | 1 | 0 | 1556127006 | 100 | 0 | 0 | 0 | 0 | 0 | 0 | 0 | 0 | 1 | 1 | 1 | 1 | 0 | 0 | 0 | 0 | 0 | 100 |  | 0 | 2 | 38217215 | 1 | 0 | 23 | 0 | 0 | 0 | 0 | 0 | 0 | 0 | 0 | 0 | 0 | 0 | 0 | 0 | 0 | 0 | 0 | 0 | 0 | 0 | 0 | 0 | 0 | 4 | 0 | 0 | 1 | 0
35 | 38216718 | 38217198 | 29194708 | 1 | 1 | 1 | 3 | 408-0122 | ССЦ Тверской обл. (редакции 2014), пр. № 337/пр, сб.408, поз.0122 | Песок природный для строительных работ средний | 1339 | 1007 | м3 | м3 | 1 | 0 | 1203709143 | 33.4 | 46.8 | 0 | 0 | 0 | 46.8 | 0 | 0 | 0 | 1 | 1 | 1 | 1 | 0 | 1 | 0 | 0 | 0 | 33.4 |  | 0 | 2 | 38217216 | 1 | 0 | 24 | 0 | 0 | 0 | 0 | 0 | 0 | 0 | 0 | 0 | 0 | 0 | 0 | 0 | 0 | 0 | 0 | 0 | 0 | 0 | 0 | 0 | 0 | 1.336 | 46.8 | 46.8 | 1 | 0
36 | 38216718 | 38217217 | 29084578 | 1 | 1 | 1 | 1 | 1-1041-69 |  | Рабочий строитель среднего разряда 4,1 | 1369 | 1013 | чел.-ч | чел.-ч | 1 | 0 | 658886912 | 24.1638 | 0 | 0 | 0 | 9.42 | 0 | 0 | 0 | 9.42 | 1 | 1 | 1 | 1 | 0 | 1 | 1 | 0 | 0 | 17.51 | )*1,15*1,2 | 1 | 2 | 38217226 | 1 | 0 | 25 | 0 | 0 | 0 | 0 | 0 | 0 | 0 | 0 | 0 | 0 | 0 | 0 | 0 | 0 | 0 | 0 | 0 | 0 | 0 | 0 | 0 | 0 | 0.48328 | 9.42 | 9.42 | 1 | 0
36 | 38216718 | 38217217 | 29084573 | 1 | 1 | 1 | 1 | 2-69 |  | Затраты труда машинистов | 608254 | 1013 | чел.час | чел.час | 1 | 0 | 95408949 | 6.4308 | 0 | 0 | 0 | 0 | 0 | 0 | 0 | 0 | 1 | 1 | 1 | 1 | 0 | 1 | 1 | 0 | 0 | 4.66 | )*1,15*1,2 | 2 | 2 | 38217227 | 1 | 0 | 26 | 0 | 0 | 0 | 0 | 0 | 0 | 0 | 0 | 0 | 0 | 0 | 0 | 0 | 0 | 0 | 0 | 0 | 0 | 0 | 0 | 0 | 0 | 0.12862 | 0 | 0 | 1 | 0
36 | 38216718 | 38217217 | 29147601 | 1 | 1 | 1 | 2 | 021141 | ЦЭМ Тверской обл.(редакции 2014), пр. №337/пр, сб.02,поз.1141 | Краны на автомобильном ходу при работе на других видах строительства 10 т | 1368 | 1011 | маш.-ч | маш.-ч | 1 | 0 | 1170567961 | 6.4308 | 0 | 108.45 | 13.03 | 0 | 0 | 108.45 | 13.03 | 0 | 1 | 1 | 1 | 1 | 0 | 1 | 1 | 0 | 0 | 4.66 | )*1,15*1,2 | 0 | 2 | 38217228 | 1 | 0 | 27 | 0 | 0 | 0 | 0 | 0 | 0 | 0 | 0 | 0 | 0 | 0 | 0 | 0 | 0 | 0 | 0 | 0 | 0 | 0 | 0 | 0 | 0 | 0.12862 | 108.45 | 108.45 | 1 | 0
36 | 38216718 | 38217217 | 29147796 | 1 | 1 | 1 | 2 | 040202 | ЦЭМ Тверской обл.(редакции 2014), пр. №337/пр, сб.04,поз.0202 | Агрегаты сварочные передвижные с номинальным сварочным током 250-400 А с дизельным двигателем | 1368 | 1011 | маш.-ч | маш.-ч | 1 | 0 | 1455886368 | 5.865 | 0 | 13.11 | 0 | 0 | 0 | 13.11 | 0 | 0 | 1 | 1 | 1 | 1 | 0 | 1 | 1 | 0 | 0 | 4.25 | )*1,15*1,2 | 0 | 2 | 38217229 | 1 | 0 | 28 | 0 | 0 | 0 | 0 | 0 | 0 | 0 | 0 | 0 | 0 | 0 | 0 | 0 | 0 | 0 | 0 | 0 | 0 | 0 | 0 | 0 | 0 | 0.1173 | 13.11 | 13.11 | 1 | 0
36 | 38216718 | 38217217 | 29149521 | 1 | 1 | 1 | 2 | 400002 | ЦЭМ Тверской обл.(редакции 2014), пр. №337/пр, сб.40,поз.0002 | Автомобили бортовые, грузоподъемность до 8 т | 1368 | 1011 | маш.-ч | маш.-ч | 1 | 0 | -1773831057 | 0.0276 | 0 | 109.17 | 0 | 0 | 0 | 109.17 | 0 | 0 | 1 | 1 | 1 | 1 | 0 | 1 | 1 | 0 | 0 | 0.02 | )*1,15*1,2 | 0 | 2 | 38217230 | 1 | 0 | 29 | 0 | 0 | 0 | 0 | 0 | 0 | 0 | 0 | 0 | 0 | 0 | 0 | 0 | 0 | 0 | 0 | 0 | 0 | 0 | 0 | 0 | 0 | 0.000552 | 109.17 | 109.17 | 1 | 0
36 | 38216718 | 38217217 | 29151790 | 1 | 1 | 1 | 3 | 101-1513 | ССЦ Тверской обл. (редакции 2014), пр. № 337/пр, сб.101, поз.1513 | Электроды диаметром 4 мм Э42 | 1348 | 1009 | т | т | 1000 | 0 | 460461585 | 0.012 | 11191.78 | 0 | 0 | 0 | 11191.78 | 0 | 0 | 0 | 1 | 1 | 1 | 1 | 0 | 1 | 0 | 0 | 0 | 0.012 |  | 0 | 2 | 38217231 | 1 | 0 | 30 | 0 | 0 | 0 | 0 | 0 | 0 | 0 | 0 | 0 | 0 | 0 | 0 | 0 | 0 | 0 | 0 | 0 | 0 | 0 | 0 | 0 | 0 | 0.00024 | 11191.78 | 11191.78 | 1 | 0
36 | 38216718 | 38217217 | 29151973 | 1 | 1 | 1 | 3 | 101-1714 | ССЦ Тверской обл. (редакции 2014), пр. № 337/пр, сб.101, поз.1714 | Болты с гайками и шайбами строительные | 1348 | 1009 | т | т | 1000 | 0 | -1571362654 | 0 | 9824.7 | 0 | 0 | 0 | 9824.7 | 0 | 0 | 0 | 1 | 1 | 1 | 1 | 1 | 0 | 0 | 0 | 0 | 0 |  | 0 | 2 | 38217232 | 1 | 0 | 31 | 0 | 0 | 0 | 0 | 0 | 0 | 0 | 0 | 0 | 0 | 0 | 0 | 0 | 0 | 0 | 0 | 0 | 0 | 0 | 0 | 0 | 0 | 0 | 9824.7 | 9824.7 | 1 | 0
36 | 38216718 | 38217217 | 29164330 | 1 | 1 | 1 | 3 | 110-9082 | ССЦ Тверской обл. (редакции 2014), пр. № 337/пр, сб.110, поз.9082 | Конструкции стальные крепления электрооборудования ОРУ | 1348 | 1009 | т | т | 1000 | 0 | 1904811842 | 1.03 | 0 | 0 | 0 | 0 | 0 | 0 | 0 | 0 | 1 | 1 | 1 | 1 | 0 | 0 | 0 | 0 | 0 | 1.03 |  | 0 | 2 | 38217233 | 1 | 0 | 32 | 0 | 0 | 0 | 0 | 0 | 0 | 0 | 0 | 0 | 0 | 0 | 0 | 0 | 0 | 0 | 0 | 0 | 0 | 0 | 0 | 0 | 0 | 0.0206 | 0 | 0 | 1 | 0
37 | 38216718 | 38217234 | 29084579 | 1 | 1 | 1 | 1 | 1-1040-69 |  | Рабочий строитель среднего разряда 4 | 1369 | 1013 | чел.-ч | чел.-ч | 1 | 0 | 260198247 | 25.2264 | 0 | 0 | 0 | 9.29 | 0 | 0 | 0 | 9.29 | 1 | 1 | 1 | 1 | 0 | 1 | 1 | 0 | 0 | 18.28 | )*1,15*1,2 | 1 | 2 | 38217242 | 1 | 0 | 33 | 0 | 0 | 0 | 0 | 0 | 0 | 0 | 0 | 0 | 0 | 0 | 0 | 0 | 0 | 0 | 0 | 0 | 0 | 0 | 0 | 0 | 0 | 0.50453 | 9.29 | 9.29 | 1 | 0
37 | 38216718 | 38217234 | 29084573 | 1 | 1 | 1 | 1 | 2-69 |  | Затраты труда машинистов | 608254 | 1013 | чел.час | чел.час | 1 | 0 | 95408949 | 18.4092 | 0 | 0 | 0 | 0 | 0 | 0 | 0 | 0 | 1 | 1 | 1 | 1 | 0 | 1 | 1 | 0 | 0 | 13.34 | )*1,15*1,2 | 2 | 2 | 38217243 | 1 | 0 | 34 | 0 | 0 | 0 | 0 | 0 | 0 | 0 | 0 | 0 | 0 | 0 | 0 | 0 | 0 | 0 | 0 | 0 | 0 | 0 | 0 | 0 | 0 | 0.36818 | 0 | 0 | 1 | 0
37 | 38216718 | 38217234 | 29147786 | 1 | 1 | 1 | 2 | 040101 | ЦЭМ Тверской обл.(редакции 2014), пр. №337/пр, сб.04,поз.0101 | Электростанции передвижные 2 кВт | 1368 | 1011 | маш.-ч | маш.-ч | 1 | 0 | 1174803808 | 18.4092 | 0 | 23.79 | 11.2 | 0 | 0 | 23.79 | 11.2 | 0 | 1 | 1 | 1 | 1 | 0 | 1 | 1 | 0 | 0 | 13.34 | )*1,15*1,2 | 0 | 2 | 38217244 | 1 | 0 | 35 | 0 | 0 | 0 | 0 | 0 | 0 | 0 | 0 | 0 | 0 | 0 | 0 | 0 | 0 | 0 | 0 | 0 | 0 | 0 | 0 | 0 | 0 | 0.36818 | 23.79 | 23.79 | 1 | 0
37 | 38216718 | 38217234 | 29147848 | 1 | 1 | 1 | 2 | 050401 | ЦЭМ Тверской обл.(редакции 2014), пр. №337/пр, сб.05,поз.0401 | Компрессоры передвижные с электродвигателем давлением 600 кПа (6 ат), производительность 0,5 м3/мин | 1368 | 1011 | маш.-ч | маш.-ч | 1 | 0 | 2075316124 | 18.4092 | 0 | 3.7 | 0 | 0 | 0 | 3.7 | 0 | 0 | 1 | 1 | 1 | 1 | 0 | 1 | 1 | 0 | 0 | 13.34 | )*1,15*1,2 | 0 | 2 | 38217245 | 1 | 0 | 36 | 0 | 0 | 0 | 0 | 0 | 0 | 0 | 0 | 0 | 0 | 0 | 0 | 0 | 0 | 0 | 0 | 0 | 0 | 0 | 0 | 0 | 0 | 0.36818 | 3.7 | 3.7 | 1 | 0
37 | 38216718 | 38217234 | 29149314 | 1 | 1 | 1 | 2 | 340201 | ЦЭМ Тверской обл.(редакции 2014), пр. №337/пр, сб.34,поз.0201 | Агрегаты окрасочные с пневматическим распылением для окраски фасадов зданий, производительность 500 м3/ч, мощность 1 кВт | 1368 | 1011 | маш.-ч | маш.-ч | 1 | 0 | 511792642 | 18.4092 | 0 | 5.59 | 0 | 0 | 0 | 5.59 | 0 | 0 | 1 | 1 | 1 | 1 | 0 | 1 | 1 | 0 | 0 | 13.34 | )*1,15*1,2 | 0 | 2 | 38217246 | 1 | 0 | 37 | 0 | 0 | 0 | 0 | 0 | 0 | 0 | 0 | 0 | 0 | 0 | 0 | 0 | 0 | 0 | 0 | 0 | 0 | 0 | 0 | 0 | 0 | 0.36818 | 5.59 | 5.59 | 1 | 0
37 | 38216718 | 38217234 | 29150788 | 1 | 1 | 1 | 3 | 101-0430 | ССЦ Тверской обл. (редакции 2014), пр. № 337/пр, сб.101, поз.0430 | Краски масляные и алкидные земляные, готовые к применению сурик железный МА-15, ПФ-14 | 1348 | 1009 | т | т | 1000 | 0 | 684093597 | 0.0069 | 16375.01 | 0 | 0 | 0 | 16375.01 | 0 | 0 | 0 | 1 | 1 | 1 | 1 | 0 | 1 | 0 | 0 | 0 | 0.0069 |  | 0 | 2 | 38217247 | 1 | 0 | 38 | 0 | 0 | 0 | 0 | 0 | 0 | 0 | 0 | 0 | 0 | 0 | 0 | 0 | 0 | 0 | 0 | 0 | 0 | 0 | 0 | 0 | 0 | 0.000138 | 16375.01 | 16375.01 | 1 | 0
37 | 38216718 | 38217234 | 29150988 | 1 | 1 | 1 | 3 | 101-0628 | ССЦ Тверской обл. (редакции 2014), пр. № 337/пр, сб.101, поз.0628 | Олифа комбинированная, марки К-3 | 1348 | 1009 | т | т | 1000 | 0 | 266607550 | 0.00365 | 18685 | 0 | 0 | 0 | 18685 | 0 | 0 | 0 | 1 | 1 | 1 | 1 | 0 | 1 | 0 | 0 | 0 | 0.00365 |  | 0 | 2 | 38217248 | 1 | 0 | 39 | 0 | 0 | 0 | 0 | 0 | 0 | 0 | 0 | 0 | 0 | 0 | 0 | 0 | 0 | 0 | 0 | 0 | 0 | 0 | 0 | 0 | 0 | 7.3e-05 | 18685 | 18685 | 1 | 0
65 | 38216718 | 38217249 | 29084612 | 1 | 1 | 1 | 1 | 1-2040-69 |  | Рабочий монтажник среднего разряда 4 | 1369 | 1013 | чел.-ч | чел.-ч | 1 | 0 | 1072881261 | 53.544 | 0 | 0 | 0 | 9.29 | 0 | 0 | 0 | 9.29 | 1 | 1 | 1 | 1 | 0 | 1 | 1 | 0 | 0 | 38.8 | )*1,15*1,2 | 1 | 2 | 38217262 | 1 | 0 | 40 | 0 | 0 | 0 | 0 | 0 | 0 | 0 | 0 | 0 | 0 | 0 | 0 | 0 | 0 | 0 | 0 | 0 | 0 | 0 | 0 | 0 | 0 | 53.544 | 9.29 | 9.29 | 1 | 0
65 | 38216718 | 38217249 | 29084573 | 1 | 1 | 1 | 1 | 2-69 |  | Затраты труда машинистов | 608254 | 1013 | чел.час | чел.час | 1 | 0 | 95408949 | 1.656 | 0 | 0 | 0 | 0 | 0 | 0 | 0 | 0 | 1 | 1 | 1 | 1 | 0 | 1 | 1 | 0 | 0 | 1.2 | )*1,15*1,2 | 2 | 2 | 38217263 | 1 | 0 | 41 | 0 | 0 | 0 | 0 | 0 | 0 | 0 | 0 | 0 | 0 | 0 | 0 | 0 | 0 | 0 | 0 | 0 | 0 | 0 | 0 | 0 | 0 | 1.656 | 0 | 0 | 1 | 0
65 | 38216718 | 38217249 | 29147590 | 1 | 1 | 1 | 2 | 021102 | ЦЭМ Тверской обл.(редакции 2014), пр. №337/пр, сб.02,поз.1102 | Краны на автомобильном ходу при работе на монтаже технологического оборудования 10 т | 1368 | 1011 | маш.-ч | маш.-ч | 1 | 0 | 858668480 | 1.656 | 0 | 131.11 | 13.03 | 0 | 0 | 131.11 | 13.03 | 0 | 1 | 1 | 1 | 1 | 0 | 1 | 1 | 0 | 0 | 1.2 | )*1,15*1,2 | 0 | 2 | 38217264 | 1 | 0 | 42 | 0 | 0 | 0 | 0 | 0 | 0 | 0 | 0 | 0 | 0 | 0 | 0 | 0 | 0 | 0 | 0 | 0 | 0 | 0 | 0 | 0 | 0 | 1.656 | 131.11 | 131.11 | 1 | 0
65 | 38216718 | 38217249 | 29147805 | 1 | 1 | 1 | 2 | 040502 | ЦЭМ Тверской обл.(редакции 2014), пр. №337/пр, сб.04,поз.0502 | Установки для сварки ручной дуговой (постоянного тока) | 1368 | 1011 | маш.-ч | маш.-ч | 1 | 0 | 574955774 | 3.3948 | 0 | 8.1 | 0 | 0 | 0 | 8.1 | 0 | 0 | 1 | 1 | 1 | 1 | 0 | 1 | 1 | 0 | 0 | 2.46 | )*1,15*1,2 | 0 | 2 | 38217265 | 1 | 0 | 43 | 0 | 0 | 0 | 0 | 0 | 0 | 0 | 0 | 0 | 0 | 0 | 0 | 0 | 0 | 0 | 0 | 0 | 0 | 0 | 0 | 0 | 0 | 3.3948 | 8.1 | 8.1 | 1 | 0
65 | 38216718 | 38217249 | 29149520 | 1 | 1 | 1 | 2 | 400001 | ЦЭМ Тверской обл.(редакции 2014), пр. №337/пр, сб.40,поз.0001 | Автомобили бортовые, грузоподъемность до 5 т | 1368 | 1011 | маш.-ч | маш.-ч | 1 | 0 | -1931461795 | 0.6486 | 0 | 91.62 | 0 | 0 | 0 | 91.62 | 0 | 0 | 1 | 1 | 1 | 1 | 0 | 1 | 1 | 0 | 0 | 0.47 | )*1,15*1,2 | 0 | 2 | 38217266 | 1 | 0 | 44 | 0 | 0 | 0 | 0 | 0 | 0 | 0 | 0 | 0 | 0 | 0 | 0 | 0 | 0 | 0 | 0 | 0 | 0 | 0 | 0 | 0 | 0 | 0.6486 | 91.62 | 91.62 | 1 | 0
65 | 38216718 | 38217249 | 29150436 | 1 | 1 | 1 | 3 | 101-0069 | ССЦ Тверской обл. (редакции 2014), пр. № 337/пр, сб.101, поз.0069 | Бензин авиационный Б-70 | 1348 | 1009 | т | т | 1000 | 0 | -468076509 | 0.0002 | 4812.63 | 0 | 0 | 0 | 4812.63 | 0 | 0 | 0 | 1 | 1 | 1 | 1 | 0 | 1 | 0 | 0 | 0 | 0.0002 |  | 0 | 2 | 38217267 | 1 | 0 | 45 | 0 | 0 | 0 | 0 | 0 | 0 | 0 | 0 | 0 | 0 | 0 | 0 | 0 | 0 | 0 | 0 | 0 | 0 | 0 | 0 | 0 | 0 | 0.0002 | 4812.63 | 4812.63 | 1 | 0
65 | 38216718 | 38217249 | 29150982 | 1 | 1 | 1 | 3 | 101-0622 | ССЦ Тверской обл. (редакции 2014), пр. № 337/пр, сб.101, поз.0622 | Миткаль <Т-2> суровый (суровье) | 1302 | 1003 | 10 м | 10 м | 10 | 0 | -515159852 | 0.03 | 49.56 | 0 | 0 | 0 | 49.56 | 0 | 0 | 0 | 1 | 1 | 1 | 1 | 0 | 1 | 0 | 0 | 0 | 0.03 |  | 0 | 2 | 38217268 | 1 | 0 | 46 | 0 | 0 | 0 | 0 | 0 | 0 | 0 | 0 | 0 | 0 | 0 | 0 | 0 | 0 | 0 | 0 | 0 | 0 | 0 | 0 | 0 | 0 | 0.03 | 49.56 | 49.56 | 1 | 0
65 | 38216718 | 38217249 | 29151891 | 1 | 1 | 1 | 3 | 101-1627 | ССЦ Тверской обл. (редакции 2014), пр. № 337/пр, сб.101, поз.1627 | Сталь листовая углеродистая обыкновенного качества марки ВСт3пс5 толщиной 4-6 мм | 1348 | 1009 | т | т | 1000 | 0 | 485005295 | 0.002 | 5763 | 0 | 0 | 0 | 5763 | 0 | 0 | 0 | 1 | 1 | 1 | 1 | 0 | 1 | 0 | 0 | 0 | 0.002 |  | 0 | 2 | 38217269 | 1 | 0 | 47 | 0 | 0 | 0 | 0 | 0 | 0 | 0 | 0 | 0 | 0 | 0 | 0 | 0 | 0 | 0 | 0 | 0 | 0 | 0 | 0 | 0 | 0 | 0.002 | 5763 | 5763 | 1 | 0
65 | 38216718 | 38217249 | 29152161 | 1 | 1 | 1 | 3 | 101-1924 | ССЦ Тверской обл. (редакции 2014), пр. № 337/пр, сб.101, поз.1924 | Электроды диаметром 4 мм Э42А | 1346 | 1009 | кг | кг | 1 | 0 | -1161580858 | 0.8 | 11.11 | 0 | 0 | 0 | 11.11 | 0 | 0 | 0 | 1 | 1 | 1 | 1 | 0 | 1 | 0 | 0 | 0 | 0.8 |  | 0 | 2 | 38217270 | 1 | 0 | 48 | 0 | 0 | 0 | 0 | 0 | 0 | 0 | 0 | 0 | 0 | 0 | 0 | 0 | 0 | 0 | 0 | 0 | 0 | 0 | 0 | 0 | 0 | 0.8 | 11.11 | 11.11 | 1 | 0
65 | 38216718 | 38217249 | 29152349 | 1 | 1 | 1 | 3 | 101-2143 | ССЦ Тверской обл. (редакции 2014), пр. № 337/пр, сб.101, поз.2143 | Краска | 1346 | 1009 | кг | кг | 1 | 0 | -444769609 | 0.3 | 28.6 | 0 | 0 | 0 | 28.6 | 0 | 0 | 0 | 1 | 1 | 1 | 1 | 0 | 1 | 0 | 0 | 0 | 0.3 |  | 0 | 2 | 38217271 | 1 | 0 | 49 | 0 | 0 | 0 | 0 | 0 | 0 | 0 | 0 | 0 | 0 | 0 | 0 | 0 | 0 | 0 | 0 | 0 | 0 | 0 | 0 | 0 | 0 | 0.3 | 28.6 | 28.6 | 1 | 0
65 | 38216718 | 38217249 | 29152550 | 1 | 1 | 1 | 3 | 101-2351 | ССЦ Тверской обл. (редакции 2014), пр. № 337/пр, сб.101, поз.2351 | Смазка № 9 | 1348 | 1009 | т | т | 1000 | 0 | 1030786403 | 0.00017 | 22264.85 | 0 | 0 | 0 | 22264.85 | 0 | 0 | 0 | 1 | 1 | 1 | 1 | 0 | 1 | 0 | 0 | 0 | 0.00017 |  | 0 | 2 | 38217272 | 1 | 0 | 50 | 0 | 0 | 0 | 0 | 0 | 0 | 0 | 0 | 0 | 0 | 0 | 0 | 0 | 0 | 0 | 0 | 0 | 0 | 0 | 0 | 0 | 0 | 0.00017 | 22264.85 | 22264.85 | 1 | 0
65 | 38216718 | 38217249 | 29215987 | 1 | 1 | 1 | 3 | 999-9950 | ССЦ Тверской обл. (редакции 2014), пр. № 337/пр, сб.999, поз.9950 | Вспомогательные ненормируемые материалы (2% от ОЗП) | 1344 | 1008 | руб. | руб. | 1 | 0 | -1930947569 | 7.47 | 1 | 0 | 0 | 0 | 1 | 0 | 0 | 0 | 1 | 1 | 1 | 1 | 0 | 1 | 0 | 0 | 0 | 7.47 |  | 0 | 2 | 38217273 | 1 | 0 | 51 | 0 | 0 | 0 | 0 | 0 | 0 | 0 | 0 | 0 | 0 | 0 | 0 | 0 | 0 | 0 | 0 | 0 | 0 | 0 | 0 | 0 | 0 | 7.47 | 1 | 1 | 1 | 0
66 | 38216718 | 38217274 | 29084612 | 1 | 1 | 1 | 1 | 1-2040-69 |  | Рабочий монтажник среднего разряда 4 | 1369 | 1013 | чел.-ч | чел.-ч | 1 | 0 | 1072881261 | 20.148 | 0 | 0 | 0 | 9.29 | 0 | 0 | 0 | 9.29 | 1 | 1 | 1 | 1 | 0 | 1 | 1 | 0 | 0 | 14.6 | )*1,15*1,2 | 1 | 2 | 38217285 | 1 | 0 | 52 | 0 | 0 | 0 | 0 | 0 | 0 | 0 | 0 | 0 | 0 | 0 | 0 | 0 | 0 | 0 | 0 | 0 | 0 | 0 | 0 | 0 | 0 | 20.148 | 9.29 | 9.29 | 1 | 0
66 | 38216718 | 38217274 | 29084573 | 1 | 1 | 1 | 1 | 2-69 |  | Затраты труда машинистов | 608254 | 1013 | чел.час | чел.час | 1 | 0 | 95408949 | 1.104 | 0 | 0 | 0 | 0 | 0 | 0 | 0 | 0 | 1 | 1 | 1 | 1 | 0 | 1 | 1 | 0 | 0 | 0.8 | )*1,15*1,2 | 2 | 2 | 38217286 | 1 | 0 | 53 | 0 | 0 | 0 | 0 | 0 | 0 | 0 | 0 | 0 | 0 | 0 | 0 | 0 | 0 | 0 | 0 | 0 | 0 | 0 | 0 | 0 | 0 | 1.104 | 0 | 0 | 1 | 0
66 | 38216718 | 38217274 | 29147590 | 1 | 1 | 1 | 2 | 021102 | ЦЭМ Тверской обл.(редакции 2014), пр. №337/пр, сб.02,поз.1102 | Краны на автомобильном ходу при работе на монтаже технологического оборудования 10 т | 1368 | 1011 | маш.-ч | маш.-ч | 1 | 0 | 858668480 | 1.104 | 0 | 131.11 | 13.03 | 0 | 0 | 131.11 | 13.03 | 0 | 1 | 1 | 1 | 1 | 0 | 1 | 1 | 0 | 0 | 0.8 | )*1,15*1,2 | 0 | 2 | 38217287 | 1 | 0 | 54 | 0 | 0 | 0 | 0 | 0 | 0 | 0 | 0 | 0 | 0 | 0 | 0 | 0 | 0 | 0 | 0 | 0 | 0 | 0 | 0 | 0 | 0 | 1.104 | 131.11 | 131.11 | 1 | 0
66 | 38216718 | 38217274 | 29149520 | 1 | 1 | 1 | 2 | 400001 | ЦЭМ Тверской обл.(редакции 2014), пр. №337/пр, сб.40,поз.0001 | Автомобили бортовые, грузоподъемность до 5 т | 1368 | 1011 | маш.-ч | маш.-ч | 1 | 0 | -1931461795 | 1.104 | 0 | 91.62 | 0 | 0 | 0 | 91.62 | 0 | 0 | 1 | 1 | 1 | 1 | 0 | 1 | 1 | 0 | 0 | 0.8 | )*1,15*1,2 | 0 | 2 | 38217288 | 1 | 0 | 55 | 0 | 0 | 0 | 0 | 0 | 0 | 0 | 0 | 0 | 0 | 0 | 0 | 0 | 0 | 0 | 0 | 0 | 0 | 0 | 0 | 0 | 0 | 1.104 | 91.62 | 91.62 | 1 | 0
66 | 38216718 | 38217274 | 29152203 | 1 | 1 | 1 | 3 | 101-1977 | ССЦ Тверской обл. (редакции 2014), пр. № 337/пр, сб.101, поз.1977 | Болты с гайками и шайбами строительные | 1346 | 1009 | кг | кг | 1 | 0 | -2031188702 | 0.77 | 9.4 | 0 | 0 | 0 | 9.4 | 0 | 0 | 0 | 1 | 1 | 1 | 1 | 0 | 1 | 0 | 0 | 0 | 0.77 |  | 0 | 2 | 38217289 | 1 | 0 | 56 | 0 | 0 | 0 | 0 | 0 | 0 | 0 | 0 | 0 | 0 | 0 | 0 | 0 | 0 | 0 | 0 | 0 | 0 | 0 | 0 | 0 | 0 | 0.77 | 9.4 | 9.4 | 1 | 0
66 | 38216718 | 38217274 | 29152698 | 1 | 1 | 1 | 3 | 101-2478 | ССЦ Тверской обл. (редакции 2014), пр. № 337/пр, сб.101, поз.2478 | Лента К226 | 1308 | 1003 | 100 м | 100 м | 100 | 0 | 1848600525 | 0.0048 | 120 | 0 | 0 | 0 | 120 | 0 | 0 | 0 | 1 | 1 | 1 | 1 | 0 | 1 | 0 | 0 | 0 | 0.0048 |  | 0 | 2 | 38217290 | 1 | 0 | 57 | 0 | 0 | 0 | 0 | 0 | 0 | 0 | 0 | 0 | 0 | 0 | 0 | 0 | 0 | 0 | 0 | 0 | 0 | 0 | 0 | 0 | 0 | 0.0048 | 120 | 120 | 1 | 0
66 | 38216718 | 38217274 | 29203123 | 1 | 1 | 1 | 3 | 507-0700 | ССЦ Тверской обл. (редакции 2014), пр. № 337/пр, сб.507, поз.0700 | Трубка поливинилхлоридная ХВТ | 1346 | 1009 | кг | кг | 1 | 0 | -1791592967 | 0.016 | 45.39 | 0 | 0 | 0 | 45.39 | 0 | 0 | 0 | 1 | 1 | 1 | 1 | 0 | 1 | 0 | 0 | 0 | 0.016 |  | 0 | 2 | 38217291 | 1 | 0 | 58 | 0 | 0 | 0 | 0 | 0 | 0 | 0 | 0 | 0 | 0 | 0 | 0 | 0 | 0 | 0 | 0 | 0 | 0 | 0 | 0 | 0 | 0 | 0.016 | 45.39 | 45.39 | 1 | 0
66 | 38216718 | 38217274 | 29208105 | 1 | 1 | 1 | 3 | 509-0041 | ССЦ Тверской обл. (редакции 2014), пр. № 337/пр, сб.509, поз.0041 | Наконечники кабельные медные для электротехнических установок | 1354 | 1010 | шт. | шт. | 1 | 0 | -848298323 | 2.04 | 39.9 | 0 | 0 | 0 | 39.9 | 0 | 0 | 0 | 1 | 1 | 1 | 1 | 0 | 1 | 0 | 0 | 0 | 2.04 |  | 0 | 2 | 38217292 | 1 | 0 | 59 | 0 | 0 | 0 | 0 | 0 | 0 | 0 | 0 | 0 | 0 | 0 | 0 | 0 | 0 | 0 | 0 | 0 | 0 | 0 | 0 | 0 | 0 | 2.04 | 39.9 | 39.9 | 1 | 0
66 | 38216718 | 38217274 | 29208155 | 1 | 1 | 1 | 3 | 509-0090 | ССЦ Тверской обл. (редакции 2014), пр. № 337/пр, сб.509, поз.0090 | Перемычки гибкие, тип ПГС-50 | 1354 | 1010 | шт. | шт. | 1 | 0 | 1636523789 | 1 | 3.9 | 0 | 0 | 0 | 3.9 | 0 | 0 | 0 | 1 | 1 | 1 | 1 | 0 | 1 | 0 | 0 | 0 | 1 |  | 0 | 2 | 38217293 | 1 | 0 | 60 | 0 | 0 | 0 | 0 | 0 | 0 | 0 | 0 | 0 | 0 | 0 | 0 | 0 | 0 | 0 | 0 | 0 | 0 | 0 | 0 | 0 | 0 | 1 | 3.9 | 3.9 | 1 | 0
66 | 38216718 | 38217274 | 29215987 | 1 | 1 | 1 | 3 | 999-9950 | ССЦ Тверской обл. (редакции 2014), пр. № 337/пр, сб.999, поз.9950 | Вспомогательные ненормируемые материалы (2% от ОЗП) | 1344 | 1008 | руб. | руб. | 1 | 0 | -1930947569 | 2.81 | 1 | 0 | 0 | 0 | 1 | 0 | 0 | 0 | 1 | 1 | 1 | 1 | 0 | 1 | 0 | 0 | 0 | 2.81 |  | 0 | 2 | 38217294 | 1 | 0 | 61 | 0 | 0 | 0 | 0 | 0 | 0 | 0 | 0 | 0 | 0 | 0 | 0 | 0 | 0 | 0 | 0 | 0 | 0 | 0 | 0 | 0 | 0 | 2.81 | 1 | 1 | 1 | 0
67 | 38216718 | 38217295 | 29084611 | 1 | 1 | 1 | 1 | 1-2038-69 |  | Рабочий монтажник среднего разряда 3,8 | 1369 | 1013 | чел.-ч | чел.-ч | 1 | 0 | -1664314294 | 22.908 | 0 | 0 | 0 | 9.08 | 0 | 0 | 0 | 9.08 | 1 | 1 | 1 | 1 | 0 | 1 | 1 | 0 | 0 | 16.6 | )*1,15*1,2 | 1 | 2 | 38217304 | 1 | 0 | 62 | 0 | 0 | 0 | 0 | 0 | 0 | 0 | 0 | 0 | 0 | 0 | 0 | 0 | 0 | 0 | 0 | 0 | 0 | 0 | 0 | 0 | 0 | 1.1454 | 9.08 | 9.08 | 1 | 0
67 | 38216718 | 38217295 | 29084573 | 1 | 1 | 1 | 1 | 2-69 |  | Затраты труда машинистов | 608254 | 1013 | чел.час | чел.час | 1 | 0 | 95408949 | 0.3036 | 0 | 0 | 0 | 0 | 0 | 0 | 0 | 0 | 1 | 1 | 1 | 1 | 0 | 1 | 1 | 0 | 0 | 0.22 | )*1,15*1,2 | 2 | 2 | 38217305 | 1 | 0 | 63 | 0 | 0 | 0 | 0 | 0 | 0 | 0 | 0 | 0 | 0 | 0 | 0 | 0 | 0 | 0 | 0 | 0 | 0 | 0 | 0 | 0 | 0 | 0.01518 | 0 | 0 | 1 | 0
67 | 38216718 | 38217295 | 29147590 | 1 | 1 | 1 | 2 | 021102 | ЦЭМ Тверской обл.(редакции 2014), пр. №337/пр, сб.02,поз.1102 | Краны на автомобильном ходу при работе на монтаже технологического оборудования 10 т | 1368 | 1011 | маш.-ч | маш.-ч | 1 | 0 | 858668480 | 0.3036 | 0 | 131.11 | 13.03 | 0 | 0 | 131.11 | 13.03 | 0 | 1 | 1 | 1 | 1 | 0 | 1 | 1 | 0 | 0 | 0.22 | )*1,15*1,2 | 0 | 2 | 38217306 | 1 | 0 | 64 | 0 | 0 | 0 | 0 | 0 | 0 | 0 | 0 | 0 | 0 | 0 | 0 | 0 | 0 | 0 | 0 | 0 | 0 | 0 | 0 | 0 | 0 | 0.01518 | 131.11 | 131.11 | 1 | 0
67 | 38216718 | 38217295 | 29147805 | 1 | 1 | 1 | 2 | 040502 | ЦЭМ Тверской обл.(редакции 2014), пр. №337/пр, сб.04,поз.0502 | Установки для сварки ручной дуговой (постоянного тока) | 1368 | 1011 | маш.-ч | маш.-ч | 1 | 0 | 574955774 | 4.3194 | 0 | 8.1 | 0 | 0 | 0 | 8.1 | 0 | 0 | 1 | 1 | 1 | 1 | 0 | 1 | 1 | 0 | 0 | 3.13 | )*1,15*1,2 | 0 | 2 | 38217307 | 1 | 0 | 65 | 0 | 0 | 0 | 0 | 0 | 0 | 0 | 0 | 0 | 0 | 0 | 0 | 0 | 0 | 0 | 0 | 0 | 0 | 0 | 0 | 0 | 0 | 0.21597 | 8.1 | 8.1 | 1 | 0
67 | 38216718 | 38217295 | 29149520 | 1 | 1 | 1 | 2 | 400001 | ЦЭМ Тверской обл.(редакции 2014), пр. №337/пр, сб.40,поз.0001 | Автомобили бортовые, грузоподъемность до 5 т | 1368 | 1011 | маш.-ч | маш.-ч | 1 | 0 | -1931461795 | 0.3036 | 0 | 91.62 | 0 | 0 | 0 | 91.62 | 0 | 0 | 1 | 1 | 1 | 1 | 0 | 1 | 1 | 0 | 0 | 0.22 | )*1,15*1,2 | 0 | 2 | 38217308 | 1 | 0 | 66 | 0 | 0 | 0 | 0 | 0 | 0 | 0 | 0 | 0 | 0 | 0 | 0 | 0 | 0 | 0 | 0 | 0 | 0 | 0 | 0 | 0 | 0 | 0.01518 | 91.62 | 91.62 | 1 | 0
67 | 38216718 | 38217295 | 29152161 | 1 | 1 | 1 | 3 | 101-1924 | ССЦ Тверской обл. (редакции 2014), пр. № 337/пр, сб.101, поз.1924 | Электроды диаметром 4 мм Э42А | 1346 | 1009 | кг | кг | 1 | 0 | -1161580858 | 0.9 | 11.11 | 0 | 0 | 0 | 11.11 | 0 | 0 | 0 | 1 | 1 | 1 | 1 | 0 | 1 | 0 | 0 | 0 | 0.9 |  | 0 | 2 | 38217309 | 1 | 0 | 67 | 0 | 0 | 0 | 0 | 0 | 0 | 0 | 0 | 0 | 0 | 0 | 0 | 0 | 0 | 0 | 0 | 0 | 0 | 0 | 0 | 0 | 0 | 0.045 | 11.11 | 11.11 | 1 | 0
67 | 38216718 | 38217295 | 29165334 | 1 | 1 | 1 | 3 | 113-1786 | ССЦ Тверской обл. (редакции 2014), пр. № 337/пр, сб.113, поз.1786 | Лак битумный БТ-123 | 1348 | 1009 | т | т | 1000 | 0 | -497093437 | 0.0037 | 8461.63 | 0 | 0 | 0 | 8461.63 | 0 | 0 | 0 | 1 | 1 | 1 | 1 | 0 | 1 | 0 | 0 | 0 | 0.0037 |  | 0 | 2 | 38217310 | 1 | 0 | 68 | 0 | 0 | 0 | 0 | 0 | 0 | 0 | 0 | 0 | 0 | 0 | 0 | 0 | 0 | 0 | 0 | 0 | 0 | 0 | 0 | 0 | 0 | 0.000185 | 8461.63 | 8461.63 | 1 | 0
67 | 38216718 | 38217295 | 29215987 | 1 | 1 | 1 | 3 | 999-9950 | ССЦ Тверской обл. (редакции 2014), пр. № 337/пр, сб.999, поз.9950 | Вспомогательные ненормируемые материалы (2% от ОЗП) | 1344 | 1008 | руб. | руб. | 1 | 0 | -1930947569 | 3.12 | 1 | 0 | 0 | 0 | 1 | 0 | 0 | 0 | 1 | 1 | 1 | 1 | 0 | 1 | 0 | 0 | 0 | 3.12 |  | 0 | 2 | 38217311 | 1 | 0 | 69 | 0 | 0 | 0 | 0 | 0 | 0 | 0 | 0 | 0 | 0 | 0 | 0 | 0 | 0 | 0 | 0 | 0 | 0 | 0 | 0 | 0 | 0 | 0.156 | 1 | 1 | 1 | 0
68 | 38216718 | 38217312 | 29084611 | 1 | 1 | 1 | 1 | 1-2038-69 |  | Рабочий монтажник среднего разряда 3,8 | 1369 | 1013 | чел.-ч | чел.-ч | 1 | 0 | -1664314294 | 26.22 | 0 | 0 | 0 | 9.08 | 0 | 0 | 0 | 9.08 | 1 | 1 | 1 | 1 | 0 | 1 | 1 | 0 | 0 | 19 | )*1,15*1,2 | 1 | 2 | 38217321 | 1 | 0 | 70 | 0 | 0 | 0 | 0 | 0 | 0 | 0 | 0 | 0 | 0 | 0 | 0 | 0 | 0 | 0 | 0 | 0 | 0 | 0 | 0 | 0 | 0 | 1.0488 | 9.08 | 9.08 | 1 | 0
68 | 38216718 | 38217312 | 29084573 | 1 | 1 | 1 | 1 | 2-69 |  | Затраты труда машинистов | 608254 | 1013 | чел.час | чел.час | 1 | 0 | 95408949 | 0.1932 | 0 | 0 | 0 | 0 | 0 | 0 | 0 | 0 | 1 | 1 | 1 | 1 | 0 | 1 | 1 | 0 | 0 | 0.14 | )*1,15*1,2 | 2 | 2 | 38217322 | 1 | 0 | 71 | 0 | 0 | 0 | 0 | 0 | 0 | 0 | 0 | 0 | 0 | 0 | 0 | 0 | 0 | 0 | 0 | 0 | 0 | 0 | 0 | 0 | 0 | 0.007728 | 0 | 0 | 1 | 0
68 | 38216718 | 38217312 | 29147590 | 1 | 1 | 1 | 2 | 021102 | ЦЭМ Тверской обл.(редакции 2014), пр. №337/пр, сб.02,поз.1102 | Краны на автомобильном ходу при работе на монтаже технологического оборудования 10 т | 1368 | 1011 | маш.-ч | маш.-ч | 1 | 0 | 858668480 | 0.1932 | 0 | 131.11 | 13.03 | 0 | 0 | 131.11 | 13.03 | 0 | 1 | 1 | 1 | 1 | 0 | 1 | 1 | 0 | 0 | 0.14 | )*1,15*1,2 | 0 | 2 | 38217323 | 1 | 0 | 72 | 0 | 0 | 0 | 0 | 0 | 0 | 0 | 0 | 0 | 0 | 0 | 0 | 0 | 0 | 0 | 0 | 0 | 0 | 0 | 0 | 0 | 0 | 0.007728 | 131.11 | 131.11 | 1 | 0
68 | 38216718 | 38217312 | 29147805 | 1 | 1 | 1 | 2 | 040502 | ЦЭМ Тверской обл.(редакции 2014), пр. №337/пр, сб.04,поз.0502 | Установки для сварки ручной дуговой (постоянного тока) | 1368 | 1011 | маш.-ч | маш.-ч | 1 | 0 | 574955774 | 4.3194 | 0 | 8.1 | 0 | 0 | 0 | 8.1 | 0 | 0 | 1 | 1 | 1 | 1 | 0 | 1 | 1 | 0 | 0 | 3.13 | )*1,15*1,2 | 0 | 2 | 38217324 | 1 | 0 | 73 | 0 | 0 | 0 | 0 | 0 | 0 | 0 | 0 | 0 | 0 | 0 | 0 | 0 | 0 | 0 | 0 | 0 | 0 | 0 | 0 | 0 | 0 | 0.17278 | 8.1 | 8.1 | 1 | 0
68 | 38216718 | 38217312 | 29149520 | 1 | 1 | 1 | 2 | 400001 | ЦЭМ Тверской обл.(редакции 2014), пр. №337/пр, сб.40,поз.0001 | Автомобили бортовые, грузоподъемность до 5 т | 1368 | 1011 | маш.-ч | маш.-ч | 1 | 0 | -1931461795 | 0.1932 | 0 | 91.62 | 0 | 0 | 0 | 91.62 | 0 | 0 | 1 | 1 | 1 | 1 | 0 | 1 | 1 | 0 | 0 | 0.14 | )*1,15*1,2 | 0 | 2 | 38217325 | 1 | 0 | 74 | 0 | 0 | 0 | 0 | 0 | 0 | 0 | 0 | 0 | 0 | 0 | 0 | 0 | 0 | 0 | 0 | 0 | 0 | 0 | 0 | 0 | 0 | 0.007728 | 91.62 | 91.62 | 1 | 0
68 | 38216718 | 38217312 | 29152161 | 1 | 1 | 1 | 3 | 101-1924 | ССЦ Тверской обл. (редакции 2014), пр. № 337/пр, сб.101, поз.1924 | Электроды диаметром 4 мм Э42А | 1346 | 1009 | кг | кг | 1 | 0 | -1161580858 | 0.6 | 11.11 | 0 | 0 | 0 | 11.11 | 0 | 0 | 0 | 1 | 1 | 1 | 1 | 0 | 1 | 0 | 0 | 0 | 0.6 |  | 0 | 2 | 38217326 | 1 | 0 | 75 | 0 | 0 | 0 | 0 | 0 | 0 | 0 | 0 | 0 | 0 | 0 | 0 | 0 | 0 | 0 | 0 | 0 | 0 | 0 | 0 | 0 | 0 | 0.024 | 11.11 | 11.11 | 1 | 0
68 | 38216718 | 38217312 | 29165334 | 1 | 1 | 1 | 3 | 113-1786 | ССЦ Тверской обл. (редакции 2014), пр. № 337/пр, сб.113, поз.1786 | Лак битумный БТ-123 | 1348 | 1009 | т | т | 1000 | 0 | -497093437 | 0.002 | 8461.63 | 0 | 0 | 0 | 8461.63 | 0 | 0 | 0 | 1 | 1 | 1 | 1 | 0 | 1 | 0 | 0 | 0 | 0.002 |  | 0 | 2 | 38217327 | 1 | 0 | 76 | 0 | 0 | 0 | 0 | 0 | 0 | 0 | 0 | 0 | 0 | 0 | 0 | 0 | 0 | 0 | 0 | 0 | 0 | 0 | 0 | 0 | 0 | 8e-05 | 8461.63 | 8461.63 | 1 | 0
68 | 38216718 | 38217312 | 29215987 | 1 | 1 | 1 | 3 | 999-9950 | ССЦ Тверской обл. (редакции 2014), пр. № 337/пр, сб.999, поз.9950 | Вспомогательные ненормируемые материалы (2% от ОЗП) | 1344 | 1008 | руб. | руб. | 1 | 0 | -1930947569 | 3.57 | 1 | 0 | 0 | 0 | 1 | 0 | 0 | 0 | 1 | 1 | 1 | 1 | 0 | 1 | 0 | 0 | 0 | 3.57 |  | 0 | 2 | 38217328 | 1 | 0 | 77 | 0 | 0 | 0 | 0 | 0 | 0 | 0 | 0 | 0 | 0 | 0 | 0 | 0 | 0 | 0 | 0 | 0 | 0 | 0 | 0 | 0 | 0 | 0.1428 | 1 | 1 | 1 | 0
69 | 38216718 | 38217329 | 29084612 | 1 | 1 | 1 | 1 | 1-2040-69 |  | Рабочий монтажник среднего разряда 4 | 1369 | 1013 | чел.-ч | чел.-ч | 1 | 0 | 1072881261 | 12.8064 | 0 | 0 | 0 | 9.29 | 0 | 0 | 0 | 9.29 | 1 | 1 | 1 | 1 | 0 | 1 | 1 | 0 | 0 | 9.28 | )*1,15*1,2 | 1 | 2 | 38217341 | 1 | 0 | 78 | 0 | 0 | 0 | 0 | 0 | 0 | 0 | 0 | 0 | 0 | 0 | 0 | 0 | 0 | 0 | 0 | 0 | 0 | 0 | 0 | 0 | 0 | 25.6128 | 9.29 | 9.29 | 1 | 0
69 | 38216718 | 38217329 | 29084573 | 1 | 1 | 1 | 1 | 2-69 |  | Затраты труда машинистов | 608254 | 1013 | чел.час | чел.час | 1 | 0 | 95408949 | 0.276 | 0 | 0 | 0 | 0 | 0 | 0 | 0 | 0 | 1 | 1 | 1 | 1 | 0 | 1 | 1 | 0 | 0 | 0.2 | )*1,15*1,2 | 2 | 2 | 38217342 | 1 | 0 | 79 | 0 | 0 | 0 | 0 | 0 | 0 | 0 | 0 | 0 | 0 | 0 | 0 | 0 | 0 | 0 | 0 | 0 | 0 | 0 | 0 | 0 | 0 | 0.552 | 0 | 0 | 1 | 0
69 | 38216718 | 38217329 | 29147590 | 1 | 1 | 1 | 2 | 021102 | ЦЭМ Тверской обл.(редакции 2014), пр. №337/пр, сб.02,поз.1102 | Краны на автомобильном ходу при работе на монтаже технологического оборудования 10 т | 1368 | 1011 | маш.-ч | маш.-ч | 1 | 0 | 858668480 | 0.276 | 0 | 131.11 | 13.03 | 0 | 0 | 131.11 | 13.03 | 0 | 1 | 1 | 1 | 1 | 0 | 1 | 1 | 0 | 0 | 0.2 | )*1,15*1,2 | 0 | 2 | 38217343 | 1 | 0 | 80 | 0 | 0 | 0 | 0 | 0 | 0 | 0 | 0 | 0 | 0 | 0 | 0 | 0 | 0 | 0 | 0 | 0 | 0 | 0 | 0 | 0 | 0 | 0.552 | 131.11 | 131.11 | 1 | 0
69 | 38216718 | 38217329 | 29147686 | 1 | 1 | 1 | 2 | 030203 | ЦЭМ Тверской обл.(редакции 2014), пр. №337/пр, сб.03,поз.0203 | Домкраты гидравлические грузоподъемностью 63-100 т | 1368 | 1011 | маш.-ч | маш.-ч | 1 | 0 | 99008534 | 3.036 | 0 | 2.37 | 0 | 0 | 0 | 2.37 | 0 | 0 | 1 | 1 | 1 | 1 | 0 | 1 | 1 | 0 | 0 | 2.2 | )*1,15*1,2 | 0 | 2 | 38217344 | 1 | 0 | 81 | 0 | 0 | 0 | 0 | 0 | 0 | 0 | 0 | 0 | 0 | 0 | 0 | 0 | 0 | 0 | 0 | 0 | 0 | 0 | 0 | 0 | 0 | 6.072 | 2.37 | 2.37 | 1 | 0
69 | 38216718 | 38217329 | 29147698 | 1 | 1 | 1 | 2 | 030402 | ЦЭМ Тверской обл.(редакции 2014), пр. №337/пр, сб.03,поз.0402 | Лебедки электрические тяговым усилием до 12,26 кН (1,25 т) | 1368 | 1011 | маш.-ч | маш.-ч | 1 | 0 | -767310062 | 3.036 | 0 | 3.28 | 0 | 0 | 0 | 3.28 | 0 | 0 | 1 | 1 | 1 | 1 | 0 | 1 | 1 | 0 | 0 | 2.2 | )*1,15*1,2 | 0 | 2 | 38217345 | 1 | 0 | 82 | 0 | 0 | 0 | 0 | 0 | 0 | 0 | 0 | 0 | 0 | 0 | 0 | 0 | 0 | 0 | 0 | 0 | 0 | 0 | 0 | 0 | 0 | 6.072 | 3.28 | 3.28 | 1 | 0
69 | 38216718 | 38217329 | 29149520 | 1 | 1 | 1 | 2 | 400001 | ЦЭМ Тверской обл.(редакции 2014), пр. №337/пр, сб.40,поз.0001 | Автомобили бортовые, грузоподъемность до 5 т | 1368 | 1011 | маш.-ч | маш.-ч | 1 | 0 | -1931461795 | 0.276 | 0 | 91.62 | 0 | 0 | 0 | 91.62 | 0 | 0 | 1 | 1 | 1 | 1 | 0 | 1 | 1 | 0 | 0 | 0.2 | )*1,15*1,2 | 0 | 2 | 38217346 | 1 | 0 | 83 | 0 | 0 | 0 | 0 | 0 | 0 | 0 | 0 | 0 | 0 | 0 | 0 | 0 | 0 | 0 | 0 | 0 | 0 | 0 | 0 | 0 | 0 | 0.552 | 91.62 | 91.62 | 1 | 0
69 | 38216718 | 38217329 | 29151758 | 1 | 1 | 1 | 3 | 101-1481 | ССЦ Тверской обл. (редакции 2014), пр. № 337/пр, сб.101, поз.1481 | Шурупы с полукруглой головкой 4x40 мм | 1348 | 1009 | т | т | 1000 | 0 | -1607691118 | 0.00011 | 10207 | 0 | 0 | 0 | 10207 | 0 | 0 | 0 | 1 | 1 | 1 | 1 | 0 | 1 | 0 | 0 | 0 | 0.00011 |  | 0 | 2 | 38217347 | 1 | 0 | 84 | 0 | 0 | 0 | 0 | 0 | 0 | 0 | 0 | 0 | 0 | 0 | 0 | 0 | 0 | 0 | 0 | 0 | 0 | 0 | 0 | 0 | 0 | 0.00022 | 10207 | 10207 | 1 | 0
69 | 38216718 | 38217329 | 29152698 | 1 | 1 | 1 | 3 | 101-2478 | ССЦ Тверской обл. (редакции 2014), пр. № 337/пр, сб.101, поз.2478 | Лента К226 | 1308 | 1003 | 100 м | 100 м | 100 | 0 | 1848600525 | 0.0245 | 120 | 0 | 0 | 0 | 120 | 0 | 0 | 0 | 1 | 1 | 1 | 1 | 0 | 1 | 0 | 0 | 0 | 0.0245 |  | 0 | 2 | 38217348 | 1 | 0 | 85 | 0 | 0 | 0 | 0 | 0 | 0 | 0 | 0 | 0 | 0 | 0 | 0 | 0 | 0 | 0 | 0 | 0 | 0 | 0 | 0 | 0 | 0 | 0.049 | 120 | 120 | 1 | 0
69 | 38216718 | 38217329 | 29165334 | 1 | 1 | 1 | 3 | 113-1786 | ССЦ Тверской обл. (редакции 2014), пр. № 337/пр, сб.113, поз.1786 | Лак битумный БТ-123 | 1348 | 1009 | т | т | 1000 | 0 | -497093437 | 0.00072 | 8461.63 | 0 | 0 | 0 | 8461.63 | 0 | 0 | 0 | 1 | 1 | 1 | 1 | 0 | 1 | 0 | 0 | 0 | 0.00072 |  | 0 | 2 | 38217349 | 1 | 0 | 86 | 0 | 0 | 0 | 0 | 0 | 0 | 0 | 0 | 0 | 0 | 0 | 0 | 0 | 0 | 0 | 0 | 0 | 0 | 0 | 0 | 0 | 0 | 0.00144 | 8461.63 | 8461.63 | 1 | 0
69 | 38216718 | 38217329 | 29202747 | 1 | 1 | 1 | 3 | 506-1362 | ССЦ Тверской обл. (редакции 2014), пр. № 337/пр, сб.506, поз.1362 | Припои оловянно-свинцовые бессурьмянистые марки ПОС30 | 1346 | 1009 | кг | кг | 1 | 0 | 1825260975 | 0.26 | 66.84 | 0 | 0 | 0 | 66.84 | 0 | 0 | 0 | 1 | 1 | 1 | 1 | 0 | 1 | 0 | 0 | 0 | 0.26 |  | 0 | 2 | 38217350 | 1 | 0 | 87 | 0 | 0 | 0 | 0 | 0 | 0 | 0 | 0 | 0 | 0 | 0 | 0 | 0 | 0 | 0 | 0 | 0 | 0 | 0 | 0 | 0 | 0 | 0.52 | 66.84 | 66.84 | 1 | 0
69 | 38216718 | 38217329 | 29215987 | 1 | 1 | 1 | 3 | 999-9950 | ССЦ Тверской обл. (редакции 2014), пр. № 337/пр, сб.999, поз.9950 | Вспомогательные ненормируемые материалы (2% от ОЗП) | 1344 | 1008 | руб. | руб. | 1 | 0 | -1930947569 | 1.79 | 1 | 0 | 0 | 0 | 1 | 0 | 0 | 0 | 1 | 1 | 1 | 1 | 0 | 1 | 0 | 0 | 0 | 1.79 |  | 0 | 2 | 38217351 | 1 | 0 | 88 | 0 | 0 | 0 | 0 | 0 | 0 | 0 | 0 | 0 | 0 | 0 | 0 | 0 | 0 | 0 | 0 | 0 | 0 | 0 | 0 | 0 | 0 | 3.58 | 1 | 1 | 1 | 0
70 | 38216718 | 38217352 | 29084612 | 1 | 1 | 1 | 1 | 1-2040-69 |  | Рабочий монтажник среднего разряда 4 | 1369 | 1013 | чел.-ч | чел.-ч | 1 | 0 | 1072881261 | 27.9312 | 0 | 0 | 0 | 9.29 | 0 | 0 | 0 | 9.29 | 1 | 1 | 1 | 1 | 0 | 1 | 1 | 0 | 0 | 20.24 | )*1,15*1,2 | 1 | 2 | 38217370 | 1 | 0 | 89 | 0 | 0 | 0 | 0 | 0 | 0 | 0 | 0 | 0 | 0 | 0 | 0 | 0 | 0 | 0 | 0 | 0 | 0 | 0 | 0 | 0 | 0 | 1.1172 | 9.29 | 9.29 | 1 | 0
70 | 38216718 | 38217352 | 29084573 | 1 | 1 | 1 | 1 | 2-69 |  | Затраты труда машинистов | 608254 | 1013 | чел.час | чел.час | 1 | 0 | 95408949 | 0.276 | 0 | 0 | 0 | 0 | 0 | 0 | 0 | 0 | 1 | 1 | 1 | 1 | 0 | 1 | 1 | 0 | 0 | 0.2 | )*1,15*1,2 | 2 | 2 | 38217371 | 1 | 0 | 90 | 0 | 0 | 0 | 0 | 0 | 0 | 0 | 0 | 0 | 0 | 0 | 0 | 0 | 0 | 0 | 0 | 0 | 0 | 0 | 0 | 0 | 0 | 0.01104 | 0 | 0 | 1 | 0
70 | 38216718 | 38217352 | 29147590 | 1 | 1 | 1 | 2 | 021102 | ЦЭМ Тверской обл.(редакции 2014), пр. №337/пр, сб.02,поз.1102 | Краны на автомобильном ходу при работе на монтаже технологического оборудования 10 т | 1368 | 1011 | маш.-ч | маш.-ч | 1 | 0 | 858668480 | 0.276 | 0 | 131.11 | 13.03 | 0 | 0 | 131.11 | 13.03 | 0 | 1 | 1 | 1 | 1 | 0 | 1 | 1 | 0 | 0 | 0.2 | )*1,15*1,2 | 0 | 2 | 38217372 | 1 | 0 | 91 | 0 | 0 | 0 | 0 | 0 | 0 | 0 | 0 | 0 | 0 | 0 | 0 | 0 | 0 | 0 | 0 | 0 | 0 | 0 | 0 | 0 | 0 | 0.01104 | 131.11 | 131.11 | 1 | 0
70 | 38216718 | 38217352 | 29147686 | 1 | 1 | 1 | 2 | 030203 | ЦЭМ Тверской обл.(редакции 2014), пр. №337/пр, сб.03,поз.0203 | Домкраты гидравлические грузоподъемностью 63-100 т | 1368 | 1011 | маш.-ч | маш.-ч | 1 | 0 | 99008534 | 6.4446 | 0 | 2.37 | 0 | 0 | 0 | 2.37 | 0 | 0 | 1 | 1 | 1 | 1 | 0 | 1 | 1 | 0 | 0 | 4.67 | )*1,15*1,2 | 0 | 2 | 38217373 | 1 | 0 | 92 | 0 | 0 | 0 | 0 | 0 | 0 | 0 | 0 | 0 | 0 | 0 | 0 | 0 | 0 | 0 | 0 | 0 | 0 | 0 | 0 | 0 | 0 | 0.25778 | 2.37 | 2.37 | 1 | 0
70 | 38216718 | 38217352 | 29147700 | 1 | 1 | 1 | 2 | 030404 | ЦЭМ Тверской обл.(редакции 2014), пр. №337/пр, сб.03,поз.0404 | Лебедки электрические тяговым усилием до 31,39 кН (3,2 т) | 1368 | 1011 | маш.-ч | маш.-ч | 1 | 0 | 1772150203 | 6.4446 | 0 | 6.9 | 0 | 0 | 0 | 6.9 | 0 | 0 | 1 | 1 | 1 | 1 | 0 | 1 | 1 | 0 | 0 | 4.67 | )*1,15*1,2 | 0 | 2 | 38217374 | 1 | 0 | 93 | 0 | 0 | 0 | 0 | 0 | 0 | 0 | 0 | 0 | 0 | 0 | 0 | 0 | 0 | 0 | 0 | 0 | 0 | 0 | 0 | 0 | 0 | 0.25778 | 6.9 | 6.9 | 1 | 0
70 | 38216718 | 38217352 | 29149520 | 1 | 1 | 1 | 2 | 400001 | ЦЭМ Тверской обл.(редакции 2014), пр. №337/пр, сб.40,поз.0001 | Автомобили бортовые, грузоподъемность до 5 т | 1368 | 1011 | маш.-ч | маш.-ч | 1 | 0 | -1931461795 | 0.276 | 0 | 91.62 | 0 | 0 | 0 | 91.62 | 0 | 0 | 1 | 1 | 1 | 1 | 0 | 1 | 1 | 0 | 0 | 0.2 | )*1,15*1,2 | 0 | 2 | 38217364 | 1 | 0 | 94 | 0 | 0 | 0 | 0 | 0 | 0 | 0 | 0 | 0 | 0 | 0 | 0 | 0 | 0 | 0 | 0 | 0 | 0 | 0 | 0 | 0 | 0 | 0.01104 | 91.62 | 91.62 | 1 | 0
70 | 38216718 | 38217352 | 29151758 | 1 | 1 | 1 | 3 | 101-1481 | ССЦ Тверской обл. (редакции 2014), пр. № 337/пр, сб.101, поз.1481 | Шурупы с полукруглой головкой 4x40 мм | 1348 | 1009 | т | т | 1000 | 0 | -1607691118 | 0.00011 | 10207 | 0 | 0 | 0 | 10207 | 0 | 0 | 0 | 1 | 1 | 1 | 1 | 0 | 1 | 0 | 0 | 0 | 0.00011 |  | 0 | 2 | 38217365 | 1 | 0 | 95 | 0 | 0 | 0 | 0 | 0 | 0 | 0 | 0 | 0 | 0 | 0 | 0 | 0 | 0 | 0 | 0 | 0 | 0 | 0 | 0 | 0 | 0 | 4.4e-06 | 10207 | 10207 | 1 | 0
70 | 38216718 | 38217352 | 29152698 | 1 | 1 | 1 | 3 | 101-2478 | ССЦ Тверской обл. (редакции 2014), пр. № 337/пр, сб.101, поз.2478 | Лента К226 | 1308 | 1003 | 100 м | 100 м | 100 | 0 | 1848600525 | 0.0245 | 120 | 0 | 0 | 0 | 120 | 0 | 0 | 0 | 1 | 1 | 1 | 1 | 0 | 1 | 0 | 0 | 0 | 0.0245 |  | 0 | 2 | 38217366 | 1 | 0 | 96 | 0 | 0 | 0 | 0 | 0 | 0 | 0 | 0 | 0 | 0 | 0 | 0 | 0 | 0 | 0 | 0 | 0 | 0 | 0 | 0 | 0 | 0 | 0.00098 | 120 | 120 | 1 | 0
70 | 38216718 | 38217352 | 29165334 | 1 | 1 | 1 | 3 | 113-1786 | ССЦ Тверской обл. (редакции 2014), пр. № 337/пр, сб.113, поз.1786 | Лак битумный БТ-123 | 1348 | 1009 | т | т | 1000 | 0 | -497093437 | 0.00072 | 8461.63 | 0 | 0 | 0 | 8461.63 | 0 | 0 | 0 | 1 | 1 | 1 | 1 | 0 | 1 | 0 | 0 | 0 | 0.00072 |  | 0 | 2 | 38217367 | 1 | 0 | 97 | 0 | 0 | 0 | 0 | 0 | 0 | 0 | 0 | 0 | 0 | 0 | 0 | 0 | 0 | 0 | 0 | 0 | 0 | 0 | 0 | 0 | 0 | 2.88e-05 | 8461.63 | 8461.63 | 1 | 0
70 | 38216718 | 38217352 | 29202747 | 1 | 1 | 1 | 3 | 506-1362 | ССЦ Тверской обл. (редакции 2014), пр. № 337/пр, сб.506, поз.1362 | Припои оловянно-свинцовые бессурьмянистые марки ПОС30 | 1346 | 1009 | кг | кг | 1 | 0 | 1825260975 | 0.25 | 66.84 | 0 | 0 | 0 | 66.84 | 0 | 0 | 0 | 1 | 1 | 1 | 1 | 0 | 1 | 0 | 0 | 0 | 0.25 |  | 0 | 2 | 38217368 | 1 | 0 | 98 | 0 | 0 | 0 | 0 | 0 | 0 | 0 | 0 | 0 | 0 | 0 | 0 | 0 | 0 | 0 | 0 | 0 | 0 | 0 | 0 | 0 | 0 | 0.01 | 66.84 | 66.84 | 1 | 0
70 | 38216718 | 38217352 | 29215987 | 1 | 1 | 1 | 3 | 999-9950 | ССЦ Тверской обл. (редакции 2014), пр. № 337/пр, сб.999, поз.9950 | Вспомогательные ненормируемые материалы (2% от ОЗП) | 1344 | 1008 | руб. | руб. | 1 | 0 | -1930947569 | 3.89 | 1 | 0 | 0 | 0 | 1 | 0 | 0 | 0 | 1 | 1 | 1 | 1 | 0 | 1 | 0 | 0 | 0 | 3.89 |  | 0 | 2 | 38217369 | 1 | 0 | 99 | 0 | 0 | 0 | 0 | 0 | 0 | 0 | 0 | 0 | 0 | 0 | 0 | 0 | 0 | 0 | 0 | 0 | 0 | 0 | 0 | 0 | 0 | 0.1556 | 1 | 1 | 1 | 0
71 | 38216718 | 38217375 | 29084612 | 1 | 1 | 1 | 1 | 1-2040-69 |  | Рабочий монтажник среднего разряда 4 | 1369 | 1013 | чел.-ч | чел.-ч | 1 | 0 | 1072881261 | 19.4304 | 0 | 0 | 0 | 9.29 | 0 | 0 | 0 | 9.29 | 1 | 1 | 1 | 1 | 0 | 1 | 1 | 0 | 0 | 14.08 | )*1,15*1,2 | 1 | 2 | 38217387 | 1 | 0 | 100 | 0 | 0 | 0 | 0 | 0 | 0 | 0 | 0 | 0 | 0 | 0 | 0 | 0 | 0 | 0 | 0 | 0 | 0 | 0 | 0 | 0 | 0 | 4.8576 | 9.29 | 9.29 | 1 | 0
71 | 38216718 | 38217375 | 29084573 | 1 | 1 | 1 | 1 | 2-69 |  | Затраты труда машинистов | 608254 | 1013 | чел.час | чел.час | 1 | 0 | 95408949 | 0.276 | 0 | 0 | 0 | 0 | 0 | 0 | 0 | 0 | 1 | 1 | 1 | 1 | 0 | 1 | 1 | 0 | 0 | 0.2 | )*1,15*1,2 | 2 | 2 | 38217388 | 1 | 0 | 101 | 0 | 0 | 0 | 0 | 0 | 0 | 0 | 0 | 0 | 0 | 0 | 0 | 0 | 0 | 0 | 0 | 0 | 0 | 0 | 0 | 0 | 0 | 0.069 | 0 | 0 | 1 | 0
71 | 38216718 | 38217375 | 29147590 | 1 | 1 | 1 | 2 | 021102 | ЦЭМ Тверской обл.(редакции 2014), пр. №337/пр, сб.02,поз.1102 | Краны на автомобильном ходу при работе на монтаже технологического оборудования 10 т | 1368 | 1011 | маш.-ч | маш.-ч | 1 | 0 | 858668480 | 0.276 | 0 | 131.11 | 13.03 | 0 | 0 | 131.11 | 13.03 | 0 | 1 | 1 | 1 | 1 | 0 | 1 | 1 | 0 | 0 | 0.2 | )*1,15*1,2 | 0 | 2 | 38217389 | 1 | 0 | 102 | 0 | 0 | 0 | 0 | 0 | 0 | 0 | 0 | 0 | 0 | 0 | 0 | 0 | 0 | 0 | 0 | 0 | 0 | 0 | 0 | 0 | 0 | 0.069 | 131.11 | 131.11 | 1 | 0
71 | 38216718 | 38217375 | 29147686 | 1 | 1 | 1 | 2 | 030203 | ЦЭМ Тверской обл.(редакции 2014), пр. №337/пр, сб.03,поз.0203 | Домкраты гидравлические грузоподъемностью 63-100 т | 1368 | 1011 | маш.-ч | маш.-ч | 1 | 0 | 99008534 | 4.6092 | 0 | 2.37 | 0 | 0 | 0 | 2.37 | 0 | 0 | 1 | 1 | 1 | 1 | 0 | 1 | 1 | 0 | 0 | 3.34 | )*1,15*1,2 | 0 | 2 | 38217390 | 1 | 0 | 103 | 0 | 0 | 0 | 0 | 0 | 0 | 0 | 0 | 0 | 0 | 0 | 0 | 0 | 0 | 0 | 0 | 0 | 0 | 0 | 0 | 0 | 0 | 1.1523 | 2.37 | 2.37 | 1 | 0
71 | 38216718 | 38217375 | 29147698 | 1 | 1 | 1 | 2 | 030402 | ЦЭМ Тверской обл.(редакции 2014), пр. №337/пр, сб.03,поз.0402 | Лебедки электрические тяговым усилием до 12,26 кН (1,25 т) | 1368 | 1011 | маш.-ч | маш.-ч | 1 | 0 | -767310062 | 4.6092 | 0 | 3.28 | 0 | 0 | 0 | 3.28 | 0 | 0 | 1 | 1 | 1 | 1 | 0 | 1 | 1 | 0 | 0 | 3.34 | )*1,15*1,2 | 0 | 2 | 38217391 | 1 | 0 | 104 | 0 | 0 | 0 | 0 | 0 | 0 | 0 | 0 | 0 | 0 | 0 | 0 | 0 | 0 | 0 | 0 | 0 | 0 | 0 | 0 | 0 | 0 | 1.1523 | 3.28 | 3.28 | 1 | 0
71 | 38216718 | 38217375 | 29149520 | 1 | 1 | 1 | 2 | 400001 | ЦЭМ Тверской обл.(редакции 2014), пр. №337/пр, сб.40,поз.0001 | Автомобили бортовые, грузоподъемность до 5 т | 1368 | 1011 | маш.-ч | маш.-ч | 1 | 0 | -1931461795 | 0.276 | 0 | 91.62 | 0 | 0 | 0 | 91.62 | 0 | 0 | 1 | 1 | 1 | 1 | 0 | 1 | 1 | 0 | 0 | 0.2 | )*1,15*1,2 | 0 | 2 | 38217392 | 1 | 0 | 105 | 0 | 0 | 0 | 0 | 0 | 0 | 0 | 0 | 0 | 0 | 0 | 0 | 0 | 0 | 0 | 0 | 0 | 0 | 0 | 0 | 0 | 0 | 0.069 | 91.62 | 91.62 | 1 | 0
71 | 38216718 | 38217375 | 29151758 | 1 | 1 | 1 | 3 | 101-1481 | ССЦ Тверской обл. (редакции 2014), пр. № 337/пр, сб.101, поз.1481 | Шурупы с полукруглой головкой 4x40 мм | 1348 | 1009 | т | т | 1000 | 0 | -1607691118 | 0.00062 | 10207 | 0 | 0 | 0 | 10207 | 0 | 0 | 0 | 1 | 1 | 1 | 1 | 0 | 1 | 0 | 0 | 0 | 0.00062 |  | 0 | 2 | 38217393 | 1 | 0 | 106 | 0 | 0 | 0 | 0 | 0 | 0 | 0 | 0 | 0 | 0 | 0 | 0 | 0 | 0 | 0 | 0 | 0 | 0 | 0 | 0 | 0 | 0 | 0.000155 | 10207 | 10207 | 1 | 0
71 | 38216718 | 38217375 | 29152698 | 1 | 1 | 1 | 3 | 101-2478 | ССЦ Тверской обл. (редакции 2014), пр. № 337/пр, сб.101, поз.2478 | Лента К226 | 1308 | 1003 | 100 м | 100 м | 100 | 0 | 1848600525 | 0.0245 | 120 | 0 | 0 | 0 | 120 | 0 | 0 | 0 | 1 | 1 | 1 | 1 | 0 | 1 | 0 | 0 | 0 | 0.0245 |  | 0 | 2 | 38217394 | 1 | 0 | 107 | 0 | 0 | 0 | 0 | 0 | 0 | 0 | 0 | 0 | 0 | 0 | 0 | 0 | 0 | 0 | 0 | 0 | 0 | 0 | 0 | 0 | 0 | 0.006125 | 120 | 120 | 1 | 0
71 | 38216718 | 38217375 | 29165334 | 1 | 1 | 1 | 3 | 113-1786 | ССЦ Тверской обл. (редакции 2014), пр. № 337/пр, сб.113, поз.1786 | Лак битумный БТ-123 | 1348 | 1009 | т | т | 1000 | 0 | -497093437 | 0.00072 | 8461.63 | 0 | 0 | 0 | 8461.63 | 0 | 0 | 0 | 1 | 1 | 1 | 1 | 0 | 1 | 0 | 0 | 0 | 0.00072 |  | 0 | 2 | 38217395 | 1 | 0 | 108 | 0 | 0 | 0 | 0 | 0 | 0 | 0 | 0 | 0 | 0 | 0 | 0 | 0 | 0 | 0 | 0 | 0 | 0 | 0 | 0 | 0 | 0 | 0.00018 | 8461.63 | 8461.63 | 1 | 0
71 | 38216718 | 38217375 | 29202747 | 1 | 1 | 1 | 3 | 506-1362 | ССЦ Тверской обл. (редакции 2014), пр. № 337/пр, сб.506, поз.1362 | Припои оловянно-свинцовые бессурьмянистые марки ПОС30 | 1346 | 1009 | кг | кг | 1 | 0 | 1825260975 | 0.25 | 66.84 | 0 | 0 | 0 | 66.84 | 0 | 0 | 0 | 1 | 1 | 1 | 1 | 0 | 1 | 0 | 0 | 0 | 0.25 |  | 0 | 2 | 38217396 | 1 | 0 | 109 | 0 | 0 | 0 | 0 | 0 | 0 | 0 | 0 | 0 | 0 | 0 | 0 | 0 | 0 | 0 | 0 | 0 | 0 | 0 | 0 | 0 | 0 | 0.0625 | 66.84 | 66.84 | 1 | 0
71 | 38216718 | 38217375 | 29215987 | 1 | 1 | 1 | 3 | 999-9950 | ССЦ Тверской обл. (редакции 2014), пр. № 337/пр, сб.999, поз.9950 | Вспомогательные ненормируемые материалы (2% от ОЗП) | 1344 | 1008 | руб. | руб. | 1 | 0 | -1930947569 | 2.71 | 1 | 0 | 0 | 0 | 1 | 0 | 0 | 0 | 1 | 1 | 1 | 1 | 0 | 1 | 0 | 0 | 0 | 2.71 |  | 0 | 2 | 38217397 | 1 | 0 | 110 | 0 | 0 | 0 | 0 | 0 | 0 | 0 | 0 | 0 | 0 | 0 | 0 | 0 | 0 | 0 | 0 | 0 | 0 | 0 | 0 | 0 | 0 | 0.6775 | 1 | 1 | 1 | 0
72 | 38216718 | 38217398 | 29084612 | 1 | 1 | 1 | 1 | 1-2040-69 |  | Рабочий монтажник среднего разряда 4 | 1369 | 1013 | чел.-ч | чел.-ч | 1 | 0 | 1072881261 | 11.4816 | 0 | 0 | 0 | 9.29 | 0 | 0 | 0 | 9.29 | 1 | 1 | 1 | 1 | 0 | 1 | 1 | 0 | 0 | 8.32 | )*1,15*1,2 | 1 | 2 | 38217408 | 1 | 0 | 111 | 0 | 0 | 0 | 0 | 0 | 0 | 0 | 0 | 0 | 0 | 0 | 0 | 0 | 0 | 0 | 0 | 0 | 0 | 0 | 0 | 0 | 0 | 22.9632 | 9.29 | 9.29 | 1 | 0
72 | 38216718 | 38217398 | 29084573 | 1 | 1 | 1 | 1 | 2-69 |  | Затраты труда машинистов | 608254 | 1013 | чел.час | чел.час | 1 | 0 | 95408949 | 9.7566 | 0 | 0 | 0 | 0 | 0 | 0 | 0 | 0 | 1 | 1 | 1 | 1 | 0 | 1 | 1 | 0 | 0 | 7.07 | )*1,15*1,2 | 2 | 2 | 38217409 | 1 | 0 | 112 | 0 | 0 | 0 | 0 | 0 | 0 | 0 | 0 | 0 | 0 | 0 | 0 | 0 | 0 | 0 | 0 | 0 | 0 | 0 | 0 | 0 | 0 | 19.5132 | 0 | 0 | 1 | 0
72 | 38216718 | 38217398 | 29147590 | 1 | 1 | 1 | 2 | 021102 | ЦЭМ Тверской обл.(редакции 2014), пр. №337/пр, сб.02,поз.1102 | Краны на автомобильном ходу при работе на монтаже технологического оборудования 10 т | 1368 | 1011 | маш.-ч | маш.-ч | 1 | 0 | 858668480 | 0.0138 | 0 | 131.11 | 13.03 | 0 | 0 | 131.11 | 13.03 | 0 | 1 | 1 | 1 | 1 | 0 | 1 | 1 | 0 | 0 | 0.01 | )*1,15*1,2 | 0 | 2 | 38217410 | 1 | 0 | 113 | 0 | 0 | 0 | 0 | 0 | 0 | 0 | 0 | 0 | 0 | 0 | 0 | 0 | 0 | 0 | 0 | 0 | 0 | 0 | 0 | 0 | 0 | 0.0276 | 131.11 | 131.11 | 1 | 0
72 | 38216718 | 38217398 | 29147739 | 1 | 1 | 1 | 2 | 031050 | ЦЭМ Тверской обл.(редакции 2014), пр. №337/пр, сб.03,поз.1050 | Вышка телескопическая 25 м | 1368 | 1011 | маш.-ч | маш.-ч | 1 | 0 | 1662047139 | 9.7428 | 0 | 150.37 | 13.03 | 0 | 0 | 150.37 | 13.03 | 0 | 1 | 1 | 1 | 1 | 0 | 1 | 1 | 0 | 0 | 7.06 | )*1,15*1,2 | 0 | 2 | 38217411 | 1 | 0 | 114 | 0 | 0 | 0 | 0 | 0 | 0 | 0 | 0 | 0 | 0 | 0 | 0 | 0 | 0 | 0 | 0 | 0 | 0 | 0 | 0 | 0 | 0 | 19.4856 | 150.37 | 150.37 | 1 | 0
72 | 38216718 | 38217398 | 29149520 | 1 | 1 | 1 | 2 | 400001 | ЦЭМ Тверской обл.(редакции 2014), пр. №337/пр, сб.40,поз.0001 | Автомобили бортовые, грузоподъемность до 5 т | 1368 | 1011 | маш.-ч | маш.-ч | 1 | 0 | -1931461795 | 0.0138 | 0 | 91.62 | 0 | 0 | 0 | 91.62 | 0 | 0 | 1 | 1 | 1 | 1 | 0 | 1 | 1 | 0 | 0 | 0.01 | )*1,15*1,2 | 0 | 2 | 38217412 | 1 | 0 | 115 | 0 | 0 | 0 | 0 | 0 | 0 | 0 | 0 | 0 | 0 | 0 | 0 | 0 | 0 | 0 | 0 | 0 | 0 | 0 | 0 | 0 | 0 | 0.0276 | 91.62 | 91.62 | 1 | 0
72 | 38216718 | 38217398 | 29150436 | 1 | 1 | 1 | 3 | 101-0069 | ССЦ Тверской обл. (редакции 2014), пр. № 337/пр, сб.101, поз.0069 | Бензин авиационный Б-70 | 1348 | 1009 | т | т | 1000 | 0 | -468076509 | 0.0004 | 4812.63 | 0 | 0 | 0 | 4812.63 | 0 | 0 | 0 | 1 | 1 | 1 | 1 | 0 | 1 | 0 | 0 | 0 | 0.0004 |  | 0 | 2 | 38217413 | 1 | 0 | 116 | 0 | 0 | 0 | 0 | 0 | 0 | 0 | 0 | 0 | 0 | 0 | 0 | 0 | 0 | 0 | 0 | 0 | 0 | 0 | 0 | 0 | 0 | 0.0008 | 4812.63 | 4812.63 | 1 | 0
72 | 38216718 | 38217398 | 29152698 | 1 | 1 | 1 | 3 | 101-2478 | ССЦ Тверской обл. (редакции 2014), пр. № 337/пр, сб.101, поз.2478 | Лента К226 | 1308 | 1003 | 100 м | 100 м | 100 | 0 | 1848600525 | 0.0024 | 120 | 0 | 0 | 0 | 120 | 0 | 0 | 0 | 1 | 1 | 1 | 1 | 0 | 1 | 0 | 0 | 0 | 0.0024 |  | 0 | 2 | 38217414 | 1 | 0 | 117 | 0 | 0 | 0 | 0 | 0 | 0 | 0 | 0 | 0 | 0 | 0 | 0 | 0 | 0 | 0 | 0 | 0 | 0 | 0 | 0 | 0 | 0 | 0.0048 | 120 | 120 | 1 | 0
72 | 38216718 | 38217398 | 29209267 | 1 | 1 | 1 | 3 | 509-1206 | ССЦ Тверской обл. (редакции 2014), пр. № 337/пр, сб.509, поз.1206 | Парафины нефтяные твердые марки Т-1 | 1348 | 1009 | т | т | 1000 | 0 | 2078756730 | 1e-05 | 8807.97 | 0 | 0 | 0 | 8807.97 | 0 | 0 | 0 | 1 | 1 | 1 | 1 | 0 | 1 | 0 | 0 | 0 | 1e-05 |  | 0 | 2 | 38217415 | 1 | 0 | 118 | 0 | 0 | 0 | 0 | 0 | 0 | 0 | 0 | 0 | 0 | 0 | 0 | 0 | 0 | 0 | 0 | 0 | 0 | 0 | 0 | 0 | 0 | 2e-05 | 8807.97 | 8807.97 | 1 | 0
72 | 38216718 | 38217398 | 29215987 | 1 | 1 | 1 | 3 | 999-9950 | ССЦ Тверской обл. (редакции 2014), пр. № 337/пр, сб.999, поз.9950 | Вспомогательные ненормируемые материалы (2% от ОЗП) | 1344 | 1008 | руб. | руб. | 1 | 0 | -1930947569 | 1.6 | 1 | 0 | 0 | 0 | 1 | 0 | 0 | 0 | 1 | 1 | 1 | 1 | 0 | 1 | 0 | 0 | 0 | 1.6 |  | 0 | 2 | 38217416 | 1 | 0 | 119 | 0 | 0 | 0 | 0 | 0 | 0 | 0 | 0 | 0 | 0 | 0 | 0 | 0 | 0 | 0 | 0 | 0 | 0 | 0 | 0 | 0 | 0 | 3.2 | 1 | 1 | 1 | 0
73 | 38216718 | 38217417 | 29084612 | 1 | 1 | 1 | 1 | 1-2040-69 |  | Рабочий монтажник среднего разряда 4 | 1369 | 1013 | чел.-ч | чел.-ч | 1 | 0 | 1072881261 | 14.352 | 0 | 0 | 0 | 9.29 | 0 | 0 | 0 | 9.29 | 1 | 1 | 1 | 1 | 0 | 1 | 1 | 0 | 0 | 10.4 | )*1,15*1,2 | 1 | 2 | 38217420 | 1 | 0 | 120 | 0 | 0 | 0 | 0 | 0 | 0 | 0 | 0 | 0 | 0 | 0 | 0 | 0 | 0 | 0 | 0 | 0 | 0 | 0 | 0 | 0 | 0 | 3.4445 | 9.29 | 9.29 | 1 | 0
73 | 38216718 | 38217417 | 29215987 | 1 | 1 | 1 | 3 | 999-9950 | ССЦ Тверской обл. (редакции 2014), пр. № 337/пр, сб.999, поз.9950 | Вспомогательные ненормируемые материалы (2% от ОЗП) | 1344 | 1008 | руб. | руб. | 1 | 0 | -1930947569 | 2 | 1 | 0 | 0 | 0 | 1 | 0 | 0 | 0 | 1 | 1 | 1 | 1 | 0 | 1 | 0 | 0 | 0 | 2 |  | 0 | 2 | 38217421 | 1 | 0 | 121 | 0 | 0 | 0 | 0 | 0 | 0 | 0 | 0 | 0 | 0 | 0 | 0 | 0 | 0 | 0 | 0 | 0 | 0 | 0 | 0 | 0 | 0 | 0.48 | 1 | 1 | 1 | 0
74 | 38216718 | 38217422 | 29084612 | 1 | 1 | 1 | 1 | 1-2040-69 |  | Рабочий монтажник среднего разряда 4 | 1369 | 1013 | чел.-ч | чел.-ч | 1 | 0 | 1072881261 | 13.248 | 0 | 0 | 0 | 9.29 | 0 | 0 | 0 | 9.29 | 1 | 1 | 1 | 1 | 0 | 1 | 1 | 0 | 0 | 9.6 | )*1,15*1,2 | 1 | 2 | 38217425 | 1 | 0 | 122 | 0 | 0 | 0 | 0 | 0 | 0 | 0 | 0 | 0 | 0 | 0 | 0 | 0 | 0 | 0 | 0 | 0 | 0 | 0 | 0 | 0 | 0 | 7.4189 | 9.29 | 9.29 | 1 | 0
74 | 38216718 | 38217422 | 29215987 | 1 | 1 | 1 | 3 | 999-9950 | ССЦ Тверской обл. (редакции 2014), пр. № 337/пр, сб.999, поз.9950 | Вспомогательные ненормируемые материалы (2% от ОЗП) | 1344 | 1008 | руб. | руб. | 1 | 0 | -1930947569 | 1.85 | 1 | 0 | 0 | 0 | 1 | 0 | 0 | 0 | 1 | 1 | 1 | 1 | 0 | 1 | 0 | 0 | 0 | 1.85 |  | 0 | 2 | 38217426 | 1 | 0 | 123 | 0 | 0 | 0 | 0 | 0 | 0 | 0 | 0 | 0 | 0 | 0 | 0 | 0 | 0 | 0 | 0 | 0 | 0 | 0 | 0 | 0 | 0 | 1.036 | 1 | 1 | 1 | 0
75 | 38216718 | 38217427 | 29084612 | 1 | 1 | 1 | 1 | 1-2040-69 |  | Рабочий монтажник среднего разряда 4 | 1369 | 1013 | чел.-ч | чел.-ч | 1 | 0 | 1072881261 | 85.836 | 0 | 0 | 0 | 9.29 | 0 | 0 | 0 | 9.29 | 1 | 1 | 1 | 1 | 0 | 1 | 1 | 0 | 0 | 62.2 | )*1,15*1,2 | 1 | 2 | 38217440 | 1 | 0 | 124 | 0 | 0 | 0 | 0 | 0 | 0 | 0 | 0 | 0 | 0 | 0 | 0 | 0 | 0 | 0 | 0 | 0 | 0 | 0 | 0 | 0 | 0 | 68.6688 | 9.29 | 9.29 | 1 | 0
75 | 38216718 | 38217427 | 29084573 | 1 | 1 | 1 | 1 | 2-69 |  | Затраты труда машинистов | 608254 | 1013 | чел.час | чел.час | 1 | 0 | 95408949 | 2.4012 | 0 | 0 | 0 | 0 | 0 | 0 | 0 | 0 | 1 | 1 | 1 | 1 | 0 | 1 | 1 | 0 | 0 | 1.74 | )*1,15*1,2 | 2 | 2 | 38217441 | 1 | 0 | 125 | 0 | 0 | 0 | 0 | 0 | 0 | 0 | 0 | 0 | 0 | 0 | 0 | 0 | 0 | 0 | 0 | 0 | 0 | 0 | 0 | 0 | 0 | 1.921 | 0 | 0 | 1 | 0
75 | 38216718 | 38217427 | 29147590 | 1 | 1 | 1 | 2 | 021102 | ЦЭМ Тверской обл.(редакции 2014), пр. №337/пр, сб.02,поз.1102 | Краны на автомобильном ходу при работе на монтаже технологического оборудования 10 т | 1368 | 1011 | маш.-ч | маш.-ч | 1 | 0 | 858668480 | 2.4012 | 0 | 131.11 | 13.03 | 0 | 0 | 131.11 | 13.03 | 0 | 1 | 1 | 1 | 1 | 0 | 1 | 1 | 0 | 0 | 1.74 | )*1,15*1,2 | 0 | 2 | 38217442 | 1 | 0 | 126 | 0 | 0 | 0 | 0 | 0 | 0 | 0 | 0 | 0 | 0 | 0 | 0 | 0 | 0 | 0 | 0 | 0 | 0 | 0 | 0 | 0 | 0 | 1.921 | 131.11 | 131.11 | 1 | 0
75 | 38216718 | 38217427 | 29147805 | 1 | 1 | 1 | 2 | 040502 | ЦЭМ Тверской обл.(редакции 2014), пр. №337/пр, сб.04,поз.0502 | Установки для сварки ручной дуговой (постоянного тока) | 1368 | 1011 | маш.-ч | маш.-ч | 1 | 0 | 574955774 | 20.838 | 0 | 8.1 | 0 | 0 | 0 | 8.1 | 0 | 0 | 1 | 1 | 1 | 1 | 0 | 1 | 1 | 0 | 0 | 15.1 | )*1,15*1,2 | 0 | 2 | 38217443 | 1 | 0 | 127 | 0 | 0 | 0 | 0 | 0 | 0 | 0 | 0 | 0 | 0 | 0 | 0 | 0 | 0 | 0 | 0 | 0 | 0 | 0 | 0 | 0 | 0 | 16.6704 | 8.1 | 8.1 | 1 | 0
75 | 38216718 | 38217427 | 29149520 | 1 | 1 | 1 | 2 | 400001 | ЦЭМ Тверской обл.(редакции 2014), пр. №337/пр, сб.40,поз.0001 | Автомобили бортовые, грузоподъемность до 5 т | 1368 | 1011 | маш.-ч | маш.-ч | 1 | 0 | -1931461795 | 2.4012 | 0 | 91.62 | 0 | 0 | 0 | 91.62 | 0 | 0 | 1 | 1 | 1 | 1 | 0 | 1 | 1 | 0 | 0 | 1.74 | )*1,15*1,2 | 0 | 2 | 38217444 | 1 | 0 | 128 | 0 | 0 | 0 | 0 | 0 | 0 | 0 | 0 | 0 | 0 | 0 | 0 | 0 | 0 | 0 | 0 | 0 | 0 | 0 | 0 | 0 | 0 | 1.921 | 91.62 | 91.62 | 1 | 0
75 | 38216718 | 38217427 | 29151588 | 1 | 1 | 1 | 3 | 101-1306 | ССЦ Тверской обл. (редакции 2014), пр. № 337/пр, сб.101, поз.1306 | Портландцемент общестроительного назначения бездобавочный, марки 500 | 1348 | 1009 | т | т | 1000 | 0 | 790981391 | 0.18 | 487.5 | 0 | 0 | 0 | 487.5 | 0 | 0 | 0 | 1 | 1 | 1 | 1 | 0 | 1 | 0 | 0 | 0 | 0.18 |  | 0 | 2 | 38217445 | 1 | 0 | 129 | 0 | 0 | 0 | 0 | 0 | 0 | 0 | 0 | 0 | 0 | 0 | 0 | 0 | 0 | 0 | 0 | 0 | 0 | 0 | 0 | 0 | 0 | 0.144 | 487.5 | 487.5 | 1 | 0
75 | 38216718 | 38217427 | 29151984 | 1 | 1 | 1 | 3 | 101-1728 | ССЦ Тверской обл. (редакции 2014), пр. № 337/пр, сб.101, поз.1728 | Дюбели распорные с гайкой | 1355 | 1010 | 100 шт. | 100 шт. | 100 | 0 | -816636191 | 0.8 | 110 | 0 | 0 | 0 | 110 | 0 | 0 | 0 | 1 | 1 | 1 | 1 | 0 | 1 | 0 | 0 | 0 | 0.8 |  | 0 | 2 | 38217446 | 1 | 0 | 130 | 0 | 0 | 0 | 0 | 0 | 0 | 0 | 0 | 0 | 0 | 0 | 0 | 0 | 0 | 0 | 0 | 0 | 0 | 0 | 0 | 0 | 0 | 0.64 | 110 | 110 | 1 | 0
75 | 38216718 | 38217427 | 29152161 | 1 | 1 | 1 | 3 | 101-1924 | ССЦ Тверской обл. (редакции 2014), пр. № 337/пр, сб.101, поз.1924 | Электроды диаметром 4 мм Э42А | 1346 | 1009 | кг | кг | 1 | 0 | -1161580858 | 4.2 | 11.11 | 0 | 0 | 0 | 11.11 | 0 | 0 | 0 | 1 | 1 | 1 | 1 | 0 | 1 | 0 | 0 | 0 | 4.2 |  | 0 | 2 | 38217447 | 1 | 0 | 131 | 0 | 0 | 0 | 0 | 0 | 0 | 0 | 0 | 0 | 0 | 0 | 0 | 0 | 0 | 0 | 0 | 0 | 0 | 0 | 0 | 0 | 0 | 3.36 | 11.11 | 11.11 | 1 | 0
75 | 38216718 | 38217427 | 29152203 | 1 | 1 | 1 | 3 | 101-1977 | ССЦ Тверской обл. (редакции 2014), пр. № 337/пр, сб.101, поз.1977 | Болты с гайками и шайбами строительные | 1346 | 1009 | кг | кг | 1 | 0 | -2031188702 | 27 | 9.4 | 0 | 0 | 0 | 9.4 | 0 | 0 | 0 | 1 | 1 | 1 | 1 | 0 | 1 | 0 | 0 | 0 | 27 |  | 0 | 2 | 38217448 | 1 | 0 | 132 | 0 | 0 | 0 | 0 | 0 | 0 | 0 | 0 | 0 | 0 | 0 | 0 | 0 | 0 | 0 | 0 | 0 | 0 | 0 | 0 | 0 | 0 | 21.6 | 9.4 | 9.4 | 1 | 0
75 | 38216718 | 38217427 | 29170439 | 1 | 1 | 1 | 3 | 201-0843 | ССЦ Тверской обл. (редакции 2014), пр. № 337/пр, сб.201, поз.0843 | Конструкции стальные индивидуальные решетчатые сварные массой до 0,1 т | 1348 | 1009 | т | т | 1000 | 0 | 244628471 | 1 | 12646.59 | 0 | 0 | 0 | 12646.59 | 0 | 0 | 0 | 1 | 1 | 1 | 1 | 0 | 1 | 0 | 0 | 0 | 1 |  | 0 | 2 | 38217449 | 1 | 0 | 133 | 0 | 0 | 0 | 0 | 0 | 0 | 0 | 0 | 0 | 0 | 0 | 0 | 0 | 0 | 0 | 0 | 0 | 0 | 0 | 0 | 0 | 0 | 0.8 | 12646.59 | 12646.59 | 1 | 0
75 | 38216718 | 38217427 | 29194717 | 1 | 1 | 1 | 3 | 408-0141 | ССЦ Тверской обл. (редакции 2014), пр. № 337/пр, сб.408, поз.0141 | Песок природный для строительных растворов средний | 1339 | 1007 | м3 | м3 | 1 | 0 | 529090808 | 0.15 | 46.8 | 0 | 0 | 0 | 46.8 | 0 | 0 | 0 | 1 | 1 | 1 | 1 | 0 | 1 | 0 | 0 | 0 | 0.15 |  | 0 | 2 | 38217450 | 1 | 0 | 134 | 0 | 0 | 0 | 0 | 0 | 0 | 0 | 0 | 0 | 0 | 0 | 0 | 0 | 0 | 0 | 0 | 0 | 0 | 0 | 0 | 0 | 0 | 0.12 | 46.8 | 46.8 | 1 | 0
75 | 38216718 | 38217427 | 29215987 | 1 | 1 | 1 | 3 | 999-9950 | ССЦ Тверской обл. (редакции 2014), пр. № 337/пр, сб.999, поз.9950 | Вспомогательные ненормируемые материалы (2% от ОЗП) | 1344 | 1008 | руб. | руб. | 1 | 0 | -1930947569 | 11.97 | 1 | 0 | 0 | 0 | 1 | 0 | 0 | 0 | 1 | 1 | 1 | 1 | 0 | 1 | 0 | 0 | 0 | 11.97 |  | 0 | 2 | 38217451 | 1 | 0 | 135 | 0 | 0 | 0 | 0 | 0 | 0 | 0 | 0 | 0 | 0 | 0 | 0 | 0 | 0 | 0 | 0 | 0 | 0 | 0 | 0 | 0 | 0 | 9.576 | 1 | 1 | 1 | 0
76 | 38216718 | 38217452 | 29084612 | 1 | 1 | 1 | 1 | 1-2040-69 |  | Рабочий монтажник среднего разряда 4 | 1369 | 1013 | чел.-ч | чел.-ч | 1 | 0 | 1072881261 | 13.248 | 0 | 0 | 0 | 9.29 | 0 | 0 | 0 | 9.29 | 1 | 1 | 1 | 1 | 0 | 1 | 1 | 0 | 0 | 9.6 | )*1,15*1,2 | 1 | 2 | 38217455 | 1 | 0 | 136 | 0 | 0 | 0 | 0 | 0 | 0 | 0 | 0 | 0 | 0 | 0 | 0 | 0 | 0 | 0 | 0 | 0 | 0 | 0 | 0 | 0 | 0 | 3.9744 | 9.29 | 9.29 | 1 | 0
76 | 38216718 | 38217452 | 29215987 | 1 | 1 | 1 | 3 | 999-9950 | ССЦ Тверской обл. (редакции 2014), пр. № 337/пр, сб.999, поз.9950 | Вспомогательные ненормируемые материалы (2% от ОЗП) | 1344 | 1008 | руб. | руб. | 1 | 0 | -1930947569 | 1.85 | 1 | 0 | 0 | 0 | 1 | 0 | 0 | 0 | 1 | 1 | 1 | 1 | 0 | 1 | 0 | 0 | 0 | 1.85 |  | 0 | 2 | 38217456 | 1 | 0 | 137 | 0 | 0 | 0 | 0 | 0 | 0 | 0 | 0 | 0 | 0 | 0 | 0 | 0 | 0 | 0 | 0 | 0 | 0 | 0 | 0 | 0 | 0 | 0.555 | 1 | 1 | 1 | 0
77 | 38216718 | 38217457 | 29084614 | 1 | 1 | 1 | 1 | 1-2039-69 |  | Рабочий монтажник среднего разряда 3,9 | 1369 | 1013 | чел.-ч | чел.-ч | 1 | 0 | -1361699582 | 2.1528 | 0 | 0 | 0 | 9.18 | 0 | 0 | 0 | 9.18 | 1 | 1 | 1 | 1 | 0 | 1 | 1 | 0 | 0 | 1.56 | )*1,15*1,2 | 1 | 2 | 38217473 | 1 | 0 | 138 | 0 | 0 | 0 | 0 | 0 | 0 | 0 | 0 | 0 | 0 | 0 | 0 | 0 | 0 | 0 | 0 | 0 | 0 | 0 | 0 | 0 | 0 | 4.3056 | 9.18 | 9.18 | 1 | 0
77 | 38216718 | 38217457 | 29147805 | 1 | 1 | 1 | 2 | 040502 | ЦЭМ Тверской обл.(редакции 2014), пр. №337/пр, сб.04,поз.0502 | Установки для сварки ручной дуговой (постоянного тока) | 1368 | 1011 | маш.-ч | маш.-ч | 1 | 0 | 574955774 | 0.1794 | 0 | 8.1 | 0 | 0 | 0 | 8.1 | 0 | 0 | 1 | 1 | 1 | 1 | 0 | 1 | 1 | 0 | 0 | 0.13 | )*1,15*1,2 | 0 | 2 | 38217474 | 1 | 0 | 139 | 0 | 0 | 0 | 0 | 0 | 0 | 0 | 0 | 0 | 0 | 0 | 0 | 0 | 0 | 0 | 0 | 0 | 0 | 0 | 0 | 0 | 0 | 0.3588 | 8.1 | 8.1 | 1 | 0
77 | 38216718 | 38217457 | 29149183 | 1 | 1 | 1 | 2 | 330206 | ЦЭМ Тверской обл.(редакции 2014), пр. №337/пр, сб.33,поз.0206 | Дрели электрические | 1368 | 1011 | маш.-ч | маш.-ч | 1 | 0 | 825056910 | 0.0552 | 0 | 1.95 | 0 | 0 | 0 | 1.95 | 0 | 0 | 1 | 1 | 1 | 1 | 0 | 1 | 1 | 0 | 0 | 0.04 | )*1,15*1,2 | 0 | 2 | 38217475 | 1 | 0 | 140 | 0 | 0 | 0 | 0 | 0 | 0 | 0 | 0 | 0 | 0 | 0 | 0 | 0 | 0 | 0 | 0 | 0 | 0 | 0 | 0 | 0 | 0 | 0.1104 | 1.95 | 1.95 | 1 | 0
77 | 38216718 | 38217457 | 29151927 | 1 | 1 | 1 | 3 | 101-1665 | ССЦ Тверской обл. (редакции 2014), пр. № 337/пр, сб.101, поз.1665 | Лак электроизоляционный 318 | 1346 | 1009 | кг | кг | 1 | 0 | 1141256164 | 0.006 | 10.46 | 0 | 0 | 0 | 10.46 | 0 | 0 | 0 | 1 | 1 | 1 | 1 | 0 | 1 | 0 | 0 | 0 | 0.006 |  | 0 | 2 | 38217476 | 1 | 0 | 141 | 0 | 0 | 0 | 0 | 0 | 0 | 0 | 0 | 0 | 0 | 0 | 0 | 0 | 0 | 0 | 0 | 0 | 0 | 0 | 0 | 0 | 0 | 0.012 | 10.46 | 10.46 | 1 | 0
77 | 38216718 | 38217457 | 29152161 | 1 | 1 | 1 | 3 | 101-1924 | ССЦ Тверской обл. (редакции 2014), пр. № 337/пр, сб.101, поз.1924 | Электроды диаметром 4 мм Э42А | 1346 | 1009 | кг | кг | 1 | 0 | -1161580858 | 0.07 | 11.11 | 0 | 0 | 0 | 11.11 | 0 | 0 | 0 | 1 | 1 | 1 | 1 | 0 | 1 | 0 | 0 | 0 | 0.07 |  | 0 | 2 | 38217477 | 1 | 0 | 142 | 0 | 0 | 0 | 0 | 0 | 0 | 0 | 0 | 0 | 0 | 0 | 0 | 0 | 0 | 0 | 0 | 0 | 0 | 0 | 0 | 0 | 0 | 0.14 | 11.11 | 11.11 | 1 | 0
77 | 38216718 | 38217457 | 29152191 | 1 | 1 | 1 | 3 | 101-1964 | ССЦ Тверской обл. (редакции 2014), пр. № 337/пр, сб.101, поз.1964 | Шпагат бумажный | 1346 | 1009 | кг | кг | 1 | 0 | 1920627932 | 0.001 | 12.45 | 0 | 0 | 0 | 12.45 | 0 | 0 | 0 | 1 | 1 | 1 | 1 | 0 | 1 | 0 | 0 | 0 | 0.001 |  | 0 | 2 | 38217478 | 1 | 0 | 143 | 0 | 0 | 0 | 0 | 0 | 0 | 0 | 0 | 0 | 0 | 0 | 0 | 0 | 0 | 0 | 0 | 0 | 0 | 0 | 0 | 0 | 0 | 0.002 | 12.45 | 12.45 | 1 | 0
77 | 38216718 | 38217457 | 29152203 | 1 | 1 | 1 | 3 | 101-1977 | ССЦ Тверской обл. (редакции 2014), пр. № 337/пр, сб.101, поз.1977 | Болты с гайками и шайбами строительные | 1346 | 1009 | кг | кг | 1 | 0 | -2031188702 | 0.049 | 9.4 | 0 | 0 | 0 | 9.4 | 0 | 0 | 0 | 1 | 1 | 1 | 1 | 0 | 1 | 0 | 0 | 0 | 0.049 |  | 0 | 2 | 38217479 | 1 | 0 | 144 | 0 | 0 | 0 | 0 | 0 | 0 | 0 | 0 | 0 | 0 | 0 | 0 | 0 | 0 | 0 | 0 | 0 | 0 | 0 | 0 | 0 | 0 | 0.098 | 9.4 | 9.4 | 1 | 0
77 | 38216718 | 38217457 | 29152349 | 1 | 1 | 1 | 3 | 101-2143 | ССЦ Тверской обл. (редакции 2014), пр. № 337/пр, сб.101, поз.2143 | Краска | 1346 | 1009 | кг | кг | 1 | 0 | -444769609 | 0.036 | 28.6 | 0 | 0 | 0 | 28.6 | 0 | 0 | 0 | 1 | 1 | 1 | 1 | 0 | 1 | 0 | 0 | 0 | 0.036 |  | 0 | 2 | 38217480 | 1 | 0 | 145 | 0 | 0 | 0 | 0 | 0 | 0 | 0 | 0 | 0 | 0 | 0 | 0 | 0 | 0 | 0 | 0 | 0 | 0 | 0 | 0 | 0 | 0 | 0.072 | 28.6 | 28.6 | 1 | 0
77 | 38216718 | 38217457 | 29152567 | 1 | 1 | 1 | 3 | 101-2365 | ССЦ Тверской обл. (редакции 2014), пр. № 337/пр, сб.101, поз.2365 | Нитки швейные | 1346 | 1009 | кг | кг | 1 | 0 | -2036404886 | 0.001 | 143.29 | 0 | 0 | 0 | 143.29 | 0 | 0 | 0 | 1 | 1 | 1 | 1 | 0 | 1 | 0 | 0 | 0 | 0.001 |  | 0 | 2 | 38217481 | 1 | 0 | 146 | 0 | 0 | 0 | 0 | 0 | 0 | 0 | 0 | 0 | 0 | 0 | 0 | 0 | 0 | 0 | 0 | 0 | 0 | 0 | 0 | 0 | 0 | 0.002 | 143.29 | 143.29 | 1 | 0
77 | 38216718 | 38217457 | 29152725 | 1 | 1 | 1 | 3 | 101-2499 | ССЦ Тверской обл. (редакции 2014), пр. № 337/пр, сб.101, поз.2499 | Лента изоляционная прорезиненная односторонняя ширина 20 мм, толщина 0,25-0,35 мм | 1346 | 1009 | кг | кг | 1 | 0 | 846161246 | 0.012 | 33.07 | 0 | 0 | 0 | 33.07 | 0 | 0 | 0 | 1 | 1 | 1 | 1 | 0 | 1 | 0 | 0 | 0 | 0.012 |  | 0 | 2 | 38217482 | 1 | 0 | 147 | 0 | 0 | 0 | 0 | 0 | 0 | 0 | 0 | 0 | 0 | 0 | 0 | 0 | 0 | 0 | 0 | 0 | 0 | 0 | 0 | 0 | 0 | 0.024 | 33.07 | 33.07 | 1 | 0
77 | 38216718 | 38217457 | 29154100 | 1 | 1 | 1 | 3 | 101-3914 | ССЦ Тверской обл. (редакции 2014), пр. № 337/пр, сб.101, поз.3914 | Дюбели распорные полипропиленовые | 1355 | 1010 | 100 шт. | 100 шт. | 100 | 0 | -271362456 | 0.014 | 93.59 | 0 | 0 | 0 | 93.59 | 0 | 0 | 0 | 1 | 1 | 1 | 1 | 0 | 1 | 0 | 0 | 0 | 0.014 |  | 0 | 2 | 38217483 | 1 | 0 | 148 | 0 | 0 | 0 | 0 | 0 | 0 | 0 | 0 | 0 | 0 | 0 | 0 | 0 | 0 | 0 | 0 | 0 | 0 | 0 | 0 | 0 | 0 | 0.028 | 93.59 | 93.59 | 1 | 0
77 | 38216718 | 38217457 | 29170439 | 1 | 1 | 1 | 3 | 201-0843 | ССЦ Тверской обл. (редакции 2014), пр. № 337/пр, сб.201, поз.0843 | Конструкции стальные индивидуальные решетчатые сварные массой до 0,1 т | 1348 | 1009 | т | т | 1000 | 0 | 244628471 | 0.001 | 12646.59 | 0 | 0 | 0 | 12646.59 | 0 | 0 | 0 | 1 | 1 | 1 | 1 | 0 | 1 | 0 | 0 | 0 | 0.001 |  | 0 | 2 | 38217484 | 1 | 0 | 149 | 0 | 0 | 0 | 0 | 0 | 0 | 0 | 0 | 0 | 0 | 0 | 0 | 0 | 0 | 0 | 0 | 0 | 0 | 0 | 0 | 0 | 0 | 0.002 | 12646.59 | 12646.59 | 1 | 0
77 | 38216718 | 38217457 | 29208155 | 1 | 1 | 1 | 3 | 509-0090 | ССЦ Тверской обл. (редакции 2014), пр. № 337/пр, сб.509, поз.0090 | Перемычки гибкие, тип ПГС-50 | 1354 | 1010 | шт. | шт. | 1 | 0 | 1636523789 | 1 | 3.9 | 0 | 0 | 0 | 3.9 | 0 | 0 | 0 | 1 | 1 | 1 | 1 | 0 | 1 | 0 | 0 | 0 | 1 |  | 0 | 2 | 38217485 | 1 | 0 | 150 | 0 | 0 | 0 | 0 | 0 | 0 | 0 | 0 | 0 | 0 | 0 | 0 | 0 | 0 | 0 | 0 | 0 | 0 | 0 | 0 | 0 | 0 | 2 | 3.9 | 3.9 | 1 | 0
77 | 38216718 | 38217457 | 29209271 | 1 | 1 | 1 | 3 | 509-1210 | ССЦ Тверской обл. (редакции 2014), пр. № 337/пр, сб.509, поз.1210 | Вазелин технический | 1346 | 1009 | кг | кг | 1 | 0 | 1899283912 | 0.006 | 44.98 | 0 | 0 | 0 | 44.98 | 0 | 0 | 0 | 1 | 1 | 1 | 1 | 0 | 1 | 0 | 0 | 0 | 0.006 |  | 0 | 2 | 38217486 | 1 | 0 | 151 | 0 | 0 | 0 | 0 | 0 | 0 | 0 | 0 | 0 | 0 | 0 | 0 | 0 | 0 | 0 | 0 | 0 | 0 | 0 | 0 | 0 | 0 | 0.012 | 44.98 | 44.98 | 1 | 0
77 | 38216718 | 38217457 | 29215987 | 1 | 1 | 1 | 3 | 999-9950 | ССЦ Тверской обл. (редакции 2014), пр. № 337/пр, сб.999, поз.9950 | Вспомогательные ненормируемые материалы (2% от ОЗП) | 1344 | 1008 | руб. | руб. | 1 | 0 | -1930947569 | 0.3 | 1 | 0 | 0 | 0 | 1 | 0 | 0 | 0 | 1 | 1 | 1 | 1 | 0 | 1 | 0 | 0 | 0 | 0.3 |  | 0 | 2 | 38217487 | 1 | 0 | 152 | 0 | 0 | 0 | 0 | 0 | 0 | 0 | 0 | 0 | 0 | 0 | 0 | 0 | 0 | 0 | 0 | 0 | 0 | 0 | 0 | 0 | 0 | 0.6 | 1 | 1 | 1 | 0
78 | 38216718 | 38217488 | 29084614 | 1 | 1 | 1 | 1 | 1-2039-69 |  | Рабочий монтажник среднего разряда 3,9 | 1369 | 1013 | чел.-ч | чел.-ч | 1 | 0 | -1361699582 | 3.2016 | 0 | 0 | 0 | 9.18 | 0 | 0 | 0 | 9.18 | 1 | 1 | 1 | 1 | 0 | 1 | 1 | 0 | 0 | 2.32 | )*1,15*1,2 | 1 | 2 | 38217508 | 1 | 0 | 153 | 0 | 0 | 0 | 0 | 0 | 0 | 0 | 0 | 0 | 0 | 0 | 0 | 0 | 0 | 0 | 0 | 0 | 0 | 0 | 0 | 0 | 0 | 3.2016 | 9.18 | 9.18 | 1 | 0
78 | 38216718 | 38217488 | 29084573 | 1 | 1 | 1 | 1 | 2-69 |  | Затраты труда машинистов | 608254 | 1013 | чел.час | чел.час | 1 | 0 | 95408949 | 0.0138 | 0 | 0 | 0 | 0 | 0 | 0 | 0 | 0 | 1 | 1 | 1 | 1 | 0 | 1 | 1 | 0 | 0 | 0.01 | )*1,15*1,2 | 2 | 2 | 38217509 | 1 | 0 | 154 | 0 | 0 | 0 | 0 | 0 | 0 | 0 | 0 | 0 | 0 | 0 | 0 | 0 | 0 | 0 | 0 | 0 | 0 | 0 | 0 | 0 | 0 | 0.0138 | 0 | 0 | 1 | 0
78 | 38216718 | 38217488 | 29147590 | 1 | 1 | 1 | 2 | 021102 | ЦЭМ Тверской обл.(редакции 2014), пр. №337/пр, сб.02,поз.1102 | Краны на автомобильном ходу при работе на монтаже технологического оборудования 10 т | 1368 | 1011 | маш.-ч | маш.-ч | 1 | 0 | 858668480 | 0.0138 | 0 | 131.11 | 13.03 | 0 | 0 | 131.11 | 13.03 | 0 | 1 | 1 | 1 | 1 | 0 | 1 | 1 | 0 | 0 | 0.01 | )*1,15*1,2 | 0 | 2 | 38217510 | 1 | 0 | 155 | 0 | 0 | 0 | 0 | 0 | 0 | 0 | 0 | 0 | 0 | 0 | 0 | 0 | 0 | 0 | 0 | 0 | 0 | 0 | 0 | 0 | 0 | 0.0138 | 131.11 | 131.11 | 1 | 0
78 | 38216718 | 38217488 | 29147805 | 1 | 1 | 1 | 2 | 040502 | ЦЭМ Тверской обл.(редакции 2014), пр. №337/пр, сб.04,поз.0502 | Установки для сварки ручной дуговой (постоянного тока) | 1368 | 1011 | маш.-ч | маш.-ч | 1 | 0 | 574955774 | 0.1794 | 0 | 8.1 | 0 | 0 | 0 | 8.1 | 0 | 0 | 1 | 1 | 1 | 1 | 0 | 1 | 1 | 0 | 0 | 0.13 | )*1,15*1,2 | 0 | 2 | 38217511 | 1 | 0 | 156 | 0 | 0 | 0 | 0 | 0 | 0 | 0 | 0 | 0 | 0 | 0 | 0 | 0 | 0 | 0 | 0 | 0 | 0 | 0 | 0 | 0 | 0 | 0.1794 | 8.1 | 8.1 | 1 | 0
78 | 38216718 | 38217488 | 29149183 | 1 | 1 | 1 | 2 | 330206 | ЦЭМ Тверской обл.(редакции 2014), пр. №337/пр, сб.33,поз.0206 | Дрели электрические | 1368 | 1011 | маш.-ч | маш.-ч | 1 | 0 | 825056910 | 0.0552 | 0 | 1.95 | 0 | 0 | 0 | 1.95 | 0 | 0 | 1 | 1 | 1 | 1 | 0 | 1 | 1 | 0 | 0 | 0.04 | )*1,15*1,2 | 0 | 2 | 38217512 | 1 | 0 | 157 | 0 | 0 | 0 | 0 | 0 | 0 | 0 | 0 | 0 | 0 | 0 | 0 | 0 | 0 | 0 | 0 | 0 | 0 | 0 | 0 | 0 | 0 | 0.0552 | 1.95 | 1.95 | 1 | 0
78 | 38216718 | 38217488 | 29149336 | 1 | 1 | 1 | 2 | 350451 | ЦЭМ Тверской обл.(редакции 2014), пр. №337/пр, сб.35,поз.0451 | Пресс гидравлический с электроприводом | 1368 | 1011 | маш.-ч | маш.-ч | 1 | 0 | -289291722 | 0.276 | 0 | 1.11 | 0 | 0 | 0 | 1.11 | 0 | 0 | 1 | 1 | 1 | 1 | 0 | 1 | 1 | 0 | 0 | 0.2 | )*1,15*1,2 | 0 | 2 | 38217513 | 1 | 0 | 158 | 0 | 0 | 0 | 0 | 0 | 0 | 0 | 0 | 0 | 0 | 0 | 0 | 0 | 0 | 0 | 0 | 0 | 0 | 0 | 0 | 0 | 0 | 0.276 | 1.11 | 1.11 | 1 | 0
78 | 38216718 | 38217488 | 29149520 | 1 | 1 | 1 | 2 | 400001 | ЦЭМ Тверской обл.(редакции 2014), пр. №337/пр, сб.40,поз.0001 | Автомобили бортовые, грузоподъемность до 5 т | 1368 | 1011 | маш.-ч | маш.-ч | 1 | 0 | -1931461795 | 0.0138 | 0 | 91.62 | 0 | 0 | 0 | 91.62 | 0 | 0 | 1 | 1 | 1 | 1 | 0 | 1 | 1 | 0 | 0 | 0.01 | )*1,15*1,2 | 0 | 2 | 38217514 | 1 | 0 | 159 | 0 | 0 | 0 | 0 | 0 | 0 | 0 | 0 | 0 | 0 | 0 | 0 | 0 | 0 | 0 | 0 | 0 | 0 | 0 | 0 | 0 | 0 | 0.0138 | 91.62 | 91.62 | 1 | 0
78 | 38216718 | 38217488 | 29151927 | 1 | 1 | 1 | 3 | 101-1665 | ССЦ Тверской обл. (редакции 2014), пр. № 337/пр, сб.101, поз.1665 | Лак электроизоляционный 318 | 1346 | 1009 | кг | кг | 1 | 0 | 1141256164 | 0.014 | 10.46 | 0 | 0 | 0 | 10.46 | 0 | 0 | 0 | 1 | 1 | 1 | 1 | 0 | 1 | 0 | 0 | 0 | 0.014 |  | 0 | 2 | 38217515 | 1 | 0 | 160 | 0 | 0 | 0 | 0 | 0 | 0 | 0 | 0 | 0 | 0 | 0 | 0 | 0 | 0 | 0 | 0 | 0 | 0 | 0 | 0 | 0 | 0 | 0.014 | 10.46 | 10.46 | 1 | 0
78 | 38216718 | 38217488 | 29152161 | 1 | 1 | 1 | 3 | 101-1924 | ССЦ Тверской обл. (редакции 2014), пр. № 337/пр, сб.101, поз.1924 | Электроды диаметром 4 мм Э42А | 1346 | 1009 | кг | кг | 1 | 0 | -1161580858 | 0.07 | 11.11 | 0 | 0 | 0 | 11.11 | 0 | 0 | 0 | 1 | 1 | 1 | 1 | 0 | 1 | 0 | 0 | 0 | 0.07 |  | 0 | 2 | 38217516 | 1 | 0 | 161 | 0 | 0 | 0 | 0 | 0 | 0 | 0 | 0 | 0 | 0 | 0 | 0 | 0 | 0 | 0 | 0 | 0 | 0 | 0 | 0 | 0 | 0 | 0.07 | 11.11 | 11.11 | 1 | 0
78 | 38216718 | 38217488 | 29152191 | 1 | 1 | 1 | 3 | 101-1964 | ССЦ Тверской обл. (редакции 2014), пр. № 337/пр, сб.101, поз.1964 | Шпагат бумажный | 1346 | 1009 | кг | кг | 1 | 0 | 1920627932 | 0.004 | 12.45 | 0 | 0 | 0 | 12.45 | 0 | 0 | 0 | 1 | 1 | 1 | 1 | 0 | 1 | 0 | 0 | 0 | 0.004 |  | 0 | 2 | 38217517 | 1 | 0 | 162 | 0 | 0 | 0 | 0 | 0 | 0 | 0 | 0 | 0 | 0 | 0 | 0 | 0 | 0 | 0 | 0 | 0 | 0 | 0 | 0 | 0 | 0 | 0.004 | 12.45 | 12.45 | 1 | 0
78 | 38216718 | 38217488 | 29152203 | 1 | 1 | 1 | 3 | 101-1977 | ССЦ Тверской обл. (редакции 2014), пр. № 337/пр, сб.101, поз.1977 | Болты с гайками и шайбами строительные | 1346 | 1009 | кг | кг | 1 | 0 | -2031188702 | 0.38 | 9.4 | 0 | 0 | 0 | 9.4 | 0 | 0 | 0 | 1 | 1 | 1 | 1 | 0 | 1 | 0 | 0 | 0 | 0.38 |  | 0 | 2 | 38217518 | 1 | 0 | 163 | 0 | 0 | 0 | 0 | 0 | 0 | 0 | 0 | 0 | 0 | 0 | 0 | 0 | 0 | 0 | 0 | 0 | 0 | 0 | 0 | 0 | 0 | 0.38 | 9.4 | 9.4 | 1 | 0
78 | 38216718 | 38217488 | 29152349 | 1 | 1 | 1 | 3 | 101-2143 | ССЦ Тверской обл. (редакции 2014), пр. № 337/пр, сб.101, поз.2143 | Краска | 1346 | 1009 | кг | кг | 1 | 0 | -444769609 | 0.047 | 28.6 | 0 | 0 | 0 | 28.6 | 0 | 0 | 0 | 1 | 1 | 1 | 1 | 0 | 1 | 0 | 0 | 0 | 0.047 |  | 0 | 2 | 38217519 | 1 | 0 | 164 | 0 | 0 | 0 | 0 | 0 | 0 | 0 | 0 | 0 | 0 | 0 | 0 | 0 | 0 | 0 | 0 | 0 | 0 | 0 | 0 | 0 | 0 | 0.047 | 28.6 | 28.6 | 1 | 0
78 | 38216718 | 38217488 | 29152567 | 1 | 1 | 1 | 3 | 101-2365 | ССЦ Тверской обл. (редакции 2014), пр. № 337/пр, сб.101, поз.2365 | Нитки швейные | 1346 | 1009 | кг | кг | 1 | 0 | -2036404886 | 0.002 | 143.29 | 0 | 0 | 0 | 143.29 | 0 | 0 | 0 | 1 | 1 | 1 | 1 | 0 | 1 | 0 | 0 | 0 | 0.002 |  | 0 | 2 | 38217520 | 1 | 0 | 165 | 0 | 0 | 0 | 0 | 0 | 0 | 0 | 0 | 0 | 0 | 0 | 0 | 0 | 0 | 0 | 0 | 0 | 0 | 0 | 0 | 0 | 0 | 0.002 | 143.29 | 143.29 | 1 | 0
78 | 38216718 | 38217488 | 29152725 | 1 | 1 | 1 | 3 | 101-2499 | ССЦ Тверской обл. (редакции 2014), пр. № 337/пр, сб.101, поз.2499 | Лента изоляционная прорезиненная односторонняя ширина 20 мм, толщина 0,25-0,35 мм | 1346 | 1009 | кг | кг | 1 | 0 | 846161246 | 0.036 | 33.07 | 0 | 0 | 0 | 33.07 | 0 | 0 | 0 | 1 | 1 | 1 | 1 | 0 | 1 | 0 | 0 | 0 | 0.036 |  | 0 | 2 | 38217521 | 1 | 0 | 166 | 0 | 0 | 0 | 0 | 0 | 0 | 0 | 0 | 0 | 0 | 0 | 0 | 0 | 0 | 0 | 0 | 0 | 0 | 0 | 0 | 0 | 0 | 0.036 | 33.07 | 33.07 | 1 | 0
78 | 38216718 | 38217488 | 29154100 | 1 | 1 | 1 | 3 | 101-3914 | ССЦ Тверской обл. (редакции 2014), пр. № 337/пр, сб.101, поз.3914 | Дюбели распорные полипропиленовые | 1355 | 1010 | 100 шт. | 100 шт. | 100 | 0 | -271362456 | 0.014 | 93.59 | 0 | 0 | 0 | 93.59 | 0 | 0 | 0 | 1 | 1 | 1 | 1 | 0 | 1 | 0 | 0 | 0 | 0.014 |  | 0 | 2 | 38217522 | 1 | 0 | 167 | 0 | 0 | 0 | 0 | 0 | 0 | 0 | 0 | 0 | 0 | 0 | 0 | 0 | 0 | 0 | 0 | 0 | 0 | 0 | 0 | 0 | 0 | 0.014 | 93.59 | 93.59 | 1 | 0
78 | 38216718 | 38217488 | 29170439 | 1 | 1 | 1 | 3 | 201-0843 | ССЦ Тверской обл. (редакции 2014), пр. № 337/пр, сб.201, поз.0843 | Конструкции стальные индивидуальные решетчатые сварные массой до 0,1 т | 1348 | 1009 | т | т | 1000 | 0 | 244628471 | 0.002 | 12646.59 | 0 | 0 | 0 | 12646.59 | 0 | 0 | 0 | 1 | 1 | 1 | 1 | 0 | 1 | 0 | 0 | 0 | 0.002 |  | 0 | 2 | 38217523 | 1 | 0 | 168 | 0 | 0 | 0 | 0 | 0 | 0 | 0 | 0 | 0 | 0 | 0 | 0 | 0 | 0 | 0 | 0 | 0 | 0 | 0 | 0 | 0 | 0 | 0.002 | 12646.59 | 12646.59 | 1 | 0
78 | 38216718 | 38217488 | 29208155 | 1 | 1 | 1 | 3 | 509-0090 | ССЦ Тверской обл. (редакции 2014), пр. № 337/пр, сб.509, поз.0090 | Перемычки гибкие, тип ПГС-50 | 1354 | 1010 | шт. | шт. | 1 | 0 | 1636523789 | 1 | 3.9 | 0 | 0 | 0 | 3.9 | 0 | 0 | 0 | 1 | 1 | 1 | 1 | 0 | 1 | 0 | 0 | 0 | 1 |  | 0 | 2 | 38217524 | 1 | 0 | 169 | 0 | 0 | 0 | 0 | 0 | 0 | 0 | 0 | 0 | 0 | 0 | 0 | 0 | 0 | 0 | 0 | 0 | 0 | 0 | 0 | 0 | 0 | 1 | 3.9 | 3.9 | 1 | 0
78 | 38216718 | 38217488 | 29209271 | 1 | 1 | 1 | 3 | 509-1210 | ССЦ Тверской обл. (редакции 2014), пр. № 337/пр, сб.509, поз.1210 | Вазелин технический | 1346 | 1009 | кг | кг | 1 | 0 | 1899283912 | 0.009 | 44.98 | 0 | 0 | 0 | 44.98 | 0 | 0 | 0 | 1 | 1 | 1 | 1 | 0 | 1 | 0 | 0 | 0 | 0.009 |  | 0 | 2 | 38217525 | 1 | 0 | 170 | 0 | 0 | 0 | 0 | 0 | 0 | 0 | 0 | 0 | 0 | 0 | 0 | 0 | 0 | 0 | 0 | 0 | 0 | 0 | 0 | 0 | 0 | 0.009 | 44.98 | 44.98 | 1 | 0
78 | 38216718 | 38217488 | 29215987 | 1 | 1 | 1 | 3 | 999-9950 | ССЦ Тверской обл. (редакции 2014), пр. № 337/пр, сб.999, поз.9950 | Вспомогательные ненормируемые материалы (2% от ОЗП) | 1344 | 1008 | руб. | руб. | 1 | 0 | -1930947569 | 0.44 | 1 | 0 | 0 | 0 | 1 | 0 | 0 | 0 | 1 | 1 | 1 | 1 | 0 | 1 | 0 | 0 | 0 | 0.44 |  | 0 | 2 | 38217526 | 1 | 0 | 171 | 0 | 0 | 0 | 0 | 0 | 0 | 0 | 0 | 0 | 0 | 0 | 0 | 0 | 0 | 0 | 0 | 0 | 0 | 0 | 0 | 0 | 0 | 0.44 | 1 | 1 | 1 | 0
79 | 38216718 | 38217527 | 29084618 | 1 | 1 | 1 | 1 | 1-2042-69 |  | Рабочий монтажник среднего разряда 4,2 | 1369 | 1013 | чел.-ч | чел.-ч | 1 | 0 | -1944110474 | 0.966 | 0 | 0 | 0 | 9.57 | 0 | 0 | 0 | 9.57 | 1 | 1 | 1 | 1 | 0 | 1 | 1 | 0 | 0 | 0.7 | )*1,15*1,2 | 1 | 2 | 38217534 | 1 | 0 | 172 | 0 | 0 | 0 | 0 | 0 | 0 | 0 | 0 | 0 | 0 | 0 | 0 | 0 | 0 | 0 | 0 | 0 | 0 | 0 | 0 | 0 | 0 | 0 | 9.57 | 9.57 | 1 | 0
79 | 38216718 | 38217527 | 29084573 | 1 | 1 | 1 | 1 | 2-69 |  | Затраты труда машинистов | 608254 | 1013 | чел.час | чел.час | 1 | 0 | 95408949 | 0.0138 | 0 | 0 | 0 | 0 | 0 | 0 | 0 | 0 | 1 | 1 | 1 | 1 | 0 | 1 | 1 | 0 | 0 | 0.01 | )*1,15*1,2 | 2 | 2 | 38217535 | 1 | 0 | 173 | 0 | 0 | 0 | 0 | 0 | 0 | 0 | 0 | 0 | 0 | 0 | 0 | 0 | 0 | 0 | 0 | 0 | 0 | 0 | 0 | 0 | 0 | 0 | 0 | 0 | 1 | 0
79 | 38216718 | 38217527 | 29147590 | 1 | 1 | 1 | 2 | 021102 | ЦЭМ Тверской обл.(редакции 2014), пр. №337/пр, сб.02,поз.1102 | Краны на автомобильном ходу при работе на монтаже технологического оборудования 10 т | 1368 | 1011 | маш.-ч | маш.-ч | 1 | 0 | 858668480 | 0.0138 | 0 | 131.11 | 13.03 | 0 | 0 | 131.11 | 13.03 | 0 | 1 | 1 | 1 | 1 | 0 | 1 | 1 | 0 | 0 | 0.01 | )*1,15*1,2 | 0 | 2 | 38217536 | 1 | 0 | 174 | 0 | 0 | 0 | 0 | 0 | 0 | 0 | 0 | 0 | 0 | 0 | 0 | 0 | 0 | 0 | 0 | 0 | 0 | 0 | 0 | 0 | 0 | 0 | 131.11 | 131.11 | 1 | 0
79 | 38216718 | 38217527 | 29149520 | 1 | 1 | 1 | 2 | 400001 | ЦЭМ Тверской обл.(редакции 2014), пр. №337/пр, сб.40,поз.0001 | Автомобили бортовые, грузоподъемность до 5 т | 1368 | 1011 | маш.-ч | маш.-ч | 1 | 0 | -1931461795 | 0.0138 | 0 | 91.62 | 0 | 0 | 0 | 91.62 | 0 | 0 | 1 | 1 | 1 | 1 | 0 | 1 | 1 | 0 | 0 | 0.01 | )*1,15*1,2 | 0 | 2 | 38217537 | 1 | 0 | 175 | 0 | 0 | 0 | 0 | 0 | 0 | 0 | 0 | 0 | 0 | 0 | 0 | 0 | 0 | 0 | 0 | 0 | 0 | 0 | 0 | 0 | 0 | 0 | 91.62 | 91.62 | 1 | 0
79 | 38216718 | 38217527 | 29150481 | 1 | 1 | 1 | 3 | 101-0115 | ССЦ Тверской обл. (редакции 2014), пр. № 337/пр, сб.101, поз.0115 | Винты с полукруглой головкой длиной 50 мм | 1348 | 1009 | т | т | 1000 | 0 | 1799985425 | 3e-05 | 13505 | 0 | 0 | 0 | 13505 | 0 | 0 | 0 | 1 | 1 | 1 | 1 | 0 | 1 | 0 | 0 | 0 | 3e-05 |  | 0 | 2 | 38217538 | 1 | 0 | 176 | 0 | 0 | 0 | 0 | 0 | 0 | 0 | 0 | 0 | 0 | 0 | 0 | 0 | 0 | 0 | 0 | 0 | 0 | 0 | 0 | 0 | 0 | 0 | 13505 | 13505 | 1 | 0
79 | 38216718 | 38217527 | 29215987 | 1 | 1 | 1 | 3 | 999-9950 | ССЦ Тверской обл. (редакции 2014), пр. № 337/пр, сб.999, поз.9950 | Вспомогательные ненормируемые материалы (2% от ОЗП) | 1344 | 1008 | руб. | руб. | 1 | 0 | -1930947569 | 0.14 | 1 | 0 | 0 | 0 | 1 | 0 | 0 | 0 | 1 | 1 | 1 | 1 | 0 | 1 | 0 | 0 | 0 | 0.14 |  | 0 | 2 | 38217539 | 1 | 0 | 177 | 0 | 0 | 0 | 0 | 0 | 0 | 0 | 0 | 0 | 0 | 0 | 0 | 0 | 0 | 0 | 0 | 0 | 0 | 0 | 0 | 0 | 0 | 0 | 1 | 1 | 1 | 0
80 | 38216718 | 38217540 | 29084612 | 1 | 1 | 1 | 1 | 1-2040-69 |  | Рабочий монтажник среднего разряда 4 | 1369 | 1013 | чел.-ч | чел.-ч | 1 | 0 | 1072881261 | 1.5594 | 0 | 0 | 0 | 9.29 | 0 | 0 | 0 | 9.29 | 1 | 1 | 1 | 1 | 0 | 1 | 1 | 0 | 0 | 1.13 | )*1,15*1,2 | 1 | 2 | 38217547 | 1 | 0 | 178 | 0 | 0 | 0 | 0 | 0 | 0 | 0 | 0 | 0 | 0 | 0 | 0 | 0 | 0 | 0 | 0 | 0 | 0 | 0 | 0 | 0 | 0 | 3.1188 | 9.29 | 9.29 | 1 | 0
80 | 38216718 | 38217540 | 29084573 | 1 | 1 | 1 | 1 | 2-69 |  | Затраты труда машинистов | 608254 | 1013 | чел.час | чел.час | 1 | 0 | 95408949 | 0.0552 | 0 | 0 | 0 | 0 | 0 | 0 | 0 | 0 | 1 | 1 | 1 | 1 | 0 | 1 | 1 | 0 | 0 | 0.04 | )*1,15*1,2 | 2 | 2 | 38217548 | 1 | 0 | 179 | 0 | 0 | 0 | 0 | 0 | 0 | 0 | 0 | 0 | 0 | 0 | 0 | 0 | 0 | 0 | 0 | 0 | 0 | 0 | 0 | 0 | 0 | 0.1104 | 0 | 0 | 1 | 0
80 | 38216718 | 38217540 | 29147590 | 1 | 1 | 1 | 2 | 021102 | ЦЭМ Тверской обл.(редакции 2014), пр. №337/пр, сб.02,поз.1102 | Краны на автомобильном ходу при работе на монтаже технологического оборудования 10 т | 1368 | 1011 | маш.-ч | маш.-ч | 1 | 0 | 858668480 | 0.0552 | 0 | 131.11 | 13.03 | 0 | 0 | 131.11 | 13.03 | 0 | 1 | 1 | 1 | 1 | 0 | 1 | 1 | 0 | 0 | 0.04 | )*1,15*1,2 | 0 | 2 | 38217549 | 1 | 0 | 180 | 0 | 0 | 0 | 0 | 0 | 0 | 0 | 0 | 0 | 0 | 0 | 0 | 0 | 0 | 0 | 0 | 0 | 0 | 0 | 0 | 0 | 0 | 0.1104 | 131.11 | 131.11 | 1 | 0
80 | 38216718 | 38217540 | 29149520 | 1 | 1 | 1 | 2 | 400001 | ЦЭМ Тверской обл.(редакции 2014), пр. №337/пр, сб.40,поз.0001 | Автомобили бортовые, грузоподъемность до 5 т | 1368 | 1011 | маш.-ч | маш.-ч | 1 | 0 | -1931461795 | 0.0552 | 0 | 91.62 | 0 | 0 | 0 | 91.62 | 0 | 0 | 1 | 1 | 1 | 1 | 0 | 1 | 1 | 0 | 0 | 0.04 | )*1,15*1,2 | 0 | 2 | 38217550 | 1 | 0 | 181 | 0 | 0 | 0 | 0 | 0 | 0 | 0 | 0 | 0 | 0 | 0 | 0 | 0 | 0 | 0 | 0 | 0 | 0 | 0 | 0 | 0 | 0 | 0.1104 | 91.62 | 91.62 | 1 | 0
80 | 38216718 | 38217540 | 29152203 | 1 | 1 | 1 | 3 | 101-1977 | ССЦ Тверской обл. (редакции 2014), пр. № 337/пр, сб.101, поз.1977 | Болты с гайками и шайбами строительные | 1346 | 1009 | кг | кг | 1 | 0 | -2031188702 | 0.06 | 9.4 | 0 | 0 | 0 | 9.4 | 0 | 0 | 0 | 1 | 1 | 1 | 1 | 0 | 1 | 0 | 0 | 0 | 0.06 |  | 0 | 2 | 38217551 | 1 | 0 | 182 | 0 | 0 | 0 | 0 | 0 | 0 | 0 | 0 | 0 | 0 | 0 | 0 | 0 | 0 | 0 | 0 | 0 | 0 | 0 | 0 | 0 | 0 | 0.12 | 9.4 | 9.4 | 1 | 0
80 | 38216718 | 38217540 | 29215987 | 1 | 1 | 1 | 3 | 999-9950 | ССЦ Тверской обл. (редакции 2014), пр. № 337/пр, сб.999, поз.9950 | Вспомогательные ненормируемые материалы (2% от ОЗП) | 1344 | 1008 | руб. | руб. | 1 | 0 | -1930947569 | 0.22 | 1 | 0 | 0 | 0 | 1 | 0 | 0 | 0 | 1 | 1 | 1 | 1 | 0 | 1 | 0 | 0 | 0 | 0.22 |  | 0 | 2 | 38217552 | 1 | 0 | 183 | 0 | 0 | 0 | 0 | 0 | 0 | 0 | 0 | 0 | 0 | 0 | 0 | 0 | 0 | 0 | 0 | 0 | 0 | 0 | 0 | 0 | 0 | 0.44 | 1 | 1 | 1 | 0
81 | 38216718 | 38217553 | 29084611 | 1 | 1 | 1 | 1 | 1-2038-69 |  | Рабочий монтажник среднего разряда 3,8 | 1369 | 1013 | чел.-ч | чел.-ч | 1 | 0 | -1664314294 | 16.8912 | 0 | 0 | 0 | 9.08 | 0 | 0 | 0 | 9.08 | 1 | 1 | 1 | 1 | 0 | 1 | 1 | 0 | 0 | 12.24 | )*1,15*1,2 | 1 | 2 | 38217565 | 1 | 0 | 184 | 0 | 0 | 0 | 0 | 0 | 0 | 0 | 0 | 0 | 0 | 0 | 0 | 0 | 0 | 0 | 0 | 0 | 0 | 0 | 0 | 0 | 0 | 21.9586 | 9.08 | 9.08 | 1 | 0
81 | 38216718 | 38217553 | 29084573 | 1 | 1 | 1 | 1 | 2-69 |  | Затраты труда машинистов | 608254 | 1013 | чел.час | чел.час | 1 | 0 | 95408949 | 0.138 | 0 | 0 | 0 | 0 | 0 | 0 | 0 | 0 | 1 | 1 | 1 | 1 | 0 | 1 | 1 | 0 | 0 | 0.1 | )*1,15*1,2 | 2 | 2 | 38217566 | 1 | 0 | 185 | 0 | 0 | 0 | 0 | 0 | 0 | 0 | 0 | 0 | 0 | 0 | 0 | 0 | 0 | 0 | 0 | 0 | 0 | 0 | 0 | 0 | 0 | 0.1794 | 0 | 0 | 1 | 0
81 | 38216718 | 38217553 | 29147590 | 1 | 1 | 1 | 2 | 021102 | ЦЭМ Тверской обл.(редакции 2014), пр. №337/пр, сб.02,поз.1102 | Краны на автомобильном ходу при работе на монтаже технологического оборудования 10 т | 1368 | 1011 | маш.-ч | маш.-ч | 1 | 0 | 858668480 | 0.138 | 0 | 131.11 | 13.03 | 0 | 0 | 131.11 | 13.03 | 0 | 1 | 1 | 1 | 1 | 0 | 1 | 1 | 0 | 0 | 0.1 | )*1,15*1,2 | 0 | 2 | 38217567 | 1 | 0 | 186 | 0 | 0 | 0 | 0 | 0 | 0 | 0 | 0 | 0 | 0 | 0 | 0 | 0 | 0 | 0 | 0 | 0 | 0 | 0 | 0 | 0 | 0 | 0.1794 | 131.11 | 131.11 | 1 | 0
81 | 38216718 | 38217553 | 29147805 | 1 | 1 | 1 | 2 | 040502 | ЦЭМ Тверской обл.(редакции 2014), пр. №337/пр, сб.04,поз.0502 | Установки для сварки ручной дуговой (постоянного тока) | 1368 | 1011 | маш.-ч | маш.-ч | 1 | 0 | 574955774 | 2.9808 | 0 | 8.1 | 0 | 0 | 0 | 8.1 | 0 | 0 | 1 | 1 | 1 | 1 | 0 | 1 | 1 | 0 | 0 | 2.16 | )*1,15*1,2 | 0 | 2 | 38217568 | 1 | 0 | 187 | 0 | 0 | 0 | 0 | 0 | 0 | 0 | 0 | 0 | 0 | 0 | 0 | 0 | 0 | 0 | 0 | 0 | 0 | 0 | 0 | 0 | 0 | 3.875 | 8.1 | 8.1 | 1 | 0
81 | 38216718 | 38217553 | 29149247 | 1 | 1 | 1 | 2 | 331451 | ЦЭМ Тверской обл.(редакции 2014), пр. №337/пр, сб.33,поз.1451 | Перфораторы электрические | 1368 | 1011 | маш.-ч | маш.-ч | 1 | 0 | 1464343275 | 3.8088 | 0 | 2.08 | 0 | 0 | 0 | 2.08 | 0 | 0 | 1 | 1 | 1 | 1 | 0 | 1 | 1 | 0 | 0 | 2.76 | )*1,15*1,2 | 0 | 2 | 38217569 | 1 | 0 | 188 | 0 | 0 | 0 | 0 | 0 | 0 | 0 | 0 | 0 | 0 | 0 | 0 | 0 | 0 | 0 | 0 | 0 | 0 | 0 | 0 | 0 | 0 | 4.9514 | 2.08 | 2.08 | 1 | 0
81 | 38216718 | 38217553 | 29149520 | 1 | 1 | 1 | 2 | 400001 | ЦЭМ Тверской обл.(редакции 2014), пр. №337/пр, сб.40,поз.0001 | Автомобили бортовые, грузоподъемность до 5 т | 1368 | 1011 | маш.-ч | маш.-ч | 1 | 0 | -1931461795 | 0.138 | 0 | 91.62 | 0 | 0 | 0 | 91.62 | 0 | 0 | 1 | 1 | 1 | 1 | 0 | 1 | 1 | 0 | 0 | 0.1 | )*1,15*1,2 | 0 | 2 | 38217570 | 1 | 0 | 189 | 0 | 0 | 0 | 0 | 0 | 0 | 0 | 0 | 0 | 0 | 0 | 0 | 0 | 0 | 0 | 0 | 0 | 0 | 0 | 0 | 0 | 0 | 0.1794 | 91.62 | 91.62 | 1 | 0
81 | 38216718 | 38217553 | 29152161 | 1 | 1 | 1 | 3 | 101-1924 | ССЦ Тверской обл. (редакции 2014), пр. № 337/пр, сб.101, поз.1924 | Электроды диаметром 4 мм Э42А | 1346 | 1009 | кг | кг | 1 | 0 | -1161580858 | 1.9 | 11.11 | 0 | 0 | 0 | 11.11 | 0 | 0 | 0 | 1 | 1 | 1 | 1 | 0 | 1 | 0 | 0 | 0 | 1.9 |  | 0 | 2 | 38217571 | 1 | 0 | 190 | 0 | 0 | 0 | 0 | 0 | 0 | 0 | 0 | 0 | 0 | 0 | 0 | 0 | 0 | 0 | 0 | 0 | 0 | 0 | 0 | 0 | 0 | 2.47 | 11.11 | 11.11 | 1 | 0
81 | 38216718 | 38217553 | 29152349 | 1 | 1 | 1 | 3 | 101-2143 | ССЦ Тверской обл. (редакции 2014), пр. № 337/пр, сб.101, поз.2143 | Краска | 1346 | 1009 | кг | кг | 1 | 0 | -444769609 | 0.4 | 28.6 | 0 | 0 | 0 | 28.6 | 0 | 0 | 0 | 1 | 1 | 1 | 1 | 0 | 1 | 0 | 0 | 0 | 0.4 |  | 0 | 2 | 38217572 | 1 | 0 | 191 | 0 | 0 | 0 | 0 | 0 | 0 | 0 | 0 | 0 | 0 | 0 | 0 | 0 | 0 | 0 | 0 | 0 | 0 | 0 | 0 | 0 | 0 | 0.52 | 28.6 | 28.6 | 1 | 0
81 | 38216718 | 38217553 | 29152698 | 1 | 1 | 1 | 3 | 101-2478 | ССЦ Тверской обл. (редакции 2014), пр. № 337/пр, сб.101, поз.2478 | Лента К226 | 1308 | 1003 | 100 м | 100 м | 100 | 0 | 1848600525 | 0.055 | 120 | 0 | 0 | 0 | 120 | 0 | 0 | 0 | 1 | 1 | 1 | 1 | 0 | 1 | 0 | 0 | 0 | 0.055 |  | 0 | 2 | 38217573 | 1 | 0 | 192 | 0 | 0 | 0 | 0 | 0 | 0 | 0 | 0 | 0 | 0 | 0 | 0 | 0 | 0 | 0 | 0 | 0 | 0 | 0 | 0 | 0 | 0 | 0.0715 | 120 | 120 | 1 | 0
81 | 38216718 | 38217553 | 29152725 | 1 | 1 | 1 | 3 | 101-2499 | ССЦ Тверской обл. (редакции 2014), пр. № 337/пр, сб.101, поз.2499 | Лента изоляционная прорезиненная односторонняя ширина 20 мм, толщина 0,25-0,35 мм | 1346 | 1009 | кг | кг | 1 | 0 | 846161246 | 0.16 | 33.07 | 0 | 0 | 0 | 33.07 | 0 | 0 | 0 | 1 | 1 | 1 | 1 | 0 | 1 | 0 | 0 | 0 | 0.16 |  | 0 | 2 | 38217574 | 1 | 0 | 193 | 0 | 0 | 0 | 0 | 0 | 0 | 0 | 0 | 0 | 0 | 0 | 0 | 0 | 0 | 0 | 0 | 0 | 0 | 0 | 0 | 0 | 0 | 0.208 | 33.07 | 33.07 | 1 | 0
81 | 38216718 | 38217553 | 29215987 | 1 | 1 | 1 | 3 | 999-9950 | ССЦ Тверской обл. (редакции 2014), пр. № 337/пр, сб.999, поз.9950 | Вспомогательные ненормируемые материалы (2% от ОЗП) | 1344 | 1008 | руб. | руб. | 1 | 0 | -1930947569 | 2.3 | 1 | 0 | 0 | 0 | 1 | 0 | 0 | 0 | 1 | 1 | 1 | 1 | 0 | 1 | 0 | 0 | 0 | 2.3 |  | 0 | 2 | 38217575 | 1 | 0 | 194 | 0 | 0 | 0 | 0 | 0 | 0 | 0 | 0 | 0 | 0 | 0 | 0 | 0 | 0 | 0 | 0 | 0 | 0 | 0 | 0 | 0 | 0 | 2.99 | 1 | 1 | 1 | 0
82 | 38216718 | 38217576 | 29084618 | 1 | 1 | 1 | 1 | 1-2042-69 |  | Рабочий монтажник среднего разряда 4,2 | 1369 | 1013 | чел.-ч | чел.-ч | 1 | 0 | -1944110474 | 103.1274 | 0 | 0 | 0 | 9.57 | 0 | 0 | 0 | 9.57 | 1 | 1 | 1 | 1 | 0 | 1 | 1 | 0 | 0 | 74.73 | )*1,15*1,2 | 1 | 2 | 38217587 | 1 | 0 | 195 | 0 | 0 | 0 | 0 | 0 | 0 | 0 | 0 | 0 | 0 | 0 | 0 | 0 | 0 | 0 | 0 | 0 | 0 | 0 | 0 | 0 | 0 | 1.0313 | 9.57 | 9.57 | 1 | 0
82 | 38216718 | 38217576 | 29084573 | 1 | 1 | 1 | 1 | 2-69 |  | Затраты труда машинистов | 608254 | 1013 | чел.час | чел.час | 1 | 0 | 95408949 | 0.7038 | 0 | 0 | 0 | 0 | 0 | 0 | 0 | 0 | 1 | 1 | 1 | 1 | 0 | 1 | 1 | 0 | 0 | 0.51 | )*1,15*1,2 | 2 | 2 | 38217588 | 1 | 0 | 196 | 0 | 0 | 0 | 0 | 0 | 0 | 0 | 0 | 0 | 0 | 0 | 0 | 0 | 0 | 0 | 0 | 0 | 0 | 0 | 0 | 0 | 0 | 0.007038 | 0 | 0 | 1 | 0
82 | 38216718 | 38217576 | 29147590 | 1 | 1 | 1 | 2 | 021102 | ЦЭМ Тверской обл.(редакции 2014), пр. №337/пр, сб.02,поз.1102 | Краны на автомобильном ходу при работе на монтаже технологического оборудования 10 т | 1368 | 1011 | маш.-ч | маш.-ч | 1 | 0 | 858668480 | 0.7038 | 0 | 131.11 | 13.03 | 0 | 0 | 131.11 | 13.03 | 0 | 1 | 1 | 1 | 1 | 0 | 1 | 1 | 0 | 0 | 0.51 | )*1,15*1,2 | 0 | 2 | 38217589 | 1 | 0 | 197 | 0 | 0 | 0 | 0 | 0 | 0 | 0 | 0 | 0 | 0 | 0 | 0 | 0 | 0 | 0 | 0 | 0 | 0 | 0 | 0 | 0 | 0 | 0.007038 | 131.11 | 131.11 | 1 | 0
82 | 38216718 | 38217576 | 29149183 | 1 | 1 | 1 | 2 | 330206 | ЦЭМ Тверской обл.(редакции 2014), пр. №337/пр, сб.33,поз.0206 | Дрели электрические | 1368 | 1011 | маш.-ч | маш.-ч | 1 | 0 | 825056910 | 22.6044 | 0 | 1.95 | 0 | 0 | 0 | 1.95 | 0 | 0 | 1 | 1 | 1 | 1 | 0 | 1 | 1 | 0 | 0 | 16.38 | )*1,15*1,2 | 0 | 2 | 38217590 | 1 | 0 | 198 | 0 | 0 | 0 | 0 | 0 | 0 | 0 | 0 | 0 | 0 | 0 | 0 | 0 | 0 | 0 | 0 | 0 | 0 | 0 | 0 | 0 | 0 | 0.22604 | 1.95 | 1.95 | 1 | 0
82 | 38216718 | 38217576 | 29149520 | 1 | 1 | 1 | 2 | 400001 | ЦЭМ Тверской обл.(редакции 2014), пр. №337/пр, сб.40,поз.0001 | Автомобили бортовые, грузоподъемность до 5 т | 1368 | 1011 | маш.-ч | маш.-ч | 1 | 0 | -1931461795 | 0.7038 | 0 | 91.62 | 0 | 0 | 0 | 91.62 | 0 | 0 | 1 | 1 | 1 | 1 | 0 | 1 | 1 | 0 | 0 | 0.51 | )*1,15*1,2 | 0 | 2 | 38217591 | 1 | 0 | 199 | 0 | 0 | 0 | 0 | 0 | 0 | 0 | 0 | 0 | 0 | 0 | 0 | 0 | 0 | 0 | 0 | 0 | 0 | 0 | 0 | 0 | 0 | 0.007038 | 91.62 | 91.62 | 1 | 0
82 | 38216718 | 38217576 | 29150481 | 1 | 1 | 1 | 3 | 101-0115 | ССЦ Тверской обл. (редакции 2014), пр. № 337/пр, сб.101, поз.0115 | Винты с полукруглой головкой длиной 50 мм | 1348 | 1009 | т | т | 1000 | 0 | 1799985425 | 0.00306 | 13505 | 0 | 0 | 0 | 13505 | 0 | 0 | 0 | 1 | 1 | 1 | 1 | 0 | 1 | 0 | 0 | 0 | 0.00306 |  | 0 | 2 | 38217592 | 1 | 0 | 200 | 0 | 0 | 0 | 0 | 0 | 0 | 0 | 0 | 0 | 0 | 0 | 0 | 0 | 0 | 0 | 0 | 0 | 0 | 0 | 0 | 0 | 0 | 3.06e-05 | 13505 | 13505 | 1 | 0
82 | 38216718 | 38217576 | 29152725 | 1 | 1 | 1 | 3 | 101-2499 | ССЦ Тверской обл. (редакции 2014), пр. № 337/пр, сб.101, поз.2499 | Лента изоляционная прорезиненная односторонняя ширина 20 мм, толщина 0,25-0,35 мм | 1346 | 1009 | кг | кг | 1 | 0 | 846161246 | 0.31 | 33.07 | 0 | 0 | 0 | 33.07 | 0 | 0 | 0 | 1 | 1 | 1 | 1 | 0 | 1 | 0 | 0 | 0 | 0.31 |  | 0 | 2 | 38217593 | 1 | 0 | 201 | 0 | 0 | 0 | 0 | 0 | 0 | 0 | 0 | 0 | 0 | 0 | 0 | 0 | 0 | 0 | 0 | 0 | 0 | 0 | 0 | 0 | 0 | 0.0031 | 33.07 | 33.07 | 1 | 0
82 | 38216718 | 38217576 | 29154100 | 1 | 1 | 1 | 3 | 101-3914 | ССЦ Тверской обл. (редакции 2014), пр. № 337/пр, сб.101, поз.3914 | Дюбели распорные полипропиленовые | 1355 | 1010 | 100 шт. | 100 шт. | 100 | 0 | -271362456 | 4.08 | 93.59 | 0 | 0 | 0 | 93.59 | 0 | 0 | 0 | 1 | 1 | 1 | 1 | 0 | 1 | 0 | 0 | 0 | 4.08 |  | 0 | 2 | 38217594 | 1 | 0 | 202 | 0 | 0 | 0 | 0 | 0 | 0 | 0 | 0 | 0 | 0 | 0 | 0 | 0 | 0 | 0 | 0 | 0 | 0 | 0 | 0 | 0 | 0 | 0.0408 | 93.59 | 93.59 | 1 | 0
82 | 38216718 | 38217576 | 29208232 | 1 | 1 | 1 | 3 | 509-0167 | ССЦ Тверской обл. (редакции 2014), пр. № 337/пр, сб.509, поз.0167 | Сжимы соединительные | 1355 | 1010 | 100 шт. | 100 шт. | 100 | 0 | -29675743 | 1.02 | 108.59 | 0 | 0 | 0 | 108.59 | 0 | 0 | 0 | 1 | 1 | 1 | 1 | 0 | 1 | 0 | 0 | 0 | 1.02 |  | 0 | 2 | 38217595 | 1 | 0 | 203 | 0 | 0 | 0 | 0 | 0 | 0 | 0 | 0 | 0 | 0 | 0 | 0 | 0 | 0 | 0 | 0 | 0 | 0 | 0 | 0 | 0 | 0 | 0.0102 | 108.59 | 108.59 | 1 | 0
82 | 38216718 | 38217576 | 29215987 | 1 | 1 | 1 | 3 | 999-9950 | ССЦ Тверской обл. (редакции 2014), пр. № 337/пр, сб.999, поз.9950 | Вспомогательные ненормируемые материалы (2% от ОЗП) | 1344 | 1008 | руб. | руб. | 1 | 0 | -1930947569 | 14.83 | 1 | 0 | 0 | 0 | 1 | 0 | 0 | 0 | 1 | 1 | 1 | 1 | 0 | 1 | 0 | 0 | 0 | 14.83 |  | 0 | 2 | 38217596 | 1 | 0 | 204 | 0 | 0 | 0 | 0 | 0 | 0 | 0 | 0 | 0 | 0 | 0 | 0 | 0 | 0 | 0 | 0 | 0 | 0 | 0 | 0 | 0 | 0 | 0.1483 | 1 | 1 | 1 | 0
83 | 38216718 | 38217597 | 29084612 | 1 | 1 | 1 | 1 | 1-2040-69 |  | Рабочий монтажник среднего разряда 4 | 1369 | 1013 | чел.-ч | чел.-ч | 1 | 0 | 1072881261 | 64.86 | 0 | 0 | 0 | 9.29 | 0 | 0 | 0 | 9.29 | 1 | 1 | 1 | 1 | 0 | 1 | 1 | 0 | 0 | 47 | )*1,15*1,2 | 1 | 2 | 38217607 | 1 | 0 | 205 | 0 | 0 | 0 | 0 | 0 | 0 | 0 | 0 | 0 | 0 | 0 | 0 | 0 | 0 | 0 | 0 | 0 | 0 | 0 | 0 | 0 | 0 | 13.6206 | 9.29 | 9.29 | 1 | 0
83 | 38216718 | 38217597 | 29084573 | 1 | 1 | 1 | 1 | 2-69 |  | Затраты труда машинистов | 608254 | 1013 | чел.час | чел.час | 1 | 0 | 95408949 | 0.1518 | 0 | 0 | 0 | 0 | 0 | 0 | 0 | 0 | 1 | 1 | 1 | 1 | 0 | 1 | 1 | 0 | 0 | 0.11 | )*1,15*1,2 | 2 | 2 | 38217608 | 1 | 0 | 206 | 0 | 0 | 0 | 0 | 0 | 0 | 0 | 0 | 0 | 0 | 0 | 0 | 0 | 0 | 0 | 0 | 0 | 0 | 0 | 0 | 0 | 0 | 0.031878 | 0 | 0 | 1 | 0
83 | 38216718 | 38217597 | 29147590 | 1 | 1 | 1 | 2 | 021102 | ЦЭМ Тверской обл.(редакции 2014), пр. №337/пр, сб.02,поз.1102 | Краны на автомобильном ходу при работе на монтаже технологического оборудования 10 т | 1368 | 1011 | маш.-ч | маш.-ч | 1 | 0 | 858668480 | 0.1518 | 0 | 131.11 | 13.03 | 0 | 0 | 131.11 | 13.03 | 0 | 1 | 1 | 1 | 1 | 0 | 1 | 1 | 0 | 0 | 0.11 | )*1,15*1,2 | 0 | 2 | 38217609 | 1 | 0 | 207 | 0 | 0 | 0 | 0 | 0 | 0 | 0 | 0 | 0 | 0 | 0 | 0 | 0 | 0 | 0 | 0 | 0 | 0 | 0 | 0 | 0 | 0 | 0.031878 | 131.11 | 131.11 | 1 | 0
83 | 38216718 | 38217597 | 29147805 | 1 | 1 | 1 | 2 | 040502 | ЦЭМ Тверской обл.(редакции 2014), пр. №337/пр, сб.04,поз.0502 | Установки для сварки ручной дуговой (постоянного тока) | 1368 | 1011 | маш.-ч | маш.-ч | 1 | 0 | 574955774 | 0.2622 | 0 | 8.1 | 0 | 0 | 0 | 8.1 | 0 | 0 | 1 | 1 | 1 | 1 | 0 | 1 | 1 | 0 | 0 | 0.19 | )*1,15*1,2 | 0 | 2 | 38217610 | 1 | 0 | 208 | 0 | 0 | 0 | 0 | 0 | 0 | 0 | 0 | 0 | 0 | 0 | 0 | 0 | 0 | 0 | 0 | 0 | 0 | 0 | 0 | 0 | 0 | 0.055062 | 8.1 | 8.1 | 1 | 0
83 | 38216718 | 38217597 | 29149520 | 1 | 1 | 1 | 2 | 400001 | ЦЭМ Тверской обл.(редакции 2014), пр. №337/пр, сб.40,поз.0001 | Автомобили бортовые, грузоподъемность до 5 т | 1368 | 1011 | маш.-ч | маш.-ч | 1 | 0 | -1931461795 | 0.1518 | 0 | 91.62 | 0 | 0 | 0 | 91.62 | 0 | 0 | 1 | 1 | 1 | 1 | 0 | 1 | 1 | 0 | 0 | 0.11 | )*1,15*1,2 | 0 | 2 | 38217611 | 1 | 0 | 209 | 0 | 0 | 0 | 0 | 0 | 0 | 0 | 0 | 0 | 0 | 0 | 0 | 0 | 0 | 0 | 0 | 0 | 0 | 0 | 0 | 0 | 0 | 0.031878 | 91.62 | 91.62 | 1 | 0
83 | 38216718 | 38217597 | 29152012 | 1 | 1 | 1 | 3 | 101-1755 | ССЦ Тверской обл. (редакции 2014), пр. № 337/пр, сб.101, поз.1755 | Сталь полосовая, марка стали Ст3сп шириной 50-200 мм толщиной 4-5 мм | 1348 | 1009 | т | т | 1000 | 0 | -1207461113 | 0.003 | 5000 | 0 | 0 | 0 | 5000 | 0 | 0 | 0 | 1 | 1 | 1 | 1 | 0 | 1 | 0 | 0 | 0 | 0.003 |  | 0 | 2 | 38217612 | 1 | 0 | 210 | 0 | 0 | 0 | 0 | 0 | 0 | 0 | 0 | 0 | 0 | 0 | 0 | 0 | 0 | 0 | 0 | 0 | 0 | 0 | 0 | 0 | 0 | 0.00063 | 5000 | 5000 | 1 | 0
83 | 38216718 | 38217597 | 29152349 | 1 | 1 | 1 | 3 | 101-2143 | ССЦ Тверской обл. (редакции 2014), пр. № 337/пр, сб.101, поз.2143 | Краска | 1346 | 1009 | кг | кг | 1 | 0 | -444769609 | 0.8 | 28.6 | 0 | 0 | 0 | 28.6 | 0 | 0 | 0 | 1 | 1 | 1 | 1 | 0 | 1 | 0 | 0 | 0 | 0.8 |  | 0 | 2 | 38217613 | 1 | 0 | 211 | 0 | 0 | 0 | 0 | 0 | 0 | 0 | 0 | 0 | 0 | 0 | 0 | 0 | 0 | 0 | 0 | 0 | 0 | 0 | 0 | 0 | 0 | 0.168 | 28.6 | 28.6 | 1 | 0
83 | 38216718 | 38217597 | 29208165 | 1 | 1 | 1 | 3 | 509-0100 | ССЦ Тверской обл. (редакции 2014), пр. № 337/пр, сб.509, поз.0100 | Зажимы наборные | 1354 | 1010 | шт. | шт. | 1 | 0 | -495447044 | 102 | 3.81 | 0 | 0 | 0 | 3.81 | 0 | 0 | 0 | 1 | 1 | 1 | 1 | 0 | 1 | 0 | 0 | 0 | 102 |  | 0 | 2 | 38217614 | 1 | 0 | 212 | 0 | 0 | 0 | 0 | 0 | 0 | 0 | 0 | 0 | 0 | 0 | 0 | 0 | 0 | 0 | 0 | 0 | 0 | 0 | 0 | 0 | 0 | 21.42 | 3.81 | 3.81 | 1 | 0
83 | 38216718 | 38217597 | 29215987 | 1 | 1 | 1 | 3 | 999-9950 | ССЦ Тверской обл. (редакции 2014), пр. № 337/пр, сб.999, поз.9950 | Вспомогательные ненормируемые материалы (2% от ОЗП) | 1344 | 1008 | руб. | руб. | 1 | 0 | -1930947569 | 9.04 | 1 | 0 | 0 | 0 | 1 | 0 | 0 | 0 | 1 | 1 | 1 | 1 | 0 | 1 | 0 | 0 | 0 | 9.04 |  | 0 | 2 | 38217615 | 1 | 0 | 213 | 0 | 0 | 0 | 0 | 0 | 0 | 0 | 0 | 0 | 0 | 0 | 0 | 0 | 0 | 0 | 0 | 0 | 0 | 0 | 0 | 0 | 0 | 1.8984 | 1 | 1 | 1 | 0
84 | 38216718 | 38217616 | 29084625 | 1 | 1 | 1 | 1 | 1-2050-69 |  | Рабочий монтажник среднего разряда 5 | 1369 | 1013 | чел.-ч | чел.-ч | 1 | 0 | 434915574 | 17.112 | 0 | 0 | 0 | 10.7 | 0 | 0 | 0 | 10.7 | 1 | 1 | 1 | 1 | 0 | 1 | 1 | 0 | 0 | 12.4 | )*1,15*1,2 | 1 | 2 | 38217621 | 1 | 0 | 214 | 0 | 0 | 0 | 0 | 0 | 0 | 0 | 0 | 0 | 0 | 0 | 0 | 0 | 0 | 0 | 0 | 0 | 0 | 0 | 0 | 0 | 0 | 17.112 | 10.7 | 10.7 | 1 | 0
84 | 38216718 | 38217616 | 29151962 | 1 | 1 | 1 | 3 | 101-1703 | ССЦ Тверской обл. (редакции 2014), пр. № 337/пр, сб.101, поз.1703 | Прокладки резиновые (пластина техническая прессованная) | 1346 | 1009 | кг | кг | 1 | 0 | -1250586393 | 0.1 | 19.31 | 0 | 0 | 0 | 19.31 | 0 | 0 | 0 | 1 | 1 | 1 | 1 | 0 | 1 | 0 | 0 | 0 | 0.1 |  | 0 | 2 | 38217622 | 1 | 0 | 215 | 0 | 0 | 0 | 0 | 0 | 0 | 0 | 0 | 0 | 0 | 0 | 0 | 0 | 0 | 0 | 0 | 0 | 0 | 0 | 0 | 0 | 0 | 0.1 | 19.31 | 19.31 | 1 | 0
84 | 38216718 | 38217616 | 29164462 | 1 | 1 | 1 | 3 | 111-0109 | ССЦ Тверской обл. (редакции 2014), пр. № 337/пр, сб.111, поз.0109 | Бирки маркировочные пластмассовые | 1355 | 1010 | 100 шт. | 100 шт. | 100 | 0 | -743275859 | 0.15 | 30.74 | 0 | 0 | 0 | 30.74 | 0 | 0 | 0 | 1 | 1 | 1 | 1 | 0 | 1 | 0 | 0 | 0 | 0.15 |  | 0 | 2 | 38217623 | 1 | 0 | 216 | 0 | 0 | 0 | 0 | 0 | 0 | 0 | 0 | 0 | 0 | 0 | 0 | 0 | 0 | 0 | 0 | 0 | 0 | 0 | 0 | 0 | 0 | 0.15 | 30.74 | 30.74 | 1 | 0
84 | 38216718 | 38217616 | 29215987 | 1 | 1 | 1 | 3 | 999-9950 | ССЦ Тверской обл. (редакции 2014), пр. № 337/пр, сб.999, поз.9950 | Вспомогательные ненормируемые материалы (2% от ОЗП) | 1344 | 1008 | руб. | руб. | 1 | 0 | -1930947569 | 2.75 | 1 | 0 | 0 | 0 | 1 | 0 | 0 | 0 | 1 | 1 | 1 | 1 | 0 | 1 | 0 | 0 | 0 | 2.75 |  | 0 | 2 | 38217624 | 1 | 0 | 217 | 0 | 0 | 0 | 0 | 0 | 0 | 0 | 0 | 0 | 0 | 0 | 0 | 0 | 0 | 0 | 0 | 0 | 0 | 0 | 0 | 0 | 0 | 2.75 | 1 | 1 | 1 | 0
85 | 38216718 | 38217625 | 29084622 | 1 | 1 | 1 | 1 | 1-2045-69 |  | Рабочий монтажник среднего разряда 4,5 | 1369 | 1013 | чел.-ч | чел.-ч | 1 | 0 | 288599287 | 27.6 | 0 | 0 | 0 | 9.99 | 0 | 0 | 0 | 9.99 | 1 | 1 | 1 | 1 | 0 | 1 | 1 | 0 | 0 | 20 | )*1,15*1,2 | 1 | 2 | 38217633 | 1 | 0 | 218 | 0 | 0 | 0 | 0 | 0 | 0 | 0 | 0 | 0 | 0 | 0 | 0 | 0 | 0 | 0 | 0 | 0 | 0 | 0 | 0 | 0 | 0 | 11.04 | 9.99 | 9.99 | 1 | 0
85 | 38216718 | 38217625 | 29084573 | 1 | 1 | 1 | 1 | 2-69 |  | Затраты труда машинистов | 608254 | 1013 | чел.час | чел.час | 1 | 0 | 95408949 | 4.5126 | 0 | 0 | 0 | 0 | 0 | 0 | 0 | 0 | 1 | 1 | 1 | 1 | 0 | 1 | 1 | 0 | 0 | 3.27 | )*1,15*1,2 | 2 | 2 | 38217634 | 1 | 0 | 219 | 0 | 0 | 0 | 0 | 0 | 0 | 0 | 0 | 0 | 0 | 0 | 0 | 0 | 0 | 0 | 0 | 0 | 0 | 0 | 0 | 0 | 0 | 1.805 | 0 | 0 | 1 | 0
85 | 38216718 | 38217625 | 29148620 | 1 | 1 | 1 | 2 | 170300 | ЦЭМ Тверской обл.(редакции 2014), пр. №337/пр, сб.17,поз.0300 | Машина монтажная для выполнения работ при прокладке и монтаже кабеля на базе автомобиля ГАЗ-66 | 1368 | 1011 | маш.-ч | маш.-ч | 1 | 0 | 1829081515 | 4.5126 | 0 | 123.11 | 11.2 | 0 | 0 | 123.11 | 11.2 | 0 | 1 | 1 | 1 | 1 | 0 | 1 | 1 | 0 | 0 | 3.27 | )*1,15*1,2 | 0 | 2 | 38217635 | 1 | 0 | 220 | 0 | 0 | 0 | 0 | 0 | 0 | 0 | 0 | 0 | 0 | 0 | 0 | 0 | 0 | 0 | 0 | 0 | 0 | 0 | 0 | 0 | 0 | 1.805 | 123.11 | 123.11 | 1 | 0
85 | 38216718 | 38217625 | 29151161 | 1 | 1 | 1 | 3 | 101-0818 | ССЦ Тверской обл. (редакции 2014), пр. № 337/пр, сб.101, поз.0818 | Проволока светлая диаметром 3,0 мм | 1348 | 1009 | т | т | 1000 | 0 | 25616294 | 0.001 | 5262.1 | 0 | 0 | 0 | 5262.1 | 0 | 0 | 0 | 1 | 1 | 1 | 1 | 0 | 1 | 0 | 0 | 0 | 0.001 |  | 0 | 2 | 38217636 | 1 | 0 | 221 | 0 | 0 | 0 | 0 | 0 | 0 | 0 | 0 | 0 | 0 | 0 | 0 | 0 | 0 | 0 | 0 | 0 | 0 | 0 | 0 | 0 | 0 | 0.0004 | 5262.1 | 5262.1 | 1 | 0
85 | 38216718 | 38217625 | 29152725 | 1 | 1 | 1 | 3 | 101-2499 | ССЦ Тверской обл. (редакции 2014), пр. № 337/пр, сб.101, поз.2499 | Лента изоляционная прорезиненная односторонняя ширина 20 мм, толщина 0,25-0,35 мм | 1346 | 1009 | кг | кг | 1 | 0 | 846161246 | 0.01 | 33.07 | 0 | 0 | 0 | 33.07 | 0 | 0 | 0 | 1 | 1 | 1 | 1 | 0 | 1 | 0 | 0 | 0 | 0.01 |  | 0 | 2 | 38217637 | 1 | 0 | 222 | 0 | 0 | 0 | 0 | 0 | 0 | 0 | 0 | 0 | 0 | 0 | 0 | 0 | 0 | 0 | 0 | 0 | 0 | 0 | 0 | 0 | 0 | 0.004 | 33.07 | 33.07 | 1 | 0
85 | 38216718 | 38217625 | 29152727 | 1 | 1 | 1 | 3 | 101-2501 | ССЦ Тверской обл. (редакции 2014), пр. № 337/пр, сб.101, поз.2501 | Лента полиэтиленовая с липким слоем марка А | 1346 | 1009 | кг | кг | 1 | 0 | 405191754 | 0.001 | 19.49 | 0 | 0 | 0 | 19.49 | 0 | 0 | 0 | 1 | 1 | 1 | 1 | 0 | 1 | 0 | 0 | 0 | 0.001 |  | 0 | 2 | 38217638 | 1 | 0 | 223 | 0 | 0 | 0 | 0 | 0 | 0 | 0 | 0 | 0 | 0 | 0 | 0 | 0 | 0 | 0 | 0 | 0 | 0 | 0 | 0 | 0 | 0 | 0.0004 | 19.49 | 19.49 | 1 | 0
85 | 38216718 | 38217625 | 29215987 | 1 | 1 | 1 | 3 | 999-9950 | ССЦ Тверской обл. (редакции 2014), пр. № 337/пр, сб.999, поз.9950 | Вспомогательные ненормируемые материалы (2% от ОЗП) | 1344 | 1008 | руб. | руб. | 1 | 0 | -1930947569 | 4.14 | 1 | 0 | 0 | 0 | 1 | 0 | 0 | 0 | 1 | 1 | 1 | 1 | 0 | 1 | 0 | 0 | 0 | 4.14 |  | 0 | 2 | 38217639 | 1 | 0 | 224 | 0 | 0 | 0 | 0 | 0 | 0 | 0 | 0 | 0 | 0 | 0 | 0 | 0 | 0 | 0 | 0 | 0 | 0 | 0 | 0 | 0 | 0 | 1.656 | 1 | 1 | 1 | 0
86 | 38216718 | 38217640 | 29084618 | 1 | 1 | 1 | 1 | 1-2042-69 |  | Рабочий монтажник среднего разряда 4,2 | 1369 | 1013 | чел.-ч | чел.-ч | 1 | 0 | -1944110474 | 23.184 | 0 | 0 | 0 | 9.57 | 0 | 0 | 0 | 9.57 | 1 | 1 | 1 | 1 | 0 | 1 | 1 | 0 | 0 | 16.8 | )*1,15*1,2 | 1 | 2 | 38217654 | 1 | 0 | 225 | 0 | 0 | 0 | 0 | 0 | 0 | 0 | 0 | 0 | 0 | 0 | 0 | 0 | 0 | 0 | 0 | 0 | 0 | 0 | 0 | 0 | 0 | 11.1283 | 9.57 | 9.57 | 1 | 0
86 | 38216718 | 38217640 | 29084573 | 1 | 1 | 1 | 1 | 2-69 |  | Затраты труда машинистов | 608254 | 1013 | чел.час | чел.час | 1 | 0 | 95408949 | 0.0138 | 0 | 0 | 0 | 0 | 0 | 0 | 0 | 0 | 1 | 1 | 1 | 1 | 0 | 1 | 1 | 0 | 0 | 0.01 | )*1,15*1,2 | 2 | 2 | 38217655 | 1 | 0 | 226 | 0 | 0 | 0 | 0 | 0 | 0 | 0 | 0 | 0 | 0 | 0 | 0 | 0 | 0 | 0 | 0 | 0 | 0 | 0 | 0 | 0 | 0 | 0.006624 | 0 | 0 | 1 | 0
86 | 38216718 | 38217640 | 29147590 | 1 | 1 | 1 | 2 | 021102 | ЦЭМ Тверской обл.(редакции 2014), пр. №337/пр, сб.02,поз.1102 | Краны на автомобильном ходу при работе на монтаже технологического оборудования 10 т | 1368 | 1011 | маш.-ч | маш.-ч | 1 | 0 | 858668480 | 0.0138 | 0 | 131.11 | 13.03 | 0 | 0 | 131.11 | 13.03 | 0 | 1 | 1 | 1 | 1 | 0 | 1 | 1 | 0 | 0 | 0.01 | )*1,15*1,2 | 0 | 2 | 38217656 | 1 | 0 | 227 | 0 | 0 | 0 | 0 | 0 | 0 | 0 | 0 | 0 | 0 | 0 | 0 | 0 | 0 | 0 | 0 | 0 | 0 | 0 | 0 | 0 | 0 | 0.006624 | 131.11 | 131.11 | 1 | 0
86 | 38216718 | 38217640 | 29149520 | 1 | 1 | 1 | 2 | 400001 | ЦЭМ Тверской обл.(редакции 2014), пр. №337/пр, сб.40,поз.0001 | Автомобили бортовые, грузоподъемность до 5 т | 1368 | 1011 | маш.-ч | маш.-ч | 1 | 0 | -1931461795 | 0.0138 | 0 | 91.62 | 0 | 0 | 0 | 91.62 | 0 | 0 | 1 | 1 | 1 | 1 | 0 | 1 | 1 | 0 | 0 | 0.01 | )*1,15*1,2 | 0 | 2 | 38217657 | 1 | 0 | 228 | 0 | 0 | 0 | 0 | 0 | 0 | 0 | 0 | 0 | 0 | 0 | 0 | 0 | 0 | 0 | 0 | 0 | 0 | 0 | 0 | 0 | 0 | 0.006624 | 91.62 | 91.62 | 1 | 0
86 | 38216718 | 38217640 | 29150859 | 1 | 1 | 1 | 3 | 101-0501 | ССЦ Тверской обл. (редакции 2014), пр. № 337/пр, сб.101, поз.0501 | Лаки канифольные, марки КФ-965 | 1348 | 1009 | т | т | 1000 | 0 | 1474078859 | 0.0001 | 59066 | 0 | 0 | 0 | 59066 | 0 | 0 | 0 | 1 | 1 | 1 | 1 | 0 | 1 | 0 | 0 | 0 | 0.0001 |  | 0 | 2 | 38217658 | 1 | 0 | 229 | 0 | 0 | 0 | 0 | 0 | 0 | 0 | 0 | 0 | 0 | 0 | 0 | 0 | 0 | 0 | 0 | 0 | 0 | 0 | 0 | 0 | 0 | 4.8e-05 | 59066 | 59066 | 1 | 0
86 | 38216718 | 38217640 | 29152191 | 1 | 1 | 1 | 3 | 101-1964 | ССЦ Тверской обл. (редакции 2014), пр. № 337/пр, сб.101, поз.1964 | Шпагат бумажный | 1346 | 1009 | кг | кг | 1 | 0 | 1920627932 | 0.02 | 12.45 | 0 | 0 | 0 | 12.45 | 0 | 0 | 0 | 1 | 1 | 1 | 1 | 0 | 1 | 0 | 0 | 0 | 0.02 |  | 0 | 2 | 38217659 | 1 | 0 | 230 | 0 | 0 | 0 | 0 | 0 | 0 | 0 | 0 | 0 | 0 | 0 | 0 | 0 | 0 | 0 | 0 | 0 | 0 | 0 | 0 | 0 | 0 | 0.0096 | 12.45 | 12.45 | 1 | 0
86 | 38216718 | 38217640 | 29152567 | 1 | 1 | 1 | 3 | 101-2365 | ССЦ Тверской обл. (редакции 2014), пр. № 337/пр, сб.101, поз.2365 | Нитки швейные | 1346 | 1009 | кг | кг | 1 | 0 | -2036404886 | 0.01 | 143.29 | 0 | 0 | 0 | 143.29 | 0 | 0 | 0 | 1 | 1 | 1 | 1 | 0 | 1 | 0 | 0 | 0 | 0.01 |  | 0 | 2 | 38217660 | 1 | 0 | 231 | 0 | 0 | 0 | 0 | 0 | 0 | 0 | 0 | 0 | 0 | 0 | 0 | 0 | 0 | 0 | 0 | 0 | 0 | 0 | 0 | 0 | 0 | 0.0048 | 143.29 | 143.29 | 1 | 0
86 | 38216718 | 38217640 | 29152698 | 1 | 1 | 1 | 3 | 101-2478 | ССЦ Тверской обл. (редакции 2014), пр. № 337/пр, сб.101, поз.2478 | Лента К226 | 1308 | 1003 | 100 м | 100 м | 100 | 0 | 1848600525 | 0.1 | 120 | 0 | 0 | 0 | 120 | 0 | 0 | 0 | 1 | 1 | 1 | 1 | 0 | 1 | 0 | 0 | 0 | 0.1 |  | 0 | 2 | 38217661 | 1 | 0 | 232 | 0 | 0 | 0 | 0 | 0 | 0 | 0 | 0 | 0 | 0 | 0 | 0 | 0 | 0 | 0 | 0 | 0 | 0 | 0 | 0 | 0 | 0 | 0.048 | 120 | 120 | 1 | 0
86 | 38216718 | 38217640 | 29152725 | 1 | 1 | 1 | 3 | 101-2499 | ССЦ Тверской обл. (редакции 2014), пр. № 337/пр, сб.101, поз.2499 | Лента изоляционная прорезиненная односторонняя ширина 20 мм, толщина 0,25-0,35 мм | 1346 | 1009 | кг | кг | 1 | 0 | 846161246 | 0.2 | 33.07 | 0 | 0 | 0 | 33.07 | 0 | 0 | 0 | 1 | 1 | 1 | 1 | 0 | 1 | 0 | 0 | 0 | 0.2 |  | 0 | 2 | 38217662 | 1 | 0 | 233 | 0 | 0 | 0 | 0 | 0 | 0 | 0 | 0 | 0 | 0 | 0 | 0 | 0 | 0 | 0 | 0 | 0 | 0 | 0 | 0 | 0 | 0 | 0.096 | 33.07 | 33.07 | 1 | 0
86 | 38216718 | 38217640 | 29164441 | 1 | 1 | 1 | 3 | 111-0087 | ССЦ Тверской обл. (редакции 2014), пр. № 337/пр, сб.111, поз.0087 | Бирки-оконцеватели | 1355 | 1010 | 100 шт. | 100 шт. | 100 | 0 | 1079189885 | 1.02 | 24.24 | 0 | 0 | 0 | 24.24 | 0 | 0 | 0 | 1 | 1 | 1 | 1 | 0 | 1 | 0 | 0 | 0 | 1.02 |  | 0 | 2 | 38217663 | 1 | 0 | 234 | 0 | 0 | 0 | 0 | 0 | 0 | 0 | 0 | 0 | 0 | 0 | 0 | 0 | 0 | 0 | 0 | 0 | 0 | 0 | 0 | 0 | 0 | 0.4896 | 24.24 | 24.24 | 1 | 0
86 | 38216718 | 38217640 | 29202747 | 1 | 1 | 1 | 3 | 506-1362 | ССЦ Тверской обл. (редакции 2014), пр. № 337/пр, сб.506, поз.1362 | Припои оловянно-свинцовые бессурьмянистые марки ПОС30 | 1346 | 1009 | кг | кг | 1 | 0 | 1825260975 | 0.08 | 66.84 | 0 | 0 | 0 | 66.84 | 0 | 0 | 0 | 1 | 1 | 1 | 1 | 0 | 1 | 0 | 0 | 0 | 0.08 |  | 0 | 2 | 38217664 | 1 | 0 | 235 | 0 | 0 | 0 | 0 | 0 | 0 | 0 | 0 | 0 | 0 | 0 | 0 | 0 | 0 | 0 | 0 | 0 | 0 | 0 | 0 | 0 | 0 | 0.0384 | 66.84 | 66.84 | 1 | 0
86 | 38216718 | 38217640 | 29209271 | 1 | 1 | 1 | 3 | 509-1210 | ССЦ Тверской обл. (редакции 2014), пр. № 337/пр, сб.509, поз.1210 | Вазелин технический | 1346 | 1009 | кг | кг | 1 | 0 | 1899283912 | 0.1 | 44.98 | 0 | 0 | 0 | 44.98 | 0 | 0 | 0 | 1 | 1 | 1 | 1 | 0 | 1 | 0 | 0 | 0 | 0.1 |  | 0 | 2 | 38217665 | 1 | 0 | 236 | 0 | 0 | 0 | 0 | 0 | 0 | 0 | 0 | 0 | 0 | 0 | 0 | 0 | 0 | 0 | 0 | 0 | 0 | 0 | 0 | 0 | 0 | 0.048 | 44.98 | 44.98 | 1 | 0
86 | 38216718 | 38217640 | 29215987 | 1 | 1 | 1 | 3 | 999-9950 | ССЦ Тверской обл. (редакции 2014), пр. № 337/пр, сб.999, поз.9950 | Вспомогательные ненормируемые материалы (2% от ОЗП) | 1344 | 1008 | руб. | руб. | 1 | 0 | -1930947569 | 3.33 | 1 | 0 | 0 | 0 | 1 | 0 | 0 | 0 | 1 | 1 | 1 | 1 | 0 | 1 | 0 | 0 | 0 | 3.33 |  | 0 | 2 | 38217666 | 1 | 0 | 237 | 0 | 0 | 0 | 0 | 0 | 0 | 0 | 0 | 0 | 0 | 0 | 0 | 0 | 0 | 0 | 0 | 0 | 0 | 0 | 0 | 0 | 0 | 1.5984 | 1 | 1 | 1 | 0
87 | 38216718 | 38217667 | 29084625 | 1 | 1 | 1 | 1 | 1-2050-69 |  | Рабочий монтажник среднего разряда 5 | 1369 | 1013 | чел.-ч | чел.-ч | 1 | 0 | 434915574 | 1.38 | 0 | 0 | 0 | 10.7 | 0 | 0 | 0 | 10.7 | 1 | 1 | 1 | 1 | 0 | 1 | 1 | 0 | 0 | 1 | )*1,15*1,2 | 1 | 2 | 38217671 | 1 | 0 | 238 | 0 | 0 | 0 | 0 | 0 | 0 | 0 | 0 | 0 | 0 | 0 | 0 | 0 | 0 | 0 | 0 | 0 | 0 | 0 | 0 | 0 | 0 | 0.828 | 10.7 | 10.7 | 1 | 0
87 | 38216718 | 38217667 | 29202745 | 1 | 1 | 1 | 3 | 506-1360 | ССЦ Тверской обл. (редакции 2014), пр. № 337/пр, сб.506, поз.1360 | Припои оловянно-свинцовые бессурьмянистые марки ПОС61 | 1346 | 1009 | кг | кг | 1 | 0 | -4306020 | 0.005 | 112.2 | 0 | 0 | 0 | 112.2 | 0 | 0 | 0 | 1 | 1 | 1 | 1 | 0 | 1 | 0 | 0 | 0 | 0.005 |  | 0 | 2 | 38217672 | 1 | 0 | 239 | 0 | 0 | 0 | 0 | 0 | 0 | 0 | 0 | 0 | 0 | 0 | 0 | 0 | 0 | 0 | 0 | 0 | 0 | 0 | 0 | 0 | 0 | 0.003 | 112.2 | 112.2 | 1 | 0
87 | 38216718 | 38217667 | 29215987 | 1 | 1 | 1 | 3 | 999-9950 | ССЦ Тверской обл. (редакции 2014), пр. № 337/пр, сб.999, поз.9950 | Вспомогательные ненормируемые материалы (2% от ОЗП) | 1344 | 1008 | руб. | руб. | 1 | 0 | -1930947569 | 0.22 | 1 | 0 | 0 | 0 | 1 | 0 | 0 | 0 | 1 | 1 | 1 | 1 | 0 | 1 | 0 | 0 | 0 | 0.22 |  | 0 | 2 | 38217673 | 1 | 0 | 240 | 0 | 0 | 0 | 0 | 0 | 0 | 0 | 0 | 0 | 0 | 0 | 0 | 0 | 0 | 0 | 0 | 0 | 0 | 0 | 0 | 0 | 0 | 0.132 | 1 | 1 | 1 | 0
115 | 38216718 | 38217674 | 29084618 | 1 | 1 | 1 | 1 | 1-2042-69 |  | Рабочий монтажник среднего разряда 4,2 | 1369 | 1013 | чел.-ч | чел.-ч | 1 | 0 | -1944110474 | 23.184 | 0 | 0 | 0 | 9.57 | 0 | 0 | 0 | 9.57 | 1 | 1 | 1 | 1 | 0 | 1 | 1 | 0 | 0 | 16.8 | )*1,15*1,2 | 1 | 2 | 38217688 | 1 | 0 | 241 | 0 | 0 | 0 | 0 | 0 | 0 | 0 | 0 | 0 | 0 | 0 | 0 | 0 | 0 | 0 | 0 | 0 | 0 | 0 | 0 | 0 | 0 | 7.4189 | 9.57 | 9.57 | 1 | 0
115 | 38216718 | 38217674 | 29084573 | 1 | 1 | 1 | 1 | 2-69 |  | Затраты труда машинистов | 608254 | 1013 | чел.час | чел.час | 1 | 0 | 95408949 | 0.0138 | 0 | 0 | 0 | 0 | 0 | 0 | 0 | 0 | 1 | 1 | 1 | 1 | 0 | 1 | 1 | 0 | 0 | 0.01 | )*1,15*1,2 | 2 | 2 | 38217689 | 1 | 0 | 242 | 0 | 0 | 0 | 0 | 0 | 0 | 0 | 0 | 0 | 0 | 0 | 0 | 0 | 0 | 0 | 0 | 0 | 0 | 0 | 0 | 0 | 0 | 0.004416 | 0 | 0 | 1 | 0
115 | 38216718 | 38217674 | 29147590 | 1 | 1 | 1 | 2 | 021102 | ЦЭМ Тверской обл.(редакции 2014), пр. №337/пр, сб.02,поз.1102 | Краны на автомобильном ходу при работе на монтаже технологического оборудования 10 т | 1368 | 1011 | маш.-ч | маш.-ч | 1 | 0 | 858668480 | 0.0138 | 0 | 131.11 | 13.03 | 0 | 0 | 131.11 | 13.03 | 0 | 1 | 1 | 1 | 1 | 0 | 1 | 1 | 0 | 0 | 0.01 | )*1,15*1,2 | 0 | 2 | 38217690 | 1 | 0 | 243 | 0 | 0 | 0 | 0 | 0 | 0 | 0 | 0 | 0 | 0 | 0 | 0 | 0 | 0 | 0 | 0 | 0 | 0 | 0 | 0 | 0 | 0 | 0.004416 | 131.11 | 131.11 | 1 | 0
115 | 38216718 | 38217674 | 29149520 | 1 | 1 | 1 | 2 | 400001 | ЦЭМ Тверской обл.(редакции 2014), пр. №337/пр, сб.40,поз.0001 | Автомобили бортовые, грузоподъемность до 5 т | 1368 | 1011 | маш.-ч | маш.-ч | 1 | 0 | -1931461795 | 0.0138 | 0 | 91.62 | 0 | 0 | 0 | 91.62 | 0 | 0 | 1 | 1 | 1 | 1 | 0 | 1 | 1 | 0 | 0 | 0.01 | )*1,15*1,2 | 0 | 2 | 38217691 | 1 | 0 | 244 | 0 | 0 | 0 | 0 | 0 | 0 | 0 | 0 | 0 | 0 | 0 | 0 | 0 | 0 | 0 | 0 | 0 | 0 | 0 | 0 | 0 | 0 | 0.004416 | 91.62 | 91.62 | 1 | 0
115 | 38216718 | 38217674 | 29150859 | 1 | 1 | 1 | 3 | 101-0501 | ССЦ Тверской обл. (редакции 2014), пр. № 337/пр, сб.101, поз.0501 | Лаки канифольные, марки КФ-965 | 1348 | 1009 | т | т | 1000 | 0 | 1474078859 | 0.0001 | 59066 | 0 | 0 | 0 | 59066 | 0 | 0 | 0 | 1 | 1 | 1 | 1 | 0 | 1 | 0 | 0 | 0 | 0.0001 |  | 0 | 2 | 38217692 | 1 | 0 | 245 | 0 | 0 | 0 | 0 | 0 | 0 | 0 | 0 | 0 | 0 | 0 | 0 | 0 | 0 | 0 | 0 | 0 | 0 | 0 | 0 | 0 | 0 | 3.2e-05 | 59066 | 59066 | 1 | 0
115 | 38216718 | 38217674 | 29152191 | 1 | 1 | 1 | 3 | 101-1964 | ССЦ Тверской обл. (редакции 2014), пр. № 337/пр, сб.101, поз.1964 | Шпагат бумажный | 1346 | 1009 | кг | кг | 1 | 0 | 1920627932 | 0.02 | 12.45 | 0 | 0 | 0 | 12.45 | 0 | 0 | 0 | 1 | 1 | 1 | 1 | 0 | 1 | 0 | 0 | 0 | 0.02 |  | 0 | 2 | 38217693 | 1 | 0 | 246 | 0 | 0 | 0 | 0 | 0 | 0 | 0 | 0 | 0 | 0 | 0 | 0 | 0 | 0 | 0 | 0 | 0 | 0 | 0 | 0 | 0 | 0 | 0.0064 | 12.45 | 12.45 | 1 | 0
115 | 38216718 | 38217674 | 29152567 | 1 | 1 | 1 | 3 | 101-2365 | ССЦ Тверской обл. (редакции 2014), пр. № 337/пр, сб.101, поз.2365 | Нитки швейные | 1346 | 1009 | кг | кг | 1 | 0 | -2036404886 | 0.01 | 143.29 | 0 | 0 | 0 | 143.29 | 0 | 0 | 0 | 1 | 1 | 1 | 1 | 0 | 1 | 0 | 0 | 0 | 0.01 |  | 0 | 2 | 38217694 | 1 | 0 | 247 | 0 | 0 | 0 | 0 | 0 | 0 | 0 | 0 | 0 | 0 | 0 | 0 | 0 | 0 | 0 | 0 | 0 | 0 | 0 | 0 | 0 | 0 | 0.0032 | 143.29 | 143.29 | 1 | 0
115 | 38216718 | 38217674 | 29152698 | 1 | 1 | 1 | 3 | 101-2478 | ССЦ Тверской обл. (редакции 2014), пр. № 337/пр, сб.101, поз.2478 | Лента К226 | 1308 | 1003 | 100 м | 100 м | 100 | 0 | 1848600525 | 0.1 | 120 | 0 | 0 | 0 | 120 | 0 | 0 | 0 | 1 | 1 | 1 | 1 | 0 | 1 | 0 | 0 | 0 | 0.1 |  | 0 | 2 | 38217695 | 1 | 0 | 248 | 0 | 0 | 0 | 0 | 0 | 0 | 0 | 0 | 0 | 0 | 0 | 0 | 0 | 0 | 0 | 0 | 0 | 0 | 0 | 0 | 0 | 0 | 0.032 | 120 | 120 | 1 | 0
115 | 38216718 | 38217674 | 29152725 | 1 | 1 | 1 | 3 | 101-2499 | ССЦ Тверской обл. (редакции 2014), пр. № 337/пр, сб.101, поз.2499 | Лента изоляционная прорезиненная односторонняя ширина 20 мм, толщина 0,25-0,35 мм | 1346 | 1009 | кг | кг | 1 | 0 | 846161246 | 0.2 | 33.07 | 0 | 0 | 0 | 33.07 | 0 | 0 | 0 | 1 | 1 | 1 | 1 | 0 | 1 | 0 | 0 | 0 | 0.2 |  | 0 | 2 | 38217696 | 1 | 0 | 249 | 0 | 0 | 0 | 0 | 0 | 0 | 0 | 0 | 0 | 0 | 0 | 0 | 0 | 0 | 0 | 0 | 0 | 0 | 0 | 0 | 0 | 0 | 0.064 | 33.07 | 33.07 | 1 | 0
115 | 38216718 | 38217674 | 29164441 | 1 | 1 | 1 | 3 | 111-0087 | ССЦ Тверской обл. (редакции 2014), пр. № 337/пр, сб.111, поз.0087 | Бирки-оконцеватели | 1355 | 1010 | 100 шт. | 100 шт. | 100 | 0 | 1079189885 | 1.02 | 24.24 | 0 | 0 | 0 | 24.24 | 0 | 0 | 0 | 1 | 1 | 1 | 1 | 0 | 1 | 0 | 0 | 0 | 1.02 |  | 0 | 2 | 38217697 | 1 | 0 | 250 | 0 | 0 | 0 | 0 | 0 | 0 | 0 | 0 | 0 | 0 | 0 | 0 | 0 | 0 | 0 | 0 | 0 | 0 | 0 | 0 | 0 | 0 | 0.3264 | 24.24 | 24.24 | 1 | 0
115 | 38216718 | 38217674 | 29202747 | 1 | 1 | 1 | 3 | 506-1362 | ССЦ Тверской обл. (редакции 2014), пр. № 337/пр, сб.506, поз.1362 | Припои оловянно-свинцовые бессурьмянистые марки ПОС30 | 1346 | 1009 | кг | кг | 1 | 0 | 1825260975 | 0.08 | 66.84 | 0 | 0 | 0 | 66.84 | 0 | 0 | 0 | 1 | 1 | 1 | 1 | 0 | 1 | 0 | 0 | 0 | 0.08 |  | 0 | 2 | 38217698 | 1 | 0 | 251 | 0 | 0 | 0 | 0 | 0 | 0 | 0 | 0 | 0 | 0 | 0 | 0 | 0 | 0 | 0 | 0 | 0 | 0 | 0 | 0 | 0 | 0 | 0.0256 | 66.84 | 66.84 | 1 | 0
115 | 38216718 | 38217674 | 29209271 | 1 | 1 | 1 | 3 | 509-1210 | ССЦ Тверской обл. (редакции 2014), пр. № 337/пр, сб.509, поз.1210 | Вазелин технический | 1346 | 1009 | кг | кг | 1 | 0 | 1899283912 | 0.1 | 44.98 | 0 | 0 | 0 | 44.98 | 0 | 0 | 0 | 1 | 1 | 1 | 1 | 0 | 1 | 0 | 0 | 0 | 0.1 |  | 0 | 2 | 38217699 | 1 | 0 | 252 | 0 | 0 | 0 | 0 | 0 | 0 | 0 | 0 | 0 | 0 | 0 | 0 | 0 | 0 | 0 | 0 | 0 | 0 | 0 | 0 | 0 | 0 | 0.032 | 44.98 | 44.98 | 1 | 0
115 | 38216718 | 38217674 | 29215987 | 1 | 1 | 1 | 3 | 999-9950 | ССЦ Тверской обл. (редакции 2014), пр. № 337/пр, сб.999, поз.9950 | Вспомогательные ненормируемые материалы (2% от ОЗП) | 1344 | 1008 | руб. | руб. | 1 | 0 | -1930947569 | 3.33 | 1 | 0 | 0 | 0 | 1 | 0 | 0 | 0 | 1 | 1 | 1 | 1 | 0 | 1 | 0 | 0 | 0 | 3.33 |  | 0 | 2 | 38217700 | 1 | 0 | 253 | 0 | 0 | 0 | 0 | 0 | 0 | 0 | 0 | 0 | 0 | 0 | 0 | 0 | 0 | 0 | 0 | 0 | 0 | 0 | 0 | 0 | 0 | 1.0656 | 1 | 1 | 1 | 0
116 | 38216718 | 38217701 | 29084612 | 1 | 1 | 1 | 1 | 1-2040-69 |  | Рабочий монтажник среднего разряда 4 | 1369 | 1013 | чел.-ч | чел.-ч | 1 | 0 | 1072881261 | 13.248 | 0 | 0 | 0 | 9.29 | 0 | 0 | 0 | 9.29 | 1 | 1 | 1 | 1 | 0 | 1 | 1 | 0 | 0 | 9.6 | )*1,15*1,2 | 1 | 2 | 38217704 | 1 | 0 | 254 | 0 | 0 | 0 | 0 | 0 | 0 | 0 | 0 | 0 | 0 | 0 | 0 | 0 | 0 | 0 | 0 | 0 | 0 | 0 | 0 | 0 | 0 | 7.4189 | 9.29 | 9.29 | 1 | 0
116 | 38216718 | 38217701 | 29215987 | 1 | 1 | 1 | 3 | 999-9950 | ССЦ Тверской обл. (редакции 2014), пр. № 337/пр, сб.999, поз.9950 | Вспомогательные ненормируемые материалы (2% от ОЗП) | 1344 | 1008 | руб. | руб. | 1 | 0 | -1930947569 | 1.85 | 1 | 0 | 0 | 0 | 1 | 0 | 0 | 0 | 1 | 1 | 1 | 1 | 0 | 1 | 0 | 0 | 0 | 1.85 |  | 0 | 2 | 38217705 | 1 | 0 | 255 | 0 | 0 | 0 | 0 | 0 | 0 | 0 | 0 | 0 | 0 | 0 | 0 | 0 | 0 | 0 | 0 | 0 | 0 | 0 | 0 | 0 | 0 | 1.036 | 1 | 1 | 1 | 0
251 | 38216718 | 38217726 | 29084659 | 1 | 1 | 1 | 1 | 0-3304-69 |  | Электромонтажник-наладчик 4 разряда | 1369 | 1013 | чел.-ч | чел.-ч | 1 | 0 | -255269949 | 5.9616 | 0 | 0 | 0 | 9.29 | 0 | 0 | 0 | 9.29 | 1 | 1 | 1 | 1 | 0 | 1 | 1 | 0 | 0 | 4.32 | )*1,15*1,2 | 1 | 2 | 38217730 | 1 | 0 | 256 | 0 | 0 | 0 | 0 | 0 | 0 | 0 | 0 | 0 | 0 | 0 | 0 | 0 | 0 | 0 | 0 | 0 | 0 | 0 | 0 | 0 | 0 | 5.9616 | 9.29 | 9.29 | 1 | 0
251 | 38216718 | 38217726 | 29084658 | 1 | 1 | 1 | 1 | 2-0022-69 |  | Инженер по наладке и испытаниям II категории | 1369 | 1013 | чел.-ч | чел.-ч | 1 | 0 | 937742581 | 17.8848 | 0 | 0 | 0 | 13.6 | 0 | 0 | 0 | 13.6 | 1 | 1 | 1 | 1 | 0 | 1 | 1 | 0 | 0 | 12.96 | )*1,15*1,2 | 1 | 2 | 38217731 | 1 | 0 | 257 | 0 | 0 | 0 | 0 | 0 | 0 | 0 | 0 | 0 | 0 | 0 | 0 | 0 | 0 | 0 | 0 | 0 | 0 | 0 | 0 | 0 | 0 | 17.8848 | 13.6 | 13.6 | 1 | 0
251 | 38216718 | 38217726 | 29084657 | 1 | 1 | 1 | 1 | 3-0022-69 |  | Техник по наладке и испытаниям II категории | 1369 | 1013 | чел.-ч | чел.-ч | 1 | 0 | -2007095637 | 5.9616 | 0 | 0 | 0 | 8.85 | 0 | 0 | 0 | 8.85 | 1 | 1 | 1 | 1 | 0 | 1 | 1 | 0 | 0 | 4.32 | )*1,15*1,2 | 1 | 2 | 38217732 | 1 | 0 | 258 | 0 | 0 | 0 | 0 | 0 | 0 | 0 | 0 | 0 | 0 | 0 | 0 | 0 | 0 | 0 | 0 | 0 | 0 | 0 | 0 | 0 | 0 | 5.9616 | 8.85 | 8.85 | 1 | 0
252 | 38216718 | 38217733 | 29084656 | 1 | 1 | 1 | 1 | 2-0023-69 |  | Инженер по наладке и испытаниям III категории | 1369 | 1013 | чел.-ч | чел.-ч | 1 | 0 | -559023217 | 17.388 | 0 | 0 | 0 | 12.25 | 0 | 0 | 0 | 12.25 | 1 | 1 | 1 | 1 | 0 | 1 | 1 | 0 | 0 | 12.6 | )*1,15*1,2 | 1 | 2 | 38217736 | 1 | 0 | 259 | 0 | 0 | 0 | 0 | 0 | 0 | 0 | 0 | 0 | 0 | 0 | 0 | 0 | 0 | 0 | 0 | 0 | 0 | 0 | 0 | 0 | 0 | 17.388 | 12.25 | 12.25 | 1 | 0
252 | 38216718 | 38217733 | 29084657 | 1 | 1 | 1 | 1 | 3-0022-69 |  | Техник по наладке и испытаниям II категории | 1369 | 1013 | чел.-ч | чел.-ч | 1 | 0 | -2007095637 | 7.452 | 0 | 0 | 0 | 8.85 | 0 | 0 | 0 | 8.85 | 1 | 1 | 1 | 1 | 0 | 1 | 1 | 0 | 0 | 5.4 | )*1,15*1,2 | 1 | 2 | 38217737 | 1 | 0 | 260 | 0 | 0 | 0 | 0 | 0 | 0 | 0 | 0 | 0 | 0 | 0 | 0 | 0 | 0 | 0 | 0 | 0 | 0 | 0 | 0 | 0 | 0 | 7.452 | 8.85 | 8.85 | 1 | 0
253 | 38216718 | 38217738 | 29084656 | 1 | 1 | 1 | 1 | 2-0023-69 |  | Инженер по наладке и испытаниям III категории | 1369 | 1013 | чел.-ч | чел.-ч | 1 | 0 | -559023217 | 7.9488 | 0 | 0 | 0 | 12.25 | 0 | 0 | 0 | 12.25 | 1 | 1 | 1 | 1 | 0 | 1 | 1 | 0 | 0 | 5.76 | )*1,15*1,2 | 1 | 2 | 38217740 | 1 | 0 | 261 | 0 | 0 | 0 | 0 | 0 | 0 | 0 | 0 | 0 | 0 | 0 | 0 | 0 | 0 | 0 | 0 | 0 | 0 | 0 | 0 | 0 | 0 | 7.9488 | 12.25 | 12.25 | 1 | 0
254 | 38216718 | 38217741 | 29084658 | 1 | 1 | 1 | 1 | 2-0022-69 |  | Инженер по наладке и испытаниям II категории | 1369 | 1013 | чел.-ч | чел.-ч | 1 | 0 | 937742581 | 11.1228 | 0 | 0 | 0 | 13.6 | 0 | 0 | 0 | 13.6 | 1 | 1 | 1 | 1 | 0 | 1 | 1 | 0 | 0 | 8.06 | )*1,15*1,2 | 1 | 2 | 38217744 | 1 | 0 | 262 | 0 | 0 | 0 | 0 | 0 | 0 | 0 | 0 | 0 | 0 | 0 | 0 | 0 | 0 | 0 | 0 | 0 | 0 | 0 | 0 | 0 | 0 | 11.1228 | 13.6 | 13.6 | 1 | 0
254 | 38216718 | 38217741 | 29084657 | 1 | 1 | 1 | 1 | 3-0022-69 |  | Техник по наладке и испытаниям II категории | 1369 | 1013 | чел.-ч | чел.-ч | 1 | 0 | -2007095637 | 4.7748 | 0 | 0 | 0 | 8.85 | 0 | 0 | 0 | 8.85 | 1 | 1 | 1 | 1 | 0 | 1 | 1 | 0 | 0 | 3.46 | )*1,15*1,2 | 1 | 2 | 38217745 | 1 | 0 | 263 | 0 | 0 | 0 | 0 | 0 | 0 | 0 | 0 | 0 | 0 | 0 | 0 | 0 | 0 | 0 | 0 | 0 | 0 | 0 | 0 | 0 | 0 | 4.7748 | 8.85 | 8.85 | 1 | 0
255 | 38216718 | 38217746 | 29084658 | 1 | 1 | 1 | 1 | 2-0022-69 |  | Инженер по наладке и испытаниям II категории | 1369 | 1013 | чел.-ч | чел.-ч | 1 | 0 | 937742581 | 13.2204 | 0 | 0 | 0 | 13.6 | 0 | 0 | 0 | 13.6 | 1 | 1 | 1 | 1 | 0 | 1 | 1 | 0 | 0 | 9.58 | )*1,15*1,2 | 1 | 2 | 38217749 | 1 | 0 | 264 | 0 | 0 | 0 | 0 | 0 | 0 | 0 | 0 | 0 | 0 | 0 | 0 | 0 | 0 | 0 | 0 | 0 | 0 | 0 | 0 | 0 | 0 | 13.2204 | 13.6 | 13.6 | 1 | 0
255 | 38216718 | 38217746 | 29084657 | 1 | 1 | 1 | 1 | 3-0022-69 |  | Техник по наладке и испытаниям II категории | 1369 | 1013 | чел.-ч | чел.-ч | 1 | 0 | -2007095637 | 5.658 | 0 | 0 | 0 | 8.85 | 0 | 0 | 0 | 8.85 | 1 | 1 | 1 | 1 | 0 | 1 | 1 | 0 | 0 | 4.1 | )*1,15*1,2 | 1 | 2 | 38217750 | 1 | 0 | 265 | 0 | 0 | 0 | 0 | 0 | 0 | 0 | 0 | 0 | 0 | 0 | 0 | 0 | 0 | 0 | 0 | 0 | 0 | 0 | 0 | 0 | 0 | 5.658 | 8.85 | 8.85 | 1 | 0
256 | 38216718 | 38217751 | 29084656 | 1 | 1 | 1 | 1 | 2-0023-69 |  | Инженер по наладке и испытаниям III категории | 1369 | 1013 | чел.-ч | чел.-ч | 1 | 0 | -559023217 | 6.0858 | 0 | 0 | 0 | 12.25 | 0 | 0 | 0 | 12.25 | 1 | 1 | 1 | 1 | 0 | 1 | 1 | 0 | 0 | 4.41 | )*1,15*1,2 | 1 | 2 | 38217754 | 1 | 0 | 266 | 0 | 0 | 0 | 0 | 0 | 0 | 0 | 0 | 0 | 0 | 0 | 0 | 0 | 0 | 0 | 0 | 0 | 0 | 0 | 0 | 0 | 0 | 6.0858 | 12.25 | 12.25 | 1 | 0
256 | 38216718 | 38217751 | 29084657 | 1 | 1 | 1 | 1 | 3-0022-69 |  | Техник по наладке и испытаниям II категории | 1369 | 1013 | чел.-ч | чел.-ч | 1 | 0 | -2007095637 | 2.6082 | 0 | 0 | 0 | 8.85 | 0 | 0 | 0 | 8.85 | 1 | 1 | 1 | 1 | 0 | 1 | 1 | 0 | 0 | 1.89 | )*1,15*1,2 | 1 | 2 | 38217755 | 1 | 0 | 267 | 0 | 0 | 0 | 0 | 0 | 0 | 0 | 0 | 0 | 0 | 0 | 0 | 0 | 0 | 0 | 0 | 0 | 0 | 0 | 0 | 0 | 0 | 2.6082 | 8.85 | 8.85 | 1 | 0
257 | 38216718 | 38217756 | 29084656 | 1 | 1 | 1 | 1 | 2-0023-69 |  | Инженер по наладке и испытаниям III категории | 1369 | 1013 | чел.-ч | чел.-ч | 1 | 0 | -559023217 | 17.388 | 0 | 0 | 0 | 12.25 | 0 | 0 | 0 | 12.25 | 1 | 1 | 1 | 1 | 0 | 1 | 1 | 0 | 0 | 12.6 | )*1,15*1,2 | 1 | 2 | 38217759 | 1 | 0 | 268 | 0 | 0 | 0 | 0 | 0 | 0 | 0 | 0 | 0 | 0 | 0 | 0 | 0 | 0 | 0 | 0 | 0 | 0 | 0 | 0 | 0 | 0 | 17.388 | 12.25 | 12.25 | 1 | 0
257 | 38216718 | 38217756 | 29084657 | 1 | 1 | 1 | 1 | 3-0022-69 |  | Техник по наладке и испытаниям II категории | 1369 | 1013 | чел.-ч | чел.-ч | 1 | 0 | -2007095637 | 7.452 | 0 | 0 | 0 | 8.85 | 0 | 0 | 0 | 8.85 | 1 | 1 | 1 | 1 | 0 | 1 | 1 | 0 | 0 | 5.4 | )*1,15*1,2 | 1 | 2 | 38217760 | 1 | 0 | 269 | 0 | 0 | 0 | 0 | 0 | 0 | 0 | 0 | 0 | 0 | 0 | 0 | 0 | 0 | 0 | 0 | 0 | 0 | 0 | 0 | 0 | 0 | 7.452 | 8.85 | 8.85 | 1 | 0
258 | 38216718 | 38217761 | 29084656 | 1 | 1 | 1 | 1 | 2-0023-69 |  | Инженер по наладке и испытаниям III категории | 1369 | 1013 | чел.-ч | чел.-ч | 1 | 0 | -559023217 | 19.4442 | 0 | 0 | 0 | 12.25 | 0 | 0 | 0 | 12.25 | 1 | 1 | 1 | 1 | 0 | 1 | 1 | 0 | 0 | 14.09 | )*1,15*1,2 | 1 | 2 | 38217764 | 1 | 0 | 270 | 0 | 0 | 0 | 0 | 0 | 0 | 0 | 0 | 0 | 0 | 0 | 0 | 0 | 0 | 0 | 0 | 0 | 0 | 0 | 0 | 0 | 0 | 19.4442 | 12.25 | 12.25 | 1 | 0
258 | 38216718 | 38217761 | 29084660 | 1 | 1 | 1 | 1 | 3-0021-69 |  | Техник по наладке и испытаниям I категории | 1369 | 1013 | чел.-ч | чел.-ч | 1 | 0 | -125446415 | 12.972 | 0 | 0 | 0 | 9.85 | 0 | 0 | 0 | 9.85 | 1 | 1 | 1 | 1 | 0 | 1 | 1 | 0 | 0 | 9.4 | )*1,15*1,2 | 1 | 2 | 38217765 | 1 | 0 | 271 | 0 | 0 | 0 | 0 | 0 | 0 | 0 | 0 | 0 | 0 | 0 | 0 | 0 | 0 | 0 | 0 | 0 | 0 | 0 | 0 | 0 | 0 | 12.972 | 9.85 | 9.85 | 1 | 0
259 | 38216718 | 38217766 | 29084658 | 1 | 1 | 1 | 1 | 2-0022-69 |  | Инженер по наладке и испытаниям II категории | 1369 | 1013 | чел.-ч | чел.-ч | 1 | 0 | 937742581 | 17.388 | 0 | 0 | 0 | 13.6 | 0 | 0 | 0 | 13.6 | 1 | 1 | 1 | 1 | 0 | 1 | 1 | 0 | 0 | 12.6 | )*1,15*1,2 | 1 | 2 | 38217769 | 1 | 0 | 272 | 0 | 0 | 0 | 0 | 0 | 0 | 0 | 0 | 0 | 0 | 0 | 0 | 0 | 0 | 0 | 0 | 0 | 0 | 0 | 0 | 0 | 0 | 17.388 | 13.6 | 13.6 | 1 | 0
259 | 38216718 | 38217766 | 29084657 | 1 | 1 | 1 | 1 | 3-0022-69 |  | Техник по наладке и испытаниям II категории | 1369 | 1013 | чел.-ч | чел.-ч | 1 | 0 | -2007095637 | 7.452 | 0 | 0 | 0 | 8.85 | 0 | 0 | 0 | 8.85 | 1 | 1 | 1 | 1 | 0 | 1 | 1 | 0 | 0 | 5.4 | )*1,15*1,2 | 1 | 2 | 38217770 | 1 | 0 | 273 | 0 | 0 | 0 | 0 | 0 | 0 | 0 | 0 | 0 | 0 | 0 | 0 | 0 | 0 | 0 | 0 | 0 | 0 | 0 | 0 | 0 | 0 | 7.452 | 8.85 | 8.85 | 1 | 0
260 | 38216718 | 38217771 | 29084661 | 1 | 1 | 1 | 1 | 0-3306-69 |  | Электромонтажник-наладчик 6 разряда | 1369 | 1013 | чел.-ч | чел.-ч | 1 | 0 | -1471711932 | 8.9424 | 0 | 0 | 0 | 12.47 | 0 | 0 | 0 | 12.47 | 1 | 1 | 1 | 1 | 0 | 1 | 1 | 0 | 0 | 6.48 | )*1,15*1,2 | 1 | 2 | 38217774 | 1 | 0 | 274 | 0 | 0 | 0 | 0 | 0 | 0 | 0 | 0 | 0 | 0 | 0 | 0 | 0 | 0 | 0 | 0 | 0 | 0 | 0 | 0 | 0 | 0 | 0.44712 | 12.47 | 12.47 | 1 | 0
260 | 38216718 | 38217771 | 29084656 | 1 | 1 | 1 | 1 | 2-0023-69 |  | Инженер по наладке и испытаниям III категории | 1369 | 1013 | чел.-ч | чел.-ч | 1 | 0 | -559023217 | 8.9424 | 0 | 0 | 0 | 12.25 | 0 | 0 | 0 | 12.25 | 1 | 1 | 1 | 1 | 0 | 1 | 1 | 0 | 0 | 6.48 | )*1,15*1,2 | 1 | 2 | 38217775 | 1 | 0 | 275 | 0 | 0 | 0 | 0 | 0 | 0 | 0 | 0 | 0 | 0 | 0 | 0 | 0 | 0 | 0 | 0 | 0 | 0 | 0 | 0 | 0 | 0 | 0.44712 | 12.25 | 12.25 | 1 | 0
261 | 38216718 | 38217776 | 29084658 | 1 | 1 | 1 | 1 | 2-0022-69 |  | Инженер по наладке и испытаниям II категории | 1369 | 1013 | чел.-ч | чел.-ч | 1 | 0 | 937742581 | 2.346 | 0 | 0 | 0 | 13.6 | 0 | 0 | 0 | 13.6 | 1 | 1 | 1 | 1 | 0 | 1 | 1 | 0 | 0 | 1.7 | )*1,15*1,2 | 1 | 2 | 38217779 | 1 | 0 | 276 | 0 | 0 | 0 | 0 | 0 | 0 | 0 | 0 | 0 | 0 | 0 | 0 | 0 | 0 | 0 | 0 | 0 | 0 | 0 | 0 | 0 | 0 | 2.346 | 13.6 | 13.6 | 1 | 0
261 | 38216718 | 38217776 | 29084657 | 1 | 1 | 1 | 1 | 3-0022-69 |  | Техник по наладке и испытаниям II категории | 1369 | 1013 | чел.-ч | чел.-ч | 1 | 0 | -2007095637 | 1.5594 | 0 | 0 | 0 | 8.85 | 0 | 0 | 0 | 8.85 | 1 | 1 | 1 | 1 | 0 | 1 | 1 | 0 | 0 | 1.13 | )*1,15*1,2 | 1 | 2 | 38217780 | 1 | 0 | 277 | 0 | 0 | 0 | 0 | 0 | 0 | 0 | 0 | 0 | 0 | 0 | 0 | 0 | 0 | 0 | 0 | 0 | 0 | 0 | 0 | 0 | 0 | 1.5594 | 8.85 | 8.85 | 1 | 0
262 | 38216718 | 38217781 | 29084654 | 1 | 1 | 1 | 1 | 0-3305-69 |  | Электромонтажник-наладчик 5 разряда | 1369 | 1013 | чел.-ч | чел.-ч | 1 | 0 | 896750912 | 0.897 | 0 | 0 | 0 | 10.7 | 0 | 0 | 0 | 10.7 | 1 | 1 | 1 | 1 | 0 | 1 | 1 | 0 | 0 | 0.65 | )*1,15*1,2 | 1 | 2 | 38217784 | 1 | 0 | 278 | 0 | 0 | 0 | 0 | 0 | 0 | 0 | 0 | 0 | 0 | 0 | 0 | 0 | 0 | 0 | 0 | 0 | 0 | 0 | 0 | 0 | 0 | 0.897 | 10.7 | 10.7 | 1 | 0
262 | 38216718 | 38217781 | 29084656 | 1 | 1 | 1 | 1 | 2-0023-69 |  | Инженер по наладке и испытаниям III категории | 1369 | 1013 | чел.-ч | чел.-ч | 1 | 0 | -559023217 | 1.3386 | 0 | 0 | 0 | 12.25 | 0 | 0 | 0 | 12.25 | 1 | 1 | 1 | 1 | 0 | 1 | 1 | 0 | 0 | 0.97 | )*1,15*1,2 | 1 | 2 | 38217785 | 1 | 0 | 279 | 0 | 0 | 0 | 0 | 0 | 0 | 0 | 0 | 0 | 0 | 0 | 0 | 0 | 0 | 0 | 0 | 0 | 0 | 0 | 0 | 0 | 0 | 1.3386 | 12.25 | 12.25 | 1 | 0
263 | 38216718 | 38217786 | 29084658 | 1 | 1 | 1 | 1 | 2-0022-69 |  | Инженер по наладке и испытаниям II категории | 1369 | 1013 | чел.-ч | чел.-ч | 1 | 0 | 937742581 | 3.726 | 0 | 0 | 0 | 13.6 | 0 | 0 | 0 | 13.6 | 1 | 1 | 1 | 1 | 0 | 1 | 1 | 0 | 0 | 2.7 | )*1,15*1,2 | 1 | 2 | 38217789 | 1 | 0 | 280 | 0 | 0 | 0 | 0 | 0 | 0 | 0 | 0 | 0 | 0 | 0 | 0 | 0 | 0 | 0 | 0 | 0 | 0 | 0 | 0 | 0 | 0 | 11.178 | 13.6 | 13.6 | 1 | 0
263 | 38216718 | 38217786 | 29084657 | 1 | 1 | 1 | 1 | 3-0022-69 |  | Техник по наладке и испытаниям II категории | 1369 | 1013 | чел.-ч | чел.-ч | 1 | 0 | -2007095637 | 2.484 | 0 | 0 | 0 | 8.85 | 0 | 0 | 0 | 8.85 | 1 | 1 | 1 | 1 | 0 | 1 | 1 | 0 | 0 | 1.8 | )*1,15*1,2 | 1 | 2 | 38217790 | 1 | 0 | 281 | 0 | 0 | 0 | 0 | 0 | 0 | 0 | 0 | 0 | 0 | 0 | 0 | 0 | 0 | 0 | 0 | 0 | 0 | 0 | 0 | 0 | 0 | 7.452 | 8.85 | 8.85 | 1 | 0
264 | 38216718 | 38217791 | 29084655 | 1 | 1 | 1 | 1 | 2-0021-69 |  | Инженер по наладке и испытаниям I категории | 1369 | 1013 | чел.-ч | чел.-ч | 1 | 0 | -1903345545 | 57.9048 | 0 | 0 | 0 | 14.96 | 0 | 0 | 0 | 14.96 | 1 | 1 | 1 | 1 | 0 | 1 | 1 | 0 | 0 | 41.96 | )*1,15*1,2 | 1 | 2 | 38217794 | 1 | 0 | 282 | 0 | 0 | 0 | 0 | 0 | 0 | 0 | 0 | 0 | 0 | 0 | 0 | 0 | 0 | 0 | 0 | 0 | 0 | 0 | 0 | 0 | 0 | 57.9048 | 14.96 | 14.96 | 1 | 0
264 | 38216718 | 38217791 | 29084656 | 1 | 1 | 1 | 1 | 2-0023-69 |  | Инженер по наладке и испытаниям III категории | 1369 | 1013 | чел.-ч | чел.-ч | 1 | 0 | -559023217 | 24.8124 | 0 | 0 | 0 | 12.25 | 0 | 0 | 0 | 12.25 | 1 | 1 | 1 | 1 | 0 | 1 | 1 | 0 | 0 | 17.98 | )*1,15*1,2 | 1 | 2 | 38217795 | 1 | 0 | 283 | 0 | 0 | 0 | 0 | 0 | 0 | 0 | 0 | 0 | 0 | 0 | 0 | 0 | 0 | 0 | 0 | 0 | 0 | 0 | 0 | 0 | 0 | 24.8124 | 12.25 | 12.25 | 1 | 0
265 | 38216718 | 38217796 | 29084656 | 1 | 1 | 1 | 1 | 2-0023-69 |  | Инженер по наладке и испытаниям III категории | 1369 | 1013 | чел.-ч | чел.-ч | 1 | 0 | -559023217 | 281.1888 | 0 | 0 | 0 | 12.25 | 0 | 0 | 0 | 12.25 | 1 | 1 | 1 | 1 | 0 | 1 | 1 | 0 | 0 | 203.76 | )*1,15*1,2 | 1 | 2 | 38217798 | 1 | 0 | 284 | 0 | 0 | 0 | 0 | 0 | 0 | 0 | 0 | 0 | 0 | 0 | 0 | 0 | 0 | 0 | 0 | 0 | 0 | 0 | 0 | 0 | 0 | 281.1888 | 12.25 | 12.25 | 1 | 0
266 | 38216718 | 38217799 | 29084656 | 1 | 1 | 1 | 1 | 2-0023-69 |  | Инженер по наладке и испытаниям III категории | 1369 | 1013 | чел.-ч | чел.-ч | 1 | 0 | -559023217 | 1.0074 | 0 | 0 | 0 | 12.25 | 0 | 0 | 0 | 12.25 | 1 | 1 | 1 | 1 | 0 | 1 | 1 | 0 | 0 | 0.73 | )*1,15*1,2 | 1 | 2 | 38217802 | 1 | 0 | 285 | 0 | 0 | 0 | 0 | 0 | 0 | 0 | 0 | 0 | 0 | 0 | 0 | 0 | 0 | 0 | 0 | 0 | 0 | 0 | 0 | 0 | 0 | 2.0148 | 12.25 | 12.25 | 1 | 0
266 | 38216718 | 38217799 | 29084660 | 1 | 1 | 1 | 1 | 3-0021-69 |  | Техник по наладке и испытаниям I категории | 1369 | 1013 | чел.-ч | чел.-ч | 1 | 0 | -125446415 | 0.6762 | 0 | 0 | 0 | 9.85 | 0 | 0 | 0 | 9.85 | 1 | 1 | 1 | 1 | 0 | 1 | 1 | 0 | 0 | 0.49 | )*1,15*1,2 | 1 | 2 | 38217803 | 1 | 0 | 286 | 0 | 0 | 0 | 0 | 0 | 0 | 0 | 0 | 0 | 0 | 0 | 0 | 0 | 0 | 0 | 0 | 0 | 0 | 0 | 0 | 0 | 0 | 1.3524 | 9.85 | 9.85 | 1 | 0
267 | 38216718 | 38217804 | 29084628 | 1 | 1 | 1 | 1 | 2-0011-69 |  | Инженер I категории | 1369 | 1013 | чел.-ч | чел.-ч | 1 | 0 | 1969439121 | 4.8576 | 0 | 0 | 0 | 14.96 | 0 | 0 | 0 | 14.96 | 1 | 1 | 1 | 1 | 0 | 1 | 1 | 0 | 0 | 3.52 | )*1,15*1,2 | 1 | 2 | 38217809 | 1 | 0 | 287 | 0 | 0 | 0 | 0 | 0 | 0 | 0 | 0 | 0 | 0 | 0 | 0 | 0 | 0 | 0 | 0 | 0 | 0 | 0 | 0 | 0 | 0 | 9.7152 | 14.96 | 14.96 | 1 | 0
267 | 38216718 | 38217804 | 29084638 | 1 | 1 | 1 | 1 | 2-0012-69 |  | Инженер II категории | 1369 | 1013 | чел.-ч | чел.-ч | 1 | 0 | -180945660 | 12.144 | 0 | 0 | 0 | 13.6 | 0 | 0 | 0 | 13.6 | 1 | 1 | 1 | 1 | 0 | 1 | 1 | 0 | 0 | 8.8 | )*1,15*1,2 | 1 | 2 | 38217810 | 1 | 0 | 288 | 0 | 0 | 0 | 0 | 0 | 0 | 0 | 0 | 0 | 0 | 0 | 0 | 0 | 0 | 0 | 0 | 0 | 0 | 0 | 0 | 0 | 0 | 24.288 | 13.6 | 13.6 | 1 | 0
267 | 38216718 | 38217804 | 29084667 | 1 | 1 | 1 | 1 | 2-0013-69 |  | Инженер III категории | 1369 | 1013 | чел.-ч | чел.-ч | 1 | 0 | 622506888 | 2.4288 | 0 | 0 | 0 | 12.25 | 0 | 0 | 0 | 12.25 | 1 | 1 | 1 | 1 | 0 | 1 | 1 | 0 | 0 | 1.76 | )*1,15*1,2 | 1 | 2 | 38217811 | 1 | 0 | 289 | 0 | 0 | 0 | 0 | 0 | 0 | 0 | 0 | 0 | 0 | 0 | 0 | 0 | 0 | 0 | 0 | 0 | 0 | 0 | 0 | 0 | 0 | 4.8576 | 12.25 | 12.25 | 1 | 0
267 | 38216718 | 38217804 | 29084668 | 1 | 1 | 1 | 1 | 2-2001-69 |  | Ведущий инженер | 1369 | 1013 | чел.-ч | чел.-ч | 1 | 0 | -733683349 | 4.8576 | 0 | 0 | 0 | 16.34 | 0 | 0 | 0 | 16.34 | 1 | 1 | 1 | 1 | 0 | 1 | 1 | 0 | 0 | 3.52 | )*1,15*1,2 | 1 | 2 | 38217812 | 1 | 0 | 290 | 0 | 0 | 0 | 0 | 0 | 0 | 0 | 0 | 0 | 0 | 0 | 0 | 0 | 0 | 0 | 0 | 0 | 0 | 0 | 0 | 0 | 0 | 9.7152 | 16.34 | 16.34 | 1 | 0
268 | 38216718 | 38217813 | 29084628 | 1 | 1 | 1 | 1 | 2-0011-69 |  | Инженер I категории | 1369 | 1013 | чел.-ч | чел.-ч | 1 | 0 | 1969439121 | 2.3377 | 0 | 0 | 0 | 14.96 | 0 | 0 | 0 | 14.96 | 1 | 1 | 1 | 1 | 0 | 1 | 1 | 0 | 0 | 1.694 | )*1,15*1,2 | 1 | 2 | 38217818 | 1 | 0 | 291 | 0 | 0 | 0 | 0 | 0 | 0 | 0 | 0 | 0 | 0 | 0 | 0 | 0 | 0 | 0 | 0 | 0 | 0 | 0 | 0 | 0 | 0 | 2.3377 | 14.96 | 14.96 | 1 | 0
268 | 38216718 | 38217813 | 29084638 | 1 | 1 | 1 | 1 | 2-0012-69 |  | Инженер II категории | 1369 | 1013 | чел.-ч | чел.-ч | 1 | 0 | -180945660 | 5.8443 | 0 | 0 | 0 | 13.6 | 0 | 0 | 0 | 13.6 | 1 | 1 | 1 | 1 | 0 | 1 | 1 | 0 | 0 | 4.235 | )*1,15*1,2 | 1 | 2 | 38217819 | 1 | 0 | 292 | 0 | 0 | 0 | 0 | 0 | 0 | 0 | 0 | 0 | 0 | 0 | 0 | 0 | 0 | 0 | 0 | 0 | 0 | 0 | 0 | 0 | 0 | 5.8443 | 13.6 | 13.6 | 1 | 0
268 | 38216718 | 38217813 | 29084667 | 1 | 1 | 1 | 1 | 2-0013-69 |  | Инженер III категории | 1369 | 1013 | чел.-ч | чел.-ч | 1 | 0 | 622506888 | 1.1689 | 0 | 0 | 0 | 12.25 | 0 | 0 | 0 | 12.25 | 1 | 1 | 1 | 1 | 0 | 1 | 1 | 0 | 0 | 0.847 | )*1,15*1,2 | 1 | 2 | 38217820 | 1 | 0 | 293 | 0 | 0 | 0 | 0 | 0 | 0 | 0 | 0 | 0 | 0 | 0 | 0 | 0 | 0 | 0 | 0 | 0 | 0 | 0 | 0 | 0 | 0 | 1.1689 | 12.25 | 12.25 | 1 | 0
268 | 38216718 | 38217813 | 29084668 | 1 | 1 | 1 | 1 | 2-2001-69 |  | Ведущий инженер | 1369 | 1013 | чел.-ч | чел.-ч | 1 | 0 | -733683349 | 2.3377 | 0 | 0 | 0 | 16.34 | 0 | 0 | 0 | 16.34 | 1 | 1 | 1 | 1 | 0 | 1 | 1 | 0 | 0 | 1.694 | )*1,15*1,2 | 1 | 2 | 38217821 | 1 | 0 | 294 | 0 | 0 | 0 | 0 | 0 | 0 | 0 | 0 | 0 | 0 | 0 | 0 | 0 | 0 | 0 | 0 | 0 | 0 | 0 | 0 | 0 | 0 | 2.3377 | 16.34 | 16.34 | 1 | 0
269 | 38216718 | 38217822 | 29084658 | 1 | 1 | 1 | 1 | 2-0022-69 |  | Инженер по наладке и испытаниям II категории | 1369 | 1013 | чел.-ч | чел.-ч | 1 | 0 | 937742581 | 28.5108 | 0 | 0 | 0 | 13.6 | 0 | 0 | 0 | 13.6 | 1 | 1 | 1 | 1 | 0 | 1 | 1 | 0 | 0 | 20.66 | )*1,15*1,2 | 1 | 2 | 38217825 | 1 | 0 | 295 | 0 | 0 | 0 | 0 | 0 | 0 | 0 | 0 | 0 | 0 | 0 | 0 | 0 | 0 | 0 | 0 | 0 | 0 | 0 | 0 | 0 | 0 | 57.0216 | 13.6 | 13.6 | 1 | 0
269 | 38216718 | 38217822 | 29084657 | 1 | 1 | 1 | 1 | 3-0022-69 |  | Техник по наладке и испытаниям II категории | 1369 | 1013 | чел.-ч | чел.-ч | 1 | 0 | -2007095637 | 12.2268 | 0 | 0 | 0 | 8.85 | 0 | 0 | 0 | 8.85 | 1 | 1 | 1 | 1 | 0 | 1 | 1 | 0 | 0 | 8.86 | )*1,15*1,2 | 1 | 2 | 38217826 | 1 | 0 | 296 | 0 | 0 | 0 | 0 | 0 | 0 | 0 | 0 | 0 | 0 | 0 | 0 | 0 | 0 | 0 | 0 | 0 | 0 | 0 | 0 | 0 | 0 | 24.4536 | 8.85 | 8.85 | 1 | 0
332 | 38216718 | 38217831 | 29084583 | 1 | 1 | 1 | 1 | 1-1030-69 |  | Рабочий строитель среднего разряда 3 | 1369 | 1013 | чел.-ч | чел.-ч | 1 | 0 | 1784516707 | 0.142 | 0 | 0 | 0 | 8.23 | 0 | 0 | 0 | 8.23 | 1 | 1 | 1 | 1 | 0 | 1 | 0 | 0 | 0 | 0.142 |  | 1 | 2 | 38217835 | 1 | 0 | 297 | 0 | 0 | 0 | 0 | 0 | 0 | 0 | 0 | 0 | 0 | 0 | 0 | 0 | 0 | 0 | 0 | 0 | 0 | 0 | 0 | 0 | 0 | 0.7384 | 8.23 | 8.23 | 1 | 0
332 | 38216718 | 38217831 | 29084573 | 1 | 1 | 1 | 1 | 2-69 |  | Затраты труда машинистов | 608254 | 1013 | чел.час | чел.час | 1 | 0 | 95408949 | 0.071 | 0 | 0 | 0 | 0 | 0 | 0 | 0 | 0 | 1 | 1 | 1 | 1 | 0 | 1 | 0 | 0 | 0 | 0.071 |  | 2 | 2 | 38217836 | 1 | 0 | 298 | 0 | 0 | 0 | 0 | 0 | 0 | 0 | 0 | 0 | 0 | 0 | 0 | 0 | 0 | 0 | 0 | 0 | 0 | 0 | 0 | 0 | 0 | 0.3692 | 0 | 0 | 1 | 0
332 | 38216718 | 38217831 | 29147600 | 1 | 1 | 1 | 2 | 021140 | ЦЭМ Тверской обл.(редакции 2014), пр. №337/пр, сб.02,поз.1140 | Краны на автомобильном ходу при работе на других видах строительства 6,3 т | 1368 | 1011 | маш.-ч | маш.-ч | 1 | 0 | 130881351 | 0.071 | 0 | 97.91 | 11.2 | 0 | 0 | 97.91 | 11.2 | 0 | 1 | 1 | 1 | 1 | 0 | 1 | 0 | 0 | 0 | 0.071 |  | 0 | 2 | 38217837 | 1 | 0 | 299 | 0 | 0 | 0 | 0 | 0 | 0 | 0 | 0 | 0 | 0 | 0 | 0 | 0 | 0 | 0 | 0 | 0 | 0 | 0 | 0 | 0 | 0 | 0.3692 | 97.91 | 97.91 | 1 | 0
333 | 38216718 | 38217838 | 29084583 | 1 | 1 | 1 | 1 | 1-1030-69 |  | Рабочий строитель среднего разряда 3 | 1369 | 1013 | чел.-ч | чел.-ч | 1 | 0 | 1784516707 | 0.142 | 0 | 0 | 0 | 8.23 | 0 | 0 | 0 | 8.23 | 1 | 1 | 1 | 1 | 0 | 1 | 0 | 0 | 0 | 0.142 |  | 1 | 2 | 38217842 | 1 | 0 | 300 | 0 | 0 | 0 | 0 | 0 | 0 | 0 | 0 | 0 | 0 | 0 | 0 | 0 | 0 | 0 | 0 | 0 | 0 | 0 | 0 | 0 | 0 | 0.7384 | 8.23 | 8.23 | 1 | 0
333 | 38216718 | 38217838 | 29084573 | 1 | 1 | 1 | 1 | 2-69 |  | Затраты труда машинистов | 608254 | 1013 | чел.час | чел.час | 1 | 0 | 95408949 | 0.071 | 0 | 0 | 0 | 0 | 0 | 0 | 0 | 0 | 1 | 1 | 1 | 1 | 0 | 1 | 0 | 0 | 0 | 0.071 |  | 2 | 2 | 38217843 | 1 | 0 | 301 | 0 | 0 | 0 | 0 | 0 | 0 | 0 | 0 | 0 | 0 | 0 | 0 | 0 | 0 | 0 | 0 | 0 | 0 | 0 | 0 | 0 | 0 | 0.3692 | 0 | 0 | 1 | 0
333 | 38216718 | 38217838 | 29147600 | 1 | 1 | 1 | 2 | 021140 | ЦЭМ Тверской обл.(редакции 2014), пр. №337/пр, сб.02,поз.1140 | Краны на автомобильном ходу при работе на других видах строительства 6,3 т | 1368 | 1011 | маш.-ч | маш.-ч | 1 | 0 | 130881351 | 0.071 | 0 | 97.91 | 11.2 | 0 | 0 | 97.91 | 11.2 | 0 | 1 | 1 | 1 | 1 | 0 | 1 | 0 | 0 | 0 | 0.071 |  | 0 | 2 | 38217844 | 1 | 0 | 302 | 0 | 0 | 0 | 0 | 0 | 0 | 0 | 0 | 0 | 0 | 0 | 0 | 0 | 0 | 0 | 0 | 0 | 0 | 0 | 0 | 0 | 0 | 0.3692 | 97.91 | 97.91 | 1 | 0
334 | 38216718 | 38217845 | 29084574 | 1 | 1 | 1 | 1 | 1-1020-69 |  | Рабочий строитель среднего разряда 2 | 1369 | 1013 | чел.-ч | чел.-ч | 1 | 0 | -1263252757 | 0.303 | 0 | 0 | 0 | 7.53 | 0 | 0 | 0 | 7.53 | 1 | 1 | 1 | 1 | 0 | 1 | 0 | 0 | 0 | 0.303 |  | 1 | 2 | 38217849 | 1 | 0 | 303 | 0 | 0 | 0 | 0 | 0 | 0 | 0 | 0 | 0 | 0 | 0 | 0 | 0 | 0 | 0 | 0 | 0 | 0 | 0 | 0 | 0 | 0 | 0.9696 | 7.53 | 7.53 | 1 | 0
334 | 38216718 | 38217845 | 29084573 | 1 | 1 | 1 | 1 | 2-69 |  | Затраты труда машинистов | 608254 | 1013 | чел.час | чел.час | 1 | 0 | 95408949 | 0.152 | 0 | 0 | 0 | 0 | 0 | 0 | 0 | 0 | 1 | 1 | 1 | 1 | 0 | 1 | 0 | 0 | 0 | 0.152 |  | 2 | 2 | 38217850 | 1 | 0 | 304 | 0 | 0 | 0 | 0 | 0 | 0 | 0 | 0 | 0 | 0 | 0 | 0 | 0 | 0 | 0 | 0 | 0 | 0 | 0 | 0 | 0 | 0 | 0.4864 | 0 | 0 | 1 | 0
334 | 38216718 | 38217845 | 29147600 | 1 | 1 | 1 | 2 | 021140 | ЦЭМ Тверской обл.(редакции 2014), пр. №337/пр, сб.02,поз.1140 | Краны на автомобильном ходу при работе на других видах строительства 6,3 т | 1368 | 1011 | маш.-ч | маш.-ч | 1 | 0 | 130881351 | 0.152 | 0 | 97.91 | 11.2 | 0 | 0 | 97.91 | 11.2 | 0 | 1 | 1 | 1 | 1 | 0 | 1 | 0 | 0 | 0 | 0.152 |  | 0 | 2 | 38217851 | 1 | 0 | 305 | 0 | 0 | 0 | 0 | 0 | 0 | 0 | 0 | 0 | 0 | 0 | 0 | 0 | 0 | 0 | 0 | 0 | 0 | 0 | 0 | 0 | 0 | 0.4864 | 97.91 | 97.91 | 1 | 0
335 | 38216718 | 38217852 | 29084574 | 1 | 1 | 1 | 1 | 1-1020-69 |  | Рабочий строитель среднего разряда 2 | 1369 | 1013 | чел.-ч | чел.-ч | 1 | 0 | -1263252757 | 0.303 | 0 | 0 | 0 | 7.53 | 0 | 0 | 0 | 7.53 | 1 | 1 | 1 | 1 | 0 | 1 | 0 | 0 | 0 | 0.303 |  | 1 | 2 | 38217856 | 1 | 0 | 306 | 0 | 0 | 0 | 0 | 0 | 0 | 0 | 0 | 0 | 0 | 0 | 0 | 0 | 0 | 0 | 0 | 0 | 0 | 0 | 0 | 0 | 0 | 0.9696 | 7.53 | 7.53 | 1 | 0
335 | 38216718 | 38217852 | 29084573 | 1 | 1 | 1 | 1 | 2-69 |  | Затраты труда машинистов | 608254 | 1013 | чел.час | чел.час | 1 | 0 | 95408949 | 0.152 | 0 | 0 | 0 | 0 | 0 | 0 | 0 | 0 | 1 | 1 | 1 | 1 | 0 | 1 | 0 | 0 | 0 | 0.152 |  | 2 | 2 | 38217857 | 1 | 0 | 307 | 0 | 0 | 0 | 0 | 0 | 0 | 0 | 0 | 0 | 0 | 0 | 0 | 0 | 0 | 0 | 0 | 0 | 0 | 0 | 0 | 0 | 0 | 0.4864 | 0 | 0 | 1 | 0
335 | 38216718 | 38217852 | 29147600 | 1 | 1 | 1 | 2 | 021140 | ЦЭМ Тверской обл.(редакции 2014), пр. №337/пр, сб.02,поз.1140 | Краны на автомобильном ходу при работе на других видах строительства 6,3 т | 1368 | 1011 | маш.-ч | маш.-ч | 1 | 0 | 130881351 | 0.152 | 0 | 97.91 | 11.2 | 0 | 0 | 97.91 | 11.2 | 0 | 1 | 1 | 1 | 1 | 0 | 1 | 0 | 0 | 0 | 0.152 |  | 0 | 2 | 38217858 | 1 | 0 | 308 | 0 | 0 | 0 | 0 | 0 | 0 | 0 | 0 | 0 | 0 | 0 | 0 | 0 | 0 | 0 | 0 | 0 | 0 | 0 | 0 | 0 | 0 | 0.4864 | 97.91 | 97.91 | 1 | 0
336 | 38216718 | 38217859 | 29084574 | 1 | 1 | 1 | 1 | 1-1020-69 |  | Рабочий строитель среднего разряда 2 | 1369 | 1013 | чел.-ч | чел.-ч | 1 | 0 | -1263252757 | 0.289 | 0 | 0 | 0 | 7.53 | 0 | 0 | 0 | 7.53 | 1 | 1 | 1 | 1 | 0 | 1 | 0 | 0 | 0 | 0.289 |  | 1 | 2 | 38217863 | 1 | 0 | 309 | 0 | 0 | 0 | 0 | 0 | 0 | 0 | 0 | 0 | 0 | 0 | 0 | 0 | 0 | 0 | 0 | 0 | 0 | 0 | 0 | 0 | 0 | 0.0578 | 7.53 | 7.53 | 1 | 0
336 | 38216718 | 38217859 | 29084573 | 1 | 1 | 1 | 1 | 2-69 |  | Затраты труда машинистов | 608254 | 1013 | чел.час | чел.час | 1 | 0 | 95408949 | 0.114 | 0 | 0 | 0 | 0 | 0 | 0 | 0 | 0 | 1 | 1 | 1 | 1 | 0 | 1 | 0 | 0 | 0 | 0.114 |  | 2 | 2 | 38217864 | 1 | 0 | 310 | 0 | 0 | 0 | 0 | 0 | 0 | 0 | 0 | 0 | 0 | 0 | 0 | 0 | 0 | 0 | 0 | 0 | 0 | 0 | 0 | 0 | 0 | 0.0228 | 0 | 0 | 1 | 0
336 | 38216718 | 38217859 | 29147673 | 1 | 1 | 1 | 2 | 030101 | ЦЭМ Тверской обл.(редакции 2014), пр. №337/пр, сб.03,поз.0101 | Автопогрузчики 5 т | 1368 | 1011 | маш.-ч | маш.-ч | 1 | 0 | -149788903 | 0.114 | 0 | 97.95 | 9.71 | 0 | 0 | 97.95 | 9.71 | 0 | 1 | 1 | 1 | 1 | 0 | 1 | 0 | 0 | 0 | 0.114 |  | 0 | 2 | 38217865 | 1 | 0 | 311 | 0 | 0 | 0 | 0 | 0 | 0 | 0 | 0 | 0 | 0 | 0 | 0 | 0 | 0 | 0 | 0 | 0 | 0 | 0 | 0 | 0 | 0 | 0.0228 | 97.95 | 97.95 | 1 | 0
337 | 38216718 | 38217866 | 29084574 | 1 | 1 | 1 | 1 | 1-1020-69 |  | Рабочий строитель среднего разряда 2 | 1369 | 1013 | чел.-ч | чел.-ч | 1 | 0 | -1263252757 | 0.114 | 0 | 0 | 0 | 7.53 | 0 | 0 | 0 | 7.53 | 1 | 1 | 1 | 1 | 0 | 1 | 0 | 0 | 0 | 0.114 |  | 1 | 2 | 38217870 | 1 | 0 | 312 | 0 | 0 | 0 | 0 | 0 | 0 | 0 | 0 | 0 | 0 | 0 | 0 | 0 | 0 | 0 | 0 | 0 | 0 | 0 | 0 | 0 | 0 | 0.0228 | 7.53 | 7.53 | 1 | 0
337 | 38216718 | 38217866 | 29084573 | 1 | 1 | 1 | 1 | 2-69 |  | Затраты труда машинистов | 608254 | 1013 | чел.час | чел.час | 1 | 0 | 95408949 | 0.114 | 0 | 0 | 0 | 0 | 0 | 0 | 0 | 0 | 1 | 1 | 1 | 1 | 0 | 1 | 0 | 0 | 0 | 0.114 |  | 2 | 2 | 38217871 | 1 | 0 | 313 | 0 | 0 | 0 | 0 | 0 | 0 | 0 | 0 | 0 | 0 | 0 | 0 | 0 | 0 | 0 | 0 | 0 | 0 | 0 | 0 | 0 | 0 | 0.0228 | 0 | 0 | 1 | 0
337 | 38216718 | 38217866 | 29147673 | 1 | 1 | 1 | 2 | 030101 | ЦЭМ Тверской обл.(редакции 2014), пр. №337/пр, сб.03,поз.0101 | Автопогрузчики 5 т | 1368 | 1011 | маш.-ч | маш.-ч | 1 | 0 | -149788903 | 0.114 | 0 | 97.95 | 9.71 | 0 | 0 | 97.95 | 9.71 | 0 | 1 | 1 | 1 | 1 | 0 | 1 | 0 | 0 | 0 | 0.114 |  | 0 | 2 | 38217872 | 1 | 0 | 314 | 0 | 0 | 0 | 0 | 0 | 0 | 0 | 0 | 0 | 0 | 0 | 0 | 0 | 0 | 0 | 0 | 0 | 0 | 0 | 0 | 0 | 0 | 0.0228 | 97.95 | 97.95 | 1 | 0
338 | 38216718 | 38217873 | 29149520 | 1 | 1 | 1 | 2 | 400001 | ЦЭМ Тверской обл.(редакции 2014), пр. №337/пр, сб.40,поз.0001 | Автомобили бортовые, грузоподъемность до 5 т | 1368 | 1011 | маш.-ч | маш.-ч | 1 | 0 | -1931461795 | 1.3671 | 0 | 91.62 | 0 | 0 | 0 | 91.62 | 0 | 0 | 1 | 1 | 1 | 1 | 0 | 1 | 0 | 0 | 0 | 1.3671 |  | 0 | 2 | 38217875 | 1 | 0 | 315 | 0 | 0 | 0 | 0 | 0 | 0 | 0 | 0 | 0 | 0 | 0 | 0 | 0 | 0 | 0 | 0 | 0 | 0 | 0 | 0 | 0 | 0 | 11.7571 | 91.62 | 91.62 | 1 | 0
366 | 38216718 | 38217876 | 29084583 | 1 | 1 | 1 | 1 | 1-1030-69 |  | Рабочий строитель среднего разряда 3 | 1369 | 1013 | чел.-ч | чел.-ч | 1 | 0 | 1784516707 | 0.142 | 0 | 0 | 0 | 8.23 | 0 | 0 | 0 | 8.23 | 1 | 1 | 1 | 1 | 0 | 1 | 0 | 0 | 0 | 0.142 |  | 1 | 2 | 38217880 | 1 | 0 | 316 | 0 | 0 | 0 | 0 | 0 | 0 | 0 | 0 | 0 | 0 | 0 | 0 | 0 | 0 | 0 | 0 | 0 | 0 | 0 | 0 | 0 | 0 | 0.7384 | 8.23 | 8.23 | 1 | 0
366 | 38216718 | 38217876 | 29084573 | 1 | 1 | 1 | 1 | 2-69 |  | Затраты труда машинистов | 608254 | 1013 | чел.час | чел.час | 1 | 0 | 95408949 | 0.071 | 0 | 0 | 0 | 0 | 0 | 0 | 0 | 0 | 1 | 1 | 1 | 1 | 0 | 1 | 0 | 0 | 0 | 0.071 |  | 2 | 2 | 38217881 | 1 | 0 | 317 | 0 | 0 | 0 | 0 | 0 | 0 | 0 | 0 | 0 | 0 | 0 | 0 | 0 | 0 | 0 | 0 | 0 | 0 | 0 | 0 | 0 | 0 | 0.3692 | 0 | 0 | 1 | 0
366 | 38216718 | 38217876 | 29147600 | 1 | 1 | 1 | 2 | 021140 | ЦЭМ Тверской обл.(редакции 2014), пр. №337/пр, сб.02,поз.1140 | Краны на автомобильном ходу при работе на других видах строительства 6,3 т | 1368 | 1011 | маш.-ч | маш.-ч | 1 | 0 | 130881351 | 0.071 | 0 | 97.91 | 11.2 | 0 | 0 | 97.91 | 11.2 | 0 | 1 | 1 | 1 | 1 | 0 | 1 | 0 | 0 | 0 | 0.071 |  | 0 | 2 | 38217882 | 1 | 0 | 318 | 0 | 0 | 0 | 0 | 0 | 0 | 0 | 0 | 0 | 0 | 0 | 0 | 0 | 0 | 0 | 0 | 0 | 0 | 0 | 0 | 0 | 0 | 0.3692 | 97.91 | 97.91 | 1 | 0
367 | 38216718 | 38217883 | 29084583 | 1 | 1 | 1 | 1 | 1-1030-69 |  | Рабочий строитель среднего разряда 3 | 1369 | 1013 | чел.-ч | чел.-ч | 1 | 0 | 1784516707 | 0.142 | 0 | 0 | 0 | 8.23 | 0 | 0 | 0 | 8.23 | 1 | 1 | 1 | 1 | 0 | 1 | 0 | 0 | 0 | 0.142 |  | 1 | 2 | 38217887 | 1 | 0 | 319 | 0 | 0 | 0 | 0 | 0 | 0 | 0 | 0 | 0 | 0 | 0 | 0 | 0 | 0 | 0 | 0 | 0 | 0 | 0 | 0 | 0 | 0 | 0.7384 | 8.23 | 8.23 | 1 | 0
367 | 38216718 | 38217883 | 29084573 | 1 | 1 | 1 | 1 | 2-69 |  | Затраты труда машинистов | 608254 | 1013 | чел.час | чел.час | 1 | 0 | 95408949 | 0.071 | 0 | 0 | 0 | 0 | 0 | 0 | 0 | 0 | 1 | 1 | 1 | 1 | 0 | 1 | 0 | 0 | 0 | 0.071 |  | 2 | 2 | 38217888 | 1 | 0 | 320 | 0 | 0 | 0 | 0 | 0 | 0 | 0 | 0 | 0 | 0 | 0 | 0 | 0 | 0 | 0 | 0 | 0 | 0 | 0 | 0 | 0 | 0 | 0.3692 | 0 | 0 | 1 | 0
367 | 38216718 | 38217883 | 29147600 | 1 | 1 | 1 | 2 | 021140 | ЦЭМ Тверской обл.(редакции 2014), пр. №337/пр, сб.02,поз.1140 | Краны на автомобильном ходу при работе на других видах строительства 6,3 т | 1368 | 1011 | маш.-ч | маш.-ч | 1 | 0 | 130881351 | 0.071 | 0 | 97.91 | 11.2 | 0 | 0 | 97.91 | 11.2 | 0 | 1 | 1 | 1 | 1 | 0 | 1 | 0 | 0 | 0 | 0.071 |  | 0 | 2 | 38217889 | 1 | 0 | 321 | 0 | 0 | 0 | 0 | 0 | 0 | 0 | 0 | 0 | 0 | 0 | 0 | 0 | 0 | 0 | 0 | 0 | 0 | 0 | 0 | 0 | 0 | 0.3692 | 97.91 | 97.91 | 1 | 0
368 | 38216718 | 38217890 | 29084574 | 1 | 1 | 1 | 1 | 1-1020-69 |  | Рабочий строитель среднего разряда 2 | 1369 | 1013 | чел.-ч | чел.-ч | 1 | 0 | -1263252757 | 0.303 | 0 | 0 | 0 | 7.53 | 0 | 0 | 0 | 7.53 | 1 | 1 | 1 | 1 | 0 | 1 | 0 | 0 | 0 | 0.303 |  | 1 | 2 | 38217894 | 1 | 0 | 322 | 0 | 0 | 0 | 0 | 0 | 0 | 0 | 0 | 0 | 0 | 0 | 0 | 0 | 0 | 0 | 0 | 0 | 0 | 0 | 0 | 0 | 0 | 0.9696 | 7.53 | 7.53 | 1 | 0
368 | 38216718 | 38217890 | 29084573 | 1 | 1 | 1 | 1 | 2-69 |  | Затраты труда машинистов | 608254 | 1013 | чел.час | чел.час | 1 | 0 | 95408949 | 0.152 | 0 | 0 | 0 | 0 | 0 | 0 | 0 | 0 | 1 | 1 | 1 | 1 | 0 | 1 | 0 | 0 | 0 | 0.152 |  | 2 | 2 | 38217895 | 1 | 0 | 323 | 0 | 0 | 0 | 0 | 0 | 0 | 0 | 0 | 0 | 0 | 0 | 0 | 0 | 0 | 0 | 0 | 0 | 0 | 0 | 0 | 0 | 0 | 0.4864 | 0 | 0 | 1 | 0
368 | 38216718 | 38217890 | 29147600 | 1 | 1 | 1 | 2 | 021140 | ЦЭМ Тверской обл.(редакции 2014), пр. №337/пр, сб.02,поз.1140 | Краны на автомобильном ходу при работе на других видах строительства 6,3 т | 1368 | 1011 | маш.-ч | маш.-ч | 1 | 0 | 130881351 | 0.152 | 0 | 97.91 | 11.2 | 0 | 0 | 97.91 | 11.2 | 0 | 1 | 1 | 1 | 1 | 0 | 1 | 0 | 0 | 0 | 0.152 |  | 0 | 2 | 38217896 | 1 | 0 | 324 | 0 | 0 | 0 | 0 | 0 | 0 | 0 | 0 | 0 | 0 | 0 | 0 | 0 | 0 | 0 | 0 | 0 | 0 | 0 | 0 | 0 | 0 | 0.4864 | 97.91 | 97.91 | 1 | 0
369 | 38216718 | 38217897 | 29084574 | 1 | 1 | 1 | 1 | 1-1020-69 |  | Рабочий строитель среднего разряда 2 | 1369 | 1013 | чел.-ч | чел.-ч | 1 | 0 | -1263252757 | 0.303 | 0 | 0 | 0 | 7.53 | 0 | 0 | 0 | 7.53 | 1 | 1 | 1 | 1 | 0 | 1 | 0 | 0 | 0 | 0.303 |  | 1 | 2 | 38217901 | 1 | 0 | 325 | 0 | 0 | 0 | 0 | 0 | 0 | 0 | 0 | 0 | 0 | 0 | 0 | 0 | 0 | 0 | 0 | 0 | 0 | 0 | 0 | 0 | 0 | 0.9696 | 7.53 | 7.53 | 1 | 0
369 | 38216718 | 38217897 | 29084573 | 1 | 1 | 1 | 1 | 2-69 |  | Затраты труда машинистов | 608254 | 1013 | чел.час | чел.час | 1 | 0 | 95408949 | 0.152 | 0 | 0 | 0 | 0 | 0 | 0 | 0 | 0 | 1 | 1 | 1 | 1 | 0 | 1 | 0 | 0 | 0 | 0.152 |  | 2 | 2 | 38217902 | 1 | 0 | 326 | 0 | 0 | 0 | 0 | 0 | 0 | 0 | 0 | 0 | 0 | 0 | 0 | 0 | 0 | 0 | 0 | 0 | 0 | 0 | 0 | 0 | 0 | 0.4864 | 0 | 0 | 1 | 0
369 | 38216718 | 38217897 | 29147600 | 1 | 1 | 1 | 2 | 021140 | ЦЭМ Тверской обл.(редакции 2014), пр. №337/пр, сб.02,поз.1140 | Краны на автомобильном ходу при работе на других видах строительства 6,3 т | 1368 | 1011 | маш.-ч | маш.-ч | 1 | 0 | 130881351 | 0.152 | 0 | 97.91 | 11.2 | 0 | 0 | 97.91 | 11.2 | 0 | 1 | 1 | 1 | 1 | 0 | 1 | 0 | 0 | 0 | 0.152 |  | 0 | 2 | 38217903 | 1 | 0 | 327 | 0 | 0 | 0 | 0 | 0 | 0 | 0 | 0 | 0 | 0 | 0 | 0 | 0 | 0 | 0 | 0 | 0 | 0 | 0 | 0 | 0 | 0 | 0.4864 | 97.91 | 97.91 | 1 | 0
370 | 38216718 | 38217904 | 29084574 | 1 | 1 | 1 | 1 | 1-1020-69 |  | Рабочий строитель среднего разряда 2 | 1369 | 1013 | чел.-ч | чел.-ч | 1 | 0 | -1263252757 | 0.289 | 0 | 0 | 0 | 7.53 | 0 | 0 | 0 | 7.53 | 1 | 1 | 1 | 1 | 0 | 1 | 0 | 0 | 0 | 0.289 |  | 1 | 2 | 38217908 | 1 | 0 | 328 | 0 | 0 | 0 | 0 | 0 | 0 | 0 | 0 | 0 | 0 | 0 | 0 | 0 | 0 | 0 | 0 | 0 | 0 | 0 | 0 | 0 | 0 | 0.0578 | 7.53 | 7.53 | 1 | 0
370 | 38216718 | 38217904 | 29084573 | 1 | 1 | 1 | 1 | 2-69 |  | Затраты труда машинистов | 608254 | 1013 | чел.час | чел.час | 1 | 0 | 95408949 | 0.114 | 0 | 0 | 0 | 0 | 0 | 0 | 0 | 0 | 1 | 1 | 1 | 1 | 0 | 1 | 0 | 0 | 0 | 0.114 |  | 2 | 2 | 38217909 | 1 | 0 | 329 | 0 | 0 | 0 | 0 | 0 | 0 | 0 | 0 | 0 | 0 | 0 | 0 | 0 | 0 | 0 | 0 | 0 | 0 | 0 | 0 | 0 | 0 | 0.0228 | 0 | 0 | 1 | 0
370 | 38216718 | 38217904 | 29147673 | 1 | 1 | 1 | 2 | 030101 | ЦЭМ Тверской обл.(редакции 2014), пр. №337/пр, сб.03,поз.0101 | Автопогрузчики 5 т | 1368 | 1011 | маш.-ч | маш.-ч | 1 | 0 | -149788903 | 0.114 | 0 | 97.95 | 9.71 | 0 | 0 | 97.95 | 9.71 | 0 | 1 | 1 | 1 | 1 | 0 | 1 | 0 | 0 | 0 | 0.114 |  | 0 | 2 | 38217910 | 1 | 0 | 330 | 0 | 0 | 0 | 0 | 0 | 0 | 0 | 0 | 0 | 0 | 0 | 0 | 0 | 0 | 0 | 0 | 0 | 0 | 0 | 0 | 0 | 0 | 0.0228 | 97.95 | 97.95 | 1 | 0
371 | 38216718 | 38217911 | 29084574 | 1 | 1 | 1 | 1 | 1-1020-69 |  | Рабочий строитель среднего разряда 2 | 1369 | 1013 | чел.-ч | чел.-ч | 1 | 0 | -1263252757 | 0.114 | 0 | 0 | 0 | 7.53 | 0 | 0 | 0 | 7.53 | 1 | 1 | 1 | 1 | 0 | 1 | 0 | 0 | 0 | 0.114 |  | 1 | 2 | 38217915 | 1 | 0 | 331 | 0 | 0 | 0 | 0 | 0 | 0 | 0 | 0 | 0 | 0 | 0 | 0 | 0 | 0 | 0 | 0 | 0 | 0 | 0 | 0 | 0 | 0 | 0.0228 | 7.53 | 7.53 | 1 | 0
371 | 38216718 | 38217911 | 29084573 | 1 | 1 | 1 | 1 | 2-69 |  | Затраты труда машинистов | 608254 | 1013 | чел.час | чел.час | 1 | 0 | 95408949 | 0.114 | 0 | 0 | 0 | 0 | 0 | 0 | 0 | 0 | 1 | 1 | 1 | 1 | 0 | 1 | 0 | 0 | 0 | 0.114 |  | 2 | 2 | 38217916 | 1 | 0 | 332 | 0 | 0 | 0 | 0 | 0 | 0 | 0 | 0 | 0 | 0 | 0 | 0 | 0 | 0 | 0 | 0 | 0 | 0 | 0 | 0 | 0 | 0 | 0.0228 | 0 | 0 | 1 | 0
371 | 38216718 | 38217911 | 29147673 | 1 | 1 | 1 | 2 | 030101 | ЦЭМ Тверской обл.(редакции 2014), пр. №337/пр, сб.03,поз.0101 | Автопогрузчики 5 т | 1368 | 1011 | маш.-ч | маш.-ч | 1 | 0 | -149788903 | 0.114 | 0 | 97.95 | 9.71 | 0 | 0 | 97.95 | 9.71 | 0 | 1 | 1 | 1 | 1 | 0 | 1 | 0 | 0 | 0 | 0.114 |  | 0 | 2 | 38217917 | 1 | 0 | 333 | 0 | 0 | 0 | 0 | 0 | 0 | 0 | 0 | 0 | 0 | 0 | 0 | 0 | 0 | 0 | 0 | 0 | 0 | 0 | 0 | 0 | 0 | 0.0228 | 97.95 | 97.95 | 1 | 0
372 | 38216718 | 38217918 | 29084573 | 1 | 1 | 1 | 1 | 2-69 |  | Затраты труда машинистов | 608254 | 1013 | чел.час | чел.час | 1 | 0 | 95408949 | 0.018 | 0 | 0 | 0 | 0 | 0 | 0 | 0 | 0 | 1 | 1 | 1 | 1 | 0 | 1 | 0 | 0 | 0 | 0.018 |  | 2 | 2 | 38217921 | 1 | 0 | 334 | 0 | 0 | 0 | 0 | 0 | 0 | 0 | 0 | 0 | 0 | 0 | 0 | 0 | 0 | 0 | 0 | 0 | 0 | 0 | 0 | 0 | 0 | 0.044928 | 0 | 0 | 1 | 0
372 | 38216718 | 38217918 | 29147883 | 1 | 1 | 1 | 2 | 060248 | ЦЭМ Тверской обл.(редакции 2014), пр. №337/пр, сб.06,поз.0248 | Экскаваторы одноковшовые дизельные на гусеничном ходу при работе на других видах строительства 0,65 м3 | 1368 | 1011 | маш.-ч | маш.-ч | 1 | 0 | -1819033414 | 0.018 | 0 | 121.65 | 13.03 | 0 | 0 | 121.65 | 13.03 | 0 | 1 | 1 | 1 | 1 | 0 | 1 | 0 | 0 | 0 | 0.018 |  | 0 | 2 | 38217922 | 1 | 0 | 335 | 0 | 0 | 0 | 0 | 0 | 0 | 0 | 0 | 0 | 0 | 0 | 0 | 0 | 0 | 0 | 0 | 0 | 0 | 0 | 0 | 0 | 0 | 0.044928 | 121.65 | 121.65 | 1 | 0
373 | 38216718 | 38217923 | 29084573 | 1 | 1 | 1 | 1 | 2-69 |  | Затраты труда машинистов | 608254 | 1013 | чел.час | чел.час | 1 | 0 | 95408949 | 0.129 | 0 | 0 | 0 | 0 | 0 | 0 | 0 | 0 | 1 | 1 | 1 | 1 | 0 | 1 | 0 | 0 | 0 | 0.129 |  | 2 | 2 | 38217926 | 1 | 0 | 336 | 0 | 0 | 0 | 0 | 0 | 0 | 0 | 0 | 0 | 0 | 0 | 0 | 0 | 0 | 0 | 0 | 0 | 0 | 0 | 0 | 0 | 0 | 0.32198 | 0 | 0 | 1 | 0
373 | 38216718 | 38217923 | 29147775 | 1 | 1 | 1 | 2 | 031870 | ЦЭМ Тверской обл.(редакции 2014), пр. №337/пр, сб.03,поз.1870 | Конвейер ленточный передвижной высотой 5 м | 1368 | 1011 | маш.-ч | маш.-ч | 1 | 0 | -1794754162 | 0.129 | 0 | 15.95 | 9.71 | 0 | 0 | 15.95 | 9.71 | 0 | 1 | 1 | 1 | 1 | 0 | 1 | 0 | 0 | 0 | 0.129 |  | 0 | 2 | 38217927 | 1 | 0 | 337 | 0 | 0 | 0 | 0 | 0 | 0 | 0 | 0 | 0 | 0 | 0 | 0 | 0 | 0 | 0 | 0 | 0 | 0 | 0 | 0 | 0 | 0 | 0.32198 | 15.95 | 15.95 | 1 | 0
374 | 38216718 | 38217928 | 29084573 | 1 | 1 | 1 | 1 | 2-69 |  | Затраты труда машинистов | 608254 | 1013 | чел.час | чел.час | 1 | 0 | 95408949 | 0.024 | 0 | 0 | 0 | 0 | 0 | 0 | 0 | 0 | 1 | 1 | 1 | 1 | 0 | 1 | 0 | 0 | 0 | 0.024 |  | 2 | 2 | 38217931 | 1 | 0 | 338 | 0 | 0 | 0 | 0 | 0 | 0 | 0 | 0 | 0 | 0 | 0 | 0 | 0 | 0 | 0 | 0 | 0 | 0 | 0 | 0 | 0 | 0 | 0.036557 | 0 | 0 | 1 | 0
374 | 38216718 | 38217928 | 29147883 | 1 | 1 | 1 | 2 | 060248 | ЦЭМ Тверской обл.(редакции 2014), пр. №337/пр, сб.06,поз.0248 | Экскаваторы одноковшовые дизельные на гусеничном ходу при работе на других видах строительства 0,65 м3 | 1368 | 1011 | маш.-ч | маш.-ч | 1 | 0 | -1819033414 | 0.024 | 0 | 121.65 | 13.03 | 0 | 0 | 121.65 | 13.03 | 0 | 1 | 1 | 1 | 1 | 0 | 1 | 0 | 0 | 0 | 0.024 |  | 0 | 2 | 38217932 | 1 | 0 | 339 | 0 | 0 | 0 | 0 | 0 | 0 | 0 | 0 | 0 | 0 | 0 | 0 | 0 | 0 | 0 | 0 | 0 | 0 | 0 | 0 | 0 | 0 | 0.036557 | 121.65 | 121.65 | 1 | 0
375 | 38216718 | 38217933 | 29084573 | 1 | 1 | 1 | 1 | 2-69 |  | Затраты труда машинистов | 608254 | 1013 | чел.час | чел.час | 1 | 0 | 95408949 | 0.152 | 0 | 0 | 0 | 0 | 0 | 0 | 0 | 0 | 1 | 1 | 1 | 1 | 0 | 1 | 0 | 0 | 0 | 0.152 |  | 2 | 2 | 38217936 | 1 | 0 | 340 | 0 | 0 | 0 | 0 | 0 | 0 | 0 | 0 | 0 | 0 | 0 | 0 | 0 | 0 | 0 | 0 | 0 | 0 | 0 | 0 | 0 | 0 | 0.23153 | 0 | 0 | 1 | 0
375 | 38216718 | 38217933 | 29147775 | 1 | 1 | 1 | 2 | 031870 | ЦЭМ Тверской обл.(редакции 2014), пр. №337/пр, сб.03,поз.1870 | Конвейер ленточный передвижной высотой 5 м | 1368 | 1011 | маш.-ч | маш.-ч | 1 | 0 | -1794754162 | 0.152 | 0 | 15.95 | 9.71 | 0 | 0 | 15.95 | 9.71 | 0 | 1 | 1 | 1 | 1 | 0 | 1 | 0 | 0 | 0 | 0.152 |  | 0 | 2 | 38217937 | 1 | 0 | 341 | 0 | 0 | 0 | 0 | 0 | 0 | 0 | 0 | 0 | 0 | 0 | 0 | 0 | 0 | 0 | 0 | 0 | 0 | 0 | 0 | 0 | 0 | 0.23153 | 15.95 | 15.95 | 1 | 0
376 | 38216718 | 38217938 | 29149520 | 1 | 1 | 1 | 2 | 400001 | ЦЭМ Тверской обл.(редакции 2014), пр. №337/пр, сб.40,поз.0001 | Автомобили бортовые, грузоподъемность до 5 т | 1368 | 1011 | маш.-ч | маш.-ч | 1 | 0 | -1931461795 | 0.4612 | 0 | 91.62 | 0 | 0 | 0 | 91.62 | 0 | 0 | 1 | 1 | 1 | 1 | 0 | 1 | 0 | 0 | 0 | 0.4612 |  | 0 | 2 | 38217940 | 1 | 0 | 342 | 0 | 0 | 0 | 0 | 0 | 0 | 0 | 0 | 0 | 0 | 0 | 0 | 0 | 0 | 0 | 0 | 0 | 0 | 0 | 0 | 0 | 0 | 3.9663 | 91.62 | 91.62 | 1 | 0
377 | 38216718 | 38217941 | 29149529 | 1 | 1 | 1 | 2 | 400052 | ЦЭМ Тверской обл.(редакции 2014), пр. №337/пр, сб.40,поз.0052 | Автомобиль-самосвал, грузоподъемность до 10 т | 1368 | 1011 | маш.-ч | маш.-ч | 1 | 0 | -1609392955 | 0.1715 | 0 | 109.5 | 0 | 0 | 0 | 109.5 | 0 | 0 | 1 | 1 | 1 | 1 | 0 | 1 | 0 | 0 | 0 | 0.1715 |  | 0 | 2 | 38217943 | 1 | 0 | 343 | 0 | 0 | 0 | 0 | 0 | 0 | 0 | 0 | 0 | 0 | 0 | 0 | 0 | 0 | 0 | 0 | 0 | 0 | 0 | 0 | 0 | 0 | 0.68929 | 109.5 | 109.5 | 1 | 0

## EtalonRes
28 | 38217163 | 38217161 | 29084574 | 1 | 1 | 1 | 1 | 1-1020-69 |  | Рабочий строитель среднего разряда 2 | 1369 | 1013 | чел.-ч | чел.-ч | 1 | 154 | 0 | 0 | 0 | 7.53 | 0 | 1 | 1 | )*1,15*1,2 | 212.52 | 2 | 38217162 | 1 | 0 | 0 | 0 | 0 | 0 | 0 | 0 | 0
29 | 38217172 | 38217164 | 29084582 | 1 | 1 | 1 | 1 | 1-1025-69 |  | Рабочий строитель среднего разряда 2,5 | 1369 | 1013 | чел.-ч | чел.-ч | 1 | 2.3 | 0 | 0 | 0 | 7.88 | 0 | 1 | 1 | )*1,15*1,2 | 3.174 | 2 | 38217165 | 2 | 0 | 0 | 0 | 0 | 0 | 0 | 0 | 0
29 | 38217173 | 38217164 | 29084573 | 1 | 1 | 1 | 1 | 2-69 |  | Затраты труда машинистов | 608254 | 1013 | чел.час | чел.час | 1 | 0.29 | 0 | 0 | 0 | 0 | 0 | 1 | 2 | )*1,15*1,2 | 0.4002 | 2 | 38217166 | 3 | 0 | 0 | 0 | 0 | 0 | 0 | 0 | 0
29 | 38217174 | 38217164 | 29147761 | 1 | 1 | 1 | 2 | 031812 | ЦЭМ Тверской обл.(редакции 2014), пр. №337/пр, сб.03,поз.1812 | Погрузчики одноковшовые универсальные фронтальные пневмоколесные 3 т | 1368 | 1011 | маш.-ч | маш.-ч | 1 | 0.08 | 0 | 200.87 | 11.2 | 0 | 0 | 1 | 0 | )*1,15*1,2 | 0.1104 | 2 | 38217167 | 4 | 0 | 0 | 0 | 0 | 0 | 0 | 0 | 0
29 | 38217175 | 38217164 | 29147843 | 1 | 1 | 1 | 2 | 050101 | ЦЭМ Тверской обл.(редакции 2014), пр. №337/пр, сб.05,поз.0101 | Компрессоры передвижные с двигателем внутреннего сгорания давлением до 686 кПа (7 ат), производительность до 5 м3/мин | 1368 | 1011 | маш.-ч | маш.-ч | 1 | 0.21 | 0 | 87.11 | 9.71 | 0 | 0 | 1 | 0 | )*1,15*1,2 | 0.2898 | 2 | 38217168 | 5 | 0 | 0 | 0 | 0 | 0 | 0 | 0 | 0
29 | 38217176 | 38217164 | 29149228 | 1 | 1 | 1 | 2 | 331100 | ЦЭМ Тверской обл.(редакции 2014), пр. №337/пр, сб.33,поз.1100 | Трамбовки пневматические при работе от передвижных компрессорных станций | 1368 | 1011 | маш.-ч | маш.-ч | 1 | 0.42 | 0 | 0.55 | 0 | 0 | 0 | 1 | 0 | )*1,15*1,2 | 0.5796 | 2 | 38217169 | 6 | 0 | 0 | 0 | 0 | 0 | 0 | 0 | 0
29 | 38217177 | 38217164 | 29194717 | 1 | 1 | 1 | 3 | 408-0141 | ССЦ Тверской обл. (редакции 2014), пр. № 337/пр, сб.408, поз.0141 | Песок природный для строительных растворов средний | 1339 | 1007 | м3 | м3 | 1 | 1.2 | 46.8 | 0 | 0 | 0 | 0 | 1 | 0 |  | 1.2 | 2 | 38217170 | 7 | 0 | 0 | 0 | 0 | 0 | 0 | 0 | 0
29 | 38217178 | 38217164 | 29195171 | 1 | 1 | 1 | 3 | 411-0001 | ССЦ Тверской обл. (редакции 2014), пр. № 337/пр, сб.411, поз.0001 | Вода | 1339 | 1007 | м3 | м3 | 1 | 0.15 | 2.45 | 0 | 0 | 0 | 0 | 1 | 0 |  | 0.15 | 2 | 38217171 | 8 | 0 | 0 | 0 | 0 | 0 | 0 | 0 | 0
32 | 38217189 | 38217181 | 29084582 | 1 | 1 | 1 | 1 | 1-1025-69 |  | Рабочий строитель среднего разряда 2,5 | 1369 | 1013 | чел.-ч | чел.-ч | 1 | 2.5 | 0 | 0 | 0 | 7.88 | 0 | 1 | 1 | )*1,15*1,2 | 3.45 | 2 | 38217182 | 9 | 0 | 0 | 0 | 0 | 0 | 0 | 0 | 0
32 | 38217190 | 38217181 | 29084573 | 1 | 1 | 1 | 1 | 2-69 |  | Затраты труда машинистов | 608254 | 1013 | чел.час | чел.час | 1 | 0.54 | 0 | 0 | 0 | 0 | 0 | 1 | 2 | )*1,15*1,2 | 0.7452 | 2 | 38217183 | 10 | 0 | 0 | 0 | 0 | 0 | 0 | 0 | 0
32 | 38217191 | 38217181 | 29147761 | 1 | 1 | 1 | 2 | 031812 | ЦЭМ Тверской обл.(редакции 2014), пр. №337/пр, сб.03,поз.1812 | Погрузчики одноковшовые универсальные фронтальные пневмоколесные 3 т | 1368 | 1011 | маш.-ч | маш.-ч | 1 | 0.08 | 0 | 200.87 | 11.2 | 0 | 0 | 1 | 0 | )*1,15*1,2 | 0.1104 | 2 | 38217184 | 11 | 0 | 0 | 0 | 0 | 0 | 0 | 0 | 0
32 | 38217192 | 38217181 | 29147843 | 1 | 1 | 1 | 2 | 050101 | ЦЭМ Тверской обл.(редакции 2014), пр. №337/пр, сб.05,поз.0101 | Компрессоры передвижные с двигателем внутреннего сгорания давлением до 686 кПа (7 ат), производительность до 5 м3/мин | 1368 | 1011 | маш.-ч | маш.-ч | 1 | 0.46 | 0 | 87.11 | 9.71 | 0 | 0 | 1 | 0 | )*1,15*1,2 | 0.6348 | 2 | 38217185 | 12 | 0 | 0 | 0 | 0 | 0 | 0 | 0 | 0
32 | 38217193 | 38217181 | 29149228 | 1 | 1 | 1 | 2 | 331100 | ЦЭМ Тверской обл.(редакции 2014), пр. №337/пр, сб.33,поз.1100 | Трамбовки пневматические при работе от передвижных компрессорных станций | 1368 | 1011 | маш.-ч | маш.-ч | 1 | 0.92 | 0 | 0.55 | 0 | 0 | 0 | 1 | 0 | )*1,15*1,2 | 1.2696 | 2 | 38217186 | 13 | 0 | 0 | 0 | 0 | 0 | 0 | 0 | 0
32 | 38217194 | 38217181 | 29194701 | 1 | 1 | 1 | 3 | 408-0111 | ССЦ Тверской обл. (редакции 2014), пр. № 337/пр, сб.408, поз.0111 | Гравий для строительных работ марка Др.16, фракция 20-40 мм | 1339 | 1007 | м3 | м3 | 1 | 1.28 | 152.02 | 0 | 0 | 0 | 0 | 1 | 0 |  | 1.28 | 2 | 38217187 | 14 | 0 | 0 | 0 | 0 | 0 | 0 | 0 | 0
32 | 38217195 | 38217181 | 29195171 | 1 | 1 | 1 | 3 | 411-0001 | ССЦ Тверской обл. (редакции 2014), пр. № 337/пр, сб.411, поз.0001 | Вода | 1339 | 1007 | м3 | м3 | 1 | 0.15 | 2.45 | 0 | 0 | 0 | 0 | 1 | 0 |  | 0.15 | 2 | 38217188 | 15 | 0 | 0 | 0 | 0 | 0 | 0 | 0 | 0
35 | 38217208 | 38217198 | 29084588 | 1 | 1 | 1 | 1 | 1-1035-69 |  | Рабочий строитель среднего разряда 3,5 | 1369 | 1013 | чел.-ч | чел.-ч | 1 | 134.31 | 0 | 0 | 0 | 8.76 | 0 | 1 | 1 | )*1,15*1,2 | 185.3478 | 2 | 38217199 | 16 | 0 | 0 | 0 | 0 | 0 | 0 | 0 | 0
35 | 38217209 | 38217198 | 29084573 | 1 | 1 | 1 | 1 | 2-69 |  | Затраты труда машинистов | 608254 | 1013 | чел.час | чел.час | 1 | 43.81 | 0 | 0 | 0 | 0 | 0 | 1 | 2 | )*1,15*1,2 | 60.4578 | 2 | 38217200 | 17 | 0 | 0 | 0 | 0 | 0 | 0 | 0 | 0
35 | 38217210 | 38217198 | 29147621 | 1 | 1 | 1 | 2 | 021243 | ЦЭМ Тверской обл.(редакции 2014), пр. №337/пр, сб.02,поз.1243 | Краны на гусеничном ходу при работе на других видах строительства до 16 т | 1368 | 1011 | маш.-ч | маш.-ч | 1 | 39.12 | 0 | 94.6 | 13.03 | 0 | 0 | 1 | 0 | )*1,15*1,2 | 53.9856 | 2 | 38217201 | 18 | 0 | 0 | 0 | 0 | 0 | 0 | 0 | 0
35 | 38217211 | 38217198 | 29147673 | 1 | 1 | 1 | 2 | 030101 | ЦЭМ Тверской обл.(редакции 2014), пр. №337/пр, сб.03,поз.0101 | Автопогрузчики 5 т | 1368 | 1011 | маш.-ч | маш.-ч | 1 | 3.67 | 0 | 97.95 | 9.71 | 0 | 0 | 1 | 0 | )*1,15*1,2 | 5.0646 | 2 | 38217202 | 19 | 0 | 0 | 0 | 0 | 0 | 0 | 0 | 0
35 | 38217212 | 38217198 | 29147843 | 1 | 1 | 1 | 2 | 050101 | ЦЭМ Тверской обл.(редакции 2014), пр. №337/пр, сб.05,поз.0101 | Компрессоры передвижные с двигателем внутреннего сгорания давлением до 686 кПа (7 ат), производительность до 5 м3/мин | 1368 | 1011 | маш.-ч | маш.-ч | 1 | 1.02 | 0 | 87.11 | 9.71 | 0 | 0 | 1 | 0 | )*1,15*1,2 | 1.4076 | 2 | 38217203 | 20 | 0 | 0 | 0 | 0 | 0 | 0 | 0 | 0
35 | 38217213 | 38217198 | 29149229 | 1 | 1 | 1 | 2 | 331101 | ЦЭМ Тверской обл.(редакции 2014), пр. №337/пр, сб.33,поз.1101 | Трамбовки пневматические при работе от стационарного компрессора | 1368 | 1011 | маш.-ч | маш.-ч | 1 | 4.07 | 0 | 4.91 | 0 | 0 | 0 | 1 | 0 | )*1,15*1,2 | 5.6166 | 2 | 38217204 | 21 | 0 | 0 | 0 | 0 | 0 | 0 | 0 | 0
35 | 38217214 | 38217198 | 29149520 | 1 | 1 | 1 | 2 | 400001 | ЦЭМ Тверской обл.(редакции 2014), пр. №337/пр, сб.40,поз.0001 | Автомобили бортовые, грузоподъемность до 5 т | 1368 | 1011 | маш.-ч | маш.-ч | 1 | 10.03 | 0 | 91.62 | 0 | 0 | 0 | 1 | 0 | )*1,15*1,2 | 13.8414 | 2 | 38217205 | 22 | 0 | 0 | 0 | 0 | 0 | 0 | 0 | 0
35 | 38217215 | 38217198 | 29194009 | 1 | 1 | 1 | 3 | 403-9020 | ССЦ Тверской обл. (редакции 2014), пр. № 337/пр, сб.403, поз.9020 | Конструкции сборные железобетонные | 1354 | 1010 | шт. | шт. | 1 | 100 | 0 | 0 | 0 | 0 | 0 | 0 | 0 |  | 100 | 2 | 38217206 | 23 | 0 | 0 | 0 | 0 | 0 | 0 | 0 | 0
35 | 38217216 | 38217198 | 29194708 | 1 | 1 | 1 | 3 | 408-0122 | ССЦ Тверской обл. (редакции 2014), пр. № 337/пр, сб.408, поз.0122 | Песок природный для строительных работ средний | 1339 | 1007 | м3 | м3 | 1 | 33.4 | 46.8 | 0 | 0 | 0 | 0 | 1 | 0 |  | 33.4 | 2 | 38217207 | 24 | 0 | 0 | 0 | 0 | 0 | 0 | 0 | 0
36 | 38217226 | 38217217 | 29084578 | 1 | 1 | 1 | 1 | 1-1041-69 |  | Рабочий строитель среднего разряда 4,1 | 1369 | 1013 | чел.-ч | чел.-ч | 1 | 17.51 | 0 | 0 | 0 | 9.42 | 0 | 1 | 1 | )*1,15*1,2 | 24.1638 | 2 | 38217218 | 25 | 0 | 0 | 0 | 0 | 0 | 0 | 0 | 0
36 | 38217227 | 38217217 | 29084573 | 1 | 1 | 1 | 1 | 2-69 |  | Затраты труда машинистов | 608254 | 1013 | чел.час | чел.час | 1 | 4.66 | 0 | 0 | 0 | 0 | 0 | 1 | 2 | )*1,15*1,2 | 6.4308 | 2 | 38217219 | 26 | 0 | 0 | 0 | 0 | 0 | 0 | 0 | 0
36 | 38217228 | 38217217 | 29147601 | 1 | 1 | 1 | 2 | 021141 | ЦЭМ Тверской обл.(редакции 2014), пр. №337/пр, сб.02,поз.1141 | Краны на автомобильном ходу при работе на других видах строительства 10 т | 1368 | 1011 | маш.-ч | маш.-ч | 1 | 4.66 | 0 | 108.45 | 13.03 | 0 | 0 | 1 | 0 | )*1,15*1,2 | 6.4308 | 2 | 38217220 | 27 | 0 | 0 | 0 | 0 | 0 | 0 | 0 | 0
36 | 38217229 | 38217217 | 29147796 | 1 | 1 | 1 | 2 | 040202 | ЦЭМ Тверской обл.(редакции 2014), пр. №337/пр, сб.04,поз.0202 | Агрегаты сварочные передвижные с номинальным сварочным током 250-400 А с дизельным двигателем | 1368 | 1011 | маш.-ч | маш.-ч | 1 | 4.25 | 0 | 13.11 | 0 | 0 | 0 | 1 | 0 | )*1,15*1,2 | 5.865 | 2 | 38217221 | 28 | 0 | 0 | 0 | 0 | 0 | 0 | 0 | 0
36 | 38217230 | 38217217 | 29149521 | 1 | 1 | 1 | 2 | 400002 | ЦЭМ Тверской обл.(редакции 2014), пр. №337/пр, сб.40,поз.0002 | Автомобили бортовые, грузоподъемность до 8 т | 1368 | 1011 | маш.-ч | маш.-ч | 1 | 0.02 | 0 | 109.17 | 0 | 0 | 0 | 1 | 0 | )*1,15*1,2 | 0.0276 | 2 | 38217222 | 29 | 0 | 0 | 0 | 0 | 0 | 0 | 0 | 0
36 | 38217231 | 38217217 | 29151790 | 1 | 1 | 1 | 3 | 101-1513 | ССЦ Тверской обл. (редакции 2014), пр. № 337/пр, сб.101, поз.1513 | Электроды диаметром 4 мм Э42 | 1348 | 1009 | т | т | 1000 | 0.012 | 11191.78 | 0 | 0 | 0 | 0 | 1 | 0 |  | 0.012 | 2 | 38217223 | 30 | 0 | 0 | 0 | 0 | 0 | 0 | 0 | 0
36 | 38217232 | 38217217 | 29151973 | 1 | 1 | 1 | 3 | 101-1714 | ССЦ Тверской обл. (редакции 2014), пр. № 337/пр, сб.101, поз.1714 | Болты с гайками и шайбами строительные | 1348 | 1009 | т | т | 1000 | 0 | 9824.7 | 0 | 0 | 0 | 1 | 0 | 0 |  | 0 | 2 | 38217224 | 31 | 0 | 0 | 0 | 0 | 0 | 0 | 0 | 0
36 | 38217233 | 38217217 | 29164330 | 1 | 1 | 1 | 3 | 110-9082 | ССЦ Тверской обл. (редакции 2014), пр. № 337/пр, сб.110, поз.9082 | Конструкции стальные крепления электрооборудования ОРУ | 1348 | 1009 | т | т | 1000 | 1.03 | 0 | 0 | 0 | 0 | 0 | 0 | 0 |  | 1.03 | 2 | 38217225 | 32 | 0 | 0 | 0 | 0 | 0 | 0 | 0 | 0
37 | 38217242 | 38217234 | 29084579 | 1 | 1 | 1 | 1 | 1-1040-69 |  | Рабочий строитель среднего разряда 4 | 1369 | 1013 | чел.-ч | чел.-ч | 1 | 18.28 | 0 | 0 | 0 | 9.29 | 0 | 1 | 1 | )*1,15*1,2 | 25.2264 | 2 | 38217235 | 33 | 0 | 0 | 0 | 0 | 0 | 0 | 0 | 0
37 | 38217243 | 38217234 | 29084573 | 1 | 1 | 1 | 1 | 2-69 |  | Затраты труда машинистов | 608254 | 1013 | чел.час | чел.час | 1 | 13.34 | 0 | 0 | 0 | 0 | 0 | 1 | 2 | )*1,15*1,2 | 18.4092 | 2 | 38217236 | 34 | 0 | 0 | 0 | 0 | 0 | 0 | 0 | 0
37 | 38217244 | 38217234 | 29147786 | 1 | 1 | 1 | 2 | 040101 | ЦЭМ Тверской обл.(редакции 2014), пр. №337/пр, сб.04,поз.0101 | Электростанции передвижные 2 кВт | 1368 | 1011 | маш.-ч | маш.-ч | 1 | 13.34 | 0 | 23.79 | 11.2 | 0 | 0 | 1 | 0 | )*1,15*1,2 | 18.4092 | 2 | 38217237 | 35 | 0 | 0 | 0 | 0 | 0 | 0 | 0 | 0
37 | 38217245 | 38217234 | 29147848 | 1 | 1 | 1 | 2 | 050401 | ЦЭМ Тверской обл.(редакции 2014), пр. №337/пр, сб.05,поз.0401 | Компрессоры передвижные с электродвигателем давлением 600 кПа (6 ат), производительность 0,5 м3/мин | 1368 | 1011 | маш.-ч | маш.-ч | 1 | 13.34 | 0 | 3.7 | 0 | 0 | 0 | 1 | 0 | )*1,15*1,2 | 18.4092 | 2 | 38217238 | 36 | 0 | 0 | 0 | 0 | 0 | 0 | 0 | 0
37 | 38217246 | 38217234 | 29149314 | 1 | 1 | 1 | 2 | 340201 | ЦЭМ Тверской обл.(редакции 2014), пр. №337/пр, сб.34,поз.0201 | Агрегаты окрасочные с пневматическим распылением для окраски фасадов зданий, производительность 500 м3/ч, мощность 1 кВт | 1368 | 1011 | маш.-ч | маш.-ч | 1 | 13.34 | 0 | 5.59 | 0 | 0 | 0 | 1 | 0 | )*1,15*1,2 | 18.4092 | 2 | 38217239 | 37 | 0 | 0 | 0 | 0 | 0 | 0 | 0 | 0
37 | 38217247 | 38217234 | 29150788 | 1 | 1 | 1 | 3 | 101-0430 | ССЦ Тверской обл. (редакции 2014), пр. № 337/пр, сб.101, поз.0430 | Краски масляные и алкидные земляные, готовые к применению сурик железный МА-15, ПФ-14 | 1348 | 1009 | т | т | 1000 | 0.0069 | 16375.01 | 0 | 0 | 0 | 0 | 1 | 0 |  | 0.0069 | 2 | 38217240 | 38 | 0 | 0 | 0 | 0 | 0 | 0 | 0 | 0
37 | 38217248 | 38217234 | 29150988 | 1 | 1 | 1 | 3 | 101-0628 | ССЦ Тверской обл. (редакции 2014), пр. № 337/пр, сб.101, поз.0628 | Олифа комбинированная, марки К-3 | 1348 | 1009 | т | т | 1000 | 0.00365 | 18685 | 0 | 0 | 0 | 0 | 1 | 0 |  | 0.00365 | 2 | 38217241 | 39 | 0 | 0 | 0 | 0 | 0 | 0 | 0 | 0
65 | 38217262 | 38217249 | 29084612 | 1 | 1 | 1 | 1 | 1-2040-69 |  | Рабочий монтажник среднего разряда 4 | 1369 | 1013 | чел.-ч | чел.-ч | 1 | 38.8 | 0 | 0 | 0 | 9.29 | 0 | 1 | 1 | )*1,15*1,2 | 53.544 | 2 | 38217250 | 40 | 0 | 0 | 0 | 0 | 0 | 0 | 0 | 0
65 | 38217263 | 38217249 | 29084573 | 1 | 1 | 1 | 1 | 2-69 |  | Затраты труда машинистов | 608254 | 1013 | чел.час | чел.час | 1 | 1.2 | 0 | 0 | 0 | 0 | 0 | 1 | 2 | )*1,15*1,2 | 1.656 | 2 | 38217251 | 41 | 0 | 0 | 0 | 0 | 0 | 0 | 0 | 0
65 | 38217264 | 38217249 | 29147590 | 1 | 1 | 1 | 2 | 021102 | ЦЭМ Тверской обл.(редакции 2014), пр. №337/пр, сб.02,поз.1102 | Краны на автомобильном ходу при работе на монтаже технологического оборудования 10 т | 1368 | 1011 | маш.-ч | маш.-ч | 1 | 1.2 | 0 | 131.11 | 13.03 | 0 | 0 | 1 | 0 | )*1,15*1,2 | 1.656 | 2 | 38217252 | 42 | 0 | 0 | 0 | 0 | 0 | 0 | 0 | 0
65 | 38217265 | 38217249 | 29147805 | 1 | 1 | 1 | 2 | 040502 | ЦЭМ Тверской обл.(редакции 2014), пр. №337/пр, сб.04,поз.0502 | Установки для сварки ручной дуговой (постоянного тока) | 1368 | 1011 | маш.-ч | маш.-ч | 1 | 2.46 | 0 | 8.1 | 0 | 0 | 0 | 1 | 0 | )*1,15*1,2 | 3.3948 | 2 | 38217253 | 43 | 0 | 0 | 0 | 0 | 0 | 0 | 0 | 0
65 | 38217266 | 38217249 | 29149520 | 1 | 1 | 1 | 2 | 400001 | ЦЭМ Тверской обл.(редакции 2014), пр. №337/пр, сб.40,поз.0001 | Автомобили бортовые, грузоподъемность до 5 т | 1368 | 1011 | маш.-ч | маш.-ч | 1 | 0.47 | 0 | 91.62 | 0 | 0 | 0 | 1 | 0 | )*1,15*1,2 | 0.6486 | 2 | 38217254 | 44 | 0 | 0 | 0 | 0 | 0 | 0 | 0 | 0
65 | 38217267 | 38217249 | 29150436 | 1 | 1 | 1 | 3 | 101-0069 | ССЦ Тверской обл. (редакции 2014), пр. № 337/пр, сб.101, поз.0069 | Бензин авиационный Б-70 | 1348 | 1009 | т | т | 1000 | 0.0002 | 4812.63 | 0 | 0 | 0 | 0 | 1 | 0 |  | 0.0002 | 2 | 38217255 | 45 | 0 | 0 | 0 | 0 | 0 | 0 | 0 | 0
65 | 38217268 | 38217249 | 29150982 | 1 | 1 | 1 | 3 | 101-0622 | ССЦ Тверской обл. (редакции 2014), пр. № 337/пр, сб.101, поз.0622 | Миткаль <Т-2> суровый (суровье) | 1302 | 1003 | 10 м | 10 м | 10 | 0.03 | 49.56 | 0 | 0 | 0 | 0 | 1 | 0 |  | 0.03 | 2 | 38217256 | 46 | 0 | 0 | 0 | 0 | 0 | 0 | 0 | 0
65 | 38217269 | 38217249 | 29151891 | 1 | 1 | 1 | 3 | 101-1627 | ССЦ Тверской обл. (редакции 2014), пр. № 337/пр, сб.101, поз.1627 | Сталь листовая углеродистая обыкновенного качества марки ВСт3пс5 толщиной 4-6 мм | 1348 | 1009 | т | т | 1000 | 0.002 | 5763 | 0 | 0 | 0 | 0 | 1 | 0 |  | 0.002 | 2 | 38217257 | 47 | 0 | 0 | 0 | 0 | 0 | 0 | 0 | 0
65 | 38217270 | 38217249 | 29152161 | 1 | 1 | 1 | 3 | 101-1924 | ССЦ Тверской обл. (редакции 2014), пр. № 337/пр, сб.101, поз.1924 | Электроды диаметром 4 мм Э42А | 1346 | 1009 | кг | кг | 1 | 0.8 | 11.11 | 0 | 0 | 0 | 0 | 1 | 0 |  | 0.8 | 2 | 38217258 | 48 | 0 | 0 | 0 | 0 | 0 | 0 | 0 | 0
65 | 38217271 | 38217249 | 29152349 | 1 | 1 | 1 | 3 | 101-2143 | ССЦ Тверской обл. (редакции 2014), пр. № 337/пр, сб.101, поз.2143 | Краска | 1346 | 1009 | кг | кг | 1 | 0.3 | 28.6 | 0 | 0 | 0 | 0 | 1 | 0 |  | 0.3 | 2 | 38217259 | 49 | 0 | 0 | 0 | 0 | 0 | 0 | 0 | 0
65 | 38217272 | 38217249 | 29152550 | 1 | 1 | 1 | 3 | 101-2351 | ССЦ Тверской обл. (редакции 2014), пр. № 337/пр, сб.101, поз.2351 | Смазка № 9 | 1348 | 1009 | т | т | 1000 | 0.00017 | 22264.85 | 0 | 0 | 0 | 0 | 1 | 0 |  | 0.00017 | 2 | 38217260 | 50 | 0 | 0 | 0 | 0 | 0 | 0 | 0 | 0
65 | 38217273 | 38217249 | 29215987 | 1 | 1 | 1 | 3 | 999-9950 | ССЦ Тверской обл. (редакции 2014), пр. № 337/пр, сб.999, поз.9950 | Вспомогательные ненормируемые материалы (2% от ОЗП) | 1344 | 1008 | руб. | руб. | 1 | 7.47 | 1 | 0 | 0 | 0 | 0 | 1 | 0 |  | 7.47 | 2 | 38217261 | 51 | 0 | 0 | 0 | 0 | 0 | 0 | 0 | 0
66 | 38217285 | 38217274 | 29084612 | 1 | 1 | 1 | 1 | 1-2040-69 |  | Рабочий монтажник среднего разряда 4 | 1369 | 1013 | чел.-ч | чел.-ч | 1 | 14.6 | 0 | 0 | 0 | 9.29 | 0 | 1 | 1 | )*1,15*1,2 | 20.148 | 2 | 38217275 | 52 | 0 | 0 | 0 | 0 | 0 | 0 | 0 | 0
66 | 38217286 | 38217274 | 29084573 | 1 | 1 | 1 | 1 | 2-69 |  | Затраты труда машинистов | 608254 | 1013 | чел.час | чел.час | 1 | 0.8 | 0 | 0 | 0 | 0 | 0 | 1 | 2 | )*1,15*1,2 | 1.104 | 2 | 38217276 | 53 | 0 | 0 | 0 | 0 | 0 | 0 | 0 | 0
66 | 38217287 | 38217274 | 29147590 | 1 | 1 | 1 | 2 | 021102 | ЦЭМ Тверской обл.(редакции 2014), пр. №337/пр, сб.02,поз.1102 | Краны на автомобильном ходу при работе на монтаже технологического оборудования 10 т | 1368 | 1011 | маш.-ч | маш.-ч | 1 | 0.8 | 0 | 131.11 | 13.03 | 0 | 0 | 1 | 0 | )*1,15*1,2 | 1.104 | 2 | 38217277 | 54 | 0 | 0 | 0 | 0 | 0 | 0 | 0 | 0
66 | 38217288 | 38217274 | 29149520 | 1 | 1 | 1 | 2 | 400001 | ЦЭМ Тверской обл.(редакции 2014), пр. №337/пр, сб.40,поз.0001 | Автомобили бортовые, грузоподъемность до 5 т | 1368 | 1011 | маш.-ч | маш.-ч | 1 | 0.8 | 0 | 91.62 | 0 | 0 | 0 | 1 | 0 | )*1,15*1,2 | 1.104 | 2 | 38217278 | 55 | 0 | 0 | 0 | 0 | 0 | 0 | 0 | 0
66 | 38217289 | 38217274 | 29152203 | 1 | 1 | 1 | 3 | 101-1977 | ССЦ Тверской обл. (редакции 2014), пр. № 337/пр, сб.101, поз.1977 | Болты с гайками и шайбами строительные | 1346 | 1009 | кг | кг | 1 | 0.77 | 9.4 | 0 | 0 | 0 | 0 | 1 | 0 |  | 0.77 | 2 | 38217279 | 56 | 0 | 0 | 0 | 0 | 0 | 0 | 0 | 0
66 | 38217290 | 38217274 | 29152698 | 1 | 1 | 1 | 3 | 101-2478 | ССЦ Тверской обл. (редакции 2014), пр. № 337/пр, сб.101, поз.2478 | Лента К226 | 1308 | 1003 | 100 м | 100 м | 100 | 0.0048 | 120 | 0 | 0 | 0 | 0 | 1 | 0 |  | 0.0048 | 2 | 38217280 | 57 | 0 | 0 | 0 | 0 | 0 | 0 | 0 | 0
66 | 38217291 | 38217274 | 29203123 | 1 | 1 | 1 | 3 | 507-0700 | ССЦ Тверской обл. (редакции 2014), пр. № 337/пр, сб.507, поз.0700 | Трубка поливинилхлоридная ХВТ | 1346 | 1009 | кг | кг | 1 | 0.016 | 45.39 | 0 | 0 | 0 | 0 | 1 | 0 |  | 0.016 | 2 | 38217281 | 58 | 0 | 0 | 0 | 0 | 0 | 0 | 0 | 0
66 | 38217292 | 38217274 | 29208105 | 1 | 1 | 1 | 3 | 509-0041 | ССЦ Тверской обл. (редакции 2014), пр. № 337/пр, сб.509, поз.0041 | Наконечники кабельные медные для электротехнических установок | 1354 | 1010 | шт. | шт. | 1 | 2.04 | 39.9 | 0 | 0 | 0 | 0 | 1 | 0 |  | 2.04 | 2 | 38217282 | 59 | 0 | 0 | 0 | 0 | 0 | 0 | 0 | 0
66 | 38217293 | 38217274 | 29208155 | 1 | 1 | 1 | 3 | 509-0090 | ССЦ Тверской обл. (редакции 2014), пр. № 337/пр, сб.509, поз.0090 | Перемычки гибкие, тип ПГС-50 | 1354 | 1010 | шт. | шт. | 1 | 1 | 3.9 | 0 | 0 | 0 | 0 | 1 | 0 |  | 1 | 2 | 38217283 | 60 | 0 | 0 | 0 | 0 | 0 | 0 | 0 | 0
66 | 38217294 | 38217274 | 29215987 | 1 | 1 | 1 | 3 | 999-9950 | ССЦ Тверской обл. (редакции 2014), пр. № 337/пр, сб.999, поз.9950 | Вспомогательные ненормируемые материалы (2% от ОЗП) | 1344 | 1008 | руб. | руб. | 1 | 2.81 | 1 | 0 | 0 | 0 | 0 | 1 | 0 |  | 2.81 | 2 | 38217284 | 61 | 0 | 0 | 0 | 0 | 0 | 0 | 0 | 0
67 | 38217304 | 38217295 | 29084611 | 1 | 1 | 1 | 1 | 1-2038-69 |  | Рабочий монтажник среднего разряда 3,8 | 1369 | 1013 | чел.-ч | чел.-ч | 1 | 16.6 | 0 | 0 | 0 | 9.08 | 0 | 1 | 1 | )*1,15*1,2 | 22.908 | 2 | 38217296 | 62 | 0 | 0 | 0 | 0 | 0 | 0 | 0 | 0
67 | 38217305 | 38217295 | 29084573 | 1 | 1 | 1 | 1 | 2-69 |  | Затраты труда машинистов | 608254 | 1013 | чел.час | чел.час | 1 | 0.22 | 0 | 0 | 0 | 0 | 0 | 1 | 2 | )*1,15*1,2 | 0.3036 | 2 | 38217297 | 63 | 0 | 0 | 0 | 0 | 0 | 0 | 0 | 0
67 | 38217306 | 38217295 | 29147590 | 1 | 1 | 1 | 2 | 021102 | ЦЭМ Тверской обл.(редакции 2014), пр. №337/пр, сб.02,поз.1102 | Краны на автомобильном ходу при работе на монтаже технологического оборудования 10 т | 1368 | 1011 | маш.-ч | маш.-ч | 1 | 0.22 | 0 | 131.11 | 13.03 | 0 | 0 | 1 | 0 | )*1,15*1,2 | 0.3036 | 2 | 38217298 | 64 | 0 | 0 | 0 | 0 | 0 | 0 | 0 | 0
67 | 38217307 | 38217295 | 29147805 | 1 | 1 | 1 | 2 | 040502 | ЦЭМ Тверской обл.(редакции 2014), пр. №337/пр, сб.04,поз.0502 | Установки для сварки ручной дуговой (постоянного тока) | 1368 | 1011 | маш.-ч | маш.-ч | 1 | 3.13 | 0 | 8.1 | 0 | 0 | 0 | 1 | 0 | )*1,15*1,2 | 4.3194 | 2 | 38217299 | 65 | 0 | 0 | 0 | 0 | 0 | 0 | 0 | 0
67 | 38217308 | 38217295 | 29149520 | 1 | 1 | 1 | 2 | 400001 | ЦЭМ Тверской обл.(редакции 2014), пр. №337/пр, сб.40,поз.0001 | Автомобили бортовые, грузоподъемность до 5 т | 1368 | 1011 | маш.-ч | маш.-ч | 1 | 0.22 | 0 | 91.62 | 0 | 0 | 0 | 1 | 0 | )*1,15*1,2 | 0.3036 | 2 | 38217300 | 66 | 0 | 0 | 0 | 0 | 0 | 0 | 0 | 0
67 | 38217309 | 38217295 | 29152161 | 1 | 1 | 1 | 3 | 101-1924 | ССЦ Тверской обл. (редакции 2014), пр. № 337/пр, сб.101, поз.1924 | Электроды диаметром 4 мм Э42А | 1346 | 1009 | кг | кг | 1 | 0.9 | 11.11 | 0 | 0 | 0 | 0 | 1 | 0 |  | 0.9 | 2 | 38217301 | 67 | 0 | 0 | 0 | 0 | 0 | 0 | 0 | 0
67 | 38217310 | 38217295 | 29165334 | 1 | 1 | 1 | 3 | 113-1786 | ССЦ Тверской обл. (редакции 2014), пр. № 337/пр, сб.113, поз.1786 | Лак битумный БТ-123 | 1348 | 1009 | т | т | 1000 | 0.0037 | 8461.63 | 0 | 0 | 0 | 0 | 1 | 0 |  | 0.0037 | 2 | 38217302 | 68 | 0 | 0 | 0 | 0 | 0 | 0 | 0 | 0
67 | 38217311 | 38217295 | 29215987 | 1 | 1 | 1 | 3 | 999-9950 | ССЦ Тверской обл. (редакции 2014), пр. № 337/пр, сб.999, поз.9950 | Вспомогательные ненормируемые материалы (2% от ОЗП) | 1344 | 1008 | руб. | руб. | 1 | 3.12 | 1 | 0 | 0 | 0 | 0 | 1 | 0 |  | 3.12 | 2 | 38217303 | 69 | 0 | 0 | 0 | 0 | 0 | 0 | 0 | 0
68 | 38217321 | 38217312 | 29084611 | 1 | 1 | 1 | 1 | 1-2038-69 |  | Рабочий монтажник среднего разряда 3,8 | 1369 | 1013 | чел.-ч | чел.-ч | 1 | 19 | 0 | 0 | 0 | 9.08 | 0 | 1 | 1 | )*1,15*1,2 | 26.22 | 2 | 38217313 | 70 | 0 | 0 | 0 | 0 | 0 | 0 | 0 | 0
68 | 38217322 | 38217312 | 29084573 | 1 | 1 | 1 | 1 | 2-69 |  | Затраты труда машинистов | 608254 | 1013 | чел.час | чел.час | 1 | 0.14 | 0 | 0 | 0 | 0 | 0 | 1 | 2 | )*1,15*1,2 | 0.1932 | 2 | 38217314 | 71 | 0 | 0 | 0 | 0 | 0 | 0 | 0 | 0
68 | 38217323 | 38217312 | 29147590 | 1 | 1 | 1 | 2 | 021102 | ЦЭМ Тверской обл.(редакции 2014), пр. №337/пр, сб.02,поз.1102 | Краны на автомобильном ходу при работе на монтаже технологического оборудования 10 т | 1368 | 1011 | маш.-ч | маш.-ч | 1 | 0.14 | 0 | 131.11 | 13.03 | 0 | 0 | 1 | 0 | )*1,15*1,2 | 0.1932 | 2 | 38217315 | 72 | 0 | 0 | 0 | 0 | 0 | 0 | 0 | 0
68 | 38217324 | 38217312 | 29147805 | 1 | 1 | 1 | 2 | 040502 | ЦЭМ Тверской обл.(редакции 2014), пр. №337/пр, сб.04,поз.0502 | Установки для сварки ручной дуговой (постоянного тока) | 1368 | 1011 | маш.-ч | маш.-ч | 1 | 3.13 | 0 | 8.1 | 0 | 0 | 0 | 1 | 0 | )*1,15*1,2 | 4.3194 | 2 | 38217316 | 73 | 0 | 0 | 0 | 0 | 0 | 0 | 0 | 0
68 | 38217325 | 38217312 | 29149520 | 1 | 1 | 1 | 2 | 400001 | ЦЭМ Тверской обл.(редакции 2014), пр. №337/пр, сб.40,поз.0001 | Автомобили бортовые, грузоподъемность до 5 т | 1368 | 1011 | маш.-ч | маш.-ч | 1 | 0.14 | 0 | 91.62 | 0 | 0 | 0 | 1 | 0 | )*1,15*1,2 | 0.1932 | 2 | 38217317 | 74 | 0 | 0 | 0 | 0 | 0 | 0 | 0 | 0
68 | 38217326 | 38217312 | 29152161 | 1 | 1 | 1 | 3 | 101-1924 | ССЦ Тверской обл. (редакции 2014), пр. № 337/пр, сб.101, поз.1924 | Электроды диаметром 4 мм Э42А | 1346 | 1009 | кг | кг | 1 | 0.6 | 11.11 | 0 | 0 | 0 | 0 | 1 | 0 |  | 0.6 | 2 | 38217318 | 75 | 0 | 0 | 0 | 0 | 0 | 0 | 0 | 0
68 | 38217327 | 38217312 | 29165334 | 1 | 1 | 1 | 3 | 113-1786 | ССЦ Тверской обл. (редакции 2014), пр. № 337/пр, сб.113, поз.1786 | Лак битумный БТ-123 | 1348 | 1009 | т | т | 1000 | 0.002 | 8461.63 | 0 | 0 | 0 | 0 | 1 | 0 |  | 0.002 | 2 | 38217319 | 76 | 0 | 0 | 0 | 0 | 0 | 0 | 0 | 0
68 | 38217328 | 38217312 | 29215987 | 1 | 1 | 1 | 3 | 999-9950 | ССЦ Тверской обл. (редакции 2014), пр. № 337/пр, сб.999, поз.9950 | Вспомогательные ненормируемые материалы (2% от ОЗП) | 1344 | 1008 | руб. | руб. | 1 | 3.57 | 1 | 0 | 0 | 0 | 0 | 1 | 0 |  | 3.57 | 2 | 38217320 | 77 | 0 | 0 | 0 | 0 | 0 | 0 | 0 | 0
69 | 38217341 | 38217329 | 29084612 | 1 | 1 | 1 | 1 | 1-2040-69 |  | Рабочий монтажник среднего разряда 4 | 1369 | 1013 | чел.-ч | чел.-ч | 1 | 9.28 | 0 | 0 | 0 | 9.29 | 0 | 1 | 1 | )*1,15*1,2 | 12.8064 | 2 | 38217330 | 78 | 0 | 0 | 0 | 0 | 0 | 0 | 0 | 0
69 | 38217342 | 38217329 | 29084573 | 1 | 1 | 1 | 1 | 2-69 |  | Затраты труда машинистов | 608254 | 1013 | чел.час | чел.час | 1 | 0.2 | 0 | 0 | 0 | 0 | 0 | 1 | 2 | )*1,15*1,2 | 0.276 | 2 | 38217331 | 79 | 0 | 0 | 0 | 0 | 0 | 0 | 0 | 0
69 | 38217343 | 38217329 | 29147590 | 1 | 1 | 1 | 2 | 021102 | ЦЭМ Тверской обл.(редакции 2014), пр. №337/пр, сб.02,поз.1102 | Краны на автомобильном ходу при работе на монтаже технологического оборудования 10 т | 1368 | 1011 | маш.-ч | маш.-ч | 1 | 0.2 | 0 | 131.11 | 13.03 | 0 | 0 | 1 | 0 | )*1,15*1,2 | 0.276 | 2 | 38217332 | 80 | 0 | 0 | 0 | 0 | 0 | 0 | 0 | 0
69 | 38217344 | 38217329 | 29147686 | 1 | 1 | 1 | 2 | 030203 | ЦЭМ Тверской обл.(редакции 2014), пр. №337/пр, сб.03,поз.0203 | Домкраты гидравлические грузоподъемностью 63-100 т | 1368 | 1011 | маш.-ч | маш.-ч | 1 | 2.2 | 0 | 2.37 | 0 | 0 | 0 | 1 | 0 | )*1,15*1,2 | 3.036 | 2 | 38217333 | 81 | 0 | 0 | 0 | 0 | 0 | 0 | 0 | 0
69 | 38217345 | 38217329 | 29147698 | 1 | 1 | 1 | 2 | 030402 | ЦЭМ Тверской обл.(редакции 2014), пр. №337/пр, сб.03,поз.0402 | Лебедки электрические тяговым усилием до 12,26 кН (1,25 т) | 1368 | 1011 | маш.-ч | маш.-ч | 1 | 2.2 | 0 | 3.28 | 0 | 0 | 0 | 1 | 0 | )*1,15*1,2 | 3.036 | 2 | 38217334 | 82 | 0 | 0 | 0 | 0 | 0 | 0 | 0 | 0
69 | 38217346 | 38217329 | 29149520 | 1 | 1 | 1 | 2 | 400001 | ЦЭМ Тверской обл.(редакции 2014), пр. №337/пр, сб.40,поз.0001 | Автомобили бортовые, грузоподъемность до 5 т | 1368 | 1011 | маш.-ч | маш.-ч | 1 | 0.2 | 0 | 91.62 | 0 | 0 | 0 | 1 | 0 | )*1,15*1,2 | 0.276 | 2 | 38217335 | 83 | 0 | 0 | 0 | 0 | 0 | 0 | 0 | 0
69 | 38217347 | 38217329 | 29151758 | 1 | 1 | 1 | 3 | 101-1481 | ССЦ Тверской обл. (редакции 2014), пр. № 337/пр, сб.101, поз.1481 | Шурупы с полукруглой головкой 4x40 мм | 1348 | 1009 | т | т | 1000 | 0.00011 | 10207 | 0 | 0 | 0 | 0 | 1 | 0 |  | 0.00011 | 2 | 38217336 | 84 | 0 | 0 | 0 | 0 | 0 | 0 | 0 | 0
69 | 38217348 | 38217329 | 29152698 | 1 | 1 | 1 | 3 | 101-2478 | ССЦ Тверской обл. (редакции 2014), пр. № 337/пр, сб.101, поз.2478 | Лента К226 | 1308 | 1003 | 100 м | 100 м | 100 | 0.0245 | 120 | 0 | 0 | 0 | 0 | 1 | 0 |  | 0.0245 | 2 | 38217337 | 85 | 0 | 0 | 0 | 0 | 0 | 0 | 0 | 0
69 | 38217349 | 38217329 | 29165334 | 1 | 1 | 1 | 3 | 113-1786 | ССЦ Тверской обл. (редакции 2014), пр. № 337/пр, сб.113, поз.1786 | Лак битумный БТ-123 | 1348 | 1009 | т | т | 1000 | 0.00072 | 8461.63 | 0 | 0 | 0 | 0 | 1 | 0 |  | 0.00072 | 2 | 38217338 | 86 | 0 | 0 | 0 | 0 | 0 | 0 | 0 | 0
69 | 38217350 | 38217329 | 29202747 | 1 | 1 | 1 | 3 | 506-1362 | ССЦ Тверской обл. (редакции 2014), пр. № 337/пр, сб.506, поз.1362 | Припои оловянно-свинцовые бессурьмянистые марки ПОС30 | 1346 | 1009 | кг | кг | 1 | 0.26 | 66.84 | 0 | 0 | 0 | 0 | 1 | 0 |  | 0.26 | 2 | 38217339 | 87 | 0 | 0 | 0 | 0 | 0 | 0 | 0 | 0
69 | 38217351 | 38217329 | 29215987 | 1 | 1 | 1 | 3 | 999-9950 | ССЦ Тверской обл. (редакции 2014), пр. № 337/пр, сб.999, поз.9950 | Вспомогательные ненормируемые материалы (2% от ОЗП) | 1344 | 1008 | руб. | руб. | 1 | 1.79 | 1 | 0 | 0 | 0 | 0 | 1 | 0 |  | 1.79 | 2 | 38217340 | 88 | 0 | 0 | 0 | 0 | 0 | 0 | 0 | 0
70 | 38217370 | 38217352 | 29084612 | 1 | 1 | 1 | 1 | 1-2040-69 |  | Рабочий монтажник среднего разряда 4 | 1369 | 1013 | чел.-ч | чел.-ч | 1 | 20.24 | 0 | 0 | 0 | 9.29 | 0 | 1 | 1 | )*1,15*1,2 | 27.9312 | 2 | 38217353 | 89 | 0 | 0 | 0 | 0 | 0 | 0 | 0 | 0
70 | 38217371 | 38217352 | 29084573 | 1 | 1 | 1 | 1 | 2-69 |  | Затраты труда машинистов | 608254 | 1013 | чел.час | чел.час | 1 | 0.2 | 0 | 0 | 0 | 0 | 0 | 1 | 2 | )*1,15*1,2 | 0.276 | 2 | 38217354 | 90 | 0 | 0 | 0 | 0 | 0 | 0 | 0 | 0
70 | 38217372 | 38217352 | 29147590 | 1 | 1 | 1 | 2 | 021102 | ЦЭМ Тверской обл.(редакции 2014), пр. №337/пр, сб.02,поз.1102 | Краны на автомобильном ходу при работе на монтаже технологического оборудования 10 т | 1368 | 1011 | маш.-ч | маш.-ч | 1 | 0.2 | 0 | 131.11 | 13.03 | 0 | 0 | 1 | 0 | )*1,15*1,2 | 0.276 | 2 | 38217355 | 91 | 0 | 0 | 0 | 0 | 0 | 0 | 0 | 0
70 | 38217373 | 38217352 | 29147686 | 1 | 1 | 1 | 2 | 030203 | ЦЭМ Тверской обл.(редакции 2014), пр. №337/пр, сб.03,поз.0203 | Домкраты гидравлические грузоподъемностью 63-100 т | 1368 | 1011 | маш.-ч | маш.-ч | 1 | 4.67 | 0 | 2.37 | 0 | 0 | 0 | 1 | 0 | )*1,15*1,2 | 6.4446 | 2 | 38217356 | 92 | 0 | 0 | 0 | 0 | 0 | 0 | 0 | 0
70 | 38217374 | 38217352 | 29147700 | 1 | 1 | 1 | 2 | 030404 | ЦЭМ Тверской обл.(редакции 2014), пр. №337/пр, сб.03,поз.0404 | Лебедки электрические тяговым усилием до 31,39 кН (3,2 т) | 1368 | 1011 | маш.-ч | маш.-ч | 1 | 4.67 | 0 | 6.9 | 0 | 0 | 0 | 1 | 0 | )*1,15*1,2 | 6.4446 | 2 | 38217357 | 93 | 0 | 0 | 0 | 0 | 0 | 0 | 0 | 0
70 | 38217364 | 38217352 | 29149520 | 1 | 1 | 1 | 2 | 400001 | ЦЭМ Тверской обл.(редакции 2014), пр. №337/пр, сб.40,поз.0001 | Автомобили бортовые, грузоподъемность до 5 т | 1368 | 1011 | маш.-ч | маш.-ч | 1 | 0.2 | 0 | 91.62 | 0 | 0 | 0 | 1 | 0 | )*1,15*1,2 | 0.276 | 2 | 38217358 | 94 | 0 | 0 | 0 | 0 | 0 | 0 | 0 | 0
70 | 38217365 | 38217352 | 29151758 | 1 | 1 | 1 | 3 | 101-1481 | ССЦ Тверской обл. (редакции 2014), пр. № 337/пр, сб.101, поз.1481 | Шурупы с полукруглой головкой 4x40 мм | 1348 | 1009 | т | т | 1000 | 0.00011 | 10207 | 0 | 0 | 0 | 0 | 1 | 0 |  | 0.00011 | 2 | 38217359 | 95 | 0 | 0 | 0 | 0 | 0 | 0 | 0 | 0
70 | 38217366 | 38217352 | 29152698 | 1 | 1 | 1 | 3 | 101-2478 | ССЦ Тверской обл. (редакции 2014), пр. № 337/пр, сб.101, поз.2478 | Лента К226 | 1308 | 1003 | 100 м | 100 м | 100 | 0.0245 | 120 | 0 | 0 | 0 | 0 | 1 | 0 |  | 0.0245 | 2 | 38217360 | 96 | 0 | 0 | 0 | 0 | 0 | 0 | 0 | 0
70 | 38217367 | 38217352 | 29165334 | 1 | 1 | 1 | 3 | 113-1786 | ССЦ Тверской обл. (редакции 2014), пр. № 337/пр, сб.113, поз.1786 | Лак битумный БТ-123 | 1348 | 1009 | т | т | 1000 | 0.00072 | 8461.63 | 0 | 0 | 0 | 0 | 1 | 0 |  | 0.00072 | 2 | 38217361 | 97 | 0 | 0 | 0 | 0 | 0 | 0 | 0 | 0
70 | 38217368 | 38217352 | 29202747 | 1 | 1 | 1 | 3 | 506-1362 | ССЦ Тверской обл. (редакции 2014), пр. № 337/пр, сб.506, поз.1362 | Припои оловянно-свинцовые бессурьмянистые марки ПОС30 | 1346 | 1009 | кг | кг | 1 | 0.25 | 66.84 | 0 | 0 | 0 | 0 | 1 | 0 |  | 0.25 | 2 | 38217362 | 98 | 0 | 0 | 0 | 0 | 0 | 0 | 0 | 0
70 | 38217369 | 38217352 | 29215987 | 1 | 1 | 1 | 3 | 999-9950 | ССЦ Тверской обл. (редакции 2014), пр. № 337/пр, сб.999, поз.9950 | Вспомогательные ненормируемые материалы (2% от ОЗП) | 1344 | 1008 | руб. | руб. | 1 | 3.89 | 1 | 0 | 0 | 0 | 0 | 1 | 0 |  | 3.89 | 2 | 38217363 | 99 | 0 | 0 | 0 | 0 | 0 | 0 | 0 | 0
71 | 38217387 | 38217375 | 29084612 | 1 | 1 | 1 | 1 | 1-2040-69 |  | Рабочий монтажник среднего разряда 4 | 1369 | 1013 | чел.-ч | чел.-ч | 1 | 14.08 | 0 | 0 | 0 | 9.29 | 0 | 1 | 1 | )*1,15*1,2 | 19.4304 | 2 | 38217376 | 100 | 0 | 0 | 0 | 0 | 0 | 0 | 0 | 0
71 | 38217388 | 38217375 | 29084573 | 1 | 1 | 1 | 1 | 2-69 |  | Затраты труда машинистов | 608254 | 1013 | чел.час | чел.час | 1 | 0.2 | 0 | 0 | 0 | 0 | 0 | 1 | 2 | )*1,15*1,2 | 0.276 | 2 | 38217377 | 101 | 0 | 0 | 0 | 0 | 0 | 0 | 0 | 0
71 | 38217389 | 38217375 | 29147590 | 1 | 1 | 1 | 2 | 021102 | ЦЭМ Тверской обл.(редакции 2014), пр. №337/пр, сб.02,поз.1102 | Краны на автомобильном ходу при работе на монтаже технологического оборудования 10 т | 1368 | 1011 | маш.-ч | маш.-ч | 1 | 0.2 | 0 | 131.11 | 13.03 | 0 | 0 | 1 | 0 | )*1,15*1,2 | 0.276 | 2 | 38217378 | 102 | 0 | 0 | 0 | 0 | 0 | 0 | 0 | 0
71 | 38217390 | 38217375 | 29147686 | 1 | 1 | 1 | 2 | 030203 | ЦЭМ Тверской обл.(редакции 2014), пр. №337/пр, сб.03,поз.0203 | Домкраты гидравлические грузоподъемностью 63-100 т | 1368 | 1011 | маш.-ч | маш.-ч | 1 | 3.34 | 0 | 2.37 | 0 | 0 | 0 | 1 | 0 | )*1,15*1,2 | 4.6092 | 2 | 38217379 | 103 | 0 | 0 | 0 | 0 | 0 | 0 | 0 | 0
71 | 38217391 | 38217375 | 29147698 | 1 | 1 | 1 | 2 | 030402 | ЦЭМ Тверской обл.(редакции 2014), пр. №337/пр, сб.03,поз.0402 | Лебедки электрические тяговым усилием до 12,26 кН (1,25 т) | 1368 | 1011 | маш.-ч | маш.-ч | 1 | 3.34 | 0 | 3.28 | 0 | 0 | 0 | 1 | 0 | )*1,15*1,2 | 4.6092 | 2 | 38217380 | 104 | 0 | 0 | 0 | 0 | 0 | 0 | 0 | 0
71 | 38217392 | 38217375 | 29149520 | 1 | 1 | 1 | 2 | 400001 | ЦЭМ Тверской обл.(редакции 2014), пр. №337/пр, сб.40,поз.0001 | Автомобили бортовые, грузоподъемность до 5 т | 1368 | 1011 | маш.-ч | маш.-ч | 1 | 0.2 | 0 | 91.62 | 0 | 0 | 0 | 1 | 0 | )*1,15*1,2 | 0.276 | 2 | 38217381 | 105 | 0 | 0 | 0 | 0 | 0 | 0 | 0 | 0
71 | 38217393 | 38217375 | 29151758 | 1 | 1 | 1 | 3 | 101-1481 | ССЦ Тверской обл. (редакции 2014), пр. № 337/пр, сб.101, поз.1481 | Шурупы с полукруглой головкой 4x40 мм | 1348 | 1009 | т | т | 1000 | 0.00062 | 10207 | 0 | 0 | 0 | 0 | 1 | 0 |  | 0.00062 | 2 | 38217382 | 106 | 0 | 0 | 0 | 0 | 0 | 0 | 0 | 0
71 | 38217394 | 38217375 | 29152698 | 1 | 1 | 1 | 3 | 101-2478 | ССЦ Тверской обл. (редакции 2014), пр. № 337/пр, сб.101, поз.2478 | Лента К226 | 1308 | 1003 | 100 м | 100 м | 100 | 0.0245 | 120 | 0 | 0 | 0 | 0 | 1 | 0 |  | 0.0245 | 2 | 38217383 | 107 | 0 | 0 | 0 | 0 | 0 | 0 | 0 | 0
71 | 38217395 | 38217375 | 29165334 | 1 | 1 | 1 | 3 | 113-1786 | ССЦ Тверской обл. (редакции 2014), пр. № 337/пр, сб.113, поз.1786 | Лак битумный БТ-123 | 1348 | 1009 | т | т | 1000 | 0.00072 | 8461.63 | 0 | 0 | 0 | 0 | 1 | 0 |  | 0.00072 | 2 | 38217384 | 108 | 0 | 0 | 0 | 0 | 0 | 0 | 0 | 0
71 | 38217396 | 38217375 | 29202747 | 1 | 1 | 1 | 3 | 506-1362 | ССЦ Тверской обл. (редакции 2014), пр. № 337/пр, сб.506, поз.1362 | Припои оловянно-свинцовые бессурьмянистые марки ПОС30 | 1346 | 1009 | кг | кг | 1 | 0.25 | 66.84 | 0 | 0 | 0 | 0 | 1 | 0 |  | 0.25 | 2 | 38217385 | 109 | 0 | 0 | 0 | 0 | 0 | 0 | 0 | 0
71 | 38217397 | 38217375 | 29215987 | 1 | 1 | 1 | 3 | 999-9950 | ССЦ Тверской обл. (редакции 2014), пр. № 337/пр, сб.999, поз.9950 | Вспомогательные ненормируемые материалы (2% от ОЗП) | 1344 | 1008 | руб. | руб. | 1 | 2.71 | 1 | 0 | 0 | 0 | 0 | 1 | 0 |  | 2.71 | 2 | 38217386 | 110 | 0 | 0 | 0 | 0 | 0 | 0 | 0 | 0
72 | 38217408 | 38217398 | 29084612 | 1 | 1 | 1 | 1 | 1-2040-69 |  | Рабочий монтажник среднего разряда 4 | 1369 | 1013 | чел.-ч | чел.-ч | 1 | 8.32 | 0 | 0 | 0 | 9.29 | 0 | 1 | 1 | )*1,15*1,2 | 11.4816 | 2 | 38217399 | 111 | 0 | 0 | 0 | 0 | 0 | 0 | 0 | 0
72 | 38217409 | 38217398 | 29084573 | 1 | 1 | 1 | 1 | 2-69 |  | Затраты труда машинистов | 608254 | 1013 | чел.час | чел.час | 1 | 7.07 | 0 | 0 | 0 | 0 | 0 | 1 | 2 | )*1,15*1,2 | 9.7566 | 2 | 38217400 | 112 | 0 | 0 | 0 | 0 | 0 | 0 | 0 | 0
72 | 38217410 | 38217398 | 29147590 | 1 | 1 | 1 | 2 | 021102 | ЦЭМ Тверской обл.(редакции 2014), пр. №337/пр, сб.02,поз.1102 | Краны на автомобильном ходу при работе на монтаже технологического оборудования 10 т | 1368 | 1011 | маш.-ч | маш.-ч | 1 | 0.01 | 0 | 131.11 | 13.03 | 0 | 0 | 1 | 0 | )*1,15*1,2 | 0.0138 | 2 | 38217401 | 113 | 0 | 0 | 0 | 0 | 0 | 0 | 0 | 0
72 | 38217411 | 38217398 | 29147739 | 1 | 1 | 1 | 2 | 031050 | ЦЭМ Тверской обл.(редакции 2014), пр. №337/пр, сб.03,поз.1050 | Вышка телескопическая 25 м | 1368 | 1011 | маш.-ч | маш.-ч | 1 | 7.06 | 0 | 150.37 | 13.03 | 0 | 0 | 1 | 0 | )*1,15*1,2 | 9.7428 | 2 | 38217402 | 114 | 0 | 0 | 0 | 0 | 0 | 0 | 0 | 0
72 | 38217412 | 38217398 | 29149520 | 1 | 1 | 1 | 2 | 400001 | ЦЭМ Тверской обл.(редакции 2014), пр. №337/пр, сб.40,поз.0001 | Автомобили бортовые, грузоподъемность до 5 т | 1368 | 1011 | маш.-ч | маш.-ч | 1 | 0.01 | 0 | 91.62 | 0 | 0 | 0 | 1 | 0 | )*1,15*1,2 | 0.0138 | 2 | 38217403 | 115 | 0 | 0 | 0 | 0 | 0 | 0 | 0 | 0
72 | 38217413 | 38217398 | 29150436 | 1 | 1 | 1 | 3 | 101-0069 | ССЦ Тверской обл. (редакции 2014), пр. № 337/пр, сб.101, поз.0069 | Бензин авиационный Б-70 | 1348 | 1009 | т | т | 1000 | 0.0004 | 4812.63 | 0 | 0 | 0 | 0 | 1 | 0 |  | 0.0004 | 2 | 38217404 | 116 | 0 | 0 | 0 | 0 | 0 | 0 | 0 | 0
72 | 38217414 | 38217398 | 29152698 | 1 | 1 | 1 | 3 | 101-2478 | ССЦ Тверской обл. (редакции 2014), пр. № 337/пр, сб.101, поз.2478 | Лента К226 | 1308 | 1003 | 100 м | 100 м | 100 | 0.0024 | 120 | 0 | 0 | 0 | 0 | 1 | 0 |  | 0.0024 | 2 | 38217405 | 117 | 0 | 0 | 0 | 0 | 0 | 0 | 0 | 0
72 | 38217415 | 38217398 | 29209267 | 1 | 1 | 1 | 3 | 509-1206 | ССЦ Тверской обл. (редакции 2014), пр. № 337/пр, сб.509, поз.1206 | Парафины нефтяные твердые марки Т-1 | 1348 | 1009 | т | т | 1000 | 1e-05 | 8807.97 | 0 | 0 | 0 | 0 | 1 | 0 |  | 1e-05 | 2 | 38217406 | 118 | 0 | 0 | 0 | 0 | 0 | 0 | 0 | 0
72 | 38217416 | 38217398 | 29215987 | 1 | 1 | 1 | 3 | 999-9950 | ССЦ Тверской обл. (редакции 2014), пр. № 337/пр, сб.999, поз.9950 | Вспомогательные ненормируемые материалы (2% от ОЗП) | 1344 | 1008 | руб. | руб. | 1 | 1.6 | 1 | 0 | 0 | 0 | 0 | 1 | 0 |  | 1.6 | 2 | 38217407 | 119 | 0 | 0 | 0 | 0 | 0 | 0 | 0 | 0
73 | 38217420 | 38217417 | 29084612 | 1 | 1 | 1 | 1 | 1-2040-69 |  | Рабочий монтажник среднего разряда 4 | 1369 | 1013 | чел.-ч | чел.-ч | 1 | 10.4 | 0 | 0 | 0 | 9.29 | 0 | 1 | 1 | )*1,15*1,2 | 14.352 | 2 | 38217418 | 120 | 0 | 0 | 0 | 0 | 0 | 0 | 0 | 0
73 | 38217421 | 38217417 | 29215987 | 1 | 1 | 1 | 3 | 999-9950 | ССЦ Тверской обл. (редакции 2014), пр. № 337/пр, сб.999, поз.9950 | Вспомогательные ненормируемые материалы (2% от ОЗП) | 1344 | 1008 | руб. | руб. | 1 | 2 | 1 | 0 | 0 | 0 | 0 | 1 | 0 |  | 2 | 2 | 38217419 | 121 | 0 | 0 | 0 | 0 | 0 | 0 | 0 | 0
74 | 38217425 | 38217422 | 29084612 | 1 | 1 | 1 | 1 | 1-2040-69 |  | Рабочий монтажник среднего разряда 4 | 1369 | 1013 | чел.-ч | чел.-ч | 1 | 9.6 | 0 | 0 | 0 | 9.29 | 0 | 1 | 1 | )*1,15*1,2 | 13.248 | 2 | 38217423 | 122 | 0 | 0 | 0 | 0 | 0 | 0 | 0 | 0
74 | 38217426 | 38217422 | 29215987 | 1 | 1 | 1 | 3 | 999-9950 | ССЦ Тверской обл. (редакции 2014), пр. № 337/пр, сб.999, поз.9950 | Вспомогательные ненормируемые материалы (2% от ОЗП) | 1344 | 1008 | руб. | руб. | 1 | 1.85 | 1 | 0 | 0 | 0 | 0 | 1 | 0 |  | 1.85 | 2 | 38217424 | 123 | 0 | 0 | 0 | 0 | 0 | 0 | 0 | 0
75 | 38217440 | 38217427 | 29084612 | 1 | 1 | 1 | 1 | 1-2040-69 |  | Рабочий монтажник среднего разряда 4 | 1369 | 1013 | чел.-ч | чел.-ч | 1 | 62.2 | 0 | 0 | 0 | 9.29 | 0 | 1 | 1 | )*1,15*1,2 | 85.836 | 2 | 38217428 | 124 | 0 | 0 | 0 | 0 | 0 | 0 | 0 | 0
75 | 38217441 | 38217427 | 29084573 | 1 | 1 | 1 | 1 | 2-69 |  | Затраты труда машинистов | 608254 | 1013 | чел.час | чел.час | 1 | 1.74 | 0 | 0 | 0 | 0 | 0 | 1 | 2 | )*1,15*1,2 | 2.4012 | 2 | 38217429 | 125 | 0 | 0 | 0 | 0 | 0 | 0 | 0 | 0
75 | 38217442 | 38217427 | 29147590 | 1 | 1 | 1 | 2 | 021102 | ЦЭМ Тверской обл.(редакции 2014), пр. №337/пр, сб.02,поз.1102 | Краны на автомобильном ходу при работе на монтаже технологического оборудования 10 т | 1368 | 1011 | маш.-ч | маш.-ч | 1 | 1.74 | 0 | 131.11 | 13.03 | 0 | 0 | 1 | 0 | )*1,15*1,2 | 2.4012 | 2 | 38217430 | 126 | 0 | 0 | 0 | 0 | 0 | 0 | 0 | 0
75 | 38217443 | 38217427 | 29147805 | 1 | 1 | 1 | 2 | 040502 | ЦЭМ Тверской обл.(редакции 2014), пр. №337/пр, сб.04,поз.0502 | Установки для сварки ручной дуговой (постоянного тока) | 1368 | 1011 | маш.-ч | маш.-ч | 1 | 15.1 | 0 | 8.1 | 0 | 0 | 0 | 1 | 0 | )*1,15*1,2 | 20.838 | 2 | 38217431 | 127 | 0 | 0 | 0 | 0 | 0 | 0 | 0 | 0
75 | 38217444 | 38217427 | 29149520 | 1 | 1 | 1 | 2 | 400001 | ЦЭМ Тверской обл.(редакции 2014), пр. №337/пр, сб.40,поз.0001 | Автомобили бортовые, грузоподъемность до 5 т | 1368 | 1011 | маш.-ч | маш.-ч | 1 | 1.74 | 0 | 91.62 | 0 | 0 | 0 | 1 | 0 | )*1,15*1,2 | 2.4012 | 2 | 38217432 | 128 | 0 | 0 | 0 | 0 | 0 | 0 | 0 | 0
75 | 38217445 | 38217427 | 29151588 | 1 | 1 | 1 | 3 | 101-1306 | ССЦ Тверской обл. (редакции 2014), пр. № 337/пр, сб.101, поз.1306 | Портландцемент общестроительного назначения бездобавочный, марки 500 | 1348 | 1009 | т | т | 1000 | 0.18 | 487.5 | 0 | 0 | 0 | 0 | 1 | 0 |  | 0.18 | 2 | 38217433 | 129 | 0 | 0 | 0 | 0 | 0 | 0 | 0 | 0
75 | 38217446 | 38217427 | 29151984 | 1 | 1 | 1 | 3 | 101-1728 | ССЦ Тверской обл. (редакции 2014), пр. № 337/пр, сб.101, поз.1728 | Дюбели распорные с гайкой | 1355 | 1010 | 100 шт. | 100 шт. | 100 | 0.8 | 110 | 0 | 0 | 0 | 0 | 1 | 0 |  | 0.8 | 2 | 38217434 | 130 | 0 | 0 | 0 | 0 | 0 | 0 | 0 | 0
75 | 38217447 | 38217427 | 29152161 | 1 | 1 | 1 | 3 | 101-1924 | ССЦ Тверской обл. (редакции 2014), пр. № 337/пр, сб.101, поз.1924 | Электроды диаметром 4 мм Э42А | 1346 | 1009 | кг | кг | 1 | 4.2 | 11.11 | 0 | 0 | 0 | 0 | 1 | 0 |  | 4.2 | 2 | 38217435 | 131 | 0 | 0 | 0 | 0 | 0 | 0 | 0 | 0
75 | 38217448 | 38217427 | 29152203 | 1 | 1 | 1 | 3 | 101-1977 | ССЦ Тверской обл. (редакции 2014), пр. № 337/пр, сб.101, поз.1977 | Болты с гайками и шайбами строительные | 1346 | 1009 | кг | кг | 1 | 27 | 9.4 | 0 | 0 | 0 | 0 | 1 | 0 |  | 27 | 2 | 38217436 | 132 | 0 | 0 | 0 | 0 | 0 | 0 | 0 | 0
75 | 38217449 | 38217427 | 29170439 | 1 | 1 | 1 | 3 | 201-0843 | ССЦ Тверской обл. (редакции 2014), пр. № 337/пр, сб.201, поз.0843 | Конструкции стальные индивидуальные решетчатые сварные массой до 0,1 т | 1348 | 1009 | т | т | 1000 | 1 | 12646.59 | 0 | 0 | 0 | 0 | 1 | 0 |  | 1 | 2 | 38217437 | 133 | 0 | 0 | 0 | 0 | 0 | 0 | 0 | 0
75 | 38217450 | 38217427 | 29194717 | 1 | 1 | 1 | 3 | 408-0141 | ССЦ Тверской обл. (редакции 2014), пр. № 337/пр, сб.408, поз.0141 | Песок природный для строительных растворов средний | 1339 | 1007 | м3 | м3 | 1 | 0.15 | 46.8 | 0 | 0 | 0 | 0 | 1 | 0 |  | 0.15 | 2 | 38217438 | 134 | 0 | 0 | 0 | 0 | 0 | 0 | 0 | 0
75 | 38217451 | 38217427 | 29215987 | 1 | 1 | 1 | 3 | 999-9950 | ССЦ Тверской обл. (редакции 2014), пр. № 337/пр, сб.999, поз.9950 | Вспомогательные ненормируемые материалы (2% от ОЗП) | 1344 | 1008 | руб. | руб. | 1 | 11.97 | 1 | 0 | 0 | 0 | 0 | 1 | 0 |  | 11.97 | 2 | 38217439 | 135 | 0 | 0 | 0 | 0 | 0 | 0 | 0 | 0
76 | 38217455 | 38217452 | 29084612 | 1 | 1 | 1 | 1 | 1-2040-69 |  | Рабочий монтажник среднего разряда 4 | 1369 | 1013 | чел.-ч | чел.-ч | 1 | 9.6 | 0 | 0 | 0 | 9.29 | 0 | 1 | 1 | )*1,15*1,2 | 13.248 | 2 | 38217453 | 136 | 0 | 0 | 0 | 0 | 0 | 0 | 0 | 0
76 | 38217456 | 38217452 | 29215987 | 1 | 1 | 1 | 3 | 999-9950 | ССЦ Тверской обл. (редакции 2014), пр. № 337/пр, сб.999, поз.9950 | Вспомогательные ненормируемые материалы (2% от ОЗП) | 1344 | 1008 | руб. | руб. | 1 | 1.85 | 1 | 0 | 0 | 0 | 0 | 1 | 0 |  | 1.85 | 2 | 38217454 | 137 | 0 | 0 | 0 | 0 | 0 | 0 | 0 | 0
77 | 38217473 | 38217457 | 29084614 | 1 | 1 | 1 | 1 | 1-2039-69 |  | Рабочий монтажник среднего разряда 3,9 | 1369 | 1013 | чел.-ч | чел.-ч | 1 | 1.56 | 0 | 0 | 0 | 9.18 | 0 | 1 | 1 | )*1,15*1,2 | 2.1528 | 2 | 38217458 | 138 | 0 | 0 | 0 | 0 | 0 | 0 | 0 | 0
77 | 38217474 | 38217457 | 29147805 | 1 | 1 | 1 | 2 | 040502 | ЦЭМ Тверской обл.(редакции 2014), пр. №337/пр, сб.04,поз.0502 | Установки для сварки ручной дуговой (постоянного тока) | 1368 | 1011 | маш.-ч | маш.-ч | 1 | 0.13 | 0 | 8.1 | 0 | 0 | 0 | 1 | 0 | )*1,15*1,2 | 0.1794 | 2 | 38217459 | 139 | 0 | 0 | 0 | 0 | 0 | 0 | 0 | 0
77 | 38217475 | 38217457 | 29149183 | 1 | 1 | 1 | 2 | 330206 | ЦЭМ Тверской обл.(редакции 2014), пр. №337/пр, сб.33,поз.0206 | Дрели электрические | 1368 | 1011 | маш.-ч | маш.-ч | 1 | 0.04 | 0 | 1.95 | 0 | 0 | 0 | 1 | 0 | )*1,15*1,2 | 0.0552 | 2 | 38217460 | 140 | 0 | 0 | 0 | 0 | 0 | 0 | 0 | 0
77 | 38217476 | 38217457 | 29151927 | 1 | 1 | 1 | 3 | 101-1665 | ССЦ Тверской обл. (редакции 2014), пр. № 337/пр, сб.101, поз.1665 | Лак электроизоляционный 318 | 1346 | 1009 | кг | кг | 1 | 0.006 | 10.46 | 0 | 0 | 0 | 0 | 1 | 0 |  | 0.006 | 2 | 38217461 | 141 | 0 | 0 | 0 | 0 | 0 | 0 | 0 | 0
77 | 38217477 | 38217457 | 29152161 | 1 | 1 | 1 | 3 | 101-1924 | ССЦ Тверской обл. (редакции 2014), пр. № 337/пр, сб.101, поз.1924 | Электроды диаметром 4 мм Э42А | 1346 | 1009 | кг | кг | 1 | 0.07 | 11.11 | 0 | 0 | 0 | 0 | 1 | 0 |  | 0.07 | 2 | 38217462 | 142 | 0 | 0 | 0 | 0 | 0 | 0 | 0 | 0
77 | 38217478 | 38217457 | 29152191 | 1 | 1 | 1 | 3 | 101-1964 | ССЦ Тверской обл. (редакции 2014), пр. № 337/пр, сб.101, поз.1964 | Шпагат бумажный | 1346 | 1009 | кг | кг | 1 | 0.001 | 12.45 | 0 | 0 | 0 | 0 | 1 | 0 |  | 0.001 | 2 | 38217463 | 143 | 0 | 0 | 0 | 0 | 0 | 0 | 0 | 0
77 | 38217479 | 38217457 | 29152203 | 1 | 1 | 1 | 3 | 101-1977 | ССЦ Тверской обл. (редакции 2014), пр. № 337/пр, сб.101, поз.1977 | Болты с гайками и шайбами строительные | 1346 | 1009 | кг | кг | 1 | 0.049 | 9.4 | 0 | 0 | 0 | 0 | 1 | 0 |  | 0.049 | 2 | 38217464 | 144 | 0 | 0 | 0 | 0 | 0 | 0 | 0 | 0
77 | 38217480 | 38217457 | 29152349 | 1 | 1 | 1 | 3 | 101-2143 | ССЦ Тверской обл. (редакции 2014), пр. № 337/пр, сб.101, поз.2143 | Краска | 1346 | 1009 | кг | кг | 1 | 0.036 | 28.6 | 0 | 0 | 0 | 0 | 1 | 0 |  | 0.036 | 2 | 38217465 | 145 | 0 | 0 | 0 | 0 | 0 | 0 | 0 | 0
77 | 38217481 | 38217457 | 29152567 | 1 | 1 | 1 | 3 | 101-2365 | ССЦ Тверской обл. (редакции 2014), пр. № 337/пр, сб.101, поз.2365 | Нитки швейные | 1346 | 1009 | кг | кг | 1 | 0.001 | 143.29 | 0 | 0 | 0 | 0 | 1 | 0 |  | 0.001 | 2 | 38217466 | 146 | 0 | 0 | 0 | 0 | 0 | 0 | 0 | 0
77 | 38217482 | 38217457 | 29152725 | 1 | 1 | 1 | 3 | 101-2499 | ССЦ Тверской обл. (редакции 2014), пр. № 337/пр, сб.101, поз.2499 | Лента изоляционная прорезиненная односторонняя ширина 20 мм, толщина 0,25-0,35 мм | 1346 | 1009 | кг | кг | 1 | 0.012 | 33.07 | 0 | 0 | 0 | 0 | 1 | 0 |  | 0.012 | 2 | 38217467 | 147 | 0 | 0 | 0 | 0 | 0 | 0 | 0 | 0
77 | 38217483 | 38217457 | 29154100 | 1 | 1 | 1 | 3 | 101-3914 | ССЦ Тверской обл. (редакции 2014), пр. № 337/пр, сб.101, поз.3914 | Дюбели распорные полипропиленовые | 1355 | 1010 | 100 шт. | 100 шт. | 100 | 0.014 | 93.59 | 0 | 0 | 0 | 0 | 1 | 0 |  | 0.014 | 2 | 38217468 | 148 | 0 | 0 | 0 | 0 | 0 | 0 | 0 | 0
77 | 38217484 | 38217457 | 29170439 | 1 | 1 | 1 | 3 | 201-0843 | ССЦ Тверской обл. (редакции 2014), пр. № 337/пр, сб.201, поз.0843 | Конструкции стальные индивидуальные решетчатые сварные массой до 0,1 т | 1348 | 1009 | т | т | 1000 | 0.001 | 12646.59 | 0 | 0 | 0 | 0 | 1 | 0 |  | 0.001 | 2 | 38217469 | 149 | 0 | 0 | 0 | 0 | 0 | 0 | 0 | 0
77 | 38217485 | 38217457 | 29208155 | 1 | 1 | 1 | 3 | 509-0090 | ССЦ Тверской обл. (редакции 2014), пр. № 337/пр, сб.509, поз.0090 | Перемычки гибкие, тип ПГС-50 | 1354 | 1010 | шт. | шт. | 1 | 1 | 3.9 | 0 | 0 | 0 | 0 | 1 | 0 |  | 1 | 2 | 38217470 | 150 | 0 | 0 | 0 | 0 | 0 | 0 | 0 | 0
77 | 38217486 | 38217457 | 29209271 | 1 | 1 | 1 | 3 | 509-1210 | ССЦ Тверской обл. (редакции 2014), пр. № 337/пр, сб.509, поз.1210 | Вазелин технический | 1346 | 1009 | кг | кг | 1 | 0.006 | 44.98 | 0 | 0 | 0 | 0 | 1 | 0 |  | 0.006 | 2 | 38217471 | 151 | 0 | 0 | 0 | 0 | 0 | 0 | 0 | 0
77 | 38217487 | 38217457 | 29215987 | 1 | 1 | 1 | 3 | 999-9950 | ССЦ Тверской обл. (редакции 2014), пр. № 337/пр, сб.999, поз.9950 | Вспомогательные ненормируемые материалы (2% от ОЗП) | 1344 | 1008 | руб. | руб. | 1 | 0.3 | 1 | 0 | 0 | 0 | 0 | 1 | 0 |  | 0.3 | 2 | 38217472 | 152 | 0 | 0 | 0 | 0 | 0 | 0 | 0 | 0
78 | 38217508 | 38217488 | 29084614 | 1 | 1 | 1 | 1 | 1-2039-69 |  | Рабочий монтажник среднего разряда 3,9 | 1369 | 1013 | чел.-ч | чел.-ч | 1 | 2.32 | 0 | 0 | 0 | 9.18 | 0 | 1 | 1 | )*1,15*1,2 | 3.2016 | 2 | 38217489 | 153 | 0 | 0 | 0 | 0 | 0 | 0 | 0 | 0
78 | 38217509 | 38217488 | 29084573 | 1 | 1 | 1 | 1 | 2-69 |  | Затраты труда машинистов | 608254 | 1013 | чел.час | чел.час | 1 | 0.01 | 0 | 0 | 0 | 0 | 0 | 1 | 2 | )*1,15*1,2 | 0.0138 | 2 | 38217490 | 154 | 0 | 0 | 0 | 0 | 0 | 0 | 0 | 0
78 | 38217510 | 38217488 | 29147590 | 1 | 1 | 1 | 2 | 021102 | ЦЭМ Тверской обл.(редакции 2014), пр. №337/пр, сб.02,поз.1102 | Краны на автомобильном ходу при работе на монтаже технологического оборудования 10 т | 1368 | 1011 | маш.-ч | маш.-ч | 1 | 0.01 | 0 | 131.11 | 13.03 | 0 | 0 | 1 | 0 | )*1,15*1,2 | 0.0138 | 2 | 38217491 | 155 | 0 | 0 | 0 | 0 | 0 | 0 | 0 | 0
78 | 38217511 | 38217488 | 29147805 | 1 | 1 | 1 | 2 | 040502 | ЦЭМ Тверской обл.(редакции 2014), пр. №337/пр, сб.04,поз.0502 | Установки для сварки ручной дуговой (постоянного тока) | 1368 | 1011 | маш.-ч | маш.-ч | 1 | 0.13 | 0 | 8.1 | 0 | 0 | 0 | 1 | 0 | )*1,15*1,2 | 0.1794 | 2 | 38217492 | 156 | 0 | 0 | 0 | 0 | 0 | 0 | 0 | 0
78 | 38217512 | 38217488 | 29149183 | 1 | 1 | 1 | 2 | 330206 | ЦЭМ Тверской обл.(редакции 2014), пр. №337/пр, сб.33,поз.0206 | Дрели электрические | 1368 | 1011 | маш.-ч | маш.-ч | 1 | 0.04 | 0 | 1.95 | 0 | 0 | 0 | 1 | 0 | )*1,15*1,2 | 0.0552 | 2 | 38217493 | 157 | 0 | 0 | 0 | 0 | 0 | 0 | 0 | 0
78 | 38217513 | 38217488 | 29149336 | 1 | 1 | 1 | 2 | 350451 | ЦЭМ Тверской обл.(редакции 2014), пр. №337/пр, сб.35,поз.0451 | Пресс гидравлический с электроприводом | 1368 | 1011 | маш.-ч | маш.-ч | 1 | 0.2 | 0 | 1.11 | 0 | 0 | 0 | 1 | 0 | )*1,15*1,2 | 0.276 | 2 | 38217494 | 158 | 0 | 0 | 0 | 0 | 0 | 0 | 0 | 0
78 | 38217514 | 38217488 | 29149520 | 1 | 1 | 1 | 2 | 400001 | ЦЭМ Тверской обл.(редакции 2014), пр. №337/пр, сб.40,поз.0001 | Автомобили бортовые, грузоподъемность до 5 т | 1368 | 1011 | маш.-ч | маш.-ч | 1 | 0.01 | 0 | 91.62 | 0 | 0 | 0 | 1 | 0 | )*1,15*1,2 | 0.0138 | 2 | 38217495 | 159 | 0 | 0 | 0 | 0 | 0 | 0 | 0 | 0
78 | 38217515 | 38217488 | 29151927 | 1 | 1 | 1 | 3 | 101-1665 | ССЦ Тверской обл. (редакции 2014), пр. № 337/пр, сб.101, поз.1665 | Лак электроизоляционный 318 | 1346 | 1009 | кг | кг | 1 | 0.014 | 10.46 | 0 | 0 | 0 | 0 | 1 | 0 |  | 0.014 | 2 | 38217496 | 160 | 0 | 0 | 0 | 0 | 0 | 0 | 0 | 0
78 | 38217516 | 38217488 | 29152161 | 1 | 1 | 1 | 3 | 101-1924 | ССЦ Тверской обл. (редакции 2014), пр. № 337/пр, сб.101, поз.1924 | Электроды диаметром 4 мм Э42А | 1346 | 1009 | кг | кг | 1 | 0.07 | 11.11 | 0 | 0 | 0 | 0 | 1 | 0 |  | 0.07 | 2 | 38217497 | 161 | 0 | 0 | 0 | 0 | 0 | 0 | 0 | 0
78 | 38217517 | 38217488 | 29152191 | 1 | 1 | 1 | 3 | 101-1964 | ССЦ Тверской обл. (редакции 2014), пр. № 337/пр, сб.101, поз.1964 | Шпагат бумажный | 1346 | 1009 | кг | кг | 1 | 0.004 | 12.45 | 0 | 0 | 0 | 0 | 1 | 0 |  | 0.004 | 2 | 38217498 | 162 | 0 | 0 | 0 | 0 | 0 | 0 | 0 | 0
78 | 38217518 | 38217488 | 29152203 | 1 | 1 | 1 | 3 | 101-1977 | ССЦ Тверской обл. (редакции 2014), пр. № 337/пр, сб.101, поз.1977 | Болты с гайками и шайбами строительные | 1346 | 1009 | кг | кг | 1 | 0.38 | 9.4 | 0 | 0 | 0 | 0 | 1 | 0 |  | 0.38 | 2 | 38217499 | 163 | 0 | 0 | 0 | 0 | 0 | 0 | 0 | 0
78 | 38217519 | 38217488 | 29152349 | 1 | 1 | 1 | 3 | 101-2143 | ССЦ Тверской обл. (редакции 2014), пр. № 337/пр, сб.101, поз.2143 | Краска | 1346 | 1009 | кг | кг | 1 | 0.047 | 28.6 | 0 | 0 | 0 | 0 | 1 | 0 |  | 0.047 | 2 | 38217500 | 164 | 0 | 0 | 0 | 0 | 0 | 0 | 0 | 0
78 | 38217520 | 38217488 | 29152567 | 1 | 1 | 1 | 3 | 101-2365 | ССЦ Тверской обл. (редакции 2014), пр. № 337/пр, сб.101, поз.2365 | Нитки швейные | 1346 | 1009 | кг | кг | 1 | 0.002 | 143.29 | 0 | 0 | 0 | 0 | 1 | 0 |  | 0.002 | 2 | 38217501 | 165 | 0 | 0 | 0 | 0 | 0 | 0 | 0 | 0
78 | 38217521 | 38217488 | 29152725 | 1 | 1 | 1 | 3 | 101-2499 | ССЦ Тверской обл. (редакции 2014), пр. № 337/пр, сб.101, поз.2499 | Лента изоляционная прорезиненная односторонняя ширина 20 мм, толщина 0,25-0,35 мм | 1346 | 1009 | кг | кг | 1 | 0.036 | 33.07 | 0 | 0 | 0 | 0 | 1 | 0 |  | 0.036 | 2 | 38217502 | 166 | 0 | 0 | 0 | 0 | 0 | 0 | 0 | 0
78 | 38217522 | 38217488 | 29154100 | 1 | 1 | 1 | 3 | 101-3914 | ССЦ Тверской обл. (редакции 2014), пр. № 337/пр, сб.101, поз.3914 | Дюбели распорные полипропиленовые | 1355 | 1010 | 100 шт. | 100 шт. | 100 | 0.014 | 93.59 | 0 | 0 | 0 | 0 | 1 | 0 |  | 0.014 | 2 | 38217503 | 167 | 0 | 0 | 0 | 0 | 0 | 0 | 0 | 0
78 | 38217523 | 38217488 | 29170439 | 1 | 1 | 1 | 3 | 201-0843 | ССЦ Тверской обл. (редакции 2014), пр. № 337/пр, сб.201, поз.0843 | Конструкции стальные индивидуальные решетчатые сварные массой до 0,1 т | 1348 | 1009 | т | т | 1000 | 0.002 | 12646.59 | 0 | 0 | 0 | 0 | 1 | 0 |  | 0.002 | 2 | 38217504 | 168 | 0 | 0 | 0 | 0 | 0 | 0 | 0 | 0
78 | 38217524 | 38217488 | 29208155 | 1 | 1 | 1 | 3 | 509-0090 | ССЦ Тверской обл. (редакции 2014), пр. № 337/пр, сб.509, поз.0090 | Перемычки гибкие, тип ПГС-50 | 1354 | 1010 | шт. | шт. | 1 | 1 | 3.9 | 0 | 0 | 0 | 0 | 1 | 0 |  | 1 | 2 | 38217505 | 169 | 0 | 0 | 0 | 0 | 0 | 0 | 0 | 0
78 | 38217525 | 38217488 | 29209271 | 1 | 1 | 1 | 3 | 509-1210 | ССЦ Тверской обл. (редакции 2014), пр. № 337/пр, сб.509, поз.1210 | Вазелин технический | 1346 | 1009 | кг | кг | 1 | 0.009 | 44.98 | 0 | 0 | 0 | 0 | 1 | 0 |  | 0.009 | 2 | 38217506 | 170 | 0 | 0 | 0 | 0 | 0 | 0 | 0 | 0
78 | 38217526 | 38217488 | 29215987 | 1 | 1 | 1 | 3 | 999-9950 | ССЦ Тверской обл. (редакции 2014), пр. № 337/пр, сб.999, поз.9950 | Вспомогательные ненормируемые материалы (2% от ОЗП) | 1344 | 1008 | руб. | руб. | 1 | 0.44 | 1 | 0 | 0 | 0 | 0 | 1 | 0 |  | 0.44 | 2 | 38217507 | 171 | 0 | 0 | 0 | 0 | 0 | 0 | 0 | 0
79 | 38217534 | 38217527 | 29084618 | 1 | 1 | 1 | 1 | 1-2042-69 |  | Рабочий монтажник среднего разряда 4,2 | 1369 | 1013 | чел.-ч | чел.-ч | 1 | 0.7 | 0 | 0 | 0 | 9.57 | 0 | 1 | 1 | )*1,15*1,2 | 0.966 | 2 | 38217528 | 172 | 0 | 0 | 0 | 0 | 0 | 0 | 0 | 0
79 | 38217535 | 38217527 | 29084573 | 1 | 1 | 1 | 1 | 2-69 |  | Затраты труда машинистов | 608254 | 1013 | чел.час | чел.час | 1 | 0.01 | 0 | 0 | 0 | 0 | 0 | 1 | 2 | )*1,15*1,2 | 0.0138 | 2 | 38217529 | 173 | 0 | 0 | 0 | 0 | 0 | 0 | 0 | 0
79 | 38217536 | 38217527 | 29147590 | 1 | 1 | 1 | 2 | 021102 | ЦЭМ Тверской обл.(редакции 2014), пр. №337/пр, сб.02,поз.1102 | Краны на автомобильном ходу при работе на монтаже технологического оборудования 10 т | 1368 | 1011 | маш.-ч | маш.-ч | 1 | 0.01 | 0 | 131.11 | 13.03 | 0 | 0 | 1 | 0 | )*1,15*1,2 | 0.0138 | 2 | 38217530 | 174 | 0 | 0 | 0 | 0 | 0 | 0 | 0 | 0
79 | 38217537 | 38217527 | 29149520 | 1 | 1 | 1 | 2 | 400001 | ЦЭМ Тверской обл.(редакции 2014), пр. №337/пр, сб.40,поз.0001 | Автомобили бортовые, грузоподъемность до 5 т | 1368 | 1011 | маш.-ч | маш.-ч | 1 | 0.01 | 0 | 91.62 | 0 | 0 | 0 | 1 | 0 | )*1,15*1,2 | 0.0138 | 2 | 38217531 | 175 | 0 | 0 | 0 | 0 | 0 | 0 | 0 | 0
79 | 38217538 | 38217527 | 29150481 | 1 | 1 | 1 | 3 | 101-0115 | ССЦ Тверской обл. (редакции 2014), пр. № 337/пр, сб.101, поз.0115 | Винты с полукруглой головкой длиной 50 мм | 1348 | 1009 | т | т | 1000 | 3e-05 | 13505 | 0 | 0 | 0 | 0 | 1 | 0 |  | 3e-05 | 2 | 38217532 | 176 | 0 | 0 | 0 | 0 | 0 | 0 | 0 | 0
79 | 38217539 | 38217527 | 29215987 | 1 | 1 | 1 | 3 | 999-9950 | ССЦ Тверской обл. (редакции 2014), пр. № 337/пр, сб.999, поз.9950 | Вспомогательные ненормируемые материалы (2% от ОЗП) | 1344 | 1008 | руб. | руб. | 1 | 0.14 | 1 | 0 | 0 | 0 | 0 | 1 | 0 |  | 0.14 | 2 | 38217533 | 177 | 0 | 0 | 0 | 0 | 0 | 0 | 0 | 0
80 | 38217547 | 38217540 | 29084612 | 1 | 1 | 1 | 1 | 1-2040-69 |  | Рабочий монтажник среднего разряда 4 | 1369 | 1013 | чел.-ч | чел.-ч | 1 | 1.13 | 0 | 0 | 0 | 9.29 | 0 | 1 | 1 | )*1,15*1,2 | 1.5594 | 2 | 38217541 | 178 | 0 | 0 | 0 | 0 | 0 | 0 | 0 | 0
80 | 38217548 | 38217540 | 29084573 | 1 | 1 | 1 | 1 | 2-69 |  | Затраты труда машинистов | 608254 | 1013 | чел.час | чел.час | 1 | 0.04 | 0 | 0 | 0 | 0 | 0 | 1 | 2 | )*1,15*1,2 | 0.0552 | 2 | 38217542 | 179 | 0 | 0 | 0 | 0 | 0 | 0 | 0 | 0
80 | 38217549 | 38217540 | 29147590 | 1 | 1 | 1 | 2 | 021102 | ЦЭМ Тверской обл.(редакции 2014), пр. №337/пр, сб.02,поз.1102 | Краны на автомобильном ходу при работе на монтаже технологического оборудования 10 т | 1368 | 1011 | маш.-ч | маш.-ч | 1 | 0.04 | 0 | 131.11 | 13.03 | 0 | 0 | 1 | 0 | )*1,15*1,2 | 0.0552 | 2 | 38217543 | 180 | 0 | 0 | 0 | 0 | 0 | 0 | 0 | 0
80 | 38217550 | 38217540 | 29149520 | 1 | 1 | 1 | 2 | 400001 | ЦЭМ Тверской обл.(редакции 2014), пр. №337/пр, сб.40,поз.0001 | Автомобили бортовые, грузоподъемность до 5 т | 1368 | 1011 | маш.-ч | маш.-ч | 1 | 0.04 | 0 | 91.62 | 0 | 0 | 0 | 1 | 0 | )*1,15*1,2 | 0.0552 | 2 | 38217544 | 181 | 0 | 0 | 0 | 0 | 0 | 0 | 0 | 0
80 | 38217551 | 38217540 | 29152203 | 1 | 1 | 1 | 3 | 101-1977 | ССЦ Тверской обл. (редакции 2014), пр. № 337/пр, сб.101, поз.1977 | Болты с гайками и шайбами строительные | 1346 | 1009 | кг | кг | 1 | 0.06 | 9.4 | 0 | 0 | 0 | 0 | 1 | 0 |  | 0.06 | 2 | 38217545 | 182 | 0 | 0 | 0 | 0 | 0 | 0 | 0 | 0
80 | 38217552 | 38217540 | 29215987 | 1 | 1 | 1 | 3 | 999-9950 | ССЦ Тверской обл. (редакции 2014), пр. № 337/пр, сб.999, поз.9950 | Вспомогательные ненормируемые материалы (2% от ОЗП) | 1344 | 1008 | руб. | руб. | 1 | 0.22 | 1 | 0 | 0 | 0 | 0 | 1 | 0 |  | 0.22 | 2 | 38217546 | 183 | 0 | 0 | 0 | 0 | 0 | 0 | 0 | 0
81 | 38217565 | 38217553 | 29084611 | 1 | 1 | 1 | 1 | 1-2038-69 |  | Рабочий монтажник среднего разряда 3,8 | 1369 | 1013 | чел.-ч | чел.-ч | 1 | 12.24 | 0 | 0 | 0 | 9.08 | 0 | 1 | 1 | )*1,15*1,2 | 16.8912 | 2 | 38217554 | 184 | 0 | 0 | 0 | 0 | 0 | 0 | 0 | 0
81 | 38217566 | 38217553 | 29084573 | 1 | 1 | 1 | 1 | 2-69 |  | Затраты труда машинистов | 608254 | 1013 | чел.час | чел.час | 1 | 0.1 | 0 | 0 | 0 | 0 | 0 | 1 | 2 | )*1,15*1,2 | 0.138 | 2 | 38217555 | 185 | 0 | 0 | 0 | 0 | 0 | 0 | 0 | 0
81 | 38217567 | 38217553 | 29147590 | 1 | 1 | 1 | 2 | 021102 | ЦЭМ Тверской обл.(редакции 2014), пр. №337/пр, сб.02,поз.1102 | Краны на автомобильном ходу при работе на монтаже технологического оборудования 10 т | 1368 | 1011 | маш.-ч | маш.-ч | 1 | 0.1 | 0 | 131.11 | 13.03 | 0 | 0 | 1 | 0 | )*1,15*1,2 | 0.138 | 2 | 38217556 | 186 | 0 | 0 | 0 | 0 | 0 | 0 | 0 | 0
81 | 38217568 | 38217553 | 29147805 | 1 | 1 | 1 | 2 | 040502 | ЦЭМ Тверской обл.(редакции 2014), пр. №337/пр, сб.04,поз.0502 | Установки для сварки ручной дуговой (постоянного тока) | 1368 | 1011 | маш.-ч | маш.-ч | 1 | 2.16 | 0 | 8.1 | 0 | 0 | 0 | 1 | 0 | )*1,15*1,2 | 2.9808 | 2 | 38217557 | 187 | 0 | 0 | 0 | 0 | 0 | 0 | 0 | 0
81 | 38217569 | 38217553 | 29149247 | 1 | 1 | 1 | 2 | 331451 | ЦЭМ Тверской обл.(редакции 2014), пр. №337/пр, сб.33,поз.1451 | Перфораторы электрические | 1368 | 1011 | маш.-ч | маш.-ч | 1 | 2.76 | 0 | 2.08 | 0 | 0 | 0 | 1 | 0 | )*1,15*1,2 | 3.8088 | 2 | 38217558 | 188 | 0 | 0 | 0 | 0 | 0 | 0 | 0 | 0
81 | 38217570 | 38217553 | 29149520 | 1 | 1 | 1 | 2 | 400001 | ЦЭМ Тверской обл.(редакции 2014), пр. №337/пр, сб.40,поз.0001 | Автомобили бортовые, грузоподъемность до 5 т | 1368 | 1011 | маш.-ч | маш.-ч | 1 | 0.1 | 0 | 91.62 | 0 | 0 | 0 | 1 | 0 | )*1,15*1,2 | 0.138 | 2 | 38217559 | 189 | 0 | 0 | 0 | 0 | 0 | 0 | 0 | 0
81 | 38217571 | 38217553 | 29152161 | 1 | 1 | 1 | 3 | 101-1924 | ССЦ Тверской обл. (редакции 2014), пр. № 337/пр, сб.101, поз.1924 | Электроды диаметром 4 мм Э42А | 1346 | 1009 | кг | кг | 1 | 1.9 | 11.11 | 0 | 0 | 0 | 0 | 1 | 0 |  | 1.9 | 2 | 38217560 | 190 | 0 | 0 | 0 | 0 | 0 | 0 | 0 | 0
81 | 38217572 | 38217553 | 29152349 | 1 | 1 | 1 | 3 | 101-2143 | ССЦ Тверской обл. (редакции 2014), пр. № 337/пр, сб.101, поз.2143 | Краска | 1346 | 1009 | кг | кг | 1 | 0.4 | 28.6 | 0 | 0 | 0 | 0 | 1 | 0 |  | 0.4 | 2 | 38217561 | 191 | 0 | 0 | 0 | 0 | 0 | 0 | 0 | 0
81 | 38217573 | 38217553 | 29152698 | 1 | 1 | 1 | 3 | 101-2478 | ССЦ Тверской обл. (редакции 2014), пр. № 337/пр, сб.101, поз.2478 | Лента К226 | 1308 | 1003 | 100 м | 100 м | 100 | 0.055 | 120 | 0 | 0 | 0 | 0 | 1 | 0 |  | 0.055 | 2 | 38217562 | 192 | 0 | 0 | 0 | 0 | 0 | 0 | 0 | 0
81 | 38217574 | 38217553 | 29152725 | 1 | 1 | 1 | 3 | 101-2499 | ССЦ Тверской обл. (редакции 2014), пр. № 337/пр, сб.101, поз.2499 | Лента изоляционная прорезиненная односторонняя ширина 20 мм, толщина 0,25-0,35 мм | 1346 | 1009 | кг | кг | 1 | 0.16 | 33.07 | 0 | 0 | 0 | 0 | 1 | 0 |  | 0.16 | 2 | 38217563 | 193 | 0 | 0 | 0 | 0 | 0 | 0 | 0 | 0
81 | 38217575 | 38217553 | 29215987 | 1 | 1 | 1 | 3 | 999-9950 | ССЦ Тверской обл. (редакции 2014), пр. № 337/пр, сб.999, поз.9950 | Вспомогательные ненормируемые материалы (2% от ОЗП) | 1344 | 1008 | руб. | руб. | 1 | 2.3 | 1 | 0 | 0 | 0 | 0 | 1 | 0 |  | 2.3 | 2 | 38217564 | 194 | 0 | 0 | 0 | 0 | 0 | 0 | 0 | 0
82 | 38217587 | 38217576 | 29084618 | 1 | 1 | 1 | 1 | 1-2042-69 |  | Рабочий монтажник среднего разряда 4,2 | 1369 | 1013 | чел.-ч | чел.-ч | 1 | 74.73 | 0 | 0 | 0 | 9.57 | 0 | 1 | 1 | )*1,15*1,2 | 103.1274 | 2 | 38217577 | 195 | 0 | 0 | 0 | 0 | 0 | 0 | 0 | 0
82 | 38217588 | 38217576 | 29084573 | 1 | 1 | 1 | 1 | 2-69 |  | Затраты труда машинистов | 608254 | 1013 | чел.час | чел.час | 1 | 0.51 | 0 | 0 | 0 | 0 | 0 | 1 | 2 | )*1,15*1,2 | 0.7038 | 2 | 38217578 | 196 | 0 | 0 | 0 | 0 | 0 | 0 | 0 | 0
82 | 38217589 | 38217576 | 29147590 | 1 | 1 | 1 | 2 | 021102 | ЦЭМ Тверской обл.(редакции 2014), пр. №337/пр, сб.02,поз.1102 | Краны на автомобильном ходу при работе на монтаже технологического оборудования 10 т | 1368 | 1011 | маш.-ч | маш.-ч | 1 | 0.51 | 0 | 131.11 | 13.03 | 0 | 0 | 1 | 0 | )*1,15*1,2 | 0.7038 | 2 | 38217579 | 197 | 0 | 0 | 0 | 0 | 0 | 0 | 0 | 0
82 | 38217590 | 38217576 | 29149183 | 1 | 1 | 1 | 2 | 330206 | ЦЭМ Тверской обл.(редакции 2014), пр. №337/пр, сб.33,поз.0206 | Дрели электрические | 1368 | 1011 | маш.-ч | маш.-ч | 1 | 16.38 | 0 | 1.95 | 0 | 0 | 0 | 1 | 0 | )*1,15*1,2 | 22.6044 | 2 | 38217580 | 198 | 0 | 0 | 0 | 0 | 0 | 0 | 0 | 0
82 | 38217591 | 38217576 | 29149520 | 1 | 1 | 1 | 2 | 400001 | ЦЭМ Тверской обл.(редакции 2014), пр. №337/пр, сб.40,поз.0001 | Автомобили бортовые, грузоподъемность до 5 т | 1368 | 1011 | маш.-ч | маш.-ч | 1 | 0.51 | 0 | 91.62 | 0 | 0 | 0 | 1 | 0 | )*1,15*1,2 | 0.7038 | 2 | 38217581 | 199 | 0 | 0 | 0 | 0 | 0 | 0 | 0 | 0
82 | 38217592 | 38217576 | 29150481 | 1 | 1 | 1 | 3 | 101-0115 | ССЦ Тверской обл. (редакции 2014), пр. № 337/пр, сб.101, поз.0115 | Винты с полукруглой головкой длиной 50 мм | 1348 | 1009 | т | т | 1000 | 0.00306 | 13505 | 0 | 0 | 0 | 0 | 1 | 0 |  | 0.00306 | 2 | 38217582 | 200 | 0 | 0 | 0 | 0 | 0 | 0 | 0 | 0
82 | 38217593 | 38217576 | 29152725 | 1 | 1 | 1 | 3 | 101-2499 | ССЦ Тверской обл. (редакции 2014), пр. № 337/пр, сб.101, поз.2499 | Лента изоляционная прорезиненная односторонняя ширина 20 мм, толщина 0,25-0,35 мм | 1346 | 1009 | кг | кг | 1 | 0.31 | 33.07 | 0 | 0 | 0 | 0 | 1 | 0 |  | 0.31 | 2 | 38217583 | 201 | 0 | 0 | 0 | 0 | 0 | 0 | 0 | 0
82 | 38217594 | 38217576 | 29154100 | 1 | 1 | 1 | 3 | 101-3914 | ССЦ Тверской обл. (редакции 2014), пр. № 337/пр, сб.101, поз.3914 | Дюбели распорные полипропиленовые | 1355 | 1010 | 100 шт. | 100 шт. | 100 | 4.08 | 93.59 | 0 | 0 | 0 | 0 | 1 | 0 |  | 4.08 | 2 | 38217584 | 202 | 0 | 0 | 0 | 0 | 0 | 0 | 0 | 0
82 | 38217595 | 38217576 | 29208232 | 1 | 1 | 1 | 3 | 509-0167 | ССЦ Тверской обл. (редакции 2014), пр. № 337/пр, сб.509, поз.0167 | Сжимы соединительные | 1355 | 1010 | 100 шт. | 100 шт. | 100 | 1.02 | 108.59 | 0 | 0 | 0 | 0 | 1 | 0 |  | 1.02 | 2 | 38217585 | 203 | 0 | 0 | 0 | 0 | 0 | 0 | 0 | 0
82 | 38217596 | 38217576 | 29215987 | 1 | 1 | 1 | 3 | 999-9950 | ССЦ Тверской обл. (редакции 2014), пр. № 337/пр, сб.999, поз.9950 | Вспомогательные ненормируемые материалы (2% от ОЗП) | 1344 | 1008 | руб. | руб. | 1 | 14.83 | 1 | 0 | 0 | 0 | 0 | 1 | 0 |  | 14.83 | 2 | 38217586 | 204 | 0 | 0 | 0 | 0 | 0 | 0 | 0 | 0
83 | 38217607 | 38217597 | 29084612 | 1 | 1 | 1 | 1 | 1-2040-69 |  | Рабочий монтажник среднего разряда 4 | 1369 | 1013 | чел.-ч | чел.-ч | 1 | 47 | 0 | 0 | 0 | 9.29 | 0 | 1 | 1 | )*1,15*1,2 | 64.86 | 2 | 38217606 | 205 | 0 | 0 | 0 | 0 | 0 | 0 | 0 | 0
83 | 38217608 | 38217597 | 29084573 | 1 | 1 | 1 | 1 | 2-69 |  | Затраты труда машинистов | 608254 | 1013 | чел.час | чел.час | 1 | 0.11 | 0 | 0 | 0 | 0 | 0 | 1 | 2 | )*1,15*1,2 | 0.1518 | 2 | 38217598 | 206 | 0 | 0 | 0 | 0 | 0 | 0 | 0 | 0
83 | 38217609 | 38217597 | 29147590 | 1 | 1 | 1 | 2 | 021102 | ЦЭМ Тверской обл.(редакции 2014), пр. №337/пр, сб.02,поз.1102 | Краны на автомобильном ходу при работе на монтаже технологического оборудования 10 т | 1368 | 1011 | маш.-ч | маш.-ч | 1 | 0.11 | 0 | 131.11 | 13.03 | 0 | 0 | 1 | 0 | )*1,15*1,2 | 0.1518 | 2 | 38217599 | 207 | 0 | 0 | 0 | 0 | 0 | 0 | 0 | 0
83 | 38217610 | 38217597 | 29147805 | 1 | 1 | 1 | 2 | 040502 | ЦЭМ Тверской обл.(редакции 2014), пр. №337/пр, сб.04,поз.0502 | Установки для сварки ручной дуговой (постоянного тока) | 1368 | 1011 | маш.-ч | маш.-ч | 1 | 0.19 | 0 | 8.1 | 0 | 0 | 0 | 1 | 0 | )*1,15*1,2 | 0.2622 | 2 | 38217600 | 208 | 0 | 0 | 0 | 0 | 0 | 0 | 0 | 0
83 | 38217611 | 38217597 | 29149520 | 1 | 1 | 1 | 2 | 400001 | ЦЭМ Тверской обл.(редакции 2014), пр. №337/пр, сб.40,поз.0001 | Автомобили бортовые, грузоподъемность до 5 т | 1368 | 1011 | маш.-ч | маш.-ч | 1 | 0.11 | 0 | 91.62 | 0 | 0 | 0 | 1 | 0 | )*1,15*1,2 | 0.1518 | 2 | 38217601 | 209 | 0 | 0 | 0 | 0 | 0 | 0 | 0 | 0
83 | 38217612 | 38217597 | 29152012 | 1 | 1 | 1 | 3 | 101-1755 | ССЦ Тверской обл. (редакции 2014), пр. № 337/пр, сб.101, поз.1755 | Сталь полосовая, марка стали Ст3сп шириной 50-200 мм толщиной 4-5 мм | 1348 | 1009 | т | т | 1000 | 0.003 | 5000 | 0 | 0 | 0 | 0 | 1 | 0 |  | 0.003 | 2 | 38217602 | 210 | 0 | 0 | 0 | 0 | 0 | 0 | 0 | 0
83 | 38217613 | 38217597 | 29152349 | 1 | 1 | 1 | 3 | 101-2143 | ССЦ Тверской обл. (редакции 2014), пр. № 337/пр, сб.101, поз.2143 | Краска | 1346 | 1009 | кг | кг | 1 | 0.8 | 28.6 | 0 | 0 | 0 | 0 | 1 | 0 |  | 0.8 | 2 | 38217603 | 211 | 0 | 0 | 0 | 0 | 0 | 0 | 0 | 0
83 | 38217614 | 38217597 | 29208165 | 1 | 1 | 1 | 3 | 509-0100 | ССЦ Тверской обл. (редакции 2014), пр. № 337/пр, сб.509, поз.0100 | Зажимы наборные | 1354 | 1010 | шт. | шт. | 1 | 102 | 3.81 | 0 | 0 | 0 | 0 | 1 | 0 |  | 102 | 2 | 38217604 | 212 | 0 | 0 | 0 | 0 | 0 | 0 | 0 | 0
83 | 38217615 | 38217597 | 29215987 | 1 | 1 | 1 | 3 | 999-9950 | ССЦ Тверской обл. (редакции 2014), пр. № 337/пр, сб.999, поз.9950 | Вспомогательные ненормируемые материалы (2% от ОЗП) | 1344 | 1008 | руб. | руб. | 1 | 9.04 | 1 | 0 | 0 | 0 | 0 | 1 | 0 |  | 9.04 | 2 | 38217605 | 213 | 0 | 0 | 0 | 0 | 0 | 0 | 0 | 0
84 | 38217621 | 38217616 | 29084625 | 1 | 1 | 1 | 1 | 1-2050-69 |  | Рабочий монтажник среднего разряда 5 | 1369 | 1013 | чел.-ч | чел.-ч | 1 | 12.4 | 0 | 0 | 0 | 10.7 | 0 | 1 | 1 | )*1,15*1,2 | 17.112 | 2 | 38217617 | 214 | 0 | 0 | 0 | 0 | 0 | 0 | 0 | 0
84 | 38217622 | 38217616 | 29151962 | 1 | 1 | 1 | 3 | 101-1703 | ССЦ Тверской обл. (редакции 2014), пр. № 337/пр, сб.101, поз.1703 | Прокладки резиновые (пластина техническая прессованная) | 1346 | 1009 | кг | кг | 1 | 0.1 | 19.31 | 0 | 0 | 0 | 0 | 1 | 0 |  | 0.1 | 2 | 38217618 | 215 | 0 | 0 | 0 | 0 | 0 | 0 | 0 | 0
84 | 38217623 | 38217616 | 29164462 | 1 | 1 | 1 | 3 | 111-0109 | ССЦ Тверской обл. (редакции 2014), пр. № 337/пр, сб.111, поз.0109 | Бирки маркировочные пластмассовые | 1355 | 1010 | 100 шт. | 100 шт. | 100 | 0.15 | 30.74 | 0 | 0 | 0 | 0 | 1 | 0 |  | 0.15 | 2 | 38217619 | 216 | 0 | 0 | 0 | 0 | 0 | 0 | 0 | 0
84 | 38217624 | 38217616 | 29215987 | 1 | 1 | 1 | 3 | 999-9950 | ССЦ Тверской обл. (редакции 2014), пр. № 337/пр, сб.999, поз.9950 | Вспомогательные ненормируемые материалы (2% от ОЗП) | 1344 | 1008 | руб. | руб. | 1 | 2.75 | 1 | 0 | 0 | 0 | 0 | 1 | 0 |  | 2.75 | 2 | 38217620 | 217 | 0 | 0 | 0 | 0 | 0 | 0 | 0 | 0
85 | 38217633 | 38217625 | 29084622 | 1 | 1 | 1 | 1 | 1-2045-69 |  | Рабочий монтажник среднего разряда 4,5 | 1369 | 1013 | чел.-ч | чел.-ч | 1 | 20 | 0 | 0 | 0 | 9.99 | 0 | 1 | 1 | )*1,15*1,2 | 27.6 | 2 | 38217626 | 218 | 0 | 0 | 0 | 0 | 0 | 0 | 0 | 0
85 | 38217634 | 38217625 | 29084573 | 1 | 1 | 1 | 1 | 2-69 |  | Затраты труда машинистов | 608254 | 1013 | чел.час | чел.час | 1 | 3.27 | 0 | 0 | 0 | 0 | 0 | 1 | 2 | )*1,15*1,2 | 4.5126 | 2 | 38217627 | 219 | 0 | 0 | 0 | 0 | 0 | 0 | 0 | 0
85 | 38217635 | 38217625 | 29148620 | 1 | 1 | 1 | 2 | 170300 | ЦЭМ Тверской обл.(редакции 2014), пр. №337/пр, сб.17,поз.0300 | Машина монтажная для выполнения работ при прокладке и монтаже кабеля на базе автомобиля ГАЗ-66 | 1368 | 1011 | маш.-ч | маш.-ч | 1 | 3.27 | 0 | 123.11 | 11.2 | 0 | 0 | 1 | 0 | )*1,15*1,2 | 4.5126 | 2 | 38217628 | 220 | 0 | 0 | 0 | 0 | 0 | 0 | 0 | 0
85 | 38217636 | 38217625 | 29151161 | 1 | 1 | 1 | 3 | 101-0818 | ССЦ Тверской обл. (редакции 2014), пр. № 337/пр, сб.101, поз.0818 | Проволока светлая диаметром 3,0 мм | 1348 | 1009 | т | т | 1000 | 0.001 | 5262.1 | 0 | 0 | 0 | 0 | 1 | 0 |  | 0.001 | 2 | 38217629 | 221 | 0 | 0 | 0 | 0 | 0 | 0 | 0 | 0
85 | 38217637 | 38217625 | 29152725 | 1 | 1 | 1 | 3 | 101-2499 | ССЦ Тверской обл. (редакции 2014), пр. № 337/пр, сб.101, поз.2499 | Лента изоляционная прорезиненная односторонняя ширина 20 мм, толщина 0,25-0,35 мм | 1346 | 1009 | кг | кг | 1 | 0.01 | 33.07 | 0 | 0 | 0 | 0 | 1 | 0 |  | 0.01 | 2 | 38217630 | 222 | 0 | 0 | 0 | 0 | 0 | 0 | 0 | 0
85 | 38217638 | 38217625 | 29152727 | 1 | 1 | 1 | 3 | 101-2501 | ССЦ Тверской обл. (редакции 2014), пр. № 337/пр, сб.101, поз.2501 | Лента полиэтиленовая с липким слоем марка А | 1346 | 1009 | кг | кг | 1 | 0.001 | 19.49 | 0 | 0 | 0 | 0 | 1 | 0 |  | 0.001 | 2 | 38217631 | 223 | 0 | 0 | 0 | 0 | 0 | 0 | 0 | 0
85 | 38217639 | 38217625 | 29215987 | 1 | 1 | 1 | 3 | 999-9950 | ССЦ Тверской обл. (редакции 2014), пр. № 337/пр, сб.999, поз.9950 | Вспомогательные ненормируемые материалы (2% от ОЗП) | 1344 | 1008 | руб. | руб. | 1 | 4.14 | 1 | 0 | 0 | 0 | 0 | 1 | 0 |  | 4.14 | 2 | 38217632 | 224 | 0 | 0 | 0 | 0 | 0 | 0 | 0 | 0
86 | 38217654 | 38217640 | 29084618 | 1 | 1 | 1 | 1 | 1-2042-69 |  | Рабочий монтажник среднего разряда 4,2 | 1369 | 1013 | чел.-ч | чел.-ч | 1 | 16.8 | 0 | 0 | 0 | 9.57 | 0 | 1 | 1 | )*1,15*1,2 | 23.184 | 2 | 38217641 | 225 | 0 | 0 | 0 | 0 | 0 | 0 | 0 | 0
86 | 38217655 | 38217640 | 29084573 | 1 | 1 | 1 | 1 | 2-69 |  | Затраты труда машинистов | 608254 | 1013 | чел.час | чел.час | 1 | 0.01 | 0 | 0 | 0 | 0 | 0 | 1 | 2 | )*1,15*1,2 | 0.0138 | 2 | 38217642 | 226 | 0 | 0 | 0 | 0 | 0 | 0 | 0 | 0
86 | 38217656 | 38217640 | 29147590 | 1 | 1 | 1 | 2 | 021102 | ЦЭМ Тверской обл.(редакции 2014), пр. №337/пр, сб.02,поз.1102 | Краны на автомобильном ходу при работе на монтаже технологического оборудования 10 т | 1368 | 1011 | маш.-ч | маш.-ч | 1 | 0.01 | 0 | 131.11 | 13.03 | 0 | 0 | 1 | 0 | )*1,15*1,2 | 0.0138 | 2 | 38217643 | 227 | 0 | 0 | 0 | 0 | 0 | 0 | 0 | 0
86 | 38217657 | 38217640 | 29149520 | 1 | 1 | 1 | 2 | 400001 | ЦЭМ Тверской обл.(редакции 2014), пр. №337/пр, сб.40,поз.0001 | Автомобили бортовые, грузоподъемность до 5 т | 1368 | 1011 | маш.-ч | маш.-ч | 1 | 0.01 | 0 | 91.62 | 0 | 0 | 0 | 1 | 0 | )*1,15*1,2 | 0.0138 | 2 | 38217644 | 228 | 0 | 0 | 0 | 0 | 0 | 0 | 0 | 0
86 | 38217658 | 38217640 | 29150859 | 1 | 1 | 1 | 3 | 101-0501 | ССЦ Тверской обл. (редакции 2014), пр. № 337/пр, сб.101, поз.0501 | Лаки канифольные, марки КФ-965 | 1348 | 1009 | т | т | 1000 | 0.0001 | 59066 | 0 | 0 | 0 | 0 | 1 | 0 |  | 0.0001 | 2 | 38217645 | 229 | 0 | 0 | 0 | 0 | 0 | 0 | 0 | 0
86 | 38217659 | 38217640 | 29152191 | 1 | 1 | 1 | 3 | 101-1964 | ССЦ Тверской обл. (редакции 2014), пр. № 337/пр, сб.101, поз.1964 | Шпагат бумажный | 1346 | 1009 | кг | кг | 1 | 0.02 | 12.45 | 0 | 0 | 0 | 0 | 1 | 0 |  | 0.02 | 2 | 38217646 | 230 | 0 | 0 | 0 | 0 | 0 | 0 | 0 | 0
86 | 38217660 | 38217640 | 29152567 | 1 | 1 | 1 | 3 | 101-2365 | ССЦ Тверской обл. (редакции 2014), пр. № 337/пр, сб.101, поз.2365 | Нитки швейные | 1346 | 1009 | кг | кг | 1 | 0.01 | 143.29 | 0 | 0 | 0 | 0 | 1 | 0 |  | 0.01 | 2 | 38217647 | 231 | 0 | 0 | 0 | 0 | 0 | 0 | 0 | 0
86 | 38217661 | 38217640 | 29152698 | 1 | 1 | 1 | 3 | 101-2478 | ССЦ Тверской обл. (редакции 2014), пр. № 337/пр, сб.101, поз.2478 | Лента К226 | 1308 | 1003 | 100 м | 100 м | 100 | 0.1 | 120 | 0 | 0 | 0 | 0 | 1 | 0 |  | 0.1 | 2 | 38217648 | 232 | 0 | 0 | 0 | 0 | 0 | 0 | 0 | 0
86 | 38217662 | 38217640 | 29152725 | 1 | 1 | 1 | 3 | 101-2499 | ССЦ Тверской обл. (редакции 2014), пр. № 337/пр, сб.101, поз.2499 | Лента изоляционная прорезиненная односторонняя ширина 20 мм, толщина 0,25-0,35 мм | 1346 | 1009 | кг | кг | 1 | 0.2 | 33.07 | 0 | 0 | 0 | 0 | 1 | 0 |  | 0.2 | 2 | 38217649 | 233 | 0 | 0 | 0 | 0 | 0 | 0 | 0 | 0
86 | 38217663 | 38217640 | 29164441 | 1 | 1 | 1 | 3 | 111-0087 | ССЦ Тверской обл. (редакции 2014), пр. № 337/пр, сб.111, поз.0087 | Бирки-оконцеватели | 1355 | 1010 | 100 шт. | 100 шт. | 100 | 1.02 | 24.24 | 0 | 0 | 0 | 0 | 1 | 0 |  | 1.02 | 2 | 38217650 | 234 | 0 | 0 | 0 | 0 | 0 | 0 | 0 | 0
86 | 38217664 | 38217640 | 29202747 | 1 | 1 | 1 | 3 | 506-1362 | ССЦ Тверской обл. (редакции 2014), пр. № 337/пр, сб.506, поз.1362 | Припои оловянно-свинцовые бессурьмянистые марки ПОС30 | 1346 | 1009 | кг | кг | 1 | 0.08 | 66.84 | 0 | 0 | 0 | 0 | 1 | 0 |  | 0.08 | 2 | 38217651 | 235 | 0 | 0 | 0 | 0 | 0 | 0 | 0 | 0
86 | 38217665 | 38217640 | 29209271 | 1 | 1 | 1 | 3 | 509-1210 | ССЦ Тверской обл. (редакции 2014), пр. № 337/пр, сб.509, поз.1210 | Вазелин технический | 1346 | 1009 | кг | кг | 1 | 0.1 | 44.98 | 0 | 0 | 0 | 0 | 1 | 0 |  | 0.1 | 2 | 38217652 | 236 | 0 | 0 | 0 | 0 | 0 | 0 | 0 | 0
86 | 38217666 | 38217640 | 29215987 | 1 | 1 | 1 | 3 | 999-9950 | ССЦ Тверской обл. (редакции 2014), пр. № 337/пр, сб.999, поз.9950 | Вспомогательные ненормируемые материалы (2% от ОЗП) | 1344 | 1008 | руб. | руб. | 1 | 3.33 | 1 | 0 | 0 | 0 | 0 | 1 | 0 |  | 3.33 | 2 | 38217653 | 237 | 0 | 0 | 0 | 0 | 0 | 0 | 0 | 0
87 | 38217671 | 38217667 | 29084625 | 1 | 1 | 1 | 1 | 1-2050-69 |  | Рабочий монтажник среднего разряда 5 | 1369 | 1013 | чел.-ч | чел.-ч | 1 | 1 | 0 | 0 | 0 | 10.7 | 0 | 1 | 1 | )*1,15*1,2 | 1.38 | 2 | 38217668 | 238 | 0 | 0 | 0 | 0 | 0 | 0 | 0 | 0
87 | 38217672 | 38217667 | 29202745 | 1 | 1 | 1 | 3 | 506-1360 | ССЦ Тверской обл. (редакции 2014), пр. № 337/пр, сб.506, поз.1360 | Припои оловянно-свинцовые бессурьмянистые марки ПОС61 | 1346 | 1009 | кг | кг | 1 | 0.005 | 112.2 | 0 | 0 | 0 | 0 | 1 | 0 |  | 0.005 | 2 | 38217669 | 239 | 0 | 0 | 0 | 0 | 0 | 0 | 0 | 0
87 | 38217673 | 38217667 | 29215987 | 1 | 1 | 1 | 3 | 999-9950 | ССЦ Тверской обл. (редакции 2014), пр. № 337/пр, сб.999, поз.9950 | Вспомогательные ненормируемые материалы (2% от ОЗП) | 1344 | 1008 | руб. | руб. | 1 | 0.22 | 1 | 0 | 0 | 0 | 0 | 1 | 0 |  | 0.22 | 2 | 38217670 | 240 | 0 | 0 | 0 | 0 | 0 | 0 | 0 | 0
115 | 38217688 | 38217674 | 29084618 | 1 | 1 | 1 | 1 | 1-2042-69 |  | Рабочий монтажник среднего разряда 4,2 | 1369 | 1013 | чел.-ч | чел.-ч | 1 | 16.8 | 0 | 0 | 0 | 9.57 | 0 | 1 | 1 | )*1,15*1,2 | 23.184 | 2 | 38217675 | 241 | 0 | 0 | 0 | 0 | 0 | 0 | 0 | 0
115 | 38217689 | 38217674 | 29084573 | 1 | 1 | 1 | 1 | 2-69 |  | Затраты труда машинистов | 608254 | 1013 | чел.час | чел.час | 1 | 0.01 | 0 | 0 | 0 | 0 | 0 | 1 | 2 | )*1,15*1,2 | 0.0138 | 2 | 38217676 | 242 | 0 | 0 | 0 | 0 | 0 | 0 | 0 | 0
115 | 38217690 | 38217674 | 29147590 | 1 | 1 | 1 | 2 | 021102 | ЦЭМ Тверской обл.(редакции 2014), пр. №337/пр, сб.02,поз.1102 | Краны на автомобильном ходу при работе на монтаже технологического оборудования 10 т | 1368 | 1011 | маш.-ч | маш.-ч | 1 | 0.01 | 0 | 131.11 | 13.03 | 0 | 0 | 1 | 0 | )*1,15*1,2 | 0.0138 | 2 | 38217677 | 243 | 0 | 0 | 0 | 0 | 0 | 0 | 0 | 0
115 | 38217691 | 38217674 | 29149520 | 1 | 1 | 1 | 2 | 400001 | ЦЭМ Тверской обл.(редакции 2014), пр. №337/пр, сб.40,поз.0001 | Автомобили бортовые, грузоподъемность до 5 т | 1368 | 1011 | маш.-ч | маш.-ч | 1 | 0.01 | 0 | 91.62 | 0 | 0 | 0 | 1 | 0 | )*1,15*1,2 | 0.0138 | 2 | 38217678 | 244 | 0 | 0 | 0 | 0 | 0 | 0 | 0 | 0
115 | 38217692 | 38217674 | 29150859 | 1 | 1 | 1 | 3 | 101-0501 | ССЦ Тверской обл. (редакции 2014), пр. № 337/пр, сб.101, поз.0501 | Лаки канифольные, марки КФ-965 | 1348 | 1009 | т | т | 1000 | 0.0001 | 59066 | 0 | 0 | 0 | 0 | 1 | 0 |  | 0.0001 | 2 | 38217679 | 245 | 0 | 0 | 0 | 0 | 0 | 0 | 0 | 0
115 | 38217693 | 38217674 | 29152191 | 1 | 1 | 1 | 3 | 101-1964 | ССЦ Тверской обл. (редакции 2014), пр. № 337/пр, сб.101, поз.1964 | Шпагат бумажный | 1346 | 1009 | кг | кг | 1 | 0.02 | 12.45 | 0 | 0 | 0 | 0 | 1 | 0 |  | 0.02 | 2 | 38217680 | 246 | 0 | 0 | 0 | 0 | 0 | 0 | 0 | 0
115 | 38217694 | 38217674 | 29152567 | 1 | 1 | 1 | 3 | 101-2365 | ССЦ Тверской обл. (редакции 2014), пр. № 337/пр, сб.101, поз.2365 | Нитки швейные | 1346 | 1009 | кг | кг | 1 | 0.01 | 143.29 | 0 | 0 | 0 | 0 | 1 | 0 |  | 0.01 | 2 | 38217681 | 247 | 0 | 0 | 0 | 0 | 0 | 0 | 0 | 0
115 | 38217695 | 38217674 | 29152698 | 1 | 1 | 1 | 3 | 101-2478 | ССЦ Тверской обл. (редакции 2014), пр. № 337/пр, сб.101, поз.2478 | Лента К226 | 1308 | 1003 | 100 м | 100 м | 100 | 0.1 | 120 | 0 | 0 | 0 | 0 | 1 | 0 |  | 0.1 | 2 | 38217682 | 248 | 0 | 0 | 0 | 0 | 0 | 0 | 0 | 0
115 | 38217696 | 38217674 | 29152725 | 1 | 1 | 1 | 3 | 101-2499 | ССЦ Тверской обл. (редакции 2014), пр. № 337/пр, сб.101, поз.2499 | Лента изоляционная прорезиненная односторонняя ширина 20 мм, толщина 0,25-0,35 мм | 1346 | 1009 | кг | кг | 1 | 0.2 | 33.07 | 0 | 0 | 0 | 0 | 1 | 0 |  | 0.2 | 2 | 38217683 | 249 | 0 | 0 | 0 | 0 | 0 | 0 | 0 | 0
115 | 38217697 | 38217674 | 29164441 | 1 | 1 | 1 | 3 | 111-0087 | ССЦ Тверской обл. (редакции 2014), пр. № 337/пр, сб.111, поз.0087 | Бирки-оконцеватели | 1355 | 1010 | 100 шт. | 100 шт. | 100 | 1.02 | 24.24 | 0 | 0 | 0 | 0 | 1 | 0 |  | 1.02 | 2 | 38217684 | 250 | 0 | 0 | 0 | 0 | 0 | 0 | 0 | 0
115 | 38217698 | 38217674 | 29202747 | 1 | 1 | 1 | 3 | 506-1362 | ССЦ Тверской обл. (редакции 2014), пр. № 337/пр, сб.506, поз.1362 | Припои оловянно-свинцовые бессурьмянистые марки ПОС30 | 1346 | 1009 | кг | кг | 1 | 0.08 | 66.84 | 0 | 0 | 0 | 0 | 1 | 0 |  | 0.08 | 2 | 38217685 | 251 | 0 | 0 | 0 | 0 | 0 | 0 | 0 | 0
115 | 38217699 | 38217674 | 29209271 | 1 | 1 | 1 | 3 | 509-1210 | ССЦ Тверской обл. (редакции 2014), пр. № 337/пр, сб.509, поз.1210 | Вазелин технический | 1346 | 1009 | кг | кг | 1 | 0.1 | 44.98 | 0 | 0 | 0 | 0 | 1 | 0 |  | 0.1 | 2 | 38217686 | 252 | 0 | 0 | 0 | 0 | 0 | 0 | 0 | 0
115 | 38217700 | 38217674 | 29215987 | 1 | 1 | 1 | 3 | 999-9950 | ССЦ Тверской обл. (редакции 2014), пр. № 337/пр, сб.999, поз.9950 | Вспомогательные ненормируемые материалы (2% от ОЗП) | 1344 | 1008 | руб. | руб. | 1 | 3.33 | 1 | 0 | 0 | 0 | 0 | 1 | 0 |  | 3.33 | 2 | 38217687 | 253 | 0 | 0 | 0 | 0 | 0 | 0 | 0 | 0
116 | 38217704 | 38217701 | 29084612 | 1 | 1 | 1 | 1 | 1-2040-69 |  | Рабочий монтажник среднего разряда 4 | 1369 | 1013 | чел.-ч | чел.-ч | 1 | 9.6 | 0 | 0 | 0 | 9.29 | 0 | 1 | 1 | )*1,15*1,2 | 13.248 | 2 | 38217702 | 254 | 0 | 0 | 0 | 0 | 0 | 0 | 0 | 0
116 | 38217705 | 38217701 | 29215987 | 1 | 1 | 1 | 3 | 999-9950 | ССЦ Тверской обл. (редакции 2014), пр. № 337/пр, сб.999, поз.9950 | Вспомогательные ненормируемые материалы (2% от ОЗП) | 1344 | 1008 | руб. | руб. | 1 | 1.85 | 1 | 0 | 0 | 0 | 0 | 1 | 0 |  | 1.85 | 2 | 38217703 | 255 | 0 | 0 | 0 | 0 | 0 | 0 | 0 | 0
251 | 38217730 | 38217726 | 29084659 | 1 | 1 | 1 | 1 | 0-3304-69 |  | Электромонтажник-наладчик 4 разряда | 1369 | 1013 | чел.-ч | чел.-ч | 1 | 4.32 | 0 | 0 | 0 | 9.29 | 0 | 1 | 1 | )*1,15*1,2 | 5.9616 | 2 | 38217727 | 256 | 0 | 0 | 0 | 0 | 0 | 0 | 0 | 0
251 | 38217731 | 38217726 | 29084658 | 1 | 1 | 1 | 1 | 2-0022-69 |  | Инженер по наладке и испытаниям II категории | 1369 | 1013 | чел.-ч | чел.-ч | 1 | 12.96 | 0 | 0 | 0 | 13.6 | 0 | 1 | 1 | )*1,15*1,2 | 17.8848 | 2 | 38217728 | 257 | 0 | 0 | 0 | 0 | 0 | 0 | 0 | 0
251 | 38217732 | 38217726 | 29084657 | 1 | 1 | 1 | 1 | 3-0022-69 |  | Техник по наладке и испытаниям II категории | 1369 | 1013 | чел.-ч | чел.-ч | 1 | 4.32 | 0 | 0 | 0 | 8.85 | 0 | 1 | 1 | )*1,15*1,2 | 5.9616 | 2 | 38217729 | 258 | 0 | 0 | 0 | 0 | 0 | 0 | 0 | 0
252 | 38217736 | 38217733 | 29084656 | 1 | 1 | 1 | 1 | 2-0023-69 |  | Инженер по наладке и испытаниям III категории | 1369 | 1013 | чел.-ч | чел.-ч | 1 | 12.6 | 0 | 0 | 0 | 12.25 | 0 | 1 | 1 | )*1,15*1,2 | 17.388 | 2 | 38217734 | 259 | 0 | 0 | 0 | 0 | 0 | 0 | 0 | 0
252 | 38217737 | 38217733 | 29084657 | 1 | 1 | 1 | 1 | 3-0022-69 |  | Техник по наладке и испытаниям II категории | 1369 | 1013 | чел.-ч | чел.-ч | 1 | 5.4 | 0 | 0 | 0 | 8.85 | 0 | 1 | 1 | )*1,15*1,2 | 7.452 | 2 | 38217735 | 260 | 0 | 0 | 0 | 0 | 0 | 0 | 0 | 0
253 | 38217740 | 38217738 | 29084656 | 1 | 1 | 1 | 1 | 2-0023-69 |  | Инженер по наладке и испытаниям III категории | 1369 | 1013 | чел.-ч | чел.-ч | 1 | 5.76 | 0 | 0 | 0 | 12.25 | 0 | 1 | 1 | )*1,15*1,2 | 7.9488 | 2 | 38217739 | 261 | 0 | 0 | 0 | 0 | 0 | 0 | 0 | 0
254 | 38217744 | 38217741 | 29084658 | 1 | 1 | 1 | 1 | 2-0022-69 |  | Инженер по наладке и испытаниям II категории | 1369 | 1013 | чел.-ч | чел.-ч | 1 | 8.06 | 0 | 0 | 0 | 13.6 | 0 | 1 | 1 | )*1,15*1,2 | 11.1228 | 2 | 38217742 | 262 | 0 | 0 | 0 | 0 | 0 | 0 | 0 | 0
254 | 38217745 | 38217741 | 29084657 | 1 | 1 | 1 | 1 | 3-0022-69 |  | Техник по наладке и испытаниям II категории | 1369 | 1013 | чел.-ч | чел.-ч | 1 | 3.46 | 0 | 0 | 0 | 8.85 | 0 | 1 | 1 | )*1,15*1,2 | 4.7748 | 2 | 38217743 | 263 | 0 | 0 | 0 | 0 | 0 | 0 | 0 | 0
255 | 38217749 | 38217746 | 29084658 | 1 | 1 | 1 | 1 | 2-0022-69 |  | Инженер по наладке и испытаниям II категории | 1369 | 1013 | чел.-ч | чел.-ч | 1 | 9.58 | 0 | 0 | 0 | 13.6 | 0 | 1 | 1 | )*1,15*1,2 | 13.2204 | 2 | 38217747 | 264 | 0 | 0 | 0 | 0 | 0 | 0 | 0 | 0
255 | 38217750 | 38217746 | 29084657 | 1 | 1 | 1 | 1 | 3-0022-69 |  | Техник по наладке и испытаниям II категории | 1369 | 1013 | чел.-ч | чел.-ч | 1 | 4.1 | 0 | 0 | 0 | 8.85 | 0 | 1 | 1 | )*1,15*1,2 | 5.658 | 2 | 38217748 | 265 | 0 | 0 | 0 | 0 | 0 | 0 | 0 | 0
256 | 38217754 | 38217751 | 29084656 | 1 | 1 | 1 | 1 | 2-0023-69 |  | Инженер по наладке и испытаниям III категории | 1369 | 1013 | чел.-ч | чел.-ч | 1 | 4.41 | 0 | 0 | 0 | 12.25 | 0 | 1 | 1 | )*1,15*1,2 | 6.0858 | 2 | 38217752 | 266 | 0 | 0 | 0 | 0 | 0 | 0 | 0 | 0
256 | 38217755 | 38217751 | 29084657 | 1 | 1 | 1 | 1 | 3-0022-69 |  | Техник по наладке и испытаниям II категории | 1369 | 1013 | чел.-ч | чел.-ч | 1 | 1.89 | 0 | 0 | 0 | 8.85 | 0 | 1 | 1 | )*1,15*1,2 | 2.6082 | 2 | 38217753 | 267 | 0 | 0 | 0 | 0 | 0 | 0 | 0 | 0
257 | 38217759 | 38217756 | 29084656 | 1 | 1 | 1 | 1 | 2-0023-69 |  | Инженер по наладке и испытаниям III категории | 1369 | 1013 | чел.-ч | чел.-ч | 1 | 12.6 | 0 | 0 | 0 | 12.25 | 0 | 1 | 1 | )*1,15*1,2 | 17.388 | 2 | 38217757 | 268 | 0 | 0 | 0 | 0 | 0 | 0 | 0 | 0
257 | 38217760 | 38217756 | 29084657 | 1 | 1 | 1 | 1 | 3-0022-69 |  | Техник по наладке и испытаниям II категории | 1369 | 1013 | чел.-ч | чел.-ч | 1 | 5.4 | 0 | 0 | 0 | 8.85 | 0 | 1 | 1 | )*1,15*1,2 | 7.452 | 2 | 38217758 | 269 | 0 | 0 | 0 | 0 | 0 | 0 | 0 | 0
258 | 38217764 | 38217761 | 29084656 | 1 | 1 | 1 | 1 | 2-0023-69 |  | Инженер по наладке и испытаниям III категории | 1369 | 1013 | чел.-ч | чел.-ч | 1 | 14.09 | 0 | 0 | 0 | 12.25 | 0 | 1 | 1 | )*1,15*1,2 | 19.4442 | 2 | 38217762 | 270 | 0 | 0 | 0 | 0 | 0 | 0 | 0 | 0
258 | 38217765 | 38217761 | 29084660 | 1 | 1 | 1 | 1 | 3-0021-69 |  | Техник по наладке и испытаниям I категории | 1369 | 1013 | чел.-ч | чел.-ч | 1 | 9.4 | 0 | 0 | 0 | 9.85 | 0 | 1 | 1 | )*1,15*1,2 | 12.972 | 2 | 38217763 | 271 | 0 | 0 | 0 | 0 | 0 | 0 | 0 | 0
259 | 38217769 | 38217766 | 29084658 | 1 | 1 | 1 | 1 | 2-0022-69 |  | Инженер по наладке и испытаниям II категории | 1369 | 1013 | чел.-ч | чел.-ч | 1 | 12.6 | 0 | 0 | 0 | 13.6 | 0 | 1 | 1 | )*1,15*1,2 | 17.388 | 2 | 38217767 | 272 | 0 | 0 | 0 | 0 | 0 | 0 | 0 | 0
259 | 38217770 | 38217766 | 29084657 | 1 | 1 | 1 | 1 | 3-0022-69 |  | Техник по наладке и испытаниям II категории | 1369 | 1013 | чел.-ч | чел.-ч | 1 | 5.4 | 0 | 0 | 0 | 8.85 | 0 | 1 | 1 | )*1,15*1,2 | 7.452 | 2 | 38217768 | 273 | 0 | 0 | 0 | 0 | 0 | 0 | 0 | 0
260 | 38217774 | 38217771 | 29084661 | 1 | 1 | 1 | 1 | 0-3306-69 |  | Электромонтажник-наладчик 6 разряда | 1369 | 1013 | чел.-ч | чел.-ч | 1 | 6.48 | 0 | 0 | 0 | 12.47 | 0 | 1 | 1 | )*1,15*1,2 | 8.9424 | 2 | 38217772 | 274 | 0 | 0 | 0 | 0 | 0 | 0 | 0 | 0
260 | 38217775 | 38217771 | 29084656 | 1 | 1 | 1 | 1 | 2-0023-69 |  | Инженер по наладке и испытаниям III категории | 1369 | 1013 | чел.-ч | чел.-ч | 1 | 6.48 | 0 | 0 | 0 | 12.25 | 0 | 1 | 1 | )*1,15*1,2 | 8.9424 | 2 | 38217773 | 275 | 0 | 0 | 0 | 0 | 0 | 0 | 0 | 0
261 | 38217779 | 38217776 | 29084658 | 1 | 1 | 1 | 1 | 2-0022-69 |  | Инженер по наладке и испытаниям II категории | 1369 | 1013 | чел.-ч | чел.-ч | 1 | 1.7 | 0 | 0 | 0 | 13.6 | 0 | 1 | 1 | )*1,15*1,2 | 2.346 | 2 | 38217777 | 276 | 0 | 0 | 0 | 0 | 0 | 0 | 0 | 0
261 | 38217780 | 38217776 | 29084657 | 1 | 1 | 1 | 1 | 3-0022-69 |  | Техник по наладке и испытаниям II категории | 1369 | 1013 | чел.-ч | чел.-ч | 1 | 1.13 | 0 | 0 | 0 | 8.85 | 0 | 1 | 1 | )*1,15*1,2 | 1.5594 | 2 | 38217778 | 277 | 0 | 0 | 0 | 0 | 0 | 0 | 0 | 0
262 | 38217784 | 38217781 | 29084654 | 1 | 1 | 1 | 1 | 0-3305-69 |  | Электромонтажник-наладчик 5 разряда | 1369 | 1013 | чел.-ч | чел.-ч | 1 | 0.65 | 0 | 0 | 0 | 10.7 | 0 | 1 | 1 | )*1,15*1,2 | 0.897 | 2 | 38217782 | 278 | 0 | 0 | 0 | 0 | 0 | 0 | 0 | 0
262 | 38217785 | 38217781 | 29084656 | 1 | 1 | 1 | 1 | 2-0023-69 |  | Инженер по наладке и испытаниям III категории | 1369 | 1013 | чел.-ч | чел.-ч | 1 | 0.97 | 0 | 0 | 0 | 12.25 | 0 | 1 | 1 | )*1,15*1,2 | 1.3386 | 2 | 38217783 | 279 | 0 | 0 | 0 | 0 | 0 | 0 | 0 | 0
263 | 38217789 | 38217786 | 29084658 | 1 | 1 | 1 | 1 | 2-0022-69 |  | Инженер по наладке и испытаниям II категории | 1369 | 1013 | чел.-ч | чел.-ч | 1 | 2.7 | 0 | 0 | 0 | 13.6 | 0 | 1 | 1 | )*1,15*1,2 | 3.726 | 2 | 38217787 | 280 | 0 | 0 | 0 | 0 | 0 | 0 | 0 | 0
263 | 38217790 | 38217786 | 29084657 | 1 | 1 | 1 | 1 | 3-0022-69 |  | Техник по наладке и испытаниям II категории | 1369 | 1013 | чел.-ч | чел.-ч | 1 | 1.8 | 0 | 0 | 0 | 8.85 | 0 | 1 | 1 | )*1,15*1,2 | 2.484 | 2 | 38217788 | 281 | 0 | 0 | 0 | 0 | 0 | 0 | 0 | 0
264 | 38217794 | 38217791 | 29084655 | 1 | 1 | 1 | 1 | 2-0021-69 |  | Инженер по наладке и испытаниям I категории | 1369 | 1013 | чел.-ч | чел.-ч | 1 | 41.96 | 0 | 0 | 0 | 14.96 | 0 | 1 | 1 | )*1,15*1,2 | 57.9048 | 2 | 38217792 | 282 | 0 | 0 | 0 | 0 | 0 | 0 | 0 | 0
264 | 38217795 | 38217791 | 29084656 | 1 | 1 | 1 | 1 | 2-0023-69 |  | Инженер по наладке и испытаниям III категории | 1369 | 1013 | чел.-ч | чел.-ч | 1 | 17.98 | 0 | 0 | 0 | 12.25 | 0 | 1 | 1 | )*1,15*1,2 | 24.8124 | 2 | 38217793 | 283 | 0 | 0 | 0 | 0 | 0 | 0 | 0 | 0
265 | 38217798 | 38217796 | 29084656 | 1 | 1 | 1 | 1 | 2-0023-69 |  | Инженер по наладке и испытаниям III категории | 1369 | 1013 | чел.-ч | чел.-ч | 1 | 203.76 | 0 | 0 | 0 | 12.25 | 0 | 1 | 1 | )*1,15*1,2 | 281.1888 | 2 | 38217797 | 284 | 0 | 0 | 0 | 0 | 0 | 0 | 0 | 0
266 | 38217802 | 38217799 | 29084656 | 1 | 1 | 1 | 1 | 2-0023-69 |  | Инженер по наладке и испытаниям III категории | 1369 | 1013 | чел.-ч | чел.-ч | 1 | 0.73 | 0 | 0 | 0 | 12.25 | 0 | 1 | 1 | )*1,15*1,2 | 1.0074 | 2 | 38217800 | 285 | 0 | 0 | 0 | 0 | 0 | 0 | 0 | 0
266 | 38217803 | 38217799 | 29084660 | 1 | 1 | 1 | 1 | 3-0021-69 |  | Техник по наладке и испытаниям I категории | 1369 | 1013 | чел.-ч | чел.-ч | 1 | 0.49 | 0 | 0 | 0 | 9.85 | 0 | 1 | 1 | )*1,15*1,2 | 0.6762 | 2 | 38217801 | 286 | 0 | 0 | 0 | 0 | 0 | 0 | 0 | 0
267 | 38217809 | 38217804 | 29084628 | 1 | 1 | 1 | 1 | 2-0011-69 |  | Инженер I категории | 1369 | 1013 | чел.-ч | чел.-ч | 1 | 3.52 | 0 | 0 | 0 | 14.96 | 0 | 1 | 1 | )*1,15*1,2 | 4.8576 | 2 | 38217805 | 287 | 0 | 0 | 0 | 0 | 0 | 0 | 0 | 0
267 | 38217810 | 38217804 | 29084638 | 1 | 1 | 1 | 1 | 2-0012-69 |  | Инженер II категории | 1369 | 1013 | чел.-ч | чел.-ч | 1 | 8.8 | 0 | 0 | 0 | 13.6 | 0 | 1 | 1 | )*1,15*1,2 | 12.144 | 2 | 38217806 | 288 | 0 | 0 | 0 | 0 | 0 | 0 | 0 | 0
267 | 38217811 | 38217804 | 29084667 | 1 | 1 | 1 | 1 | 2-0013-69 |  | Инженер III категории | 1369 | 1013 | чел.-ч | чел.-ч | 1 | 1.76 | 0 | 0 | 0 | 12.25 | 0 | 1 | 1 | )*1,15*1,2 | 2.4288 | 2 | 38217807 | 289 | 0 | 0 | 0 | 0 | 0 | 0 | 0 | 0
267 | 38217812 | 38217804 | 29084668 | 1 | 1 | 1 | 1 | 2-2001-69 |  | Ведущий инженер | 1369 | 1013 | чел.-ч | чел.-ч | 1 | 3.52 | 0 | 0 | 0 | 16.34 | 0 | 1 | 1 | )*1,15*1,2 | 4.8576 | 2 | 38217808 | 290 | 0 | 0 | 0 | 0 | 0 | 0 | 0 | 0
268 | 38217818 | 38217813 | 29084628 | 1 | 1 | 1 | 1 | 2-0011-69 |  | Инженер I категории | 1369 | 1013 | чел.-ч | чел.-ч | 1 | 1.694 | 0 | 0 | 0 | 14.96 | 0 | 1 | 1 | )*1,15*1,2 | 2.3377 | 2 | 38217814 | 291 | 0 | 0 | 0 | 0 | 0 | 0 | 0 | 0
268 | 38217819 | 38217813 | 29084638 | 1 | 1 | 1 | 1 | 2-0012-69 |  | Инженер II категории | 1369 | 1013 | чел.-ч | чел.-ч | 1 | 4.235 | 0 | 0 | 0 | 13.6 | 0 | 1 | 1 | )*1,15*1,2 | 5.8443 | 2 | 38217815 | 292 | 0 | 0 | 0 | 0 | 0 | 0 | 0 | 0
268 | 38217820 | 38217813 | 29084667 | 1 | 1 | 1 | 1 | 2-0013-69 |  | Инженер III категории | 1369 | 1013 | чел.-ч | чел.-ч | 1 | 0.847 | 0 | 0 | 0 | 12.25 | 0 | 1 | 1 | )*1,15*1,2 | 1.1689 | 2 | 38217816 | 293 | 0 | 0 | 0 | 0 | 0 | 0 | 0 | 0
268 | 38217821 | 38217813 | 29084668 | 1 | 1 | 1 | 1 | 2-2001-69 |  | Ведущий инженер | 1369 | 1013 | чел.-ч | чел.-ч | 1 | 1.694 | 0 | 0 | 0 | 16.34 | 0 | 1 | 1 | )*1,15*1,2 | 2.3377 | 2 | 38217817 | 294 | 0 | 0 | 0 | 0 | 0 | 0 | 0 | 0
269 | 38217825 | 38217822 | 29084658 | 1 | 1 | 1 | 1 | 2-0022-69 |  | Инженер по наладке и испытаниям II категории | 1369 | 1013 | чел.-ч | чел.-ч | 1 | 20.66 | 0 | 0 | 0 | 13.6 | 0 | 1 | 1 | )*1,15*1,2 | 28.5108 | 2 | 38217823 | 295 | 0 | 0 | 0 | 0 | 0 | 0 | 0 | 0
269 | 38217826 | 38217822 | 29084657 | 1 | 1 | 1 | 1 | 3-0022-69 |  | Техник по наладке и испытаниям II категории | 1369 | 1013 | чел.-ч | чел.-ч | 1 | 8.86 | 0 | 0 | 0 | 8.85 | 0 | 1 | 1 | )*1,15*1,2 | 12.2268 | 2 | 38217824 | 296 | 0 | 0 | 0 | 0 | 0 | 0 | 0 | 0
332 | 38217835 | 38217831 | 29084583 | 1 | 1 | 1 | 1 | 1-1030-69 |  | Рабочий строитель среднего разряда 3 | 1369 | 1013 | чел.-ч | чел.-ч | 1 | 0.142 | 0 | 0 | 0 | 8.23 | 0 | 1 | 1 |  | 0.142 | 2 | 38217832 | 297 | 0 | 0 | 0 | 0 | 0 | 0 | 0 | 0
332 | 38217836 | 38217831 | 29084573 | 1 | 1 | 1 | 1 | 2-69 |  | Затраты труда машинистов | 608254 | 1013 | чел.час | чел.час | 1 | 0.071 | 0 | 0 | 0 | 0 | 0 | 1 | 2 |  | 0.071 | 2 | 38217833 | 298 | 0 | 0 | 0 | 0 | 0 | 0 | 0 | 0
332 | 38217837 | 38217831 | 29147600 | 1 | 1 | 1 | 2 | 021140 | ЦЭМ Тверской обл.(редакции 2014), пр. №337/пр, сб.02,поз.1140 | Краны на автомобильном ходу при работе на других видах строительства 6,3 т | 1368 | 1011 | маш.-ч | маш.-ч | 1 | 0.071 | 0 | 97.91 | 11.2 | 0 | 0 | 1 | 0 |  | 0.071 | 2 | 38217834 | 299 | 0 | 0 | 0 | 0 | 0 | 0 | 0 | 0
333 | 38217842 | 38217838 | 29084583 | 1 | 1 | 1 | 1 | 1-1030-69 |  | Рабочий строитель среднего разряда 3 | 1369 | 1013 | чел.-ч | чел.-ч | 1 | 0.142 | 0 | 0 | 0 | 8.23 | 0 | 1 | 1 |  | 0.142 | 2 | 38217839 | 300 | 0 | 0 | 0 | 0 | 0 | 0 | 0 | 0
333 | 38217843 | 38217838 | 29084573 | 1 | 1 | 1 | 1 | 2-69 |  | Затраты труда машинистов | 608254 | 1013 | чел.час | чел.час | 1 | 0.071 | 0 | 0 | 0 | 0 | 0 | 1 | 2 |  | 0.071 | 2 | 38217840 | 301 | 0 | 0 | 0 | 0 | 0 | 0 | 0 | 0
333 | 38217844 | 38217838 | 29147600 | 1 | 1 | 1 | 2 | 021140 | ЦЭМ Тверской обл.(редакции 2014), пр. №337/пр, сб.02,поз.1140 | Краны на автомобильном ходу при работе на других видах строительства 6,3 т | 1368 | 1011 | маш.-ч | маш.-ч | 1 | 0.071 | 0 | 97.91 | 11.2 | 0 | 0 | 1 | 0 |  | 0.071 | 2 | 38217841 | 302 | 0 | 0 | 0 | 0 | 0 | 0 | 0 | 0
334 | 38217849 | 38217845 | 29084574 | 1 | 1 | 1 | 1 | 1-1020-69 |  | Рабочий строитель среднего разряда 2 | 1369 | 1013 | чел.-ч | чел.-ч | 1 | 0.303 | 0 | 0 | 0 | 7.53 | 0 | 1 | 1 |  | 0.303 | 2 | 38217846 | 303 | 0 | 0 | 0 | 0 | 0 | 0 | 0 | 0
334 | 38217850 | 38217845 | 29084573 | 1 | 1 | 1 | 1 | 2-69 |  | Затраты труда машинистов | 608254 | 1013 | чел.час | чел.час | 1 | 0.152 | 0 | 0 | 0 | 0 | 0 | 1 | 2 |  | 0.152 | 2 | 38217847 | 304 | 0 | 0 | 0 | 0 | 0 | 0 | 0 | 0
334 | 38217851 | 38217845 | 29147600 | 1 | 1 | 1 | 2 | 021140 | ЦЭМ Тверской обл.(редакции 2014), пр. №337/пр, сб.02,поз.1140 | Краны на автомобильном ходу при работе на других видах строительства 6,3 т | 1368 | 1011 | маш.-ч | маш.-ч | 1 | 0.152 | 0 | 97.91 | 11.2 | 0 | 0 | 1 | 0 |  | 0.152 | 2 | 38217848 | 305 | 0 | 0 | 0 | 0 | 0 | 0 | 0 | 0
335 | 38217856 | 38217852 | 29084574 | 1 | 1 | 1 | 1 | 1-1020-69 |  | Рабочий строитель среднего разряда 2 | 1369 | 1013 | чел.-ч | чел.-ч | 1 | 0.303 | 0 | 0 | 0 | 7.53 | 0 | 1 | 1 |  | 0.303 | 2 | 38217853 | 306 | 0 | 0 | 0 | 0 | 0 | 0 | 0 | 0
335 | 38217857 | 38217852 | 29084573 | 1 | 1 | 1 | 1 | 2-69 |  | Затраты труда машинистов | 608254 | 1013 | чел.час | чел.час | 1 | 0.152 | 0 | 0 | 0 | 0 | 0 | 1 | 2 |  | 0.152 | 2 | 38217854 | 307 | 0 | 0 | 0 | 0 | 0 | 0 | 0 | 0
335 | 38217858 | 38217852 | 29147600 | 1 | 1 | 1 | 2 | 021140 | ЦЭМ Тверской обл.(редакции 2014), пр. №337/пр, сб.02,поз.1140 | Краны на автомобильном ходу при работе на других видах строительства 6,3 т | 1368 | 1011 | маш.-ч | маш.-ч | 1 | 0.152 | 0 | 97.91 | 11.2 | 0 | 0 | 1 | 0 |  | 0.152 | 2 | 38217855 | 308 | 0 | 0 | 0 | 0 | 0 | 0 | 0 | 0
336 | 38217863 | 38217859 | 29084574 | 1 | 1 | 1 | 1 | 1-1020-69 |  | Рабочий строитель среднего разряда 2 | 1369 | 1013 | чел.-ч | чел.-ч | 1 | 0.289 | 0 | 0 | 0 | 7.53 | 0 | 1 | 1 |  | 0.289 | 2 | 38217860 | 309 | 0 | 0 | 0 | 0 | 0 | 0 | 0 | 0
336 | 38217864 | 38217859 | 29084573 | 1 | 1 | 1 | 1 | 2-69 |  | Затраты труда машинистов | 608254 | 1013 | чел.час | чел.час | 1 | 0.114 | 0 | 0 | 0 | 0 | 0 | 1 | 2 |  | 0.114 | 2 | 38217861 | 310 | 0 | 0 | 0 | 0 | 0 | 0 | 0 | 0
336 | 38217865 | 38217859 | 29147673 | 1 | 1 | 1 | 2 | 030101 | ЦЭМ Тверской обл.(редакции 2014), пр. №337/пр, сб.03,поз.0101 | Автопогрузчики 5 т | 1368 | 1011 | маш.-ч | маш.-ч | 1 | 0.114 | 0 | 97.95 | 9.71 | 0 | 0 | 1 | 0 |  | 0.114 | 2 | 38217862 | 311 | 0 | 0 | 0 | 0 | 0 | 0 | 0 | 0
337 | 38217870 | 38217866 | 29084574 | 1 | 1 | 1 | 1 | 1-1020-69 |  | Рабочий строитель среднего разряда 2 | 1369 | 1013 | чел.-ч | чел.-ч | 1 | 0.114 | 0 | 0 | 0 | 7.53 | 0 | 1 | 1 |  | 0.114 | 2 | 38217867 | 312 | 0 | 0 | 0 | 0 | 0 | 0 | 0 | 0
337 | 38217871 | 38217866 | 29084573 | 1 | 1 | 1 | 1 | 2-69 |  | Затраты труда машинистов | 608254 | 1013 | чел.час | чел.час | 1 | 0.114 | 0 | 0 | 0 | 0 | 0 | 1 | 2 |  | 0.114 | 2 | 38217868 | 313 | 0 | 0 | 0 | 0 | 0 | 0 | 0 | 0
337 | 38217872 | 38217866 | 29147673 | 1 | 1 | 1 | 2 | 030101 | ЦЭМ Тверской обл.(редакции 2014), пр. №337/пр, сб.03,поз.0101 | Автопогрузчики 5 т | 1368 | 1011 | маш.-ч | маш.-ч | 1 | 0.114 | 0 | 97.95 | 9.71 | 0 | 0 | 1 | 0 |  | 0.114 | 2 | 38217869 | 314 | 0 | 0 | 0 | 0 | 0 | 0 | 0 | 0
338 | 38217875 | 38217873 | 29149520 | 1 | 1 | 1 | 2 | 400001 | ЦЭМ Тверской обл.(редакции 2014), пр. №337/пр, сб.40,поз.0001 | Автомобили бортовые, грузоподъемность до 5 т | 1368 | 1011 | маш.-ч | маш.-ч | 1 | 1.3671 | 0 | 91.62 | 0 | 0 | 0 | 1 | 0 |  | 1.3671 | 2 | 38217874 | 315 | 0 | 0 | 0 | 0 | 0 | 0 | 0 | 0
366 | 38217880 | 38217876 | 29084583 | 1 | 1 | 1 | 1 | 1-1030-69 |  | Рабочий строитель среднего разряда 3 | 1369 | 1013 | чел.-ч | чел.-ч | 1 | 0.142 | 0 | 0 | 0 | 8.23 | 0 | 1 | 1 |  | 0.142 | 2 | 38217877 | 316 | 0 | 0 | 0 | 0 | 0 | 0 | 0 | 0
366 | 38217881 | 38217876 | 29084573 | 1 | 1 | 1 | 1 | 2-69 |  | Затраты труда машинистов | 608254 | 1013 | чел.час | чел.час | 1 | 0.071 | 0 | 0 | 0 | 0 | 0 | 1 | 2 |  | 0.071 | 2 | 38217878 | 317 | 0 | 0 | 0 | 0 | 0 | 0 | 0 | 0
366 | 38217882 | 38217876 | 29147600 | 1 | 1 | 1 | 2 | 021140 | ЦЭМ Тверской обл.(редакции 2014), пр. №337/пр, сб.02,поз.1140 | Краны на автомобильном ходу при работе на других видах строительства 6,3 т | 1368 | 1011 | маш.-ч | маш.-ч | 1 | 0.071 | 0 | 97.91 | 11.2 | 0 | 0 | 1 | 0 |  | 0.071 | 2 | 38217879 | 318 | 0 | 0 | 0 | 0 | 0 | 0 | 0 | 0
367 | 38217887 | 38217883 | 29084583 | 1 | 1 | 1 | 1 | 1-1030-69 |  | Рабочий строитель среднего разряда 3 | 1369 | 1013 | чел.-ч | чел.-ч | 1 | 0.142 | 0 | 0 | 0 | 8.23 | 0 | 1 | 1 |  | 0.142 | 2 | 38217884 | 319 | 0 | 0 | 0 | 0 | 0 | 0 | 0 | 0
367 | 38217888 | 38217883 | 29084573 | 1 | 1 | 1 | 1 | 2-69 |  | Затраты труда машинистов | 608254 | 1013 | чел.час | чел.час | 1 | 0.071 | 0 | 0 | 0 | 0 | 0 | 1 | 2 |  | 0.071 | 2 | 38217885 | 320 | 0 | 0 | 0 | 0 | 0 | 0 | 0 | 0
367 | 38217889 | 38217883 | 29147600 | 1 | 1 | 1 | 2 | 021140 | ЦЭМ Тверской обл.(редакции 2014), пр. №337/пр, сб.02,поз.1140 | Краны на автомобильном ходу при работе на других видах строительства 6,3 т | 1368 | 1011 | маш.-ч | маш.-ч | 1 | 0.071 | 0 | 97.91 | 11.2 | 0 | 0 | 1 | 0 |  | 0.071 | 2 | 38217886 | 321 | 0 | 0 | 0 | 0 | 0 | 0 | 0 | 0
368 | 38217894 | 38217890 | 29084574 | 1 | 1 | 1 | 1 | 1-1020-69 |  | Рабочий строитель среднего разряда 2 | 1369 | 1013 | чел.-ч | чел.-ч | 1 | 0.303 | 0 | 0 | 0 | 7.53 | 0 | 1 | 1 |  | 0.303 | 2 | 38217891 | 322 | 0 | 0 | 0 | 0 | 0 | 0 | 0 | 0
368 | 38217895 | 38217890 | 29084573 | 1 | 1 | 1 | 1 | 2-69 |  | Затраты труда машинистов | 608254 | 1013 | чел.час | чел.час | 1 | 0.152 | 0 | 0 | 0 | 0 | 0 | 1 | 2 |  | 0.152 | 2 | 38217892 | 323 | 0 | 0 | 0 | 0 | 0 | 0 | 0 | 0
368 | 38217896 | 38217890 | 29147600 | 1 | 1 | 1 | 2 | 021140 | ЦЭМ Тверской обл.(редакции 2014), пр. №337/пр, сб.02,поз.1140 | Краны на автомобильном ходу при работе на других видах строительства 6,3 т | 1368 | 1011 | маш.-ч | маш.-ч | 1 | 0.152 | 0 | 97.91 | 11.2 | 0 | 0 | 1 | 0 |  | 0.152 | 2 | 38217893 | 324 | 0 | 0 | 0 | 0 | 0 | 0 | 0 | 0
369 | 38217901 | 38217897 | 29084574 | 1 | 1 | 1 | 1 | 1-1020-69 |  | Рабочий строитель среднего разряда 2 | 1369 | 1013 | чел.-ч | чел.-ч | 1 | 0.303 | 0 | 0 | 0 | 7.53 | 0 | 1 | 1 |  | 0.303 | 2 | 38217898 | 325 | 0 | 0 | 0 | 0 | 0 | 0 | 0 | 0
369 | 38217902 | 38217897 | 29084573 | 1 | 1 | 1 | 1 | 2-69 |  | Затраты труда машинистов | 608254 | 1013 | чел.час | чел.час | 1 | 0.152 | 0 | 0 | 0 | 0 | 0 | 1 | 2 |  | 0.152 | 2 | 38217899 | 326 | 0 | 0 | 0 | 0 | 0 | 0 | 0 | 0
369 | 38217903 | 38217897 | 29147600 | 1 | 1 | 1 | 2 | 021140 | ЦЭМ Тверской обл.(редакции 2014), пр. №337/пр, сб.02,поз.1140 | Краны на автомобильном ходу при работе на других видах строительства 6,3 т | 1368 | 1011 | маш.-ч | маш.-ч | 1 | 0.152 | 0 | 97.91 | 11.2 | 0 | 0 | 1 | 0 |  | 0.152 | 2 | 38217900 | 327 | 0 | 0 | 0 | 0 | 0 | 0 | 0 | 0
370 | 38217908 | 38217904 | 29084574 | 1 | 1 | 1 | 1 | 1-1020-69 |  | Рабочий строитель среднего разряда 2 | 1369 | 1013 | чел.-ч | чел.-ч | 1 | 0.289 | 0 | 0 | 0 | 7.53 | 0 | 1 | 1 |  | 0.289 | 2 | 38217905 | 328 | 0 | 0 | 0 | 0 | 0 | 0 | 0 | 0
370 | 38217909 | 38217904 | 29084573 | 1 | 1 | 1 | 1 | 2-69 |  | Затраты труда машинистов | 608254 | 1013 | чел.час | чел.час | 1 | 0.114 | 0 | 0 | 0 | 0 | 0 | 1 | 2 |  | 0.114 | 2 | 38217906 | 329 | 0 | 0 | 0 | 0 | 0 | 0 | 0 | 0
370 | 38217910 | 38217904 | 29147673 | 1 | 1 | 1 | 2 | 030101 | ЦЭМ Тверской обл.(редакции 2014), пр. №337/пр, сб.03,поз.0101 | Автопогрузчики 5 т | 1368 | 1011 | маш.-ч | маш.-ч | 1 | 0.114 | 0 | 97.95 | 9.71 | 0 | 0 | 1 | 0 |  | 0.114 | 2 | 38217907 | 330 | 0 | 0 | 0 | 0 | 0 | 0 | 0 | 0
371 | 38217915 | 38217911 | 29084574 | 1 | 1 | 1 | 1 | 1-1020-69 |  | Рабочий строитель среднего разряда 2 | 1369 | 1013 | чел.-ч | чел.-ч | 1 | 0.114 | 0 | 0 | 0 | 7.53 | 0 | 1 | 1 |  | 0.114 | 2 | 38217912 | 331 | 0 | 0 | 0 | 0 | 0 | 0 | 0 | 0
371 | 38217916 | 38217911 | 29084573 | 1 | 1 | 1 | 1 | 2-69 |  | Затраты труда машинистов | 608254 | 1013 | чел.час | чел.час | 1 | 0.114 | 0 | 0 | 0 | 0 | 0 | 1 | 2 |  | 0.114 | 2 | 38217913 | 332 | 0 | 0 | 0 | 0 | 0 | 0 | 0 | 0
371 | 38217917 | 38217911 | 29147673 | 1 | 1 | 1 | 2 | 030101 | ЦЭМ Тверской обл.(редакции 2014), пр. №337/пр, сб.03,поз.0101 | Автопогрузчики 5 т | 1368 | 1011 | маш.-ч | маш.-ч | 1 | 0.114 | 0 | 97.95 | 9.71 | 0 | 0 | 1 | 0 |  | 0.114 | 2 | 38217914 | 333 | 0 | 0 | 0 | 0 | 0 | 0 | 0 | 0
372 | 38217921 | 38217918 | 29084573 | 1 | 1 | 1 | 1 | 2-69 |  | Затраты труда машинистов | 608254 | 1013 | чел.час | чел.час | 1 | 0.018 | 0 | 0 | 0 | 0 | 0 | 1 | 2 |  | 0.018 | 2 | 38217919 | 334 | 0 | 0 | 0 | 0 | 0 | 0 | 0 | 0
372 | 38217922 | 38217918 | 29147883 | 1 | 1 | 1 | 2 | 060248 | ЦЭМ Тверской обл.(редакции 2014), пр. №337/пр, сб.06,поз.0248 | Экскаваторы одноковшовые дизельные на гусеничном ходу при работе на других видах строительства 0,65 м3 | 1368 | 1011 | маш.-ч | маш.-ч | 1 | 0.018 | 0 | 121.65 | 13.03 | 0 | 0 | 1 | 0 |  | 0.018 | 2 | 38217920 | 335 | 0 | 0 | 0 | 0 | 0 | 0 | 0 | 0
373 | 38217926 | 38217923 | 29084573 | 1 | 1 | 1 | 1 | 2-69 |  | Затраты труда машинистов | 608254 | 1013 | чел.час | чел.час | 1 | 0.129 | 0 | 0 | 0 | 0 | 0 | 1 | 2 |  | 0.129 | 2 | 38217924 | 336 | 0 | 0 | 0 | 0 | 0 | 0 | 0 | 0
373 | 38217927 | 38217923 | 29147775 | 1 | 1 | 1 | 2 | 031870 | ЦЭМ Тверской обл.(редакции 2014), пр. №337/пр, сб.03,поз.1870 | Конвейер ленточный передвижной высотой 5 м | 1368 | 1011 | маш.-ч | маш.-ч | 1 | 0.129 | 0 | 15.95 | 9.71 | 0 | 0 | 1 | 0 |  | 0.129 | 2 | 38217925 | 337 | 0 | 0 | 0 | 0 | 0 | 0 | 0 | 0
374 | 38217931 | 38217928 | 29084573 | 1 | 1 | 1 | 1 | 2-69 |  | Затраты труда машинистов | 608254 | 1013 | чел.час | чел.час | 1 | 0.024 | 0 | 0 | 0 | 0 | 0 | 1 | 2 |  | 0.024 | 2 | 38217929 | 338 | 0 | 0 | 0 | 0 | 0 | 0 | 0 | 0
374 | 38217932 | 38217928 | 29147883 | 1 | 1 | 1 | 2 | 060248 | ЦЭМ Тверской обл.(редакции 2014), пр. №337/пр, сб.06,поз.0248 | Экскаваторы одноковшовые дизельные на гусеничном ходу при работе на других видах строительства 0,65 м3 | 1368 | 1011 | маш.-ч | маш.-ч | 1 | 0.024 | 0 | 121.65 | 13.03 | 0 | 0 | 1 | 0 |  | 0.024 | 2 | 38217930 | 339 | 0 | 0 | 0 | 0 | 0 | 0 | 0 | 0
375 | 38217936 | 38217933 | 29084573 | 1 | 1 | 1 | 1 | 2-69 |  | Затраты труда машинистов | 608254 | 1013 | чел.час | чел.час | 1 | 0.152 | 0 | 0 | 0 | 0 | 0 | 1 | 2 |  | 0.152 | 2 | 38217934 | 340 | 0 | 0 | 0 | 0 | 0 | 0 | 0 | 0
375 | 38217937 | 38217933 | 29147775 | 1 | 1 | 1 | 2 | 031870 | ЦЭМ Тверской обл.(редакции 2014), пр. №337/пр, сб.03,поз.1870 | Конвейер ленточный передвижной высотой 5 м | 1368 | 1011 | маш.-ч | маш.-ч | 1 | 0.152 | 0 | 15.95 | 9.71 | 0 | 0 | 1 | 0 |  | 0.152 | 2 | 38217935 | 341 | 0 | 0 | 0 | 0 | 0 | 0 | 0 | 0
376 | 38217940 | 38217938 | 29149520 | 1 | 1 | 1 | 2 | 400001 | ЦЭМ Тверской обл.(редакции 2014), пр. №337/пр, сб.40,поз.0001 | Автомобили бортовые, грузоподъемность до 5 т | 1368 | 1011 | маш.-ч | маш.-ч | 1 | 0.4612 | 0 | 91.62 | 0 | 0 | 0 | 1 | 0 |  | 0.4612 | 2 | 38217939 | 342 | 0 | 0 | 0 | 0 | 0 | 0 | 0 | 0
377 | 38217943 | 38217941 | 29149529 | 1 | 1 | 1 | 2 | 400052 | ЦЭМ Тверской обл.(редакции 2014), пр. №337/пр, сб.40,поз.0052 | Автомобиль-самосвал, грузоподъемность до 10 т | 1368 | 1011 | маш.-ч | маш.-ч | 1 | 0.1715 | 0 | 109.5 | 0 | 0 | 0 | 1 | 0 |  | 0.1715 | 2 | 38217942 | 343 | 0 | 0 | 0 | 0 | 0 | 0 | 0 | 0