## Свод
Приложение 5.1
Сводный график ТО объектов филиала ПАО "МРСК Центра"-"Орелэнерго" на 2021 год
№ п/п | Филиал | Энергообъект | Напряжение, кВ | План года, шт | Январь | Февраль | Март | Апрель | Май | Июнь | Июль | Август | Сентябрь | Октябрь | Ноябрь | Декабрь
1 | Орелэнерго | ПС | 110 | 6 | 0 | 0 | 0 | 2 | 2 | 1 | 1 | 0 | 0 | 0 | 0 | 0
2 |  | ПС | 35 | 8 | 0 | 0 | 2 | 1 | 1 | 3 | 1 | 0 | 0 | 0 | 0 | 0
3 |  | ВЛ | 110 | 9 | 0 | 0 | 0 | 2 | 1 | 5 | 1 | 0 | 0 | 0 | 0 | 0
4 |  | ВЛ | 35 | 8 | 0 | 2 | 3 | 1 | 1 | 1 | 0 | 0 | 0 | 0 | 0 | 0
5 |  | ВЛ | 6-10 | 62 | 0 | 7 | 14 | 11 | 7 | 7 | 7 | 9 | 0 | 0 | 0 | 0
6 |  | ВЛ | 0.4 | 0 | 0 | 0 | 0 | 0 | 0 | 0 | 0 | 0 | 0 | 0 | 0 | 0
7 |  | КЛ | 6-10 | 0 | 0 | 0 | 0 | 0 | 0 | 0 | 0 | 0 | 0 | 0 | 0 | 0
8 |  | КЛ | 0.4 | 0 | 0 | 0 | 0 | 0 | 0 | 0 | 0 | 0 | 0 | 0 | 0 | 0
9 |  | ТП | 6-10/0,4 | 1194 | 0 | 161 | 176 | 195 | 189 | 157 | 163 | 153 | 0 | 0 | 0 | 0
10 |  | РП | 6-10 | 6 | 0 | 0 | 0 | 1 | 3 | 1 | 1 | 0 | 0 | 0 | 0 | 0
11 |  | Производственные здания и сооружения | - | 28 | 0 | 3 | 7 | 4 | 4 | 4 | 3 | 3 | 0 | 0 | 0 | 0
12 |  | Административные здания | - | 0 | 0 | 0 | 0 | 0 | 0 | 0 | 0 | 0 | 0 | 0 | 0 | 0
|  | Производственные здания и сооружения (комплексное обследование) | - | 28 | 0 | 3 | 7 | 4 | 4 | 4 | 3 | 3 | 0 | 0 | 0 | 0
13 |  | - | Итого | 1349 | 0 | 176 | 209 | 221 | 212 | 183 | 180 | 168 | 0 | 0 | 0 | 0
|  | Начальник отдела анализа и управления производством |  |  | Июль: Колесников П.А.

## ПС 35-110
Приложение 5.2
График проведения технического освидетельствования ПС 35-110 кВ филиала ПАО "МРСК Центра"-"Орелэнерго" на 2021 год
№ п/п | Филиал | Структурное подразделение | Участок | Класс напряжения, кВ | Энергообъект (ПС, ВЛ, РП) | Код ТМ верхнего уровня | Год ввода в эксплуатацию | Год предыдущего технического освидетельствования | Месяц проведения технического освидетельствования
[9 empty] | 1 | 2 | 3 | 4 | 5 | 6 | 7 | 8 | 9 | 10 | 11 | 12
1 | 2 | 3 | 4 | 5 | 6 | 7 | 8 | 9 | 10 | 11 | 12 | 13 | 14 | 15 | 16 | 17 | 18 | 19 | 20 | 21
1 | Орелэнерго | УВС | 5700PS01 | 35 | ПС | PS035-001266 | 1993 | 2016 | bar: Месяц проведения технического освидетельствования 3
2 | Орелэнерго | УВС | 5700PS01 | 35 | ПС | PS035-001361 | 1988 | 2016 | bar: Месяц проведения технического освидетельствования 3
3 | Орелэнерго | УВС | 5700PS01 | 35 | ПС | PS035-001375 | 1970 | 2016 | bar: Месяц проведения технического освидетельствования 6
4 | Орелэнерго | УВС | 5700PS01 | 110 | ПС | PS110-000976 | 1975 | 2016 | bar: Месяц проведения технического освидетельствования 4
5 | Орелэнерго | УВС | 5700PS01 | 110 | ПС | PS110-000988 | 1967 | 2016 | bar: Месяц проведения технического освидетельствования 5
6 | Орелэнерго | УВС | 5700PS01 | 110 | ПС | PS110-001106 | 1963 | 2016 | bar: Месяц проведения технического освидетельствования 4
7 | Орелэнерго | УВС | 5700PS01 | 110 | ПС | PS110-001143 | 1972 | 2016 | bar: Месяц проведения технического освидетельствования 7
8 | Орелэнерго | УВС | 5700PS02 | 35 | ПС | PS035-001762 | 1993 | 2016 | bar: Месяц проведения технического освидетельствования 7
9 | Орелэнерго | УВС | 5700PS02 | 110 | ПС | PS110-000882 | 1985 | 2016 | bar: Месяц проведения технического освидетельствования 6
10 | Орелэнерго | УВС | 5700PS03 | 35 | ПС | PS035-000945 | 1979 | 2016 | bar: Месяц проведения технического освидетельствования 4
11 | Орелэнерго | УВС | 5700PS03 | 35 | ПС | PS035-000948 | 1964 | 2016 | bar: Месяц проведения технического освидетельствования 5
12 | Орелэнерго | УВС | 5700PS03 | 35 | ПС | PS035-001040 | 1978 | 2016 | bar: Месяц проведения технического освидетельствования 6
13 | Орелэнерго | УВС | 5700PS03 | 35 | ПС | PS035-001120 | 1965 | 2018 | bar: Месяц проведения технического освидетельствования 6
14 | Орелэнерго | УВС | 5700PS03 | 110 | ПС | PS110-000815 | 1968 | 2016 | bar: Месяц проведения технического освидетельствования 5

## ЛЭП 35-110
Приложение 5.3
График проведения технического освидетельствования ЛЭП 35-110 кВ филиала ПАО "МРСК Центра"-"Орелэнерго" на 2021 год
№ п/п | Филиал | Структурное подразделение | Участок | Класс напряжения, кВ | Энергообъект (ПС, ВЛ, РП) | Код ТМ верхнего уровня | Год ввода в эксплуатацию | Год предыдущего технического освидетельствования | Месяц проведения технического освидетельствования
[9 empty] | 1 | 2 | 3 | 4 | 5 | 6 | 7 | 8 | 9 | 10 | 11 | 12
1 | 2 | 3 | 4 | 5 | 6 | 7 | 8 | 9 | 10 | 11 | 12 | 13 | 14 | 15 | 16 | 17 | 18 | 19 | 20 | 21
1 | Орелэнерго | СЛЭП УВС | 5700LP01 | 35 | ВЛ | VL035-001065 | 1958 | bar: Месяц проведения технического освидетельствования 3
2 | Орелэнерго | СЛЭП УВС | 5700LP01 | 35 | ВЛ | VL035-001068 | 1963 | 2016 | bar: Месяц проведения технического освидетельствования 4
3 | Орелэнерго | СЛЭП УВС | 5700LP03 | 35 | ВЛ | VL035-001176 | 1996 | bar: Месяц проведения технического освидетельствования 5
4 | Орелэнерго | СЛЭП УВС | 5700LP01 | 35 | ВЛ | VL035-001076 | 1966 | 2016 | bar: Месяц проведения технического освидетельствования 2
5 | Орелэнерго | СЛЭП УВС | 5700LP01 | 35 | ВЛ | VL035-001077 | 1986 | 2016 | bar: Месяц проведения технического освидетельствования 2
6 | Орелэнерго | СЛЭП УВС | 5700LP01 | 35 | ВЛ | VL035-001091 | 1959 | 2016 | bar: Месяц проведения технического освидетельствования 3
7 | Орелэнерго | СЛЭП УВС | 5700LP03 | 35 | ВЛ | VL035-001356 | 1991 | 2016 | bar: Месяц проведения технического освидетельствования 6
8 | Орелэнерго | СЛЭП УВС | 5700LP03 | 35 | ВЛ | VL035-001357 | 1991 | 2016 | bar: Месяц проведения технического освидетельствования 3
9 | Орелэнерго | СЛЭП УВС | 5700LP01 | 110 | ВЛ | VL110-000296 | 1977 | bar: Месяц проведения технического освидетельствования 5
10 | Орелэнерго | СЛЭП УВС | 5700LP01 | 110 | ВЛ | VL110-000865 | 1973 | 2016 | bar: Месяц проведения технического освидетельствования 6
11 | Орелэнерго | СЛЭП УВС | 5700LP01 | 110 | ВЛ | VL110-000866 | 1973 | 2016 | bar: Месяц проведения технического освидетельствования 6
12 | Орелэнерго | СЛЭП УВС | 5700LP01 | 110 | ВЛ | VL110-000867 | 1968 | 2016 | bar: Месяц проведения технического освидетельствования 6
13 | Орелэнерго | СЛЭП УВС | 5700LP01 | 110 | ВЛ | VL110-000868 | 1968 | 2016 | bar: Месяц проведения технического освидетельствования 6
14 | Орелэнерго | СЛЭП УВС | 5700LP01 | 110 | ВЛ | VL110-000877 | 1966 | 2016 | bar: Месяц проведения технического освидетельствования 4
15 | Орелэнерго | СЛЭП УВС | 5700LP01 | 110 | ВЛ | VL110-000878 | 1978 | 2016 | bar: Месяц проведения технического освидетельствования 4
16 | Орелэнерго | СЛЭП УВС | 5700LP01 | 110 | ВЛ | VL110-000884 | 1976 | 2016 | bar: Месяц проведения технического освидетельствования 7
17 | Орелэнерго | СЛЭП УВС | 5700LP01 | 110 | ВЛ | VL110-001937 | 1959 | bar: Месяц проведения технического освидетельствования 6

## РЭС 0,4-10
Приложение 5.4
График проведения технического освидетельствования РЭС 0,4-10 кВ филиала ПАО "МРСК Центра"-"Орелэнерго" на 2021 год
№ п/п | Филиал | Структурное подразделение | Класс напряжения, кВ | Энергообъект (ЗТП КТП, МТП, РП, ВЛ, КЛ) | Код ТМ верхнего уровня | Год ввода в эксплуатацию | Год предыдущего технического освидетельствования | Месяц проведения технического освидетельствования
[8 empty] | 1 | 2 | 3 | 4 | 5 | 6 | 7 | 8 | 9 | 10 | 11 | 12
1 | 2 | 3 | 4 | 5 | 6 | 7 | 8 | 9 | 10 | 11 | 12 | 13 | 14 | 15 | 16 | 17 | 18 | 19 | 20
1 | Орелэнерго | 5700LP01 | 6 | ВЛ | VS006-0001886 | 1981 | 2015 | bar: Месяц проведения технического освидетельствования 3
2 | Орелэнерго | 5700LP01 | 6 | ВЛ | VS006-0001887 | 1981 | 2015 | bar: Месяц проведения технического освидетельствования 3
3 | Орелэнерго | 5700PS03 | 10/0.4 | РП | RP010-0001155 | 1982 | bar: Месяц проведения технического освидетельствования 5
4 | Орелэнерго | 5700PS03 | 10/0.4 | РП | RP010-0001156 | 1959 | bar: Месяц проведения технического освидетельствования 5
5 | Орелэнерго | 5700PS03 | 10/0.4 | ТП | TP010-0114756 | 1969 | bar: Месяц проведения технического освидетельствования 5
6 | Орелэнерго | 5700R001 | 10/0.4 | РП | RP006-0000244 | 1964 | bar: Месяц проведения технического освидетельствования 4
7 | Орелэнерго | 5700R001 | 10/0.4 | РП | RP006-0000245 | 1964 | bar: Месяц проведения технического освидетельствования 5
8 | Орелэнерго | 5700R001 | 10/0.4 | РП | RP006-0000246 | 1978 | bar: Месяц проведения технического освидетельствования 6
9 | Орелэнерго | 5700R001 | 10/0.4 | РП | RP010-0001167 | 1968 | bar: Месяц проведения технического освидетельствования 7
10 | Орелэнерго | 5700R001 | 10/0.4 | ТП | TP006-0011922 | 1980 | 2016 | bar: Месяц проведения технического освидетельствования 8
11 | Орелэнерго | 5700R001 | 10/0.4 | ТП | TP010-0037335 | 1995 | bar: Месяц проведения технического освидетельствования 2
12 | Орелэнерго | 5700R001 | 10/0.4 | ТП | TP010-0037901 | 1967 | 2016 | bar: Месяц проведения технического освидетельствования 2
13 | Орелэнерго | 5700R001 | 10/0.4 | ТП | TP010-0037990 | 1988 | 2016 | bar: Месяц проведения технического освидетельствования 3
14 | Орелэнерго | 5700R001 | 10/0.4 | ТП | TP010-0038081 | 1990 | 2016 | bar: Месяц проведения технического освидетельствования 4
15 | Орелэнерго | 5700R001 | 10/0.4 | ТП | TP010-0038160 | 1990 | 2016 | bar: Месяц проведения технического освидетельствования 5
16 | Орелэнерго | 5700R001 | 10/0.4 | ТП | TP010-0038182 | 1986 | 2016 | bar: Месяц проведения технического освидетельствования 6
17 | Орелэнерго | 5700R001 | 10/0.4 | ТП | TP010-0038227 | 1985 | 2016 | bar: Месяц проведения технического освидетельствования 7
18 | Орелэнерго | 5700R001 | 10/0.4 | ТП | TP010-0039304 | 1966 | 2014 | bar: Месяц проведения технического освидетельствования 8
19 | Орелэнерго | 5700R001 | 10/0.4 | ТП | TP010-0039558 | 1969 | 2016 | bar: Месяц проведения технического освидетельствования 3
20 | Орелэнерго | 5700R001 | 10/0.4 | ТП | TP010-0039603 | 1989 | 2016 | bar: Месяц проведения технического освидетельствования 2
21 | Орелэнерго | 5700R001 | 10/0.4 | ТП | TP010-0039704 | 1968 | 2016 | bar: Месяц проведения технического освидетельствования 3
22 | Орелэнерго | 5700R001 | 10/0.4 | ТП | TP010-0039734 | 1968 | 2016 | bar: Месяц проведения технического освидетельствования 4
23 | Орелэнерго | 5700R001 | 10/0.4 | ТП | TP010-0039771 | 1982 | 2016 | bar: Месяц проведения технического освидетельствования 5
24 | Орелэнерго | 5700R001 | 10/0.4 | ТП | TP010-0040111 | 1982 | 2016 | bar: Месяц проведения технического освидетельствования 6
25 | Орелэнерго | 5700R001 | 10/0.4 | ТП | TP010-0040207 | 1980 | 2016 | bar: Месяц проведения технического освидетельствования 7
26 | Орелэнерго | 5700R001 | 10/0.4 | ТП | TP010-0042465 | 1985 | 2016 | bar: Месяц проведения технического освидетельствования 8
27 | Орелэнерго | 5700R001 | 10/0.4 | ТП | TP010-0042676 | 1985 | 2016 | bar: Месяц проведения технического освидетельствования 4
28 | Орелэнерго | 5700R001 | 10/0.4 | ТП | TP010-0042724 | 1985 | 2016 | bar: Месяц проведения технического освидетельствования 2
29 | Орелэнерго | 5700R001 | 10/0.4 | ТП | TP010-0043731 | 1985 | 2016 | bar: Месяц проведения технического освидетельствования 3
30 | Орелэнерго | 5700R001 | 10/0.4 | ТП | TP010-0043736 | 1984 | 2016 | bar: Месяц проведения технического освидетельствования 4
31 | Орелэнерго | 5700R001 | 10/0.4 | ТП | TP010-0043752 | 1988 | bar: Месяц проведения технического освидетельствования 5
32 | Орелэнерго | 5700R001 | 10/0.4 | ТП | TP010-0043942 | 1985 | 2016 | bar: Месяц проведения технического освидетельствования 6
33 | Орелэнерго | 5700R001 | 10/0.4 | ТП | TP010-0043959 | 1985 | 2016 | bar: Месяц проведения технического освидетельствования 7
34 | Орелэнерго | 5700R001 | 10/0.4 | ТП | TP010-0044115 | 1985 | 2016 | bar: Месяц проведения технического освидетельствования 8
35 | Орелэнерго | 5700R001 | 10/0.4 | ТП | TP010-0044631 | 1990 | 2016 | bar: Месяц проведения технического освидетельствования 5
36 | Орелэнерго | 5700R001 | 10/0.4 | ТП | TP010-0045018 | 1958 | 2016 | bar: Месяц проведения технического освидетельствования 2
37 | Орелэнерго | 5700R001 | 10/0.4 | ТП | TP010-0045296 | 1981 | bar: Месяц проведения технического освидетельствования 3
38 | Орелэнерго | 5700R001 | 10/0.4 | ТП | TP010-0045401 | 1981 | 2016 | bar: Месяц проведения технического освидетельствования 4
39 | Орелэнерго | 5700R001 | 10/0.4 | ТП | TP010-0045446 | 1984 | 2016 | bar: Месяц проведения технического освидетельствования 5
40 | Орелэнерго | 5700R001 | 10/0.4 | ТП | TP010-0051842 | 1979 | bar: Месяц проведения технического освидетельствования 6
41 | Орелэнерго | 5700R001 | 10/0.4 | ТП | TP010-0053067 | 1989 | bar: Месяц проведения технического освидетельствования 7
42 | Орелэнерго | 5700R001 | 10/0.4 | ТП | TP010-0053270 | 1986 | bar: Месяц проведения технического освидетельствования 8
43 | Орелэнерго | 5700R001 | 10/0.4 | ТП | TP010-0054191 | 1979 | bar: Месяц проведения технического освидетельствования 6
44 | Орелэнерго | 5700R001 | 10/0.4 | ТП | TP010-0054247 | 1968 | bar: Месяц проведения технического освидетельствования 2
45 | Орелэнерго | 5700R001 | 10/0.4 | ТП | TP010-0054294 | 1982 | bar: Месяц проведения технического освидетельствования 3
46 | Орелэнерго | 5700R001 | 10/0.4 | ТП | TP010-0054505 | 1983 | bar: Месяц проведения технического освидетельствования 4
47 | Орелэнерго | 5700R001 | 10/0.4 | ТП | TP010-0054598 | 1990 | bar: Месяц проведения технического освидетельствования 5
48 | Орелэнерго | 5700R001 | 10/0.4 | ТП | TP010-0055773 | 1981 | bar: Месяц проведения технического освидетельствования 6
49 | Орелэнерго | 5700R001 | 10/0.4 | ТП | TP010-0056468 | 1975 | bar: Месяц проведения технического освидетельствования 7
50 | Орелэнерго | 5700R001 | 10/0.4 | ТП | TP010-0059793 | 1983 | 2016 | bar: Месяц проведения технического освидетельствования 8
51 | Орелэнерго | 5700R001 | 10/0.4 | ТП | TP010-0059828 | 1987 | 2016 | bar: Месяц проведения технического освидетельствования 7
52 | Орелэнерго | 5700R001 | 10/0.4 | ТП | TP010-0059982 | 1979 | bar: Месяц проведения технического освидетельствования 2
53 | Орелэнерго | 5700R001 | 10/0.4 | ТП | TP010-0060034 | 1986 | 2016 | bar: Месяц проведения технического освидетельствования 3
54 | Орелэнерго | 5700R001 | 10/0.4 | ТП | TP010-0060095 | 1966 | bar: Месяц проведения технического освидетельствования 4
55 | Орелэнерго | 5700R001 | 10/0.4 | ТП | TP010-0060120 | 1990 | bar: Месяц проведения технического освидетельствования 5
56 | Орелэнерго | 5700R001 | 10/0.4 | ТП | TP010-0060127 | 1986 | bar: Месяц проведения технического освидетельствования 6
57 | Орелэнерго | 5700R001 | 10/0.4 | ТП | TP010-0060313 | 1970 | 2016 | bar: Месяц проведения технического освидетельствования 7
58 | Орелэнерго | 5700R001 | 10/0.4 | ТП | TP010-0060393 | 1989 | 2016 | bar: Месяц проведения технического освидетельствования 8
59 | Орелэнерго | 5700R001 | 10/0.4 | ТП | TP010-0060901 | 1961 | 2016 | bar: Месяц проведения технического освидетельствования 8
60 | Орелэнерго | 5700R001 | 10/0.4 | ТП | TP010-0061985 | 1982 | 2016 | bar: Месяц проведения технического освидетельствования 3
61 | Орелэнерго | 5700R001 | 10/0.4 | ТП | TP010-0063982 | 1989 | bar: Месяц проведения технического освидетельствования 4
62 | Орелэнерго | 5700R001 | 10/0.4 | ТП | TP010-0064065 | 1993 | bar: Месяц проведения технического освидетельствования 5
63 | Орелэнерго | 5700R001 | 10/0.4 | ТП | TP010-0064097 | 1981 | bar: Месяц проведения технического освидетельствования 6
64 | Орелэнерго | 5700R001 | 10/0.4 | ТП | TP010-0064169 | 1982 | bar: Месяц проведения технического освидетельствования 7
65 | Орелэнерго | 5700R001 | 10/0.4 | ТП | TP010-0064219 | 1982 | bar: Месяц проведения технического освидетельствования 3
66 | Орелэнерго | 5700R001 | 10/0.4 | ТП | TP010-0064707 | 1981 | 2016 | bar: Месяц проведения технического освидетельствования 7
67 | Орелэнерго | 5700R001 | 10/0.4 | ТП | TP010-0064819 | 1994 | bar: Месяц проведения технического освидетельствования 2
68 | Орелэнерго | 5700R001 | 10/0.4 | ТП | TP010-0064914 | 1983 | 2016 | bar: Месяц проведения технического освидетельствования 3
69 | Орелэнерго | 5700R001 | 10/0.4 | ТП | TP010-0065564 | 1978 | bar: Месяц проведения технического освидетельствования 4
70 | Орелэнерго | 5700R001 | 10/0.4 | ТП | TP010-0065781 | 1968 | 2016 | bar: Месяц проведения технического освидетельствования 5
71 | Орелэнерго | 5700R001 | 10/0.4 | ТП | TP010-0067052 | 1986 | bar: Месяц проведения технического освидетельствования 6
72 | Орелэнерго | 5700R001 | 10/0.4 | ТП | TP010-0067070 | 1988 | bar: Месяц проведения технического освидетельствования 7
73 | Орелэнерго | 5700R001 | 10/0.4 | ТП | TP010-0067084 | 1989 | bar: Месяц проведения технического освидетельствования 8
74 | Орелэнерго | 5700R001 | 10/0.4 | ТП | TP010-0067096 | 1986 | bar: Месяц проведения технического освидетельствования 6
75 | Орелэнерго | 5700R001 | 10/0.4 | ТП | TP010-0067174 | 1986 | bar: Месяц проведения технического освидетельствования 2
76 | Орелэнерго | 5700R001 | 10/0.4 | ТП | TP010-0067206 | 1982 | bar: Месяц проведения технического освидетельствования 3
77 | Орелэнерго | 5700R001 | 10/0.4 | ТП | TP010-0067271 | 1984 | bar: Месяц проведения технического освидетельствования 4
78 | Орелэнерго | 5700R001 | 10/0.4 | ТП | TP010-0067284 | 1987 | bar: Месяц проведения технического освидетельствования 5
79 | Орелэнерго | 5700R001 | 10/0.4 | ТП | TP010-0071625 | 1982 | bar: Месяц проведения технического освидетельствования 6
80 | Орелэнерго | 5700R001 | 10/0.4 | ТП | TP010-0071663 | 1969 | bar: Месяц проведения технического освидетельствования 7
81 | Орелэнерго | 5700R001 | 10/0.4 | ТП | TP010-0072589 | 1976 | bar: Месяц проведения технического освидетельствования 8
82 | Орелэнерго | 5700R001 | 10/0.4 | ТП | TP010-0072605 | 1985 | bar: Месяц проведения технического освидетельствования 5
83 | Орелэнерго | 5700R001 | 10/0.4 | ТП | TP010-0072659 | 1986 | bar: Месяц проведения технического освидетельствования 2
84 | Орелэнерго | 5700R001 | 10/0.4 | ТП | TP010-0072680 | 1981 | bar: Месяц проведения технического освидетельствования 3
85 | Орелэнерго | 5700R001 | 10/0.4 | ТП | TP010-0072794 | 1982 | bar: Месяц проведения технического освидетельствования 4
86 | Орелэнерго | 5700R001 | 10/0.4 | ТП | TP010-0072817 | 1969 | bar: Месяц проведения технического освидетельствования 5
87 | Орелэнерго | 5700R001 | 10/0.4 | ТП | TP010-0072835 | 1987 | bar: Месяц проведения технического освидетельствования 6
88 | Орелэнерго | 5700R001 | 10/0.4 | ТП | TP010-0072849 | 1968 | bar: Месяц проведения технического освидетельствования 7
89 | Орелэнерго | 5700R001 | 10/0.4 | ТП | TP010-0072874 | 1988 | bar: Месяц проведения технического освидетельствования 8
90 | Орелэнерго | 5700R001 | 10/0.4 | ТП | TP010-0073003 | 1985 | bar: Месяц проведения технического освидетельствования 4
91 | Орелэнерго | 5700R001 | 10/0.4 | ТП | TP010-0073015 | 1985 | bar: Месяц проведения технического освидетельствования 2
92 | Орелэнерго | 5700R001 | 10/0.4 | ТП | TP010-0073031 | 1985 | bar: Месяц проведения технического освидетельствования 3
93 | Орелэнерго | 5700R001 | 10/0.4 | ТП | TP010-0073077 | 1975 | bar: Месяц проведения технического освидетельствования 4
94 | Орелэнерго | 5700R001 | 10/0.4 | ТП | TP010-0073100 | 1990 | bar: Месяц проведения технического освидетельствования 5
95 | Орелэнерго | 5700R001 | 10/0.4 | ТП | TP010-0073110 | 1985 | bar: Месяц проведения технического освидетельствования 6
96 | Орелэнерго | 5700R001 | 10/0.4 | ТП | TP010-0073599 | 1986 | bar: Месяц проведения технического освидетельствования 7
97 | Орелэнерго | 5700R001 | 10/0.4 | ТП | TP010-0073609 | 1976 | bar: Месяц проведения технического освидетельствования 8
98 | Орелэнерго | 5700R001 | 10/0.4 | ТП | TP010-0073618 | 1986 | bar: Месяц проведения технического освидетельствования 3
99 | Орелэнерго | 5700R001 | 10/0.4 | ТП | TP010-0073661 | 1968 | bar: Месяц проведения технического освидетельствования 2
100 | Орелэнерго | 5700R001 | 10/0.4 | ТП | TP010-0073690 | 1971 | bar: Месяц проведения технического освидетельствования 3
101 | Орелэнерго | 5700R001 | 10/0.4 | ТП | TP010-0074062 | 1969 | bar: Месяц проведения технического освидетельствования 4
102 | Орелэнерго | 5700R001 | 10/0.4 | ТП | TP010-0074102 | 1995 | bar: Месяц проведения технического освидетельствования 5
103 | Орелэнерго | 5700R001 | 10/0.4 | ТП | TP010-0074281 | 1968 | bar: Месяц проведения технического освидетельствования 6
104 | Орелэнерго | 5700R001 | 10/0.4 | ТП | TP010-0074310 | 1983 | bar: Месяц проведения технического освидетельствования 7
105 | Орелэнерго | 5700R001 | 10/0.4 | ТП | TP010-0074588 | 1995 | bar: Месяц проведения технического освидетельствования 8
106 | Орелэнерго | 5700R001 | 10/0.4 | ТП | TP010-0074605 | 1986 | 2016 | bar: Месяц проведения технического освидетельствования 2
107 | Орелэнерго | 5700R001 | 10/0.4 | ТП | TP010-0074622 | 1979 | bar: Месяц проведения технического освидетельствования 2
108 | Орелэнерго | 5700R001 | 10/0.4 | ТП | TP010-0074636 | 1982 | bar: Месяц проведения технического освидетельствования 3
109 | Орелэнерго | 5700R001 | 10/0.4 | ТП | TP010-0074656 | 1990 | bar: Месяц проведения технического освидетельствования 4
110 | Орелэнерго | 5700R001 | 10/0.4 | ТП | TP010-0074671 | 1981 | 2016 | bar: Месяц проведения технического освидетельствования 5
111 | Орелэнерго | 5700R001 | 10/0.4 | ТП | TP010-0074707 | 1988 | bar: Месяц проведения технического освидетельствования 6
112 | Орелэнерго | 5700R001 | 10/0.4 | ТП | TP010-0075320 | 1969 | bar: Месяц проведения технического освидетельствования 7
113 | Орелэнерго | 5700R001 | 10/0.4 | ТП | TP010-0075577 | 1980 | bar: Месяц проведения технического освидетельствования 8
114 | Орелэнерго | 5700R001 | 10/0.4 | ТП | TP010-0076320 | 1964 | bar: Месяц проведения технического освидетельствования 3
115 | Орелэнерго | 5700R001 | 10/0.4 | ТП | TP010-0076330 | 1982 | bar: Месяц проведения технического освидетельствования 2
116 | Орелэнерго | 5700R001 | 10/0.4 | ТП | TP010-0076342 | 1984 | bar: Месяц проведения технического освидетельствования 3
117 | Орелэнерго | 5700R001 | 10/0.4 | ТП | TP010-0076347 | 1983 | bar: Месяц проведения технического освидетельствования 4
118 | Орелэнерго | 5700R001 | 10/0.4 | ТП | TP010-0076352 | 1994 | bar: Месяц проведения технического освидетельствования 5
119 | Орелэнерго | 5700R001 | 10/0.4 | ТП | TP010-0076557 | 1977 | bar: Месяц проведения технического освидетельствования 6
120 | Орелэнерго | 5700R001 | 10/0.4 | ТП | TP010-0076564 | 1987 | bar: Месяц проведения технического освидетельствования 7
121 | Орелэнерго | 5700R001 | 10/0.4 | ТП | TP010-0076576 | 1984 | bar: Месяц проведения технического освидетельствования 8
122 | Орелэнерго | 5700R001 | 10/0.4 | ТП | TP010-0076589 | 1987 | bar: Месяц проведения технического освидетельствования 4
123 | Орелэнерго | 5700R001 | 10/0.4 | ТП | TP010-0076604 | 1982 | bar: Месяц проведения технического освидетельствования 2
124 | Орелэнерго | 5700R001 | 10/0.4 | ТП | TP010-0076615 | 1982 | bar: Месяц проведения технического освидетельствования 3
125 | Орелэнерго | 5700R001 | 10/0.4 | ТП | TP010-0076631 | 1971 | bar: Месяц проведения технического освидетельствования 4
126 | Орелэнерго | 5700R001 | 10/0.4 | ТП | TP010-0076666 | 1987 | bar: Месяц проведения технического освидетельствования 5
127 | Орелэнерго | 5700R001 | 10/0.4 | ТП | TP010-0076701 | 1976 | bar: Месяц проведения технического освидетельствования 6
128 | Орелэнерго | 5700R001 | 10/0.4 | ТП | TP010-0076727 | 1979 | bar: Месяц проведения технического освидетельствования 7
129 | Орелэнерго | 5700R001 | 10/0.4 | ТП | TP010-0077177 | 1976 | bar: Месяц проведения технического освидетельствования 8
130 | Орелэнерго | 5700R001 | 10/0.4 | ТП | TP010-0077421 | 1982 | bar: Месяц проведения технического освидетельствования 5
131 | Орелэнерго | 5700R001 | 10/0.4 | ТП | TP010-0077811 | 1979 | bar: Месяц проведения технического освидетельствования 2
132 | Орелэнерго | 5700R001 | 10/0.4 | ТП | TP010-0081918 | 1978 | 2016 | bar: Месяц проведения технического освидетельствования 3
133 | Орелэнерго | 5700R001 | 10/0.4 | ТП | TP010-0081942 | 1966 | 2016 | bar: Месяц проведения технического освидетельствования 4
134 | Орелэнерго | 5700R001 | 10/0.4 | ТП | TP010-0082127 | 1987 | 2016 | bar: Месяц проведения технического освидетельствования 5
135 | Орелэнерго | 5700R001 | 10/0.4 | ТП | TP010-0082325 | 1986 | 2016 | bar: Месяц проведения технического освидетельствования 6
136 | Орелэнерго | 5700R001 | 10/0.4 | ТП | TP010-0082714 | 1961 | 2016 | bar: Месяц проведения технического освидетельствования 7
137 | Орелэнерго | 5700R001 | 10/0.4 | ТП | TP010-0082732 | 1977 | 2016 | bar: Месяц проведения технического освидетельствования 8
138 | Орелэнерго | 5700R001 | 10/0.4 | ТП | TP010-0082762 | 1977 | bar: Месяц проведения технического освидетельствования 6
139 | Орелэнерго | 5700R001 | 10/0.4 | ТП | TP010-0083138 | 1973 | bar: Месяц проведения технического освидетельствования 2
140 | Орелэнерго | 5700R001 | 10/0.4 | ТП | TP010-0083224 | 1978 | 2016 | bar: Месяц проведения технического освидетельствования 3
141 | Орелэнерго | 5700R001 | 10/0.4 | ТП | TP010-0083308 | 1994 | bar: Месяц проведения технического освидетельствования 4
142 | Орелэнерго | 5700R001 | 10/0.4 | ТП | TP010-0083373 | 1987 | 2016 | bar: Месяц проведения технического освидетельствования 5
143 | Орелэнерго | 5700R001 | 10/0.4 | ТП | TP010-0083411 | 1973 | 2016 | bar: Месяц проведения технического освидетельствования 6
144 | Орелэнерго | 5700R001 | 10/0.4 | ТП | TP010-0083441 | 1975 | 2016 | bar: Месяц проведения технического освидетельствования 7
145 | Орелэнерго | 5700R001 | 10/0.4 | ТП | TP010-0083535 | 1995 | bar: Месяц проведения технического освидетельствования 8
146 | Орелэнерго | 5700R001 | 10/0.4 | ТП | TP010-0083559 | 1993 | bar: Месяц проведения технического освидетельствования 7
147 | Орелэнерго | 5700R001 | 10/0.4 | ТП | TP010-0083648 | 1986 | bar: Месяц проведения технического освидетельствования 2
148 | Орелэнерго | 5700R001 | 10/0.4 | ТП | TP010-0083713 | 1990 | 2016 | bar: Месяц проведения технического освидетельствования 3
149 | Орелэнерго | 5700R001 | 10/0.4 | ТП | TP010-0083765 | 1990 | 2016 | bar: Месяц проведения технического освидетельствования 4
150 | Орелэнерго | 5700R001 | 10/0.4 | ТП | TP010-0094211 | 1962 | bar: Месяц проведения технического освидетельствования 5
151 | Орелэнерго | 5700R001 | 10/0.4 | ТП | TP010-0094219 | 1983 | bar: Месяц проведения технического освидетельствования 6
152 | Орелэнерго | 5700R001 | 10/0.4 | ТП | TP010-0115474 | 1978 | bar: Месяц проведения технического освидетельствования 7
153 | Орелэнерго | 5700R001 | 10/0.4 | ТП | TP010-0115538 | 1991 | bar: Месяц проведения технического освидетельствования 8
154 | Орелэнерго | 5700R001 | 10/0.4 | ТП | TP010-0115706 | 1991 | bar: Месяц проведения технического освидетельствования 2
155 | Орелэнерго | 5700R001 | 10/0.4 | ТП | TP010-0115722 | 1989 | bar: Месяц проведения технического освидетельствования 5
156 | Орелэнерго | 5700R001 | 10/0.4 | ТП | TP010-0115729 | 1991 | bar: Месяц проведения технического освидетельствования 6
157 | Орелэнерго | 5700R001 | 10/0.4 | ТП | TP010-0115768 | 1993 | bar: Месяц проведения технического освидетельствования 8
158 | Орелэнерго | 5700R001 | 10/0.4 | ТП | TP010-0115810 | 1963 | bar: Месяц проведения технического освидетельствования 2
159 | Орелэнерго | 5700R001 | 10/0.4 | ТП | TP010-0115827 | 1971 | bar: Месяц проведения технического освидетельствования 3
160 | Орелэнерго | 5700R001 | 10/0.4 | ТП | TP010-0115875 | 1986 | bar: Месяц проведения технического освидетельствования 4
161 | Орелэнерго | 5700R001 | 10/0.4 | ТП | TP010-0116009 | 1987 | bar: Месяц проведения технического освидетельствования 8
162 | Орелэнерго | 5700R001 | 10/0.4 | ТП | TP010-0116093 | 1972 | bar: Месяц проведения технического освидетельствования 7
163 | Орелэнерго | 5700R001 | 10/0.4 | ТП | TP010-0116118 | 1972 | bar: Месяц проведения технического освидетельствования 2
164 | Орелэнерго | 5700R001 | 10/0.4 | ТП | TP010-0116155 | 1995 | bar: Месяц проведения технического освидетельствования 3
165 | Орелэнерго | 5700R001 | 10/0.4 | ТП | TP010-0116244 | 1971 | bar: Месяц проведения технического освидетельствования 4
166 | Орелэнерго | 5700R001 | 10/0.4 | ТП | TP010-0116487 | 1971 | bar: Месяц проведения технического освидетельствования 5
167 | Орелэнерго | 5700R001 | 10/0.4 | ТП | TP010-0119091 | 1987 | bar: Месяц проведения технического освидетельствования 6
168 | Орелэнерго | 5700R001 | 10/0.4 | ТП | TP010-0125439 | 1971 | bar: Месяц проведения технического освидетельствования 7
169 | Орелэнерго | 5700R001 | 10/0.4 | ТП | TP010-0125443 | 1971 | bar: Месяц проведения технического освидетельствования 8
170 | Орелэнерго | 5700R001 | 10/0.4 | ТП | TP010-0125516 | 1981 | bar: Месяц проведения технического освидетельствования 6
171 | Орелэнерго | 5700R001 | 10/0.4 | ТП | TP010-0126229 | 1981 | bar: Месяц проведения технического освидетельствования 2
172 | Орелэнерго | 5700R001 | 10/0.4 | ТП | TP010-0127304 | 1970 | bar: Месяц проведения технического освидетельствования 3
173 | Орелэнерго | 5700R001 | 10/0.4 | ТП | TP010-0130934 | 1982 | bar: Месяц проведения технического освидетельствования 4
174 | Орелэнерго | 5700R001 | 10/0.4 | ТП | TP010-0132167 | 1982 | bar: Месяц проведения технического освидетельствования 5
175 | Орелэнерго | 5700R001 | 10/0.4 | ТП | TP010-0144105 | 1990 | bar: Месяц проведения технического освидетельствования 6
176 | Орелэнерго | 5700R001 | 10/0.4 | ТП | TP010-0144198 | 1986 | bar: Месяц проведения технического освидетельствования 7
177 | Орелэнерго | 5700R001 | 10 | ВЛ | VS010-0008027 | 1985 | bar: Месяц проведения технического освидетельствования 4
178 | Орелэнерго | 5700R001 | 10 | ВЛ | VS010-0013332 | 1995 | bar: Месяц проведения технического освидетельствования 6
179 | Орелэнерго | 5700R002 | 10/0.4 | ТП | TP010-0056477 | 1994 | bar: Месяц проведения технического освидетельствования 7
180 | Орелэнерго | 5700R002 | 10 | ВЛ | VS010-0004745 | 1963 | 2016 | bar: Месяц проведения технического освидетельствования 8
181 | Орелэнерго | 5700R002 | 10 | ВЛ | VS010-0004747 | 1976 | 2016 | bar: Месяц проведения технического освидетельствования 5
182 | Орелэнерго | 5700R002 | 10 | ВЛ | VS010-0004748 | 1981 | 2016 | bar: Месяц проведения технического освидетельствования 2
183 | Орелэнерго | 5700R002 | 10 | ВЛ | VS010-0004755 | 1982 | 2016 | bar: Месяц проведения технического освидетельствования 3
184 | Орелэнерго | 5700R002 | 10 | ВЛ | VS010-0004761 | 1987 | 2016 | bar: Месяц проведения технического освидетельствования 4
185 | Орелэнерго | 5700R002 | 10 | ВЛ | VS010-0004769 | 1982 | 2016 | bar: Месяц проведения технического освидетельствования 5
186 | Орелэнерго | 5700R002 | 10 | ВЛ | VS010-0004770 | 1994 | bar: Месяц проведения технического освидетельствования 6
187 | Орелэнерго | 5700R002 | 10 | ВЛ | VS010-0004825 | 1989 | 2016 | bar: Месяц проведения технического освидетельствования 7
188 | Орелэнерго | 5700R002 | 10 | ВЛ | VS010-0004839 | 1994 | bar: Месяц проведения технического освидетельствования 8
189 | Орелэнерго | 5700R003 | 10/0.4 | ТП | TP010-0068161 | 1973 | 2012 | bar: Месяц проведения технического освидетельствования 4
190 | Орелэнерго | 5700R003 | 10/0.4 | ТП | TP010-0068289 | 1975 | 2013 | bar: Месяц проведения технического освидетельствования 2
191 | Орелэнерго | 5700R003 | 10/0.4 | ТП | TP010-0068302 | 1966 | 2013 | bar: Месяц проведения технического освидетельствования 3
192 | Орелэнерго | 5700R003 | 10/0.4 | ТП | TP010-0068461 | 1969 | 2012 | bar: Месяц проведения технического освидетельствования 4
193 | Орелэнерго | 5700R003 | 10/0.4 | ТП | TP010-0068462 | 1962 | 2012 | bar: Месяц проведения технического освидетельствования 5
194 | Орелэнерго | 5700R003 | 10/0.4 | ТП | TP010-0070275 | 1978 | bar: Месяц проведения технического освидетельствования 6
195 | Орелэнерго | 5700R003 | 10/0.4 | ТП | TP010-0070278 | 1979 | bar: Месяц проведения технического освидетельствования 7
196 | Орелэнерго | 5700R003 | 10/0.4 | ТП | TP010-0070281 | 1978 | bar: Месяц проведения технического освидетельствования 8
197 | Орелэнерго | 5700R003 | 10/0.4 | ТП | TP010-0070282 | 1978 | bar: Месяц проведения технического освидетельствования 3
198 | Орелэнерго | 5700R003 | 10/0.4 | ТП | TP010-0070283 | 1980 | bar: Месяц проведения технического освидетельствования 2
199 | Орелэнерго | 5700R003 | 10/0.4 | ТП | TP010-0073218 | 1962 | 2014 | bar: Месяц проведения технического освидетельствования 3
200 | Орелэнерго | 5700R003 | 10/0.4 | ТП | TP010-0073230 | 1959 | 2013 | bar: Месяц проведения технического освидетельствования 4
201 | Орелэнерго | 5700R003 | 10/0.4 | ТП | TP010-0073252 | 1974 | 2013 | bar: Месяц проведения технического освидетельствования 5
202 | Орелэнерго | 5700R003 | 10/0.4 | ТП | TP010-0073273 | 1989 | bar: Месяц проведения технического освидетельствования 6
203 | Орелэнерго | 5700R003 | 10/0.4 | ТП | TP010-0073278 | 1963 | 2014 | bar: Месяц проведения технического освидетельствования 7
204 | Орелэнерго | 5700R003 | 10/0.4 | ТП | TP010-0115441 | 1989 | 2014 | bar: Месяц проведения технического освидетельствования 8
205 | Орелэнерго | 5700R003 | 10/0.4 | ТП | TP010-0115444 | 1983 | 2014 | bar: Месяц проведения технического освидетельствования 2
206 | Орелэнерго | 5700R003 | 10/0.4 | ТП | TP010-0115458 | 1981 | bar: Месяц проведения технического освидетельствования 2
207 | Орелэнерго | 5700R003 | 10/0.4 | ТП | TP010-0115552 | 1982 | bar: Месяц проведения технического освидетельствования 3
208 | Орелэнерго | 5700R003 | 10/0.4 | ТП | TP010-0116594 | 1959 | bar: Месяц проведения технического освидетельствования 4
209 | Орелэнерго | 5700R003 | 10/0.4 | ТП | TP010-0116798 | 1976 | bar: Месяц проведения технического освидетельствования 5
210 | Орелэнерго | 5700R003 | 10 | ВЛ | VS010-0005346 | 1988 | 2013 | bar: Месяц проведения технического освидетельствования 3
211 | Орелэнерго | 5700R004 | 10/0.4 | ТП | TP010-0044562 | 1975 | 2016 | bar: Месяц проведения технического освидетельствования 2
212 | Орелэнерго | 5700R004 | 10/0.4 | ТП | TP010-0044627 | 1974 | 2016 | bar: Месяц проведения технического освидетельствования 3
213 | Орелэнерго | 5700R004 | 10/0.4 | ТП | TP010-0044679 | 1981 | 2016 | bar: Месяц проведения технического освидетельствования 4
214 | Орелэнерго | 5700R004 | 10/0.4 | ТП | TP010-0044730 | 1981 | 2016 | bar: Месяц проведения технического освидетельствования 5
215 | Орелэнерго | 5700R004 | 10/0.4 | ТП | TP010-0044829 | 1979 | 2016 | bar: Месяц проведения технического освидетельствования 6
216 | Орелэнерго | 5700R004 | 10/0.4 | ТП | TP010-0044846 | 1964 | 2016 | bar: Месяц проведения технического освидетельствования 7
217 | Орелэнерго | 5700R004 | 10/0.4 | ТП | TP010-0044946 | 1975 | 2016 | bar: Месяц проведения технического освидетельствования 8
218 | Орелэнерго | 5700R004 | 10/0.4 | ТП | TP010-0044963 | 1983 | bar: Месяц проведения технического освидетельствования 4
219 | Орелэнерго | 5700R004 | 10/0.4 | ТП | TP010-0045226 | 1962 | 2016 | bar: Месяц проведения технического освидетельствования 2
220 | Орелэнерго | 5700R004 | 10/0.4 | ТП | TP010-0045245 | 1984 | 2016 | bar: Месяц проведения технического освидетельствования 3
221 | Орелэнерго | 5700R004 | 10/0.4 | ТП | TP010-0045261 | 1984 | 2016 | bar: Месяц проведения технического освидетельствования 4
222 | Орелэнерго | 5700R004 | 10/0.4 | ТП | TP010-0045268 | 1984 | 2016 | bar: Месяц проведения технического освидетельствования 5
223 | Орелэнерго | 5700R004 | 10/0.4 | ТП | TP010-0045270 | 1984 | 2016 | bar: Месяц проведения технического освидетельствования 6
224 | Орелэнерго | 5700R004 | 10/0.4 | ТП | TP010-0045292 | 1984 | 2016 | bar: Месяц проведения технического освидетельствования 7
225 | Орелэнерго | 5700R004 | 10/0.4 | ТП | TP010-0045301 | 1984 | 2016 | bar: Месяц проведения технического освидетельствования 8
226 | Орелэнерго | 5700R004 | 10/0.4 | ТП | TP010-0045309 | 1984 | 2016 | bar: Месяц проведения технического освидетельствования 5
227 | Орелэнерго | 5700R004 | 10/0.4 | ТП | TP010-0045335 | 1983 | 2016 | bar: Месяц проведения технического освидетельствования 2
228 | Орелэнерго | 5700R004 | 10/0.4 | ТП | TP010-0045366 | 1979 | 2016 | bar: Месяц проведения технического освидетельствования 3
229 | Орелэнерго | 5700R004 | 10/0.4 | ТП | TP010-0045381 | 1975 | 2016 | bar: Месяц проведения технического освидетельствования 4
230 | Орелэнерго | 5700R004 | 10/0.4 | ТП | TP010-0045444 | 1973 | 2016 | bar: Месяц проведения технического освидетельствования 5
231 | Орелэнерго | 5700R004 | 10/0.4 | ТП | TP010-0047669 | 1985 | bar: Месяц проведения технического освидетельствования 6
232 | Орелэнерго | 5700R004 | 10/0.4 | ТП | TP010-0047875 | 1988 | bar: Месяц проведения технического освидетельствования 7
233 | Орелэнерго | 5700R004 | 10/0.4 | ТП | TP010-0047927 | 1988 | bar: Месяц проведения технического освидетельствования 8
234 | Орелэнерго | 5700R004 | 10/0.4 | ТП | TP010-0055583 | 1991 | bar: Месяц проведения технического освидетельствования 6
235 | Орелэнерго | 5700R004 | 10/0.4 | ТП | TP010-0055767 | 1981 | bar: Месяц проведения технического освидетельствования 2
236 | Орелэнерго | 5700R004 | 10/0.4 | ТП | TP010-0055955 | 1983 | bar: Месяц проведения технического освидетельствования 3
237 | Орелэнерго | 5700R004 | 10/0.4 | ТП | TP010-0055981 | 1987 | bar: Месяц проведения технического освидетельствования 4
238 | Орелэнерго | 5700R004 | 10/0.4 | ТП | TP010-0056008 | 1983 | bar: Месяц проведения технического освидетельствования 5
239 | Орелэнерго | 5700R004 | 10/0.4 | ТП | TP010-0056320 | 1992 | bar: Месяц проведения технического освидетельствования 6
240 | Орелэнерго | 5700R004 | 10/0.4 | ТП | TP010-0056612 | 1983 | bar: Месяц проведения технического освидетельствования 7
241 | Орелэнерго | 5700R004 | 10/0.4 | ТП | TP010-0056636 | 1975 | bar: Месяц проведения технического освидетельствования 8
242 | Орелэнерго | 5700R004 | 10/0.4 | ТП | TP010-0056744 | 1984 | bar: Месяц проведения технического освидетельствования 7
243 | Орелэнерго | 5700R004 | 10/0.4 | ТП | TP010-0056759 | 1985 | bar: Месяц проведения технического освидетельствования 2
244 | Орелэнерго | 5700R004 | 10/0.4 | ТП | TP010-0062685 | 1985 | 2016 | bar: Месяц проведения технического освидетельствования 3
245 | Орелэнерго | 5700R004 | 10/0.4 | ТП | TP010-0063243 | 1985 | 2016 | bar: Месяц проведения технического освидетельствования 4
246 | Орелэнерго | 5700R004 | 10/0.4 | ТП | TP010-0063348 | 1985 | 2016 | bar: Месяц проведения технического освидетельствования 5
247 | Орелэнерго | 5700R004 | 10/0.4 | ТП | TP010-0063419 | 1985 | 2016 | bar: Месяц проведения технического освидетельствования 6
248 | Орелэнерго | 5700R004 | 10/0.4 | ТП | TP010-0063434 | 1985 | 2016 | bar: Месяц проведения технического освидетельствования 7
249 | Орелэнерго | 5700R004 | 10/0.4 | ТП | TP010-0063462 | 1985 | 2016 | bar: Месяц проведения технического освидетельствования 8
250 | Орелэнерго | 5700R004 | 10/0.4 | ТП | TP010-0063488 | 1984 | 2016 | bar: Месяц проведения технического освидетельствования 8
251 | Орелэнерго | 5700R004 | 10/0.4 | ТП | TP010-0063498 | 1990 | bar: Месяц проведения технического освидетельствования 2
252 | Орелэнерго | 5700R004 | 10/0.4 | ТП | TP010-0063522 | 1983 | 2016 | bar: Месяц проведения технического освидетельствования 3
253 | Орелэнерго | 5700R004 | 10/0.4 | ТП | TP010-0063527 | 1988 | 2016 | bar: Месяц проведения технического освидетельствования 4
254 | Орелэнерго | 5700R004 | 10/0.4 | ТП | TP010-0063530 | 1983 | 2016 | bar: Месяц проведения технического освидетельствования 5
255 | Орелэнерго | 5700R004 | 10/0.4 | ТП | TP010-0071666 | 1984 | bar: Месяц проведения технического освидетельствования 6
256 | Орелэнерго | 5700R004 | 10/0.4 | ТП | TP010-0072127 | 1984 | bar: Месяц проведения технического освидетельствования 7
257 | Орелэнерго | 5700R004 | 10/0.4 | ТП | TP010-0072193 | 1963 | bar: Месяц проведения технического освидетельствования 8
258 | Орелэнерго | 5700R004 | 10/0.4 | ТП | TP010-0072418 | 1984 | bar: Месяц проведения технического освидетельствования 7
259 | Орелэнерго | 5700R004 | 10/0.4 | ТП | TP010-0072494 | 1984 | bar: Месяц проведения технического освидетельствования 2
260 | Орелэнерго | 5700R004 | 10/0.4 | ТП | TP010-0072598 | 1989 | bar: Месяц проведения технического освидетельствования 3
261 | Орелэнерго | 5700R004 | 10/0.4 | ТП | TP010-0072683 | 1984 | bar: Месяц проведения технического освидетельствования 4
262 | Орелэнерго | 5700R004 | 10/0.4 | ТП | TP010-0072728 | 1984 | bar: Месяц проведения технического освидетельствования 5
263 | Орелэнерго | 5700R004 | 10/0.4 | ТП | TP010-0072782 | 1965 | bar: Месяц проведения технического освидетельствования 6
264 | Орелэнерго | 5700R004 | 10/0.4 | ТП | TP010-0072830 | 1984 | bar: Месяц проведения технического освидетельствования 7
265 | Орелэнерго | 5700R004 | 10/0.4 | ТП | TP010-0072993 | 1983 | 2016 | bar: Месяц проведения технического освидетельствования 8
266 | Орелэнерго | 5700R004 | 10/0.4 | ТП | TP010-0073032 | 1987 | 2016 | bar: Месяц проведения технического освидетельствования 6
267 | Орелэнерго | 5700R004 | 10/0.4 | ТП | TP010-0074637 | 1984 | bar: Месяц проведения технического освидетельствования 2
268 | Орелэнерго | 5700R004 | 10/0.4 | ТП | TP010-0074659 | 1993 | bar: Месяц проведения технического освидетельствования 3
269 | Орелэнерго | 5700R004 | 10/0.4 | ТП | TP010-0074706 | 1994 | bar: Месяц проведения технического освидетельствования 4
270 | Орелэнерго | 5700R004 | 10/0.4 | ТП | TP010-0075221 | 1983 | 2016 | bar: Месяц проведения технического освидетельствования 5
271 | Орелэнерго | 5700R004 | 10/0.4 | ТП | TP010-0075292 | 1983 | bar: Месяц проведения технического освидетельствования 6
272 | Орелэнерго | 5700R004 | 10/0.4 | ТП | TP010-0075414 | 1983 | bar: Месяц проведения технического освидетельствования 7
273 | Орелэнерго | 5700R004 | 10/0.4 | ТП | TP010-0075471 | 1965 | 2016 | bar: Месяц проведения технического освидетельствования 8
274 | Орелэнерго | 5700R004 | 10/0.4 | ТП | TP010-0075525 | 1977 | 2016 | bar: Месяц проведения технического освидетельствования 5
275 | Орелэнерго | 5700R004 | 10/0.4 | ТП | TP010-0075611 | 1983 | bar: Месяц проведения технического освидетельствования 2
276 | Орелэнерго | 5700R004 | 10/0.4 | ТП | TP010-0075660 | 1991 | bar: Месяц проведения технического освидетельствования 3
277 | Орелэнерго | 5700R004 | 10/0.4 | ТП | TP010-0075707 | 1983 | bar: Месяц проведения технического освидетельствования 4
278 | Орелэнерго | 5700R004 | 10/0.4 | ТП | TP010-0075760 | 1983 | bar: Месяц проведения технического освидетельствования 5
279 | Орелэнерго | 5700R004 | 10/0.4 | ТП | TP010-0075789 | 1991 | bar: Месяц проведения технического освидетельствования 6
280 | Орелэнерго | 5700R004 | 10/0.4 | ТП | TP010-0085985 | 1985 | 2016 | bar: Месяц проведения технического освидетельствования 7
281 | Орелэнерго | 5700R004 | 10/0.4 | ТП | TP010-0086427 | 1983 | 2016 | bar: Месяц проведения технического освидетельствования 8
282 | Орелэнерго | 5700R004 | 10/0.4 | ТП | TP010-0086453 | 1983 | bar: Месяц проведения технического освидетельствования 4
283 | Орелэнерго | 5700R004 | 10/0.4 | ТП | TP010-0086465 | 1983 | bar: Месяц проведения технического освидетельствования 2
284 | Орелэнерго | 5700R004 | 10/0.4 | ТП | TP010-0086478 | 1983 | 2016 | bar: Месяц проведения технического освидетельствования 3
285 | Орелэнерго | 5700R004 | 10/0.4 | ТП | TP010-0086491 | 1984 | bar: Месяц проведения технического освидетельствования 4
286 | Орелэнерго | 5700R004 | 10/0.4 | ТП | TP010-0086514 | 1979 | bar: Месяц проведения технического освидетельствования 5
287 | Орелэнерго | 5700R004 | 10/0.4 | ТП | TP010-0086529 | 1985 | 2016 | bar: Месяц проведения технического освидетельствования 6
288 | Орелэнерго | 5700R004 | 10/0.4 | ТП | TP010-0086532 | 1985 | 2016 | bar: Месяц проведения технического освидетельствования 7
289 | Орелэнерго | 5700R004 | 10/0.4 | ТП | TP010-0086596 | 1971 | 2016 | bar: Месяц проведения технического освидетельствования 8
290 | Орелэнерго | 5700R004 | 10/0.4 | ТП | TP010-0086611 | 1961 | 2016 | bar: Месяц проведения технического освидетельствования 3
291 | Орелэнерго | 5700R004 | 10/0.4 | ТП | TP010-0086654 | 1961 | 2016 | bar: Месяц проведения технического освидетельствования 2
292 | Орелэнерго | 5700R004 | 10/0.4 | ТП | TP010-0086662 | 1989 | 2016 | bar: Месяц проведения технического освидетельствования 3
293 | Орелэнерго | 5700R004 | 10/0.4 | ТП | TP010-0086667 | 1961 | 2016 | bar: Месяц проведения технического освидетельствования 4
294 | Орелэнерго | 5700R004 | 10/0.4 | ТП | TP010-0086670 | 1978 | 2016 | bar: Месяц проведения технического освидетельствования 5
295 | Орелэнерго | 5700R004 | 10/0.4 | ТП | TP010-0086680 | 1987 | 2016 | bar: Месяц проведения технического освидетельствования 6
296 | Орелэнерго | 5700R004 | 10/0.4 | ТП | TP010-0086683 | 1974 | 2016 | bar: Месяц проведения технического освидетельствования 7
297 | Орелэнерго | 5700R004 | 10/0.4 | ТП | TP010-0086694 | 1984 | bar: Месяц проведения технического освидетельствования 8
298 | Орелэнерго | 5700R004 | 10/0.4 | ТП | TP010-0086704 | 1988 | bar: Месяц проведения технического освидетельствования 2
299 | Орелэнерго | 5700R004 | 10/0.4 | ТП | TP010-0086831 | 1989 | bar: Месяц проведения технического освидетельствования 2
300 | Орелэнерго | 5700R004 | 10/0.4 | ТП | TP010-0086850 | 1983 | bar: Месяц проведения технического освидетельствования 3
301 | Орелэнерго | 5700R004 | 10/0.4 | ТП | TP010-0086865 | 1991 | bar: Месяц проведения технического освидетельствования 4
302 | Орелэнерго | 5700R004 | 10/0.4 | ТП | TP010-0087527 | 1978 | 2016 | bar: Месяц проведения технического освидетельствования 5
303 | Орелэнерго | 5700R004 | 10/0.4 | ТП | TP010-0089612 | 1984 | 2016 | bar: Месяц проведения технического освидетельствования 6
304 | Орелэнерго | 5700R004 | 10/0.4 | ТП | TP010-0115469 | 1982 | 2016 | bar: Месяц проведения технического освидетельствования 7
305 | Орелэнерго | 5700R004 | 10/0.4 | ТП | TP010-0047654 | 1996 | bar: Месяц проведения технического освидетельствования 8
306 | Орелэнерго | 5700R004 | 10 | ВЛ | VS010-0006733 | 1983 | 2015 | bar: Месяц проведения технического освидетельствования 5
307 | Орелэнерго | 5700R004 | 10 | ВЛ | VS010-0006776 | 1994 | bar: Месяц проведения технического освидетельствования 6
308 | Орелэнерго | 5700R005 | 10/0.4 | ТП | TP010-0036175 | 1986 | 2016 | bar: Месяц проведения технического освидетельствования 5
309 | Орелэнерго | 5700R005 | 10/0.4 | ТП | TP010-0036455 | 1984 | 2016 | bar: Месяц проведения технического освидетельствования 6
310 | Орелэнерго | 5700R005 | 10/0.4 | ТП | TP010-0036961 | 1988 | 2016 | bar: Месяц проведения технического освидетельствования 7
311 | Орелэнерго | 5700R005 | 10/0.4 | ТП | TP010-0037160 | 1984 | 2016 | bar: Месяц проведения технического освидетельствования 8
312 | Орелэнерго | 5700R005 | 10/0.4 | ТП | TP010-0037218 | 1984 | 2016 | bar: Месяц проведения технического освидетельствования 3
313 | Орелэнерго | 5700R005 | 10/0.4 | ТП | TP010-0037229 | 1976 | 2016 | bar: Месяц проведения технического освидетельствования 4
314 | Орелэнерго | 5700R005 | 10/0.4 | ТП | TP010-0037343 | 1982 | 2016 | bar: Месяц проведения технического освидетельствования 3
315 | Орелэнерго | 5700R005 | 10/0.4 | ТП | TP010-0037429 | 1961 | 2016 | bar: Месяц проведения технического освидетельствования 4
316 | Орелэнерго | 5700R005 | 10/0.4 | ТП | TP010-0037614 | 1960 | 2016 | bar: Месяц проведения технического освидетельствования 5
317 | Орелэнерго | 5700R005 | 10/0.4 | ТП | TP010-0037908 | 1965 | 2016 | bar: Месяц проведения технического освидетельствования 6
318 | Орелэнерго | 5700R005 | 10/0.4 | ТП | TP010-0038312 | 1984 | 2016 | bar: Месяц проведения технического освидетельствования 7
319 | Орелэнерго | 5700R005 | 10/0.4 | ТП | TP010-0038331 | 1981 | 2016 | bar: Месяц проведения технического освидетельствования 8
320 | Орелэнерго | 5700R005 | 10/0.4 | ТП | TP010-0038729 | 1990 | 2016 | bar: Месяц проведения технического освидетельствования 3
321 | Орелэнерго | 5700R005 | 10/0.4 | ТП | TP010-0038752 | 1988 | 2016 | bar: Месяц проведения технического освидетельствования 5
322 | Орелэнерго | 5700R005 | 10/0.4 | ТП | TP010-0041568 | 1995 | bar: Месяц проведения технического освидетельствования 3
323 | Орелэнерго | 5700R005 | 10/0.4 | ТП | TP010-0044926 | 1975 | 2017 | bar: Месяц проведения технического освидетельствования 4
324 | Орелэнерго | 5700R005 | 10/0.4 | ТП | TP010-0043975 | 1963 | bar: Месяц проведения технического освидетельствования 5
325 | Орелэнерго | 5700R005 | 10/0.4 | ТП | TP010-0059623 | 1981 | 2017 | bar: Месяц проведения технического освидетельствования 6
326 | Орелэнерго | 5700R005 | 10/0.4 | ТП | TP010-0058959 | 1987 | 2016 | bar: Месяц проведения технического освидетельствования 7
327 | Орелэнерго | 5700R005 | 10/0.4 | ТП | TP010-0059243 | 1986 | 2016 | bar: Месяц проведения технического освидетельствования 8
328 | Орелэнерго | 5700R005 | 10/0.4 | ТП | TP010-0059395 | 1983 | 2016 | bar: Месяц проведения технического освидетельствования 4
329 | Орелэнерго | 5700R005 | 10/0.4 | ТП | TP010-0060798 | 1989 | 2016 | bar: Месяц проведения технического освидетельствования 6
330 | Орелэнерго | 5700R005 | 10/0.4 | ТП | TP010-0060816 | 1990 | 2016 | bar: Месяц проведения технического освидетельствования 3
331 | Орелэнерго | 5700R005 | 10/0.4 | ТП | TP010-0061432 | 1992 | bar: Месяц проведения технического освидетельствования 5
332 | Орелэнерго | 5700R005 | 10/0.4 | ТП | TP010-0061500 | 1986 | bar: Месяц проведения технического освидетельствования 6
333 | Орелэнерго | 5700R005 | 10/0.4 | ТП | TP010-0061603 | 1986 | bar: Месяц проведения технического освидетельствования 8
334 | Орелэнерго | 5700R005 | 10/0.4 | ТП | TP010-0062168 | 1960 | bar: Месяц проведения технического освидетельствования 5
335 | Орелэнерго | 5700R005 | 10/0.4 | ТП | TP010-0062200 | 1991 | bar: Месяц проведения технического освидетельствования 7
336 | Орелэнерго | 5700R005 | 10/0.4 | ТП | TP010-0059764 | 1966 | 2017 | bar: Месяц проведения технического освидетельствования 3
337 | Орелэнерго | 5700R005 | 10/0.4 | ТП | TP010-0062708 | 1967 | bar: Месяц проведения технического освидетельствования 4
338 | Орелэнерго | 5700R005 | 10/0.4 | ТП | TP010-0062976 | 1987 | bar: Месяц проведения технического освидетельствования 5
339 | Орелэнерго | 5700R005 | 10/0.4 | ТП | TP010-0063013 | 1962 | bar: Месяц проведения технического освидетельствования 6
340 | Орелэнерго | 5700R005 | 10/0.4 | ТП | TP010-0063039 | 1987 | bar: Месяц проведения технического освидетельствования 7
341 | Орелэнерго | 5700R005 | 10/0.4 | ТП | TP010-0063935 | 1976 | bar: Месяц проведения технического освидетельствования 8
342 | Орелэнерго | 5700R005 | 10/0.4 | ТП | TP010-0063961 | 1987 | bar: Месяц проведения технического освидетельствования 6
343 | Орелэнерго | 5700R005 | 10/0.4 | ТП | TP010-0064274 | 1975 | bar: Месяц проведения технического освидетельствования 8
344 | Орелэнерго | 5700R005 | 10/0.4 | ТП | TP010-0065006 | 1991 | bar: Месяц проведения технического освидетельствования 3
345 | Орелэнерго | 5700R005 | 10/0.4 | ТП | TP010-0070574 | 1994 | bar: Месяц проведения технического освидетельствования 4
346 | Орелэнерго | 5700R005 | 10/0.4 | ТП | TP010-0071113 | 1987 | bar: Месяц проведения технического освидетельствования 5
347 | Орелэнерго | 5700R005 | 10/0.4 | ТП | TP010-0071204 | 1986 | bar: Месяц проведения технического освидетельствования 6
348 | Орелэнерго | 5700R005 | 10/0.4 | ТП | TP010-0072531 | 1986 | bar: Месяц проведения технического освидетельствования 7
349 | Орелэнерго | 5700R005 | 10/0.4 | ТП | TP010-0072593 | 1986 | bar: Месяц проведения технического освидетельствования 8
350 | Орелэнерго | 5700R005 | 10/0.4 | ТП | TP010-0072621 | 1986 | bar: Месяц проведения технического освидетельствования 7
351 | Орелэнерго | 5700R005 | 10/0.4 | ТП | TP010-0073433 | 1982 | bar: Месяц проведения технического освидетельствования 7
352 | Орелэнерго | 5700R005 | 10/0.4 | ТП | TP010-0073568 | 1986 | bar: Месяц проведения технического освидетельствования 3
353 | Орелэнерго | 5700R005 | 10/0.4 | ТП | TP010-0074120 | 1986 | bar: Месяц проведения технического освидетельствования 4
354 | Орелэнерго | 5700R005 | 10/0.4 | ТП | TP010-0074154 | 1970 | bar: Месяц проведения технического освидетельствования 5
355 | Орелэнерго | 5700R005 | 10/0.4 | ТП | TP010-0074803 | 1989 | bar: Месяц проведения технического освидетельствования 6
356 | Орелэнерго | 5700R005 | 10/0.4 | ТП | TP010-0075207 | 1986 | bar: Месяц проведения технического освидетельствования 7
357 | Орелэнерго | 5700R005 | 10/0.4 | ТП | TP010-0075278 | 1984 | bar: Месяц проведения технического освидетельствования 8
358 | Орелэнерго | 5700R005 | 10/0.4 | ТП | TP010-0075651 | 1976 | bar: Месяц проведения технического освидетельствования 8
359 | Орелэнерго | 5700R005 | 10/0.4 | ТП | TP010-0076368 | 1983 | bar: Месяц проведения технического освидетельствования 6
360 | Орелэнерго | 5700R005 | 10/0.4 | ТП | TP010-0076405 | 1983 | bar: Месяц проведения технического освидетельствования 3
361 | Орелэнерго | 5700R005 | 10/0.4 | ТП | TP010-0076601 | 1986 | bar: Месяц проведения технического освидетельствования 4
362 | Орелэнерго | 5700R005 | 10/0.4 | ТП | TP010-0077882 | 1990 | bar: Месяц проведения технического освидетельствования 5
363 | Орелэнерго | 5700R005 | 10/0.4 | ТП | TP010-0077911 | 1970 | bar: Месяц проведения технического освидетельствования 6
364 | Орелэнерго | 5700R005 | 10/0.4 | ТП | TP010-0115477 | 1986 | bar: Месяц проведения технического освидетельствования 7
365 | Орелэнерго | 5700R005 | 10/0.4 | ТП | TP010-0115502 | 1986 | bar: Месяц проведения технического освидетельствования 8
366 | Орелэнерго | 5700R005 | 10/0.4 | ТП | TP010-0115815 | 1986 | bar: Месяц проведения технического освидетельствования 7
367 | Орелэнерго | 5700R005 | 10/0.4 | ТП | TP010-0128194 | 1986 | bar: Месяц проведения технического освидетельствования 5
368 | Орелэнерго | 5700R006 | 10/0.4 | ТП | TP010-0054758 | 1964 | 2016 | bar: Месяц проведения технического освидетельствования 6
369 | Орелэнерго | 5700R006 | 10/0.4 | ТП | TP010-0055442 | 1964 | 2016 | bar: Месяц проведения технического освидетельствования 7
370 | Орелэнерго | 5700R006 | 10/0.4 | ТП | TP010-0056126 | 1967 | 2016 | bar: Месяц проведения технического освидетельствования 8
371 | Орелэнерго | 5700R006 | 10/0.4 | ТП | TP010-0056155 | 1980 | 2016 | bar: Месяц проведения технического освидетельствования 3
372 | Орелэнерго | 5700R006 | 10/0.4 | ТП | TP010-0056205 | 1973 | 2016 | bar: Месяц проведения технического освидетельствования 2
373 | Орелэнерго | 5700R006 | 10/0.4 | ТП | TP010-0056239 | 1982 | 2016 | bar: Месяц проведения технического освидетельствования 3
374 | Орелэнерго | 5700R006 | 10/0.4 | ТП | TP010-0056274 | 1966 | 2016 | bar: Месяц проведения технического освидетельствования 4
375 | Орелэнерго | 5700R006 | 10/0.4 | ТП | TP010-0056313 | 1967 | 2016 | bar: Месяц проведения технического освидетельствования 5
376 | Орелэнерго | 5700R006 | 10/0.4 | ТП | TP010-0056479 | 1988 | 2016 | bar: Месяц проведения технического освидетельствования 6
377 | Орелэнерго | 5700R006 | 10/0.4 | ТП | TP010-0056521 | 1963 | 2016 | bar: Месяц проведения технического освидетельствования 7
378 | Орелэнерго | 5700R006 | 10/0.4 | ТП | TP010-0056552 | 1965 | 2016 | bar: Месяц проведения технического освидетельствования 8
379 | Орелэнерго | 5700R006 | 10/0.4 | ТП | TP010-0056687 | 1966 | 2016 | bar: Месяц проведения технического освидетельствования 4
380 | Орелэнерго | 5700R006 | 10/0.4 | ТП | TP010-0056789 | 1967 | 2016 | bar: Месяц проведения технического освидетельствования 2
381 | Орелэнерго | 5700R006 | 10/0.4 | ТП | TP010-0056840 | 1964 | 2016 | bar: Месяц проведения технического освидетельствования 3
382 | Орелэнерго | 5700R006 | 10/0.4 | ТП | TP010-0057923 | 1980 | 2016 | bar: Месяц проведения технического освидетельствования 4
383 | Орелэнерго | 5700R006 | 10/0.4 | ТП | TP010-0057943 | 1973 | bar: Месяц проведения технического освидетельствования 5
384 | Орелэнерго | 5700R006 | 10/0.4 | ТП | TP010-0057966 | 1980 | bar: Месяц проведения технического освидетельствования 6
385 | Орелэнерго | 5700R006 | 10/0.4 | ТП | TP010-0057982 | 1980 | bar: Месяц проведения технического освидетельствования 7
386 | Орелэнерго | 5700R006 | 10/0.4 | ТП | TP010-0058029 | 1980 | bar: Месяц проведения технического освидетельствования 8
387 | Орелэнерго | 5700R006 | 10/0.4 | ТП | TP010-0058381 | 1981 | bar: Месяц проведения технического освидетельствования 5
388 | Орелэнерго | 5700R006 | 10/0.4 | ТП | TP010-0058564 | 1979 | 2016 | bar: Месяц проведения технического освидетельствования 2
389 | Орелэнерго | 5700R006 | 10/0.4 | ТП | TP010-0058643 | 1979 | 2016 | bar: Месяц проведения технического освидетельствования 3
390 | Орелэнерго | 5700R006 | 10/0.4 | ТП | TP010-0058677 | 1979 | 2016 | bar: Месяц проведения технического освидетельствования 4
391 | Орелэнерго | 5700R006 | 10/0.4 | ТП | TP010-0058689 | 1964 | 2016 | bar: Месяц проведения технического освидетельствования 5
392 | Орелэнерго | 5700R006 | 10/0.4 | ТП | TP010-0058720 | 1980 | 2016 | bar: Месяц проведения технического освидетельствования 6
393 | Орелэнерго | 5700R006 | 10/0.4 | ТП | TP010-0058769 | 1979 | 2016 | bar: Месяц проведения технического освидетельствования 7
394 | Орелэнерго | 5700R006 | 10/0.4 | ТП | TP010-0058788 | 1982 | 2016 | bar: Месяц проведения технического освидетельствования 8
395 | Орелэнерго | 5700R006 | 10/0.4 | ТП | TP010-0058849 | 1979 | 2016 | bar: Месяц проведения технического освидетельствования 6
396 | Орелэнерго | 5700R006 | 10/0.4 | ТП | TP010-0059086 | 1973 | bar: Месяц проведения технического освидетельствования 2
397 | Орелэнерго | 5700R006 | 10/0.4 | ТП | TP010-0059400 | 1967 | 2016 | bar: Месяц проведения технического освидетельствования 3
398 | Орелэнерго | 5700R006 | 10/0.4 | ТП | TP010-0059989 | 1984 | 2016 | bar: Месяц проведения технического освидетельствования 4
399 | Орелэнерго | 5700R006 | 10/0.4 | ТП | TP010-0061239 | 1962 | 2016 | bar: Месяц проведения технического освидетельствования 5
400 | Орелэнерго | 5700R006 | 10/0.4 | ТП | TP010-0061329 | 1964 | bar: Месяц проведения технического освидетельствования 6
401 | Орелэнерго | 5700R006 | 10/0.4 | ТП | TP010-0127082 | 1984 | 2016 | bar: Месяц проведения технического освидетельствования 7
402 | Орелэнерго | 5700R006 | 10 | ВЛ | VS010-0005551 | 1971 | 2014 | bar: Месяц проведения технического освидетельствования 6
403 | Орелэнерго | 5700R006 | 10 | ВЛ | VS010-0005600 | 1976 | 2016 | bar: Месяц проведения технического освидетельствования 7
404 | Орелэнерго | 5700R006 | 10 | ВЛ | VS010-0005612 | 1971 | 2016 | bar: Месяц проведения технического освидетельствования 8
405 | Орелэнерго | 5700R006 | 10 | ВЛ | VS010-0005643 | 1988 | 2016 | bar: Месяц проведения технического освидетельствования 7
406 | Орелэнерго | 5700R006 | 10 | ВЛ | VS010-0005648 | 1987 | 2016 | bar: Месяц проведения технического освидетельствования 2
407 | Орелэнерго | 5700R006 | 10 | ВЛ | VS010-0005651 | 1995 | bar: Месяц проведения технического освидетельствования 3
408 | Орелэнерго | 5700R006 | 10 | ВЛ | VS010-0005652 | 1977 | 2016 | bar: Месяц проведения технического освидетельствования 4
409 | Орелэнерго | 5700R006 | 10 | ВЛ | VS010-0005665 | 1988 | bar: Месяц проведения технического освидетельствования 5
410 | Орелэнерго | 5700R006 | 10 | ВЛ | VS010-0005670 | 1974 | 2016 | bar: Месяц проведения технического освидетельствования 6
411 | Орелэнерго | 5700R006 | 10 | ВЛ | VS010-0005671 | 1974 | 2016 | bar: Месяц проведения технического освидетельствования 7
412 | Орелэнерго | 5700R007 | 10/0.4 | ТП | TP010-0039640 | 1978 | 2016 | bar: Месяц проведения технического освидетельствования 4
413 | Орелэнерго | 5700R007 | 10/0.4 | ТП | TP010-0039659 | 1966 | 2016 | bar: Месяц проведения технического освидетельствования 5
414 | Орелэнерго | 5700R007 | 10/0.4 | ТП | TP010-0039738 | 1994 | bar: Месяц проведения технического освидетельствования 6
415 | Орелэнерго | 5700R007 | 10/0.4 | ТП | TP010-0039754 | 1985 | 2016 | bar: Месяц проведения технического освидетельствования 7
416 | Орелэнерго | 5700R007 | 10/0.4 | ТП | TP010-0039778 | 1985 | 2016 | bar: Месяц проведения технического освидетельствования 8
417 | Орелэнерго | 5700R007 | 10/0.4 | ТП | TP010-0039820 | 1968 | 2016 | bar: Месяц проведения технического освидетельствования 8
418 | Орелэнерго | 5700R007 | 10/0.4 | ТП | TP010-0039828 | 1968 | 2016 | bar: Месяц проведения технического освидетельствования 2
419 | Орелэнерго | 5700R007 | 10/0.4 | ТП | TP010-0039841 | 1961 | 2016 | bar: Месяц проведения технического освидетельствования 3
420 | Орелэнерго | 5700R007 | 10/0.4 | ТП | TP010-0039878 | 1975 | 2016 | bar: Месяц проведения технического освидетельствования 4
421 | Орелэнерго | 5700R007 | 10/0.4 | ТП | TP010-0039889 | 1982 | 2016 | bar: Месяц проведения технического освидетельствования 5
422 | Орелэнерго | 5700R007 | 10/0.4 | ТП | TP010-0039929 | 1995 | bar: Месяц проведения технического освидетельствования 6
423 | Орелэнерго | 5700R007 | 10/0.4 | ТП | TP010-0040363 | 1993 | bar: Месяц проведения технического освидетельствования 7
424 | Орелэнерго | 5700R007 | 10/0.4 | ТП | TP010-0040647 | 1979 | 2016 | bar: Месяц проведения технического освидетельствования 8
425 | Орелэнерго | 5700R007 | 10/0.4 | ТП | TP010-0040668 | 1988 | 2016 | bar: Месяц проведения технического освидетельствования 7
426 | Орелэнерго | 5700R007 | 10/0.4 | ТП | TP010-0040692 | 1991 | 2016 | bar: Месяц проведения технического освидетельствования 2
427 | Орелэнерго | 5700R007 | 10/0.4 | ТП | TP010-0040715 | 1990 | 2016 | bar: Месяц проведения технического освидетельствования 3
428 | Орелэнерго | 5700R007 | 10/0.4 | ТП | TP010-0040745 | 1972 | 2016 | bar: Месяц проведения технического освидетельствования 4
429 | Орелэнерго | 5700R007 | 10/0.4 | ТП | TP010-0041095 | 1987 | 2016 | bar: Месяц проведения технического освидетельствования 5
430 | Орелэнерго | 5700R007 | 10/0.4 | ТП | TP010-0050767 | 1971 | 2014 | bar: Месяц проведения технического освидетельствования 6
431 | Орелэнерго | 5700R007 | 10/0.4 | ТП | TP010-0050798 | 1972 | 2014 | bar: Месяц проведения технического освидетельствования 7
432 | Орелэнерго | 5700R007 | 10/0.4 | ТП | TP010-0050829 | 1988 | 2014 | bar: Месяц проведения технического освидетельствования 8
433 | Орелэнерго | 5700R007 | 10/0.4 | ТП | TP010-0050864 | 1979 | 2014 | bar: Месяц проведения технического освидетельствования 6
434 | Орелэнерго | 5700R007 | 10/0.4 | ТП | TP010-0050894 | 1972 | 2014 | bar: Месяц проведения технического освидетельствования 2
435 | Орелэнерго | 5700R007 | 10/0.4 | ТП | TP010-0050908 | 1983 | 2014 | bar: Месяц проведения технического освидетельствования 3
436 | Орелэнерго | 5700R007 | 10/0.4 | ТП | TP010-0050918 | 1962 | 2014 | bar: Месяц проведения технического освидетельствования 4
437 | Орелэнерго | 5700R007 | 10/0.4 | ТП | TP010-0050939 | 1961 | 2014 | bar: Месяц проведения технического освидетельствования 5
438 | Орелэнерго | 5700R007 | 10/0.4 | ТП | TP010-0050981 | 1992 | 2014 | bar: Месяц проведения технического освидетельствования 6
439 | Орелэнерго | 5700R007 | 10/0.4 | ТП | TP010-0051320 | 1992 | bar: Месяц проведения технического освидетельствования 7
440 | Орелэнерго | 5700R007 | 10/0.4 | ТП | TP010-0051752 | 1963 | 2016 | bar: Месяц проведения технического освидетельствования 8
441 | Орелэнерго | 5700R007 | 10/0.4 | ТП | TP010-0051862 | 1980 | bar: Месяц проведения технического освидетельствования 5
442 | Орелэнерго | 5700R007 | 10/0.4 | ТП | TP010-0052305 | 1993 | bar: Месяц проведения технического освидетельствования 2
443 | Орелэнерго | 5700R007 | 10/0.4 | ТП | TP010-0052347 | 1993 | bar: Месяц проведения технического освидетельствования 3
444 | Орелэнерго | 5700R007 | 10/0.4 | ТП | TP010-0052416 | 1972 | bar: Месяц проведения технического освидетельствования 4
445 | Орелэнерго | 5700R007 | 10/0.4 | ТП | TP010-0052580 | 1988 | bar: Месяц проведения технического освидетельствования 5
446 | Орелэнерго | 5700R007 | 10/0.4 | ТП | TP010-0052647 | 1988 | bar: Месяц проведения технического освидетельствования 6
447 | Орелэнерго | 5700R007 | 10/0.4 | ТП | TP010-0040772 | 1973 | 2016 | bar: Месяц проведения технического освидетельствования 7
448 | Орелэнерго | 5700R007 | 10/0.4 | ТП | TP010-0054179 | 1993 | bar: Месяц проведения технического освидетельствования 8
449 | Орелэнерго | 5700R007 | 10/0.4 | ТП | TP010-0055909 | 1980 | 2016 | bar: Месяц проведения технического освидетельствования 4
450 | Орелэнерго | 5700R007 | 10/0.4 | ТП | TP010-0056490 | 1990 | bar: Месяц проведения технического освидетельствования 2
451 | Орелэнерго | 5700R007 | 10/0.4 | ТП | TP010-0056585 | 1983 | bar: Месяц проведения технического освидетельствования 3
452 | Орелэнерго | 5700R007 | 10/0.4 | ТП | TP010-0058892 | 1990 | 2014 | bar: Месяц проведения технического освидетельствования 4
453 | Орелэнерго | 5700R007 | 10/0.4 | ТП | TP010-0058951 | 1981 | 2014 | bar: Месяц проведения технического освидетельствования 5
454 | Орелэнерго | 5700R007 | 10/0.4 | ТП | TP010-0059009 | 1988 | 2014 | bar: Месяц проведения технического освидетельствования 6
455 | Орелэнерго | 5700R007 | 10/0.4 | ТП | TP010-0059023 | 1988 | 2014 | bar: Месяц проведения технического освидетельствования 7
456 | Орелэнерго | 5700R007 | 10/0.4 | ТП | TP010-0059353 | 1988 | 2014 | bar: Месяц проведения технического освидетельствования 8
457 | Орелэнерго | 5700R007 | 10/0.4 | ТП | TP010-0059370 | 1974 | 2014 | bar: Месяц проведения технического освидетельствования 3
458 | Орелэнерго | 5700R007 | 10/0.4 | ТП | TP010-0059385 | 1973 | 2014 | bar: Месяц проведения технического освидетельствования 2
459 | Орелэнерго | 5700R007 | 10/0.4 | ТП | TP010-0081670 | 1977 | 2016 | bar: Месяц проведения технического освидетельствования 3
460 | Орелэнерго | 5700R007 | 10/0.4 | ТП | TP010-0082098 | 1984 | bar: Месяц проведения технического освидетельствования 4
461 | Орелэнерго | 5700R007 | 10/0.4 | ТП | TP010-0115625 | 1989 | bar: Месяц проведения технического освидетельствования 5
462 | Орелэнерго | 5700R007 | 10/0.4 | ТП | TP010-0115632 | 1989 | bar: Месяц проведения технического освидетельствования 6
463 | Орелэнерго | 5700R007 | 10/0.4 | ТП | TP010-0115639 | 1989 | bar: Месяц проведения технического освидетельствования 7
464 | Орелэнерго | 5700R007 | 10/0.4 | ТП | TP010-0115695 | 1990 | bar: Месяц проведения технического освидетельствования 8
465 | Орелэнерго | 5700R007 | 10/0.4 | ТП | TP010-0115760 | 1992 | bar: Месяц проведения технического освидетельствования 2
466 | Орелэнерго | 5700R007 | 10/0.4 | ТП | TP010-0116113 | 1986 | bar: Месяц проведения технического освидетельствования 2
467 | Орелэнерго | 5700R007 | 10/0.4 | ТП | TP010-0126508 | 1975 | bar: Месяц проведения технического освидетельствования 3
468 | Орелэнерго | 5700R007 | 10/0.4 | ТП | TP010-0126716 | 1988 | 2016 | bar: Месяц проведения технического освидетельствования 4
469 | Орелэнерго | 5700R007 | 10/0.4 | ТП | TP010-0126720 | 1978 | bar: Месяц проведения технического освидетельствования 5
470 | Орелэнерго | 5700R007 | 10 | ВЛ | VS010-0004619 | 1974 | 2016 | bar: Месяц проведения технического освидетельствования 8
471 | Орелэнерго | 5700R007 | 10 | ВЛ | VS010-0004630 | 1979 | 2016 | bar: Месяц проведения технического освидетельствования 3
472 | Орелэнерго | 5700R007 | 10 | ВЛ | VS010-0004645 | 1990 | 2016 | bar: Месяц проведения технического освидетельствования 2
473 | Орелэнерго | 5700R007 | 10 | ВЛ | VS010-0004654 | 1983 | bar: Месяц проведения технического освидетельствования 3
474 | Орелэнерго | 5700R007 | 10 | ВЛ | VS010-0004657 | 1987 | bar: Месяц проведения технического освидетельствования 4
475 | Орелэнерго | 5700R007 | 10 | ВЛ | VS010-0004658 | 1983 | bar: Месяц проведения технического освидетельствования 5
476 | Орелэнерго | 5700R007 | 10 | ВЛ | VS010-0004669 | 1972 | 2014 | bar: Месяц проведения технического освидетельствования 6
477 | Орелэнерго | 5700R008 | 10/0.4 | ТП | TP010-0038166 | 1986 | 2016 | bar: Месяц проведения технического освидетельствования 7
478 | Орелэнерго | 5700R008 | 10/0.4 | ТП | TP010-0038177 | 1974 | 2016 | bar: Месяц проведения технического освидетельствования 8
479 | Орелэнерго | 5700R008 | 10/0.4 | ТП | TP010-0038766 | 1982 | 2016 | bar: Месяц проведения технического освидетельствования 4
480 | Орелэнерго | 5700R008 | 10/0.4 | ТП | TP010-0038784 | 1985 | 2016 | bar: Месяц проведения технического освидетельствования 2
481 | Орелэнерго | 5700R008 | 10/0.4 | ТП | TP010-0038792 | 1990 | 2016 | bar: Месяц проведения технического освидетельствования 3
482 | Орелэнерго | 5700R008 | 10/0.4 | ТП | TP010-0038821 | 1973 | 2016 | bar: Месяц проведения технического освидетельствования 4
483 | Орелэнерго | 5700R008 | 10/0.4 | ТП | TP010-0038829 | 1980 | 2016 | bar: Месяц проведения технического освидетельствования 5
484 | Орелэнерго | 5700R008 | 10/0.4 | ТП | TP010-0039346 | 1975 | 2016 | bar: Месяц проведения технического освидетельствования 6
485 | Орелэнерго | 5700R008 | 10/0.4 | ТП | TP010-0039365 | 1975 | 2016 | bar: Месяц проведения технического освидетельствования 7
486 | Орелэнерго | 5700R008 | 10/0.4 | ТП | TP010-0042246 | 1979 | 2016 | bar: Месяц проведения технического освидетельствования 8
487 | Орелэнерго | 5700R008 | 10/0.4 | ТП | TP010-0043614 | 1965 | bar: Месяц проведения технического освидетельствования 5
488 | Орелэнерго | 5700R008 | 10/0.4 | ТП | TP010-0043622 | 1995 | bar: Месяц проведения технического освидетельствования 2
489 | Орелэнерго | 5700R008 | 10/0.4 | ТП | TP010-0043676 | 1995 | bar: Месяц проведения технического освидетельствования 3
490 | Орелэнерго | 5700R008 | 10/0.4 | ТП | TP010-0043685 | 1970 | bar: Месяц проведения технического освидетельствования 4
491 | Орелэнерго | 5700R008 | 10/0.4 | ТП | TP010-0044039 | 1987 | 2016 | bar: Месяц проведения технического освидетельствования 5
492 | Орелэнерго | 5700R008 | 10/0.4 | ТП | TP010-0044071 | 1978 | 2016 | bar: Месяц проведения технического освидетельствования 6
493 | Орелэнерго | 5700R008 | 10/0.4 | ТП | TP010-0044103 | 1965 | bar: Месяц проведения технического освидетельствования 7
494 | Орелэнерго | 5700R008 | 10/0.4 | ТП | TP010-0044991 | 1994 | bar: Месяц проведения технического освидетельствования 8
495 | Орелэнерго | 5700R008 | 10/0.4 | ТП | TP010-0045031 | 1963 | 2016 | bar: Месяц проведения технического освидетельствования 6
496 | Орелэнерго | 5700R008 | 10/0.4 | ТП | TP010-0045075 | 1978 | 2016 | bar: Месяц проведения технического освидетельствования 2
497 | Орелэнерго | 5700R008 | 10/0.4 | ТП | TP010-0045085 | 1993 | bar: Месяц проведения технического освидетельствования 3
498 | Орелэнерго | 5700R008 | 10/0.4 | ТП | TP010-0058561 | 1976 | 2016 | bar: Месяц проведения технического освидетельствования 4
499 | Орелэнерго | 5700R008 | 10/0.4 | ТП | TP010-0058597 | 1994 | bar: Месяц проведения технического освидетельствования 5
500 | Орелэнерго | 5700R008 | 10/0.4 | ТП | TP010-0060954 | 1986 | 2016 | bar: Месяц проведения технического освидетельствования 6
501 | Орелэнерго | 5700R008 | 10/0.4 | ТП | TP010-0061007 | 1976 | 2016 | bar: Месяц проведения технического освидетельствования 7
502 | Орелэнерго | 5700R008 | 10/0.4 | ТП | TP010-0061034 | 1976 | 2016 | bar: Месяц проведения технического освидетельствования 8
503 | Орелэнерго | 5700R008 | 10/0.4 | ТП | TP010-0061063 | 1976 | 2016 | bar: Месяц проведения технического освидетельствования 7
504 | Орелэнерго | 5700R008 | 10/0.4 | ТП | TP010-0061091 | 1986 | 2016 | bar: Месяц проведения технического освидетельствования 2
505 | Орелэнерго | 5700R008 | 10/0.4 | ТП | TP010-0061112 | 1976 | 2016 | bar: Месяц проведения технического освидетельствования 3
506 | Орелэнерго | 5700R008 | 10/0.4 | ТП | TP010-0061947 | 1978 | 2016 | bar: Месяц проведения технического освидетельствования 4
507 | Орелэнерго | 5700R008 | 10/0.4 | ТП | TP010-0061949 | 1983 | 2016 | bar: Месяц проведения технического освидетельствования 5
508 | Орелэнерго | 5700R008 | 10/0.4 | ТП | TP010-0061953 | 1984 | 2016 | bar: Месяц проведения технического освидетельствования 6
509 | Орелэнерго | 5700R008 | 10/0.4 | ТП | TP010-0061967 | 1961 | 2016 | bar: Месяц проведения технического освидетельствования 7
510 | Орелэнерго | 5700R008 | 10/0.4 | ТП | TP010-0061972 | 1991 | 2016 | bar: Месяц проведения технического освидетельствования 8
511 | Орелэнерго | 5700R008 | 10/0.4 | ТП | TP010-0061974 | 1982 | 2016 | bar: Месяц проведения технического освидетельствования 8
512 | Орелэнерго | 5700R008 | 10/0.4 | ТП | TP010-0062215 | 1982 | bar: Месяц проведения технического освидетельствования 2
513 | Орелэнерго | 5700R008 | 10/0.4 | ТП | TP010-0148752 | 1980 | bar: Месяц проведения технического освидетельствования 3
514 | Орелэнерго | 5700R009 | 10/0.4 | ТП | TP010-0037705 | 1968 | 2014 | bar: Месяц проведения технического освидетельствования 6
515 | Орелэнерго | 5700R009 | 10/0.4 | ТП | TP010-0072438 | 1995 | bar: Месяц проведения технического освидетельствования 7
516 | Орелэнерго | 5700R009 | 10/0.4 | ТП | TP010-0072855 | 1995 | 2014 | bar: Месяц проведения технического освидетельствования 8
517 | Орелэнерго | 5700R009 | 10/0.4 | ТП | TP010-0072867 | 1994 | 2014 | bar: Месяц проведения технического освидетельствования 3
518 | Орелэнерго | 5700R009 | 10/0.4 | ТП | TP010-0076770 | 1971 | 2014 | bar: Месяц проведения технического освидетельствования 4
519 | Орелэнерго | 5700R009 | 10/0.4 | ТП | TP010-0077466 | 1961 | bar: Месяц проведения технического освидетельствования 5
520 | Орелэнерго | 5700R009 | 10 | ВЛ | VS010-0004393 | 1991 | 2015 | bar: Месяц проведения технического освидетельствования 8
521 | Орелэнерго | 5700R009 | 10 | ВЛ | VS010-0004425 | 1972 | 2014 | bar: Месяц проведения технического освидетельствования 8
522 | Орелэнерго | 5700R011 | 10/0.4 | ТП | TP010-0038074 | 1978 | 2016 | bar: Месяц проведения технического освидетельствования 5
523 | Орелэнерго | 5700R011 | 10/0.4 | ТП | TP010-0038146 | 1976 | 2016 | bar: Месяц проведения технического освидетельствования 5
524 | Орелэнерго | 5700R011 | 10/0.4 | ТП | TP010-0038203 | 1964 | 2016 | bar: Месяц проведения технического освидетельствования 5
525 | Орелэнерго | 5700R011 | 10/0.4 | ТП | TP010-0038213 | 1972 | 2016 | bar: Месяц проведения технического освидетельствования 5
526 | Орелэнерго | 5700R011 | 10/0.4 | ТП | TP010-0038223 | 1978 | 2016 | bar: Месяц проведения технического освидетельствования 5
527 | Орелэнерго | 5700R011 | 10/0.4 | ТП | TP010-0038239 | 1978 | 2016 | bar: Месяц проведения технического освидетельствования 4
528 | Орелэнерго | 5700R011 | 10/0.4 | ТП | TP010-0038253 | 1979 | 2016 | bar: Месяц проведения технического освидетельствования 4
529 | Орелэнерго | 5700R011 | 10/0.4 | ТП | TP010-0038380 | 1973 | 2016 | bar: Месяц проведения технического освидетельствования 4
530 | Орелэнерго | 5700R011 | 10/0.4 | ТП | TP010-0038381 | 1980 | 2016 | bar: Месяц проведения технического освидетельствования 4
531 | Орелэнерго | 5700R011 | 10/0.4 | ТП | TP010-0044542 | 1982 | 2016 | bar: Месяц проведения технического освидетельствования 7
532 | Орелэнерго | 5700R011 | 10/0.4 | ТП | TP010-0044635 | 1976 | 2016 | bar: Месяц проведения технического освидетельствования 7
533 | Орелэнерго | 5700R011 | 10/0.4 | ТП | TP010-0044850 | 1983 | 2016 | bar: Месяц проведения технического освидетельствования 7
534 | Орелэнерго | 5700R011 | 10/0.4 | ТП | TP010-0044863 | 1986 | 2016 | bar: Месяц проведения технического освидетельствования 7
535 | Орелэнерго | 5700R011 | 10/0.4 | ТП | TP010-0044893 | 1980 | 2016 | bar: Месяц проведения технического освидетельствования 7
536 | Орелэнерго | 5700R011 | 10/0.4 | ТП | TP010-0053022 | 1960 | 2016 | bar: Месяц проведения технического освидетельствования 8
537 | Орелэнерго | 5700R011 | 10/0.4 | ТП | TP010-0053051 | 1964 | 2016 | bar: Месяц проведения технического освидетельствования 8
538 | Орелэнерго | 5700R011 | 10/0.4 | ТП | TP010-0053080 | 1979 | 2016 | bar: Месяц проведения технического освидетельствования 8
539 | Орелэнерго | 5700R011 | 10/0.4 | ТП | TP010-0053097 | 1969 | 2016 | bar: Месяц проведения технического освидетельствования 8
540 | Орелэнерго | 5700R011 | 10/0.4 | ТП | TP010-0053904 | 1979 | 2016 | bar: Месяц проведения технического освидетельствования 8
541 | Орелэнерго | 5700R011 | 10/0.4 | ТП | TP010-0053945 | 1964 | 2016 | bar: Месяц проведения технического освидетельствования 8
542 | Орелэнерго | 5700R011 | 10/0.4 | ТП | TP010-0054270 | 1993 | 2012 | bar: Месяц проведения технического освидетельствования 4
543 | Орелэнерго | 5700R011 | 10/0.4 | ТП | TP010-0116014 | 1985 | 2016 | bar: Месяц проведения технического освидетельствования 4
544 | Орелэнерго | 5700R011 | 10 | ВЛ | VS010-0004890 | 1978 | 2016 | bar: Месяц проведения технического освидетельствования 2
545 | Орелэнерго | 5700R011 | 10 | ВЛ | VS010-0004906 | 1981 | 2016 | bar: Месяц проведения технического освидетельствования 3
546 | Орелэнерго | 5700R011 | 10 | ВЛ | VS010-0004920 | 1981 | 2016 | bar: Месяц проведения технического освидетельствования 4
547 | Орелэнерго | 5700R011 | 10 | ВЛ | VS010-0004933 | 1959 | 2016 | bar: Месяц проведения технического освидетельствования 7
548 | Орелэнерго | 5700R012 | 10/0.4 | ТП | TP010-0037838 | 1970 | 2016 | bar: Месяц проведения технического освидетельствования 2
549 | Орелэнерго | 5700R012 | 10/0.4 | ТП | TP010-0037860 | 1976 | 2016 | bar: Месяц проведения технического освидетельствования 3
550 | Орелэнерго | 5700R012 | 10/0.4 | ТП | TP010-0037872 | 1968 | 2016 | bar: Месяц проведения технического освидетельствования 4
551 | Орелэнерго | 5700R012 | 10/0.4 | ТП | TP010-0037936 | 1982 | 2016 | bar: Месяц проведения технического освидетельствования 5
552 | Орелэнерго | 5700R012 | 10/0.4 | ТП | TP010-0037950 | 1984 | 2016 | bar: Месяц проведения технического освидетельствования 6
553 | Орелэнерго | 5700R012 | 10/0.4 | ТП | TP010-0037956 | 1968 | 2016 | bar: Месяц проведения технического освидетельствования 7
554 | Орелэнерго | 5700R012 | 10/0.4 | ТП | TP010-0037961 | 1968 | 2016 | bar: Месяц проведения технического освидетельствования 8
555 | Орелэнерго | 5700R012 | 10/0.4 | ТП | TP010-0037978 | 1976 | 2016 | bar: Месяц проведения технического освидетельствования 3
556 | Орелэнерго | 5700R012 | 10/0.4 | ТП | TP010-0037986 | 1976 | 2016 | bar: Месяц проведения технического освидетельствования 2
557 | Орелэнерго | 5700R012 | 10/0.4 | ТП | TP010-0038014 | 1982 | 2016 | bar: Месяц проведения технического освидетельствования 3
558 | Орелэнерго | 5700R012 | 10/0.4 | ТП | TP010-0038029 | 1989 | 2016 | bar: Месяц проведения технического освидетельствования 4
559 | Орелэнерго | 5700R012 | 10/0.4 | ТП | TP010-0038036 | 1976 | 2016 | bar: Месяц проведения технического освидетельствования 5
560 | Орелэнерго | 5700R012 | 10/0.4 | ТП | TP010-0038056 | 1968 | 2016 | bar: Месяц проведения технического освидетельствования 6
561 | Орелэнерго | 5700R012 | 10/0.4 | ТП | TP010-0038117 | 1980 | 2016 | bar: Месяц проведения технического освидетельствования 7
562 | Орелэнерго | 5700R012 | 10/0.4 | ТП | TP010-0038149 | 1968 | 2016 | bar: Месяц проведения технического освидетельствования 8
563 | Орелэнерго | 5700R012 | 10/0.4 | ТП | TP010-0038165 | 1983 | 2016 | bar: Месяц проведения технического освидетельствования 4
564 | Орелэнерго | 5700R012 | 10/0.4 | ТП | TP010-0038178 | 1971 | 2016 | bar: Месяц проведения технического освидетельствования 2
565 | Орелэнерго | 5700R012 | 10/0.4 | ТП | TP010-0038181 | 1989 | 2016 | bar: Месяц проведения технического освидетельствования 3
566 | Орелэнерго | 5700R012 | 10/0.4 | ТП | TP010-0038185 | 1978 | 2016 | bar: Месяц проведения технического освидетельствования 4
567 | Орелэнерго | 5700R012 | 10/0.4 | ТП | TP010-0038187 | 1982 | 2016 | bar: Месяц проведения технического освидетельствования 5
568 | Орелэнерго | 5700R012 | 10/0.4 | ТП | TP010-0038193 | 1984 | 2016 | bar: Месяц проведения технического освидетельствования 6
569 | Орелэнерго | 5700R012 | 10/0.4 | ТП | TP010-0038194 | 1973 | 2016 | bar: Месяц проведения технического освидетельствования 7
570 | Орелэнерго | 5700R012 | 10/0.4 | ТП | TP010-0038198 | 1988 | 2016 | bar: Месяц проведения технического освидетельствования 8
571 | Орелэнерго | 5700R012 | 10/0.4 | ТП | TP010-0038200 | 1977 | 2016 | bar: Месяц проведения технического освидетельствования 5
572 | Орелэнерго | 5700R012 | 10/0.4 | ТП | TP010-0038207 | 1984 | 2016 | bar: Месяц проведения технического освидетельствования 2
573 | Орелэнерго | 5700R012 | 10/0.4 | ТП | TP010-0038212 | 1973 | 2016 | bar: Месяц проведения технического освидетельствования 3
574 | Орелэнерго | 5700R012 | 10/0.4 | ТП | TP010-0038241 | 1983 | 2016 | bar: Месяц проведения технического освидетельствования 4
575 | Орелэнерго | 5700R012 | 10/0.4 | ТП | TP010-0038255 | 1989 | 2016 | bar: Месяц проведения технического освидетельствования 5
576 | Орелэнерго | 5700R012 | 10/0.4 | ТП | TP010-0038268 | 1977 | 2016 | bar: Месяц проведения технического освидетельствования 6
577 | Орелэнерго | 5700R012 | 10/0.4 | ТП | TP010-0038285 | 1989 | 2016 | bar: Месяц проведения технического освидетельствования 7
578 | Орелэнерго | 5700R012 | 10/0.4 | ТП | TP010-0038294 | 1989 | 2016 | bar: Месяц проведения технического освидетельствования 8
579 | Орелэнерго | 5700R012 | 10/0.4 | ТП | TP010-0038311 | 1983 | 2016 | bar: Месяц проведения технического освидетельствования 6
580 | Орелэнерго | 5700R012 | 10/0.4 | ТП | TP010-0038318 | 1963 | 2016 | bar: Месяц проведения технического освидетельствования 2
581 | Орелэнерго | 5700R012 | 10/0.4 | ТП | TP010-0038351 | 1967 | 2016 | bar: Месяц проведения технического освидетельствования 3
582 | Орелэнерго | 5700R012 | 10/0.4 | ТП | TP010-0038363 | 1970 | 2016 | bar: Месяц проведения технического освидетельствования 4
583 | Орелэнерго | 5700R012 | 10/0.4 | ТП | TP010-0038392 | 1970 | 2016 | bar: Месяц проведения технического освидетельствования 5
584 | Орелэнерго | 5700R012 | 10/0.4 | ТП | TP010-0038400 | 1989 | 2016 | bar: Месяц проведения технического освидетельствования 6
585 | Орелэнерго | 5700R012 | 10/0.4 | ТП | TP010-0038456 | 1967 | 2016 | bar: Месяц проведения технического освидетельствования 7
586 | Орелэнерго | 5700R012 | 10/0.4 | ТП | TP010-0038486 | 1969 | 2016 | bar: Месяц проведения технического освидетельствования 8
587 | Орелэнерго | 5700R012 | 10/0.4 | ТП | TP010-0038493 | 1987 | 2016 | bar: Месяц проведения технического освидетельствования 7
588 | Орелэнерго | 5700R012 | 10/0.4 | ТП | TP010-0038503 | 1968 | 2016 | bar: Месяц проведения технического освидетельствования 2
589 | Орелэнерго | 5700R012 | 10/0.4 | ТП | TP010-0038508 | 1987 | 2016 | bar: Месяц проведения технического освидетельствования 3
590 | Орелэнерго | 5700R012 | 10/0.4 | ТП | TP010-0038521 | 1987 | 2016 | bar: Месяц проведения технического освидетельствования 4
591 | Орелэнерго | 5700R012 | 10/0.4 | ТП | TP010-0038547 | 1983 | 2016 | bar: Месяц проведения технического освидетельствования 5
592 | Орелэнерго | 5700R012 | 10/0.4 | ТП | TP010-0038580 | 1983 | 2016 | bar: Месяц проведения технического освидетельствования 6
593 | Орелэнерго | 5700R012 | 10/0.4 | ТП | TP010-0038601 | 1987 | 2016 | bar: Месяц проведения технического освидетельствования 7
594 | Орелэнерго | 5700R012 | 10/0.4 | ТП | TP010-0038627 | 1982 | 2016 | bar: Месяц проведения технического освидетельствования 8
595 | Орелэнерго | 5700R012 | 10/0.4 | ТП | TP010-0038650 | 1984 | 2016 | bar: Месяц проведения технического освидетельствования 8
596 | Орелэнерго | 5700R012 | 10/0.4 | ТП | TP010-0038772 | 1984 | 2016 | bar: Месяц проведения технического освидетельствования 2
597 | Орелэнерго | 5700R012 | 10/0.4 | ТП | TP010-0038782 | 1985 | 2016 | bar: Месяц проведения технического освидетельствования 3
598 | Орелэнерго | 5700R012 | 10/0.4 | ТП | TP010-0038796 | 1977 | 2016 | bar: Месяц проведения технического освидетельствования 4
599 | Орелэнерго | 5700R012 | 10/0.4 | ТП | TP010-0038800 | 1983 | 2016 | bar: Месяц проведения технического освидетельствования 5
600 | Орелэнерго | 5700R012 | 10/0.4 | ТП | TP010-0038810 | 1980 | 2016 | bar: Месяц проведения технического освидетельствования 6
601 | Орелэнерго | 5700R012 | 10/0.4 | ТП | TP010-0038868 | 1970 | 2016 | bar: Месяц проведения технического освидетельствования 7
602 | Орелэнерго | 5700R012 | 10/0.4 | ТП | TP010-0038883 | 1961 | 2016 | bar: Месяц проведения технического освидетельствования 8
603 | Орелэнерго | 5700R012 | 10/0.4 | ТП | TP010-0038919 | 1984 | 2016 | bar: Месяц проведения технического освидетельствования 2
604 | Орелэнерго | 5700R012 | 10/0.4 | ТП | TP010-0038929 | 1983 | 2016 | bar: Месяц проведения технического освидетельствования 2
605 | Орелэнерго | 5700R012 | 10/0.4 | ТП | TP010-0038986 | 1983 | 2016 | bar: Месяц проведения технического освидетельствования 3
606 | Орелэнерго | 5700R012 | 10/0.4 | ТП | TP010-0039004 | 1981 | 2016 | bar: Месяц проведения технического освидетельствования 4
607 | Орелэнерго | 5700R012 | 10/0.4 | ТП | TP010-0039020 | 1983 | 2016 | bar: Месяц проведения технического освидетельствования 5
608 | Орелэнерго | 5700R012 | 10/0.4 | ТП | TP010-0039046 | 1980 | 2016 | bar: Месяц проведения технического освидетельствования 6
609 | Орелэнерго | 5700R012 | 10/0.4 | ТП | TP010-0039059 | 1980 | 2016 | bar: Месяц проведения технического освидетельствования 7
610 | Орелэнерго | 5700R012 | 10/0.4 | ТП | TP010-0039066 | 1982 | 2016 | bar: Месяц проведения технического освидетельствования 8
611 | Орелэнерго | 5700R012 | 10/0.4 | ТП | TP010-0039076 | 1983 | 2016 | bar: Месяц проведения технического освидетельствования 3
612 | Орелэнерго | 5700R012 | 10/0.4 | ТП | TP010-0039137 | 1985 | 2016 | bar: Месяц проведения технического освидетельствования 2
613 | Орелэнерго | 5700R012 | 10/0.4 | ТП | TP010-0039448 | 1980 | 2016 | bar: Месяц проведения технического освидетельствования 3
614 | Орелэнерго | 5700R012 | 10/0.4 | ТП | TP010-0039482 | 1984 | 2016 | bar: Месяц проведения технического освидетельствования 4
615 | Орелэнерго | 5700R012 | 10/0.4 | ТП | TP010-0039516 | 1983 | 2016 | bar: Месяц проведения технического освидетельствования 5
616 | Орелэнерго | 5700R012 | 10/0.4 | ТП | TP010-0039536 | 1985 | 2016 | bar: Месяц проведения технического освидетельствования 6
617 | Орелэнерго | 5700R012 | 10/0.4 | ТП | TP010-0039685 | 1968 | 2016 | bar: Месяц проведения технического освидетельствования 7
618 | Орелэнерго | 5700R012 | 10/0.4 | ТП | TP010-0039705 | 1984 | 2016 | bar: Месяц проведения технического освидетельствования 8
619 | Орелэнерго | 5700R012 | 10/0.4 | ТП | TP010-0039735 | 1982 | 2016 | bar: Месяц проведения технического освидетельствования 4
620 | Орелэнерго | 5700R012 | 10/0.4 | ТП | TP010-0039761 | 1985 | 2016 | bar: Месяц проведения технического освидетельствования 2
621 | Орелэнерго | 5700R012 | 10/0.4 | ТП | TP010-0039789 | 1985 | 2016 | bar: Месяц проведения технического освидетельствования 3
622 | Орелэнерго | 5700R012 | 10/0.4 | ТП | TP010-0039819 | 1990 | 2016 | bar: Месяц проведения технического освидетельствования 4
623 | Орелэнерго | 5700R012 | 10/0.4 | ТП | TP010-0039827 | 1985 | 2016 | bar: Месяц проведения технического освидетельствования 5
624 | Орелэнерго | 5700R012 | 10/0.4 | ТП | TP010-0039830 | 1989 | 2016 | bar: Месяц проведения технического освидетельствования 6
625 | Орелэнерго | 5700R012 | 10/0.4 | ТП | TP010-0039845 | 1984 | 2016 | bar: Месяц проведения технического освидетельствования 7
626 | Орелэнерго | 5700R012 | 10/0.4 | ТП | TP010-0039851 | 1985 | 2016 | bar: Месяц проведения технического освидетельствования 8
627 | Орелэнерго | 5700R012 | 10/0.4 | ТП | TP010-0039868 | 1980 | 2016 | bar: Месяц проведения технического освидетельствования 5
628 | Орелэнерго | 5700R012 | 10/0.4 | ТП | TP010-0039881 | 1969 | 2016 | bar: Месяц проведения технического освидетельствования 2
629 | Орелэнерго | 5700R012 | 10/0.4 | ТП | TP010-0039930 | 1987 | 2016 | bar: Месяц проведения технического освидетельствования 3
630 | Орелэнерго | 5700R012 | 10/0.4 | ТП | TP010-0039967 | 1970 | 2016 | bar: Месяц проведения технического освидетельствования 4
631 | Орелэнерго | 5700R012 | 10/0.4 | ТП | TP010-0040079 | 1984 | 2016 | bar: Месяц проведения технического освидетельствования 5
632 | Орелэнерго | 5700R012 | 10/0.4 | ТП | TP010-0040085 | 1988 | 2016 | bar: Месяц проведения технического освидетельствования 6
633 | Орелэнерго | 5700R012 | 10/0.4 | ТП | TP010-0040124 | 1976 | 2016 | bar: Месяц проведения технического освидетельствования 7
634 | Орелэнерго | 5700R012 | 10/0.4 | ТП | TP010-0040127 | 1967 | 2016 | bar: Месяц проведения технического освидетельствования 8
635 | Орелэнерго | 5700R012 | 10/0.4 | ТП | TP010-0040147 | 1985 | 2016 | bar: Месяц проведения технического освидетельствования 6
636 | Орелэнерго | 5700R012 | 10/0.4 | ТП | TP010-0040148 | 1985 | 2016 | bar: Месяц проведения технического освидетельствования 2
637 | Орелэнерго | 5700R012 | 10/0.4 | ТП | TP010-0040181 | 1986 | 2016 | bar: Месяц проведения технического освидетельствования 3
638 | Орелэнерго | 5700R012 | 10/0.4 | ТП | TP010-0040192 | 1976 | 2016 | bar: Месяц проведения технического освидетельствования 4
639 | Орелэнерго | 5700R012 | 10/0.4 | ТП | TP010-0040204 | 1984 | 2016 | bar: Месяц проведения технического освидетельствования 5
640 | Орелэнерго | 5700R012 | 10/0.4 | ТП | TP010-0040209 | 1989 | 2016 | bar: Месяц проведения технического освидетельствования 6
641 | Орелэнерго | 5700R012 | 10/0.4 | ТП | TP010-0040230 | 1968 | 2016 | bar: Месяц проведения технического освидетельствования 7
642 | Орелэнерго | 5700R012 | 10/0.4 | ТП | TP010-0040258 | 1982 | 2016 | bar: Месяц проведения технического освидетельствования 8
643 | Орелэнерго | 5700R012 | 10/0.4 | ТП | TP010-0040278 | 1972 | bar: Месяц проведения технического освидетельствования 7
644 | Орелэнерго | 5700R012 | 10/0.4 | ТП | TP010-0040308 | 1986 | 2016 | bar: Месяц проведения технического освидетельствования 2
645 | Орелэнерго | 5700R012 | 10/0.4 | ТП | TP010-0040341 | 1962 | 2016 | bar: Месяц проведения технического освидетельствования 3
646 | Орелэнерго | 5700R012 | 10/0.4 | ТП | TP010-0040417 | 1978 | 2016 | bar: Месяц проведения технического освидетельствования 4
647 | Орелэнерго | 5700R012 | 10/0.4 | ТП | TP010-0040419 | 1968 | 2016 | bar: Месяц проведения технического освидетельствования 5
648 | Орелэнерго | 5700R012 | 10/0.4 | ТП | TP010-0040479 | 1972 | 2016 | bar: Месяц проведения технического освидетельствования 6
649 | Орелэнерго | 5700R012 | 10/0.4 | ТП | TP010-0040532 | 1986 | 2016 | bar: Месяц проведения технического освидетельствования 7
650 | Орелэнерго | 5700R012 | 10/0.4 | ТП | TP010-0040620 | 1972 | 2016 | bar: Месяц проведения технического освидетельствования 8
651 | Орелэнерго | 5700R012 | 10/0.4 | ТП | TP010-0040650 | 1972 | 2016 | bar: Месяц проведения технического освидетельствования 8
652 | Орелэнерго | 5700R012 | 10/0.4 | ТП | TP010-0040672 | 1961 | 2016 | bar: Месяц проведения технического освидетельствования 2
653 | Орелэнерго | 5700R012 | 10/0.4 | ТП | TP010-0040794 | 1972 | 2016 | bar: Месяц проведения технического освидетельствования 3
654 | Орелэнерго | 5700R012 | 10/0.4 | ТП | TP010-0040818 | 1972 | 2016 | bar: Месяц проведения технического освидетельствования 4
655 | Орелэнерго | 5700R012 | 10/0.4 | ТП | TP010-0041204 | 1973 | 2016 | bar: Месяц проведения технического освидетельствования 5
656 | Орелэнерго | 5700R012 | 10/0.4 | ТП | TP010-0041234 | 1973 | 2016 | bar: Месяц проведения технического освидетельствования 6
657 | Орелэнерго | 5700R012 | 10/0.4 | ТП | TP010-0041268 | 1982 | 2016 | bar: Месяц проведения технического освидетельствования 7
658 | Орелэнерго | 5700R012 | 10/0.4 | ТП | TP010-0041288 | 1973 | 2016 | bar: Месяц проведения технического освидетельствования 8
659 | Орелэнерго | 5700R012 | 10/0.4 | ТП | TP010-0041310 | 1973 | 2016 | bar: Месяц проведения технического освидетельствования 2
660 | Орелэнерго | 5700R012 | 10/0.4 | ТП | TP010-0041332 | 1962 | 2016 | bar: Месяц проведения технического освидетельствования 2
661 | Орелэнерго | 5700R012 | 10/0.4 | ТП | TP010-0041353 | 1982 | 2016 | bar: Месяц проведения технического освидетельствования 3
662 | Орелэнерго | 5700R012 | 10/0.4 | ТП | TP010-0041404 | 1968 | 2016 | bar: Месяц проведения технического освидетельствования 4
663 | Орелэнерго | 5700R012 | 10/0.4 | ТП | TP010-0041435 | 1969 | 2016 | bar: Месяц проведения технического освидетельствования 5
664 | Орелэнерго | 5700R012 | 10/0.4 | ТП | TP010-0041457 | 1975 | 2016 | bar: Месяц проведения технического освидетельствования 6
665 | Орелэнерго | 5700R012 | 10/0.4 | ТП | TP010-0041499 | 1986 | 2016 | bar: Месяц проведения технического освидетельствования 7
666 | Орелэнерго | 5700R012 | 10/0.4 | ТП | TP010-0041522 | 1982 | 2016 | bar: Месяц проведения технического освидетельствования 8
667 | Орелэнерго | 5700R012 | 10/0.4 | ТП | TP010-0041767 | 1967 | 2016 | bar: Месяц проведения технического освидетельствования 3
668 | Орелэнерго | 5700R012 | 10/0.4 | ТП | TP010-0041780 | 1989 | 2016 | bar: Месяц проведения технического освидетельствования 2
669 | Орелэнерго | 5700R012 | 10/0.4 | ТП | TP010-0041800 | 1982 | 2016 | bar: Месяц проведения технического освидетельствования 3
670 | Орелэнерго | 5700R012 | 10/0.4 | ТП | TP010-0041812 | 1968 | 2016 | bar: Месяц проведения технического освидетельствования 4
671 | Орелэнерго | 5700R012 | 10/0.4 | ТП | TP010-0041819 | 1968 | 2016 | bar: Месяц проведения технического освидетельствования 5
672 | Орелэнерго | 5700R012 | 10/0.4 | ТП | TP010-0041834 | 1988 | 2016 | bar: Месяц проведения технического освидетельствования 6
673 | Орелэнерго | 5700R012 | 10/0.4 | ТП | TP010-0041866 | 1978 | 2016 | bar: Месяц проведения технического освидетельствования 7
674 | Орелэнерго | 5700R012 | 10/0.4 | ТП | TP010-0041875 | 1984 | 2016 | bar: Месяц проведения технического освидетельствования 8
675 | Орелэнерго | 5700R012 | 10/0.4 | ТП | TP010-0041881 | 1974 | 2016 | bar: Месяц проведения технического освидетельствования 4
676 | Орелэнерго | 5700R012 | 10/0.4 | ТП | TP010-0041892 | 1968 | 2016 | bar: Месяц проведения технического освидетельствования 2
677 | Орелэнерго | 5700R012 | 10/0.4 | ТП | TP010-0041902 | 1985 | 2016 | bar: Месяц проведения технического освидетельствования 3
678 | Орелэнерго | 5700R012 | 10/0.4 | ТП | TP010-0041910 | 1985 | 2016 | bar: Месяц проведения технического освидетельствования 4
679 | Орелэнерго | 5700R012 | 10/0.4 | ТП | TP010-0041924 | 1985 | 2016 | bar: Месяц проведения технического освидетельствования 5
680 | Орелэнерго | 5700R012 | 10/0.4 | ТП | TP010-0041941 | 1982 | 2016 | bar: Месяц проведения технического освидетельствования 6
681 | Орелэнерго | 5700R012 | 10/0.4 | ТП | TP010-0041948 | 1973 | 2016 | bar: Месяц проведения технического освидетельствования 7
682 | Орелэнерго | 5700R012 | 10/0.4 | ТП | TP010-0046701 | 1985 | 2016 | bar: Месяц проведения технического освидетельствования 8
683 | Орелэнерго | 5700R012 | 10/0.4 | ТП | TP010-0052090 | 1988 | 2014 | bar: Месяц проведения технического освидетельствования 5
684 | Орелэнерго | 5700R012 | 10/0.4 | ТП | TP010-0052137 | 1984 | 2014 | bar: Месяц проведения технического освидетельствования 2
685 | Орелэнерго | 5700R012 | 10/0.4 | ТП | TP010-0052211 | 1983 | 2014 | bar: Месяц проведения технического освидетельствования 3
686 | Орелэнерго | 5700R012 | 10/0.4 | ТП | TP010-0052264 | 1988 | 2014 | bar: Месяц проведения технического освидетельствования 4
687 | Орелэнерго | 5700R012 | 10/0.4 | ТП | TP010-0052299 | 1987 | 2014 | bar: Месяц проведения технического освидетельствования 5
688 | Орелэнерго | 5700R012 | 10/0.4 | ТП | TP010-0052324 | 1960 | 2014 | bar: Месяц проведения технического освидетельствования 6
689 | Орелэнерго | 5700R012 | 10/0.4 | ТП | TP010-0052373 | 1987 | 2014 | bar: Месяц проведения технического освидетельствования 7
690 | Орелэнерго | 5700R012 | 10/0.4 | ТП | TP010-0052417 | 1969 | 2014 | bar: Месяц проведения технического освидетельствования 8
691 | Орелэнерго | 5700R012 | 10/0.4 | ТП | TP010-0052467 | 1988 | 2014 | bar: Месяц проведения технического освидетельствования 6
692 | Орелэнерго | 5700R012 | 10/0.4 | ТП | TP010-0052523 | 1988 | 2014 | bar: Месяц проведения технического освидетельствования 2
693 | Орелэнерго | 5700R012 | 10/0.4 | ТП | TP010-0052564 | 1988 | 2014 | bar: Месяц проведения технического освидетельствования 3
694 | Орелэнерго | 5700R012 | 10/0.4 | ТП | TP010-0066650 | 1989 | 2016 | bar: Месяц проведения технического освидетельствования 4
695 | Орелэнерго | 5700R012 | 10/0.4 | ТП | TP010-0075873 | 1968 | 2016 | bar: Месяц проведения технического освидетельствования 5
696 | Орелэнерго | 5700R012 | 10/0.4 | ТП | TP010-0082290 | 1969 | 2016 | bar: Месяц проведения технического освидетельствования 6
697 | Орелэнерго | 5700R012 | 10/0.4 | ТП | TP010-0082352 | 1980 | 2016 | bar: Месяц проведения технического освидетельствования 7
698 | Орелэнерго | 5700R012 | 10/0.4 | ТП | TP010-0082734 | 1986 | 2016 | bar: Месяц проведения технического освидетельствования 8
699 | Орелэнерго | 5700R012 | 10/0.4 | ТП | TP010-0082795 | 1969 | 2016 | bar: Месяц проведения технического освидетельствования 7
700 | Орелэнерго | 5700R012 | 10/0.4 | ТП | TP010-0082826 | 1986 | 2016 | bar: Месяц проведения технического освидетельствования 2
701 | Орелэнерго | 5700R012 | 10/0.4 | ТП | TP010-0082838 | 1982 | 2016 | bar: Месяц проведения технического освидетельствования 3
702 | Орелэнерго | 5700R012 | 10/0.4 | ТП | TP010-0082857 | 1983 | 2016 | bar: Месяц проведения технического освидетельствования 4
703 | Орелэнерго | 5700R012 | 10/0.4 | ТП | TP010-0082869 | 1988 | 2016 | bar: Месяц проведения технического освидетельствования 5
704 | Орелэнерго | 5700R012 | 10/0.4 | ТП | TP010-0082877 | 1969 | 2016 | bar: Месяц проведения технического освидетельствования 6
705 | Орелэнерго | 5700R012 | 10/0.4 | ТП | TP010-0083760 | 1988 | 2014 | bar: Месяц проведения технического освидетельствования 7
706 | Орелэнерго | 5700R012 | 10/0.4 | ТП | TP010-0123526 | 1993 | bar: Месяц проведения технического освидетельствования 8
707 | Орелэнерго | 5700R012 | 10/0.4 | ТП | TP010-0125643 | 1974 | bar: Месяц проведения технического освидетельствования 8
708 | Орелэнерго | 5700R012 | 10/0.4 | ТП | TP010-0125682 | 1994 | bar: Месяц проведения технического освидетельствования 2
709 | Орелэнерго | 5700R013 | 10/0.4 | ТП | TP010-0036048 | 1995 | 2015 | bar: Месяц проведения технического освидетельствования 8
710 | Орелэнерго | 5700R013 | 10/0.4 | ТП | TP010-0039952 | 1988 | 2016 | bar: Месяц проведения технического освидетельствования 2
711 | Орелэнерго | 5700R013 | 10/0.4 | ТП | TP010-0040021 | 1987 | 2016 | bar: Месяц проведения технического освидетельствования 2
712 | Орелэнерго | 5700R013 | 10/0.4 | ТП | TP010-0040073 | 1987 | 2016 | bar: Месяц проведения технического освидетельствования 3
713 | Орелэнерго | 5700R013 | 10/0.4 | ТП | TP010-0040074 | 1983 | 2016 | bar: Месяц проведения технического освидетельствования 4
714 | Орелэнерго | 5700R013 | 10/0.4 | ТП | TP010-0040150 | 1987 | 2016 | bar: Месяц проведения технического освидетельствования 5
715 | Орелэнерго | 5700R013 | 10/0.4 | ТП | TP010-0040407 | 1987 | 2016 | bar: Месяц проведения технического освидетельствования 6
716 | Орелэнерго | 5700R013 | 10/0.4 | ТП | TP010-0040437 | 1991 | 2016 | bar: Месяц проведения технического освидетельствования 7
717 | Орелэнерго | 5700R013 | 10/0.4 | ТП | TP010-0041073 | 1991 | 2016 | bar: Месяц проведения технического освидетельствования 8
718 | Орелэнерго | 5700R013 | 10/0.4 | ТП | TP010-0041093 | 1991 | 2016 | bar: Месяц проведения технического освидетельствования 3
719 | Орелэнерго | 5700R013 | 10/0.4 | ТП | TP010-0041636 | 1991 | 2016 | bar: Месяц проведения технического освидетельствования 2
720 | Орелэнерго | 5700R013 | 10/0.4 | ТП | TP010-0043370 | 1967 | 2016 | bar: Месяц проведения технического освидетельствования 3
721 | Орелэнерго | 5700R013 | 10/0.4 | ТП | TP010-0043793 | 1976 | 2016 | bar: Месяц проведения технического освидетельствования 4
722 | Орелэнерго | 5700R013 | 10/0.4 | ТП | TP010-0043799 | 1986 | 2016 | bar: Месяц проведения технического освидетельствования 5
723 | Орелэнерго | 5700R013 | 10/0.4 | ТП | TP010-0051048 | 1991 | 2016 | bar: Месяц проведения технического освидетельствования 6
724 | Орелэнерго | 5700R013 | 10/0.4 | ТП | TP010-0051097 | 1991 | 2016 | bar: Месяц проведения технического освидетельствования 7
725 | Орелэнерго | 5700R013 | 10/0.4 | ТП | TP010-0051170 | 1988 | 2016 | bar: Месяц проведения технического освидетельствования 8
726 | Орелэнерго | 5700R013 | 10/0.4 | ТП | TP010-0051295 | 1989 | 2016 | bar: Месяц проведения технического освидетельствования 4
727 | Орелэнерго | 5700R013 | 10/0.4 | ТП | TP010-0051353 | 1988 | 2016 | bar: Месяц проведения технического освидетельствования 2
728 | Орелэнерго | 5700R013 | 10/0.4 | ТП | TP010-0051550 | 1980 | 2016 | bar: Месяц проведения технического освидетельствования 3
729 | Орелэнерго | 5700R013 | 10/0.4 | ТП | TP010-0051633 | 1991 | 2016 | bar: Месяц проведения технического освидетельствования 4
730 | Орелэнерго | 5700R013 | 10/0.4 | ТП | TP010-0051972 | 1987 | 2016 | bar: Месяц проведения технического освидетельствования 5
731 | Орелэнерго | 5700R013 | 10/0.4 | ТП | TP010-0052093 | 1986 | 2016 | bar: Месяц проведения технического освидетельствования 6
732 | Орелэнерго | 5700R013 | 10/0.4 | ТП | TP010-0052196 | 1984 | 2016 | bar: Месяц проведения технического освидетельствования 7
733 | Орелэнерго | 5700R013 | 10/0.4 | ТП | TP010-0052889 | 1988 | 2016 | bar: Месяц проведения технического освидетельствования 8
734 | Орелэнерго | 5700R013 | 10/0.4 | ТП | TP010-0053638 | 1988 | 2016 | bar: Месяц проведения технического освидетельствования 5
735 | Орелэнерго | 5700R013 | 10/0.4 | ТП | TP010-0053700 | 1975 | 2016 | bar: Месяц проведения технического освидетельствования 2
736 | Орелэнерго | 5700R013 | 10/0.4 | ТП | TP010-0056813 | 1991 | 2016 | bar: Месяц проведения технического освидетельствования 3
737 | Орелэнерго | 5700R013 | 10/0.4 | ТП | TP010-0056951 | 1986 | 2016 | bar: Месяц проведения технического освидетельствования 4
738 | Орелэнерго | 5700R013 | 10/0.4 | ТП | TP010-0057083 | 1988 | 2016 | bar: Месяц проведения технического освидетельствования 5
739 | Орелэнерго | 5700R013 | 10/0.4 | ТП | TP010-0057671 | 1987 | bar: Месяц проведения технического освидетельствования 6
740 | Орелэнерго | 5700R013 | 10/0.4 | ТП | TP010-0059231 | 1990 | 2016 | bar: Месяц проведения технического освидетельствования 7
741 | Орелэнерго | 5700R013 | 10/0.4 | ТП | TP010-0059328 | 1973 | 2016 | bar: Месяц проведения технического освидетельствования 8
742 | Орелэнерго | 5700R013 | 10/0.4 | ТП | TP010-0059398 | 1968 | 2016 | bar: Месяц проведения технического освидетельствования 6
743 | Орелэнерго | 5700R013 | 10/0.4 | ТП | TP010-0059969 | 1974 | 2016 | bar: Месяц проведения технического освидетельствования 2
744 | Орелэнерго | 5700R013 | 10/0.4 | ТП | TP010-0060188 | 1983 | 2016 | bar: Месяц проведения технического освидетельствования 3
745 | Орелэнерго | 5700R013 | 10/0.4 | ТП | TP010-0060277 | 1982 | 2016 | bar: Месяц проведения технического освидетельствования 4
746 | Орелэнерго | 5700R013 | 10/0.4 | ТП | TP010-0060427 | 1983 | 2016 | bar: Месяц проведения технического освидетельствования 5
747 | Орелэнерго | 5700R013 | 10/0.4 | ТП | TP010-0062016 | 1984 | 2016 | bar: Месяц проведения технического освидетельствования 6
748 | Орелэнерго | 5700R013 | 10/0.4 | ТП | TP010-0062180 | 1968 | 2016 | bar: Месяц проведения технического освидетельствования 7
749 | Орелэнерго | 5700R013 | 10/0.4 | ТП | TP010-0062227 | 1983 | 2016 | bar: Месяц проведения технического освидетельствования 8
750 | Орелэнерго | 5700R013 | 10/0.4 | ТП | TP010-0062256 | 1987 | 2016 | bar: Месяц проведения технического освидетельствования 7
751 | Орелэнерго | 5700R013 | 10/0.4 | ТП | TP010-0063421 | 1990 | 2016 | bar: Месяц проведения технического освидетельствования 2
752 | Орелэнерго | 5700R013 | 10/0.4 | ТП | TP010-0063946 | 1987 | 2013 | bar: Месяц проведения технического освидетельствования 3
753 | Орелэнерго | 5700R013 | 10/0.4 | ТП | TP010-0066415 | 1995 | bar: Месяц проведения технического освидетельствования 4
754 | Орелэнерго | 5700R013 | 10/0.4 | ТП | TP010-0066498 | 1995 | bar: Месяц проведения технического освидетельствования 5
755 | Орелэнерго | 5700R013 | 10/0.4 | ТП | TP010-0066546 | 1988 | bar: Месяц проведения технического освидетельствования 6
756 | Орелэнерго | 5700R013 | 10/0.4 | ТП | TP010-0071715 | 1984 | 2015 | bar: Месяц проведения технического освидетельствования 7
757 | Орелэнерго | 5700R013 | 10/0.4 | ТП | TP010-0076260 | 1971 | 2016 | bar: Месяц проведения технического освидетельствования 8
758 | Орелэнерго | 5700R013 | 10/0.4 | ТП | TP010-0076310 | 1971 | 2016 | bar: Месяц проведения технического освидетельствования 8
759 | Орелэнерго | 5700R013 | 10/0.4 | ТП | TP010-0076782 | 1987 | 2016 | bar: Месяц проведения технического освидетельствования 2
760 | Орелэнерго | 5700R013 | 10/0.4 | ТП | TP010-0077003 | 1967 | 2016 | bar: Месяц проведения технического освидетельствования 3
761 | Орелэнерго | 5700R013 | 10/0.4 | ТП | TP010-0077027 | 1987 | 2016 | bar: Месяц проведения технического освидетельствования 4
762 | Орелэнерго | 5700R013 | 10/0.4 | ТП | TP010-0115213 | 1982 | bar: Месяц проведения технического освидетельствования 5
763 | Орелэнерго | 5700R013 | 10 | ВЛ | VS010-0008150 | 1994 | bar: Месяц проведения технического освидетельствования 2
764 | Орелэнерго | 5700R014 | 10/0.4 | ТП | TP010-0034214 | 1988 | 2016 | bar: Месяц проведения технического освидетельствования 3
765 | Орелэнерго | 5700R014 | 10/0.4 | ТП | TP010-0034242 | 1966 | 2016 | bar: Месяц проведения технического освидетельствования 4
766 | Орелэнерго | 5700R014 | 10/0.4 | ТП | TP010-0034251 | 1980 | 2016 | bar: Месяц проведения технического освидетельствования 5
767 | Орелэнерго | 5700R014 | 10/0.4 | ТП | TP010-0034280 | 1980 | 2016 | bar: Месяц проведения технического освидетельствования 6
768 | Орелэнерго | 5700R014 | 10/0.4 | ТП | TP010-0034290 | 1986 | 2016 | bar: Месяц проведения технического освидетельствования 7
769 | Орелэнерго | 5700R014 | 10/0.4 | ТП | TP010-0034303 | 1983 | 2016 | bar: Месяц проведения технического освидетельствования 8
770 | Орелэнерго | 5700R014 | 10/0.4 | ТП | TP010-0034330 | 1983 | 2016 | bar: Месяц проведения технического освидетельствования 7
771 | Орелэнерго | 5700R014 | 10/0.4 | ТП | TP010-0034343 | 1987 | 2016 | bar: Месяц проведения технического освидетельствования 2
772 | Орелэнерго | 5700R014 | 10/0.4 | ТП | TP010-0034365 | 1991 | 2016 | bar: Месяц проведения технического освидетельствования 3
773 | Орелэнерго | 5700R014 | 10/0.4 | ТП | TP010-0034384 | 1986 | 2016 | bar: Месяц проведения технического освидетельствования 4
774 | Орелэнерго | 5700R014 | 10/0.4 | ТП | TP010-0034402 | 1986 | 2016 | bar: Месяц проведения технического освидетельствования 5
775 | Орелэнерго | 5700R014 | 10/0.4 | ТП | TP010-0034415 | 1983 | 2016 | bar: Месяц проведения технического освидетельствования 6
776 | Орелэнерго | 5700R014 | 10/0.4 | ТП | TP010-0035984 | 1969 | 2016 | bar: Месяц проведения технического освидетельствования 7
777 | Орелэнерго | 5700R014 | 10/0.4 | ТП | TP010-0036003 | 1988 | 2016 | bar: Месяц проведения технического освидетельствования 8
778 | Орелэнерго | 5700R014 | 10/0.4 | ТП | TP010-0036111 | 1983 | 2016 | bar: Месяц проведения технического освидетельствования 6
779 | Орелэнерго | 5700R014 | 10/0.4 | ТП | TP010-0036127 | 1977 | 2016 | bar: Месяц проведения технического освидетельствования 2
780 | Орелэнерго | 5700R014 | 10/0.4 | ТП | TP010-0036196 | 1985 | 2016 | bar: Месяц проведения технического освидетельствования 3
781 | Орелэнерго | 5700R014 | 10/0.4 | ТП | TP010-0036215 | 1973 | 2016 | bar: Месяц проведения технического освидетельствования 4
782 | Орелэнерго | 5700R014 | 10/0.4 | ТП | TP010-0036223 | 1970 | 2016 | bar: Месяц проведения технического освидетельствования 5
783 | Орелэнерго | 5700R014 | 10/0.4 | ТП | TP010-0036246 | 1987 | 2016 | bar: Месяц проведения технического освидетельствования 6
784 | Орелэнерго | 5700R014 | 10/0.4 | ТП | TP010-0036287 | 1985 | 2016 | bar: Месяц проведения технического освидетельствования 7
785 | Орелэнерго | 5700R014 | 10/0.4 | ТП | TP010-0036311 | 1985 | 2016 | bar: Месяц проведения технического освидетельствования 8
786 | Орелэнерго | 5700R014 | 10/0.4 | ТП | TP010-0036327 | 1984 | 2016 | bar: Месяц проведения технического освидетельствования 5
787 | Орелэнерго | 5700R014 | 10/0.4 | ТП | TP010-0036339 | 1985 | 2016 | bar: Месяц проведения технического освидетельствования 2
788 | Орелэнерго | 5700R014 | 10/0.4 | ТП | TP010-0036352 | 1985 | 2016 | bar: Месяц проведения технического освидетельствования 3
789 | Орелэнерго | 5700R014 | 10/0.4 | ТП | TP010-0036390 | 1985 | 2016 | bar: Месяц проведения технического освидетельствования 4
790 | Орелэнерго | 5700R014 | 10/0.4 | ТП | TP010-0036421 | 1981 | 2016 | bar: Месяц проведения технического освидетельствования 5
791 | Орелэнерго | 5700R014 | 10/0.4 | ТП | TP010-0036434 | 1973 | 2016 | bar: Месяц проведения технического освидетельствования 6
792 | Орелэнерго | 5700R014 | 10/0.4 | ТП | TP010-0036447 | 1981 | 2016 | bar: Месяц проведения технического освидетельствования 7
793 | Орелэнерго | 5700R014 | 10/0.4 | ТП | TP010-0036448 | 1983 | 2016 | bar: Месяц проведения технического освидетельствования 8
794 | Орелэнерго | 5700R014 | 10/0.4 | ТП | TP010-0036493 | 1970 | 2016 | bar: Месяц проведения технического освидетельствования 4
795 | Орелэнерго | 5700R014 | 10/0.4 | ТП | TP010-0036921 | 1989 | 2016 | bar: Месяц проведения технического освидетельствования 2
796 | Орелэнерго | 5700R014 | 10/0.4 | ТП | TP010-0043704 | 1989 | 2016 | bar: Месяц проведения технического освидетельствования 3
797 | Орелэнерго | 5700R014 | 10/0.4 | ТП | TP010-0044901 | 1985 | 2016 | bar: Месяц проведения технического освидетельствования 4
798 | Орелэнерго | 5700R014 | 10/0.4 | ТП | TP010-0045812 | 1990 | bar: Месяц проведения технического освидетельствования 5
799 | Орелэнерго | 5700R014 | 10/0.4 | ТП | TP010-0058000 | 1985 | 2016 | bar: Месяц проведения технического освидетельствования 6
800 | Орелэнерго | 5700R014 | 10/0.4 | ТП | TP010-0058070 | 1985 | 2016 | bar: Месяц проведения технического освидетельствования 7
801 | Орелэнерго | 5700R014 | 10/0.4 | ТП | TP010-0071040 | 1975 | bar: Месяц проведения технического освидетельствования 8
802 | Орелэнерго | 5700R015 | 10/0.4 | ТП | TP010-0068322 | 1975 | bar: Месяц проведения технического освидетельствования 3
803 | Орелэнерго | 5700R015 | 10/0.4 | ТП | TP010-0068333 | 1987 | bar: Месяц проведения технического освидетельствования 2
804 | Орелэнерго | 5700R015 | 10/0.4 | ТП | TP010-0068341 | 1986 | bar: Месяц проведения технического освидетельствования 3
805 | Орелэнерго | 5700R015 | 10/0.4 | ТП | TP010-0068351 | 1982 | bar: Месяц проведения технического освидетельствования 4
806 | Орелэнерго | 5700R015 | 10/0.4 | ТП | TP010-0068358 | 1986 | bar: Месяц проведения технического освидетельствования 5
807 | Орелэнерго | 5700R015 | 10/0.4 | ТП | TP010-0068376 | 1982 | bar: Месяц проведения технического освидетельствования 6
808 | Орелэнерго | 5700R015 | 10/0.4 | ТП | TP010-0068401 | 1986 | bar: Месяц проведения технического освидетельствования 7
809 | Орелэнерго | 5700R015 | 10/0.4 | ТП | TP010-0068409 | 1980 | bar: Месяц проведения технического освидетельствования 8
810 | Орелэнерго | 5700R015 | 10/0.4 | ТП | TP010-0068420 | 1978 | bar: Месяц проведения технического освидетельствования 2
811 | Орелэнерго | 5700R015 | 10/0.4 | ТП | TP010-0068448 | 1980 | bar: Месяц проведения технического освидетельствования 2
812 | Орелэнерго | 5700R015 | 10/0.4 | ТП | TP010-0068449 | 1973 | bar: Месяц проведения технического освидетельствования 3
813 | Орелэнерго | 5700R015 | 10/0.4 | ТП | TP010-0068450 | 1982 | bar: Месяц проведения технического освидетельствования 4
814 | Орелэнерго | 5700R015 | 10/0.4 | ТП | TP010-0068451 | 1986 | bar: Месяц проведения технического освидетельствования 5
815 | Орелэнерго | 5700R015 | 10/0.4 | ТП | TP010-0069148 | 1987 | bar: Месяц проведения технического освидетельствования 6
816 | Орелэнерго | 5700R015 | 10/0.4 | ТП | TP010-0069189 | 1982 | bar: Месяц проведения технического освидетельствования 7
817 | Орелэнерго | 5700R015 | 10/0.4 | ТП | TP010-0069280 | 1976 | bar: Месяц проведения технического освидетельствования 8
818 | Орелэнерго | 5700R015 | 10/0.4 | ТП | TP010-0069300 | 1986 | bar: Месяц проведения технического освидетельствования 3
819 | Орелэнерго | 5700R015 | 10/0.4 | ТП | TP010-0069339 | 1986 | bar: Месяц проведения технического освидетельствования 2
820 | Орелэнерго | 5700R015 | 10/0.4 | ТП | TP010-0069358 | 1991 | bar: Месяц проведения технического освидетельствования 3
821 | Орелэнерго | 5700R015 | 10/0.4 | ТП | TP010-0069380 | 1985 | bar: Месяц проведения технического освидетельствования 4
822 | Орелэнерго | 5700R015 | 10/0.4 | ТП | TP010-0069407 | 1975 | bar: Месяц проведения технического освидетельствования 5
823 | Орелэнерго | 5700R015 | 10/0.4 | ТП | TP010-0069425 | 1972 | bar: Месяц проведения технического освидетельствования 6
824 | Орелэнерго | 5700R015 | 10/0.4 | ТП | TP010-0069447 | 1985 | bar: Месяц проведения технического освидетельствования 7
825 | Орелэнерго | 5700R015 | 10/0.4 | ТП | TP010-0069465 | 1985 | bar: Месяц проведения технического освидетельствования 8
826 | Орелэнерго | 5700R015 | 10/0.4 | ТП | TP010-0069495 | 1991 | bar: Месяц проведения технического освидетельствования 4
827 | Орелэнерго | 5700R015 | 10/0.4 | ТП | TP010-0069512 | 1972 | bar: Месяц проведения технического освидетельствования 2
828 | Орелэнерго | 5700R015 | 10/0.4 | ТП | TP010-0069528 | 1988 | bar: Месяц проведения технического освидетельствования 3
829 | Орелэнерго | 5700R015 | 10/0.4 | ТП | TP010-0069634 | 1983 | bar: Месяц проведения технического освидетельствования 4
830 | Орелэнерго | 5700R015 | 10/0.4 | ТП | TP010-0069646 | 1976 | bar: Месяц проведения технического освидетельствования 5
831 | Орелэнерго | 5700R015 | 10/0.4 | ТП | TP010-0125818 | 1986 | bar: Месяц проведения технического освидетельствования 6
832 | Орелэнерго | 5700R016 | 10/0.4 | ТП | TP010-0036782 | 1971 | bar: Месяц проведения технического освидетельствования 7
833 | Орелэнерго | 5700R016 | 10/0.4 | ТП | TP010-0038721 | 1971 | 2016 | bar: Месяц проведения технического освидетельствования 8
834 | Орелэнерго | 5700R016 | 10/0.4 | ТП | TP010-0038776 | 1971 | bar: Месяц проведения технического освидетельствования 5
835 | Орелэнерго | 5700R016 | 10/0.4 | ТП | TP010-0038788 | 1971 | 2016 | bar: Месяц проведения технического освидетельствования 2
836 | Орелэнерго | 5700R016 | 10/0.4 | ТП | TP010-0040921 | 1971 | 2014 | bar: Месяц проведения технического освидетельствования 3
837 | Орелэнерго | 5700R016 | 10/0.4 | ТП | TP010-0042599 | 1971 | 2014 | bar: Месяц проведения технического освидетельствования 4
838 | Орелэнерго | 5700R016 | 10/0.4 | ТП | TP010-0043078 | 1971 | bar: Месяц проведения технического освидетельствования 5
839 | Орелэнерго | 5700R016 | 10/0.4 | ТП | TP010-0043905 | 1971 | 2014 | bar: Месяц проведения технического освидетельствования 6
840 | Орелэнерго | 5700R016 | 10/0.4 | ТП | TP010-0067213 | 1971 | bar: Месяц проведения технического освидетельствования 7
841 | Орелэнерго | 5700R016 | 10/0.4 | ТП | TP010-0067262 | 1971 | bar: Месяц проведения технического освидетельствования 8
842 | Орелэнерго | 5700R016 | 10/0.4 | ТП | TP010-0067365 | 1971 | bar: Месяц проведения технического освидетельствования 6
843 | Орелэнерго | 5700R016 | 10/0.4 | ТП | TP010-0067378 | 1971 | bar: Месяц проведения технического освидетельствования 2
844 | Орелэнерго | 5700R016 | 10/0.4 | ТП | TP010-0067428 | 1971 | 2016 | bar: Месяц проведения технического освидетельствования 3
845 | Орелэнерго | 5700R016 | 10/0.4 | ТП | TP010-0067498 | 1971 | bar: Месяц проведения технического освидетельствования 4
846 | Орелэнерго | 5700R016 | 10/0.4 | ТП | TP010-0067697 | 1971 | bar: Месяц проведения технического освидетельствования 5
847 | Орелэнерго | 5700R016 | 10/0.4 | ТП | TP010-0067825 | 1971 | 2014 | bar: Месяц проведения технического освидетельствования 6
848 | Орелэнерго | 5700R016 | 10/0.4 | ТП | TP010-0067846 | 1971 | bar: Месяц проведения технического освидетельствования 7
849 | Орелэнерго | 5700R016 | 10/0.4 | ТП | TP010-0068554 | 1971 | bar: Месяц проведения технического освидетельствования 8
850 | Орелэнерго | 5700R016 | 10/0.4 | ТП | TP010-0068610 | 1971 | bar: Месяц проведения технического освидетельствования 7
851 | Орелэнерго | 5700R016 | 10/0.4 | ТП | TP010-0070661 | 1971 | bar: Месяц проведения технического освидетельствования 2
852 | Орелэнерго | 5700R016 | 10/0.4 | ТП | TP010-0115236 | 1971 | bar: Месяц проведения технического освидетельствования 3
853 | Орелэнерго | 5700R016 | 10/0.4 | ТП | TP010-0115265 | 1971 | bar: Месяц проведения технического освидетельствования 4
854 | Орелэнерго | 5700R016 | 10/0.4 | ТП | TP010-0115268 | 1971 | bar: Месяц проведения технического освидетельствования 5
855 | Орелэнерго | 5700R016 | 10/0.4 | ТП | TP010-0115292 | 1971 | bar: Месяц проведения технического освидетельствования 6
856 | Орелэнерго | 5700R016 | 10/0.4 | ТП | TP010-0115298 | 1971 | bar: Месяц проведения технического освидетельствования 7
857 | Орелэнерго | 5700R016 | 10/0.4 | ТП | TP010-0115304 | 1971 | bar: Месяц проведения технического освидетельствования 8
858 | Орелэнерго | 5700R016 | 10/0.4 | ТП | TP010-0115305 | 1971 | bar: Месяц проведения технического освидетельствования 8
859 | Орелэнерго | 5700R016 | 10/0.4 | ТП | TP010-0115311 | 1971 | bar: Месяц проведения технического освидетельствования 2
860 | Орелэнерго | 5700R016 | 10/0.4 | ТП | TP010-0115320 | 1971 | bar: Месяц проведения технического освидетельствования 3
861 | Орелэнерго | 5700R016 | 10/0.4 | ТП | TP010-0115322 | 1971 | bar: Месяц проведения технического освидетельствования 4
862 | Орелэнерго | 5700R016 | 10/0.4 | ТП | TP010-0123304 | 1971 | bar: Месяц проведения технического освидетельствования 5
863 | Орелэнерго | 5700R016 | 10/0.4 | ТП | TP010-0123306 | 1971 | bar: Месяц проведения технического освидетельствования 6
864 | Орелэнерго | 5700R016 | 10/0.4 | ТП | TP010-0124197 | 1971 | bar: Месяц проведения технического освидетельствования 7
865 | Орелэнерго | 5700R016 | 10/0.4 | ТП | TP010-0124253 | 1971 | bar: Месяц проведения технического освидетельствования 8
866 | Орелэнерго | 5700R016 | 10/0.4 | ТП | TP010-0145455 | 1984 | bar: Месяц проведения технического освидетельствования 7
867 | Орелэнерго | 5700R017 | 10/0.4 | ТП | TP010-0038558 | 1990 | 2016 | bar: Месяц проведения технического освидетельствования 6
868 | Орелэнерго | 5700R017 | 10/0.4 | ТП | TP010-0038629 | 1990 | 2016 | bar: Месяц проведения технического освидетельствования 7
869 | Орелэнерго | 5700R017 | 10/0.4 | ТП | TP010-0038654 | 1990 | 2016 | bar: Месяц проведения технического освидетельствования 8
870 | Орелэнерго | 5700R017 | 10/0.4 | ТП | TP010-0038694 | 1982 | 2016 | bar: Месяц проведения технического освидетельствования 6
871 | Орелэнерго | 5700R017 | 10/0.4 | ТП | TP010-0038695 | 1987 | 2016 | bar: Месяц проведения технического освидетельствования 2
872 | Орелэнерго | 5700R017 | 10/0.4 | ТП | TP010-0038696 | 1986 | 2016 | bar: Месяц проведения технического освидетельствования 3
873 | Орелэнерго | 5700R017 | 10/0.4 | ТП | TP010-0038697 | 1973 | 2016 | bar: Месяц проведения технического освидетельствования 4
874 | Орелэнерго | 5700R017 | 10/0.4 | ТП | TP010-0038698 | 1987 | 2016 | bar: Месяц проведения технического освидетельствования 5
875 | Орелэнерго | 5700R017 | 10/0.4 | ТП | TP010-0038699 | 1973 | 2016 | bar: Месяц проведения технического освидетельствования 6
876 | Орелэнерго | 5700R017 | 10/0.4 | ТП | TP010-0038700 | 1987 | 2016 | bar: Месяц проведения технического освидетельствования 7
877 | Орелэнерго | 5700R017 | 10/0.4 | ТП | TP010-0038733 | 1987 | 2016 | bar: Месяц проведения технического освидетельствования 8
878 | Орелэнерго | 5700R017 | 10/0.4 | ТП | TP010-0038750 | 1987 | 2016 | bar: Месяц проведения технического освидетельствования 5
879 | Орелэнерго | 5700R017 | 10/0.4 | ТП | TP010-0038950 | 1987 | 2016 | bar: Месяц проведения технического освидетельствования 2
880 | Орелэнерго | 5700R017 | 10/0.4 | ТП | TP010-0038991 | 1968 | 2016 | bar: Месяц проведения технического освидетельствования 3
881 | Орелэнерго | 5700R017 | 10/0.4 | ТП | TP010-0039010 | 1987 | 2016 | bar: Месяц проведения технического освидетельствования 4
882 | Орелэнерго | 5700R017 | 10/0.4 | ТП | TP010-0039032 | 1968 | 2016 | bar: Месяц проведения технического освидетельствования 5
883 | Орелэнерго | 5700R017 | 10/0.4 | ТП | TP010-0039077 | 1987 | 2016 | bar: Месяц проведения технического освидетельствования 6
884 | Орелэнерго | 5700R017 | 10/0.4 | ТП | TP010-0039093 | 1987 | 2016 | bar: Месяц проведения технического освидетельствования 7
885 | Орелэнерго | 5700R017 | 10/0.4 | ТП | TP010-0039112 | 1986 | 2016 | bar: Месяц проведения технического освидетельствования 8
886 | Орелэнерго | 5700R017 | 10/0.4 | ТП | TP010-0039140 | 1987 | 2016 | bar: Месяц проведения технического освидетельствования 4
887 | Орелэнерго | 5700R017 | 10/0.4 | ТП | TP010-0039181 | 1987 | 2016 | bar: Месяц проведения технического освидетельствования 2
888 | Орелэнерго | 5700R017 | 10/0.4 | ТП | TP010-0043810 | 1982 | 2016 | bar: Месяц проведения технического освидетельствования 3
889 | Орелэнерго | 5700R017 | 10/0.4 | ТП | TP010-0043869 | 1987 | 2016 | bar: Месяц проведения технического освидетельствования 4
890 | Орелэнерго | 5700R017 | 10/0.4 | ТП | TP010-0043885 | 1987 | 2016 | bar: Месяц проведения технического освидетельствования 5
891 | Орелэнерго | 5700R017 | 10/0.4 | ТП | TP010-0044075 | 1987 | 2016 | bar: Месяц проведения технического освидетельствования 6
892 | Орелэнерго | 5700R017 | 10/0.4 | ТП | TP010-0044535 | 1990 | 2016 | bar: Месяц проведения технического освидетельствования 7
893 | Орелэнерго | 5700R017 | 10/0.4 | ТП | TP010-0044570 | 1990 | 2016 | bar: Месяц проведения технического освидетельствования 8
894 | Орелэнерго | 5700R017 | 10/0.4 | ТП | TP010-0044748 | 1987 | 2016 | bar: Месяц проведения технического освидетельствования 3
895 | Орелэнерго | 5700R017 | 10/0.4 | ТП | TP010-0044791 | 1971 | 2016 | bar: Месяц проведения технического освидетельствования 2
896 | Орелэнерго | 5700R017 | 10/0.4 | ТП | TP010-0044793 | 1978 | 2016 | bar: Месяц проведения технического освидетельствования 3
897 | Орелэнерго | 5700R017 | 10/0.4 | ТП | TP010-0044801 | 1966 | 2016 | bar: Месяц проведения технического освидетельствования 4
898 | Орелэнерго | 5700R017 | 10/0.4 | ТП | TP010-0044805 | 1987 | 2016 | bar: Месяц проведения технического освидетельствования 5
899 | Орелэнерго | 5700R017 | 10/0.4 | ТП | TP010-0120424 | 1984 | bar: Месяц проведения технического освидетельствования 6
900 | Орелэнерго | 5700R017 | 10/0.4 | ТП | TP010-0125586 | 1979 | bar: Месяц проведения технического освидетельствования 7
901 | Орелэнерго | 5700R017 | 10/0.4 | ТП | TP010-0148307 | 1968 | bar: Месяц проведения технического освидетельствования 8
902 | Орелэнерго | 5700R018 | 10/0.4 | ТП | TP010-0042663 | 1976 | 2013 | bar: Месяц проведения технического освидетельствования 5
903 | Орелэнерго | 5700R018 | 10/0.4 | ТП | TP010-0058519 | 1976 | 2013 | bar: Месяц проведения технического освидетельствования 6
904 | Орелэнерго | 5700R018 | 10/0.4 | ТП | TP010-0125790 | 1986 | bar: Месяц проведения технического освидетельствования 7
905 | Орелэнерго | 5700R018 | 10/0.4 | ТП | TP010-0125869 | 1987 | bar: Месяц проведения технического освидетельствования 8
906 | Орелэнерго | 5700R018 | 10/0.4 | ТП | TP010-0127247 | 1968 | bar: Месяц проведения технического освидетельствования 2
907 | Орелэнерго | 5700R019 | 10/0.4 | ТП | TP010-0030229 | 1971 | 2016 | bar: Месяц проведения технического освидетельствования 3
908 | Орелэнерго | 5700R019 | 10/0.4 | ТП | TP010-0031093 | 1982 | 2016 | bar: Месяц проведения технического освидетельствования 2
909 | Орелэнерго | 5700R019 | 10/0.4 | ТП | TP010-0031102 | 1986 | 2016 | bar: Месяц проведения технического освидетельствования 3
910 | Орелэнерго | 5700R019 | 10/0.4 | ТП | TP010-0031128 | 1968 | 2016 | bar: Месяц проведения технического освидетельствования 4
911 | Орелэнерго | 5700R019 | 10/0.4 | ТП | TP010-0031136 | 1988 | 2016 | bar: Месяц проведения технического освидетельствования 5
912 | Орелэнерго | 5700R019 | 10/0.4 | ТП | TP010-0031186 | 1967 | 2016 | bar: Месяц проведения технического освидетельствования 6
913 | Орелэнерго | 5700R019 | 10/0.4 | ТП | TP010-0031202 | 1977 | 2016 | bar: Месяц проведения технического освидетельствования 7
914 | Орелэнерго | 5700R019 | 10/0.4 | ТП | TP010-0031219 | 1967 | 2016 | bar: Месяц проведения технического освидетельствования 8
915 | Орелэнерго | 5700R019 | 10/0.4 | ТП | TP010-0031226 | 1974 | 2016 | bar: Месяц проведения технического освидетельствования 4
916 | Орелэнерго | 5700R019 | 10/0.4 | ТП | TP010-0031228 | 1968 | 2016 | bar: Месяц проведения технического освидетельствования 2
917 | Орелэнерго | 5700R019 | 10/0.4 | ТП | TP010-0031239 | 1979 | 2016 | bar: Месяц проведения технического освидетельствования 3
918 | Орелэнерго | 5700R019 | 10/0.4 | ТП | TP010-0031248 | 1977 | 2016 | bar: Месяц проведения технического освидетельствования 4
919 | Орелэнерго | 5700R019 | 10/0.4 | ТП | TP010-0034379 | 1981 | 2016 | bar: Месяц проведения технического освидетельствования 5
920 | Орелэнерго | 5700R019 | 10/0.4 | ТП | TP010-0034456 | 1973 | 2016 | bar: Месяц проведения технического освидетельствования 6
921 | Орелэнерго | 5700R019 | 10/0.4 | ТП | TP010-0034470 | 1974 | 2016 | bar: Месяц проведения технического освидетельствования 7
922 | Орелэнерго | 5700R019 | 10/0.4 | ТП | TP010-0034473 | 1984 | 2016 | bar: Месяц проведения технического освидетельствования 8
923 | Орелэнерго | 5700R019 | 10/0.4 | ТП | TP010-0037120 | 1986 | 2016 | bar: Месяц проведения технического освидетельствования 5
924 | Орелэнерго | 5700R019 | 10/0.4 | ТП | TP010-0037123 | 1971 | 2016 | bar: Месяц проведения технического освидетельствования 2
925 | Орелэнерго | 5700R019 | 10/0.4 | ТП | TP010-0037125 | 1970 | 2016 | bar: Месяц проведения технического освидетельствования 3
926 | Орелэнерго | 5700R019 | 10/0.4 | ТП | TP010-0037126 | 1971 | 2016 | bar: Месяц проведения технического освидетельствования 4
927 | Орелэнерго | 5700R019 | 10/0.4 | ТП | TP010-0037129 | 1983 | 2016 | bar: Месяц проведения технического освидетельствования 5
928 | Орелэнерго | 5700R019 | 10/0.4 | ТП | TP010-0037131 | 1971 | 2016 | bar: Месяц проведения технического освидетельствования 6
929 | Орелэнерго | 5700R019 | 10/0.4 | ТП | TP010-0037133 | 1971 | 2016 | bar: Месяц проведения технического освидетельствования 7
930 | Орелэнерго | 5700R019 | 10/0.4 | ТП | TP010-0037135 | 1970 | 2016 | bar: Месяц проведения технического освидетельствования 8
931 | Орелэнерго | 5700R019 | 10/0.4 | ТП | TP010-0037349 | 1984 | bar: Месяц проведения технического освидетельствования 6
932 | Орелэнерго | 5700R019 | 10/0.4 | ТП | TP010-0037400 | 1986 | bar: Месяц проведения технического освидетельствования 2
933 | Орелэнерго | 5700R019 | 10/0.4 | ТП | TP010-0041246 | 1990 | bar: Месяц проведения технического освидетельствования 3
934 | Орелэнерго | 5700R019 | 10/0.4 | ТП | TP010-0041492 | 1962 | bar: Месяц проведения технического освидетельствования 4
935 | Орелэнерго | 5700R019 | 10/0.4 | ТП | TP010-0052462 | 1980 | 2016 | bar: Месяц проведения технического освидетельствования 5
936 | Орелэнерго | 5700R020 | 10/0.4 | ТП | TP010-0054644 | 1962 | 2016 | bar: Месяц проведения технического освидетельствования 2
937 | Орелэнерго | 5700R020 | 10/0.4 | ТП | TP010-0054975 | 1962 | 2016 | bar: Месяц проведения технического освидетельствования 2
938 | Орелэнерго | 5700R020 | 10/0.4 | ТП | TP010-0054998 | 1962 | 2016 | bar: Месяц проведения технического освидетельствования 2
939 | Орелэнерго | 5700R020 | 10/0.4 | ТП | TP010-0055002 | 1978 | 2016 | bar: Месяц проведения технического освидетельствования 2
940 | Орелэнерго | 5700R020 | 10/0.4 | ТП | TP010-0055005 | 1984 | 2016 | bar: Месяц проведения технического освидетельствования 2
941 | Орелэнерго | 5700R020 | 10/0.4 | ТП | TP010-0055008 | 1975 | 2016 | bar: Месяц проведения технического освидетельствования 2
942 | Орелэнерго | 5700R020 | 10/0.4 | ТП | TP010-0055011 | 1978 | 2016 | bar: Месяц проведения технического освидетельствования 2
943 | Орелэнерго | 5700R020 | 10/0.4 | ТП | TP010-0055014 | 1974 | 2016 | bar: Месяц проведения технического освидетельствования 2
944 | Орелэнерго | 5700R020 | 10/0.4 | ТП | TP010-0055027 | 1974 | 2016 | bar: Месяц проведения технического освидетельствования 2
945 | Орелэнерго | 5700R020 | 10/0.4 | ТП | TP010-0055033 | 1984 | 2016 | bar: Месяц проведения технического освидетельствования 2
946 | Орелэнерго | 5700R020 | 10/0.4 | ТП | TP010-0055035 | 1974 | 2016 | bar: Месяц проведения технического освидетельствования 2
947 | Орелэнерго | 5700R020 | 10/0.4 | ТП | TP010-0055038 | 1974 | 2016 | bar: Месяц проведения технического освидетельствования 2
948 | Орелэнерго | 5700R020 | 10/0.4 | ТП | TP010-0055039 | 1962 | 2016 | bar: Месяц проведения технического освидетельствования 2
949 | Орелэнерго | 5700R020 | 10/0.4 | ТП | TP010-0055042 | 1975 | 2016 | bar: Месяц проведения технического освидетельствования 2
950 | Орелэнерго | 5700R020 | 10/0.4 | ТП | TP010-0055046 | 1962 | 2016 | bar: Месяц проведения технического освидетельствования 2
951 | Орелэнерго | 5700R020 | 10/0.4 | ТП | TP010-0055049 | 1974 | 2016 | bar: Месяц проведения технического освидетельствования 2
952 | Орелэнерго | 5700R020 | 10/0.4 | ТП | TP010-0055054 | 1973 | 2016 | bar: Месяц проведения технического освидетельствования 2
953 | Орелэнерго | 5700R020 | 10/0.4 | ТП | TP010-0055070 | 1962 | 2016 | bar: Месяц проведения технического освидетельствования 2
954 | Орелэнерго | 5700R020 | 10/0.4 | ТП | TP010-0055078 | 1983 | 2016 | bar: Месяц проведения технического освидетельствования 2
955 | Орелэнерго | 5700R020 | 10/0.4 | ТП | TP010-0055080 | 1962 | 2016 | bar: Месяц проведения технического освидетельствования 2
956 | Орелэнерго | 5700R020 | 10/0.4 | ТП | TP010-0055085 | 1962 | 2016 | bar: Месяц проведения технического освидетельствования 2
957 | Орелэнерго | 5700R020 | 10/0.4 | ТП | TP010-0055089 | 1962 | 2016 | bar: Месяц проведения технического освидетельствования 2
958 | Орелэнерго | 5700R020 | 10/0.4 | ТП | TP010-0055144 | 1964 | 2016 | bar: Месяц проведения технического освидетельствования 3
959 | Орелэнерго | 5700R020 | 10/0.4 | ТП | TP010-0055158 | 1980 | 2016 | bar: Месяц проведения технического освидетельствования 3
960 | Орелэнерго | 5700R020 | 10/0.4 | ТП | TP010-0055164 | 1986 | 2016 | bar: Месяц проведения технического освидетельствования 3
961 | Орелэнерго | 5700R020 | 10/0.4 | ТП | TP010-0055173 | 1980 | 2016 | bar: Месяц проведения технического освидетельствования 3
962 | Орелэнерго | 5700R020 | 10/0.4 | ТП | TP010-0055185 | 1980 | 2016 | bar: Месяц проведения технического освидетельствования 3
963 | Орелэнерго | 5700R020 | 10/0.4 | ТП | TP010-0055192 | 1981 | 2016 | bar: Месяц проведения технического освидетельствования 3
964 | Орелэнерго | 5700R020 | 10/0.4 | ТП | TP010-0055204 | 1985 | 2016 | bar: Месяц проведения технического освидетельствования 3
965 | Орелэнерго | 5700R020 | 10/0.4 | ТП | TP010-0055211 | 1985 | 2016 | bar: Месяц проведения технического освидетельствования 3
966 | Орелэнерго | 5700R020 | 10/0.4 | ТП | TP010-0055222 | 1989 | 2016 | bar: Месяц проведения технического освидетельствования 3
967 | Орелэнерго | 5700R020 | 10/0.4 | ТП | TP010-0055228 | 1988 | 2016 | bar: Месяц проведения технического освидетельствования 3
968 | Орелэнерго | 5700R020 | 10/0.4 | ТП | TP010-0055235 | 1989 | 2016 | bar: Месяц проведения технического освидетельствования 3
969 | Орелэнерго | 5700R020 | 10/0.4 | ТП | TP010-0055239 | 1985 | 2016 | bar: Месяц проведения технического освидетельствования 3
970 | Орелэнерго | 5700R020 | 10/0.4 | ТП | TP010-0055250 | 1984 | 2016 | bar: Месяц проведения технического освидетельствования 3
971 | Орелэнерго | 5700R020 | 10/0.4 | ТП | TP010-0055259 | 1987 | 2016 | bar: Месяц проведения технического освидетельствования 3
972 | Орелэнерго | 5700R020 | 10/0.4 | ТП | TP010-0055268 | 1984 | 2016 | bar: Месяц проведения технического освидетельствования 3
973 | Орелэнерго | 5700R020 | 10/0.4 | ТП | TP010-0055275 | 1989 | 2016 | bar: Месяц проведения технического освидетельствования 3
974 | Орелэнерго | 5700R020 | 10/0.4 | ТП | TP010-0055282 | 1980 | 2016 | bar: Месяц проведения технического освидетельствования 3
975 | Орелэнерго | 5700R020 | 10/0.4 | ТП | TP010-0055289 | 1980 | 2016 | bar: Месяц проведения технического освидетельствования 3
976 | Орелэнерго | 5700R020 | 10/0.4 | ТП | TP010-0055296 | 1988 | 2016 | bar: Месяц проведения технического освидетельствования 3
977 | Орелэнерго | 5700R020 | 10/0.4 | ТП | TP010-0055498 | 1986 | 2016 | bar: Месяц проведения технического освидетельствования 3
978 | Орелэнерго | 5700R020 | 10/0.4 | ТП | TP010-0055530 | 1984 | 2016 | bar: Месяц проведения технического освидетельствования 3
979 | Орелэнерго | 5700R020 | 10/0.4 | ТП | TP010-0055541 | 1962 | 2016 | bar: Месяц проведения технического освидетельствования 3
980 | Орелэнерго | 5700R020 | 10/0.4 | ТП | TP010-0056439 | 1981 | 2016 | bar: Месяц проведения технического освидетельствования 4
981 | Орелэнерго | 5700R020 | 10/0.4 | ТП | TP010-0056512 | 1982 | 2016 | bar: Месяц проведения технического освидетельствования 4
982 | Орелэнерго | 5700R020 | 10/0.4 | ТП | TP010-0056545 | 1985 | 2016 | bar: Месяц проведения технического освидетельствования 4
983 | Орелэнерго | 5700R020 | 10/0.4 | ТП | TP010-0056577 | 1983 | 2016 | bar: Месяц проведения технического освидетельствования 4
984 | Орелэнерго | 5700R020 | 10/0.4 | ТП | TP010-0056596 | 1986 | 2016 | bar: Месяц проведения технического освидетельствования 4
985 | Орелэнерго | 5700R020 | 10/0.4 | ТП | TP010-0056607 | 1983 | 2016 | bar: Месяц проведения технического освидетельствования 4
986 | Орелэнерго | 5700R020 | 10/0.4 | ТП | TP010-0056616 | 1979 | 2016 | bar: Месяц проведения технического освидетельствования 4
987 | Орелэнерго | 5700R020 | 10/0.4 | ТП | TP010-0056629 | 1984 | 2016 | bar: Месяц проведения технического освидетельствования 4
988 | Орелэнерго | 5700R020 | 10/0.4 | ТП | TP010-0056639 | 1984 | 2016 | bar: Месяц проведения технического освидетельствования 4
989 | Орелэнерго | 5700R020 | 10/0.4 | ТП | TP010-0056655 | 1986 | 2016 | bar: Месяц проведения технического освидетельствования 4
990 | Орелэнерго | 5700R020 | 10/0.4 | ТП | TP010-0056667 | 1986 | 2016 | bar: Месяц проведения технического освидетельствования 4
991 | Орелэнерго | 5700R020 | 10/0.4 | ТП | TP010-0056677 | 1983 | 2016 | bar: Месяц проведения технического освидетельствования 4
992 | Орелэнерго | 5700R020 | 10/0.4 | ТП | TP010-0056732 | 1962 | 2016 | bar: Месяц проведения технического освидетельствования 4
993 | Орелэнерго | 5700R020 | 10/0.4 | ТП | TP010-0056769 | 1981 | 2016 | bar: Месяц проведения технического освидетельствования 4
994 | Орелэнерго | 5700R020 | 10/0.4 | ТП | TP010-0056782 | 1985 | 2016 | bar: Месяц проведения технического освидетельствования 4
995 | Орелэнерго | 5700R020 | 10/0.4 | ТП | TP010-0056797 | 1978 | 2016 | bar: Месяц проведения технического освидетельствования 4
996 | Орелэнерго | 5700R020 | 10/0.4 | ТП | TP010-0056812 | 1986 | 2016 | bar: Месяц проведения технического освидетельствования 4
997 | Орелэнерго | 5700R020 | 10/0.4 | ТП | TP010-0056845 | 1986 | 2016 | bar: Месяц проведения технического освидетельствования 4
998 | Орелэнерго | 5700R020 | 10/0.4 | ТП | TP010-0056856 | 1962 | 2016 | bar: Месяц проведения технического освидетельствования 4
999 | Орелэнерго | 5700R020 | 10/0.4 | ТП | TP010-0056867 | 1986 | 2016 | bar: Месяц проведения технического освидетельствования 4
1000 | Орелэнерго | 5700R020 | 10/0.4 | ТП | TP010-0056880 | 1986 | 2016 | bar: Месяц проведения технического освидетельствования 4
1001 | Орелэнерго | 5700R020 | 10/0.4 | ТП | TP010-0056899 | 1986 | 2016 | bar: Месяц проведения технического освидетельствования 4
1002 | Орелэнерго | 5700R020 | 10/0.4 | ТП | TP010-0056915 | 1985 | 2016 | bar: Месяц проведения технического освидетельствования 4
1003 | Орелэнерго | 5700R020 | 10/0.4 | ТП | TP010-0056919 | 1986 | 2016 | bar: Месяц проведения технического освидетельствования 4
1004 | Орелэнерго | 5700R020 | 10/0.4 | ТП | TP010-0056926 | 1980 | 2016 | bar: Месяц проведения технического освидетельствования 4
1005 | Орелэнерго | 5700R020 | 10/0.4 | ТП | TP010-0056962 | 1972 | 2016 | bar: Месяц проведения технического освидетельствования 4
1006 | Орелэнерго | 5700R020 | 10/0.4 | ТП | TP010-0056984 | 1985 | 2016 | bar: Месяц проведения технического освидетельствования 4
1007 | Орелэнерго | 5700R020 | 10/0.4 | ТП | TP010-0057037 | 1984 | 2016 | bar: Месяц проведения технического освидетельствования 4
1008 | Орелэнерго | 5700R020 | 10/0.4 | ТП | TP010-0057045 | 1984 | 2016 | bar: Месяц проведения технического освидетельствования 4
1009 | Орелэнерго | 5700R020 | 10/0.4 | ТП | TP010-0057053 | 1972 | 2016 | bar: Месяц проведения технического освидетельствования 4
1010 | Орелэнерго | 5700R020 | 10/0.4 | ТП | TP010-0057062 | 1978 | 2016 | bar: Месяц проведения технического освидетельствования 4
1011 | Орелэнерго | 5700R020 | 10/0.4 | ТП | TP010-0057111 | 1982 | 2016 | bar: Месяц проведения технического освидетельствования 4
1012 | Орелэнерго | 5700R020 | 10/0.4 | ТП | TP010-0118480 | 1990 | bar: Месяц проведения технического освидетельствования 4
1013 | Орелэнерго | 5700R020 | 10/0.4 | ТП | TP010-0118522 | 1990 | bar: Месяц проведения технического освидетельствования 2
1014 | Орелэнерго | 5700R020 | 10 | ВЛ | VS010-0006281 | 1979 | 2016 | bar: Месяц проведения технического освидетельствования 4
1015 | Орелэнерго | 5700R020 | 10 | ВЛ | VS010-0006293 | 1965 | 2016 | bar: Месяц проведения технического освидетельствования 4
1016 | Орелэнерго | 5700R020 | 10 | ВЛ | VS010-0006314 | 1961 | 2016 | bar: Месяц проведения технического освидетельствования 4
1017 | Орелэнерго | 5700R020 | 10 | ВЛ | VS010-0006322 | 1970 | 2016 | bar: Месяц проведения технического освидетельствования 4
1018 | Орелэнерго | 5700R020 | 10 | ВЛ | VS010-0006326 | 1961 | 2016 | bar: Месяц проведения технического освидетельствования 4
1019 | Орелэнерго | 5700R020 | 10 | ВЛ | VS010-0006438 | 1970 | 2016 | bar: Месяц проведения технического освидетельствования 3
1020 | Орелэнерго | 5700R020 | 10 | ВЛ | VS010-0006559 | 1972 | 2016 | bar: Месяц проведения технического освидетельствования 3
1021 | Орелэнерго | 5700R020 | 10 | ВЛ | VS010-0006576 | 1973 | 2016 | bar: Месяц проведения технического освидетельствования 3
1022 | Орелэнерго | 5700R020 | 10 | ВЛ | VS010-0006581 | 1991 | 2016 | bar: Месяц проведения технического освидетельствования 3
1023 | Орелэнерго | 5700R021 | 10/0.4 | ТП | TP010-0029161 | 1986 | 2016 | bar: Месяц проведения технического освидетельствования 2
1024 | Орелэнерго | 5700R021 | 10/0.4 | ТП | TP010-0029167 | 1990 | 2016 | bar: Месяц проведения технического освидетельствования 3
1025 | Орелэнерго | 5700R021 | 10/0.4 | ТП | TP010-0029179 | 1986 | 2016 | bar: Месяц проведения технического освидетельствования 4
1026 | Орелэнерго | 5700R021 | 10/0.4 | ТП | TP010-0029183 | 1985 | 2016 | bar: Месяц проведения технического освидетельствования 5
1027 | Орелэнерго | 5700R021 | 10/0.4 | ТП | TP010-0029188 | 1989 | 2016 | bar: Месяц проведения технического освидетельствования 6
1028 | Орелэнерго | 5700R021 | 10/0.4 | ТП | TP010-0029191 | 1986 | 2016 | bar: Месяц проведения технического освидетельствования 7
1029 | Орелэнерго | 5700R021 | 10/0.4 | ТП | TP010-0029195 | 1986 | 2016 | bar: Месяц проведения технического освидетельствования 8
1030 | Орелэнерго | 5700R021 | 10/0.4 | ТП | TP010-0029199 | 1968 | 2016 | bar: Месяц проведения технического освидетельствования 7
1031 | Орелэнерго | 5700R021 | 10/0.4 | ТП | TP010-0029214 | 1986 | 2016 | bar: Месяц проведения технического освидетельствования 2
1032 | Орелэнерго | 5700R021 | 10/0.4 | ТП | TP010-0032472 | 1989 | 2016 | bar: Месяц проведения технического освидетельствования 3
1033 | Орелэнерго | 5700R021 | 10/0.4 | ТП | TP010-0032515 | 1989 | 2016 | bar: Месяц проведения технического освидетельствования 4
1034 | Орелэнерго | 5700R021 | 10/0.4 | ТП | TP010-0032528 | 1989 | 2016 | bar: Месяц проведения технического освидетельствования 5
1035 | Орелэнерго | 5700R021 | 10/0.4 | ТП | TP010-0032541 | 1989 | 2016 | bar: Месяц проведения технического освидетельствования 6
1036 | Орелэнерго | 5700R021 | 10/0.4 | ТП | TP010-0032590 | 1994 | 2013 | bar: Месяц проведения технического освидетельствования 7
1037 | Орелэнерго | 5700R021 | 10/0.4 | ТП | TP010-0032608 | 1988 | 2016 | bar: Месяц проведения технического освидетельствования 8
1038 | Орелэнерго | 5700R021 | 10/0.4 | ТП | TP010-0033190 | 1986 | 2016 | bar: Месяц проведения технического освидетельствования 8
1039 | Орелэнерго | 5700R021 | 10/0.4 | ТП | TP010-0033310 | 1979 | 2016 | bar: Месяц проведения технического освидетельствования 2
1040 | Орелэнерго | 5700R021 | 10/0.4 | ТП | TP010-0033325 | 1983 | 2016 | bar: Месяц проведения технического освидетельствования 3
1041 | Орелэнерго | 5700R021 | 10/0.4 | ТП | TP010-0033342 | 1983 | 2016 | bar: Месяц проведения технического освидетельствования 4
1042 | Орелэнерго | 5700R021 | 10/0.4 | ТП | TP010-0034111 | 1981 | bar: Месяц проведения технического освидетельствования 5
1043 | Орелэнерго | 5700R021 | 10/0.4 | ТП | TP010-0034203 | 1981 | 2016 | bar: Месяц проведения технического освидетельствования 6
1044 | Орелэнерго | 5700R021 | 10/0.4 | ТП | TP010-0034314 | 1975 | 2016 | bar: Месяц проведения технического освидетельствования 7
1045 | Орелэнерго | 5700R021 | 10/0.4 | ТП | TP010-0034694 | 1963 | 2016 | bar: Месяц проведения технического освидетельствования 8
1046 | Орелэнерго | 5700R021 | 10/0.4 | ТП | TP010-0034703 | 1983 | 2016 | bar: Месяц проведения технического освидетельствования 7
1047 | Орелэнерго | 5700R021 | 10/0.4 | ТП | TP010-0034718 | 1983 | 2016 | bar: Месяц проведения технического освидетельствования 2
1048 | Орелэнерго | 5700R021 | 10/0.4 | ТП | TP010-0034733 | 1983 | 2016 | bar: Месяц проведения технического освидетельствования 3
1049 | Орелэнерго | 5700R021 | 10/0.4 | ТП | TP010-0034741 | 1970 | 2016 | bar: Месяц проведения технического освидетельствования 4
1050 | Орелэнерго | 5700R021 | 10/0.4 | ТП | TP010-0034760 | 1987 | 2016 | bar: Месяц проведения технического освидетельствования 5
1051 | Орелэнерго | 5700R021 | 10/0.4 | ТП | TP010-0034791 | 1983 | 2016 | bar: Месяц проведения технического освидетельствования 6
1052 | Орелэнерго | 5700R021 | 10/0.4 | ТП | TP010-0034814 | 1983 | 2016 | bar: Месяц проведения технического освидетельствования 7
1053 | Орелэнерго | 5700R021 | 10/0.4 | ТП | TP010-0034850 | 1980 | 2016 | bar: Месяц проведения технического освидетельствования 8
1054 | Орелэнерго | 5700R021 | 10/0.4 | ТП | TP010-0034882 | 1983 | 2016 | bar: Месяц проведения технического освидетельствования 6
1055 | Орелэнерго | 5700R021 | 10/0.4 | ТП | TP010-0035774 | 1990 | 2016 | bar: Месяц проведения технического освидетельствования 2
1056 | Орелэнерго | 5700R021 | 10/0.4 | ТП | TP010-0035787 | 1986 | 2016 | bar: Месяц проведения технического освидетельствования 3
1057 | Орелэнерго | 5700R021 | 10/0.4 | ТП | TP010-0041078 | 1983 | bar: Месяц проведения технического освидетельствования 4
1058 | Орелэнерго | 5700R021 | 10/0.4 | ТП | TP010-0041453 | 1975 | 2016 | bar: Месяц проведения технического освидетельствования 5
1059 | Орелэнерго | 5700R021 | 10/0.4 | ТП | TP010-0042297 | 1987 | 2016 | bar: Месяц проведения технического освидетельствования 6
1060 | Орелэнерго | 5700R021 | 10/0.4 | ТП | TP010-0042322 | 1987 | 2016 | bar: Месяц проведения технического освидетельствования 7
1061 | Орелэнерго | 5700R021 | 10/0.4 | ТП | TP010-0042357 | 1989 | 2016 | bar: Месяц проведения технического освидетельствования 8
1062 | Орелэнерго | 5700R021 | 10/0.4 | ТП | TP010-0043152 | 1983 | 2016 | bar: Месяц проведения технического освидетельствования 5
1063 | Орелэнерго | 5700R021 | 10/0.4 | ТП | TP010-0043233 | 1987 | 2016 | bar: Месяц проведения технического освидетельствования 2
1064 | Орелэнерго | 5700R021 | 10/0.4 | ТП | TP010-0043248 | 1986 | 2016 | bar: Месяц проведения технического освидетельствования 3
1065 | Орелэнерго | 5700R021 | 10/0.4 | ТП | TP010-0043313 | 1983 | 2016 | bar: Месяц проведения технического освидетельствования 4
1066 | Орелэнерго | 5700R021 | 10/0.4 | ТП | TP010-0043327 | 1986 | 2016 | bar: Месяц проведения технического освидетельствования 5
1067 | Орелэнерго | 5700R021 | 10/0.4 | ТП | TP010-0043342 | 1983 | 2016 | bar: Месяц проведения технического освидетельствования 6
1068 | Орелэнерго | 5700R021 | 10/0.4 | ТП | TP010-0043355 | 1980 | 2016 | bar: Месяц проведения технического освидетельствования 7
1069 | Орелэнерго | 5700R021 | 10/0.4 | ТП | TP010-0043376 | 1983 | 2016 | bar: Месяц проведения технического освидетельствования 8
1070 | Орелэнерго | 5700R021 | 10/0.4 | ТП | TP010-0045855 | 1982 | 2016 | bar: Месяц проведения технического освидетельствования 4
1071 | Орелэнерго | 5700R021 | 10/0.4 | ТП | TP010-0046461 | 1987 | 2016 | bar: Месяц проведения технического освидетельствования 2
1072 | Орелэнерго | 5700R021 | 10/0.4 | ТП | TP010-0046508 | 1987 | 2016 | bar: Месяц проведения технического освидетельствования 3
1073 | Орелэнерго | 5700R021 | 10/0.4 | ТП | TP010-0046580 | 1965 | 2016 | bar: Месяц проведения технического освидетельствования 4
1074 | Орелэнерго | 5700R021 | 10/0.4 | ТП | TP010-0051494 | 1990 | 2016 | bar: Месяц проведения технического освидетельствования 5
1075 | Орелэнерго | 5700R021 | 10/0.4 | ТП | TP010-0051561 | 1984 | 2016 | bar: Месяц проведения технического освидетельствования 6
1076 | Орелэнерго | 5700R021 | 10/0.4 | ТП | TP010-0052060 | 1976 | 2016 | bar: Месяц проведения технического освидетельствования 7
1077 | Орелэнерго | 5700R021 | 10/0.4 | ТП | TP010-0053840 | 1983 | 2016 | bar: Месяц проведения технического освидетельствования 8
1078 | Орелэнерго | 5700R021 | 10/0.4 | ТП | TP010-0053879 | 1979 | 2016 | bar: Месяц проведения технического освидетельствования 3
1079 | Орелэнерго | 5700R021 | 10/0.4 | ТП | TP010-0053971 | 1979 | 2016 | bar: Месяц проведения технического освидетельствования 2
1080 | Орелэнерго | 5700R021 | 10/0.4 | ТП | TP010-0054230 | 1979 | 2016 | bar: Месяц проведения технического освидетельствования 3
1081 | Орелэнерго | 5700R021 | 10/0.4 | ТП | TP010-0054266 | 1979 | 2016 | bar: Месяц проведения технического освидетельствования 4
1082 | Орелэнерго | 5700R021 | 10/0.4 | ТП | TP010-0055609 | 1980 | 2016 | bar: Месяц проведения технического освидетельствования 5
1083 | Орелэнерго | 5700R021 | 10/0.4 | ТП | TP010-0057927 | 1981 | 2016 | bar: Месяц проведения технического освидетельствования 6
1084 | Орелэнерго | 5700R021 | 10/0.4 | ТП | TP010-0057950 | 1982 | 2016 | bar: Месяц проведения технического освидетельствования 7
1085 | Орелэнерго | 5700R021 | 10/0.4 | ТП | TP010-0058025 | 1986 | 2016 | bar: Месяц проведения технического освидетельствования 8
1086 | Орелэнерго | 5700R021 | 10/0.4 | ТП | TP010-0058104 | 1981 | 2016 | bar: Месяц проведения технического освидетельствования 2
1087 | Орелэнерго | 5700R021 | 10/0.4 | ТП | TP010-0058169 | 1978 | 2016 | bar: Месяц проведения технического освидетельствования 2
1088 | Орелэнерго | 5700R021 | 10/0.4 | ТП | TP010-0058557 | 1982 | 2016 | bar: Месяц проведения технического освидетельствования 3
1089 | Орелэнерго | 5700R021 | 10/0.4 | ТП | TP010-0076436 | 1984 | 2016 | bar: Месяц проведения технического освидетельствования 4
1090 | Орелэнерго | 5700R021 | 10 | ВЛ | VS010-0004094 | 1976 | 2016 | bar: Месяц проведения технического освидетельствования 7
1091 | Орелэнерго | 5700R021 | 10 | ВЛ | VS010-0004307 | 1987 | 2016 | bar: Месяц проведения технического освидетельствования 8
1092 | Орелэнерго | 5700R021 | 10 | ВЛ | VS010-0006554 | 1987 | 2016 | bar: Месяц проведения технического освидетельствования 3
1093 | Орелэнерго | 5700R021 | 10 | ВЛ | VS010-0006969 | 1989 | 2016 | bar: Месяц проведения технического освидетельствования 2
1094 | Орелэнерго | 5700R022 | 10/0.4 | ТП | TP010-0052561 | 1979 | 2016 | bar: Месяц проведения технического освидетельствования 5
1095 | Орелэнерго | 5700R022 | 10/0.4 | ТП | TP010-0052630 | 1980 | 2016 | bar: Месяц проведения технического освидетельствования 5
1096 | Орелэнерго | 5700R022 | 10/0.4 | ТП | TP010-0052711 | 1979 | 2016 | bar: Месяц проведения технического освидетельствования 5
1097 | Орелэнерго | 5700R022 | 10/0.4 | ТП | TP010-0052788 | 1979 | 2016 | bar: Месяц проведения технического освидетельствования 5
1098 | Орелэнерго | 5700R022 | 10/0.4 | ТП | TP010-0052965 | 1982 | 2016 | bar: Месяц проведения технического освидетельствования 5
1099 | Орелэнерго | 5700R022 | 10/0.4 | ТП | TP010-0054067 | 1979 | 2016 | bar: Месяц проведения технического освидетельствования 5
1100 | Орелэнерго | 5700R022 | 10/0.4 | ТП | TP010-0054208 | 1979 | 2016 | bar: Месяц проведения технического освидетельствования 5
1101 | Орелэнерго | 5700R022 | 10/0.4 | ТП | TP010-0054239 | 1982 | 2016 | bar: Месяц проведения технического освидетельствования 5
1102 | Орелэнерго | 5700R022 | 10/0.4 | ТП | TP010-0054320 | 1971 | 2016 | bar: Месяц проведения технического освидетельствования 5
1103 | Орелэнерго | 5700R022 | 10/0.4 | ТП | TP010-0054332 | 1979 | 2016 | bar: Месяц проведения технического освидетельствования 5
1104 | Орелэнерго | 5700R022 | 10/0.4 | ТП | TP010-0054459 | 1982 | 2016 | bar: Месяц проведения технического освидетельствования 5
1105 | Орелэнерго | 5700R022 | 10/0.4 | ТП | TP010-0056308 | 1981 | 2016 | bar: Месяц проведения технического освидетельствования 5
1106 | Орелэнерго | 5700R022 | 10/0.4 | ТП | TP010-0056328 | 1981 | 2016 | bar: Месяц проведения технического освидетельствования 5
1107 | Орелэнерго | 5700R022 | 10/0.4 | ТП | TP010-0056357 | 1979 | 2016 | bar: Месяц проведения технического освидетельствования 5
1108 | Орелэнерго | 5700R022 | 10/0.4 | ТП | TP010-0057566 | 1979 | 2015 | bar: Месяц проведения технического освидетельствования 5
1109 | Орелэнерго | 5700R022 | 10/0.4 | ТП | TP010-0057577 | 1979 | 2015 | bar: Месяц проведения технического освидетельствования 5
1110 | Орелэнерго | 5700R022 | 10/0.4 | ТП | TP010-0060323 | 1987 | 2015 | bar: Месяц проведения технического освидетельствования 5
1111 | Орелэнерго | 5700R022 | 10/0.4 | ТП | TP010-0060499 | 1976 | 2016 | bar: Месяц проведения технического освидетельствования 5
1112 | Орелэнерго | 5700R022 | 10/0.4 | ТП | TP010-0060505 | 1980 | 2016 | bar: Месяц проведения технического освидетельствования 5
1113 | Орелэнерго | 5700R022 | 10/0.4 | ТП | TP010-0060511 | 1981 | 2016 | bar: Месяц проведения технического освидетельствования 5
1114 | Орелэнерго | 5700R022 | 10/0.4 | ТП | TP010-0060515 | 1984 | 2016 | bar: Месяц проведения технического освидетельствования 5
1115 | Орелэнерго | 5700R022 | 10/0.4 | ТП | TP010-0060530 | 1985 | 2016 | bar: Месяц проведения технического освидетельствования 5
1116 | Орелэнерго | 5700R022 | 10/0.4 | ТП | TP010-0060541 | 1980 | 2016 | bar: Месяц проведения технического освидетельствования 5
1117 | Орелэнерго | 5700R022 | 10/0.4 | ТП | TP010-0060571 | 1979 | 2016 | bar: Месяц проведения технического освидетельствования 5
1118 | Орелэнерго | 5700R022 | 10/0.4 | ТП | TP010-0060615 | 1979 | bar: Месяц проведения технического освидетельствования 5
1119 | Орелэнерго | 5700R022 | 10/0.4 | ТП | TP010-0060638 | 1979 | 2015 | bar: Месяц проведения технического освидетельствования 5
1120 | Орелэнерго | 5700R022 | 10 | ВЛ | VS010-0008962 | 1991 | bar: Месяц проведения технического освидетельствования 5
1121 | Орелэнерго | 5700R024 | 10/0.4 | ТП | TP010-0044152 | 1971 | 2016 | bar: Месяц проведения технического освидетельствования 5
1122 | Орелэнерго | 5700R024 | 10/0.4 | ТП | TP010-0044511 | 1973 | bar: Месяц проведения технического освидетельствования 6
1123 | Орелэнерго | 5700R024 | 10/0.4 | ТП | TP010-0044533 | 1985 | 2016 | bar: Месяц проведения технического освидетельствования 7
1124 | Орелэнерго | 5700R024 | 10/0.4 | ТП | TP010-0044552 | 1966 | 2016 | bar: Месяц проведения технического освидетельствования 8
1125 | Орелэнерго | 5700R024 | 10/0.4 | ТП | TP010-0044636 | 1970 | bar: Месяц проведения технического освидетельствования 2
1126 | Орелэнерго | 5700R024 | 10/0.4 | ТП | TP010-0045403 | 1981 | bar: Месяц проведения технического освидетельствования 3
1127 | Орелэнерго | 5700R024 | 10/0.4 | ТП | TP010-0045447 | 1964 | bar: Месяц проведения технического освидетельствования 4
1128 | Орелэнерго | 5700R024 | 10/0.4 | ТП | TP010-0045691 | 1975 | bar: Месяц проведения технического освидетельствования 5
1129 | Орелэнерго | 5700R024 | 10/0.4 | ТП | TP010-0052701 | 1965 | 2016 | bar: Месяц проведения технического освидетельствования 6
1130 | Орелэнерго | 5700R024 | 10/0.4 | ТП | TP010-0052793 | 1973 | bar: Месяц проведения технического освидетельствования 7
1131 | Орелэнерго | 5700R024 | 10/0.4 | ТП | TP010-0052832 | 1970 | 2016 | bar: Месяц проведения технического освидетельствования 8
1132 | Орелэнерго | 5700R024 | 10/0.4 | ТП | TP010-0052882 | 1973 | bar: Месяц проведения технического освидетельствования 4
1133 | Орелэнерго | 5700R024 | 10/0.4 | ТП | TP010-0052929 | 1973 | bar: Месяц проведения технического освидетельствования 2
1134 | Орелэнерго | 5700R024 | 10/0.4 | ТП | TP010-0052969 | 1964 | bar: Месяц проведения технического освидетельствования 3
1135 | Орелэнерго | 5700R024 | 10/0.4 | ТП | TP010-0052996 | 1971 | 2016 | bar: Месяц проведения технического освидетельствования 4
1136 | Орелэнерго | 5700R024 | 10/0.4 | ТП | TP010-0053023 | 1963 | bar: Месяц проведения технического освидетельствования 5
1137 | Орелэнерго | 5700R024 | 10/0.4 | ТП | TP010-0053053 | 1963 | bar: Месяц проведения технического освидетельствования 6
1138 | Орелэнерго | 5700R024 | 10/0.4 | ТП | TP010-0053082 | 1970 | 2016 | bar: Месяц проведения технического освидетельствования 7
1139 | Орелэнерго | 5700R024 | 10/0.4 | ТП | TP010-0053510 | 1967 | bar: Месяц проведения технического освидетельствования 8
1140 | Орелэнерго | 5700R024 | 10/0.4 | ТП | TP010-0053613 | 1976 | bar: Месяц проведения технического освидетельствования 5
1141 | Орелэнерго | 5700R024 | 10/0.4 | ТП | TP010-0053917 | 1975 | bar: Месяц проведения технического освидетельствования 2
1142 | Орелэнерго | 5700R024 | 10/0.4 | ТП | TP010-0054008 | 1978 | bar: Месяц проведения технического освидетельствования 3
1143 | Орелэнерго | 5700R024 | 10/0.4 | ТП | TP010-0054023 | 1978 | bar: Месяц проведения технического освидетельствования 4
1144 | Орелэнерго | 5700R024 | 10/0.4 | ТП | TP010-0054070 | 1978 | bar: Месяц проведения технического освидетельствования 5
1145 | Орелэнерго | 5700R024 | 10/0.4 | ТП | TP010-0054105 | 1978 | 2016 | bar: Месяц проведения технического освидетельствования 6
1146 | Орелэнерго | 5700R024 | 10/0.4 | ТП | TP010-0054123 | 1978 | 2016 | bar: Месяц проведения технического освидетельствования 7
1147 | Орелэнерго | 5700R024 | 10/0.4 | ТП | TP010-0054155 | 1978 | bar: Месяц проведения технического освидетельствования 8
1148 | Орелэнерго | 5700R024 | 10/0.4 | ТП | TP010-0054411 | 1994 | bar: Месяц проведения технического освидетельствования 6
1149 | Орелэнерго | 5700R024 | 10/0.4 | ТП | TP010-0055030 | 1970 | 2016 | bar: Месяц проведения технического освидетельствования 2
1150 | Орелэнерго | 5700R024 | 10/0.4 | ТП | TP010-0055055 | 1970 | bar: Месяц проведения технического освидетельствования 3
1151 | Орелэнерго | 5700R024 | 10/0.4 | ТП | TP010-0055066 | 1978 | bar: Месяц проведения технического освидетельствования 4
1152 | Орелэнерго | 5700R024 | 10/0.4 | ТП | TP010-0055097 | 1971 | bar: Месяц проведения технического освидетельствования 5
1153 | Орелэнерго | 5700R024 | 10/0.4 | ТП | TP010-0055260 | 1972 | bar: Месяц проведения технического освидетельствования 7
1154 | Орелэнерго | 5700R024 | 10/0.4 | ТП | TP010-0055575 | 1970 | bar: Месяц проведения технического освидетельствования 8
1155 | Орелэнерго | 5700R024 | 10/0.4 | ТП | TP010-0055652 | 1970 | bar: Месяц проведения технического освидетельствования 7
1156 | Орелэнерго | 5700R024 | 10/0.4 | ТП | TP010-0055682 | 1970 | bar: Месяц проведения технического освидетельствования 2
1157 | Орелэнерго | 5700R024 | 10/0.4 | ТП | TP010-0055793 | 1960 | bar: Месяц проведения технического освидетельствования 3
1158 | Орелэнерго | 5700R024 | 10/0.4 | ТП | TP010-0056617 | 1975 | 2015 | bar: Месяц проведения технического освидетельствования 4
1159 | Орелэнерго | 5700R024 | 10/0.4 | ТП | TP010-0056637 | 1975 | 2015 | bar: Месяц проведения технического освидетельствования 5
1160 | Орелэнерго | 5700R024 | 10/0.4 | ТП | TP010-0056683 | 1975 | 2015 | bar: Месяц проведения технического освидетельствования 6
1161 | Орелэнерго | 5700R024 | 10/0.4 | ТП | TP010-0056738 | 1995 | bar: Месяц проведения технического освидетельствования 7
1162 | Орелэнерго | 5700R024 | 10/0.4 | ТП | TP010-0056948 | 1979 | 2016 | bar: Месяц проведения технического освидетельствования 8
1163 | Орелэнерго | 5700R024 | 10/0.4 | ТП | TP010-0057003 | 1982 | bar: Месяц проведения технического освидетельствования 8
1164 | Орелэнерго | 5700R024 | 10/0.4 | ТП | TP010-0057148 | 1986 | bar: Месяц проведения технического освидетельствования 2
1165 | Орелэнерго | 5700R024 | 10/0.4 | ТП | TP010-0057288 | 1984 | 2016 | bar: Месяц проведения технического освидетельствования 3
1166 | Орелэнерго | 5700R024 | 10/0.4 | ТП | TP010-0057298 | 1979 | bar: Месяц проведения технического освидетельствования 4
1167 | Орелэнерго | 5700R024 | 10/0.4 | ТП | TP010-0057305 | 1991 | bar: Месяц проведения технического освидетельствования 5
1168 | Орелэнерго | 5700R024 | 10/0.4 | ТП | TP010-0057307 | 1983 | 2015 | bar: Месяц проведения технического освидетельствования 6
1169 | Орелэнерго | 5700R024 | 10/0.4 | ТП | TP010-0057314 | 1966 | bar: Месяц проведения технического освидетельствования 7
1170 | Орелэнерго | 5700R024 | 10/0.4 | ТП | TP010-0057318 | 1983 | 2015 | bar: Месяц проведения технического освидетельствования 8
1171 | Орелэнерго | 5700R024 | 10/0.4 | ТП | TP010-0057323 | 1983 | 2015 | bar: Месяц проведения технического освидетельствования 7
1172 | Орелэнерго | 5700R024 | 10/0.4 | ТП | TP010-0057325 | 1971 | bar: Месяц проведения технического освидетельствования 2
1173 | Орелэнерго | 5700R024 | 10/0.4 | ТП | TP010-0057332 | 1978 | 2015 | bar: Месяц проведения технического освидетельствования 3
1174 | Орелэнерго | 5700R024 | 10/0.4 | ТП | TP010-0057338 | 1968 | bar: Месяц проведения технического освидетельствования 4
1175 | Орелэнерго | 5700R024 | 10/0.4 | ТП | TP010-0057339 | 1968 | 2015 | bar: Месяц проведения технического освидетельствования 5
1176 | Орелэнерго | 5700R024 | 10/0.4 | ТП | TP010-0057344 | 1965 | bar: Месяц проведения технического освидетельствования 6
1177 | Орелэнерго | 5700R024 | 10/0.4 | ТП | TP010-0057383 | 1966 | bar: Месяц проведения технического освидетельствования 7
1178 | Орелэнерго | 5700R024 | 10/0.4 | ТП | TP010-0057388 | 1979 | bar: Месяц проведения технического освидетельствования 8
1179 | Орелэнерго | 5700R024 | 10/0.4 | ТП | TP010-0057391 | 1983 | 2015 | bar: Месяц проведения технического освидетельствования 6
1180 | Орелэнерго | 5700R024 | 10/0.4 | ТП | TP010-0057401 | 1975 | bar: Месяц проведения технического освидетельствования 2
1181 | Орелэнерго | 5700R024 | 10/0.4 | ТП | TP010-0057547 | 1979 | bar: Месяц проведения технического освидетельствования 3
1182 | Орелэнерго | 5700R024 | 10/0.4 | ТП | TP010-0057548 | 1979 | bar: Месяц проведения технического освидетельствования 4
1183 | Орелэнерго | 5700R024 | 10/0.4 | ТП | TP010-0057555 | 1979 | bar: Месяц проведения технического освидетельствования 6
1184 | Орелэнерго | 5700R024 | 10/0.4 | ТП | TP010-0057559 | 1976 | bar: Месяц проведения технического освидетельствования 7
1185 | Орелэнерго | 5700R024 | 10/0.4 | ТП | TP010-0057565 | 1979 | bar: Месяц проведения технического освидетельствования 8
1186 | Орелэнерго | 5700R024 | 10/0.4 | ТП | TP010-0057568 | 1978 | 2015 | bar: Месяц проведения технического освидетельствования 5
1187 | Орелэнерго | 5700R024 | 10/0.4 | ТП | TP010-0057570 | 1964 | bar: Месяц проведения технического освидетельствования 2
1188 | Орелэнерго | 5700R024 | 10/0.4 | ТП | TP010-0057583 | 1979 | 2016 | bar: Месяц проведения технического освидетельствования 4
1189 | Орелэнерго | 5700R024 | 10/0.4 | ТП | TP010-0057586 | 1983 | bar: Месяц проведения технического освидетельствования 5
1190 | Орелэнерго | 5700R024 | 10/0.4 | ТП | TP010-0057589 | 1979 | bar: Месяц проведения технического освидетельствования 6
1191 | Орелэнерго | 5700R024 | 10/0.4 | ТП | TP010-0057609 | 1978 | bar: Месяц проведения технического освидетельствования 7
1192 | Орелэнерго | 5700R024 | 10/0.4 | ТП | TP010-0057616 | 1978 | bar: Месяц проведения технического освидетельствования 8
1193 | Орелэнерго | 5700R024 | 10/0.4 | ТП | TP010-0057622 | 1979 | bar: Месяц проведения технического освидетельствования 4
1194 | Орелэнерго | 5700R024 | 10/0.4 | ТП | TP010-0057649 | 1973 | 2016 | bar: Месяц проведения технического освидетельствования 2
1195 | Орелэнерго | 5700R024 | 10/0.4 | ТП | TP010-0057651 | 1985 | bar: Месяц проведения технического освидетельствования 3
1196 | Орелэнерго | 5700R024 | 10/0.4 | ТП | TP010-0057669 | 1978 | bar: Месяц проведения технического освидетельствования 4
1197 | Орелэнерго | 5700R024 | 10/0.4 | ТП | TP010-0057725 | 1961 | bar: Месяц проведения технического освидетельствования 5
1198 | Орелэнерго | 5700R024 | 10/0.4 | ТП | TP010-0057751 | 1970 | bar: Месяц проведения технического освидетельствования 6
1199 | Орелэнерго | 5700R024 | 10/0.4 | ТП | TP010-0057780 | 1985 | bar: Месяц проведения технического освидетельствования 7
1200 | Орелэнерго | 5700R024 | 10/0.4 | ТП | TP010-0057796 | 1980 | bar: Месяц проведения технического освидетельствования 8
1201 | Орелэнерго | 5700R024 | 10/0.4 | ТП | TP010-0057810 | 1982 | 2016 | bar: Месяц проведения технического освидетельствования 3
1202 | Орелэнерго | 5700R024 | 10/0.4 | ТП | TP010-0057818 | 1991 | bar: Месяц проведения технического освидетельствования 2
1203 | Орелэнерго | 5700R024 | 10/0.4 | ТП | TP010-0057869 | 1992 | bar: Месяц проведения технического освидетельствования 3
1204 | Орелэнерго | 5700R024 | 10/0.4 | ТП | TP010-0057885 | 1982 | 2016 | bar: Месяц проведения технического освидетельствования 4
1205 | Орелэнерго | 5700R024 | 10/0.4 | ТП | TP010-0057907 | 1967 | bar: Месяц проведения технического освидетельствования 6
1206 | Орелэнерго | 5700R024 | 10/0.4 | ТП | TP010-0057908 | 1970 | 2015 | bar: Месяц проведения технического освидетельствования 7
1207 | Орелэнерго | 5700R024 | 10/0.4 | ТП | TP010-0057934 | 1982 | 2015 | bar: Месяц проведения технического освидетельствования 8
1208 | Орелэнерго | 5700R024 | 10/0.4 | ТП | TP010-0057940 | 1965 | bar: Месяц проведения технического освидетельствования 2
1209 | Орелэнерго | 5700R024 | 10/0.4 | ТП | TP010-0057969 | 1965 | bar: Месяц проведения технического освидетельствования 2
1210 | Орелэнерго | 5700R024 | 10/0.4 | ТП | TP010-0058004 | 1976 | bar: Месяц проведения технического освидетельствования 3
1211 | Орелэнерго | 5700R024 | 10/0.4 | ТП | TP010-0058024 | 1976 | bar: Месяц проведения технического освидетельствования 4
1212 | Орелэнерго | 5700R024 | 10/0.4 | ТП | TP010-0058033 | 1989 | bar: Месяц проведения технического освидетельствования 5
1213 | Орелэнерго | 5700R024 | 10/0.4 | ТП | TP010-0058052 | 1982 | 2016 | bar: Месяц проведения технического освидетельствования 6
1214 | Орелэнерго | 5700R024 | 10/0.4 | ТП | TP010-0058063 | 1983 | bar: Месяц проведения технического освидетельствования 7
1215 | Орелэнерго | 5700R024 | 10/0.4 | ТП | TP010-0058083 | 1966 | bar: Месяц проведения технического освидетельствования 8
1216 | Орелэнерго | 5700R024 | 10/0.4 | ТП | TP010-0058093 | 1966 | bar: Месяц проведения технического освидетельствования 3
1217 | Орелэнерго | 5700R024 | 10/0.4 | ТП | TP010-0058112 | 1970 | bar: Месяц проведения технического освидетельствования 2
1218 | Орелэнерго | 5700R024 | 10/0.4 | ТП | TP010-0058151 | 1982 | 2016 | bar: Месяц проведения технического освидетельствования 3
1219 | Орелэнерго | 5700R024 | 10/0.4 | ТП | TP010-0058157 | 1966 | bar: Месяц проведения технического освидетельствования 4
1220 | Орелэнерго | 5700R024 | 10/0.4 | ТП | TP010-0058161 | 1982 | 2016 | bar: Месяц проведения технического освидетельствования 5
1221 | Орелэнерго | 5700R024 | 10/0.4 | ТП | TP010-0058167 | 1986 | bar: Месяц проведения технического освидетельствования 6
1222 | Орелэнерго | 5700R024 | 10/0.4 | ТП | TP010-0058181 | 1973 | bar: Месяц проведения технического освидетельствования 7
1223 | Орелэнерго | 5700R024 | 10/0.4 | ТП | TP010-0058202 | 1971 | bar: Месяц проведения технического освидетельствования 8
1224 | Орелэнерго | 5700R024 | 10/0.4 | ТП | TP010-0058214 | 1964 | bar: Месяц проведения технического освидетельствования 4
1225 | Орелэнерго | 5700R024 | 10/0.4 | ТП | TP010-0058238 | 1979 | bar: Месяц проведения технического освидетельствования 2
1226 | Орелэнерго | 5700R024 | 10/0.4 | ТП | TP010-0058247 | 1970 | bar: Месяц проведения технического освидетельствования 3
1227 | Орелэнерго | 5700R024 | 10/0.4 | ТП | TP010-0058289 | 1980 | 2016 | bar: Месяц проведения технического освидетельствования 4
1228 | Орелэнерго | 5700R024 | 10/0.4 | ТП | TP010-0058361 | 1976 | bar: Месяц проведения технического освидетельствования 5
1229 | Орелэнерго | 5700R024 | 10/0.4 | ТП | TP010-0058371 | 1981 | bar: Месяц проведения технического освидетельствования 6
1230 | Орелэнерго | 5700R024 | 10/0.4 | ТП | TP010-0058385 | 1976 | 2016 | bar: Месяц проведения технического освидетельствования 7
1231 | Орелэнерго | 5700R024 | 10/0.4 | ТП | TP010-0058393 | 1990 | bar: Месяц проведения технического освидетельствования 8
1232 | Орелэнерго | 5700R024 | 10/0.4 | ТП | TP010-0058418 | 1978 | bar: Месяц проведения технического освидетельствования 5
1233 | Орелэнерго | 5700R024 | 10/0.4 | ТП | TP010-0058481 | 1978 | 2016 | bar: Месяц проведения технического освидетельствования 2
1234 | Орелэнерго | 5700R024 | 10/0.4 | ТП | TP010-0058504 | 1982 | bar: Месяц проведения технического освидетельствования 3
1235 | Орелэнерго | 5700R024 | 10/0.4 | ТП | TP010-0058576 | 1966 | bar: Месяц проведения технического освидетельствования 4
1236 | Орелэнерго | 5700R024 | 10/0.4 | ТП | TP010-0058607 | 1970 | bar: Месяц проведения технического освидетельствования 5
1237 | Орелэнерго | 5700R024 | 10/0.4 | ТП | TP010-0058640 | 1983 | bar: Месяц проведения технического освидетельствования 6
1238 | Орелэнерго | 5700R024 | 10/0.4 | ТП | TP010-0058660 | 1994 | bar: Месяц проведения технического освидетельствования 7
1239 | Орелэнерго | 5700R024 | 10/0.4 | ТП | TP010-0058789 | 1983 | bar: Месяц проведения технического освидетельствования 8
1240 | Орелэнерго | 5700R024 | 10/0.4 | ТП | TP010-0058819 | 1970 | bar: Месяц проведения технического освидетельствования 6
1241 | Орелэнерго | 5700R024 | 10/0.4 | ТП | TP010-0058839 | 1970 | bar: Месяц проведения технического освидетельствования 2
1242 | Орелэнерго | 5700R024 | 10/0.4 | ТП | TP010-0058841 | 1975 | 2015 | bar: Месяц проведения технического освидетельствования 3
1243 | Орелэнерго | 5700R024 | 10/0.4 | ТП | TP010-0058989 | 1975 | bar: Месяц проведения технического освидетельствования 4
1244 | Орелэнерго | 5700R024 | 10/0.4 | ТП | TP010-0059002 | 1958 | 2016 | bar: Месяц проведения технического освидетельствования 5
1245 | Орелэнерго | 5700R024 | 10/0.4 | ТП | TP010-0059006 | 1977 | 2015 | bar: Месяц проведения технического освидетельствования 6
1246 | Орелэнерго | 5700R024 | 10/0.4 | ТП | TP010-0059046 | 1977 | 2016 | bar: Месяц проведения технического освидетельствования 7
1247 | Орелэнерго | 5700R024 | 10/0.4 | ТП | TP010-0059059 | 1965 | 2016 | bar: Месяц проведения технического освидетельствования 8
1248 | Орелэнерго | 5700R024 | 10/0.4 | ТП | TP010-0059065 | 1965 | 2016 | bar: Месяц проведения технического освидетельствования 7
1249 | Орелэнерго | 5700R024 | 10/0.4 | ТП | TP010-0059079 | 1993 | bar: Месяц проведения технического освидетельствования 2
1250 | Орелэнерго | 5700R024 | 10/0.4 | ТП | TP010-0059083 | 1965 | bar: Месяц проведения технического освидетельствования 3
1251 | Орелэнерго | 5700R024 | 10/0.4 | ТП | TP010-0083084 | 1975 | bar: Месяц проведения технического освидетельствования 4
1252 | Орелэнерго | 5700R024 | 10/0.4 | ТП | TP010-0118574 | 1991 | bar: Месяц проведения технического освидетельствования 5
1253 | Орелэнерго | 5700R024 | 10/0.4 | ТП | TP010-0118825 | 1978 | bar: Месяц проведения технического освидетельствования 6
1254 | Орелэнерго | 5700R024 | 10/0.4 | ТП | TP010-0119861 | 1991 | bar: Месяц проведения технического освидетельствования 7
1255 | Орелэнерго | 5700R024 | 10 | ВЛ | VS010-0006275 | 1964 | 2016 | bar: Месяц проведения технического освидетельствования 8
1256 | Орелэнерго | 5700R024 | 10 | ВЛ | VS010-0006324 | 1962 | 2016 | bar: Месяц проведения технического освидетельствования 8
1257 | Орелэнерго | 5700R024 | 10 | ВЛ | VS010-0006657 | 1983 | 2014 | bar: Месяц проведения технического освидетельствования 2
1258 | Орелэнерго | 5700R024 | 10 | ВЛ | VS010-0006669 | 1995 | bar: Месяц проведения технического освидетельствования 3
1259 | Орелэнерго | 5700R024 | 10 | ВЛ | VS010-0006677 | 1967 | 2014 | bar: Месяц проведения технического освидетельствования 4
1260 | Орелэнерго | 5700R024 | 10 | ВЛ | VS010-0006684 | 1978 | 2014 | bar: Месяц проведения технического освидетельствования 5
1261 | Орелэнерго | 5700R024 | 10 | ВЛ | VS010-0006767 | 1988 | 2016 | bar: Месяц проведения технического освидетельствования 6
1262 | Орелэнерго | 5700R024 | 10 | ВЛ | VS010-0006785 | 1963 | 2016 | bar: Месяц проведения технического освидетельствования 7

## ЗиС
Приложение 5.5
График проведения технического освидетельствования зданий и сооружений филиала ПАО "МРСК Центра"-"Орелэнерго" на 2021 год
№ п/п | Филиал | Структурное подразделение | Энергообъект (здание) | Код ТМ здания | Год ввода в эксплуатацию | Год предыдущего технического освидетельствования | Месяц проведения технического освидетельствования
[7 empty] | 1 | 2 | 3 | 4 | 5 | 6 | 7 | 8 | 9 | 10 | 11 | 12
1 | 2 | 3 | 4 | 5 | 6 | 7 | 8 | 9 | 10 | 11 | 12 | 13 | 14 | 15 | 16 | 17 | 18 | 19
1 | Орелэнерго | 5700PS01 | произв. здание | ZD110-000976-01 | 1979 | 2016 | bar: Месяц проведения технического освидетельствования 3
2 | Орелэнерго | 5700PS01 | произв. здание | ZD110-001106-01 | 1978 | 2016 | bar: Месяц проведения технического освидетельствования 2
3 | Орелэнерго | 5700PS01 | произв. здание | ZD110-001126-02 | 1953 | 2016 | bar: Месяц проведения технического освидетельствования 3
4 | Орелэнерго | 5700PS01 | произв. здание | ZD110-001133-03 | 1965 | bar: Месяц проведения технического освидетельствования 4
5 | Орелэнерго | 5700DT00 | произв. здание | ZDRPB-0000059 | 1967 | bar: Месяц проведения технического освидетельствования 5
6 | Орелэнерго | 5700R005 | произв. здание | ZDRPB-0000079-02 | 1975 | bar: Месяц проведения технического освидетельствования 6
7 | Орелэнерго | 5700R005 | произв. здание | ZDRPB-0000079-04 | 1968 | 2016 | bar: Месяц проведения технического освидетельствования 7
8 | Орелэнерго | 5700R019 | произв. здание | ZDRPB-0000087-04 | 1969 | bar: Месяц проведения технического освидетельствования 8
9 | Орелэнерго | 5700R019 | произв. здание | ZDRPB-0000087-10 | 1969 | bar: Месяц проведения технического освидетельствования 3
10 | Орелэнерго | 5700R002 | произв. здание | ZDRPB-0000094-02 | 1965 | bar: Месяц проведения технического освидетельствования 2
11 | Орелэнерго | 5700R016 | произв. здание | ZDRPB-0000095-02 | 1967 | bar: Месяц проведения технического освидетельствования 3
12 | Орелэнерго | 5700R016 | произв. здание | ZDRPB-0000095-03 | 1967 | bar: Месяц проведения технического освидетельствования 4
13 | Орелэнерго | 5700R016 | произв. здание | ZDRPB-0000095-05 | 1967 | bar: Месяц проведения технического освидетельствования 5
14 | Орелэнерго | 5700R016 | произв. здание | ZDRPB-0000095-06 | 1967 | bar: Месяц проведения технического освидетельствования 6
15 | Орелэнерго | 5700R010 | произв. здание | ZDRPB-0000107-03 | 1969 | bar: Месяц проведения технического освидетельствования 7
16 | Орелэнерго | 5700R001 | произв. здание | ZDRPB-0000357-03 | 1965 | bar: Месяц проведения технического освидетельствования 8
17 | Орелэнерго | 5700R001 | произв. здание | ZDRPB-0000357-04 | 1969 | bar: Месяц проведения технического освидетельствования 3
18 | Орелэнерго | 5700R001 | произв. здание | ZDRPB-0000357-12 | 1966 | bar: Месяц проведения технического освидетельствования 2
19 | Орелэнерго | 5700R021 | произв. здание | ZDRPB-0000546-03 | 1979 | bar: Месяц проведения технического освидетельствования 3
20 | Орелэнерго | 5700R012 | произв. здание | ZDRPB-0000559-01 | 1970 | bar: Месяц проведения технического освидетельствования 4
21 | Орелэнерго | 5700R012 | произв. здание | ZDRPB-0000559-03 | 1969 | bar: Месяц проведения технического освидетельствования 5
22 | Орелэнерго | 5700R012 | произв. здание | ZDRPB-0000559-05 | 1970 | bar: Месяц проведения технического освидетельствования 6
23 | Орелэнерго | 5700R012 | произв. здание | ZDRPB-0000559-08 | 1970 | bar: Месяц проведения технического освидетельствования 7
24 | Орелэнерго | 5700R012 | произв. здание | ZDRPB-0000559-09 | 1970 | bar: Месяц проведения технического освидетельствования 8
25 | Орелэнерго | 5700R004 | произв. здание | ZDRPB-0000626-06 | 1967 | bar: Месяц проведения технического освидетельствования 3
26 | Орелэнерго | 5700R007 | произв. здание | ZDRPB-0000756-02 | 1967 | bar: Месяц проведения технического освидетельствования 4
27 | Орелэнерго | 5700R007 | произв. здание | ZDRPB-0000756-04 | 1967 | bar: Месяц проведения технического освидетельствования 5
28 | Орелэнерго | 5700R024 | произв. здание | ZDRPB-0000797-05 | 1973 | 2016 | bar: Месяц проведения технического освидетельствования 6

## Комп обсл
Приложение 5.6
График проведения комплексного обследования в 2021 году оборудования филиала ПАО "МРСК Центра"-"Орелэнерго"
№ п/п | Структурное подразделение | Номер технологической системы | Диспетчерское наименование оборудования | Инвентарный № | Год ввода в экспл. | Год предыдущего комплексного обследования | Месяц проведения
[7 empty] | 1 | 2 | 3 | 4 | 5 | 6 | 7 | 8 | 9 | 10 | 11 | 12
1 | 2 |  | 3 | 8 | 4 | 5 | 9 | 10 | 11 | 12 | 13 | 14 | 15 | 16 | 17 | 18 | 19 | 20
1 | 5700PS01 |  | 3: Здание ОПУ ПС Альшанская (лит.А); 8: 10069; 4: 1979; 5: -; Месяц проведения 3 11: х
2 | 5700PS01 |  | 3: Центральная Здание (лит.А); 8: 45288; 4: 1978; 5: -; Месяц проведения 2 10: х
3 | 5700PS01 |  | 3: Здание ЩУ ПС Заводская (лит.А`); 8: 10040; 4: 1953; 5: -; Месяц проведения 3 11: х
4 | 5700PS01 |  | 3: Советская Гараж при ПС Советская (лит.Б); 8: 10036; 4: 1965; 5: -; Месяц проведения 4 12: х
5 | 5700DT00 |  | 3: Здание пл.Мира, 2; 8: 10001; 4: 1967; 5: -; Месяц проведения 5 13: х
6 | 5700R005 |  | 3: Гараж (лит.Л); 8: 010006; 4: 1975; 5: -; Месяц проведения 6 14: х
7 | 5700R005 |  | 3: Производственное здание ОПУ (лит.В); 8: 010016; 4: 1968; 5: -; Месяц проведения 7 15: х
8 | 5700R019 |  | 3: Административное здание РЭС № 2 (лит.Б); 8: 10014; 4: 1969; 5: -; Месяц проведения 8 16: х
9 | 5700R019 |  | 3: Здание слесарной мастерской (лит.Е); 8: 10035; 4: 1969; 5: -; Месяц проведения 3 11: х
10 | 5700R002 |  | 3: Сараи (лит.1,2,3); 8: 0100311; 4: 1965; 5: -; Месяц проведения 2 10: х
11 | 5700R016 |  | 3: Гараж базы ВерхРЭС (лит.Е); 8: 10025; 4: 1967; 5: -; Месяц проведения 3 11: х
12 | 5700R016 |  | 3: Административное здание ВрхРЭС (лит.А); 8: 10026; 4: 1967; 5: -; Месяц проведения 4 12: х
13 | 5700R016 |  | 3: Склад базы ВерхРЭС; 8: 1068; 4: 1967; 5: -; Месяц проведения 5 13: х
14 | 5700R016 |  | 3: Диспетчерский пункт (литера Д); 8: 10003; 4: 1967; 5: -; Месяц проведения 6 14: х
15 | 5700R010 |  | 3: Производственное помещение (лит.Б); 8: 10015; 4: 1969; 5: -; Месяц проведения 7 15: х
16 | 5700R001 |  | 3: Производственное здание (Лит.Б)(сл.ПС,М; 8: 10911; 4: 1965; 5: -; Месяц проведения 8 16: х
17 | 5700R001 |  | 3: Производственное здание сбыта (Лит.Г); 8: 10908; 4: 1969; 5: -; Месяц проведения 3 11: х
18 | 5700R001 |  | 3: Центральный (нижний) склад (Лит.С); 8: 10053; 4: 1966; 5: -; Месяц проведения 2 10: х
19 | 5700R021 |  | 3: Оперативно-эксплуат.пункт 1типа Залегощь; 8: 10124; 4: 1979; 5: -; Месяц проведения 3 11: х
20 | 5700R012 |  | 3: Административное здание (лит.Э,Э1,Э2,Э3); 8: 10045; 4: 1970; 5: -; Месяц проведения 4 12: х
21 | 5700R012 |  | 3: Служебно-бытовое помещение РСУ (лит.Р); 8: 10046; 4: 1969; 5: -; Месяц проведения 5 13: х
22 | 5700R012 |  | 3: Бытовое помещение РСУ (лит.С); 8: 10047; 4: 1970; 5: -; Месяц проведения 6 14: х
23 | 5700R012 |  | 3: Теплая стоянка (лит.Л1,Л2); 8: 10108; 4: 1970; 5: -; Месяц проведения 7 15: х
24 | 5700R012 |  | 3: Админитративное здание СМИТ (лит.У); 8: 10085; 4: 1970; 5: -; Месяц проведения 8 16: х
25 | 5700R004 |  | 3: Гараж 2; 8: 100191; 4: 1967; 5: -; Месяц проведения 3 11: х
26 | 5700R007 |  | 3: Гараж № 1; 8: 10027; 4: 1967; 5: -; Месяц проведения 4 12: х
27 | 5700R007 |  | 3: Гараж № 3 из керамич.кирп. (лит.Б); 8: 010027; 4: 1967; 5: -; Месяц проведения 5 13: х
28 | 5700R024 |  | 3: Здание ОПУ (лит.Б); 8: 10001; 4: 1973; 5: -; Месяц проведения 6 14: х
|  |  | ИТОГО - 28 |  |  |  | 0 | 3 | 7 | 4 | 4 | 4 | 3 | 3 | 0 | 0 | 0 | 0
«УТВЕРЖДАЮ»
Первый заместитель директора - главный инженер
филиала ПАО "МРСК Центра" - "Белгородэнерго
____________С.А. Решетников
" ____"_______________2017