## 17 граф МРСК по ВУЕР
Source!$20:$88 | $1:$179 |  |  |  | Согласовано: | [10 empty] | Утверждаю:
Source!$20:$88 | $1:$179
Source!$20:$88 | $1:$179 |  |  |  | “____” ________________ 201_ г. | [10 empty] | “____” ________________ 201_ г.
Source!$20:$88 | $1:$179
Source!$20:$88 | $1:$179 | [9 empty] | ЛОКАЛЬНЫЙ СМЕТНЫЙ РАСЧЕТ №
Source!$20:$88 | $1:$179
Source!$20:$88 | $1:$179 | [6 empty] | АВР по ремонту распределительных сетей 0,4 - 10 кВ на 2024 г.
Source!$20:$88 | $1:$179 | [6 empty] | (наименование работ и затрат,наименование объекта)
Source!$20:$88 | $1:$179
Source!$20:$88 | $1:$179
Source!$20:$88 | $1:$179 |  |  |  |  | Нормативная трудоемкость: 3096,15 чел.-ч.
Source!$20:$88 | $1:$179 |  |  |  |  | Смета составлена по сборникам ВУЕР ред.2011
Source!$20:$88 | $1:$179 |  |  |  | Номер | Номер | Шифр | Наименование | Ед. | Ко- | Коэф- | Сметная стоимость, руб. | [5 empty] | Трудозатраты, |  | Накладные расходы | Сметная прибыль
Source!$20:$88 | $1:$179 |  |  |  | п/п | обоснования | работы | работы, | изме- | ли- | фиенты | единицы |  |  | общая |  |  | чел.-ч
Source!$20:$88 | $1:$179 | [6 empty] | ед. измерения | рения | че- | Ку | зар- | машины | мате- | зарплата | машины | материалы | базовые | общие | % | %
Source!$20:$88 | $1:$179 | [8 empty] | ство | Кз | плата |  | риалы | с Ку, | с Ку, |  |  | с Ку,
Source!$20:$88 | $1:$179 | [9 empty] | Кд |  |  |  | Кз,Кд | Кз,Кд |  |  | Кз,Кд | СУММА | СУММА
Source!$20:$88 | $1:$179 | [9 empty] | Кт |  |  |  |  | Кт
Source!$20:$88 | $1:$179 |  |  |  | 1 | 2 | 3 | 4 | 5 | 6 | 7 | 8 | 9 | 10 | 11 | 12 | 13 | 14 | 15 | 16 | 17
Source!$24:$24 | $20:$20 |  |  |  | 4: Замена железобетонной промежуточной опоры ВЛ напряжением 1-20кВ
Source!$25:$25 | $21:$22 |  |  |  | 1 | РЛ2ДР4КЖО | ВУЕР-РС-2020, РЛ2ДР4КЖО, приказ ПАО «Россети» от 26.03.2021 №131 (с изменениями) | Комплекс работ по замене деревянной опоры на железобетонную промежуточную ВЛ напряжением 1-20 кВ | 1 ОПОРА | 15 |  | 2421.63 | 3827.34 | 541.79 | 36324 | 57410 | 0 | 14.53 | 217.95 | 182% | 60%
Source!$25:$25 | $21:$22 |  |  |  | 1: 1; 2: Поправки СтМат: *0; Кт 16: 66110; Кт 17: 21794
Source!$26:$26 | $23:$24 |  |  |  | 2 | 115006424 | 115006424 | Стойка СВ110-5 | ШТ | 15 |  | 0 | 0 | 17595.76 | 0 | 0 | 263936 | 0 | 0 | 0% | 0%
Source!$26:$26 | $23:$24 |  |  |  | 1: 2; Кт 16: 0; Кт 17: 0
Source!$27:$27 | $25:$26 |  |  |  | 3 | 115003143 | 115003143 | Траверса ТМ-1 | ШТ | 15 |  | 0 | 0 | 3233.93 | 0 | 0 | 48509 | 0 | 0 | 0% | 0%
Source!$27:$27 | $25:$26 |  |  |  | 1: 3; Кт 16: 0; Кт 17: 0
Source!$28:$28 | $27:$28 |  |  |  | 4 | 115002943 | 115002943 | Хомут Х-42 | ШТ | 15 |  | 0 | 0 | 366.05 | 0 | 0 | 5491 | 0 | 0 | 0% | 0%
Source!$28:$28 | $27:$28 |  |  |  | 1: 4; Кт 16: 0; Кт 17: 0
Source!$29:$29 | $29:$30 |  |  |  | 5 | 115020921 | 115020921 | Изолятор ШФ-20В | ШТ | 45 |  | 0 | 0 | 426.38 | 0 | 0 | 19187 | 0 | 0 | 0% | 0%
Source!$29:$29 | $29:$30 |  |  |  | 1: 5; Кт 16: 0; Кт 17: 0
Source!$30:$30 | $31:$32 |  |  |  | 6 | 115021218 | 115021218 | Колпачок КП-22 | ШТ | 45 |  | 0 | 0 | 7.56 | 0 | 0 | 340 | 0 | 0 | 0% | 0%
Source!$30:$30 | $31:$32 |  |  |  | 1: 6; Кт 16: 0; Кт 17: 0
Source!$31:$31 | $33:$34 |  |  |  | 7 | 115002760 | 115002760 | Заземляющий проводник ЗП-1 | ШТ | 15 |  | 0 | 0 | 882.75 | 0 | 0 | 13241 | 0 | 0 | 0% | 0%
Source!$31:$31 | $33:$34 |  |  |  | 1: 7; Кт 16: 0; Кт 17: 0
Source!$32:$32 | $35:$36 |  |  |  | 8 | 115005724 | 115005724 | Зажим ПС2-1 | ШТ | 15 |  | 0 | 0 | 129.44 | 0 | 0 | 1942 | 0 | 0 | 0% | 0%
Source!$32:$32 | $35:$36 |  |  |  | 1: 8; Кт 16: 0; Кт 17: 0
Source!$33:$33 | $37:$38 |  |  |  | 9 | 115004875 | 115004875 | Провод для вязки (А-50) | кг | 2.7 |  | 0 | 0 | 293.47 | 0 | 0 | 792 | 0 | 0 | 0% | 0%
Source!$33:$33 | $37:$38 |  |  |  | 1: 9; Кт 16: 0; Кт 17: 0
Source!$34:$34 | $39:$39 |  |  |  | 4: Замена сложной ж/б опоры на сложную ж/б опору с заменой изолирующих натяжных гирлянд
Source!$35:$35 | $40:$41 |  |  |  | 10 | РЛ2ДР4КШЖ | ВУЕР-РС-2020, РЛ2ДР4КШЖ, приказ ПАО «Россети» от 26.03.2021 №131 (с изменениями) | Комплекс работ по замене деревянной трехстоечной опоры на железобетонную трехстоечную опору ВЛ напряжением 1-20 кВ | 1 ОПОРА | 15 |  | 5903.72 | 9957.78 | 1943.8 | 88556 | 149367 | 0 | 35.61 | 534.15 | 182% | 60%
Source!$35:$35 | $40:$41 |  |  |  | 1: 10; 2: Поправки СтМат: )*0; Кт 16: 161172; Кт 17: 53134
Source!$36:$36 | $42:$43 |  |  |  | 11 | 115006424 | 115006424 | Стойка СВ-110-5 | ШТ | 45 |  | 0 | 0 | 17595.76 | 0 | 0 | 791809 | 0 | 0 | 0% | 0%
Source!$36:$36 | $42:$43 |  |  |  | 1: 11; Кт 16: 0; Кт 17: 0
Source!$37:$37 | $44:$45 |  |  |  | 12 | 115002926 | 115002926 | Траверса ТМ-6 | ШТ | 15 |  | 0 | 0 | 6760.69 | 0 | 0 | 101410 | 0 | 0 | 0% | 0%
Source!$37:$37 | $44:$45 |  |  |  | 1: 12; Кт 16: 0; Кт 17: 0
Source!$38:$38 | $46:$47 |  |  |  | 13 | 115004902 | 115004902 | Накладка (оголовок) ОГ-2 | ШТ | 30 |  | 0 | 0 | 482 | 0 | 0 | 14460 | 0 | 0 | 0% | 0%
Source!$38:$38 | $46:$47 |  |  |  | 1: 13; Кт 16: 0; Кт 17: 0
Source!$39:$39 | $48:$49 |  |  |  | 14 | 115000488 | 115000488 | Накладка (оголовок) ОГ-5 | ШТ | 15 |  | 0 | 0 | 323.61 | 0 | 0 | 4854 | 0 | 0 | 0% | 0%
Source!$39:$39 | $48:$49 |  |  |  | 1: 14; Кт 16: 0; Кт 17: 0
Source!$40:$40 | $50:$51 |  |  |  | 15 | 115000241 | 115000241 | Болт Б5 | ШТ | 15 |  | 0 | 0 | 126.2 | 0 | 0 | 1893 | 0 | 0 | 0% | 0%
Source!$40:$40 | $50:$51 |  |  |  | 1: 15; Кт 16: 0; Кт 17: 0
Source!$41:$41 | $52:$53 |  |  |  | 16 | 115005669 | 115005669 | Кронштейн У4 | ШТ | 30 |  | 0 | 0 | 1853.57 | 0 | 0 | 55607 | 0 | 0 | 0% | 0%
Source!$41:$41 | $52:$53 |  |  |  | 1: 16; Кт 16: 0; Кт 17: 0
Source!$42:$42 | $54:$55 |  |  |  | 17 | 115002760 | 115002760 | Заземляющий проводник ЗП-1 | ШТ | 30 |  | 0 | 0 | 882.75 | 0 | 0 | 26483 | 0 | 0 | 0% | 0%
Source!$42:$42 | $54:$55 |  |  |  | 1: 17; Кт 16: 0; Кт 17: 0
Source!$43:$43 | $56:$57 |  |  |  | 18 | 115020921 | 115020921 | Изолятор ШФ-20В | ШТ | 45 |  | 0 | 0 | 426.38 | 0 | 0 | 19187 | 0 | 0 | 0% | 0%
Source!$43:$43 | $56:$57 |  |  |  | 1: 18; Кт 16: 0; Кт 17: 0
Source!$44:$44 | $58:$59 |  |  |  | 19 | 115021218 | 115021218 | Колпачок КП-22 | ШТ | 45 |  | 0 | 0 | 7.56 | 0 | 0 | 340 | 0 | 0 | 0% | 0%
Source!$44:$44 | $58:$59 |  |  |  | 1: 19; Кт 16: 0; Кт 17: 0
Source!$45:$45 | $60:$61 |  |  |  | 20 | 115005724 | 115005724 | Зажим ПС2-1 | ШТ | 30 |  | 0 | 0 | 129.44 | 0 | 0 | 3883 | 0 | 0 | 0% | 0%
Source!$45:$45 | $60:$61 |  |  |  | 1: 20; Кт 16: 0; Кт 17: 0
Source!$46:$46 | $62:$63 |  |  |  | 21 | 115004875 | 115004875 | Провод для вязки (А-50) | кг | 5.4 |  | 0 | 0 | 293.47 | 0 | 0 | 1585 | 0 | 0 | 0% | 0%
Source!$46:$46 | $62:$63 |  |  |  | 1: 21; Кт 16: 0; Кт 17: 0
Source!$47:$47 | $64:$65 |  |  |  | 22 | РЛ0ИР4ИОН | ВУЕР-РС-2020, РЛ0ИР4ИОН, приказ ПАО «Россети» от 26.03.2021 №131 (с изменениями) | Замена натяжной гирлянды изоляторов на ВЛ | 1 ГИРЛЯНДА | 90 | *0,5 | 1138.05 | 1682.84 | 9.5 | 51213 | 75728 | 0 | 6.78 | 305.1 | 182% | 60%
Source!$47:$47 | $64:$65 |  |  |  | 1: 22; 2: Поправки СтМат: *0 ОЗП: *0,5 ЗПМ: *0,5 ЭММ: *0,5; Кт 16: 93208; Кт 17: 30728
Source!$48:$48 | $66:$67 |  |  |  | 23 | 115021183 | 115021183 | Изолятор ПС-70Е | ШТ | 180 |  | 0 | 0 | 1166 | 0 | 0 | 209880 | 0 | 0 | 0% | 0%
Source!$48:$48 | $66:$67 |  |  |  | 1: 23; Кт 16: 0; Кт 17: 0
Source!$49:$49 | $68:$69 |  |  |  | 24 | 115005779 | 115005779 | Ушко У1-7-16 | ШТ | 90 |  | 0 | 0 | 442.44 | 0 | 0 | 39820 | 0 | 0 | 0% | 0%
Source!$49:$49 | $68:$69 |  |  |  | 1: 24; Кт 16: 0; Кт 17: 0
Source!$50:$50 | $70:$71 |  |  |  | 25 | 115000326 | 115000326 | Звено промежуточное ПРТ-7-1 | ШТ | 90 |  | 0 | 0 | 269.49 | 0 | 0 | 24254 | 0 | 0 | 0% | 0%
Source!$50:$50 | $70:$71 |  |  |  | 1: 25; Кт 16: 0; Кт 17: 0
Source!$51:$51 | $72:$73 |  |  |  | 26 | 115006268 | 115006268 | Зажим НБ2-6 | ШТ | 90 |  | 0 | 0 | 1106 | 0 | 0 | 99540 | 0 | 0 | 0% | 0%
Source!$51:$51 | $72:$73 |  |  |  | 1: 26; Кт 16: 0; Кт 17: 0
Source!$52:$52 | $74:$75 |  |  |  | 27 | 115000706 | 115000706 | Зажим ПА2-2 | ШТ | 90 |  | 0 | 0 | 96.1 | 0 | 0 | 8649 | 0 | 0 | 0% | 0%
Source!$52:$52 | $74:$75 |  |  |  | 1: 27; Кт 16: 0; Кт 17: 0
Source!$53:$53 | $76:$76 |  |  |  | 4: Замена железобетонной промежуточной опоры ВЛ напряжением 1-20кВ
Source!$54:$54 | $77:$78 |  |  |  | 28 | РЛ2ДР4КЖО | ВУЕР-РС-2020, РЛ2ДР4КЖО, приказ ПАО «Россети» от 26.03.2021 №131 (с изменениями) | Комплекс работ по замене деревянной опоры на железобетонную промежуточную ВЛ напряжением 1-20 кВ | 1 ОПОРА | 5 |  | 2421.63 | 3827.34 | 541.79 | 12108 | 19137 | 0 | 14.53 | 72.65 | 182% | 60%
Source!$54:$54 | $77:$78 |  |  |  | 1: 28; 2: Поправки СтМат: *0; Кт 16: 22037; Кт 17: 7265
Source!$55:$55 | $79:$80 |  |  |  | 29 | 115006424 | 115006424 | Стойка СВ110-5 | ШТ | 5 |  | 0 | 0 | 17595.76 | 0 | 0 | 87979 | 0 | 0 | 0% | 0%
Source!$55:$55 | $79:$80 |  |  |  | 1: 29; Кт 16: 0; Кт 17: 0
Source!$56:$56 | $81:$82 |  |  |  | 30 | 115002921 | 115002921 | Траверса ТМ-3 | ШТ | 5 |  | 0 | 0 | 6172.9 | 0 | 0 | 30865 | 0 | 0 | 0% | 0%
Source!$56:$56 | $81:$82 |  |  |  | 1: 30; Кт 16: 0; Кт 17: 0
Source!$57:$57 | $83:$84 |  |  |  | 31 | 115002943 | 115002943 | Хомут Х-42 | ШТ | 5 |  | 0 | 0 | 366.05 | 0 | 0 | 1830 | 0 | 0 | 0% | 0%
Source!$57:$57 | $83:$84 |  |  |  | 1: 31; Кт 16: 0; Кт 17: 0
Source!$58:$58 | $85:$86 |  |  |  | 32 | 115020921 | 115020921 | Изолятор ШФ-20В | ШТ | 30 |  | 0 | 0 | 426.38 | 0 | 0 | 12791 | 0 | 0 | 0% | 0%
Source!$58:$58 | $85:$86 |  |  |  | 1: 32; Кт 16: 0; Кт 17: 0
Source!$59:$59 | $87:$88 |  |  |  | 33 | 115021218 | 115021218 | Колпачок КП-22 | ШТ | 30 |  | 0 | 0 | 7.56 | 0 | 0 | 227 | 0 | 0 | 0% | 0%
Source!$59:$59 | $87:$88 |  |  |  | 1: 33; Кт 16: 0; Кт 17: 0
Source!$60:$60 | $89:$90 |  |  |  | 34 | 115002760 | 115002760 | Заземляющий проводник ЗП-1 | ШТ | 5 |  | 0 | 0 | 882.75 | 0 | 0 | 4414 | 0 | 0 | 0% | 0%
Source!$60:$60 | $89:$90 |  |  |  | 1: 34; Кт 16: 0; Кт 17: 0
Source!$61:$61 | $91:$92 |  |  |  | 35 | 115005724 | 115005724 | Зажим ПС2-1 | ШТ | 5 |  | 0 | 0 | 129.44 | 0 | 0 | 647 | 0 | 0 | 0% | 0%
Source!$61:$61 | $91:$92 |  |  |  | 1: 35; Кт 16: 0; Кт 17: 0
Source!$62:$62 | $93:$94 |  |  |  | 36 | 115004875 | 115004875 | Провод для вязки (А-50) | кг | 3 |  | 0 | 0 | 293.47 | 0 | 0 | 880 | 0 | 0 | 0% | 0%
Source!$62:$62 | $93:$94 |  |  |  | 1: 36; Кт 16: 0; Кт 17: 0
Source!$63:$63 | $95:$95 |  |  |  | 4: Замена деревянной А-образной опоры на железобетонную А-образную опору ВЛ напряжением 1-20кВ с заменой натяжной гирлянды изоляторов в кол-ве 6 гирлянд на 1 опору
Source!$64:$64 | $96:$97 |  |  |  | 37 | РЛ2ДР4КБО | ВУЕР-РС-2020, РЛ2ДР4КБО, приказ ПАО «Россети» от 26.03.2021 №131 (с изменениями) | Комплекс работ по замене деревянной А-образной опоры на железобетонную А-образную опору ВЛ напряжением 1-20 кВ | 1 ОПОРА | 20 |  | 5077.12 | 8440.86 | 2375.52 | 101542 | 168817 | 0 | 30.59 | 611.8 | 182% | 60%
Source!$64:$64 | $96:$97 |  |  |  | 1: 37; 2: Поправки СтМат: *0; Кт 16: 184806; Кт 17: 60925
Source!$65:$65 | $98:$99 |  |  |  | 38 | 115006424 | 115006424 | Стойка СВ-110-5 | ШТ | 40 |  | 0 | 0 | 17595.76 | 0 | 0 | 703830 | 0 | 0 | 0% | 0%
Source!$65:$65 | $98:$99 |  |  |  | 1: 38; Кт 16: 0; Кт 17: 0
Source!$66:$66 | $100:$101 |  |  |  | 39 | 115005669 | 115005669 | Кронштейн У4 | ШТ | 20 |  | 0 | 0 | 1853.57 | 0 | 0 | 37071 | 0 | 0 | 0% | 0%
Source!$66:$66 | $100:$101 |  |  |  | 1: 39; Кт 16: 0; Кт 17: 0
Source!$67:$67 | $102:$103 |  |  |  | 40 | 115002926 | 115002926 | Траверса ТМ-6 | ШТ | 20 |  | 0 | 0 | 6760.69 | 0 | 0 | 135214 | 0 | 0 | 0% | 0%
Source!$67:$67 | $102:$103 |  |  |  | 1: 40; Кт 16: 0; Кт 17: 0
Source!$68:$68 | $104:$105 |  |  |  | 41 | 115004902 | 115004902 | Накладка (оголовок) ОГ-2 | ШТ | 40 |  | 0 | 0 | 482 | 0 | 0 | 19280 | 0 | 0 | 0% | 0%
Source!$68:$68 | $104:$105 |  |  |  | 1: 41; Кт 16: 0; Кт 17: 0
Source!$69:$69 | $106:$107 |  |  |  | 42 | 115000488 | 115000488 | Накладка (оголовок) ОГ-5 | ШТ | 20 |  | 0 | 0 | 323.61 | 0 | 0 | 6472 | 0 | 0 | 0% | 0%
Source!$69:$69 | $106:$107 |  |  |  | 1: 42; Кт 16: 0; Кт 17: 0
Source!$70:$70 | $108:$109 |  |  |  | 43 | 115000241 | 115000241 | Болт Б5 | ШТ | 20 |  | 0 | 0 | 126.2 | 0 | 0 | 2524 | 0 | 0 | 0% | 0%
Source!$70:$70 | $108:$109 |  |  |  | 1: 43; Кт 16: 0; Кт 17: 0
Source!$71:$71 | $110:$111 |  |  |  | 44 | 115020921 | 115020921 | Изолятор ШФ-20В | ШТ | 60 |  | 0 | 0 | 426.38 | 0 | 0 | 25583 | 0 | 0 | 0% | 0%
Source!$71:$71 | $110:$111 |  |  |  | 1: 44; Кт 16: 0; Кт 17: 0
Source!$72:$72 | $112:$113 |  |  |  | 45 | 115021218 | 115021218 | Колпачок КП-22 | ШТ | 60 |  | 0 | 0 | 7.56 | 0 | 0 | 454 | 0 | 0 | 0% | 0%
Source!$72:$72 | $112:$113 |  |  |  | 1: 45; Кт 16: 0; Кт 17: 0
Source!$73:$73 | $114:$115 |  |  |  | 46 | 115002760 | 115002760 | Заземляющий проводник ЗП-1 | ШТ | 40 |  | 0 | 0 | 882.75 | 0 | 0 | 35310 | 0 | 0 | 0% | 0%
Source!$73:$73 | $114:$115 |  |  |  | 1: 46; Кт 16: 0; Кт 17: 0
Source!$74:$74 | $116:$117 |  |  |  | 47 | 115005724 | 115005724 | Зажим ПС2-1 | ШТ | 60 |  | 0 | 0 | 129.44 | 0 | 0 | 7766 | 0 | 0 | 0% | 0%
Source!$74:$74 | $116:$117 |  |  |  | 1: 47; Кт 16: 0; Кт 17: 0
Source!$75:$75 | $118:$119 |  |  |  | 48 | 115002943 | 115002943 | Хомут Х-42 | ШТ | 20 |  | 0 | 0 | 366.05 | 0 | 0 | 7321 | 0 | 0 | 0% | 0%
Source!$75:$75 | $118:$119 |  |  |  | 1: 48; Кт 16: 0; Кт 17: 0
Source!$76:$76 | $120:$121 |  |  |  | 49 | 115004875 | 115004875 | Провод для вязки (А-50) | кг | 6 |  | 0 | 0 | 293.47 | 0 | 0 | 1761 | 0 | 0 | 0% | 0%
Source!$76:$76 | $120:$121 |  |  |  | 1: 49; Кт 16: 0; Кт 17: 0
Source!$77:$77 | $122:$123 |  |  |  | 50 | РЛ0ИР4ИОН | ВУЕР-РС-2020, РЛ0ИР4ИОН, приказ ПАО «Россети» от 26.03.2021 №131 (с изменениями) | Замена натяжной гирлянды изоляторов на ВЛ | 1 ГИРЛЯНДА | 120 | *0,5 | 1138.05 | 1682.84 | 9.5 | 68284 | 100970 | 0 | 6.78 | 406.8 | 182% | 60%
Source!$77:$77 | $122:$123 |  |  |  | 1: 50; 2: Поправки СтМат: *0 ОЗП: *0,5 ЗПМ: *0,5 ЭММ: *0,5; Кт 16: 124277; Кт 17: 40970
Source!$78:$78 | $124:$125 |  |  |  | 51 | 115021183 | 115021183 | Изолятор ПС-70Е | ШТ | 240 |  | 0 | 0 | 1166 | 0 | 0 | 279840 | 0 | 0 | 0% | 0%
Source!$78:$78 | $124:$125 |  |  |  | 1: 51; Кт 16: 0; Кт 17: 0
Source!$79:$79 | $126:$127 |  |  |  | 52 | 115005779 | 115005779 | Ушко У1-7-16 | ШТ | 120 |  | 0 | 0 | 442.44 | 0 | 0 | 53093 | 0 | 0 | 0% | 0%
Source!$79:$79 | $126:$127 |  |  |  | 1: 52; Кт 16: 0; Кт 17: 0
Source!$80:$80 | $128:$129 |  |  |  | 53 | 115000326 | 115000326 | Звено промежуточное ПРТ-7-1 | ШТ | 120 |  | 0 | 0 | 269.49 | 0 | 0 | 32339 | 0 | 0 | 0% | 0%
Source!$80:$80 | $128:$129 |  |  |  | 1: 53; Кт 16: 0; Кт 17: 0
Source!$81:$81 | $130:$131 |  |  |  | 54 | 115006268 | 115006268 | Зажим НБ2-6 | ШТ | 120 |  | 0 | 0 | 1106 | 0 | 0 | 132720 | 0 | 0 | 0% | 0%
Source!$81:$81 | $130:$131 |  |  |  | 1: 54; Кт 16: 0; Кт 17: 0
Source!$82:$82 | $132:$133 |  |  |  | 55 | 115000706 | 115000706 | Зажим ПА2-2 | ШТ | 120 |  | 0 | 0 | 96.1 | 0 | 0 | 11532 | 0 | 0 | 0% | 0%
Source!$82:$82 | $132:$133 |  |  |  | 1: 55; Кт 16: 0; Кт 17: 0
Source!$83:$83 | $134:$134 |  |  |  | 4: Замена провода на провод марки АС-50
Source!$84:$84 | $135:$136 |  |  |  | 56 | РЛ2ПР4ЛОО | ВУЕР-РС-2020, РЛ2ПР4ЛОО, приказ ПАО «Россети» от 26.03.2021 №131 (с изменениями) | Замена провода ВЛ напряжением 1-20 кВ при отсутствии переходов при количестве опор на 1 км не более 10 | 1 км провода | 26 |  | 5702.8 | 5558.07 | 141.96 | 148273 | 144510 | 0 | 36.45 | 947.7 | 182% | 60%
Source!$84:$84 | $135:$136 |  |  |  | 1: 56; 2: Поправки СтМат: *0; Кт 16: 269857; Кт 17: 88964
Source!$85:$85 | $137:$137 |  |  |  | 56,1 | 115004911 | 115004911 | Провод АС-50 | кг | 5096 |  | 0 | 0 | 239.21 | 0 | 0 | 1219014 | 0 | 0
Source!$86:$86 | $138:$138 |  |  |  | 56,2 | 115004875 | 115004875 | Провод для вязки (А-50) | кг | 15.6 |  | 0 | 0 | 293.47 | 0 | 0 | 4578 | 0 | 0
Source!119:119 |  | 0 | 0 | 0 | 3: Материалы учтённые расценками в ценах 2000 г.; Кт 16: 0
Source!120:120 |  | 0 | 0 | 0 | 3: ОЗП в ценах 2000 г.; Кт 16: 506300
Source!121:121 |  | 0 | 0 | 0 | 3: НР в ценах 2000 г.; Кт 16: 921467
Source!122:122 |  | 0 | 0 | 0 | 3: СП в ценах 2000 г.; Кт 16: 303780
Source!123:123 |  | 0 | 0 | 0 | 3: ЭММ без учёта ЗПМ в ценах 2000 г.; Кт 16: 715939
Source!124:124 |  | 0 | 3096.15 | 0 | 3: Трудозатраты; Кт 16: 3096.15
Source!125:125 |  | 0 | 0 | 0 | 3: Индекс Jзп на 2021 г.; Кт 16: 1.1
Source!126:126 |  | 0 | 0 | 0 | 3: ОЗП с учётом индекса Jзп на 2021 г.; Кт 16: 556930
Source!127:127 |  | 0 | 0 | 0 | 3: НР с учётом индекса Jзп на 2021 г.; Кт 16: 1013613.7
Source!128:128 |  | 0 | 0 | 0 | 3: СП с учётом индекса Jзп на 2021 г.; Кт 16: 334158
Source!129:129 |  | 0 | 0 | 0 | 3: Итого (ОЗП+НР+СП) с учётом индекса Jзп на 2021 г.; Кт 16: 1904701.7
Source!130:130 |  | 0 | 0 | 0 | 3: Индекс-дефлятор по ИПЦ (на 2022 год); Кт 16: 1.1391
Source!131:131 |  | 0 | 0 | 0 | 3: Итого (ОЗП+НР+СП) с учётом индекса-дефлятора по ИПЦ (на 2022 год); Кт 16: 2169645.71
Source!132:132 |  | 0 | 0 | 0 | 3: Индекс-дефлятор по ИПЦ (на 2023 год); Кт 16: 1.0597
Source!133:133 |  | 0 | 0 | 0 | 3: Итого (ОЗП+НР+СП) с учётом индекса-дефлятора по ИПЦ (на 2023 год); Кт 16: 2299173.56
Source!134:134 |  | 0 | 0 | 0 | 3: Индекс-дефлятор по ИПЦ (на 2024 год); Кт 16: 1.0468
Source!135:135 |  | 0 | 0 | 0 | 3: Итого (ОЗП+НР+СП) с учётом индекса-дефлятора по ИПЦ (на 2024 год); Кт 16: 2406775
Source!136:136 |  | 0 | 0 | 0 | 3: Индекс Jпп на 2020-2021 г.; Кт 16: 1.08
Source!137:137 |  | 0 | 0 | 0 | 3: ЭММ с учётом индекса Jпп 2020-2021 г.; Кт 16: 773214.12
Source!138:138 |  | 0 | 0 | 0 | 3: Индекс-дефлятор по ИЦП (на 2022 год); Кт 16: 1.0446
Source!139:139 |  | 0 | 0 | 0 | 3: ЭММ с учётом индекса-дефлятора по ИЦП (на 2022 год); Кт 16: 807699.47
Source!140:140 |  | 0 | 0 | 0 | 3: Индекс-дефлятор по ИЦП (на 2023 год); Кт 16: 1.0805
Source!141:141 |  | 0 | 0 | 0 | 3: ЭММ с учётом индекса-дефлятора по ИЦП (на 2023 год); Кт 16: 872719.28
Source!142:142 |  | 0 | 0 | 0 | 3: Индекс-дефлятор по ИЦП (на 2024 год); Кт 16: 1.0563
Source!143:143 |  | 0 | 0 | 0 | 3: ЭММ с учётом индекса-дефлятора по ИЦП (на 2024 год); Кт 16: 921853
Source!149:149 |  | 0 | 0 | 0 | 3: ИТОГО с учетом индексов-дефляторов в ценах 2023 г. (без учета стоимости материалов и оборудования по данным ДЛ и МТО); Кт 16: 3328628
Source!150:150 |  | 0 | 0 | 0 | 3: Материалы по данным ДЛ и МТО (по справочнику МТР на базе SAP ERP на 2023 год); Кт 16: 4612427
Source!151:151 |  | 0 | 0 | 0 | 3: ТЗР, %; Кт 16: 3
Source!152:152 |  | 0 | 0 | 0 | 3: Материалы по данным ДЛ и МТО (по справочнику МТР на базе SAP ERP на 2023 год) с ТЗР; Кт 16: 4750799.81
Source!153:153 |  | 0 | 0 | 0 | 3: Оборудование по данным ДЛ и МТО (по справочнику МТР на базе SAP ERP на 2023 год); Кт 16: 0
Source!154:154 |  | 0 | 0 | 0 | 3: ТЗР, %; Кт 16: 3
Source!155:155 |  | 0 | 0 | 0 | 3: Оборудование по данным ДЛ и МТО (по справочнику МТР на базе SAP ERP на 2023 год) с ТЗР; Кт 16: 0
Source!156:156 |  | 0 | 0 | 0 | 3: ИТОГО Материалов и Оборудования по данным ДЛ и МТО (по справочнику МТР на базе SAP ERP на 2023 год) с ТЗР; Кт 16: 4750799.81
Source!157:157 |  | 0 | 0 | 0 | 3: Индекс-дефлятор по ИЦП (на 2024 год); Кт 16: 1.0563
Source!158:158 |  | 0 | 0 | 0 | 3: ИТОГО Материалов и Оборудования по данным ДЛ и МТО (по справочнику МТР на базе SAP ERP на 2023 год) с ТЗР по ИПЦ (на 2024 г); Кт 16: 5018269.84
Source!159:159 |  | 0 | 0 | 0 | 3: ВСЕГО в ценах 2024 года; Кт 16: 8346897.84
Source!$20:$88 | $1:$179
Source!$20:$88 | $1:$179 |  |  |  | 3: Составил______; Кт 12: Проверил____
Source!$20:$88 | $1:$179 |  |  |  | 3: (должность, подпись); Кт 12: (должность, подпись)
Source!$20:$88 | $1:$179
Source!$20:$88 | $1:$179 |  |  |  | 4: АВР по ремонту распределительных сетей 0,4 - 10 кВ на 2024 г.

## Source
0 | Smeta.RU (495) 974-1589 |  | _PS_ |  | 0 | 0 | 0 | Smeta.RU | ПАО "Россети Центр и Приволжье" Доп. раб. место FStS-0033064 | 1 | 33064 | 10 | 11 | 6 | 0 | 5
1 | 220 | 0 | 161 | 0 | 2 | АВР по ремонту распределительных сетей 0,4 - 10 кВ на 2024 г. |  | 0 |  | 0 | 0 | 2 |  | 0 | 0 | 0 | 0 |  | 1 |  | 0 | [31 empty] | 0 | [5 empty] | Сметные нормы списания | Коды ценников | 0 | 1 | 0 | 1 | 1 | 0 | 2 | 0 | 1 | 1 | 1 | 0 | 1 | 1 | 0 | ВУЕР. Ведомственные укрупненные единичные расценки | ВУЕР-2021. Ведомственные укрупненные единичные расценки | ВУЕР. Ведомственные укрупненные единичные расценки | ВУЕР. Ведомственные укрупненные единичные расценки | ВУЕР. Ведомственные укрупненные единичные расценки | ВУЕР. Ведомственные укрупненные единичные расценки |  | 0 | 0 | 16785416 |  |  | 0 | [13 empty] | 0 | [29 empty] | 0
15 | 1
52 | 220 | 1 | 12 | 0 | 2 | АВР по ремонту распределительных сетей 0,4 - 10 кВ на 2024 г. | [7 empty] | 5834666 | 4612427 | 715939 | 0 | 506300 | 0 | 3096.15 | 0 | 0 | 921467 | 303780 | 0 | 0 | 0 | 0 | 0 | 0 | 0 | 0 | 0 | 0 | 0 | 0 | 0 | 0 | 0 | 0 | 0 | 0 | 7059913 | 7059913 | 0 | 0 | 4612427 | 4612427 | 0 | 4612427 | 0 | 0 | 0 | 0 | 0 | 0 | 0 | 0 | 0 | 0 | 0 | 0 | 0 | 0 | 0 | 0 | 0 | 0 | 0 | 0 | 0 | 0 | 0 | 0 | 0 | 0 | 0 | 0 | 0 | 0 | 0 | 0 | 0 | 0 | 0 | 0 | 0 | 0 | 0 | 0 | 0 | 0 | 0 | 0 | 0 | 0 | 0 | 0 | 0 | 0 | 0 | 0 | 0 | 0 | 0 | 0 | 0 | 0 | 0 | 0 | 0 | 0 | 0 | 0 | 0 | 0 | 0 | 0 | 0 | 0 | 0 | 0 | 0 | 0 | 0 | 0 | 0 | 0 | 0 | 0 | 0 | 0 | 0 | 0 | 0 | 0 | 0 | 0 | 0 | 0 | 0 | 0 | 0 | 0 | 0 | 0 | 0 | 0 | 0 | 0 | 0 | 0 | 0 | 0 | 0 | 0 | 0 | 0 | 0 | 0 | 0 | 0 | 0 | 0 | 0 | 0 | 0 | 0 | 0 | 0 | 0 | 0 | 0 | 0 | 0 | 0 | 0 | 0 | 0 | 0 | 0 | 0 | 0 | 0 | 0 | 0 | 0 | 0 | 0 | 0 | 0 | 0 | 0 | 0 | 0 | 0 | 0 | 0 | 0 | 0 | 0 | 0 | 0 | 0 | 0
3 | 1 |  | 88 |  | 2 | АВР по ремонту распределительных сетей 0,4 - 10 кВ на 2024 г. |  | 0 |  | -1 | [7 empty] | 0 |  |  | 0 | [53 empty] | 0 | [7 empty] | 0 | 0
52 | 1 | 3 | 20 | 0 | 2 | АВР по ремонту распределительных сетей 0,4 - 10 кВ на 2024 г. | [7 empty] | 5834666 | 4612427 | 715939 | 0 | 506300 | 0 | 3096.15 | 0 | 0 | 921467 | 303780 | 0 | 0 | 5834666 | 4612427 | 715939 | 0 | 506300 | 0 | 3096.15 | 0 | 0 | 921467 | 303780 | 0 | 0 | 0 | 0 | 0 | 7059913 | 7059913 | 0 | 0 | 4612427 | 4612427 | 0 | 4612427 | 0 | 0 | 0 | 0 | 0 | 0 | 0 | 0 | 0 | 0 | 0 | 0 | 0 | 0 | 0 | 0 | 0 | 0 | 0 | 0 | 0 | 0 | 0 | 0 | 0 | 0 | 0 | 7059913 | 7059913 | 0 | 0 | 4612427 | 4612427 | 0 | 4612427 | 0 | 0 | 0 | 0 | 0 | 0 | 0 | 0 | 0 | 0 | 0 | 0 | 0 | 0 | 0 | 0 | 0 | 0 | 0 | 0 | 0 | 0 | 0 | 0 | 0 | 0 | 0 | 0 | 0 | 0 | 0 | 0 | 0 | 0 | 0 | 0 | 0 | 0 | 0 | 0 | 0 | 0 | 0 | 0 | 0 | 0 | 0 | 0 | 0 | 0 | 0 | 0 | 0 | 0 | 0 | 0 | 0 | 0 | 0 | 0 | 0 | 0 | 0 | 0 | 0 | 0 | 0 | 0 | 0 | 0 | 0 | 0 | 0 | 0 | 0 | 0 | 0 | 0 | 0 | 0 | 0 | 0 | 0 | 0 | 0 | 0 | 0 | 0 | 0 | 0 | 0 | 0 | 0 | 0 | 0 | 0 | 0 | 0 | 0 | 0 | 0 | 0 | 0 | 0 | 0 | 0 | 0 | 0 | 0 | 0 | 0 | 0 | 0 | 0 | 0 | 0 | 0 | 0 | 0 | 0
19 | 1 |  |  |  |  | Замена железобетонной промежуточной опоры ВЛ напряжением 1-20кВ | [19 empty] | 1 | [182 empty] | 0
17 | 1 | 20 | 20 | 1 | РЛ2ДР4КЖО | Комплекс работ по замене деревянной опоры на железобетонную промежуточную ВЛ напряжением 1-20 кВ | 1 ОПОРА | 15 | 0 | 15 |  |  |  | 93734 | 0 | 57410 | 0 | 36324 | 0 | 217.95 | 0 | 0 | 66110 | 21794 |  | 58001533 | 6248.97 | 0 | 3827.34 | 0 | 2421.63 | 0 | 14.53 | 0 | 0 | 6790.76 | 541.79 | 3827.34 | 0 | 2421.63 | 0 | 14.53 | 0 | 0 | 182 | 60 | 1 | 1 |  |  | 1 | 1 | 1 | 1 |  |  |  |  | 0 | 1 | ВУЕР-РС-2020, РЛ2ДР4КЖО, приказ ПАО «Россети» от 26.03.2021 №131 (с изменениями) |  |  | 350002 | 0 |  | 0 | 1 | 0 | 1 | 1 | 1 | 1 | 1 | 1 |  | 182 | 60 |  |  |  | 0 | 0 | 0 | [5 empty] | 0 |  | 0 | 93734 | 0 | 3827.34 | 0 | 2421.63 | 0 | 14.53 | 0 | 0 | 66109.68 | 21794.4 |  |  |  | *0 | [9 empty] | 0 | 0 | 1 | 1 |  |  |  | 1013 | 1 ОПОРА | 1 ОПОРА | 1 | [6 empty] | 55475145 | 1 | Прочие работы | 0 |  | 1 | 350002 | ВУЕР-2021. Воздушные линии, трансформаторные подстанции и распределительные пункты напряжением 0,38-20 кВ | ВУЕР-2021_02 |  |  |  | 256 | 6790.76 | 541.79 | 3827.34 | 0 | 2421.63 | 14.53 | 0 | 0 | [17 empty] | 0 | 0 | 0 |  |  |  |  | 182 | 60 |  |  |  |  | 1 |  | 1006622108 | 2 | 1 | -2 | 0 | 0 | 0 | 181638 | 181638 | 0 | 0 |  | 0 | 3 | 0 |  | 0 | 1 | 0 | 0 | 0 | 0 | 0
17 | 1 |  |  | 2 | 115006424 | Стойка СВ110-5 | ШТ | 15 | 0 | 15 |  |  |  | 263936 | 263936 | 0 | 0 | 0 | 0 | 0 | 0 | 0 | 0 | 0 |  | 58001533 | 17595.76 | 17595.76 | 0 | 0 | 0 | 0 | 0 | 0 | 0 | 17595.76 | 17595.76 | 0 | 0 | 0 | 0 | 0 | 0 | 0 | 0 | 0 | 1 | 1 |  |  | 1 | 1 | 1 | 1 |  |  |  |  | 3 | 1 |  |  |  | 500003 | 0 |  | 0 | 13 | 0 | 1 | 1 | 1 | 1 | 1 | 1 |  | 0 | 0 |  |  |  | 0 | 0 | 0 | [5 empty] | 0 |  | 0 | 263936 | 17595.76 | 0 | 0 | 0 | 0 | 0 | 0 | 0 | 0 | 0 | [13 empty] | 0 | 0 | 1 | 1 |  |  |  | 1013 | ШТ | ШТ | 1 | [6 empty] | 55475140 | 13 | Материалы по прайсу строительные | 0 |  | 1 | 500003 | Материалы по прайсу (строительные ) | ПрайсСТ |  |  |  | 256 | 17595.76 | 17595.76 | 0 | 0 | 0 | 0 | 0 | 0 | [17 empty] | 0 | 0 | 0 |  |  |  |  | 0 | 0 |  |  |  |  | 1 |  | 1014178097 | 2 | 2 | -2 | 0 | 0 | 0 | 263936 | 263936 | 0 | 0 |  | 0 | 2 | 0 |  | 0 | 1 | 0 | 0 | 0 | 0 | 0
17 | 1 |  |  | 3 | 115003143 | Траверса ТМ-1 | ШТ | 15 | 0 | 15 |  |  |  | 48509 | 48509 | 0 | 0 | 0 | 0 | 0 | 0 | 0 | 0 | 0 |  | 58001533 | 3233.93 | 3233.93 | 0 | 0 | 0 | 0 | 0 | 0 | 0 | 3233.93 | 3233.93 | 0 | 0 | 0 | 0 | 0 | 0 | 0 | 0 | 0 | 1 | 1 |  |  | 1 | 1 | 1 | 1 |  |  |  |  | 3 | 1 |  |  |  | 500003 | 0 |  | 0 | 13 | 0 | 1 | 1 | 1 | 1 | 1 | 1 |  | 0 | 0 |  |  |  | 0 | 0 | 0 | [5 empty] | 0 |  | 0 | 48509 | 3233.93 | 0 | 0 | 0 | 0 | 0 | 0 | 0 | 0 | 0 | [13 empty] | 0 | 0 | 1 | 1 |  |  |  | 1013 | ШТ | ШТ | 1 | [6 empty] | 55475140 | 13 | Материалы по прайсу строительные | 0 |  | 1 | 500003 | Материалы по прайсу (строительные ) | ПрайсСТ |  |  |  | 256 | 3233.93 | 3233.93 | 0 | 0 | 0 | 0 | 0 | 0 | [17 empty] | 0 | 0 | 0 |  |  |  |  | 0 | 0 |  |  |  |  | 1 |  | 1022738386 | 2 | 2 | -2 | 0 | 0 | 0 | 48509 | 48509 | 0 | 0 |  | 0 | 2 | 0 |  | 0 | 1 | 0 | 0 | 0 | 0 | 0
17 | 1 |  |  | 4 | 115002943 | Хомут Х-42 | ШТ | 15 | 0 | 15 |  |  |  | 5491 | 5491 | 0 | 0 | 0 | 0 | 0 | 0 | 0 | 0 | 0 |  | 58001533 | 366.05 | 366.05 | 0 | 0 | 0 | 0 | 0 | 0 | 0 | 366.05 | 366.05 | 0 | 0 | 0 | 0 | 0 | 0 | 0 | 0 | 0 | 1 | 1 |  |  | 1 | 1 | 1 | 1 |  |  |  |  | 3 | 1 |  |  |  | 500003 | 0 |  | 0 | 13 | 0 | 1 | 1 | 1 | 1 | 1 | 1 |  | 0 | 0 |  |  |  | 0 | 0 | 0 | [5 empty] | 0 |  | 0 | 5491 | 366.05 | 0 | 0 | 0 | 0 | 0 | 0 | 0 | 0 | 0 | [13 empty] | 0 | 0 | 1 | 1 |  |  |  | 1013 | ШТ | ШТ | 1 | [6 empty] | 55475140 | 13 | Материалы по прайсу строительные | 0 |  | 1 | 500003 | Материалы по прайсу (строительные ) | ПрайсСТ |  |  |  | 256 | 366.05 | 366.05 | 0 | 0 | 0 | 0 | 0 | 0 | [17 empty] | 0 | 0 | 0 |  |  |  |  | 0 | 0 |  |  |  |  | 1 |  | -847961049 | 2 | 2 | -2 | 0 | 0 | 0 | 5491 | 5491 | 0 | 0 |  | 0 | 2 | 0 |  | 0 | 1 | 0 | 0 | 0 | 0 | 0
17 | 1 |  |  | 5 | 115020921 | Изолятор ШФ-20В | ШТ | 45 | 0 | 45 |  |  |  | 19187 | 19187 | 0 | 0 | 0 | 0 | 0 | 0 | 0 | 0 | 0 |  | 58001533 | 426.38 | 426.38 | 0 | 0 | 0 | 0 | 0 | 0 | 0 | 426.38 | 426.38 | 0 | 0 | 0 | 0 | 0 | 0 | 0 | 0 | 0 | 1 | 1 |  |  | 1 | 1 | 1 | 1 |  |  |  |  | 3 | 1 |  |  |  | 500003 | 0 |  | 0 | 13 | 0 | 1 | 1 | 1 | 1 | 1 | 1 |  | 0 | 0 |  |  |  | 0 | 0 | 0 | [5 empty] | 0 |  | 0 | 19187 | 426.38 | 0 | 0 | 0 | 0 | 0 | 0 | 0 | 0 | 0 | [13 empty] | 0 | 0 | 1 | 1 |  |  |  | 1013 | ШТ | ШТ | 1 | [6 empty] | 55475140 | 13 | Материалы по прайсу строительные | 0 |  | 1 | 500003 | Материалы по прайсу (строительные ) | ПрайсСТ |  |  |  | 256 | 426.38 | 426.38 | 0 | 0 | 0 | 0 | 0 | 0 | [17 empty] | 0 | 0 | 0 |  |  |  |  | 0 | 0 |  | занесена вручную |  |  | 1 |  | 1745007879 | 2 | 0 | -2 | 0 | 0 | 0 | 19187 | 19187 | 0 | 0 |  | 0 | 4 | 0 |  | 0 | 1 | 0 | 0 | 0 | 0 | 0
17 | 1 |  |  | 6 | 115021218 | Колпачок КП-22 | ШТ | 45 | 0 | 45 |  |  |  | 340 | 340 | 0 | 0 | 0 | 0 | 0 | 0 | 0 | 0 | 0 |  | 58001533 | 7.56 | 7.56 | 0 | 0 | 0 | 0 | 0 | 0 | 0 | 7.56 | 7.56 | 0 | 0 | 0 | 0 | 0 | 0 | 0 | 0 | 0 | 1 | 1 |  |  | 1 | 1 | 1 | 1 |  |  |  |  | 3 | 1 |  |  |  | 500003 | 0 |  | 0 | 13 | 0 | 1 | 1 | 1 | 1 | 1 | 1 |  | 0 | 0 |  |  |  | 0 | 0 | 0 | [5 empty] | 0 |  | 0 | 340 | 7.56 | 0 | 0 | 0 | 0 | 0 | 0 | 0 | 0 | 0 | [13 empty] | 0 | 0 | 1 | 1 |  |  |  | 1013 | ШТ | ШТ | 1 | [6 empty] | 55475140 | 13 | Материалы по прайсу строительные | 0 |  | 1 | 500003 | Материалы по прайсу (строительные ) | ПрайсСТ |  |  |  | 256 | 7.56 | 7.56 | 0 | 0 | 0 | 0 | 0 | 0 | [17 empty] | 0 | 0 | 0 |  |  |  |  | 0 | 0 |  |  |  |  | 1 |  | -476490283 | 2 | 2 | -2 | 0 | 0 | 0 | 340 | 340 | 0 | 0 |  | 0 | 2 | 0 |  | 0 | 1 | 0 | 0 | 0 | 0 | 0
17 | 1 |  |  | 7 | 115002760 | Заземляющий проводник ЗП-1 | ШТ | 15 | 0 | 15 |  |  |  | 13241 | 13241 | 0 | 0 | 0 | 0 | 0 | 0 | 0 | 0 | 0 |  | 58001533 | 882.75 | 882.75 | 0 | 0 | 0 | 0 | 0 | 0 | 0 | 882.75 | 882.75 | 0 | 0 | 0 | 0 | 0 | 0 | 0 | 0 | 0 | 1 | 1 |  |  | 1 | 1 | 1 | 1 |  |  |  |  | 3 | 1 |  |  |  | 500003 | 0 |  | 0 | 13 | 0 | 1 | 1 | 1 | 1 | 1 | 1 |  | 0 | 0 |  |  |  | 0 | 0 | 0 | [5 empty] | 0 |  | 0 | 13241 | 882.75 | 0 | 0 | 0 | 0 | 0 | 0 | 0 | 0 | 0 | [13 empty] | 0 | 0 | 1 | 1 |  |  |  | 1013 | ШТ | ШТ | 1 | [6 empty] | 55475140 | 13 | Материалы по прайсу строительные | 0 |  | 1 | 500003 | Материалы по прайсу (строительные ) | ПрайсСТ |  |  |  | 256 | 882.75 | 882.75 | 0 | 0 | 0 | 0 | 0 | 0 | [17 empty] | 0 | 0 | 0 |  |  |  |  | 0 | 0 |  |  |  |  | 1 |  | 1251083689 | 2 | 2 | -2 | 0 | 0 | 0 | 13241 | 13241 | 0 | 0 |  | 0 | 2 | 0 |  | 0 | 1 | 0 | 0 | 0 | 0 | 0
17 | 1 |  |  | 8 | 115005724 | Зажим ПС2-1 | ШТ | 15 | 0 | 15 |  |  |  | 1942 | 1942 | 0 | 0 | 0 | 0 | 0 | 0 | 0 | 0 | 0 |  | 58001533 | 129.44 | 129.44 | 0 | 0 | 0 | 0 | 0 | 0 | 0 | 129.44 | 129.44 | 0 | 0 | 0 | 0 | 0 | 0 | 0 | 0 | 0 | 1 | 1 |  |  | 1 | 1 | 1 | 1 |  |  |  |  | 3 | 1 |  |  |  | 500003 | 0 |  | 0 | 13 | 0 | 1 | 1 | 1 | 1 | 1 | 1 |  | 0 | 0 |  |  |  | 0 | 0 | 0 | [5 empty] | 0 |  | 0 | 1942 | 129.44 | 0 | 0 | 0 | 0 | 0 | 0 | 0 | 0 | 0 | [13 empty] | 0 | 0 | 1 | 1 |  |  |  | 1013 | ШТ | ШТ | 1 | [6 empty] | 55475140 | 13 | Материалы по прайсу строительные | 0 |  | 1 | 500003 | Материалы по прайсу (строительные ) | ПрайсСТ |  |  |  | 256 | 129.44 | 129.44 | 0 | 0 | 0 | 0 | 0 | 0 | [17 empty] | 0 | 0 | 0 |  |  |  |  | 0 | 0 |  |  |  |  | 1 |  | -795880971 | 2 | 2 | -2 | 0 | 0 | 0 | 1942 | 1942 | 0 | 0 |  | 0 | 2 | 0 |  | 0 | 1 | 0 | 0 | 0 | 0 | 0
17 | 1 |  |  | 9 | 115004875 | Провод для вязки (А-50) | кг | 2.7 | 0 | 2.7 |  |  |  | 792 | 792 | 0 | 0 | 0 | 0 | 0 | 0 | 0 | 0 | 0 |  | 58001533 | 293.47 | 293.47 | 0 | 0 | 0 | 0 | 0 | 0 | 0 | 293.47 | 293.47 | 0 | 0 | 0 | 0 | 0 | 0 | 0 | 0 | 0 | 1 | 1 |  |  | 1 | 1 | 1 | 1 |  |  |  |  | 3 | 1 |  |  |  | 500003 | 0 |  | 0 | 13 | 0 | 1 | 1 | 1 | 1 | 1 | 1 |  | 0 | 0 |  |  |  | 0 | 0 | 0 | [5 empty] | 0 |  | 0 | 792 | 293.47 | 0 | 0 | 0 | 0 | 0 | 0 | 0 | 0 | 0 | [13 empty] | 0 | 0 | 1 | 1 |  |  |  | 1009 | кг | кг | 1 | [6 empty] | 55475140 | 13 | Материалы по прайсу строительные | 0 |  | 1 | 500003 | Материалы по прайсу (строительные ) | ПрайсСТ |  |  |  | 256 | 293.47 | 293.47 | 0 | 0 | 0 | 0 | 0 | 0 | [17 empty] | 0 | 0 | 0 |  |  |  |  | 0 | 0 |  | занесена вручную |  |  | 1 |  | 1056009761 | 2 | 0 | -2 | 0 | 0 | 0 | 792 | 792 | 0 | 0 |  | 0 | 4 | 0 |  | 0 | 1 | 0 | 0 | 0 | 0 | 0
19 | 1 |  |  |  |  | Замена сложной ж/б опоры на сложную ж/б опору с заменой изолирующих натяжных гирлянд | [19 empty] | 1 | [182 empty] | 0
17 | 1 | 41 | 41 | 10 | РЛ2ДР4КШЖ | Комплекс работ по замене деревянной трехстоечной опоры на железобетонную трехстоечную опору ВЛ напряжением 1-20 кВ | 1 ОПОРА | 15 | 0 | 15 |  |  |  | 237923 | 0 | 149367 | 0 | 88556 | 0 | 534.15 | 0 | 0 | 161172 | 53134 |  | 58001533 | 15861.5 | 0 | 9957.78 | 0 | 5903.72 | 0 | 35.61 | 0 | 0 | 17805.3 | 1943.8 | 9957.78 | 0 | 5903.72 | 0 | 35.61 | 0 | 0 | 182 | 60 | 1 | 1 |  |  | 1 | 1 | 1 | 1 |  |  |  |  | 0 | 1 | ВУЕР-РС-2020, РЛ2ДР4КШЖ, приказ ПАО «Россети» от 26.03.2021 №131 (с изменениями) |  |  | 350002 | 0 |  | 0 | 1 | 0 | 1 | 1 | 1 | 1 | 1 | 1 |  | 182 | 60 |  |  |  | 0 | 0 | 0 | [5 empty] | 0 |  | 0 | 237923 | 0 | 9957.78 | 0 | 5903.72 | 0 | 35.61 | 0 | 0 | 161171.92 | 53133.6 |  |  |  | )*0 | [9 empty] | 0 | 0 | 1 | 1 |  |  |  | 1013 | 1 ОПОРА | 1 ОПОРА | 1 | [6 empty] | 55475145 | 1 | Прочие работы | 0 |  | 1 | 350002 | ВУЕР-2021. Воздушные линии, трансформаторные подстанции и распределительные пункты напряжением 0,38-20 кВ | ВУЕР-2021_02 |  |  |  | 256 | 17805.3 | 1943.8 | 9957.78 | 0 | 5903.72 | 35.61 | 0 | 0 | [17 empty] | 0 | 0 | 0 |  |  |  |  | 182 | 60 |  |  |  |  | 1 |  | -1467598502 | 2 | 1 | -2 | 0 | 0 | 0 | 452229 | 452229 | 0 | 0 |  | 0 | 3 | 0 |  | 0 | 1 | 0 | 0 | 0 | 0 | 0
17 | 1 |  |  | 11 | 115006424 | Стойка СВ-110-5 | ШТ | 45 | 0 | 45 |  |  |  | 791809 | 791809 | 0 | 0 | 0 | 0 | 0 | 0 | 0 | 0 | 0 |  | 58001533 | 17595.76 | 17595.76 | 0 | 0 | 0 | 0 | 0 | 0 | 0 | 17595.76 | 17595.76 | 0 | 0 | 0 | 0 | 0 | 0 | 0 | 0 | 0 | 1 | 1 |  |  | 1 | 1 | 1 | 1 |  |  |  |  | 3 | 1 |  |  |  | 500003 | 0 |  | 0 | 13 | 0 | 1 | 1 | 1 | 1 | 1 | 1 |  | 0 | 0 |  |  |  | 0 | 0 | 0 | [5 empty] | 0 |  | 0 | 791809 | 17595.76 | 0 | 0 | 0 | 0 | 0 | 0 | 0 | 0 | 0 | [13 empty] | 0 | 0 | 1 | 1 |  |  |  | 1013 | ШТ | ШТ | 1 | [6 empty] | 55475140 | 13 | Материалы по прайсу строительные | 0 |  | 1 | 500003 | Материалы по прайсу (строительные ) | ПрайсСТ |  |  |  | 256 | 17595.76 | 17595.76 | 0 | 0 | 0 | 0 | 0 | 0 | [17 empty] | 0 | 0 | 0 |  |  |  |  | 0 | 0 |  |  |  |  | 1 |  | -1915384112 | 2 | 2 | -2 | 0 | 0 | 0 | 791809 | 791809 | 0 | 0 |  | 0 | 2 | 0 |  | 0 | 1 | 0 | 0 | 0 | 0 | 0
17 | 1 |  |  | 12 | 115002926 | Траверса ТМ-6 | ШТ | 15 | 0 | 15 |  |  |  | 101410 | 101410 | 0 | 0 | 0 | 0 | 0 | 0 | 0 | 0 | 0 |  | 58001533 | 6760.69 | 6760.69 | 0 | 0 | 0 | 0 | 0 | 0 | 0 | 6760.69 | 6760.69 | 0 | 0 | 0 | 0 | 0 | 0 | 0 | 0 | 0 | 1 | 1 |  |  | 1 | 1 | 1 | 1 |  |  |  |  | 3 | 1 |  |  |  | 500003 | 0 |  | 0 | 13 | 0 | 1 | 1 | 1 | 1 | 1 | 1 |  | 0 | 0 |  |  |  | 0 | 0 | 0 | [5 empty] | 0 |  | 0 | 101410 | 6760.69 | 0 | 0 | 0 | 0 | 0 | 0 | 0 | 0 | 0 | [13 empty] | 0 | 0 | 1 | 1 |  |  |  | 1013 | ШТ | ШТ | 1 | [6 empty] | 55475140 | 13 | Материалы по прайсу строительные | 0 |  | 1 | 500003 | Материалы по прайсу (строительные ) | ПрайсСТ |  |  |  | 256 | 6760.69 | 6760.69 | 0 | 0 | 0 | 0 | 0 | 0 | [17 empty] | 0 | 0 | 0 |  |  |  |  | 0 | 0 |  |  |  |  | 1 |  | 407262210 | 2 | 2 | -2 | 0 | 0 | 0 | 101410 | 101410 | 0 | 0 |  | 0 | 2 | 0 |  | 0 | 1 | 0 | 0 | 0 | 0 | 0
17 | 1 |  |  | 13 | 115004902 | Накладка (оголовок) ОГ-2 | ШТ | 30 | 0 | 30 |  |  |  | 14460 | 14460 | 0 | 0 | 0 | 0 | 0 | 0 | 0 | 0 | 0 |  | 58001533 | 482 | 482 | 0 | 0 | 0 | 0 | 0 | 0 | 0 | 482 | 482 | 0 | 0 | 0 | 0 | 0 | 0 | 0 | 0 | 0 | 1 | 1 |  |  | 1 | 1 | 1 | 1 |  |  |  |  | 3 | 1 |  |  |  | 500003 | 0 |  | 0 | 13 | 0 | 1 | 1 | 1 | 1 | 1 | 1 |  | 0 | 0 |  |  |  | 0 | 0 | 0 | [5 empty] | 0 |  | 0 | 14460 | 482 | 0 | 0 | 0 | 0 | 0 | 0 | 0 | 0 | 0 | [13 empty] | 0 | 0 | 1 | 1 |  |  |  | 1013 | ШТ | ШТ | 1 | [6 empty] | 55475140 | 13 | Материалы по прайсу строительные | 0 |  | 1 | 500003 | Материалы по прайсу (строительные ) | ПрайсСТ |  |  |  | 256 | 482 | 482 | 0 | 0 | 0 | 0 | 0 | 0 | [17 empty] | 0 | 0 | 0 |  |  |  |  | 0 | 0 |  |  |  |  | 1 |  | 1097066793 | 2 | 2 | -2 | 0 | 0 | 0 | 14460 | 14460 | 0 | 0 |  | 0 | 2 | 0 |  | 0 | 1 | 0 | 0 | 0 | 0 | 0
17 | 1 |  |  | 14 | 115000488 | Накладка (оголовок) ОГ-5 | ШТ | 15 | 0 | 15 |  |  |  | 4854 | 4854 | 0 | 0 | 0 | 0 | 0 | 0 | 0 | 0 | 0 |  | 58001533 | 323.61 | 323.61 | 0 | 0 | 0 | 0 | 0 | 0 | 0 | 323.61 | 323.61 | 0 | 0 | 0 | 0 | 0 | 0 | 0 | 0 | 0 | 1 | 1 |  |  | 1 | 1 | 1 | 1 |  |  |  |  | 3 | 1 |  |  |  | 500003 | 0 |  | 0 | 13 | 0 | 1 | 1 | 1 | 1 | 1 | 1 |  | 0 | 0 |  |  |  | 0 | 0 | 0 | [5 empty] | 0 |  | 0 | 4854 | 323.61 | 0 | 0 | 0 | 0 | 0 | 0 | 0 | 0 | 0 | [13 empty] | 0 | 0 | 1 | 1 |  |  |  | 1013 | ШТ | ШТ | 1 | [6 empty] | 55475140 | 13 | Материалы по прайсу строительные | 0 |  | 1 | 500003 | Материалы по прайсу (строительные ) | ПрайсСТ |  |  |  | 256 | 323.61 | 323.61 | 0 | 0 | 0 | 0 | 0 | 0 | [17 empty] | 0 | 0 | 0 |  |  |  |  | 0 | 0 |  | занесена вручную |  |  | 1 |  | 825828313 | 2 | 0 | -2 | 0 | 0 | 0 | 4854 | 4854 | 0 | 0 |  | 0 | 4 | 0 |  | 0 | 1 | 0 | 0 | 0 | 0 | 0
17 | 1 |  |  | 15 | 115000241 | Болт Б5 | ШТ | 15 | 0 | 15 |  |  |  | 1893 | 1893 | 0 | 0 | 0 | 0 | 0 | 0 | 0 | 0 | 0 |  | 58001533 | 126.2 | 126.2 | 0 | 0 | 0 | 0 | 0 | 0 | 0 | 126.2 | 126.2 | 0 | 0 | 0 | 0 | 0 | 0 | 0 | 0 | 0 | 1 | 1 |  |  | 1 | 1 | 1 | 1 |  |  |  |  | 3 | 1 |  |  |  | 500003 | 0 |  | 0 | 13 | 0 | 1 | 1 | 1 | 1 | 1 | 1 |  | 0 | 0 |  |  |  | 0 | 0 | 0 | [5 empty] | 0 |  | 0 | 1893 | 126.2 | 0 | 0 | 0 | 0 | 0 | 0 | 0 | 0 | 0 | [13 empty] | 0 | 0 | 1 | 1 |  |  |  | 1013 | ШТ | ШТ | 1 | [6 empty] | 55475140 | 13 | Материалы по прайсу строительные | 0 |  | 1 | 500003 | Материалы по прайсу (строительные ) | ПрайсСТ |  |  |  | 256 | 126.2 | 126.2 | 0 | 0 | 0 | 0 | 0 | 0 | [17 empty] | 0 | 0 | 0 |  |  |  |  | 0 | 0 |  | занесена вручную |  |  | 1 |  | -711740324 | 2 | 0 | -2 | 0 | 0 | 0 | 1893 | 1893 | 0 | 0 |  | 0 | 4 | 0 |  | 0 | 1 | 0 | 0 | 0 | 0 | 0
17 | 1 |  |  | 16 | 115005669 | Кронштейн У4 | ШТ | 30 | 0 | 30 |  |  |  | 55607 | 55607 | 0 | 0 | 0 | 0 | 0 | 0 | 0 | 0 | 0 |  | 58001533 | 1853.57 | 1853.57 | 0 | 0 | 0 | 0 | 0 | 0 | 0 | 1853.57 | 1853.57 | 0 | 0 | 0 | 0 | 0 | 0 | 0 | 0 | 0 | 1 | 1 |  |  | 1 | 1 | 1 | 1 |  |  |  |  | 3 | 1 |  |  |  | 500003 | 0 |  | 0 | 13 | 0 | 1 | 1 | 1 | 1 | 1 | 1 |  | 0 | 0 |  |  |  | 0 | 0 | 0 | [5 empty] | 0 |  | 0 | 55607 | 1853.57 | 0 | 0 | 0 | 0 | 0 | 0 | 0 | 0 | 0 | [13 empty] | 0 | 0 | 1 | 1 |  |  |  | 1013 | ШТ | ШТ | 1 | [6 empty] | 55475140 | 13 | Материалы по прайсу строительные | 0 |  | 1 | 500003 | Материалы по прайсу (строительные ) | ПрайсСТ |  |  |  | 256 | 1853.57 | 1853.57 | 0 | 0 | 0 | 0 | 0 | 0 | [17 empty] | 0 | 0 | 0 |  |  |  |  | 0 | 0 |  |  |  |  | 1 |  | 259620033 | 2 | 2 | -2 | 0 | 0 | 0 | 55607 | 55607 | 0 | 0 |  | 0 | 2 | 0 |  | 0 | 1 | 0 | 0 | 0 | 0 | 0
17 | 1 |  |  | 17 | 115002760 | Заземляющий проводник ЗП-1 | ШТ | 30 | 0 | 30 |  |  |  | 26483 | 26483 | 0 | 0 | 0 | 0 | 0 | 0 | 0 | 0 | 0 |  | 58001533 | 882.75 | 882.75 | 0 | 0 | 0 | 0 | 0 | 0 | 0 | 882.75 | 882.75 | 0 | 0 | 0 | 0 | 0 | 0 | 0 | 0 | 0 | 1 | 1 |  |  | 1 | 1 | 1 | 1 |  |  |  |  | 3 | 1 |  |  |  | 500003 | 0 |  | 0 | 13 | 0 | 1 | 1 | 1 | 1 | 1 | 1 |  | 0 | 0 |  |  |  | 0 | 0 | 0 | [5 empty] | 0 |  | 0 | 26483 | 882.75 | 0 | 0 | 0 | 0 | 0 | 0 | 0 | 0 | 0 | [13 empty] | 0 | 0 | 1 | 1 |  |  |  | 1013 | ШТ | ШТ | 1 | [6 empty] | 55475140 | 13 | Материалы по прайсу строительные | 0 |  | 1 | 500003 | Материалы по прайсу (строительные ) | ПрайсСТ |  |  |  | 256 | 882.75 | 882.75 | 0 | 0 | 0 | 0 | 0 | 0 | [17 empty] | 0 | 0 | 0 |  |  |  |  | 0 | 0 |  |  |  |  | 1 |  | 1251083689 | 2 | 2 | -2 | 0 | 0 | 0 | 26483 | 26483 | 0 | 0 |  | 0 | 2 | 0 |  | 0 | 1 | 0 | 0 | 0 | 0 | 0
17 | 1 |  |  | 18 | 115020921 | Изолятор ШФ-20В | ШТ | 45 | 0 | 45 |  |  |  | 19187 | 19187 | 0 | 0 | 0 | 0 | 0 | 0 | 0 | 0 | 0 |  | 58001533 | 426.38 | 426.38 | 0 | 0 | 0 | 0 | 0 | 0 | 0 | 426.38 | 426.38 | 0 | 0 | 0 | 0 | 0 | 0 | 0 | 0 | 0 | 1 | 1 |  |  | 1 | 1 | 1 | 1 |  |  |  |  | 3 | 1 |  |  |  | 500003 | 0 |  | 0 | 13 | 0 | 1 | 1 | 1 | 1 | 1 | 1 |  | 0 | 0 |  |  |  | 0 | 0 | 0 | [5 empty] | 0 |  | 0 | 19187 | 426.38 | 0 | 0 | 0 | 0 | 0 | 0 | 0 | 0 | 0 | [13 empty] | 0 | 0 | 1 | 1 |  |  |  | 1013 | ШТ | ШТ | 1 | [6 empty] | 55475140 | 13 | Материалы по прайсу строительные | 0 |  | 1 | 500003 | Материалы по прайсу (строительные ) | ПрайсСТ |  |  |  | 256 | 426.38 | 426.38 | 0 | 0 | 0 | 0 | 0 | 0 | [17 empty] | 0 | 0 | 0 |  |  |  |  | 0 | 0 |  | занесена вручную |  |  | 1 |  | 1745007879 | 2 | 0 | -2 | 0 | 0 | 0 | 19187 | 19187 | 0 | 0 |  | 0 | 4 | 0 |  | 0 | 1 | 0 | 0 | 0 | 0 | 0
17 | 1 |  |  | 19 | 115021218 | Колпачок КП-22 | ШТ | 45 | 0 | 45 |  |  |  | 340 | 340 | 0 | 0 | 0 | 0 | 0 | 0 | 0 | 0 | 0 |  | 58001533 | 7.56 | 7.56 | 0 | 0 | 0 | 0 | 0 | 0 | 0 | 7.56 | 7.56 | 0 | 0 | 0 | 0 | 0 | 0 | 0 | 0 | 0 | 1 | 1 |  |  | 1 | 1 | 1 | 1 |  |  |  |  | 3 | 1 |  |  |  | 500003 | 0 |  | 0 | 13 | 0 | 1 | 1 | 1 | 1 | 1 | 1 |  | 0 | 0 |  |  |  | 0 | 0 | 0 | [5 empty] | 0 |  | 0 | 340 | 7.56 | 0 | 0 | 0 | 0 | 0 | 0 | 0 | 0 | 0 | [13 empty] | 0 | 0 | 1 | 1 |  |  |  | 1013 | ШТ | ШТ | 1 | [6 empty] | 55475140 | 13 | Материалы по прайсу строительные | 0 |  | 1 | 500003 | Материалы по прайсу (строительные ) | ПрайсСТ |  |  |  | 256 | 7.56 | 7.56 | 0 | 0 | 0 | 0 | 0 | 0 | [17 empty] | 0 | 0 | 0 |  |  |  |  | 0 | 0 |  |  |  |  | 1 |  | -476490283 | 2 | 2 | -2 | 0 | 0 | 0 | 340 | 340 | 0 | 0 |  | 0 | 2 | 0 |  | 0 | 1 | 0 | 0 | 0 | 0 | 0
17 | 1 |  |  | 20 | 115005724 | Зажим ПС2-1 | ШТ | 30 | 0 | 30 |  |  |  | 3883 | 3883 | 0 | 0 | 0 | 0 | 0 | 0 | 0 | 0 | 0 |  | 58001533 | 129.44 | 129.44 | 0 | 0 | 0 | 0 | 0 | 0 | 0 | 129.44 | 129.44 | 0 | 0 | 0 | 0 | 0 | 0 | 0 | 0 | 0 | 1 | 1 |  |  | 1 | 1 | 1 | 1 |  |  |  |  | 3 | 1 |  |  |  | 500003 | 0 |  | 0 | 13 | 0 | 1 | 1 | 1 | 1 | 1 | 1 |  | 0 | 0 |  |  |  | 0 | 0 | 0 | [5 empty] | 0 |  | 0 | 3883 | 129.44 | 0 | 0 | 0 | 0 | 0 | 0 | 0 | 0 | 0 | [13 empty] | 0 | 0 | 1 | 1 |  |  |  | 1013 | ШТ | ШТ | 1 | [6 empty] | 55475140 | 13 | Материалы по прайсу строительные | 0 |  | 1 | 500003 | Материалы по прайсу (строительные ) | ПрайсСТ |  |  |  | 256 | 129.44 | 129.44 | 0 | 0 | 0 | 0 | 0 | 0 | [17 empty] | 0 | 0 | 0 |  |  |  |  | 0 | 0 |  |  |  |  | 1 |  | -795880971 | 2 | 2 | -2 | 0 | 0 | 0 | 3883 | 3883 | 0 | 0 |  | 0 | 2 | 0 |  | 0 | 1 | 0 | 0 | 0 | 0 | 0
17 | 1 |  |  | 21 | 115004875 | Провод для вязки (А-50) | кг | 5.4 | 0 | 5.4 |  |  |  | 1585 | 1585 | 0 | 0 | 0 | 0 | 0 | 0 | 0 | 0 | 0 |  | 58001533 | 293.47 | 293.47 | 0 | 0 | 0 | 0 | 0 | 0 | 0 | 293.47 | 293.47 | 0 | 0 | 0 | 0 | 0 | 0 | 0 | 0 | 0 | 1 | 1 |  |  | 1 | 1 | 1 | 1 |  |  |  |  | 3 | 1 |  |  |  | 500003 | 0 |  | 0 | 13 | 0 | 1 | 1 | 1 | 1 | 1 | 1 |  | 0 | 0 |  |  |  | 0 | 0 | 0 | [5 empty] | 0 |  | 0 | 1585 | 293.47 | 0 | 0 | 0 | 0 | 0 | 0 | 0 | 0 | 0 | [13 empty] | 0 | 0 | 1 | 1 |  |  |  | 1009 | кг | кг | 1 | [6 empty] | 55475140 | 13 | Материалы по прайсу строительные | 0 |  | 1 | 500003 | Материалы по прайсу (строительные ) | ПрайсСТ |  |  |  | 256 | 293.47 | 293.47 | 0 | 0 | 0 | 0 | 0 | 0 | [17 empty] | 0 | 0 | 0 |  |  |  |  | 0 | 0 |  | занесена вручную |  |  | 1 |  | 1056009761 | 2 | 0 | -2 | 0 | 0 | 0 | 1585 | 1585 | 0 | 0 |  | 0 | 4 | 0 |  | 0 | 1 | 0 | 0 | 0 | 0 | 0
17 | 1 | 52 | 52 | 22 | РЛ0ИР4ИОН | Замена натяжной гирлянды изоляторов на ВЛ | 1 ГИРЛЯНДА | 90 | 0 | 90 |  |  |  | 126941 | 0 | 75728 | 0 | 51213 | 0 | 305.1 | 0 | 0 | 93208 | 30728 |  | 58001533 | 1410.45 | 0 | 841.42 | 0 | 569.03 | 0 | 3.39 | 0 | 0 | 2830.39 | 9.5 | 1682.84 | 0 | 1138.05 | 0 | 6.78 | 0 | 0 | 182 | 60 | 1 | 1 |  |  | 1 | 1 | 1 | 1 |  |  |  |  | 0 | 1 | ВУЕР-РС-2020, РЛ0ИР4ИОН, приказ ПАО «Россети» от 26.03.2021 №131 (с изменениями) |  |  | 350002 | 0 |  | 0 | 1 | 0 | 1 | 1 | 1 | 1 | 1 | 1 |  | 182 | 60 |  |  |  | 0 | 0 | 0 | [5 empty] | 0 |  | 0 | 126941 | 0 | 841.42 | 0 | 569.03 | 0 | 3.39 | 0 | 0 | 93207.66 | 30727.8 |  |  |  | *0 | *0,5 | *0,5 | *0,5 |  | *0,5 | *0,5 |  |  |  | 0 | 0 | 1 | 1 |  |  |  | 1013 | 1 ГИРЛЯНДА | 1 ГИРЛЯНДА | 1 | [6 empty] | 55475145 | 1 | Прочие работы | 0 |  | 1 | 350002 | ВУЕР-2021. Воздушные линии, трансформаторные подстанции и распределительные пункты напряжением 0,38-20 кВ | ВУЕР-2021_02 |  |  |  | 256 | 2830.39 | 9.5 | 1682.84 | 0 | 1138.05 | 6.78 | 0 | 0 | [17 empty] | 0 | 0 | 0 |  |  |  |  | 182 | 60 |  |  |  |  | 1 |  | -825816566 | 2 | 1 | -2 | 0 | 0 | 0 | 250877 | 250877 | 0 | 0 |  | 0 | 3 | 0 |  | 0 | 1 | 0 | 0 | 0 | 0 | 0
17 | 1 |  |  | 23 | 115021183 | Изолятор ПС-70Е | ШТ | 180 | 0 | 180 |  |  |  | 209880 | 209880 | 0 | 0 | 0 | 0 | 0 | 0 | 0 | 0 | 0 |  | 58001533 | 1166 | 1166 | 0 | 0 | 0 | 0 | 0 | 0 | 0 | 1166 | 1166 | 0 | 0 | 0 | 0 | 0 | 0 | 0 | 0 | 0 | 1 | 1 |  |  | 1 | 1 | 1 | 1 |  |  |  |  | 3 | 1 |  |  |  | 500003 | 0 |  | 0 | 13 | 0 | 1 | 1 | 1 | 1 | 1 | 1 |  | 0 | 0 |  |  |  | 0 | 0 | 0 | [5 empty] | 0 |  | 0 | 209880 | 1166 | 0 | 0 | 0 | 0 | 0 | 0 | 0 | 0 | 0 | [13 empty] | 0 | 0 | 1 | 1 |  |  |  | 1013 | ШТ | ШТ | 1 | [6 empty] | 55475140 | 13 | Материалы по прайсу строительные | 0 |  | 1 | 500003 | Материалы по прайсу (строительные ) | ПрайсСТ |  |  |  | 256 | 1166 | 1166 | 0 | 0 | 0 | 0 | 0 | 0 | [17 empty] | 0 | 0 | 0 |  |  |  |  | 0 | 0 |  |  |  |  | 1 |  | 635412124 | 2 | 2 | -2 | 0 | 0 | 0 | 209880 | 209880 | 0 | 0 |  | 0 | 2 | 0 |  | 0 | 1 | 0 | 0 | 0 | 0 | 0
17 | 1 |  |  | 24 | 115005779 | Ушко У1-7-16 | ШТ | 90 | 0 | 90 |  |  |  | 39820 | 39820 | 0 | 0 | 0 | 0 | 0 | 0 | 0 | 0 | 0 |  | 58001533 | 442.44 | 442.44 | 0 | 0 | 0 | 0 | 0 | 0 | 0 | 442.44 | 442.44 | 0 | 0 | 0 | 0 | 0 | 0 | 0 | 0 | 0 | 1 | 1 |  |  | 1 | 1 | 1 | 1 |  |  |  |  | 3 | 1 |  |  |  | 500003 | 0 |  | 0 | 13 | 0 | 1 | 1 | 1 | 1 | 1 | 1 |  | 0 | 0 |  |  |  | 0 | 0 | 0 | [5 empty] | 0 |  | 0 | 39820 | 442.44 | 0 | 0 | 0 | 0 | 0 | 0 | 0 | 0 | 0 | [13 empty] | 0 | 0 | 1 | 1 |  |  |  | 1013 | ШТ | ШТ | 1 | [6 empty] | 55475140 | 13 | Материалы по прайсу строительные | 0 |  | 1 | 500003 | Материалы по прайсу (строительные ) | ПрайсСТ |  |  |  | 256 | 442.44 | 442.44 | 0 | 0 | 0 | 0 | 0 | 0 | [17 empty] | 0 | 0 | 0 |  |  |  |  | 0 | 0 |  |  |  |  | 1 |  | 589108720 | 2 | 2 | -2 | 0 | 0 | 0 | 39820 | 39820 | 0 | 0 |  | 0 | 2 | 0 |  | 0 | 1 | 0 | 0 | 0 | 0 | 0
17 | 1 |  |  | 25 | 115000326 | Звено промежуточное ПРТ-7-1 | ШТ | 90 | 0 | 90 |  |  |  | 24254 | 24254 | 0 | 0 | 0 | 0 | 0 | 0 | 0 | 0 | 0 |  | 58001533 | 269.49 | 269.49 | 0 | 0 | 0 | 0 | 0 | 0 | 0 | 269.49 | 269.49 | 0 | 0 | 0 | 0 | 0 | 0 | 0 | 0 | 0 | 1 | 1 |  |  | 1 | 1 | 1 | 1 |  |  |  |  | 3 | 1 |  |  |  | 500003 | 0 |  | 0 | 13 | 0 | 1 | 1 | 1 | 1 | 1 | 1 |  | 0 | 0 |  |  |  | 0 | 0 | 0 | [5 empty] | 0 |  | 0 | 24254 | 269.49 | 0 | 0 | 0 | 0 | 0 | 0 | 0 | 0 | 0 | [13 empty] | 0 | 0 | 1 | 1 |  |  |  | 1013 | ШТ | ШТ | 1 | [6 empty] | 55475140 | 13 | Материалы по прайсу строительные | 0 |  | 1 | 500003 | Материалы по прайсу (строительные ) | ПрайсСТ |  |  |  | 256 | 269.49 | 269.49 | 0 | 0 | 0 | 0 | 0 | 0 | [17 empty] | 0 | 0 | 0 |  |  |  |  | 0 | 0 |  |  |  |  | 1 |  | -857656454 | 2 | 2 | -2 | 0 | 0 | 0 | 24254 | 24254 | 0 | 0 |  | 0 | 2 | 0 |  | 0 | 1 | 0 | 0 | 0 | 0 | 0
17 | 1 |  |  | 26 | 115006268 | Зажим НБ2-6 | ШТ | 90 | 0 | 90 |  |  |  | 99540 | 99540 | 0 | 0 | 0 | 0 | 0 | 0 | 0 | 0 | 0 |  | 58001533 | 1106 | 1106 | 0 | 0 | 0 | 0 | 0 | 0 | 0 | 1106 | 1106 | 0 | 0 | 0 | 0 | 0 | 0 | 0 | 0 | 0 | 1 | 1 |  |  | 1 | 1 | 1 | 1 |  |  |  |  | 3 | 1 |  |  |  | 500003 | 0 |  | 0 | 13 | 0 | 1 | 1 | 1 | 1 | 1 | 1 |  | 0 | 0 |  |  |  | 0 | 0 | 0 | [5 empty] | 0 |  | 0 | 99540 | 1106 | 0 | 0 | 0 | 0 | 0 | 0 | 0 | 0 | 0 | [13 empty] | 0 | 0 | 1 | 1 |  |  |  | 1013 | ШТ | ШТ | 1 | [6 empty] | 55475140 | 13 | Материалы по прайсу строительные | 0 |  | 1 | 500003 | Материалы по прайсу (строительные ) | ПрайсСТ |  |  |  | 256 | 1106 | 1106 | 0 | 0 | 0 | 0 | 0 | 0 | [17 empty] | 0 | 0 | 0 |  |  |  |  | 0 | 0 |  |  |  |  | 1 |  | 1025190695 | 2 | 2 | -2 | 0 | 0 | 0 | 99540 | 99540 | 0 | 0 |  | 0 | 2 | 0 |  | 0 | 1 | 0 | 0 | 0 | 0 | 0
17 | 1 |  |  | 27 | 115000706 | Зажим ПА2-2 | ШТ | 90 | 0 | 90 |  |  |  | 8649 | 8649 | 0 | 0 | 0 | 0 | 0 | 0 | 0 | 0 | 0 |  | 58001533 | 96.1 | 96.1 | 0 | 0 | 0 | 0 | 0 | 0 | 0 | 96.1 | 96.1 | 0 | 0 | 0 | 0 | 0 | 0 | 0 | 0 | 0 | 1 | 1 |  |  | 1 | 1 | 1 | 1 |  |  |  |  | 3 | 1 |  |  |  | 500003 | 0 |  | 0 | 13 | 0 | 1 | 1 | 1 | 1 | 1 | 1 |  | 0 | 0 |  |  |  | 0 | 0 | 0 | [5 empty] | 0 |  | 0 | 8649 | 96.1 | 0 | 0 | 0 | 0 | 0 | 0 | 0 | 0 | 0 | [13 empty] | 0 | 0 | 1 | 1 |  |  |  | 1013 | ШТ | ШТ | 1 | [6 empty] | 55475140 | 13 | Материалы по прайсу строительные | 0 |  | 1 | 500003 | Материалы по прайсу (строительные ) | ПрайсСТ |  |  |  | 256 | 96.1 | 96.1 | 0 | 0 | 0 | 0 | 0 | 0 | [17 empty] | 0 | 0 | 0 |  |  |  |  | 0 | 0 |  | занесена вручную |  |  | 1 |  | 793032774 | 2 | 0 | -2 | 0 | 0 | 0 | 8649 | 8649 | 0 | 0 |  | 0 | 4 | 0 |  | 0 | 1 | 0 | 0 | 0 | 0 | 0
19 | 1 |  |  |  |  | Замена железобетонной промежуточной опоры ВЛ напряжением 1-20кВ | [19 empty] | 1 | [182 empty] | 0
17 | 1 | 72 | 72 | 28 | РЛ2ДР4КЖО | Комплекс работ по замене деревянной опоры на железобетонную промежуточную ВЛ напряжением 1-20 кВ | 1 ОПОРА | 5 | 0 | 5 |  |  |  | 31245 | 0 | 19137 | 0 | 12108 | 0 | 72.65 | 0 | 0 | 22037 | 7265 |  | 58001533 | 6248.97 | 0 | 3827.34 | 0 | 2421.63 | 0 | 14.53 | 0 | 0 | 6790.76 | 541.79 | 3827.34 | 0 | 2421.63 | 0 | 14.53 | 0 | 0 | 182 | 60 | 1 | 1 |  |  | 1 | 1 | 1 | 1 |  |  |  |  | 0 | 1 | ВУЕР-РС-2020, РЛ2ДР4КЖО, приказ ПАО «Россети» от 26.03.2021 №131 (с изменениями) |  |  | 350002 | 0 |  | 0 | 1 | 0 | 1 | 1 | 1 | 1 | 1 | 1 |  | 182 | 60 |  |  |  | 0 | 0 | 0 | [5 empty] | 0 |  | 0 | 31245 | 0 | 3827.34 | 0 | 2421.63 | 0 | 14.53 | 0 | 0 | 22036.56 | 7264.8 |  |  |  | *0 | [9 empty] | 0 | 0 | 1 | 1 |  |  |  | 1013 | 1 ОПОРА | 1 ОПОРА | 1 | [6 empty] | 55475145 | 1 | Прочие работы | 0 |  | 1 | 350002 | ВУЕР-2021. Воздушные линии, трансформаторные подстанции и распределительные пункты напряжением 0,38-20 кВ | ВУЕР-2021_02 |  |  |  | 256 | 6790.76 | 541.79 | 3827.34 | 0 | 2421.63 | 14.53 | 0 | 0 | [17 empty] | 0 | 0 | 0 |  |  |  |  | 182 | 60 |  |  |  |  | 1 |  | 1006622108 | 2 | 1 | -2 | 0 | 0 | 0 | 60547 | 60547 | 0 | 0 |  | 0 | 3 | 0 |  | 0 | 1 | 0 | 0 | 0 | 0 | 0
17 | 1 |  |  | 29 | 115006424 | Стойка СВ110-5 | ШТ | 5 | 0 | 5 |  |  |  | 87979 | 87979 | 0 | 0 | 0 | 0 | 0 | 0 | 0 | 0 | 0 |  | 58001533 | 17595.76 | 17595.76 | 0 | 0 | 0 | 0 | 0 | 0 | 0 | 17595.76 | 17595.76 | 0 | 0 | 0 | 0 | 0 | 0 | 0 | 0 | 0 | 1 | 1 |  |  | 1 | 1 | 1 | 1 |  |  |  |  | 3 | 1 |  |  |  | 500003 | 0 |  | 0 | 13 | 0 | 1 | 1 | 1 | 1 | 1 | 1 |  | 0 | 0 |  |  |  | 0 | 0 | 0 | [5 empty] | 0 |  | 0 | 87979 | 17595.76 | 0 | 0 | 0 | 0 | 0 | 0 | 0 | 0 | 0 | [13 empty] | 0 | 0 | 1 | 1 |  |  |  | 1013 | ШТ | ШТ | 1 | [6 empty] | 55475140 | 13 | Материалы по прайсу строительные | 0 |  | 1 | 500003 | Материалы по прайсу (строительные ) | ПрайсСТ |  |  |  | 256 | 17595.76 | 17595.76 | 0 | 0 | 0 | 0 | 0 | 0 | [17 empty] | 0 | 0 | 0 |  |  |  |  | 0 | 0 |  |  |  |  | 1 |  | 1014178097 | 2 | 2 | -2 | 0 | 0 | 0 | 87979 | 87979 | 0 | 0 |  | 0 | 2 | 0 |  | 0 | 1 | 0 | 0 | 0 | 0 | 0
17 | 1 |  |  | 30 | 115002921 | Траверса ТМ-3 | ШТ | 5 | 0 | 5 |  |  |  | 30865 | 30865 | 0 | 0 | 0 | 0 | 0 | 0 | 0 | 0 | 0 |  | 58001533 | 6172.9 | 6172.9 | 0 | 0 | 0 | 0 | 0 | 0 | 0 | 6172.9 | 6172.9 | 0 | 0 | 0 | 0 | 0 | 0 | 0 | 0 | 0 | 1 | 1 |  |  | 1 | 1 | 1 | 1 |  |  |  |  | 3 | 1 |  |  |  | 500003 | 0 |  | 0 | 13 | 0 | 1 | 1 | 1 | 1 | 1 | 1 |  | 0 | 0 |  |  |  | 0 | 0 | 0 | [5 empty] | 0 |  | 0 | 30865 | 6172.9 | 0 | 0 | 0 | 0 | 0 | 0 | 0 | 0 | 0 | [13 empty] | 0 | 0 | 1 | 1 |  |  |  | 1013 | ШТ | ШТ | 1 | [6 empty] | 55475140 | 13 | Материалы по прайсу строительные | 0 |  | 1 | 500003 | Материалы по прайсу (строительные ) | ПрайсСТ |  |  |  | 256 | 6172.9 | 6172.9 | 0 | 0 | 0 | 0 | 0 | 0 | [17 empty] | 0 | 0 | 0 |  |  |  |  | 0 | 0 |  | занесена вручную |  |  | 1 |  | -1443662076 | 2 | 0 | -2 | 0 | 0 | 0 | 30865 | 30865 | 0 | 0 |  | 0 | 4 | 0 |  | 0 | 1 | 0 | 0 | 0 | 0 | 0
17 | 1 |  |  | 31 | 115002943 | Хомут Х-42 | ШТ | 5 | 0 | 5 |  |  |  | 1830 | 1830 | 0 | 0 | 0 | 0 | 0 | 0 | 0 | 0 | 0 |  | 58001533 | 366.05 | 366.05 | 0 | 0 | 0 | 0 | 0 | 0 | 0 | 366.05 | 366.05 | 0 | 0 | 0 | 0 | 0 | 0 | 0 | 0 | 0 | 1 | 1 |  |  | 1 | 1 | 1 | 1 |  |  |  |  | 3 | 1 |  |  |  | 500003 | 0 |  | 0 | 13 | 0 | 1 | 1 | 1 | 1 | 1 | 1 |  | 0 | 0 |  |  |  | 0 | 0 | 0 | [5 empty] | 0 |  | 0 | 1830 | 366.05 | 0 | 0 | 0 | 0 | 0 | 0 | 0 | 0 | 0 | [13 empty] | 0 | 0 | 1 | 1 |  |  |  | 1013 | ШТ | ШТ | 1 | [6 empty] | 55475140 | 13 | Материалы по прайсу строительные | 0 |  | 1 | 500003 | Материалы по прайсу (строительные ) | ПрайсСТ |  |  |  | 256 | 366.05 | 366.05 | 0 | 0 | 0 | 0 | 0 | 0 | [17 empty] | 0 | 0 | 0 |  |  |  |  | 0 | 0 |  |  |  |  | 1 |  | -847961049 | 2 | 2 | -2 | 0 | 0 | 0 | 1830 | 1830 | 0 | 0 |  | 0 | 2 | 0 |  | 0 | 1 | 0 | 0 | 0 | 0 | 0
17 | 1 |  |  | 32 | 115020921 | Изолятор ШФ-20В | ШТ | 30 | 0 | 30 |  |  |  | 12791 | 12791 | 0 | 0 | 0 | 0 | 0 | 0 | 0 | 0 | 0 |  | 58001533 | 426.38 | 426.38 | 0 | 0 | 0 | 0 | 0 | 0 | 0 | 426.38 | 426.38 | 0 | 0 | 0 | 0 | 0 | 0 | 0 | 0 | 0 | 1 | 1 |  |  | 1 | 1 | 1 | 1 |  |  |  |  | 3 | 1 |  |  |  | 500003 | 0 |  | 0 | 13 | 0 | 1 | 1 | 1 | 1 | 1 | 1 |  | 0 | 0 |  |  |  | 0 | 0 | 0 | [5 empty] | 0 |  | 0 | 12791 | 426.38 | 0 | 0 | 0 | 0 | 0 | 0 | 0 | 0 | 0 | [13 empty] | 0 | 0 | 1 | 1 |  |  |  | 1013 | ШТ | ШТ | 1 | [6 empty] | 55475140 | 13 | Материалы по прайсу строительные | 0 |  | 1 | 500003 | Материалы по прайсу (строительные ) | ПрайсСТ |  |  |  | 256 | 426.38 | 426.38 | 0 | 0 | 0 | 0 | 0 | 0 | [17 empty] | 0 | 0 | 0 |  |  |  |  | 0 | 0 |  | занесена вручную |  |  | 1 |  | 1745007879 | 2 | 0 | -2 | 0 | 0 | 0 | 12791 | 12791 | 0 | 0 |  | 0 | 4 | 0 |  | 0 | 1 | 0 | 0 | 0 | 0 | 0
17 | 1 |  |  | 33 | 115021218 | Колпачок КП-22 | ШТ | 30 | 0 | 30 |  |  |  | 227 | 227 | 0 | 0 | 0 | 0 | 0 | 0 | 0 | 0 | 0 |  | 58001533 | 7.56 | 7.56 | 0 | 0 | 0 | 0 | 0 | 0 | 0 | 7.56 | 7.56 | 0 | 0 | 0 | 0 | 0 | 0 | 0 | 0 | 0 | 1 | 1 |  |  | 1 | 1 | 1 | 1 |  |  |  |  | 3 | 1 |  |  |  | 500003 | 0 |  | 0 | 13 | 0 | 1 | 1 | 1 | 1 | 1 | 1 |  | 0 | 0 |  |  |  | 0 | 0 | 0 | [5 empty] | 0 |  | 0 | 227 | 7.56 | 0 | 0 | 0 | 0 | 0 | 0 | 0 | 0 | 0 | [13 empty] | 0 | 0 | 1 | 1 |  |  |  | 1013 | ШТ | ШТ | 1 | [6 empty] | 55475140 | 13 | Материалы по прайсу строительные | 0 |  | 1 | 500003 | Материалы по прайсу (строительные ) | ПрайсСТ |  |  |  | 256 | 7.56 | 7.56 | 0 | 0 | 0 | 0 | 0 | 0 | [17 empty] | 0 | 0 | 0 |  |  |  |  | 0 | 0 |  |  |  |  | 1 |  | -476490283 | 2 | 2 | -2 | 0 | 0 | 0 | 227 | 227 | 0 | 0 |  | 0 | 2 | 0 |  | 0 | 1 | 0 | 0 | 0 | 0 | 0
17 | 1 |  |  | 34 | 115002760 | Заземляющий проводник ЗП-1 | ШТ | 5 | 0 | 5 |  |  |  | 4414 | 4414 | 0 | 0 | 0 | 0 | 0 | 0 | 0 | 0 | 0 |  | 58001533 | 882.75 | 882.75 | 0 | 0 | 0 | 0 | 0 | 0 | 0 | 882.75 | 882.75 | 0 | 0 | 0 | 0 | 0 | 0 | 0 | 0 | 0 | 1 | 1 |  |  | 1 | 1 | 1 | 1 |  |  |  |  | 3 | 1 |  |  |  | 500003 | 0 |  | 0 | 13 | 0 | 1 | 1 | 1 | 1 | 1 | 1 |  | 0 | 0 |  |  |  | 0 | 0 | 0 | [5 empty] | 0 |  | 0 | 4414 | 882.75 | 0 | 0 | 0 | 0 | 0 | 0 | 0 | 0 | 0 | [13 empty] | 0 | 0 | 1 | 1 |  |  |  | 1013 | ШТ | ШТ | 1 | [6 empty] | 55475140 | 13 | Материалы по прайсу строительные | 0 |  | 1 | 500003 | Материалы по прайсу (строительные ) | ПрайсСТ |  |  |  | 256 | 882.75 | 882.75 | 0 | 0 | 0 | 0 | 0 | 0 | [17 empty] | 0 | 0 | 0 |  |  |  |  | 0 | 0 |  |  |  |  | 1 |  | 1251083689 | 2 | 2 | -2 | 0 | 0 | 0 | 4414 | 4414 | 0 | 0 |  | 0 | 2 | 0 |  | 0 | 1 | 0 | 0 | 0 | 0 | 0
17 | 1 |  |  | 35 | 115005724 | Зажим ПС2-1 | ШТ | 5 | 0 | 5 |  |  |  | 647 | 647 | 0 | 0 | 0 | 0 | 0 | 0 | 0 | 0 | 0 |  | 58001533 | 129.44 | 129.44 | 0 | 0 | 0 | 0 | 0 | 0 | 0 | 129.44 | 129.44 | 0 | 0 | 0 | 0 | 0 | 0 | 0 | 0 | 0 | 1 | 1 |  |  | 1 | 1 | 1 | 1 |  |  |  |  | 3 | 1 |  |  |  | 500003 | 0 |  | 0 | 13 | 0 | 1 | 1 | 1 | 1 | 1 | 1 |  | 0 | 0 |  |  |  | 0 | 0 | 0 | [5 empty] | 0 |  | 0 | 647 | 129.44 | 0 | 0 | 0 | 0 | 0 | 0 | 0 | 0 | 0 | [13 empty] | 0 | 0 | 1 | 1 |  |  |  | 1013 | ШТ | ШТ | 1 | [6 empty] | 55475140 | 13 | Материалы по прайсу строительные | 0 |  | 1 | 500003 | Материалы по прайсу (строительные ) | ПрайсСТ |  |  |  | 256 | 129.44 | 129.44 | 0 | 0 | 0 | 0 | 0 | 0 | [17 empty] | 0 | 0 | 0 |  |  |  |  | 0 | 0 |  |  |  |  | 1 |  | -795880971 | 2 | 2 | -2 | 0 | 0 | 0 | 647 | 647 | 0 | 0 |  | 0 | 2 | 0 |  | 0 | 1 | 0 | 0 | 0 | 0 | 0
17 | 1 |  |  | 36 | 115004875 | Провод для вязки (А-50) | кг | 3 | 0 | 3 |  |  |  | 880 | 880 | 0 | 0 | 0 | 0 | 0 | 0 | 0 | 0 | 0 |  | 58001533 | 293.47 | 293.47 | 0 | 0 | 0 | 0 | 0 | 0 | 0 | 293.47 | 293.47 | 0 | 0 | 0 | 0 | 0 | 0 | 0 | 0 | 0 | 1 | 1 |  |  | 1 | 1 | 1 | 1 |  |  |  |  | 3 | 1 |  |  |  | 500003 | 0 |  | 0 | 13 | 0 | 1 | 1 | 1 | 1 | 1 | 1 |  | 0 | 0 |  |  |  | 0 | 0 | 0 | [5 empty] | 0 |  | 0 | 880 | 293.47 | 0 | 0 | 0 | 0 | 0 | 0 | 0 | 0 | 0 | [13 empty] | 0 | 0 | 1 | 1 |  |  |  | 1009 | кг | кг | 1 | [6 empty] | 55475140 | 13 | Материалы по прайсу строительные | 0 |  | 1 | 500003 | Материалы по прайсу (строительные ) | ПрайсСТ |  |  |  | 256 | 293.47 | 293.47 | 0 | 0 | 0 | 0 | 0 | 0 | [17 empty] | 0 | 0 | 0 |  |  |  |  | 0 | 0 |  | занесена вручную |  |  | 1 |  | 1056009761 | 2 | 0 | -2 | 0 | 0 | 0 | 880 | 880 | 0 | 0 |  | 0 | 4 | 0 |  | 0 | 1 | 0 | 0 | 0 | 0 | 0
19 | 1 |  |  |  |  | Замена деревянной А-образной опоры на железобетонную А-образную опору ВЛ напряжением 1-20кВ с заменой натяжной гирлянды изоляторов в кол-ве 6 гирлянд на 1 опору | [19 empty] | 1 | [182 empty] | 0
17 | 1 | 92 | 92 | 37 | РЛ2ДР4КБО | Комплекс работ по замене деревянной А-образной опоры на железобетонную А-образную опору ВЛ напряжением 1-20 кВ | 1 ОПОРА | 20 | 0 | 20 |  |  |  | 270359 | 0 | 168817 | 0 | 101542 | 0 | 611.8 | 0 | 0 | 184806 | 60925 |  | 58001533 | 13517.98 | 0 | 8440.86 | 0 | 5077.12 | 0 | 30.59 | 0 | 0 | 15893.5 | 2375.52 | 8440.86 | 0 | 5077.12 | 0 | 30.59 | 0 | 0 | 182 | 60 | 1 | 1 |  |  | 1 | 1 | 1 | 1 |  |  |  |  | 0 | 1 | ВУЕР-РС-2020, РЛ2ДР4КБО, приказ ПАО «Россети» от 26.03.2021 №131 (с изменениями) |  |  | 350002 | 0 |  | 0 | 1 | 0 | 1 | 1 | 1 | 1 | 1 | 1 |  | 182 | 60 |  |  |  | 0 | 0 | 0 | [5 empty] | 0 |  | 0 | 270359 | 0 | 8440.86 | 0 | 5077.12 | 0 | 30.59 | 0 | 0 | 184806.44 | 60925.2 |  |  |  | *0 | [9 empty] | 0 | 0 | 1 | 1 |  |  |  | 1013 | 1 ОПОРА | 1 ОПОРА | 1 | [6 empty] | 55475145 | 1 | Прочие работы | 0 |  | 1 | 350002 | ВУЕР-2021. Воздушные линии, трансформаторные подстанции и распределительные пункты напряжением 0,38-20 кВ | ВУЕР-2021_02 |  |  |  | 256 | 15893.5 | 2375.52 | 8440.86 | 0 | 5077.12 | 30.59 | 0 | 0 | [17 empty] | 0 | 0 | 0 |  |  |  |  | 182 | 60 |  |  |  |  | 1 |  | -1570474544 | 2 | 1 | -2 | 0 | 0 | 0 | 516090 | 516090 | 0 | 0 |  | 0 | 3 | 0 |  | 0 | 1 | 0 | 0 | 0 | 0 | 0
17 | 1 |  |  | 38 | 115006424 | Стойка СВ-110-5 | ШТ | 40 | 0 | 40 |  |  |  | 703830 | 703830 | 0 | 0 | 0 | 0 | 0 | 0 | 0 | 0 | 0 |  | 58001533 | 17595.76 | 17595.76 | 0 | 0 | 0 | 0 | 0 | 0 | 0 | 17595.76 | 17595.76 | 0 | 0 | 0 | 0 | 0 | 0 | 0 | 0 | 0 | 1 | 1 |  |  | 1 | 1 | 1 | 1 |  |  |  |  | 3 | 1 |  |  |  | 500003 | 0 |  | 0 | 13 | 0 | 1 | 1 | 1 | 1 | 1 | 1 |  | 0 | 0 |  |  |  | 0 | 0 | 0 | [5 empty] | 0 |  | 0 | 703830 | 17595.76 | 0 | 0 | 0 | 0 | 0 | 0 | 0 | 0 | 0 | [13 empty] | 0 | 0 | 1 | 1 |  |  |  | 1013 | ШТ | ШТ | 1 | [6 empty] | 55475140 | 13 | Материалы по прайсу строительные | 0 |  | 1 | 500003 | Материалы по прайсу (строительные ) | ПрайсСТ |  |  |  | 256 | 17595.76 | 17595.76 | 0 | 0 | 0 | 0 | 0 | 0 | [17 empty] | 0 | 0 | 0 |  |  |  |  | 0 | 0 |  |  |  |  | 1 |  | -1915384112 | 2 | 2 | -2 | 0 | 0 | 0 | 703830 | 703830 | 0 | 0 |  | 0 | 2 | 0 |  | 0 | 1 | 0 | 0 | 0 | 0 | 0
17 | 1 |  |  | 39 | 115005669 | Кронштейн У4 | ШТ | 20 | 0 | 20 |  |  |  | 37071 | 37071 | 0 | 0 | 0 | 0 | 0 | 0 | 0 | 0 | 0 |  | 58001533 | 1853.57 | 1853.57 | 0 | 0 | 0 | 0 | 0 | 0 | 0 | 1853.57 | 1853.57 | 0 | 0 | 0 | 0 | 0 | 0 | 0 | 0 | 0 | 1 | 1 |  |  | 1 | 1 | 1 | 1 |  |  |  |  | 3 | 1 |  |  |  | 500003 | 0 |  | 0 | 13 | 0 | 1 | 1 | 1 | 1 | 1 | 1 |  | 0 | 0 |  |  |  | 0 | 0 | 0 | [5 empty] | 0 |  | 0 | 37071 | 1853.57 | 0 | 0 | 0 | 0 | 0 | 0 | 0 | 0 | 0 | [13 empty] | 0 | 0 | 1 | 1 |  |  |  | 1013 | ШТ | ШТ | 1 | [6 empty] | 55475140 | 13 | Материалы по прайсу строительные | 0 |  | 1 | 500003 | Материалы по прайсу (строительные ) | ПрайсСТ |  |  |  | 256 | 1853.57 | 1853.57 | 0 | 0 | 0 | 0 | 0 | 0 | [17 empty] | 0 | 0 | 0 |  |  |  |  | 0 | 0 |  |  |  |  | 1 |  | 259620033 | 2 | 2 | -2 | 0 | 0 | 0 | 37071 | 37071 | 0 | 0 |  | 0 | 2 | 0 |  | 0 | 1 | 0 | 0 | 0 | 0 | 0
17 | 1 |  |  | 40 | 115002926 | Траверса ТМ-6 | ШТ | 20 | 0 | 20 |  |  |  | 135214 | 135214 | 0 | 0 | 0 | 0 | 0 | 0 | 0 | 0 | 0 |  | 58001533 | 6760.69 | 6760.69 | 0 | 0 | 0 | 0 | 0 | 0 | 0 | 6760.69 | 6760.69 | 0 | 0 | 0 | 0 | 0 | 0 | 0 | 0 | 0 | 1 | 1 |  |  | 1 | 1 | 1 | 1 |  |  |  |  | 3 | 1 |  |  |  | 500003 | 0 |  | 0 | 13 | 0 | 1 | 1 | 1 | 1 | 1 | 1 |  | 0 | 0 |  |  |  | 0 | 0 | 0 | [5 empty] | 0 |  | 0 | 135214 | 6760.69 | 0 | 0 | 0 | 0 | 0 | 0 | 0 | 0 | 0 | [13 empty] | 0 | 0 | 1 | 1 |  |  |  | 1013 | ШТ | ШТ | 1 | [6 empty] | 55475140 | 13 | Материалы по прайсу строительные | 0 |  | 1 | 500003 | Материалы по прайсу (строительные ) | ПрайсСТ |  |  |  | 256 | 6760.69 | 6760.69 | 0 | 0 | 0 | 0 | 0 | 0 | [17 empty] | 0 | 0 | 0 |  |  |  |  | 0 | 0 |  |  |  |  | 1 |  | 407262210 | 2 | 2 | -2 | 0 | 0 | 0 | 135214 | 135214 | 0 | 0 |  | 0 | 2 | 0 |  | 0 | 1 | 0 | 0 | 0 | 0 | 0
17 | 1 |  |  | 41 | 115004902 | Накладка (оголовок) ОГ-2 | ШТ | 40 | 0 | 40 |  |  |  | 19280 | 19280 | 0 | 0 | 0 | 0 | 0 | 0 | 0 | 0 | 0 |  | 58001533 | 482 | 482 | 0 | 0 | 0 | 0 | 0 | 0 | 0 | 482 | 482 | 0 | 0 | 0 | 0 | 0 | 0 | 0 | 0 | 0 | 1 | 1 |  |  | 1 | 1 | 1 | 1 |  |  |  |  | 3 | 1 |  |  |  | 500003 | 0 |  | 0 | 13 | 0 | 1 | 1 | 1 | 1 | 1 | 1 |  | 0 | 0 |  |  |  | 0 | 0 | 0 | [5 empty] | 0 |  | 0 | 19280 | 482 | 0 | 0 | 0 | 0 | 0 | 0 | 0 | 0 | 0 | [13 empty] | 0 | 0 | 1 | 1 |  |  |  | 1013 | ШТ | ШТ | 1 | [6 empty] | 55475140 | 13 | Материалы по прайсу строительные | 0 |  | 1 | 500003 | Материалы по прайсу (строительные ) | ПрайсСТ |  |  |  | 256 | 482 | 482 | 0 | 0 | 0 | 0 | 0 | 0 | [17 empty] | 0 | 0 | 0 |  |  |  |  | 0 | 0 |  |  |  |  | 1 |  | 1097066793 | 2 | 2 | -2 | 0 | 0 | 0 | 19280 | 19280 | 0 | 0 |  | 0 | 2 | 0 |  | 0 | 1 | 0 | 0 | 0 | 0 | 0
17 | 1 |  |  | 42 | 115000488 | Накладка (оголовок) ОГ-5 | ШТ | 20 | 0 | 20 |  |  |  | 6472 | 6472 | 0 | 0 | 0 | 0 | 0 | 0 | 0 | 0 | 0 |  | 58001533 | 323.61 | 323.61 | 0 | 0 | 0 | 0 | 0 | 0 | 0 | 323.61 | 323.61 | 0 | 0 | 0 | 0 | 0 | 0 | 0 | 0 | 0 | 1 | 1 |  |  | 1 | 1 | 1 | 1 |  |  |  |  | 3 | 1 |  |  |  | 500003 | 0 |  | 0 | 13 | 0 | 1 | 1 | 1 | 1 | 1 | 1 |  | 0 | 0 |  |  |  | 0 | 0 | 0 | [5 empty] | 0 |  | 0 | 6472 | 323.61 | 0 | 0 | 0 | 0 | 0 | 0 | 0 | 0 | 0 | [13 empty] | 0 | 0 | 1 | 1 |  |  |  | 1013 | ШТ | ШТ | 1 | [6 empty] | 55475140 | 13 | Материалы по прайсу строительные | 0 |  | 1 | 500003 | Материалы по прайсу (строительные ) | ПрайсСТ |  |  |  | 256 | 323.61 | 323.61 | 0 | 0 | 0 | 0 | 0 | 0 | [17 empty] | 0 | 0 | 0 |  |  |  |  | 0 | 0 |  | занесена вручную |  |  | 1 |  | 825828313 | 2 | 0 | -2 | 0 | 0 | 0 | 6472 | 6472 | 0 | 0 |  | 0 | 4 | 0 |  | 0 | 1 | 0 | 0 | 0 | 0 | 0
17 | 1 |  |  | 43 | 115000241 | Болт Б5 | ШТ | 20 | 0 | 20 |  |  |  | 2524 | 2524 | 0 | 0 | 0 | 0 | 0 | 0 | 0 | 0 | 0 |  | 58001533 | 126.2 | 126.2 | 0 | 0 | 0 | 0 | 0 | 0 | 0 | 126.2 | 126.2 | 0 | 0 | 0 | 0 | 0 | 0 | 0 | 0 | 0 | 1 | 1 |  |  | 1 | 1 | 1 | 1 |  |  |  |  | 3 | 1 |  |  |  | 500003 | 0 |  | 0 | 13 | 0 | 1 | 1 | 1 | 1 | 1 | 1 |  | 0 | 0 |  |  |  | 0 | 0 | 0 | [5 empty] | 0 |  | 0 | 2524 | 126.2 | 0 | 0 | 0 | 0 | 0 | 0 | 0 | 0 | 0 | [13 empty] | 0 | 0 | 1 | 1 |  |  |  | 1013 | ШТ | ШТ | 1 | [6 empty] | 55475140 | 13 | Материалы по прайсу строительные | 0 |  | 1 | 500003 | Материалы по прайсу (строительные ) | ПрайсСТ |  |  |  | 256 | 126.2 | 126.2 | 0 | 0 | 0 | 0 | 0 | 0 | [17 empty] | 0 | 0 | 0 |  |  |  |  | 0 | 0 |  | занесена вручную |  |  | 1 |  | -711740324 | 2 | 0 | -2 | 0 | 0 | 0 | 2524 | 2524 | 0 | 0 |  | 0 | 4 | 0 |  | 0 | 1 | 0 | 0 | 0 | 0 | 0
17 | 1 |  |  | 44 | 115020921 | Изолятор ШФ-20В | ШТ | 60 | 0 | 60 |  |  |  | 25583 | 25583 | 0 | 0 | 0 | 0 | 0 | 0 | 0 | 0 | 0 |  | 58001533 | 426.38 | 426.38 | 0 | 0 | 0 | 0 | 0 | 0 | 0 | 426.38 | 426.38 | 0 | 0 | 0 | 0 | 0 | 0 | 0 | 0 | 0 | 1 | 1 |  |  | 1 | 1 | 1 | 1 |  |  |  |  | 3 | 1 |  |  |  | 500003 | 0 |  | 0 | 13 | 0 | 1 | 1 | 1 | 1 | 1 | 1 |  | 0 | 0 |  |  |  | 0 | 0 | 0 | [5 empty] | 0 |  | 0 | 25583 | 426.38 | 0 | 0 | 0 | 0 | 0 | 0 | 0 | 0 | 0 | [13 empty] | 0 | 0 | 1 | 1 |  |  |  | 1013 | ШТ | ШТ | 1 | [6 empty] | 55475140 | 13 | Материалы по прайсу строительные | 0 |  | 1 | 500003 | Материалы по прайсу (строительные ) | ПрайсСТ |  |  |  | 256 | 426.38 | 426.38 | 0 | 0 | 0 | 0 | 0 | 0 | [17 empty] | 0 | 0 | 0 |  |  |  |  | 0 | 0 |  | занесена вручную |  |  | 1 |  | 1745007879 | 2 | 0 | -2 | 0 | 0 | 0 | 25583 | 25583 | 0 | 0 |  | 0 | 4 | 0 |  | 0 | 1 | 0 | 0 | 0 | 0 | 0
17 | 1 |  |  | 45 | 115021218 | Колпачок КП-22 | ШТ | 60 | 0 | 60 |  |  |  | 454 | 454 | 0 | 0 | 0 | 0 | 0 | 0 | 0 | 0 | 0 |  | 58001533 | 7.56 | 7.56 | 0 | 0 | 0 | 0 | 0 | 0 | 0 | 7.56 | 7.56 | 0 | 0 | 0 | 0 | 0 | 0 | 0 | 0 | 0 | 1 | 1 |  |  | 1 | 1 | 1 | 1 |  |  |  |  | 3 | 1 |  |  |  | 500003 | 0 |  | 0 | 13 | 0 | 1 | 1 | 1 | 1 | 1 | 1 |  | 0 | 0 |  |  |  | 0 | 0 | 0 | [5 empty] | 0 |  | 0 | 454 | 7.56 | 0 | 0 | 0 | 0 | 0 | 0 | 0 | 0 | 0 | [13 empty] | 0 | 0 | 1 | 1 |  |  |  | 1013 | ШТ | ШТ | 1 | [6 empty] | 55475140 | 13 | Материалы по прайсу строительные | 0 |  | 1 | 500003 | Материалы по прайсу (строительные ) | ПрайсСТ |  |  |  | 256 | 7.56 | 7.56 | 0 | 0 | 0 | 0 | 0 | 0 | [17 empty] | 0 | 0 | 0 |  |  |  |  | 0 | 0 |  |  |  |  | 1 |  | -476490283 | 2 | 2 | -2 | 0 | 0 | 0 | 454 | 454 | 0 | 0 |  | 0 | 2 | 0 |  | 0 | 1 | 0 | 0 | 0 | 0 | 0
17 | 1 |  |  | 46 | 115002760 | Заземляющий проводник ЗП-1 | ШТ | 40 | 0 | 40 |  |  |  | 35310 | 35310 | 0 | 0 | 0 | 0 | 0 | 0 | 0 | 0 | 0 |  | 58001533 | 882.75 | 882.75 | 0 | 0 | 0 | 0 | 0 | 0 | 0 | 882.75 | 882.75 | 0 | 0 | 0 | 0 | 0 | 0 | 0 | 0 | 0 | 1 | 1 |  |  | 1 | 1 | 1 | 1 |  |  |  |  | 3 | 1 |  |  |  | 500003 | 0 |  | 0 | 13 | 0 | 1 | 1 | 1 | 1 | 1 | 1 |  | 0 | 0 |  |  |  | 0 | 0 | 0 | [5 empty] | 0 |  | 0 | 35310 | 882.75 | 0 | 0 | 0 | 0 | 0 | 0 | 0 | 0 | 0 | [13 empty] | 0 | 0 | 1 | 1 |  |  |  | 1013 | ШТ | ШТ | 1 | [6 empty] | 55475140 | 13 | Материалы по прайсу строительные | 0 |  | 1 | 500003 | Материалы по прайсу (строительные ) | ПрайсСТ |  |  |  | 256 | 882.75 | 882.75 | 0 | 0 | 0 | 0 | 0 | 0 | [17 empty] | 0 | 0 | 0 |  |  |  |  | 0 | 0 |  |  |  |  | 1 |  | 1251083689 | 2 | 2 | -2 | 0 | 0 | 0 | 35310 | 35310 | 0 | 0 |  | 0 | 2 | 0 |  | 0 | 1 | 0 | 0 | 0 | 0 | 0
17 | 1 |  |  | 47 | 115005724 | Зажим ПС2-1 | ШТ | 60 | 0 | 60 |  |  |  | 7766 | 7766 | 0 | 0 | 0 | 0 | 0 | 0 | 0 | 0 | 0 |  | 58001533 | 129.44 | 129.44 | 0 | 0 | 0 | 0 | 0 | 0 | 0 | 129.44 | 129.44 | 0 | 0 | 0 | 0 | 0 | 0 | 0 | 0 | 0 | 1 | 1 |  |  | 1 | 1 | 1 | 1 |  |  |  |  | 3 | 1 |  |  |  | 500003 | 0 |  | 0 | 13 | 0 | 1 | 1 | 1 | 1 | 1 | 1 |  | 0 | 0 |  |  |  | 0 | 0 | 0 | [5 empty] | 0 |  | 0 | 7766 | 129.44 | 0 | 0 | 0 | 0 | 0 | 0 | 0 | 0 | 0 | [13 empty] | 0 | 0 | 1 | 1 |  |  |  | 1013 | ШТ | ШТ | 1 | [6 empty] | 55475140 | 13 | Материалы по прайсу строительные | 0 |  | 1 | 500003 | Материалы по прайсу (строительные ) | ПрайсСТ |  |  |  | 256 | 129.44 | 129.44 | 0 | 0 | 0 | 0 | 0 | 0 | [17 empty] | 0 | 0 | 0 |  |  |  |  | 0 | 0 |  |  |  |  | 1 |  | -795880971 | 2 | 2 | -2 | 0 | 0 | 0 | 7766 | 7766 | 0 | 0 |  | 0 | 2 | 0 |  | 0 | 1 | 0 | 0 | 0 | 0 | 0
17 | 1 |  |  | 48 | 115002943 | Хомут Х-42 | ШТ | 20 | 0 | 20 |  |  |  | 7321 | 7321 | 0 | 0 | 0 | 0 | 0 | 0 | 0 | 0 | 0 |  | 58001533 | 366.05 | 366.05 | 0 | 0 | 0 | 0 | 0 | 0 | 0 | 366.05 | 366.05 | 0 | 0 | 0 | 0 | 0 | 0 | 0 | 0 | 0 | 1 | 1 |  |  | 1 | 1 | 1 | 1 |  |  |  |  | 3 | 1 |  |  |  | 500003 | 0 |  | 0 | 13 | 0 | 1 | 1 | 1 | 1 | 1 | 1 |  | 0 | 0 |  |  |  | 0 | 0 | 0 | [5 empty] | 0 |  | 0 | 7321 | 366.05 | 0 | 0 | 0 | 0 | 0 | 0 | 0 | 0 | 0 | [13 empty] | 0 | 0 | 1 | 1 |  |  |  | 1013 | ШТ | ШТ | 1 | [6 empty] | 55475140 | 13 | Материалы по прайсу строительные | 0 |  | 1 | 500003 | Материалы по прайсу (строительные ) | ПрайсСТ |  |  |  | 256 | 366.05 | 366.05 | 0 | 0 | 0 | 0 | 0 | 0 | [17 empty] | 0 | 0 | 0 |  |  |  |  | 0 | 0 |  |  |  |  | 1 |  | -847961049 | 2 | 2 | -2 | 0 | 0 | 0 | 7321 | 7321 | 0 | 0 |  | 0 | 2 | 0 |  | 0 | 1 | 0 | 0 | 0 | 0 | 0
17 | 1 |  |  | 49 | 115004875 | Провод для вязки (А-50) | кг | 6 | 0 | 6 |  |  |  | 1761 | 1761 | 0 | 0 | 0 | 0 | 0 | 0 | 0 | 0 | 0 |  | 58001533 | 293.47 | 293.47 | 0 | 0 | 0 | 0 | 0 | 0 | 0 | 293.47 | 293.47 | 0 | 0 | 0 | 0 | 0 | 0 | 0 | 0 | 0 | 1 | 1 |  |  | 1 | 1 | 1 | 1 |  |  |  |  | 3 | 1 |  |  |  | 500003 | 0 |  | 0 | 13 | 0 | 1 | 1 | 1 | 1 | 1 | 1 |  | 0 | 0 |  |  |  | 0 | 0 | 0 | [5 empty] | 0 |  | 0 | 1761 | 293.47 | 0 | 0 | 0 | 0 | 0 | 0 | 0 | 0 | 0 | [13 empty] | 0 | 0 | 1 | 1 |  |  |  | 1009 | кг | кг | 1 | [6 empty] | 55475140 | 13 | Материалы по прайсу строительные | 0 |  | 1 | 500003 | Материалы по прайсу (строительные ) | ПрайсСТ |  |  |  | 256 | 293.47 | 293.47 | 0 | 0 | 0 | 0 | 0 | 0 | [17 empty] | 0 | 0 | 0 |  |  |  |  | 0 | 0 |  | занесена вручную |  |  | 1 |  | 1056009761 | 2 | 0 | -2 | 0 | 0 | 0 | 1761 | 1761 | 0 | 0 |  | 0 | 4 | 0 |  | 0 | 1 | 0 | 0 | 0 | 0 | 0
17 | 1 | 103 | 103 | 50 | РЛ0ИР4ИОН | Замена натяжной гирлянды изоляторов на ВЛ | 1 ГИРЛЯНДА | 120 | 0 | 120 |  |  |  | 169254 | 0 | 100970 | 0 | 68284 | 0 | 406.8 | 0 | 0 | 124277 | 40970 |  | 58001533 | 1410.45 | 0 | 841.42 | 0 | 569.03 | 0 | 3.39 | 0 | 0 | 2830.39 | 9.5 | 1682.84 | 0 | 1138.05 | 0 | 6.78 | 0 | 0 | 182 | 60 | 1 | 1 |  |  | 1 | 1 | 1 | 1 |  |  |  |  | 0 | 1 | ВУЕР-РС-2020, РЛ0ИР4ИОН, приказ ПАО «Россети» от 26.03.2021 №131 (с изменениями) |  |  | 350002 | 0 |  | 0 | 1 | 0 | 1 | 1 | 1 | 1 | 1 | 1 |  | 182 | 60 |  |  |  | 0 | 0 | 0 | [5 empty] | 0 |  | 0 | 169254 | 0 | 841.42 | 0 | 569.03 | 0 | 3.39 | 0 | 0 | 124276.88 | 40970.4 |  |  |  | *0 | *0,5 | *0,5 | *0,5 |  | *0,5 | *0,5 |  |  |  | 0 | 0 | 1 | 1 |  |  |  | 1013 | 1 ГИРЛЯНДА | 1 ГИРЛЯНДА | 1 | [6 empty] | 55475145 | 1 | Прочие работы | 0 |  | 1 | 350002 | ВУЕР-2021. Воздушные линии, трансформаторные подстанции и распределительные пункты напряжением 0,38-20 кВ | ВУЕР-2021_02 |  |  |  | 256 | 2830.39 | 9.5 | 1682.84 | 0 | 1138.05 | 6.78 | 0 | 0 | [17 empty] | 0 | 0 | 0 |  |  |  |  | 182 | 60 |  |  |  |  | 1 |  | -825816566 | 2 | 1 | -2 | 0 | 0 | 0 | 334501 | 334501 | 0 | 0 |  | 0 | 3 | 0 |  | 0 | 1 | 0 | 0 | 0 | 0 | 0
17 | 1 |  |  | 51 | 115021183 | Изолятор ПС-70Е | ШТ | 240 | 0 | 240 |  |  |  | 279840 | 279840 | 0 | 0 | 0 | 0 | 0 | 0 | 0 | 0 | 0 |  | 58001533 | 1166 | 1166 | 0 | 0 | 0 | 0 | 0 | 0 | 0 | 1166 | 1166 | 0 | 0 | 0 | 0 | 0 | 0 | 0 | 0 | 0 | 1 | 1 |  |  | 1 | 1 | 1 | 1 |  |  |  |  | 3 | 1 |  |  |  | 500003 | 0 |  | 0 | 13 | 0 | 1 | 1 | 1 | 1 | 1 | 1 |  | 0 | 0 |  |  |  | 0 | 0 | 0 | [5 empty] | 0 |  | 0 | 279840 | 1166 | 0 | 0 | 0 | 0 | 0 | 0 | 0 | 0 | 0 | [13 empty] | 0 | 0 | 1 | 1 |  |  |  | 1013 | ШТ | ШТ | 1 | [6 empty] | 55475140 | 13 | Материалы по прайсу строительные | 0 |  | 1 | 500003 | Материалы по прайсу (строительные ) | ПрайсСТ |  |  |  | 256 | 1166 | 1166 | 0 | 0 | 0 | 0 | 0 | 0 | [17 empty] | 0 | 0 | 0 |  |  |  |  | 0 | 0 |  |  |  |  | 1 |  | 635412124 | 2 | 2 | -2 | 0 | 0 | 0 | 279840 | 279840 | 0 | 0 |  | 0 | 2 | 0 |  | 0 | 1 | 0 | 0 | 0 | 0 | 0
17 | 1 |  |  | 52 | 115005779 | Ушко У1-7-16 | ШТ | 120 | 0 | 120 |  |  |  | 53093 | 53093 | 0 | 0 | 0 | 0 | 0 | 0 | 0 | 0 | 0 |  | 58001533 | 442.44 | 442.44 | 0 | 0 | 0 | 0 | 0 | 0 | 0 | 442.44 | 442.44 | 0 | 0 | 0 | 0 | 0 | 0 | 0 | 0 | 0 | 1 | 1 |  |  | 1 | 1 | 1 | 1 |  |  |  |  | 3 | 1 |  |  |  | 500003 | 0 |  | 0 | 13 | 0 | 1 | 1 | 1 | 1 | 1 | 1 |  | 0 | 0 |  |  |  | 0 | 0 | 0 | [5 empty] | 0 |  | 0 | 53093 | 442.44 | 0 | 0 | 0 | 0 | 0 | 0 | 0 | 0 | 0 | [13 empty] | 0 | 0 | 1 | 1 |  |  |  | 1013 | ШТ | ШТ | 1 | [6 empty] | 55475140 | 13 | Материалы по прайсу строительные | 0 |  | 1 | 500003 | Материалы по прайсу (строительные ) | ПрайсСТ |  |  |  | 256 | 442.44 | 442.44 | 0 | 0 | 0 | 0 | 0 | 0 | [17 empty] | 0 | 0 | 0 |  |  |  |  | 0 | 0 |  |  |  |  | 1 |  | 589108720 | 2 | 2 | -2 | 0 | 0 | 0 | 53093 | 53093 | 0 | 0 |  | 0 | 2 | 0 |  | 0 | 1 | 0 | 0 | 0 | 0 | 0
17 | 1 |  |  | 53 | 115000326 | Звено промежуточное ПРТ-7-1 | ШТ | 120 | 0 | 120 |  |  |  | 32339 | 32339 | 0 | 0 | 0 | 0 | 0 | 0 | 0 | 0 | 0 |  | 58001533 | 269.49 | 269.49 | 0 | 0 | 0 | 0 | 0 | 0 | 0 | 269.49 | 269.49 | 0 | 0 | 0 | 0 | 0 | 0 | 0 | 0 | 0 | 1 | 1 |  |  | 1 | 1 | 1 | 1 |  |  |  |  | 3 | 1 |  |  |  | 500003 | 0 |  | 0 | 13 | 0 | 1 | 1 | 1 | 1 | 1 | 1 |  | 0 | 0 |  |  |  | 0 | 0 | 0 | [5 empty] | 0 |  | 0 | 32339 | 269.49 | 0 | 0 | 0 | 0 | 0 | 0 | 0 | 0 | 0 | [13 empty] | 0 | 0 | 1 | 1 |  |  |  | 1013 | ШТ | ШТ | 1 | [6 empty] | 55475140 | 13 | Материалы по прайсу строительные | 0 |  | 1 | 500003 | Материалы по прайсу (строительные ) | ПрайсСТ |  |  |  | 256 | 269.49 | 269.49 | 0 | 0 | 0 | 0 | 0 | 0 | [17 empty] | 0 | 0 | 0 |  |  |  |  | 0 | 0 |  |  |  |  | 1 |  | -857656454 | 2 | 2 | -2 | 0 | 0 | 0 | 32339 | 32339 | 0 | 0 |  | 0 | 2 | 0 |  | 0 | 1 | 0 | 0 | 0 | 0 | 0
17 | 1 |  |  | 54 | 115006268 | Зажим НБ2-6 | ШТ | 120 | 0 | 120 |  |  |  | 132720 | 132720 | 0 | 0 | 0 | 0 | 0 | 0 | 0 | 0 | 0 |  | 58001533 | 1106 | 1106 | 0 | 0 | 0 | 0 | 0 | 0 | 0 | 1106 | 1106 | 0 | 0 | 0 | 0 | 0 | 0 | 0 | 0 | 0 | 1 | 1 |  |  | 1 | 1 | 1 | 1 |  |  |  |  | 3 | 1 |  |  |  | 500003 | 0 |  | 0 | 13 | 0 | 1 | 1 | 1 | 1 | 1 | 1 |  | 0 | 0 |  |  |  | 0 | 0 | 0 | [5 empty] | 0 |  | 0 | 132720 | 1106 | 0 | 0 | 0 | 0 | 0 | 0 | 0 | 0 | 0 | [13 empty] | 0 | 0 | 1 | 1 |  |  |  | 1013 | ШТ | ШТ | 1 | [6 empty] | 55475140 | 13 | Материалы по прайсу строительные | 0 |  | 1 | 500003 | Материалы по прайсу (строительные ) | ПрайсСТ |  |  |  | 256 | 1106 | 1106 | 0 | 0 | 0 | 0 | 0 | 0 | [17 empty] | 0 | 0 | 0 |  |  |  |  | 0 | 0 |  |  |  |  | 1 |  | 1025190695 | 2 | 2 | -2 | 0 | 0 | 0 | 132720 | 132720 | 0 | 0 |  | 0 | 2 | 0 |  | 0 | 1 | 0 | 0 | 0 | 0 | 0
17 | 1 |  |  | 55 | 115000706 | Зажим ПА2-2 | ШТ | 120 | 0 | 120 |  |  |  | 11532 | 11532 | 0 | 0 | 0 | 0 | 0 | 0 | 0 | 0 | 0 |  | 58001533 | 96.1 | 96.1 | 0 | 0 | 0 | 0 | 0 | 0 | 0 | 96.1 | 96.1 | 0 | 0 | 0 | 0 | 0 | 0 | 0 | 0 | 0 | 1 | 1 |  |  | 1 | 1 | 1 | 1 |  |  |  |  | 3 | 1 |  |  |  | 500003 | 0 |  | 0 | 13 | 0 | 1 | 1 | 1 | 1 | 1 | 1 |  | 0 | 0 |  |  |  | 0 | 0 | 0 | [5 empty] | 0 |  | 0 | 11532 | 96.1 | 0 | 0 | 0 | 0 | 0 | 0 | 0 | 0 | 0 | [13 empty] | 0 | 0 | 1 | 1 |  |  |  | 1013 | ШТ | ШТ | 1 | [6 empty] | 55475140 | 13 | Материалы по прайсу строительные | 0 |  | 1 | 500003 | Материалы по прайсу (строительные ) | ПрайсСТ |  |  |  | 256 | 96.1 | 96.1 | 0 | 0 | 0 | 0 | 0 | 0 | [17 empty] | 0 | 0 | 0 |  |  |  |  | 0 | 0 |  | занесена вручную |  |  | 1 |  | 793032774 | 2 | 0 | -2 | 0 | 0 | 0 | 11532 | 11532 | 0 | 0 |  | 0 | 4 | 0 |  | 0 | 1 | 0 | 0 | 0 | 0 | 0
19 | 1 |  |  |  |  | Замена провода на провод марки АС-50 | [19 empty] | 1 | [182 empty] | 0
17 | 1 | 116 | 114 | 56 | РЛ2ПР4ЛОО | Замена провода ВЛ напряжением 1-20 кВ при отсутствии переходов при количестве опор на 1 км не более 10 | 1 км провода | 26 | 0 | 26 |  |  |  | 292783 | 0 | 144510 | 0 | 148273 | 0 | 947.7 | 0 | 0 | 269857 | 88964 |  | 58001533 | 11260.87 | 0 | 5558.07 | 0 | 5702.8 | 0 | 36.45 | 0 | 0 | 11402.83 | 141.96 | 5558.07 | 0 | 5702.8 | 0 | 36.45 | 0 | 0 | 182 | 60 | 1 | 1 |  |  | 1 | 1 | 1 | 1 |  |  |  |  | 0 | 1 | ВУЕР-РС-2020, РЛ2ПР4ЛОО, приказ ПАО «Россети» от 26.03.2021 №131 (с изменениями) |  |  | 350002 | 0 |  | 0 | 1 | 0 | 1 | 1 | 1 | 1 | 1 | 1 |  | 182 | 60 |  |  |  | 0 | 0 | 0 | [5 empty] | 0 |  | 0 | 292783 | 0 | 5558.07 | 0 | 5702.8 | 0 | 36.45 | 0 | 0 | 269856.86 | 88963.8 |  |  |  | *0 | [9 empty] | 0 | 0 | 1 | 1 |  |  |  | 1013 | 1 км провода | 1 км провода | 1 | [6 empty] | 55475145 | 1 | Прочие работы | 0 |  | 1 | 350002 | ВУЕР-2021. Воздушные линии, трансформаторные подстанции и распределительные пункты напряжением 0,38-20 кВ | ВУЕР-2021_02 |  |  |  | 256 | 11402.83 | 141.96 | 5558.07 | 0 | 5702.8 | 36.45 | 0 | 0 | [17 empty] | 0 | 0 | 0 |  |  |  |  | 182 | 60 |  |  |  |  | 1 |  | -637305479 | 2 | 1 | -2 | 0 | 0 | 0 | 651604 | 651604 | 0 | 0 |  | 0 | 3 | 0 |  | 0 | 1 | 0 | 0 | 0 | 0 | 0
18 | 1 | 114 |  | 56,1 | 115004911 | Провод АС-50 | кг | 5096 | 196 | 5880 |  |  |  | 1219014 | 1219014 | 0 | 0 | 0 | 0 | 0 | 0 | 0 | 0 | 0 |  | 58001533 | 239.21 | 239.21 | 0 | 0 | 0 | 0 | 0 | 0 | 0 | 239.21 | 239.21 | 0 | 0 | 0 | 0 | 0 | 0 | 0 | 0 | 0 | 1 | 1 |  |  | 1 | 1 | 1 | 1 |  |  |  |  | 3 | 1 |  |  |  | 500003 | 0 |  | 0 | 13 | 0 | 1 | 1 | 1 | 1 | 1 | 1 |  | 0 | 0 |  |  |  | 0 | 0 | 0 | [5 empty] | 0 |  | 0 | 1219014 | 239.21 | 0 | 0 | 0 | 0 | 0 | 0 | 0 | 0 | 0 | [13 empty] | 0 | 0 | 1 | 1 |  |  |  | 1009 | кг | кг | 1 | [6 empty] | 55475140 | 13 | Материалы по прайсу строительные | 0 |  | 1 | 500003 | Материалы по прайсу (строительные ) | ПрайсСТ |  |  |  | 256 | 239.21 | 239.21 | 0 | 0 | 0 | 0 | 0 | [18 empty] | 0 | 0 | 0 |  |  |  |  | 0 | 0 |  | занесена вручную |  |  | 1 |  | 1076916966 | 2 | 0 | -2 | 0 | 0 | 0 | 1219014 | 1219014 | 0 | 0 |  | 0 | 4 | 0 |  | 0 | 1 | 0 | 0 | 0 | 0 | 0
18 | 1 | 113 |  | 56,2 | 115004875 | Провод для вязки (А-50) | кг | 15.6 | 0.6 | 18 |  |  |  | 4578 | 4578 | 0 | 0 | 0 | 0 | 0 | 0 | 0 | 0 | 0 |  | 58001533 | 293.47 | 293.47 | 0 | 0 | 0 | 0 | 0 | 0 | 0 | 293.47 | 293.47 | 0 | 0 | 0 | 0 | 0 | 0 | 0 | 0 | 0 | 1 | 1 |  |  | 1 | 1 | 1 | 1 |  |  |  |  | 3 | 1 |  |  |  | 500003 | 0 |  | 0 | 13 | 0 | 1 | 1 | 1 | 1 | 1 | 1 |  | 0 | 0 |  |  |  | 0 | 0 | 0 | [5 empty] | 0 |  | 0 | 4578 | 293.47 | 0 | 0 | 0 | 0 | 0 | 0 | 0 | 0 | 0 | [13 empty] | 0 | 0 | 1 | 1 |  |  |  | 1009 | кг | кг | 1 | [6 empty] | 55475140 | 13 | Материалы по прайсу строительные | 0 |  | 1 | 500003 | Материалы по прайсу (строительные ) | ПрайсСТ |  |  |  | 256 | 293.47 | 293.47 | 0 | 0 | 0 | 0 | 0 | [18 empty] | 0 | 0 | 0 |  |  |  |  | 0 | 0 |  | занесена вручную |  |  | 1 |  | 1056009761 | 2 | 0 | -2 | 0 | 0 | 0 | 4578 | 4578 | 0 | 0 |  | 0 | 4 | 0 |  | 0 | 1 | 0 | 0 | 0 | 0 | 0
51 | 1 | 3 | 20 |  | 2 | АВР по ремонту распределительных сетей 0,4 - 10 кВ на 2024 г. | 0 | [6 empty] | 5834666 | 4612427 | 715939 | 0 | 506300 | 0 | 3096.15 | 0 | 0 | 921467 | 303780 |  |  | 5834666 | 4612427 | 715939 | 0 | 506300 | 0 | 3096.15 | 0 | 0 | 921467 | 303780 |  |  | 0 | 0 | 0 | 7059913 | 7059913 | 0 | 0 | 4612427 | 4612427 | 0 | 4612427 | 0 | 0 | 0 | 0 | 0 | [19 empty] | 0 | 0 | 0 | 7059913 | 7059913 | 0 | 0 | 4612427 | 4612427 | 0 | 4612427 | 0 | 0 | 0 | 0 | 0 | [114 empty] | 0
50 | 0 | 0 | 1 | 201 | 5834666 | ПЗ | Прямые затраты |  |  | 201 | 1 | 3 |  | 0 | [7 empty] | 5834666 | 1 | 5834666
50 | 0 | 0 | 1 | 202 | 4612427 | СтМатОб | Стоимость материальных ресурсов (всего) |  |  | 202 | 2 | 3 |  | 0 | [7 empty] | 4612427 | 1 | 4612427
50 | 0 | 0 | 1 | 222 | 0 | СтМатОбЗак | Стоимость материалов и оборудования заказчика |  |  | 222 | 3 | 3 |  | 0 | [7 empty] | 0 | 1 | 0
50 | 0 | 0 | 1 | 225 | 4612427 | СтМатОбПод | Стоимость материалов и оборудования подрядчика |  |  | 225 | 4 | 3 |  | 0 | [7 empty] | 4612427 | 1 | 4612427
50 | 0 | 0 | 1 | 226 | 4612427 | СтМат | Стоимость материалов (всего) |  |  | 226 | 5 | 3 |  | 0 | [7 empty] | 4612427 | 1 | 4612427
50 | 0 | 0 | 1 | 227 | 0 | СтМатЗак | Стоимость материалов заказчика |  |  | 227 | 6 | 3 |  | 0 | [7 empty] | 0 | 1 | 0
50 | 0 | 0 | 1 | 228 | 4612427 | СтМатПод | Стоимость материалов подрядчика |  |  | 228 | 7 | 3 |  | 0 | [7 empty] | 4612427 | 1 | 4612427
50 | 0 | 0 | 1 | 216 | 0 | Оборуд | Стоимость оборудования (всего) |  |  | 216 | 8 | 3 |  | 0 | [7 empty] | 0 | 1 | 0
50 | 0 | 0 | 1 | 223 | 0 | ОборудЗак | Стоимость оборудования заказчика |  |  | 223 | 9 | 3 |  | 0 | [7 empty] | 0 | 1 | 0
50 | 0 | 0 | 1 | 229 | 0 | ОборудПод | Стоимость оборудования подрядчика |  |  | 229 | 10 | 3 |  | 0 | [7 empty] | 0 | 1 | 0
50 | 0 | 0 | 1 | 203 | 715939 | ЭММ | Эксплуатация машин |  |  | 203 | 11 | 3 |  | 0 | [7 empty] | 715939 | 1 | 715939
50 | 0 | 0 | 1 | 231 | 0 | ЭММсНРиСП | Эксплуатация машин по ТСН-2001.16 |  |  | 231 | 12 | 3 |  | 0 | [7 empty] | 0 | 1 | 0
50 | 0 | 0 | 1 | 204 | 0 | ЗПМ | ЗП машинистов |  |  | 204 | 13 | 3 |  | 0 | [7 empty] | 0 | 1 | 0
50 | 0 | 0 | 1 | 205 | 506300 | ОЗП | Основная ЗП рабочих |  |  | 205 | 14 | 3 |  | 0 | [7 empty] | 506300 | 1 | 506300
50 | 0 | 0 | 1 | 232 | 0 | ОЗПсНРиСП | Основная ЗП рабочих по ТСН-2001.16 |  |  | 232 | 15 | 3 |  | 0 | [7 empty] | 0 | 1 | 0
50 | 0 | 0 | 1 | 214 | 7059913 | Строит | Строительные работы с НР и СП |  |  | 214 | 16 | 3 |  | 0 | [7 empty] | 7059913 | 1 | 7059913
50 | 0 | 0 | 1 | 215 | 0 | Монтаж | Монтажные работы с НР и СП |  |  | 215 | 17 | 3 |  | 0 | [7 empty] | 0 | 1 | 0
50 | 0 | 0 | 1 | 217 | 0 | Прочие | Прочие работы с НР и СП |  |  | 217 | 18 | 3 |  | 0 | [7 empty] | 0 | 1 | 0
50 | 0 | 0 | 1 | 230 | 0 | ПрочиеЗатр | Прочие затраты по ТСН-2001.16 |  |  | 230 | 19 | 3 |  | 0 | [7 empty] | 0 | 1 | 0
50 | 0 | 0 | 1 | 206 | 0 | ВозврМат | Возврат материалов |  |  | 206 | 20 | 3 |  | 0 | [7 empty] | 0 | 1 | 0
50 | 0 | 0 | 1 | 0 | 3096.15 | ТрудСтр | Трудозатраты строителей |  |  | 207 | 21 | 3 |  | -1 | [7 empty] | 3096.15 | 1 | 3096.15
50 | 0 | 0 | 1 | 208 | 0 | ТрудМаш | Трудозатраты машинистов |  |  | 208 | 22 | 3 |  | -1 | [7 empty] | 0 | 1 | 0
50 | 0 | 0 | 1 | 209 | 0 | ТранспМат | Транспорт материалов |  |  | 209 | 23 | 3 |  | 0 | [7 empty] | 0 | 1 | 0
50 | 0 | 0 | 1 | 233 | 0 | Перевозка | Перевозка грузов |  |  | 233 | 24 | 3 |  | 0 | [7 empty] | 0 | 1 | 0
50 | 0 | 0 | 1 | 210 | 921467 | НР | Накладные расходы |  |  | 210 | 25 | 3 |  | 0 | [7 empty] | 921467 | 1 | 921467
50 | 0 | 0 | 1 | 211 | 303780 | СмПриб | Сметная прибыль |  |  | 211 | 26 | 3 |  | 0 | [7 empty] | 303780 | 1 | 303780
50 | 0 | 0 | 1 | 0 | 7059913 | Всего | Всего с НР и СП |  |  | 224 | 27 | 3 |  | 0 | [7 empty] | 7059913 | 1 | 7059913
50 | 0 | 0 | 2 | 0 | 4612427 | 1 | Материалы по справочнику МТР на базе SAP ERP на 2023 год |  |  | 212 | 28 | 3 |  | 2 | [7 empty] | 4612427 | 1 | 4612427
50 | 0 | 0 | 2 | 0 | 0 | 2 | Оборудование по справочнику МТР на базе SAP ERP на 2023 год |  |  | 212 | 29 | 3 |  | 2 | [7 empty] | 0 | 1 | 0
50 | 1 | 0 | 2 | 0 | 0 | 3 | Материалы учтённые расценками в ценах 2000 г. |  |  | 212 | 30 | 0 |  | 2 | [7 empty] | 0 | 1 | 0
50 | 1 | 0 | 2 | 0 | 506300 | 4 | ОЗП в ценах 2000 г. |  |  | 212 | 31 | 0 |  | 2 | [7 empty] | 506300 | 1 | 506300
50 | 1 | 0 | 2 | 0 | 921467 | 5 | НР в ценах 2000 г. |  |  | 212 | 32 | 0 |  | 2 | [7 empty] | 921467 | 1 | 921467
50 | 1 | 0 | 2 | 0 | 303780 | 6 | СП в ценах 2000 г. |  |  | 212 | 33 | 0 |  | 2 | [7 empty] | 303780 | 1 | 303780
50 | 1 | 0 | 2 | 0 | 715939 | 7 | ЭММ без учёта ЗПМ в ценах 2000 г. |  |  | 212 | 34 | 0 |  | 2 | [7 empty] | 715939 | 1 | 715939
50 | 1 | 0 | 2 | 207 | 3096.15 | 8 | Трудозатраты |  |  | 212 | 35 | 0 |  | 2 | [7 empty] | 3096.15 | 1 | 3096.15
50 | 1 | 0 | 2 | 0 | 1.1 | 9 | Индекс Jзп на 2021 г. |  |  | 212 | 36 | 0 |  | -1 | [7 empty] | 1.1 | 1 | 1.1
50 | 1 | 0 | 2 | 0 | 556930 | 10 | ОЗП с учётом индекса Jзп на 2021 г. |  |  | 212 | 37 | 0 |  | 2 | [7 empty] | 556930 | 1 | 556930
50 | 1 | 0 | 2 | 0 | 1013613.7 | 11 | НР с учётом индекса Jзп на 2021 г. |  |  | 212 | 38 | 0 |  | 2 | [7 empty] | 1013613.7 | 1 | 1013613.7
50 | 1 | 0 | 2 | 0 | 334158 | 12 | СП с учётом индекса Jзп на 2021 г. |  |  | 212 | 39 | 0 |  | 2 | [7 empty] | 334158 | 1 | 334158
50 | 1 | 0 | 2 | 0 | 1904701.7 | 13 | Итого (ОЗП+НР+СП) с учётом индекса Jзп на 2021 г. |  |  | 212 | 40 | 0 |  | -1 | [7 empty] | 1904701.7 | 1 | 1904701.7
50 | 1 | 0 | 2 | 0 | 1.1391 | 14 | Индекс-дефлятор по ИПЦ (на 2022 год) |  |  | 212 | 41 | 0 |  | -1 | [7 empty] | 1.1391 | 1 | 1.1391
50 | 1 | 0 | 2 | 0 | 2169645.71 | 15 | Итого (ОЗП+НР+СП) с учётом индекса-дефлятора по ИПЦ (на 2022 год) |  |  | 212 | 42 | 0 |  | 2 | [7 empty] | 2169645.71 | 1 | 2169645.71
50 | 1 | 0 | 2 | 0 | 1.0597 | 16 | Индекс-дефлятор по ИПЦ (на 2023 год) |  |  | 212 | 43 | 0 |  | -1 | [7 empty] | 1.0597 | 1 | 1.0597
50 | 1 | 0 | 2 | 0 | 2299173.56 | 17 | Итого (ОЗП+НР+СП) с учётом индекса-дефлятора по ИПЦ (на 2023 год) |  |  | 212 | 44 | 0 |  | 2 | [7 empty] | 2299173.56 | 1 | 2299173.56
50 | 1 | 0 | 2 | 0 | 1.0468 | 17.1 | Индекс-дефлятор по ИПЦ (на 2024 год) |  |  | 212 | 45 | 0 |  | -1 | [7 empty] | 1.0468 | 1 | 1.0468
50 | 1 | 0 | 2 | 0 | 2406775 | 17.2 | Итого (ОЗП+НР+СП) с учётом индекса-дефлятора по ИПЦ (на 2024 год) |  |  | 212 | 46 | 0 |  | 0 | [7 empty] | 2406775 | 1 | 2406775
50 | 1 | 0 | 2 | 0 | 1.08 | 18 | Индекс Jпп на 2020-2021 г. |  |  | 212 | 47 | 0 |  | -1 | [7 empty] | 1.08 | 1 | 1.08
50 | 1 | 0 | 2 | 0 | 773214.12 | 19 | ЭММ с учётом индекса Jпп 2020-2021 г. |  |  | 212 | 48 | 0 |  | 2 | [7 empty] | 773214.12 | 1 | 773214.12
50 | 1 | 0 | 2 | 0 | 1.0446 | 20 | Индекс-дефлятор по ИЦП (на 2022 год) |  |  | 212 | 49 | 0 |  | -1 | [7 empty] | 1.0446 | 1 | 1.0446
50 | 1 | 0 | 2 | 0 | 807699.47 | 21 | ЭММ с учётом индекса-дефлятора по ИЦП (на 2022 год) |  |  | 212 | 50 | 0 |  | 2 | [7 empty] | 807699.47 | 1 | 807699.47
50 | 1 | 0 | 2 | 0 | 1.0805 | 22 | Индекс-дефлятор по ИЦП (на 2023 год) |  |  | 212 | 51 | 0 |  | -1 | [7 empty] | 1.0805 | 1 | 1.0805
50 | 1 | 0 | 2 | 0 | 872719.28 | 23 | ЭММ с учётом индекса-дефлятора по ИЦП (на 2023 год) |  |  | 212 | 52 | 0 |  | 2 | [7 empty] | 872719.28 | 1 | 872719.28
50 | 1 | 0 | 2 | 0 | 1.0563 | 23.1 | Индекс-дефлятор по ИЦП (на 2024 год) |  |  | 212 | 53 | 0 |  | -1 | [7 empty] | 1.0563 | 1 | 1.0563
50 | 1 | 0 | 2 | 0 | 921853 | 23.2 | ЭММ с учётом индекса-дефлятора по ИЦП (на 2024 год) |  |  | 212 | 54 | 0 |  | 0 | [7 empty] | 921853 | 1 | 921853
50 | 0 | 0 | 2 | 0 | 0 | 24 | Материалы учтённые расценками с учётом индекса Jпп 2021 г. |  |  | 212 | 55 | 3 |  | -1 | [7 empty] | 0 | 1 | 0
50 | 0 | 0 | 2 | 0 | 1.0446 | 25 | Индекс-дефлятор по ИЦП (на 2022 год) |  |  | 212 | 56 | 3 |  | -1 | [7 empty] | 1.0446 | 1 | 1.0446
50 | 0 | 0 | 2 | 0 | 0 | 26 | Материалы учтённые расценками с учётом индекса-дефлятора по ИЦП (на 2022 год) |  |  | 212 | 57 | 3 |  | 2 | [7 empty] | 0 | 1 | 0
50 | 0 | 0 | 2 | 0 | 1.0805 | 27 | Индекс-дефлятор по ИЦП (на 2023 год) |  |  | 212 | 58 | 3 |  | -1 | [7 empty] | 1.0805 | 1 | 1.0805
50 | 0 | 0 | 2 | 0 | 0 | 28 | Материалы учтённые расценками с учётом индекса-дефлятора по ИЦП (на 2023 год) |  |  | 212 | 59 | 3 |  | 2 | [7 empty] | 0 | 1 | 0
50 | 1 | 0 | 2 | 0 | 3328628 | 29 | ИТОГО с учетом индексов-дефляторов в ценах 2023 г. (без учета стоимости материалов и оборудования по данным ДЛ и МТО) |  |  | 212 | 60 | 0 |  | 2 | [7 empty] | 3328628 | 1 | 3328628
50 | 1 | 0 | 2 | 0 | 4612427 | 38 | Материалы по данным ДЛ и МТО (по справочнику МТР на базе SAP ERP на 2023 год) |  |  | 212 | 61 | 0 |  | 2 | [7 empty] | 4612427 | 1 | 4612427
50 | 1 | 0 | 2 | 0 | 3 | 39 | ТЗР, % |  |  | 212 | 62 | 0 |  | -1 | [7 empty] | 3 | 1 | 3
50 | 1 | 0 | 2 | 0 | 4750799.81 | 40 | Материалы по данным ДЛ и МТО (по справочнику МТР на базе SAP ERP на 2023 год) с ТЗР |  |  | 212 | 63 | 0 |  | 2 | [7 empty] | 4750799.81 | 1 | 4750799.81
50 | 1 | 0 | 2 | 0 | 0 | 41 | Оборудование по данным ДЛ и МТО (по справочнику МТР на базе SAP ERP на 2023 год) |  |  | 212 | 64 | 0 |  | 2 | [7 empty] | 0 | 1 | 0
50 | 1 | 0 | 2 | 0 | 3 | 42 | ТЗР, % |  |  | 212 | 65 | 0 |  | -1 | [7 empty] | 3 | 1 | 3
50 | 1 | 0 | 2 | 0 | 0 | 43 | Оборудование по данным ДЛ и МТО (по справочнику МТР на базе SAP ERP на 2023 год) с ТЗР |  |  | 212 | 66 | 0 |  | 2 | [7 empty] | 0 | 1 | 0
50 | 1 | 0 | 2 | 0 | 4750799.81 | 44 | ИТОГО Материалов и Оборудования по данным ДЛ и МТО (по справочнику МТР на базе SAP ERP на 2023 год) с ТЗР |  |  | 212 | 67 | 0 |  | 2 | [7 empty] | 4750799.81 | 1 | 4750799.81
50 | 1 | 0 | 2 | 0 | 1.0563 | 44.1 | Индекс-дефлятор по ИЦП (на 2024 год) |  |  | 212 | 68 | 0 |  | -1 | [7 empty] | 1.0563 | 1 | 1.0563
50 | 1 | 0 | 2 | 0 | 5018269.84 | 44.2 | ИТОГО Материалов и Оборудования по данным ДЛ и МТО (по справочнику МТР на базе SAP ERP на 2023 год) с ТЗР по ИПЦ (на 2024 г) |  |  | 212 | 69 | 0 |  | 2 | [7 empty] | 5018269.84 | 1 | 5018269.84
50 | 1 | 0 | 2 | 224 | 8346897.84 | 45 | ВСЕГО в ценах 2024 года |  |  | 212 | 70 | 0 |  | 2 | [7 empty] | 8346897.84 | 1 | 8346897.84
51 | 220 | 1 | 12 |  | 2 | АВР по ремонту распределительных сетей 0,4 - 10 кВ на 2024 г. | 0 | [6 empty] | 5834666 | 4612427 | 715939 | 0 | 506300 | 0 | 3096.15 | 0 | 0 | 921467 | 303780 | [15 empty] | 0 | 0 | 0 | 7059913 | 7059913 | 0 | 0 | 4612427 | 4612427 | 0 | 4612427 | 0 | 0 | 0 | 0 | 0 | [149 empty] | 0
50 | 0 | 0 | 1 | 201 | 5834666 | ПЗ | Прямые затраты |  |  | 201 | 1 | 3 |  | 0 | [7 empty] | 5834666 | 1 | 5834666
50 | 0 | 0 | 1 | 202 | 4612427 | СтМатОб | Стоимость материальных ресурсов (всего) |  |  | 202 | 2 | 3 |  | 0 | [7 empty] | 4612427 | 1 | 4612427
50 | 0 | 0 | 1 | 222 | 0 | СтМатОбЗак | Стоимость материалов и оборудования заказчика |  |  | 222 | 3 | 3 |  | 0 | [7 empty] | 0 | 1 | 0
50 | 0 | 0 | 1 | 225 | 4612427 | СтМатОбПод | Стоимость материалов и оборудования подрядчика |  |  | 225 | 4 | 3 |  | 0 | [7 empty] | 4612427 | 1 | 4612427
50 | 0 | 0 | 1 | 226 | 4612427 | СтМат | Стоимость материалов (всего) |  |  | 226 | 5 | 3 |  | 0 | [7 empty] | 4612427 | 1 | 4612427
50 | 0 | 0 | 1 | 227 | 0 | СтМатЗак | Стоимость материалов заказчика |  |  | 227 | 6 | 3 |  | 0 | [7 empty] | 0 | 1 | 0
50 | 0 | 0 | 1 | 228 | 4612427 | СтМатПод | Стоимость материалов подрядчика |  |  | 228 | 7 | 3 |  | 0 | [7 empty] | 4612427 | 1 | 4612427
50 | 0 | 0 | 1 | 216 | 0 | Оборуд | Стоимость оборудования (всего) |  |  | 216 | 8 | 3 |  | 0 | [7 empty] | 0 | 1 | 0
50 | 0 | 0 | 1 | 223 | 0 | ОборудЗак | Стоимость оборудования заказчика |  |  | 223 | 9 | 3 |  | 0 | [7 empty] | 0 | 1 | 0
50 | 0 | 0 | 1 | 229 | 0 | ОборудПод | Стоимость оборудования подрядчика |  |  | 229 | 10 | 3 |  | 0 | [7 empty] | 0 | 1 | 0
50 | 0 | 0 | 1 | 203 | 715939 | ЭММ | Эксплуатация машин |  |  | 203 | 11 | 3 |  | 0 | [7 empty] | 715939 | 1 | 715939
50 | 0 | 0 | 1 | 231 | 0 | ЭММсНРиСП | Эксплуатация машин по ТСН-2001.16 |  |  | 231 | 12 | 3 |  | 0 | [7 empty] | 0 | 1 | 0
50 | 0 | 0 | 1 | 204 | 0 | ЗПМ | ЗП машинистов |  |  | 204 | 13 | 3 |  | 0 | [7 empty] | 0 | 1 | 0
50 | 0 | 0 | 1 | 205 | 506300 | ОЗП | Основная ЗП рабочих |  |  | 205 | 14 | 3 |  | 0 | [7 empty] | 506300 | 1 | 506300
50 | 0 | 0 | 1 | 232 | 0 | ОЗПсНРиСП | Основная ЗП рабочих по ТСН-2001.16 |  |  | 232 | 15 | 3 |  | 0 | [7 empty] | 0 | 1 | 0
50 | 0 | 0 | 1 | 214 | 7059913 | Строит | Строительные работы с НР и СП |  |  | 214 | 16 | 3 |  | 0 | [7 empty] | 7059913 | 1 | 7059913
50 | 0 | 0 | 1 | 215 | 0 | Монтаж | Монтажные работы с НР и СП |  |  | 215 | 17 | 3 |  | 0 | [7 empty] | 0 | 1 | 0
50 | 0 | 0 | 1 | 217 | 0 | Прочие | Прочие работы с НР и СП |  |  | 217 | 18 | 3 |  | 0 | [7 empty] | 0 | 1 | 0
50 | 0 | 0 | 1 | 230 | 0 | ПрочиеЗатр | Прочие затраты по ТСН-2001.16 |  |  | 230 | 19 | 3 |  | 0 | [7 empty] | 0 | 1 | 0
50 | 0 | 0 | 1 | 206 | 0 | ВозврМат | Возврат материалов |  |  | 206 | 20 | 3 |  | 0 | [7 empty] | 0 | 1 | 0
50 | 0 | 0 | 1 | 207 | 3096.15 | ТрудСтр | Трудозатраты строителей |  |  | 207 | 21 | 3 |  | -1 | [7 empty] | 3096.15 | 1 | 3096.15
50 | 0 | 0 | 1 | 208 | 0 | ТрудМаш | Трудозатраты машинистов |  |  | 208 | 22 | 3 |  | -1 | [7 empty] | 0 | 1 | 0
50 | 0 | 0 | 1 | 209 | 0 | ТранспМат | Транспорт материалов |  |  | 209 | 23 | 3 |  | 0 | [7 empty] | 0 | 1 | 0
50 | 0 | 0 | 1 | 233 | 0 | Перевозка | Перевозка грузов |  |  | 233 | 24 | 3 |  | 0 | [7 empty] | 0 | 1 | 0
50 | 0 | 0 | 1 | 210 | 921467 | НР | Накладные расходы |  |  | 210 | 25 | 3 |  | 0 | [7 empty] | 921467 | 1 | 921467
50 | 0 | 0 | 1 | 211 | 303780 | СмПриб | Сметная прибыль |  |  | 211 | 26 | 3 |  | 0 | [7 empty] | 303780 | 1 | 303780
50 | 0 | 0 | 1 | 224 | 7059913 | Всего | Всего с НР и СП |  |  | 224 | 27 | 3 |  | 0 | [7 empty] | 7059913 | 1 | 7059913
70 | 1 |  | 1 | СТР_РЕК | СТРОИТЕЛЬСТВО и РЕКОНСТРУКЦИЯ зданий и сооружений всех назначений | 1 | 0 |  | 1 | 0 |  |  | 0 |  | Строительство и реконструкция
70 | 1 |  | 2 | РЕМ_ЖИЛ | КАП. РЕМ. ЖИЛЫХ И ОБЩЕСТВЕННЫХ ЗДАНИЙ | 0 | 0 |  | 1 | 0 |  |  | 0 |  | Капитальный ремонт жилых и общественных зданий
70 | 1 |  | 3 | РЕМ_ПР | КАП. РЕМ. ПРОИЗВОДСТВЕННЫХ ЗД, и СООРУЖЕНИЙ, НАРУЖНЫХ ИНЖЕНЕРНЫХ СЕТЕЙ, УЛИЦ И ДОРОГ МЕСТНОГО ЗНАЧЕНИЯ, МОСТОВ И ПУТЕПРОВОДОВ | 0 | 0 |  | 1 | 0 |  |  | 0 |  | Капитальный ремонт прозводственных зданий
70 | 1 |  | 4 | УПР | {вкл} - УПРОЩЕННОЕ НАЛОГООБЛОЖЕНИЕ | 0 | 0 | Для всех расценок. ( при применении упрощенной системы налогообложения) · {УПР} - ( вкл.) - при упрощенной системе ; к = 0,9 к СП ( к= 0,7 к НР отменен с 1.01.11) · {УПР} - ( выкл.) - при обычной системе налогообложения | 0 | 0 |  |  | 0 |  | Упрощенное налогообложение
70 | 1 |  | 5 | ХОЗ | {вкл} - ХОЗЯЙСТВЕННЫЙ СПОСОБ | 0 | 0 | Для всех расценок. ( при хозяйственном способе производства работ): · {ХОЗ} - ( вкл.) - при хоз. способе (к=0,6 к НР ) · {ХОЗ} - ( выкл.) - при обычном способе производства работ | 0 | 0 |  |  | 0 |  | Хозяйственный способ
70 | 1 |  | 6 | СЛЖ | {вкл} - При РЕКОНСТРУКЦИИ сложных объектов, РЕКОНСТРУКЦИИ и КАП. РЕМОНТЕ объектов с дейст. яд. реакторами | 0 | 0 | Для сборников ФЕР ( при производстве работ на технически сложных объектах ): · { СЛЖ } - (вкл.) - работа на сложных объектах (к=1,2 к НР) · { СЛЖ } - (выкл.) - работа на обычных объектах | 0 | 0 |  |  | 0 |  | "Сложные объекты "
70 | 1 |  | 7 | ТЕК_М/Т/Я | При работе в тек. уровне цен с 27.04.2018 г. (письмо № 01/57049-ЮЛ от 27.04.2018 Минюст РФ), коэффициенты к НР =0,85 и к СП-0,8 не назначаются. До 27.04.2018 г. только для мостов, тоннелей, метро, АЭС, объектов с ядерным топливом (см. прим.) | 1 | 0 |  | 0 | 0 |  |  | 0 |  | При работе в текущем уровне цен с 27.04.2018 г.
70 | 1 |  | 8 | ОПТ/В | {вкл} - Прокладка МЕЖДУГОРОДНИХ ВОЛОКОННО-ОПТИЧЕСКИХ ЛИНИЙ (для ФЕРм10, отд. 6 разд.3) {выкл} - Прокладка ГОРОДСКИХ ВОЛОКОННО-ОПТИТЕСКИХ ЛИНИЙ (для ФЕРм10, отд. 6 разд.3) | 0 | 0 | Для сборников ФЕРм-10 ( волоконно-оптические линии связи ): · {М_ГОР_опт} - ( вкл.) - междугородные сети связи ( НР=120% , СП=70% ) · {М_ГОР_опт} - ( выкл.) - городские сети связи ( НР=100%; СП=65%) | 0 | 0 |  |  | 0 |  | Прокладка городских в/опт. линий связи
70 | 1 |  | 9 | ЗАКР | {вкл} - Обслуживающие и сопутстующие работы в тоннелях при производве работ ЗАКРЫТЫМ СПОСОБОМ {выкл} - Обслуживающие и сопутстующие работы в тоннелях при производве работ ОТКРЫТЫМ (ФЕР-29, разд.04 ) | 0 | 0 | Для сборника ФЕР -29 ( сопутствующие работы в тоннелях и метро. ): · {ЗАКР} - (вкл.) - при выполнении работ в тоннелях и метро закрытым способом (НР=145% , СП=75%); · {ЗАКР} - (выкл.) - при выполнении работ в тоннелях и метро отк | 0 | 0 |  |  | 0 |  | Производство работ закрытым способом ( обслуживающие процессы )
70 | 1 |  | 10 | АВИ | (вкл) - При работах по ДИСПЕТЧЕРЕЗАЦИИ управления движением АВИАТРАНСПОРТОМ {вкл} (монтажные работы ) | 0 | 0 | Для сборников ФЕРм 08;10;11 : · {мАВИА} - (вкл.) - производство монтажных работы по диспетчеризации управления движением авиатранспортном (НР=95%, СП=55%) ; · {мАВИА} - (выкл. ) - при производстве работ на прочих объектах , кром | 0 | 0 |  |  | 0 |  | Диспетчеризация авитранспорта
70 | 1 |  | 11 | АЭС | (вкл) - Производство эл./монт. работ на АЭС ( ФЕРм -08 , отдел 01-03 ), и контроль свар. швов на АЭС {вкл} (ФЕРм-39, отд. 02 и 03 ) (вык) - Произовдство эл./монт. работ и и контроль свар. швов на ОБЫЧНЫХ СООРУЖ, | 0 | 0 | Для сборника ФЕРм -39 и ФЕРМ-08 ( при работах по контролю сварных соединений) : {мАЭС} - ( вкл.) - при выполнении работ по на АЭС (HР=101%; СП= 68%; {мАЭС} - (выкл.) - при выполнении работ на обычных объектах | 0 | 0 |  |  | 0 |  | Э/монтаж и контроль сварки на АЭС
70 | 1 |  | 12 | Инд_исп.Сводный | Используется Индекс "по сводному" | 0 | 0 |  | 0 | 0 |  |  | 0
70 | 1 |  | 1 | К_НР_РЕМ | при ремонте жилых и общественных зданий если ( если {РЕМ_ЖИЛ}= [вкл.] | 0.9 | 1 | Для сборников ФЕР и ФЕРмр : · Значение {_МДСрем_НР}= 0,90 - при ремонте зданий жилого и гражданского назначений ( 0,90 к НР) ; · Значение {_МДСрем_НР}= 1,00 - при строительстве и реконструкции объектов всех назначений | 0 | 0 |  |  | 0
70 | 1 |  | 2 | К_СП_РЕМ | к нормам СП при капитальном ремонте зданий и сооружений всех назначений ( если или {РЕМ_ЖИЛ}=[вкл] , или (РЕМ_ПР}=[вкл] ) | 0.85 | 1 | Для сборников ФЕР и ФЕРмр : · Значение {_МДСрем_СП} = 0.85 - при ремонте зданий всех назначений ( 0,85 к СП); · Значение {_МДСрем_СП} = 1,00 - при строительстве и реконструкции объектов всех назначений | 0 | 0 |  |  | 0
70 | 1 |  | 3 | К_НР_05 | К нормам НР с 1.01.2005 по 1.01.2011 | 1 | 0.85 | Для норм НР с 1.01.2011 года: · {_ТЕК_НР} = 0.85 - Коэффициент учитывающий изменение нормы страховых взносов с 1.01.1 - (при расчете в текущем уровне цен индексами по статьям затрат ) · {_ТЕК_НР} = 1,00 - при расчет в текущем уровне цен и при уп | 0 | 0 |  |  | 0
70 | 1 |  | 4 | К_НР_11 | Коэфф. к НР для текущего уровня цен с 01.01.2011 при обычном и упрощенном налогообложении при постатейной индексации | 1 | 0 |  | 0 | 0 |  |  | 0
70 | 1 |  | 5 | К_СП_11 | Коэф. к СП в текущем уровне цен с 01.01.2011 | 1 | 0.8 | Для норм СП с 1.01.2011 года: · {_ТЕК_СП} = 0.80 - Коэффициент учитывающий изменение нормы страховых взносов с 1.01.11 - (при расчете в текущем уровне цен индексами по статьям затрат ) · {_ТЕК_СП} = 1,00 - без учета | 0 | 0 |  |  | 0
70 | 1 |  | 6 | К_НР_12 | Корректировка НР с 03.12.12 до 27.04.18 если (ТЕК_М/Т/Я) = {выкл.} | 1 | 0 |  | 0 | 0 |  |  | 0
70 | 1 |  | 7 | К_СП_12 | Корректировка СП с 03.12.12 до 27.04.18 в текущем уровне цен по письму 2536-ИП/12/ГС от 27.11.12 ( если (ТЕК_М/Т/Я) = {выкл.} ) | 1 | 0 |  | 0 | 0 |  |  | 0
70 | 1 |  | 8 | К_НР_УПР | Коэф. к НР при упрощенном налогообложении ( если {УПР} = [вкл] ) | 0.7 | 0 |  | 0 | 0 |  |  | 0
70 | 1 |  | 9 | К_СП_УПР | Коэф. к СП при упрощенном налогообложении ( если {УПР} = [вкл] ) | 0.9 | 0 |  | 0 | 0 |  |  | 0
70 | 1 |  | 10 | К_НР_ХОЗ | Коэф. к НР при хозяйственном способе производства работ ( если {ХОЗ}= {вкл} ) | 0.6 | 0 |  | 0 | 0 |  |  | 0
70 | 1 |  | 11 | К_НР_СЛЖ | Коэф. при реконструкции сложных объектов (мосты, метро, путепроводы) и кап. ремонте АЭС, объектов с яд. реакторами ( если {СЛЖ} = [вкл] ) | 1.2 | 0 |  | 0 | 0 |  |  | 0
70 | 1 |  | 12 | Р_ОКР | Разрядность округления результата расчета НР и СП ( с 01.01.2011 - до целых ) | 0 | 0 |  | 0 | 0 |  |  | 0
70 | 1 |  | 13 | К_НР_УПР_ПУ | Коэф. к НР при упрощенном налогообложении ( если {УПР} = [вкл] ) для расценок на изготовление материалов, полуфабрикатов, а также металлических и трубопроводных заготовок, изготовляемых в построечных условиях | 1 | 0 |  | 0 | 0 |  |  | 0
-1
75 | Уровень цен | 2000 | 0 | 1 | 0 | 0 | 1 | 0 | 1 | 0 | 0 | 0 | 58001533 | 1
65 |  | 1 | 0 | 245

## SourceObSm
0 | Smeta.RU (495) 974-1589 |  | _OBSM_ |  | 0 | 0 | 0 | Smeta.RU | ПАО "Россети Центр и Приволжье" Доп. раб. место FStS-0033064 | 1 | 33064 | 10 | 11 | 6 | 0 | 5
1 | 51 | 0 |  | 0 | 2 | АВР по ремонту распределительных сетей 0,4 - 10 кВ на 2024 г. |  | 0 |  | 0 | 0 | 2 |  | 0 | 0 | 0 | 0 | 1 | 0 | [11 empty] | 0 | [5 empty] | Сметные нормы списания | Коды ценников | 0 | 1 | 0 | 1 | 1 | 0 | 2 | 0 | 1 | 1 | 1 | 0 | 1 | 1 | 0 | ВУЕР. Ведомственные укрупненные единичные расценки | ВУЕР-2021. Ведомственные укрупненные единичные расценки | ВУЕР. Ведомственные укрупненные единичные расценки | ВУЕР. Ведомственные укрупненные единичные расценки | ВУЕР. Ведомственные укрупненные единичные расценки | ВУЕР. Ведомственные укрупненные единичные расценки | 0 | 0 | 16785416 | 0 | 0 | 0
22 | 1 | 0 | 58001533 | 0 | 2 | 1
3 | 0 | 2 | АВР по ремонту распределительных сетей 0,4 - 10 кВ на 2024 г. | 7059.91 | 0 | 0 | 0 | 7059.91 | 506.3 | [10 empty] | 0 | -1 | 0 | 5834666 | 4612427 | 0 | 0 | 0 | 715939 | 0 | 506300 | 7059913 | 0 | 0 | 0 | 3096.15 | 0 | 0 | 921467 | 303780 | 8346897.84
51 |  |  |  | 7059.91 | 0 | 0 | 0 | 7059.91 | 506.3
50 | 0 | 0 | 1 | 201 | 5834666 | ПЗ | Прямые затраты |  |  | 201 | 1 | 3 |  | 0
50 | 0 | 0 | 1 | 202 | 4612427 | СтМатОб | Стоимость материальных ресурсов (всего) |  |  | 202 | 2 | 3 |  | 0
50 | 0 | 0 | 1 | 222 | 0 | СтМатОбЗак | Стоимость материалов и оборудования заказчика |  |  | 222 | 3 | 3 |  | 0
50 | 0 | 0 | 1 | 225 | 4612427 | СтМатОбПод | Стоимость материалов и оборудования подрядчика |  |  | 225 | 4 | 3 |  | 0
50 | 0 | 0 | 1 | 226 | 4612427 | СтМат | Стоимость материалов (всего) |  |  | 226 | 5 | 3 |  | 0
50 | 0 | 0 | 1 | 227 | 0 | СтМатЗак | Стоимость материалов заказчика |  |  | 227 | 6 | 3 |  | 0
50 | 0 | 0 | 1 | 228 | 4612427 | СтМатПод | Стоимость материалов подрядчика |  |  | 228 | 7 | 3 |  | 0
50 | 0 | 0 | 1 | 216 | 0 | Оборуд | Стоимость оборудования (всего) |  |  | 216 | 8 | 3 |  | 0
50 | 0 | 0 | 1 | 223 | 0 | ОборудЗак | Стоимость оборудования заказчика |  |  | 223 | 9 | 3 |  | 0
50 | 0 | 0 | 1 | 229 | 0 | ОборудПод | Стоимость оборудования подрядчика |  |  | 229 | 10 | 3 |  | 0
50 | 0 | 0 | 1 | 203 | 715939 | ЭММ | Эксплуатация машин |  |  | 203 | 11 | 3 |  | 0
50 | 0 | 0 | 1 | 231 | 0 | ЭММсНРиСП | Эксплуатация машин по ТСН-2001.16 |  |  | 231 | 12 | 3 |  | 0
50 | 0 | 0 | 1 | 204 | 0 | ЗПМ | ЗП машинистов |  |  | 204 | 13 | 3 |  | 0
50 | 0 | 0 | 1 | 205 | 506300 | ОЗП | Основная ЗП рабочих |  |  | 205 | 14 | 3 |  | 0
50 | 0 | 0 | 1 | 232 | 0 | ОЗПсНРиСП | Основная ЗП рабочих по ТСН-2001.16 |  |  | 232 | 15 | 3 |  | 0
50 | 0 | 0 | 1 | 214 | 7059913 | Строит | Строительные работы с НР и СП |  |  | 214 | 16 | 3 |  | 0
50 | 0 | 0 | 1 | 215 | 0 | Монтаж | Монтажные работы с НР и СП |  |  | 215 | 17 | 3 |  | 0
50 | 0 | 0 | 1 | 217 | 0 | Прочие | Прочие работы с НР и СП |  |  | 217 | 18 | 3 |  | 0
50 | 0 | 0 | 1 | 230 | 0 | ПрочиеЗатр | Прочие затраты по ТСН-2001.16 |  |  | 230 | 19 | 3 |  | 0
50 | 0 | 0 | 1 | 206 | 0 | ВозврМат | Возврат материалов |  |  | 206 | 20 | 3 |  | 0
50 | 0 | 0 | 1 | 207 | 3096.15 | ТрудСтр | Трудозатраты строителей |  |  | 207 | 21 | 3 |  | -1
50 | 0 | 0 | 1 | 208 | 0 | ТрудМаш | Трудозатраты машинистов |  |  | 208 | 22 | 3 |  | -1
50 | 0 | 0 | 1 | 209 | 0 | ТранспМат | Транспорт материалов |  |  | 209 | 23 | 3 |  | 0
50 | 0 | 0 | 1 | 233 | 0 | Перевозка | Перевозка грузов |  |  | 233 | 24 | 3 |  | 0
50 | 0 | 0 | 1 | 210 | 921467 | НР | Накладные расходы |  |  | 210 | 25 | 3 |  | 0
50 | 0 | 0 | 1 | 211 | 303780 | СмПриб | Сметная прибыль |  |  | 211 | 26 | 3 |  | 0
50 | 0 | 0 | 1 | 224 | 7059913 | Всего | Всего с НР и СП |  |  | 224 | 27 | 3 |  | 0
-1
75 | Уровень цен | 2000 | 0 | 1 | 0 | 0 | 1 | 0 | 1 | 0 | 0 | 0 | 58001533 | 1

## SmtRes
25 | 58001533 | 58002954 | 55475246 | 1 | 1 | 1 | 1 | ВУЕР-2021_2_АГП-15/РС |  | Машинист автоподъемника высотой подъёма 15 м на базе ГАЗ-3308 для работ в сетях 0,4-20 кВ (АГП-15/РС) | 1369 | 1013 | чел.-ч | чел.-ч | 1 | 0 | -1710606130 | 1.04 | 0 | 0 | 0 | 173.4 | 0 | 0 | 0 | 173.4 | 1 | 1 | 1 | 1 | 0 | 1 | 1 | 0 | 0 | 1.04 |  | 2 | 2 | 58002975 | 1 | 0 | 1 | 0 | 0 | 0 | 0 | 0 | 0 | 0 | 0 | 0 | 0 | 0 | 0 | 0 | 0 | 0 | 0 | 0 | 0 | 0 | 0 | 0 | 0 | 15.6 | 173.4 | 173.4 | 1 | 180.34 | 0 | 0 | 0 | 0 | 2705 | 2705 | 0
25 | 58001533 | 58002954 | 55475294 | 1 | 1 | 1 | 1 | ВУЕР-2021_2_БКМ/РС |  | Машинист бурильно-крановой машины (глубиной бурения 5 м, диаметром 0,8 м) на базе УРАЛ-4320, КамАЗ-4326, ГАЗ-3308 для работ в сетях 0,4-20 кВ (БКМ/РС) | 1369 | 1013 | чел.-ч | чел.-ч | 1 | 0 | -2054763466 | 0.18 | 0 | 0 | 0 | 196.3 | 0 | 0 | 0 | 196.3 | 1 | 1 | 1 | 1 | 0 | 1 | 1 | 0 | 0 | 0.18 |  | 2 | 2 | 58002976 | 1 | 0 | 2 | 0 | 0 | 0 | 0 | 0 | 0 | 0 | 0 | 0 | 0 | 0 | 0 | 0 | 0 | 0 | 0 | 0 | 0 | 0 | 0 | 0 | 0 | 2.7 | 196.3 | 196.3 | 1 | 35.33 | 0 | 0 | 0 | 0 | 530 | 530 | 0
25 | 58001533 | 58002954 | 55475260 | 1 | 1 | 1 | 1 | ВУЕР-2021_2_БМс/РС |  | Водитель автомобиля бригадного среднего (фургон) на базе УАЗ-390945, УАЗ-390995, ГАЗ-330232 для работ в сетях 0,4-20 кВ (БМс/РС) | 1369 | 1013 | чел.-ч | чел.-ч | 1 | 0 | 34361727 | 2.29 | 0 | 0 | 0 | 173.4 | 0 | 0 | 0 | 173.4 | 1 | 1 | 1 | 1 | 0 | 1 | 1 | 0 | 0 | 2.29 |  | 2 | 2 | 58002977 | 1 | 0 | 3 | 0 | 0 | 0 | 0 | 0 | 0 | 0 | 0 | 0 | 0 | 0 | 0 | 0 | 0 | 0 | 0 | 0 | 0 | 0 | 0 | 0 | 0 | 34.35 | 173.4 | 173.4 | 1 | 397.09 | 0 | 0 | 0 | 0 | 5956 | 5956 | 0
25 | 58001533 | 58002954 | 55475278 | 1 | 1 | 1 | 1 | ВУЕР-2021_2_КМУ-8,5/РС |  | Машинист автомобиля бортового с КМУ грузоподъемностью 8,5 т на базе КамАЗ-43118, УРАЛ-4320, HINO-500 и др. для работ в сетях 0,4-20 кВ (КМУ-8,5/РС) | 1369 | 1013 | чел.-ч | чел.-ч | 1 | 0 | -814669463 | 2.5 | 0 | 0 | 0 | 196.3 | 0 | 0 | 0 | 196.3 | 1 | 1 | 1 | 1 | 0 | 1 | 1 | 0 | 0 | 2.5 |  | 2 | 2 | 58002978 | 1 | 0 | 4 | 0 | 0 | 0 | 0 | 0 | 0 | 0 | 0 | 0 | 0 | 0 | 0 | 0 | 0 | 0 | 0 | 0 | 0 | 0 | 0 | 0 | 0 | 37.5 | 196.3 | 196.3 | 1 | 490.75 | 0 | 0 | 0 | 0 | 7361 | 7361 | 0
25 | 58001533 | 58002954 | 55475360 | 1 | 1 | 1 | 1 | ВУЕР-2021_эм_2.0 |  | Затраты труда электромонтеров, разряд работ 2 | 1369 | 1013 | чел.-ч | чел.-ч | 1 | 0 | 814146513 | 1.83 | 0 | 0 | 0 | 136.1 | 0 | 0 | 0 | 136.1 | 1 | 1 | 1 | 1 | 0 | 1 | 1 | 0 | 0 | 1.83 |  | 1 | 2 | 58002979 | 1 | 0 | 5 | 0 | 0 | 0 | 0 | 0 | 0 | 0 | 0 | 0 | 0 | 0 | 0 | 0 | 0 | 0 | 0 | 0 | 0 | 0 | 0 | 0 | 0 | 27.45 | 136.1 | 136.1 | 1 | 249.06 | 0 | 0 | 0 | 0 | 3736 | 3736 | 0
25 | 58001533 | 58002954 | 55475362 | 1 | 1 | 1 | 1 | ВУЕР-2021_эм_3.0 |  | Затраты труда электромонтеров, разряд работ 3 | 1369 | 1013 | чел.-ч | чел.-ч | 1 | 0 | 2042959353 | 4.69 | 0 | 0 | 0 | 154 | 0 | 0 | 0 | 154 | 1 | 1 | 1 | 1 | 0 | 1 | 1 | 0 | 0 | 4.69 |  | 1 | 2 | 58002980 | 1 | 0 | 6 | 0 | 0 | 0 | 0 | 0 | 0 | 0 | 0 | 0 | 0 | 0 | 0 | 0 | 0 | 0 | 0 | 0 | 0 | 0 | 0 | 0 | 0 | 70.35 | 154 | 154 | 1 | 722.26 | 0 | 0 | 0 | 0 | 10834 | 10834 | 0
25 | 58001533 | 58002954 | 55475364 | 1 | 1 | 1 | 1 | ВУЕР-2021_эм_4.0 |  | Затраты труда электромонтеров, разряд работ 4 | 1369 | 1013 | чел.-ч | чел.-ч | 1 | 0 | -681513205 | 2 | 0 | 0 | 0 | 173.4 | 0 | 0 | 0 | 173.4 | 1 | 1 | 1 | 1 | 0 | 1 | 1 | 0 | 0 | 2 |  | 1 | 2 | 58002981 | 1 | 0 | 7 | 0 | 0 | 0 | 0 | 0 | 0 | 0 | 0 | 0 | 0 | 0 | 0 | 0 | 0 | 0 | 0 | 0 | 0 | 0 | 0 | 0 | 0 | 30 | 173.4 | 173.4 | 1 | 346.8 | 0 | 0 | 0 | 0 | 5202 | 5202 | 0
25 | 58001533 | 58002954 | 55475492 | 1 | 1 | 1 | 2 | ЭМАГП15РС | ВУЕР-ЭМ-2020, ЭМАГП15РС, приказ ПАО «Россети» от 26.03.2021 №131 | Автоподъемник высотой подъёма 15 м на базе ГАЗ-3308 для работ в сетях 0,4-20 кВ | 1368 | 1011 | маш.-ч | маш.-ч | 1 | 0 | 1197723226 | 1.04 | 0 | 467 | 0 | 0 | 0 | 467 | 0 | 0 | 1 | 1 | 1 | 1 | 0 | 1 | 1 | 0 | 0 | 1.04 |  | 0 | 2 | 58002982 | 1 | 0 | 8 | 0 | 0 | 0 | 0 | 0 | 0 | 0 | 0 | 0 | 0 | 0 | 0 | 0 | 0 | 0 | 0 | 0 | 0 | 0 | 0 | 0 | 0 | 15.6 | 467 | 467 | 1 | 485.68 | 0 | 0 | 7285 | 0 | 0 | 7285 | 0
25 | 58001533 | 58002954 | 55475530 | 1 | 1 | 1 | 2 | ЭМБКМ00РС | ВУЕР-ЭМ-2020, ЭМБКМ00РС, приказ ПАО «Россети» от 26.03.2021 №131 | Бурильно-крановая машина (глубиной бурения 5 м, диаметром 0,8 м) на базе УРАЛ-4320, КамАЗ-4326, ГАЗ-3308 для работ в сетях 0,4-20 кВ | 1368 | 1011 | маш.-ч | маш.-ч | 1 | 0 | -1102771444 | 0.18 | 0 | 1142 | 0 | 0 | 0 | 1142 | 0 | 0 | 1 | 1 | 1 | 1 | 0 | 1 | 1 | 0 | 0 | 0.18 |  | 0 | 2 | 58002983 | 1 | 0 | 9 | 0 | 0 | 0 | 0 | 0 | 0 | 0 | 0 | 0 | 0 | 0 | 0 | 0 | 0 | 0 | 0 | 0 | 0 | 0 | 0 | 0 | 0 | 2.7 | 1142 | 1142 | 1 | 205.56 | 0 | 0 | 3083 | 0 | 0 | 3083 | 0
25 | 58001533 | 58002954 | 55475534 | 1 | 1 | 1 | 2 | ЭМБМC00РС | ВУЕР-ЭМ-2020, ЭМБМC00РС, приказ ПАО «Россети» от 26.03.2021 №131 | Автомобиль бригадный средний (фургон) на базе УАЗ-390945, УАЗ-390995, ГАЗ-330232 для работ в сетях 0,4-20 кВ | 1368 | 1011 | маш.-ч | маш.-ч | 1 | 0 | 307446071 | 2.29 | 0 | 365 | 0 | 0 | 0 | 365 | 0 | 0 | 1 | 1 | 1 | 1 | 0 | 1 | 1 | 0 | 0 | 2.29 |  | 0 | 2 | 58002984 | 1 | 0 | 10 | 0 | 0 | 0 | 0 | 0 | 0 | 0 | 0 | 0 | 0 | 0 | 0 | 0 | 0 | 0 | 0 | 0 | 0 | 0 | 0 | 0 | 0 | 34.35 | 365 | 365 | 1 | 835.85 | 0 | 0 | 12538 | 0 | 0 | 12538 | 0
25 | 58001533 | 58002954 | 55475574 | 1 | 1 | 1 | 2 | ЭМКМУ08РС | ВУЕР-ЭМ-2020, ЭМКМУ08РС, приказ ПАО «Россети» от 26.03.2021 №131 | Автомобиль бортовой с КМУ грузоподъемностью 8,5 т на базе КамАЗ-43118, УРАЛ-4320, HINO-500 и др. для работ в сетях 0,4-20 кВ | 1368 | 1011 | маш.-ч | маш.-ч | 1 | 0 | 1380836039 | 2.5 | 0 | 920.1 | 0 | 0 | 0 | 920.1 | 0 | 0 | 1 | 1 | 1 | 1 | 0 | 1 | 1 | 0 | 0 | 2.5 |  | 0 | 2 | 58002985 | 1 | 0 | 11 | 0 | 0 | 0 | 0 | 0 | 0 | 0 | 0 | 0 | 0 | 0 | 0 | 0 | 0 | 0 | 0 | 0 | 0 | 0 | 0 | 0 | 0 | 37.5 | 920.1 | 920.1 | 1 | 2300.25 | 0 | 0 | 34504 | 0 | 0 | 34504 | 0
25 | 58001533 | 58002954 | 55475787 | 1 | 1 | 1 | 3 | ЦМ-05.1.05.16-0300 | ВУЕР-ЦМ-2020, ЦМ-05.1.05.16-0300, приказ ПАО «Россети» от 26.03.2021 №131 | Железобетон | 1339 | 1007 | м3 | м3 | 1 | 0 | 1145892963 | 0 | 0 | 0 | 0 | 0 | 0 | 0 | 0 | 0 | 1 | 1 | 1 | 1 | 0 | 1 | 1 | 0 | 0 | 0.45 | *0 | 0 | 2 | 58002986 | 1 | 0 | 12 | 0 | 0 | 0 | 0 | 0 | 0 | 0 | 0 | 0 | 0 | 0 | 0 | 0 | 0 | 0 | 0 | 0 | 0 | 0 | 0 | 0 | 0 | 0 | 0 | 0 | 1 | 0 | 0 | 0 | 0 | 0 | 0 | 0 | 0
25 | 58001533 | 58002954 | 55475851 | 1 | 1 | 1 | 3 | ЦМ-10.1.02.03-0012 | ВУЕР-ЦМ-2020, ЦМ-10.1.02.03-0012, приказ ПАО «Россети» от 26.03.2021 №131 | Проволока алюминиевая диаметром 3 мм | 1346 | 1009 | кг | кг | 1 | 0 | 479979256 | 0 | 236.6 | 0 | 0 | 0 | 236.6 | 0 | 0 | 0 | 1 | 1 | 1 | 1 | 0 | 1 | 1 | 0 | 0 | 0.18 | *0 | 0 | 2 | 58002987 | 1 | 0 | 13 | 0 | 0 | 0 | 0 | 0 | 0 | 0 | 0 | 0 | 0 | 0 | 0 | 0 | 0 | 0 | 0 | 0 | 0 | 0 | 0 | 0 | 0 | 0 | 236.6 | 236.6 | 1 | 0 | 0 | 0 | 0 | 0 | 0 | 0 | 0
25 | 58001533 | 58002954 | 55475876 | 1 | 1 | 1 | 3 | ЦМ-14.4.02.09-0601 | ВУЕР-ЦМ-2020, ЦМ-14.4.02.09-0601, приказ ПАО «Россети» от 26.03.2021 №131 | Краска масляная | 1346 | 1009 | кг | кг | 1 | 0 | 1426355164 | 0 | 97.1 | 0 | 0 | 0 | 97.1 | 0 | 0 | 0 | 1 | 1 | 1 | 1 | 0 | 1 | 1 | 0 | 0 | 0.05 | *0 | 0 | 2 | 58002988 | 1 | 0 | 14 | 0 | 0 | 0 | 0 | 0 | 0 | 0 | 0 | 0 | 0 | 0 | 0 | 0 | 0 | 0 | 0 | 0 | 0 | 0 | 0 | 0 | 0 | 0 | 97.1 | 97.1 | 1 | 0 | 0 | 0 | 0 | 0 | 0 | 0 | 0
25 | 58001533 | 58002954 | 55475880 | 1 | 1 | 1 | 3 | ЦМ-14.4.03.03-0310 | ВУЕР-ЦМ-2020, ЦМ-14.4.03.03-0310, приказ ПАО «Россети» от 26.03.2021 №131 | Лак битумный антикоррозионный | 1346 | 1009 | кг | кг | 1 | 0 | 291137018 | 0 | 60 | 0 | 0 | 0 | 60 | 0 | 0 | 0 | 1 | 1 | 1 | 1 | 0 | 1 | 1 | 0 | 0 | 0.5 | *0 | 0 | 2 | 58002989 | 1 | 0 | 15 | 0 | 0 | 0 | 0 | 0 | 0 | 0 | 0 | 0 | 0 | 0 | 0 | 0 | 0 | 0 | 0 | 0 | 0 | 0 | 0 | 0 | 0 | 0 | 60 | 60 | 1 | 0 | 0 | 0 | 0 | 0 | 0 | 0 | 0
25 | 58001533 | 58002954 | 55475893 | 1 | 1 | 1 | 3 | ЦМ-14.5.07.01-0001 | ВУЕР-ЦМ-2020, ЦМ-14.5.07.01-0001, приказ ПАО «Россети» от 26.03.2021 №131 | Пудра алюминиевая | 1346 | 1009 | кг | кг | 1 | 0 | 1874014885 | 0 | 292.3 | 0 | 0 | 0 | 292.3 | 0 | 0 | 0 | 1 | 1 | 1 | 1 | 0 | 1 | 1 | 0 | 0 | 0.5 | *0 | 0 | 2 | 58002990 | 1 | 0 | 16 | 0 | 0 | 0 | 0 | 0 | 0 | 0 | 0 | 0 | 0 | 0 | 0 | 0 | 0 | 0 | 0 | 0 | 0 | 0 | 0 | 0 | 0 | 0 | 292.3 | 292.3 | 1 | 0 | 0 | 0 | 0 | 0 | 0 | 0 | 0
25 | 58001533 | 58002954 | 55475993 | 1 | 1 | 1 | 3 | ЦМ-20.2.02.04-0102 | ВУЕР-ЦМ-2020, ЦМ-20.2.02.04-0102, приказ ПАО «Россети» от 26.03.2021 №131 | Колпачок КП-22 | 1354 | 1010 | шт. | шт. | 1 | 0 | 1995933384 | 0 | 9.4 | 0 | 0 | 0 | 9.4 | 0 | 0 | 0 | 1 | 1 | 1 | 1 | 0 | 1 | 1 | 0 | 0 | 3 | *0 | 0 | 2 | 58002991 | 1 | 0 | 17 | 0 | 0 | 0 | 0 | 0 | 0 | 0 | 0 | 0 | 0 | 0 | 0 | 0 | 0 | 0 | 0 | 0 | 0 | 0 | 0 | 0 | 0 | 0 | 9.4 | 9.4 | 1 | 0 | 0 | 0 | 0 | 0 | 0 | 0 | 0
25 | 58001533 | 58002954 | 55476189 | 1 | 1 | 1 | 3 | ЦМ-22.2.01.08-0391 | ВУЕР-ЦМ-2020, ЦМ-22.2.01.08-0391, приказ ПАО «Россети» от 26.03.2021 №131 | Изолятор штыревой ВЛ 1-20 кВ | 1354 | 1010 | шт. | шт. | 1 | 0 | -1431125466 | 0 | 0 | 0 | 0 | 0 | 0 | 0 | 0 | 0 | 1 | 1 | 1 | 1 | 0 | 1 | 1 | 0 | 0 | 3 | *0 | 0 | 2 | 58002992 | 1 | 0 | 18 | 0 | 0 | 0 | 0 | 0 | 0 | 0 | 0 | 0 | 0 | 0 | 0 | 0 | 0 | 0 | 0 | 0 | 0 | 0 | 0 | 0 | 0 | 0 | 0 | 0 | 1 | 0 | 0 | 0 | 0 | 0 | 0 | 0 | 0
25 | 58001533 | 58002954 | 55476234 | 1 | 1 | 1 | 3 | ЦМ-22.2.02.18-0030 | ВУЕР-ЦМ-2020, ЦМ-22.2.02.18-0030, приказ ПАО «Россети» от 26.03.2021 №131 | Траверса металлическая промежуточной опоры ВЛ до 20 кВ | 1354 | 1010 | шт. | шт. | 1 | 0 | 1695390684 | 0 | 0 | 0 | 0 | 0 | 0 | 0 | 0 | 0 | 1 | 1 | 1 | 1 | 0 | 1 | 1 | 0 | 0 | 1 | *0 | 0 | 2 | 58002993 | 1 | 0 | 19 | 0 | 0 | 0 | 0 | 0 | 0 | 0 | 0 | 0 | 0 | 0 | 0 | 0 | 0 | 0 | 0 | 0 | 0 | 0 | 0 | 0 | 0 | 0 | 0 | 0 | 1 | 0 | 0 | 0 | 0 | 0 | 0 | 0 | 0
25 | 58001533 | 58002954 | 55476267 | 1 | 1 | 1 | 3 | ЦМ-25.2.01.01-0030 | ВУЕР-ЦМ-2020, ЦМ-25.2.01.01-0030, приказ ПАО «Россети» от 26.03.2021 №131 | Таблички-указатели | 1354 | 1010 | шт. | шт. | 1 | 0 | 1243684539 | 0 | 290 | 0 | 0 | 0 | 290 | 0 | 0 | 0 | 1 | 1 | 1 | 1 | 0 | 1 | 1 | 0 | 0 | 1 | *0 | 0 | 2 | 58002994 | 1 | 0 | 20 | 0 | 0 | 0 | 0 | 0 | 0 | 0 | 0 | 0 | 0 | 0 | 0 | 0 | 0 | 0 | 0 | 0 | 0 | 0 | 0 | 0 | 0 | 0 | 290 | 290 | 1 | 0 | 0 | 0 | 0 | 0 | 0 | 0 | 0
35 | 58001533 | 58003004 | 55475246 | 1 | 1 | 1 | 1 | ВУЕР-2021_2_АГП-15/РС |  | Машинист автоподъемника высотой подъёма 15 м на базе ГАЗ-3308 для работ в сетях 0,4-20 кВ (АГП-15/РС) | 1369 | 1013 | чел.-ч | чел.-ч | 1 | 0 | -1710606130 | 3.25 | 0 | 0 | 0 | 173.4 | 0 | 0 | 0 | 173.4 | 1 | 1 | 1 | 1 | 0 | 1 | 1 | 0 | 0 | 3.25 |  | 2 | 2 | 58003026 | 1 | 0 | 21 | 0 | 0 | 0 | 0 | 0 | 0 | 0 | 0 | 0 | 0 | 0 | 0 | 0 | 0 | 0 | 0 | 0 | 0 | 0 | 0 | 0 | 0 | 48.75 | 173.4 | 173.4 | 1 | 563.55 | 0 | 0 | 0 | 0 | 8453 | 8453 | 0
35 | 58001533 | 58003004 | 55475294 | 1 | 1 | 1 | 1 | ВУЕР-2021_2_БКМ/РС |  | Машинист бурильно-крановой машины (глубиной бурения 5 м, диаметром 0,8 м) на базе УРАЛ-4320, КамАЗ-4326, ГАЗ-3308 для работ в сетях 0,4-20 кВ (БКМ/РС) | 1369 | 1013 | чел.-ч | чел.-ч | 1 | 0 | -2054763466 | 0.53 | 0 | 0 | 0 | 196.3 | 0 | 0 | 0 | 196.3 | 1 | 1 | 1 | 1 | 0 | 1 | 1 | 0 | 0 | 0.53 |  | 2 | 2 | 58003027 | 1 | 0 | 22 | 0 | 0 | 0 | 0 | 0 | 0 | 0 | 0 | 0 | 0 | 0 | 0 | 0 | 0 | 0 | 0 | 0 | 0 | 0 | 0 | 0 | 0 | 7.95 | 196.3 | 196.3 | 1 | 104.04 | 0 | 0 | 0 | 0 | 1561 | 1561 | 0
35 | 58001533 | 58003004 | 55475260 | 1 | 1 | 1 | 1 | ВУЕР-2021_2_БМс/РС |  | Водитель автомобиля бригадного среднего (фургон) на базе УАЗ-390945, УАЗ-390995, ГАЗ-330232 для работ в сетях 0,4-20 кВ (БМс/РС) | 1369 | 1013 | чел.-ч | чел.-ч | 1 | 0 | 34361727 | 4.5 | 0 | 0 | 0 | 173.4 | 0 | 0 | 0 | 173.4 | 1 | 1 | 1 | 1 | 0 | 1 | 1 | 0 | 0 | 4.5 |  | 2 | 2 | 58003028 | 1 | 0 | 23 | 0 | 0 | 0 | 0 | 0 | 0 | 0 | 0 | 0 | 0 | 0 | 0 | 0 | 0 | 0 | 0 | 0 | 0 | 0 | 0 | 0 | 0 | 67.5 | 173.4 | 173.4 | 1 | 780.3 | 0 | 0 | 0 | 0 | 11705 | 11705 | 0
35 | 58001533 | 58003004 | 55475278 | 1 | 1 | 1 | 1 | ВУЕР-2021_2_КМУ-8,5/РС |  | Машинист автомобиля бортового с КМУ грузоподъемностью 8,5 т на базе КамАЗ-43118, УРАЛ-4320, HINO-500 и др. для работ в сетях 0,4-20 кВ (КМУ-8,5/РС) | 1369 | 1013 | чел.-ч | чел.-ч | 1 | 0 | -814669463 | 6.73 | 0 | 0 | 0 | 196.3 | 0 | 0 | 0 | 196.3 | 1 | 1 | 1 | 1 | 0 | 1 | 1 | 0 | 0 | 6.73 |  | 2 | 2 | 58003029 | 1 | 0 | 24 | 0 | 0 | 0 | 0 | 0 | 0 | 0 | 0 | 0 | 0 | 0 | 0 | 0 | 0 | 0 | 0 | 0 | 0 | 0 | 0 | 0 | 0 | 100.95 | 196.3 | 196.3 | 1 | 1321.1 | 0 | 0 | 0 | 0 | 19816 | 19816 | 0
35 | 58001533 | 58003004 | 55475360 | 1 | 1 | 1 | 1 | ВУЕР-2021_эм_2.0 |  | Затраты труда электромонтеров, разряд работ 2 | 1369 | 1013 | чел.-ч | чел.-ч | 1 | 0 | 814146513 | 6.06 | 0 | 0 | 0 | 136.1 | 0 | 0 | 0 | 136.1 | 1 | 1 | 1 | 1 | 0 | 1 | 1 | 0 | 0 | 6.06 |  | 1 | 2 | 58003030 | 1 | 0 | 25 | 0 | 0 | 0 | 0 | 0 | 0 | 0 | 0 | 0 | 0 | 0 | 0 | 0 | 0 | 0 | 0 | 0 | 0 | 0 | 0 | 0 | 0 | 90.9 | 136.1 | 136.1 | 1 | 824.77 | 0 | 0 | 0 | 0 | 12371 | 12371 | 0
35 | 58001533 | 58003004 | 55475362 | 1 | 1 | 1 | 1 | ВУЕР-2021_эм_3.0 |  | Затраты труда электромонтеров, разряд работ 3 | 1369 | 1013 | чел.-ч | чел.-ч | 1 | 0 | 2042959353 | 10.89 | 0 | 0 | 0 | 154 | 0 | 0 | 0 | 154 | 1 | 1 | 1 | 1 | 0 | 1 | 1 | 0 | 0 | 10.89 |  | 1 | 2 | 58003031 | 1 | 0 | 26 | 0 | 0 | 0 | 0 | 0 | 0 | 0 | 0 | 0 | 0 | 0 | 0 | 0 | 0 | 0 | 0 | 0 | 0 | 0 | 0 | 0 | 0 | 163.35 | 154 | 154 | 1 | 1677.06 | 0 | 0 | 0 | 0 | 25156 | 25156 | 0
35 | 58001533 | 58003004 | 55475364 | 1 | 1 | 1 | 1 | ВУЕР-2021_эм_4.0 |  | Затраты труда электромонтеров, разряд работ 4 | 1369 | 1013 | чел.-ч | чел.-ч | 1 | 0 | -681513205 | 3.65 | 0 | 0 | 0 | 173.4 | 0 | 0 | 0 | 173.4 | 1 | 1 | 1 | 1 | 0 | 1 | 1 | 0 | 0 | 3.65 |  | 1 | 2 | 58003032 | 1 | 0 | 27 | 0 | 0 | 0 | 0 | 0 | 0 | 0 | 0 | 0 | 0 | 0 | 0 | 0 | 0 | 0 | 0 | 0 | 0 | 0 | 0 | 0 | 0 | 54.75 | 173.4 | 173.4 | 1 | 632.91 | 0 | 0 | 0 | 0 | 9494 | 9494 | 0
35 | 58001533 | 58003004 | 55475492 | 1 | 1 | 1 | 2 | ЭМАГП15РС | ВУЕР-ЭМ-2020, ЭМАГП15РС, приказ ПАО «Россети» от 26.03.2021 №131 | Автоподъемник высотой подъёма 15 м на базе ГАЗ-3308 для работ в сетях 0,4-20 кВ | 1368 | 1011 | маш.-ч | маш.-ч | 1 | 0 | 1197723226 | 3.25 | 0 | 467 | 0 | 0 | 0 | 467 | 0 | 0 | 1 | 1 | 1 | 1 | 0 | 1 | 1 | 0 | 0 | 3.25 |  | 0 | 2 | 58003033 | 1 | 0 | 28 | 0 | 0 | 0 | 0 | 0 | 0 | 0 | 0 | 0 | 0 | 0 | 0 | 0 | 0 | 0 | 0 | 0 | 0 | 0 | 0 | 0 | 0 | 48.75 | 467 | 467 | 1 | 1517.75 | 0 | 0 | 22766 | 0 | 0 | 22766 | 0
35 | 58001533 | 58003004 | 55475530 | 1 | 1 | 1 | 2 | ЭМБКМ00РС | ВУЕР-ЭМ-2020, ЭМБКМ00РС, приказ ПАО «Россети» от 26.03.2021 №131 | Бурильно-крановая машина (глубиной бурения 5 м, диаметром 0,8 м) на базе УРАЛ-4320, КамАЗ-4326, ГАЗ-3308 для работ в сетях 0,4-20 кВ | 1368 | 1011 | маш.-ч | маш.-ч | 1 | 0 | -1102771444 | 0.53 | 0 | 1142 | 0 | 0 | 0 | 1142 | 0 | 0 | 1 | 1 | 1 | 1 | 0 | 1 | 1 | 0 | 0 | 0.53 |  | 0 | 2 | 58003034 | 1 | 0 | 29 | 0 | 0 | 0 | 0 | 0 | 0 | 0 | 0 | 0 | 0 | 0 | 0 | 0 | 0 | 0 | 0 | 0 | 0 | 0 | 0 | 0 | 0 | 7.95 | 1142 | 1142 | 1 | 605.26 | 0 | 0 | 9079 | 0 | 0 | 9079 | 0
35 | 58001533 | 58003004 | 55475534 | 1 | 1 | 1 | 2 | ЭМБМC00РС | ВУЕР-ЭМ-2020, ЭМБМC00РС, приказ ПАО «Россети» от 26.03.2021 №131 | Автомобиль бригадный средний (фургон) на базе УАЗ-390945, УАЗ-390995, ГАЗ-330232 для работ в сетях 0,4-20 кВ | 1368 | 1011 | маш.-ч | маш.-ч | 1 | 0 | 307446071 | 4.5 | 0 | 365 | 0 | 0 | 0 | 365 | 0 | 0 | 1 | 1 | 1 | 1 | 0 | 1 | 1 | 0 | 0 | 4.5 |  | 0 | 2 | 58003035 | 1 | 0 | 30 | 0 | 0 | 0 | 0 | 0 | 0 | 0 | 0 | 0 | 0 | 0 | 0 | 0 | 0 | 0 | 0 | 0 | 0 | 0 | 0 | 0 | 0 | 67.5 | 365 | 365 | 1 | 1642.5 | 0 | 0 | 24638 | 0 | 0 | 24638 | 0
35 | 58001533 | 58003004 | 55475574 | 1 | 1 | 1 | 2 | ЭМКМУ08РС | ВУЕР-ЭМ-2020, ЭМКМУ08РС, приказ ПАО «Россети» от 26.03.2021 №131 | Автомобиль бортовой с КМУ грузоподъемностью 8,5 т на базе КамАЗ-43118, УРАЛ-4320, HINO-500 и др. для работ в сетях 0,4-20 кВ | 1368 | 1011 | маш.-ч | маш.-ч | 1 | 0 | 1380836039 | 6.73 | 0 | 920.1 | 0 | 0 | 0 | 920.1 | 0 | 0 | 1 | 1 | 1 | 1 | 0 | 1 | 1 | 0 | 0 | 6.73 |  | 0 | 2 | 58003036 | 1 | 0 | 31 | 0 | 0 | 0 | 0 | 0 | 0 | 0 | 0 | 0 | 0 | 0 | 0 | 0 | 0 | 0 | 0 | 0 | 0 | 0 | 0 | 0 | 0 | 100.95 | 920.1 | 920.1 | 1 | 6192.27 | 0 | 0 | 92884 | 0 | 0 | 92884 | 0
35 | 58001533 | 58003004 | 55475787 | 1 | 1 | 1 | 3 | ЦМ-05.1.05.16-0300 | ВУЕР-ЦМ-2020, ЦМ-05.1.05.16-0300, приказ ПАО «Россети» от 26.03.2021 №131 | Железобетон | 1339 | 1007 | м3 | м3 | 1 | 0 | 1145892963 | 0 | 0 | 0 | 0 | 0 | 0 | 0 | 0 | 0 | 1 | 1 | 1 | 1 | 0 | 1 | 1 | 0 | 0 | 1.02 | )*0 | 0 | 2 | 58003037 | 1 | 0 | 32 | 0 | 0 | 0 | 0 | 0 | 0 | 0 | 0 | 0 | 0 | 0 | 0 | 0 | 0 | 0 | 0 | 0 | 0 | 0 | 0 | 0 | 0 | 0 | 0 | 0 | 1 | 0 | 0 | 0 | 0 | 0 | 0 | 0 | 0
35 | 58001533 | 58003004 | 55475816 | 1 | 1 | 1 | 3 | ЦМ-07.2.02.05-1016 | ВУЕР-ЦМ-2020, ЦМ-07.2.02.05-1016, приказ ПАО «Россети» от 26.03.2021 №131 | Детали узлов крепления опоры ВЛ 1-20кВ | 1346 | 1009 | кг | кг | 1 | 0 | 1727188334 | 0 | 173.9 | 0 | 0 | 0 | 173.9 | 0 | 0 | 0 | 1 | 1 | 1 | 1 | 0 | 1 | 1 | 0 | 0 | 7.9 | )*0 | 0 | 2 | 58003038 | 1 | 0 | 33 | 0 | 0 | 0 | 0 | 0 | 0 | 0 | 0 | 0 | 0 | 0 | 0 | 0 | 0 | 0 | 0 | 0 | 0 | 0 | 0 | 0 | 0 | 0 | 173.9 | 173.9 | 1 | 0 | 0 | 0 | 0 | 0 | 0 | 0 | 0
35 | 58001533 | 58003004 | 55475851 | 1 | 1 | 1 | 3 | ЦМ-10.1.02.03-0012 | ВУЕР-ЦМ-2020, ЦМ-10.1.02.03-0012, приказ ПАО «Россети» от 26.03.2021 №131 | Проволока алюминиевая диаметром 3 мм | 1346 | 1009 | кг | кг | 1 | 0 | 479979256 | 0 | 236.6 | 0 | 0 | 0 | 236.6 | 0 | 0 | 0 | 1 | 1 | 1 | 1 | 0 | 1 | 1 | 0 | 0 | 0.18 | )*0 | 0 | 2 | 58003039 | 1 | 0 | 34 | 0 | 0 | 0 | 0 | 0 | 0 | 0 | 0 | 0 | 0 | 0 | 0 | 0 | 0 | 0 | 0 | 0 | 0 | 0 | 0 | 0 | 0 | 0 | 236.6 | 236.6 | 1 | 0 | 0 | 0 | 0 | 0 | 0 | 0 | 0
35 | 58001533 | 58003004 | 55475876 | 1 | 1 | 1 | 3 | ЦМ-14.4.02.09-0601 | ВУЕР-ЦМ-2020, ЦМ-14.4.02.09-0601, приказ ПАО «Россети» от 26.03.2021 №131 | Краска масляная | 1346 | 1009 | кг | кг | 1 | 0 | 1426355164 | 0 | 97.1 | 0 | 0 | 0 | 97.1 | 0 | 0 | 0 | 1 | 1 | 1 | 1 | 0 | 1 | 1 | 0 | 0 | 0.05 | )*0 | 0 | 2 | 58003040 | 1 | 0 | 35 | 0 | 0 | 0 | 0 | 0 | 0 | 0 | 0 | 0 | 0 | 0 | 0 | 0 | 0 | 0 | 0 | 0 | 0 | 0 | 0 | 0 | 0 | 0 | 97.1 | 97.1 | 1 | 0 | 0 | 0 | 0 | 0 | 0 | 0 | 0
35 | 58001533 | 58003004 | 55475880 | 1 | 1 | 1 | 3 | ЦМ-14.4.03.03-0310 | ВУЕР-ЦМ-2020, ЦМ-14.4.03.03-0310, приказ ПАО «Россети» от 26.03.2021 №131 | Лак битумный антикоррозионный | 1346 | 1009 | кг | кг | 1 | 0 | 291137018 | 0 | 60 | 0 | 0 | 0 | 60 | 0 | 0 | 0 | 1 | 1 | 1 | 1 | 0 | 1 | 1 | 0 | 0 | 0.5 | )*0 | 0 | 2 | 58003041 | 1 | 0 | 36 | 0 | 0 | 0 | 0 | 0 | 0 | 0 | 0 | 0 | 0 | 0 | 0 | 0 | 0 | 0 | 0 | 0 | 0 | 0 | 0 | 0 | 0 | 0 | 60 | 60 | 1 | 0 | 0 | 0 | 0 | 0 | 0 | 0 | 0
35 | 58001533 | 58003004 | 55475893 | 1 | 1 | 1 | 3 | ЦМ-14.5.07.01-0001 | ВУЕР-ЦМ-2020, ЦМ-14.5.07.01-0001, приказ ПАО «Россети» от 26.03.2021 №131 | Пудра алюминиевая | 1346 | 1009 | кг | кг | 1 | 0 | 1874014885 | 0 | 292.3 | 0 | 0 | 0 | 292.3 | 0 | 0 | 0 | 1 | 1 | 1 | 1 | 0 | 1 | 1 | 0 | 0 | 0.5 | )*0 | 0 | 2 | 58003042 | 1 | 0 | 37 | 0 | 0 | 0 | 0 | 0 | 0 | 0 | 0 | 0 | 0 | 0 | 0 | 0 | 0 | 0 | 0 | 0 | 0 | 0 | 0 | 0 | 0 | 0 | 292.3 | 292.3 | 1 | 0 | 0 | 0 | 0 | 0 | 0 | 0 | 0
35 | 58001533 | 58003004 | 55475993 | 1 | 1 | 1 | 3 | ЦМ-20.2.02.04-0102 | ВУЕР-ЦМ-2020, ЦМ-20.2.02.04-0102, приказ ПАО «Россети» от 26.03.2021 №131 | Колпачок КП-22 | 1354 | 1010 | шт. | шт. | 1 | 0 | 1995933384 | 0 | 9.4 | 0 | 0 | 0 | 9.4 | 0 | 0 | 0 | 1 | 1 | 1 | 1 | 0 | 1 | 1 | 0 | 0 | 6 | )*0 | 0 | 2 | 58003043 | 1 | 0 | 38 | 0 | 0 | 0 | 0 | 0 | 0 | 0 | 0 | 0 | 0 | 0 | 0 | 0 | 0 | 0 | 0 | 0 | 0 | 0 | 0 | 0 | 0 | 0 | 9.4 | 9.4 | 1 | 0 | 0 | 0 | 0 | 0 | 0 | 0 | 0
35 | 58001533 | 58003004 | 55476189 | 1 | 1 | 1 | 3 | ЦМ-22.2.01.08-0391 | ВУЕР-ЦМ-2020, ЦМ-22.2.01.08-0391, приказ ПАО «Россети» от 26.03.2021 №131 | Изолятор штыревой ВЛ 1-20 кВ | 1354 | 1010 | шт. | шт. | 1 | 0 | -1431125466 | 0 | 0 | 0 | 0 | 0 | 0 | 0 | 0 | 0 | 1 | 1 | 1 | 1 | 0 | 1 | 1 | 0 | 0 | 6 | )*0 | 0 | 2 | 58003044 | 1 | 0 | 39 | 0 | 0 | 0 | 0 | 0 | 0 | 0 | 0 | 0 | 0 | 0 | 0 | 0 | 0 | 0 | 0 | 0 | 0 | 0 | 0 | 0 | 0 | 0 | 0 | 0 | 1 | 0 | 0 | 0 | 0 | 0 | 0 | 0 | 0
35 | 58001533 | 58003004 | 55476235 | 1 | 1 | 1 | 3 | ЦМ-22.2.02.18-0040 | ВУЕР-ЦМ-2020, ЦМ-22.2.02.18-0040, приказ ПАО «Россети» от 26.03.2021 №131 | Траверса металлическая сложной опоры ВЛ до 20 кВ | 1354 | 1010 | шт. | шт. | 1 | 0 | -1914018899 | 0 | 0 | 0 | 0 | 0 | 0 | 0 | 0 | 0 | 1 | 1 | 1 | 1 | 0 | 1 | 1 | 0 | 0 | 1 | )*0 | 0 | 2 | 58003045 | 1 | 0 | 40 | 0 | 0 | 0 | 0 | 0 | 0 | 0 | 0 | 0 | 0 | 0 | 0 | 0 | 0 | 0 | 0 | 0 | 0 | 0 | 0 | 0 | 0 | 0 | 0 | 0 | 1 | 0 | 0 | 0 | 0 | 0 | 0 | 0 | 0
35 | 58001533 | 58003004 | 55476267 | 1 | 1 | 1 | 3 | ЦМ-25.2.01.01-0030 | ВУЕР-ЦМ-2020, ЦМ-25.2.01.01-0030, приказ ПАО «Россети» от 26.03.2021 №131 | Таблички-указатели | 1354 | 1010 | шт. | шт. | 1 | 0 | 1243684539 | 0 | 290 | 0 | 0 | 0 | 290 | 0 | 0 | 0 | 1 | 1 | 1 | 1 | 0 | 1 | 1 | 0 | 0 | 1 | )*0 | 0 | 2 | 58003046 | 1 | 0 | 41 | 0 | 0 | 0 | 0 | 0 | 0 | 0 | 0 | 0 | 0 | 0 | 0 | 0 | 0 | 0 | 0 | 0 | 0 | 0 | 0 | 0 | 0 | 0 | 290 | 290 | 1 | 0 | 0 | 0 | 0 | 0 | 0 | 0 | 0
47 | 58001533 | 58003058 | 55475246 | 1 | 1 | 1 | 1 | ВУЕР-2021_2_АГП-15/РС |  | Машинист автоподъемника высотой подъёма 15 м на базе ГАЗ-3308 для работ в сетях 0,4-20 кВ (АГП-15/РС) | 1369 | 1013 | чел.-ч | чел.-ч | 1 | 0 | -1710606130 | 0.565 | 0 | 0 | 0 | 173.4 | 0 | 0 | 0 | 173.4 | 1 | 1 | 1 | 1 | 0 | 1 | 1 | 0 | 0 | 1.13 | *0,5 | 2 | 2 | 58003070 | 1 | 0 | 42 | 0 | 0 | 0 | 0 | 0 | 0 | 0 | 0 | 0 | 0 | 0 | 0 | 0 | 0 | 0 | 0 | 0 | 0 | 0 | 0 | 0 | 0 | 50.85 | 173.4 | 173.4 | 1 | 97.97 | 0 | 0 | 0 | 0 | 8817 | 8817 | 0
47 | 58001533 | 58003058 | 55475260 | 1 | 1 | 1 | 1 | ВУЕР-2021_2_БМс/РС |  | Водитель автомобиля бригадного среднего (фургон) на базе УАЗ-390945, УАЗ-390995, ГАЗ-330232 для работ в сетях 0,4-20 кВ (БМс/РС) | 1369 | 1013 | чел.-ч | чел.-ч | 1 | 0 | 34361727 | 0.565 | 0 | 0 | 0 | 173.4 | 0 | 0 | 0 | 173.4 | 1 | 1 | 1 | 1 | 0 | 1 | 1 | 0 | 0 | 1.13 | *0,5 | 2 | 2 | 58003071 | 1 | 0 | 43 | 0 | 0 | 0 | 0 | 0 | 0 | 0 | 0 | 0 | 0 | 0 | 0 | 0 | 0 | 0 | 0 | 0 | 0 | 0 | 0 | 0 | 0 | 50.85 | 173.4 | 173.4 | 1 | 97.97 | 0 | 0 | 0 | 0 | 8817 | 8817 | 0
47 | 58001533 | 58003058 | 55475302 | 1 | 1 | 1 | 1 | ВУЕР-2021_2_Тк-80 |  | Тракторист трактора колёсного (МТЗ-320, МТЗ-82.1, Беларус-920) мощностью 80 л.с. (Тк-80) | 1369 | 1013 | чел.-ч | чел.-ч | 1 | 0 | -85626121 | 0.5665 | 0 | 0 | 0 | 196.3 | 0 | 0 | 0 | 196.3 | 1 | 1 | 1 | 1 | 0 | 1 | 1 | 0 | 0 | 1.133 | *0,5 | 2 | 2 | 58003072 | 1 | 0 | 44 | 0 | 0 | 0 | 0 | 0 | 0 | 0 | 0 | 0 | 0 | 0 | 0 | 0 | 0 | 0 | 0 | 0 | 0 | 0 | 0 | 0 | 0 | 50.985 | 196.3 | 196.3 | 1 | 111.21 | 0 | 0 | 0 | 0 | 10008 | 10008 | 0
47 | 58001533 | 58003058 | 55475360 | 1 | 1 | 1 | 1 | ВУЕР-2021_эм_2.0 |  | Затраты труда электромонтеров, разряд работ 2 | 1369 | 1013 | чел.-ч | чел.-ч | 1 | 0 | 814146513 | 0.565 | 0 | 0 | 0 | 136.1 | 0 | 0 | 0 | 136.1 | 1 | 1 | 1 | 1 | 0 | 1 | 1 | 0 | 0 | 1.13 | *0,5 | 1 | 2 | 58003073 | 1 | 0 | 45 | 0 | 0 | 0 | 0 | 0 | 0 | 0 | 0 | 0 | 0 | 0 | 0 | 0 | 0 | 0 | 0 | 0 | 0 | 0 | 0 | 0 | 0 | 50.85 | 136.1 | 136.1 | 1 | 76.9 | 0 | 0 | 0 | 0 | 6921 | 6921 | 0
47 | 58001533 | 58003058 | 55475362 | 1 | 1 | 1 | 1 | ВУЕР-2021_эм_3.0 |  | Затраты труда электромонтеров, разряд работ 3 | 1369 | 1013 | чел.-ч | чел.-ч | 1 | 0 | 2042959353 | 0.565 | 0 | 0 | 0 | 154 | 0 | 0 | 0 | 154 | 1 | 1 | 1 | 1 | 0 | 1 | 1 | 0 | 0 | 1.13 | *0,5 | 1 | 2 | 58003074 | 1 | 0 | 46 | 0 | 0 | 0 | 0 | 0 | 0 | 0 | 0 | 0 | 0 | 0 | 0 | 0 | 0 | 0 | 0 | 0 | 0 | 0 | 0 | 0 | 0 | 50.85 | 154 | 154 | 1 | 87.01 | 0 | 0 | 0 | 0 | 7831 | 7831 | 0
47 | 58001533 | 58003058 | 55475364 | 1 | 1 | 1 | 1 | ВУЕР-2021_эм_4.0 |  | Затраты труда электромонтеров, разряд работ 4 | 1369 | 1013 | чел.-ч | чел.-ч | 1 | 0 | -681513205 | 0.565 | 0 | 0 | 0 | 173.4 | 0 | 0 | 0 | 173.4 | 1 | 1 | 1 | 1 | 0 | 1 | 1 | 0 | 0 | 1.13 | *0,5 | 1 | 2 | 58003075 | 1 | 0 | 47 | 0 | 0 | 0 | 0 | 0 | 0 | 0 | 0 | 0 | 0 | 0 | 0 | 0 | 0 | 0 | 0 | 0 | 0 | 0 | 0 | 0 | 0 | 50.85 | 173.4 | 173.4 | 1 | 97.97 | 0 | 0 | 0 | 0 | 8817 | 8817 | 0
47 | 58001533 | 58003058 | 55475492 | 1 | 1 | 1 | 2 | ЭМАГП15РС | ВУЕР-ЭМ-2020, ЭМАГП15РС, приказ ПАО «Россети» от 26.03.2021 №131 | Автоподъемник высотой подъёма 15 м на базе ГАЗ-3308 для работ в сетях 0,4-20 кВ | 1368 | 1011 | маш.-ч | маш.-ч | 1 | 0 | 1197723226 | 0.565 | 0 | 467 | 0 | 0 | 0 | 467 | 0 | 0 | 1 | 1 | 1 | 1 | 0 | 1 | 1 | 0 | 0 | 1.13 | *0,5 | 0 | 2 | 58003076 | 1 | 0 | 48 | 0 | 0 | 0 | 0 | 0 | 0 | 0 | 0 | 0 | 0 | 0 | 0 | 0 | 0 | 0 | 0 | 0 | 0 | 0 | 0 | 0 | 0 | 50.85 | 467 | 467 | 1 | 263.86 | 0 | 0 | 23747 | 0 | 0 | 23747 | 0
47 | 58001533 | 58003058 | 55475534 | 1 | 1 | 1 | 2 | ЭМБМC00РС | ВУЕР-ЭМ-2020, ЭМБМC00РС, приказ ПАО «Россети» от 26.03.2021 №131 | Автомобиль бригадный средний (фургон) на базе УАЗ-390945, УАЗ-390995, ГАЗ-330232 для работ в сетях 0,4-20 кВ | 1368 | 1011 | маш.-ч | маш.-ч | 1 | 0 | 307446071 | 0.565 | 0 | 365 | 0 | 0 | 0 | 365 | 0 | 0 | 1 | 1 | 1 | 1 | 0 | 1 | 1 | 0 | 0 | 1.13 | *0,5 | 0 | 2 | 58003077 | 1 | 0 | 49 | 0 | 0 | 0 | 0 | 0 | 0 | 0 | 0 | 0 | 0 | 0 | 0 | 0 | 0 | 0 | 0 | 0 | 0 | 0 | 0 | 0 | 0 | 50.85 | 365 | 365 | 1 | 206.23 | 0 | 0 | 18560 | 0 | 0 | 18560 | 0
47 | 58001533 | 58003058 | 55475598 | 1 | 1 | 1 | 2 | ЭМТК080ОО | ВУЕР-ЭМ-2020, ЭМТК080ОО, приказ ПАО «Россети» от 26.03.2021 №131 | Трактор колёсный (МТЗ-320, МТЗ-82.1, Беларус-920) мощностью 80 л.с. | 1368 | 1011 | маш.-ч | маш.-ч | 1 | 0 | -1878776952 | 0.5665 | 0 | 655.5 | 0 | 0 | 0 | 655.5 | 0 | 0 | 1 | 1 | 1 | 1 | 0 | 1 | 1 | 0 | 0 | 1.133 | *0,5 | 0 | 2 | 58003078 | 1 | 0 | 50 | 0 | 0 | 0 | 0 | 0 | 0 | 0 | 0 | 0 | 0 | 0 | 0 | 0 | 0 | 0 | 0 | 0 | 0 | 0 | 0 | 0 | 0 | 50.985 | 655.5 | 655.5 | 1 | 371.34 | 0 | 0 | 33421 | 0 | 0 | 33421 | 0
47 | 58001533 | 58003058 | 55475772 | 1 | 1 | 1 | 3 | ЦМ-01.7.20.08-0051 | ВУЕР-ЦМ-2020, ЦМ-01.7.20.08-0051, приказ ПАО «Россети» от 26.03.2021 №131 | Ветошь | 1346 | 1009 | кг | кг | 1 | 0 | -684192935 | 0 | 47.5 | 0 | 0 | 0 | 47.5 | 0 | 0 | 0 | 1 | 1 | 1 | 1 | 0 | 1 | 1 | 0 | 0 | 0.2 | *0 | 0 | 2 | 58003079 | 1 | 0 | 51 | 0 | 0 | 0 | 0 | 0 | 0 | 0 | 0 | 0 | 0 | 0 | 0 | 0 | 0 | 0 | 0 | 0 | 0 | 0 | 0 | 0 | 0 | 0 | 47.5 | 47.5 | 1 | 0 | 0 | 0 | 0 | 0 | 0 | 0 | 0
47 | 58001533 | 58003058 | 55476168 | 1 | 1 | 1 | 3 | ЦМ-22.2.01.08-0190 | ВУЕР-ЦМ-2020, ЦМ-22.2.01.08-0190, приказ ПАО «Россети» от 26.03.2021 №131 | Изолятор поддерживающей гирлянды ВЛ до 20 кВ | 1354 | 1010 | шт. | шт. | 1 | 0 | -1899331920 | 0 | 0 | 0 | 0 | 0 | 0 | 0 | 0 | 0 | 1 | 1 | 1 | 1 | 0 | 1 | 1 | 0 | 0 | 3 | *0 | 0 | 2 | 58003080 | 1 | 0 | 52 | 0 | 0 | 0 | 0 | 0 | 0 | 0 | 0 | 0 | 0 | 0 | 0 | 0 | 0 | 0 | 0 | 0 | 0 | 0 | 0 | 0 | 0 | 0 | 0 | 0 | 1 | 0 | 0 | 0 | 0 | 0 | 0 | 0 | 0
54 | 58001533 | 58003087 | 55475246 | 1 | 1 | 1 | 1 | ВУЕР-2021_2_АГП-15/РС |  | Машинист автоподъемника высотой подъёма 15 м на базе ГАЗ-3308 для работ в сетях 0,4-20 кВ (АГП-15/РС) | 1369 | 1013 | чел.-ч | чел.-ч | 1 | 0 | -1710606130 | 1.04 | 0 | 0 | 0 | 173.4 | 0 | 0 | 0 | 173.4 | 1 | 1 | 1 | 1 | 0 | 1 | 1 | 0 | 0 | 1.04 |  | 2 | 2 | 58003108 | 1 | 0 | 53 | 0 | 0 | 0 | 0 | 0 | 0 | 0 | 0 | 0 | 0 | 0 | 0 | 0 | 0 | 0 | 0 | 0 | 0 | 0 | 0 | 0 | 0 | 5.2 | 173.4 | 173.4 | 1 | 180.34 | 0 | 0 | 0 | 0 | 902 | 902 | 0
54 | 58001533 | 58003087 | 55475294 | 1 | 1 | 1 | 1 | ВУЕР-2021_2_БКМ/РС |  | Машинист бурильно-крановой машины (глубиной бурения 5 м, диаметром 0,8 м) на базе УРАЛ-4320, КамАЗ-4326, ГАЗ-3308 для работ в сетях 0,4-20 кВ (БКМ/РС) | 1369 | 1013 | чел.-ч | чел.-ч | 1 | 0 | -2054763466 | 0.18 | 0 | 0 | 0 | 196.3 | 0 | 0 | 0 | 196.3 | 1 | 1 | 1 | 1 | 0 | 1 | 1 | 0 | 0 | 0.18 |  | 2 | 2 | 58003109 | 1 | 0 | 54 | 0 | 0 | 0 | 0 | 0 | 0 | 0 | 0 | 0 | 0 | 0 | 0 | 0 | 0 | 0 | 0 | 0 | 0 | 0 | 0 | 0 | 0 | 0.9 | 196.3 | 196.3 | 1 | 35.33 | 0 | 0 | 0 | 0 | 177 | 177 | 0
54 | 58001533 | 58003087 | 55475260 | 1 | 1 | 1 | 1 | ВУЕР-2021_2_БМс/РС |  | Водитель автомобиля бригадного среднего (фургон) на базе УАЗ-390945, УАЗ-390995, ГАЗ-330232 для работ в сетях 0,4-20 кВ (БМс/РС) | 1369 | 1013 | чел.-ч | чел.-ч | 1 | 0 | 34361727 | 2.29 | 0 | 0 | 0 | 173.4 | 0 | 0 | 0 | 173.4 | 1 | 1 | 1 | 1 | 0 | 1 | 1 | 0 | 0 | 2.29 |  | 2 | 2 | 58003110 | 1 | 0 | 55 | 0 | 0 | 0 | 0 | 0 | 0 | 0 | 0 | 0 | 0 | 0 | 0 | 0 | 0 | 0 | 0 | 0 | 0 | 0 | 0 | 0 | 0 | 11.45 | 173.4 | 173.4 | 1 | 397.09 | 0 | 0 | 0 | 0 | 1985 | 1985 | 0
54 | 58001533 | 58003087 | 55475278 | 1 | 1 | 1 | 1 | ВУЕР-2021_2_КМУ-8,5/РС |  | Машинист автомобиля бортового с КМУ грузоподъемностью 8,5 т на базе КамАЗ-43118, УРАЛ-4320, HINO-500 и др. для работ в сетях 0,4-20 кВ (КМУ-8,5/РС) | 1369 | 1013 | чел.-ч | чел.-ч | 1 | 0 | -814669463 | 2.5 | 0 | 0 | 0 | 196.3 | 0 | 0 | 0 | 196.3 | 1 | 1 | 1 | 1 | 0 | 1 | 1 | 0 | 0 | 2.5 |  | 2 | 2 | 58003111 | 1 | 0 | 56 | 0 | 0 | 0 | 0 | 0 | 0 | 0 | 0 | 0 | 0 | 0 | 0 | 0 | 0 | 0 | 0 | 0 | 0 | 0 | 0 | 0 | 0 | 12.5 | 196.3 | 196.3 | 1 | 490.75 | 0 | 0 | 0 | 0 | 2454 | 2454 | 0
54 | 58001533 | 58003087 | 55475360 | 1 | 1 | 1 | 1 | ВУЕР-2021_эм_2.0 |  | Затраты труда электромонтеров, разряд работ 2 | 1369 | 1013 | чел.-ч | чел.-ч | 1 | 0 | 814146513 | 1.83 | 0 | 0 | 0 | 136.1 | 0 | 0 | 0 | 136.1 | 1 | 1 | 1 | 1 | 0 | 1 | 1 | 0 | 0 | 1.83 |  | 1 | 2 | 58003112 | 1 | 0 | 57 | 0 | 0 | 0 | 0 | 0 | 0 | 0 | 0 | 0 | 0 | 0 | 0 | 0 | 0 | 0 | 0 | 0 | 0 | 0 | 0 | 0 | 0 | 9.15 | 136.1 | 136.1 | 1 | 249.06 | 0 | 0 | 0 | 0 | 1245 | 1245 | 0
54 | 58001533 | 58003087 | 55475362 | 1 | 1 | 1 | 1 | ВУЕР-2021_эм_3.0 |  | Затраты труда электромонтеров, разряд работ 3 | 1369 | 1013 | чел.-ч | чел.-ч | 1 | 0 | 2042959353 | 4.69 | 0 | 0 | 0 | 154 | 0 | 0 | 0 | 154 | 1 | 1 | 1 | 1 | 0 | 1 | 1 | 0 | 0 | 4.69 |  | 1 | 2 | 58003113 | 1 | 0 | 58 | 0 | 0 | 0 | 0 | 0 | 0 | 0 | 0 | 0 | 0 | 0 | 0 | 0 | 0 | 0 | 0 | 0 | 0 | 0 | 0 | 0 | 0 | 23.45 | 154 | 154 | 1 | 722.26 | 0 | 0 | 0 | 0 | 3611 | 3611 | 0
54 | 58001533 | 58003087 | 55475364 | 1 | 1 | 1 | 1 | ВУЕР-2021_эм_4.0 |  | Затраты труда электромонтеров, разряд работ 4 | 1369 | 1013 | чел.-ч | чел.-ч | 1 | 0 | -681513205 | 2 | 0 | 0 | 0 | 173.4 | 0 | 0 | 0 | 173.4 | 1 | 1 | 1 | 1 | 0 | 1 | 1 | 0 | 0 | 2 |  | 1 | 2 | 58003114 | 1 | 0 | 59 | 0 | 0 | 0 | 0 | 0 | 0 | 0 | 0 | 0 | 0 | 0 | 0 | 0 | 0 | 0 | 0 | 0 | 0 | 0 | 0 | 0 | 0 | 10 | 173.4 | 173.4 | 1 | 346.8 | 0 | 0 | 0 | 0 | 1734 | 1734 | 0
54 | 58001533 | 58003087 | 55475492 | 1 | 1 | 1 | 2 | ЭМАГП15РС | ВУЕР-ЭМ-2020, ЭМАГП15РС, приказ ПАО «Россети» от 26.03.2021 №131 | Автоподъемник высотой подъёма 15 м на базе ГАЗ-3308 для работ в сетях 0,4-20 кВ | 1368 | 1011 | маш.-ч | маш.-ч | 1 | 0 | 1197723226 | 1.04 | 0 | 467 | 0 | 0 | 0 | 467 | 0 | 0 | 1 | 1 | 1 | 1 | 0 | 1 | 1 | 0 | 0 | 1.04 |  | 0 | 2 | 58003115 | 1 | 0 | 60 | 0 | 0 | 0 | 0 | 0 | 0 | 0 | 0 | 0 | 0 | 0 | 0 | 0 | 0 | 0 | 0 | 0 | 0 | 0 | 0 | 0 | 0 | 5.2 | 467 | 467 | 1 | 485.68 | 0 | 0 | 2428 | 0 | 0 | 2428 | 0
54 | 58001533 | 58003087 | 55475530 | 1 | 1 | 1 | 2 | ЭМБКМ00РС | ВУЕР-ЭМ-2020, ЭМБКМ00РС, приказ ПАО «Россети» от 26.03.2021 №131 | Бурильно-крановая машина (глубиной бурения 5 м, диаметром 0,8 м) на базе УРАЛ-4320, КамАЗ-4326, ГАЗ-3308 для работ в сетях 0,4-20 кВ | 1368 | 1011 | маш.-ч | маш.-ч | 1 | 0 | -1102771444 | 0.18 | 0 | 1142 | 0 | 0 | 0 | 1142 | 0 | 0 | 1 | 1 | 1 | 1 | 0 | 1 | 1 | 0 | 0 | 0.18 |  | 0 | 2 | 58003116 | 1 | 0 | 61 | 0 | 0 | 0 | 0 | 0 | 0 | 0 | 0 | 0 | 0 | 0 | 0 | 0 | 0 | 0 | 0 | 0 | 0 | 0 | 0 | 0 | 0 | 0.9 | 1142 | 1142 | 1 | 205.56 | 0 | 0 | 1028 | 0 | 0 | 1028 | 0
54 | 58001533 | 58003087 | 55475534 | 1 | 1 | 1 | 2 | ЭМБМC00РС | ВУЕР-ЭМ-2020, ЭМБМC00РС, приказ ПАО «Россети» от 26.03.2021 №131 | Автомобиль бригадный средний (фургон) на базе УАЗ-390945, УАЗ-390995, ГАЗ-330232 для работ в сетях 0,4-20 кВ | 1368 | 1011 | маш.-ч | маш.-ч | 1 | 0 | 307446071 | 2.29 | 0 | 365 | 0 | 0 | 0 | 365 | 0 | 0 | 1 | 1 | 1 | 1 | 0 | 1 | 1 | 0 | 0 | 2.29 |  | 0 | 2 | 58003117 | 1 | 0 | 62 | 0 | 0 | 0 | 0 | 0 | 0 | 0 | 0 | 0 | 0 | 0 | 0 | 0 | 0 | 0 | 0 | 0 | 0 | 0 | 0 | 0 | 0 | 11.45 | 365 | 365 | 1 | 835.85 | 0 | 0 | 4179 | 0 | 0 | 4179 | 0
54 | 58001533 | 58003087 | 55475574 | 1 | 1 | 1 | 2 | ЭМКМУ08РС | ВУЕР-ЭМ-2020, ЭМКМУ08РС, приказ ПАО «Россети» от 26.03.2021 №131 | Автомобиль бортовой с КМУ грузоподъемностью 8,5 т на базе КамАЗ-43118, УРАЛ-4320, HINO-500 и др. для работ в сетях 0,4-20 кВ | 1368 | 1011 | маш.-ч | маш.-ч | 1 | 0 | 1380836039 | 2.5 | 0 | 920.1 | 0 | 0 | 0 | 920.1 | 0 | 0 | 1 | 1 | 1 | 1 | 0 | 1 | 1 | 0 | 0 | 2.5 |  | 0 | 2 | 58003118 | 1 | 0 | 63 | 0 | 0 | 0 | 0 | 0 | 0 | 0 | 0 | 0 | 0 | 0 | 0 | 0 | 0 | 0 | 0 | 0 | 0 | 0 | 0 | 0 | 0 | 12.5 | 920.1 | 920.1 | 1 | 2300.25 | 0 | 0 | 11501 | 0 | 0 | 11501 | 0
54 | 58001533 | 58003087 | 55475787 | 1 | 1 | 1 | 3 | ЦМ-05.1.05.16-0300 | ВУЕР-ЦМ-2020, ЦМ-05.1.05.16-0300, приказ ПАО «Россети» от 26.03.2021 №131 | Железобетон | 1339 | 1007 | м3 | м3 | 1 | 0 | 1145892963 | 0 | 0 | 0 | 0 | 0 | 0 | 0 | 0 | 0 | 1 | 1 | 1 | 1 | 0 | 1 | 1 | 0 | 0 | 0.45 | *0 | 0 | 2 | 58003119 | 1 | 0 | 64 | 0 | 0 | 0 | 0 | 0 | 0 | 0 | 0 | 0 | 0 | 0 | 0 | 0 | 0 | 0 | 0 | 0 | 0 | 0 | 0 | 0 | 0 | 0 | 0 | 0 | 1 | 0 | 0 | 0 | 0 | 0 | 0 | 0 | 0
54 | 58001533 | 58003087 | 55475851 | 1 | 1 | 1 | 3 | ЦМ-10.1.02.03-0012 | ВУЕР-ЦМ-2020, ЦМ-10.1.02.03-0012, приказ ПАО «Россети» от 26.03.2021 №131 | Проволока алюминиевая диаметром 3 мм | 1346 | 1009 | кг | кг | 1 | 0 | 479979256 | 0 | 236.6 | 0 | 0 | 0 | 236.6 | 0 | 0 | 0 | 1 | 1 | 1 | 1 | 0 | 1 | 1 | 0 | 0 | 0.18 | *0 | 0 | 2 | 58003120 | 1 | 0 | 65 | 0 | 0 | 0 | 0 | 0 | 0 | 0 | 0 | 0 | 0 | 0 | 0 | 0 | 0 | 0 | 0 | 0 | 0 | 0 | 0 | 0 | 0 | 0 | 236.6 | 236.6 | 1 | 0 | 0 | 0 | 0 | 0 | 0 | 0 | 0
54 | 58001533 | 58003087 | 55475876 | 1 | 1 | 1 | 3 | ЦМ-14.4.02.09-0601 | ВУЕР-ЦМ-2020, ЦМ-14.4.02.09-0601, приказ ПАО «Россети» от 26.03.2021 №131 | Краска масляная | 1346 | 1009 | кг | кг | 1 | 0 | 1426355164 | 0 | 97.1 | 0 | 0 | 0 | 97.1 | 0 | 0 | 0 | 1 | 1 | 1 | 1 | 0 | 1 | 1 | 0 | 0 | 0.05 | *0 | 0 | 2 | 58003121 | 1 | 0 | 66 | 0 | 0 | 0 | 0 | 0 | 0 | 0 | 0 | 0 | 0 | 0 | 0 | 0 | 0 | 0 | 0 | 0 | 0 | 0 | 0 | 0 | 0 | 0 | 97.1 | 97.1 | 1 | 0 | 0 | 0 | 0 | 0 | 0 | 0 | 0
54 | 58001533 | 58003087 | 55475880 | 1 | 1 | 1 | 3 | ЦМ-14.4.03.03-0310 | ВУЕР-ЦМ-2020, ЦМ-14.4.03.03-0310, приказ ПАО «Россети» от 26.03.2021 №131 | Лак битумный антикоррозионный | 1346 | 1009 | кг | кг | 1 | 0 | 291137018 | 0 | 60 | 0 | 0 | 0 | 60 | 0 | 0 | 0 | 1 | 1 | 1 | 1 | 0 | 1 | 1 | 0 | 0 | 0.5 | *0 | 0 | 2 | 58003122 | 1 | 0 | 67 | 0 | 0 | 0 | 0 | 0 | 0 | 0 | 0 | 0 | 0 | 0 | 0 | 0 | 0 | 0 | 0 | 0 | 0 | 0 | 0 | 0 | 0 | 0 | 60 | 60 | 1 | 0 | 0 | 0 | 0 | 0 | 0 | 0 | 0
54 | 58001533 | 58003087 | 55475893 | 1 | 1 | 1 | 3 | ЦМ-14.5.07.01-0001 | ВУЕР-ЦМ-2020, ЦМ-14.5.07.01-0001, приказ ПАО «Россети» от 26.03.2021 №131 | Пудра алюминиевая | 1346 | 1009 | кг | кг | 1 | 0 | 1874014885 | 0 | 292.3 | 0 | 0 | 0 | 292.3 | 0 | 0 | 0 | 1 | 1 | 1 | 1 | 0 | 1 | 1 | 0 | 0 | 0.5 | *0 | 0 | 2 | 58003123 | 1 | 0 | 68 | 0 | 0 | 0 | 0 | 0 | 0 | 0 | 0 | 0 | 0 | 0 | 0 | 0 | 0 | 0 | 0 | 0 | 0 | 0 | 0 | 0 | 0 | 0 | 292.3 | 292.3 | 1 | 0 | 0 | 0 | 0 | 0 | 0 | 0 | 0
54 | 58001533 | 58003087 | 55475993 | 1 | 1 | 1 | 3 | ЦМ-20.2.02.04-0102 | ВУЕР-ЦМ-2020, ЦМ-20.2.02.04-0102, приказ ПАО «Россети» от 26.03.2021 №131 | Колпачок КП-22 | 1354 | 1010 | шт. | шт. | 1 | 0 | 1995933384 | 0 | 9.4 | 0 | 0 | 0 | 9.4 | 0 | 0 | 0 | 1 | 1 | 1 | 1 | 0 | 1 | 1 | 0 | 0 | 3 | *0 | 0 | 2 | 58003124 | 1 | 0 | 69 | 0 | 0 | 0 | 0 | 0 | 0 | 0 | 0 | 0 | 0 | 0 | 0 | 0 | 0 | 0 | 0 | 0 | 0 | 0 | 0 | 0 | 0 | 0 | 9.4 | 9.4 | 1 | 0 | 0 | 0 | 0 | 0 | 0 | 0 | 0
54 | 58001533 | 58003087 | 55476189 | 1 | 1 | 1 | 3 | ЦМ-22.2.01.08-0391 | ВУЕР-ЦМ-2020, ЦМ-22.2.01.08-0391, приказ ПАО «Россети» от 26.03.2021 №131 | Изолятор штыревой ВЛ 1-20 кВ | 1354 | 1010 | шт. | шт. | 1 | 0 | -1431125466 | 0 | 0 | 0 | 0 | 0 | 0 | 0 | 0 | 0 | 1 | 1 | 1 | 1 | 0 | 1 | 1 | 0 | 0 | 3 | *0 | 0 | 2 | 58003125 | 1 | 0 | 70 | 0 | 0 | 0 | 0 | 0 | 0 | 0 | 0 | 0 | 0 | 0 | 0 | 0 | 0 | 0 | 0 | 0 | 0 | 0 | 0 | 0 | 0 | 0 | 0 | 0 | 1 | 0 | 0 | 0 | 0 | 0 | 0 | 0 | 0
54 | 58001533 | 58003087 | 55476234 | 1 | 1 | 1 | 3 | ЦМ-22.2.02.18-0030 | ВУЕР-ЦМ-2020, ЦМ-22.2.02.18-0030, приказ ПАО «Россети» от 26.03.2021 №131 | Траверса металлическая промежуточной опоры ВЛ до 20 кВ | 1354 | 1010 | шт. | шт. | 1 | 0 | 1695390684 | 0 | 0 | 0 | 0 | 0 | 0 | 0 | 0 | 0 | 1 | 1 | 1 | 1 | 0 | 1 | 1 | 0 | 0 | 1 | *0 | 0 | 2 | 58003126 | 1 | 0 | 71 | 0 | 0 | 0 | 0 | 0 | 0 | 0 | 0 | 0 | 0 | 0 | 0 | 0 | 0 | 0 | 0 | 0 | 0 | 0 | 0 | 0 | 0 | 0 | 0 | 0 | 1 | 0 | 0 | 0 | 0 | 0 | 0 | 0 | 0
54 | 58001533 | 58003087 | 55476267 | 1 | 1 | 1 | 3 | ЦМ-25.2.01.01-0030 | ВУЕР-ЦМ-2020, ЦМ-25.2.01.01-0030, приказ ПАО «Россети» от 26.03.2021 №131 | Таблички-указатели | 1354 | 1010 | шт. | шт. | 1 | 0 | 1243684539 | 0 | 290 | 0 | 0 | 0 | 290 | 0 | 0 | 0 | 1 | 1 | 1 | 1 | 0 | 1 | 1 | 0 | 0 | 1 | *0 | 0 | 2 | 58003127 | 1 | 0 | 72 | 0 | 0 | 0 | 0 | 0 | 0 | 0 | 0 | 0 | 0 | 0 | 0 | 0 | 0 | 0 | 0 | 0 | 0 | 0 | 0 | 0 | 0 | 0 | 290 | 290 | 1 | 0 | 0 | 0 | 0 | 0 | 0 | 0 | 0
64 | 58001533 | 58003137 | 55475246 | 1 | 1 | 1 | 1 | ВУЕР-2021_2_АГП-15/РС |  | Машинист автоподъемника высотой подъёма 15 м на базе ГАЗ-3308 для работ в сетях 0,4-20 кВ (АГП-15/РС) | 1369 | 1013 | чел.-ч | чел.-ч | 1 | 0 | -1710606130 | 2.95 | 0 | 0 | 0 | 173.4 | 0 | 0 | 0 | 173.4 | 1 | 1 | 1 | 1 | 0 | 1 | 1 | 0 | 0 | 2.95 |  | 2 | 2 | 58003158 | 1 | 0 | 73 | 0 | 0 | 0 | 0 | 0 | 0 | 0 | 0 | 0 | 0 | 0 | 0 | 0 | 0 | 0 | 0 | 0 | 0 | 0 | 0 | 0 | 0 | 59 | 173.4 | 173.4 | 1 | 511.53 | 0 | 0 | 0 | 0 | 10231 | 10231 | 0
64 | 58001533 | 58003137 | 55475294 | 1 | 1 | 1 | 1 | ВУЕР-2021_2_БКМ/РС |  | Машинист бурильно-крановой машины (глубиной бурения 5 м, диаметром 0,8 м) на базе УРАЛ-4320, КамАЗ-4326, ГАЗ-3308 для работ в сетях 0,4-20 кВ (БКМ/РС) | 1369 | 1013 | чел.-ч | чел.-ч | 1 | 0 | -2054763466 | 0.35 | 0 | 0 | 0 | 196.3 | 0 | 0 | 0 | 196.3 | 1 | 1 | 1 | 1 | 0 | 1 | 1 | 0 | 0 | 0.35 |  | 2 | 2 | 58003159 | 1 | 0 | 74 | 0 | 0 | 0 | 0 | 0 | 0 | 0 | 0 | 0 | 0 | 0 | 0 | 0 | 0 | 0 | 0 | 0 | 0 | 0 | 0 | 0 | 0 | 7 | 196.3 | 196.3 | 1 | 68.71 | 0 | 0 | 0 | 0 | 1374 | 1374 | 0
64 | 58001533 | 58003137 | 55475260 | 1 | 1 | 1 | 1 | ВУЕР-2021_2_БМс/РС |  | Водитель автомобиля бригадного среднего (фургон) на базе УАЗ-390945, УАЗ-390995, ГАЗ-330232 для работ в сетях 0,4-20 кВ (БМс/РС) | 1369 | 1013 | чел.-ч | чел.-ч | 1 | 0 | 34361727 | 4.19 | 0 | 0 | 0 | 173.4 | 0 | 0 | 0 | 173.4 | 1 | 1 | 1 | 1 | 0 | 1 | 1 | 0 | 0 | 4.19 |  | 2 | 2 | 58003160 | 1 | 0 | 75 | 0 | 0 | 0 | 0 | 0 | 0 | 0 | 0 | 0 | 0 | 0 | 0 | 0 | 0 | 0 | 0 | 0 | 0 | 0 | 0 | 0 | 0 | 83.8 | 173.4 | 173.4 | 1 | 726.55 | 0 | 0 | 0 | 0 | 14531 | 14531 | 0
64 | 58001533 | 58003137 | 55475278 | 1 | 1 | 1 | 1 | ВУЕР-2021_2_КМУ-8,5/РС |  | Машинист автомобиля бортового с КМУ грузоподъемностью 8,5 т на базе КамАЗ-43118, УРАЛ-4320, HINO-500 и др. для работ в сетях 0,4-20 кВ (КМУ-8,5/РС) | 1369 | 1013 | чел.-ч | чел.-ч | 1 | 0 | -814669463 | 5.58 | 0 | 0 | 0 | 196.3 | 0 | 0 | 0 | 196.3 | 1 | 1 | 1 | 1 | 0 | 1 | 1 | 0 | 0 | 5.58 |  | 2 | 2 | 58003161 | 1 | 0 | 76 | 0 | 0 | 0 | 0 | 0 | 0 | 0 | 0 | 0 | 0 | 0 | 0 | 0 | 0 | 0 | 0 | 0 | 0 | 0 | 0 | 0 | 0 | 111.6 | 196.3 | 196.3 | 1 | 1095.35 | 0 | 0 | 0 | 0 | 21907 | 21907 | 0
64 | 58001533 | 58003137 | 55475360 | 1 | 1 | 1 | 1 | ВУЕР-2021_эм_2.0 |  | Затраты труда электромонтеров, разряд работ 2 | 1369 | 1013 | чел.-ч | чел.-ч | 1 | 0 | 814146513 | 4.91 | 0 | 0 | 0 | 136.1 | 0 | 0 | 0 | 136.1 | 1 | 1 | 1 | 1 | 0 | 1 | 1 | 0 | 0 | 4.91 |  | 1 | 2 | 58003162 | 1 | 0 | 77 | 0 | 0 | 0 | 0 | 0 | 0 | 0 | 0 | 0 | 0 | 0 | 0 | 0 | 0 | 0 | 0 | 0 | 0 | 0 | 0 | 0 | 0 | 98.2 | 136.1 | 136.1 | 1 | 668.25 | 0 | 0 | 0 | 0 | 13365 | 13365 | 0
64 | 58001533 | 58003137 | 55475362 | 1 | 1 | 1 | 1 | ВУЕР-2021_эм_3.0 |  | Затраты труда электромонтеров, разряд работ 3 | 1369 | 1013 | чел.-ч | чел.-ч | 1 | 0 | 2042959353 | 9.27 | 0 | 0 | 0 | 154 | 0 | 0 | 0 | 154 | 1 | 1 | 1 | 1 | 0 | 1 | 1 | 0 | 0 | 9.27 |  | 1 | 2 | 58003163 | 1 | 0 | 78 | 0 | 0 | 0 | 0 | 0 | 0 | 0 | 0 | 0 | 0 | 0 | 0 | 0 | 0 | 0 | 0 | 0 | 0 | 0 | 0 | 0 | 0 | 185.4 | 154 | 154 | 1 | 1427.58 | 0 | 0 | 0 | 0 | 28552 | 28552 | 0
64 | 58001533 | 58003137 | 55475364 | 1 | 1 | 1 | 1 | ВУЕР-2021_эм_4.0 |  | Затраты труда электромонтеров, разряд работ 4 | 1369 | 1013 | чел.-ч | чел.-ч | 1 | 0 | -681513205 | 3.34 | 0 | 0 | 0 | 173.4 | 0 | 0 | 0 | 173.4 | 1 | 1 | 1 | 1 | 0 | 1 | 1 | 0 | 0 | 3.34 |  | 1 | 2 | 58003164 | 1 | 0 | 79 | 0 | 0 | 0 | 0 | 0 | 0 | 0 | 0 | 0 | 0 | 0 | 0 | 0 | 0 | 0 | 0 | 0 | 0 | 0 | 0 | 0 | 0 | 66.8 | 173.4 | 173.4 | 1 | 579.16 | 0 | 0 | 0 | 0 | 11583 | 11583 | 0
64 | 58001533 | 58003137 | 55475492 | 1 | 1 | 1 | 2 | ЭМАГП15РС | ВУЕР-ЭМ-2020, ЭМАГП15РС, приказ ПАО «Россети» от 26.03.2021 №131 | Автоподъемник высотой подъёма 15 м на базе ГАЗ-3308 для работ в сетях 0,4-20 кВ | 1368 | 1011 | маш.-ч | маш.-ч | 1 | 0 | 1197723226 | 2.95 | 0 | 467 | 0 | 0 | 0 | 467 | 0 | 0 | 1 | 1 | 1 | 1 | 0 | 1 | 1 | 0 | 0 | 2.95 |  | 0 | 2 | 58003165 | 1 | 0 | 80 | 0 | 0 | 0 | 0 | 0 | 0 | 0 | 0 | 0 | 0 | 0 | 0 | 0 | 0 | 0 | 0 | 0 | 0 | 0 | 0 | 0 | 0 | 59 | 467 | 467 | 1 | 1377.65 | 0 | 0 | 27553 | 0 | 0 | 27553 | 0
64 | 58001533 | 58003137 | 55475530 | 1 | 1 | 1 | 2 | ЭМБКМ00РС | ВУЕР-ЭМ-2020, ЭМБКМ00РС, приказ ПАО «Россети» от 26.03.2021 №131 | Бурильно-крановая машина (глубиной бурения 5 м, диаметром 0,8 м) на базе УРАЛ-4320, КамАЗ-4326, ГАЗ-3308 для работ в сетях 0,4-20 кВ | 1368 | 1011 | маш.-ч | маш.-ч | 1 | 0 | -1102771444 | 0.35 | 0 | 1142 | 0 | 0 | 0 | 1142 | 0 | 0 | 1 | 1 | 1 | 1 | 0 | 1 | 1 | 0 | 0 | 0.35 |  | 0 | 2 | 58003166 | 1 | 0 | 81 | 0 | 0 | 0 | 0 | 0 | 0 | 0 | 0 | 0 | 0 | 0 | 0 | 0 | 0 | 0 | 0 | 0 | 0 | 0 | 0 | 0 | 0 | 7 | 1142 | 1142 | 1 | 399.7 | 0 | 0 | 7994 | 0 | 0 | 7994 | 0
64 | 58001533 | 58003137 | 55475534 | 1 | 1 | 1 | 2 | ЭМБМC00РС | ВУЕР-ЭМ-2020, ЭМБМC00РС, приказ ПАО «Россети» от 26.03.2021 №131 | Автомобиль бригадный средний (фургон) на базе УАЗ-390945, УАЗ-390995, ГАЗ-330232 для работ в сетях 0,4-20 кВ | 1368 | 1011 | маш.-ч | маш.-ч | 1 | 0 | 307446071 | 4.19 | 0 | 365 | 0 | 0 | 0 | 365 | 0 | 0 | 1 | 1 | 1 | 1 | 0 | 1 | 1 | 0 | 0 | 4.19 |  | 0 | 2 | 58003167 | 1 | 0 | 82 | 0 | 0 | 0 | 0 | 0 | 0 | 0 | 0 | 0 | 0 | 0 | 0 | 0 | 0 | 0 | 0 | 0 | 0 | 0 | 0 | 0 | 0 | 83.8 | 365 | 365 | 1 | 1529.35 | 0 | 0 | 30587 | 0 | 0 | 30587 | 0
64 | 58001533 | 58003137 | 55475574 | 1 | 1 | 1 | 2 | ЭМКМУ08РС | ВУЕР-ЭМ-2020, ЭМКМУ08РС, приказ ПАО «Россети» от 26.03.2021 №131 | Автомобиль бортовой с КМУ грузоподъемностью 8,5 т на базе КамАЗ-43118, УРАЛ-4320, HINO-500 и др. для работ в сетях 0,4-20 кВ | 1368 | 1011 | маш.-ч | маш.-ч | 1 | 0 | 1380836039 | 5.58 | 0 | 920.1 | 0 | 0 | 0 | 920.1 | 0 | 0 | 1 | 1 | 1 | 1 | 0 | 1 | 1 | 0 | 0 | 5.58 |  | 0 | 2 | 58003168 | 1 | 0 | 83 | 0 | 0 | 0 | 0 | 0 | 0 | 0 | 0 | 0 | 0 | 0 | 0 | 0 | 0 | 0 | 0 | 0 | 0 | 0 | 0 | 0 | 0 | 111.6 | 920.1 | 920.1 | 1 | 5134.16 | 0 | 0 | 102683 | 0 | 0 | 102683 | 0
64 | 58001533 | 58003137 | 55475787 | 1 | 1 | 1 | 3 | ЦМ-05.1.05.16-0300 | ВУЕР-ЦМ-2020, ЦМ-05.1.05.16-0300, приказ ПАО «Россети» от 26.03.2021 №131 | Железобетон | 1339 | 1007 | м3 | м3 | 1 | 0 | 1145892963 | 0 | 0 | 0 | 0 | 0 | 0 | 0 | 0 | 0 | 1 | 1 | 1 | 1 | 0 | 1 | 1 | 0 | 0 | 0.77 | *0 | 0 | 2 | 58003169 | 1 | 0 | 84 | 0 | 0 | 0 | 0 | 0 | 0 | 0 | 0 | 0 | 0 | 0 | 0 | 0 | 0 | 0 | 0 | 0 | 0 | 0 | 0 | 0 | 0 | 0 | 0 | 0 | 1 | 0 | 0 | 0 | 0 | 0 | 0 | 0 | 0
64 | 58001533 | 58003137 | 55475816 | 1 | 1 | 1 | 3 | ЦМ-07.2.02.05-1016 | ВУЕР-ЦМ-2020, ЦМ-07.2.02.05-1016, приказ ПАО «Россети» от 26.03.2021 №131 | Детали узлов крепления опоры ВЛ 1-20кВ | 1346 | 1009 | кг | кг | 1 | 0 | 1727188334 | 0 | 173.9 | 0 | 0 | 0 | 173.9 | 0 | 0 | 0 | 1 | 1 | 1 | 1 | 0 | 1 | 1 | 0 | 0 | 7.9 | *0 | 0 | 2 | 58003170 | 1 | 0 | 85 | 0 | 0 | 0 | 0 | 0 | 0 | 0 | 0 | 0 | 0 | 0 | 0 | 0 | 0 | 0 | 0 | 0 | 0 | 0 | 0 | 0 | 0 | 0 | 173.9 | 173.9 | 1 | 0 | 0 | 0 | 0 | 0 | 0 | 0 | 0
64 | 58001533 | 58003137 | 55475851 | 1 | 1 | 1 | 3 | ЦМ-10.1.02.03-0012 | ВУЕР-ЦМ-2020, ЦМ-10.1.02.03-0012, приказ ПАО «Россети» от 26.03.2021 №131 | Проволока алюминиевая диаметром 3 мм | 1346 | 1009 | кг | кг | 1 | 0 | 479979256 | 0 | 236.6 | 0 | 0 | 0 | 236.6 | 0 | 0 | 0 | 1 | 1 | 1 | 1 | 0 | 1 | 1 | 0 | 0 | 0.69 | *0 | 0 | 2 | 58003171 | 1 | 0 | 86 | 0 | 0 | 0 | 0 | 0 | 0 | 0 | 0 | 0 | 0 | 0 | 0 | 0 | 0 | 0 | 0 | 0 | 0 | 0 | 0 | 0 | 0 | 0 | 236.6 | 236.6 | 1 | 0 | 0 | 0 | 0 | 0 | 0 | 0 | 0
64 | 58001533 | 58003137 | 55475876 | 1 | 1 | 1 | 3 | ЦМ-14.4.02.09-0601 | ВУЕР-ЦМ-2020, ЦМ-14.4.02.09-0601, приказ ПАО «Россети» от 26.03.2021 №131 | Краска масляная | 1346 | 1009 | кг | кг | 1 | 0 | 1426355164 | 0 | 97.1 | 0 | 0 | 0 | 97.1 | 0 | 0 | 0 | 1 | 1 | 1 | 1 | 0 | 1 | 1 | 0 | 0 | 0.05 | *0 | 0 | 2 | 58003172 | 1 | 0 | 87 | 0 | 0 | 0 | 0 | 0 | 0 | 0 | 0 | 0 | 0 | 0 | 0 | 0 | 0 | 0 | 0 | 0 | 0 | 0 | 0 | 0 | 0 | 0 | 97.1 | 97.1 | 1 | 0 | 0 | 0 | 0 | 0 | 0 | 0 | 0
64 | 58001533 | 58003137 | 55475923 | 1 | 1 | 1 | 3 | ЦМ-20.1.01.11-0001 | ВУЕР-ЦМ-2020, ЦМ-20.1.01.11-0001, приказ ПАО «Россети» от 26.03.2021 №131 | Зажим плашечный | 1354 | 1010 | шт. | шт. | 1 | 0 | -765466729 | 0 | 81.2 | 0 | 0 | 0 | 81.2 | 0 | 0 | 0 | 1 | 1 | 1 | 1 | 0 | 1 | 1 | 0 | 0 | 6 | *0 | 0 | 2 | 58003173 | 1 | 0 | 88 | 0 | 0 | 0 | 0 | 0 | 0 | 0 | 0 | 0 | 0 | 0 | 0 | 0 | 0 | 0 | 0 | 0 | 0 | 0 | 0 | 0 | 0 | 0 | 81.2 | 81.2 | 1 | 0 | 0 | 0 | 0 | 0 | 0 | 0 | 0
64 | 58001533 | 58003137 | 55475993 | 1 | 1 | 1 | 3 | ЦМ-20.2.02.04-0102 | ВУЕР-ЦМ-2020, ЦМ-20.2.02.04-0102, приказ ПАО «Россети» от 26.03.2021 №131 | Колпачок КП-22 | 1354 | 1010 | шт. | шт. | 1 | 0 | 1995933384 | 0 | 9.4 | 0 | 0 | 0 | 9.4 | 0 | 0 | 0 | 1 | 1 | 1 | 1 | 0 | 1 | 1 | 0 | 0 | 6 | *0 | 0 | 2 | 58003174 | 1 | 0 | 89 | 0 | 0 | 0 | 0 | 0 | 0 | 0 | 0 | 0 | 0 | 0 | 0 | 0 | 0 | 0 | 0 | 0 | 0 | 0 | 0 | 0 | 0 | 0 | 9.4 | 9.4 | 1 | 0 | 0 | 0 | 0 | 0 | 0 | 0 | 0
64 | 58001533 | 58003137 | 55476189 | 1 | 1 | 1 | 3 | ЦМ-22.2.01.08-0391 | ВУЕР-ЦМ-2020, ЦМ-22.2.01.08-0391, приказ ПАО «Россети» от 26.03.2021 №131 | Изолятор штыревой ВЛ 1-20 кВ | 1354 | 1010 | шт. | шт. | 1 | 0 | -1431125466 | 0 | 0 | 0 | 0 | 0 | 0 | 0 | 0 | 0 | 1 | 1 | 1 | 1 | 0 | 1 | 1 | 0 | 0 | 6 | *0 | 0 | 2 | 58003175 | 1 | 0 | 90 | 0 | 0 | 0 | 0 | 0 | 0 | 0 | 0 | 0 | 0 | 0 | 0 | 0 | 0 | 0 | 0 | 0 | 0 | 0 | 0 | 0 | 0 | 0 | 0 | 0 | 1 | 0 | 0 | 0 | 0 | 0 | 0 | 0 | 0
64 | 58001533 | 58003137 | 55476235 | 1 | 1 | 1 | 3 | ЦМ-22.2.02.18-0040 | ВУЕР-ЦМ-2020, ЦМ-22.2.02.18-0040, приказ ПАО «Россети» от 26.03.2021 №131 | Траверса металлическая сложной опоры ВЛ до 20 кВ | 1354 | 1010 | шт. | шт. | 1 | 0 | -1914018899 | 0 | 0 | 0 | 0 | 0 | 0 | 0 | 0 | 0 | 1 | 1 | 1 | 1 | 0 | 1 | 1 | 0 | 0 | 1 | *0 | 0 | 2 | 58003176 | 1 | 0 | 91 | 0 | 0 | 0 | 0 | 0 | 0 | 0 | 0 | 0 | 0 | 0 | 0 | 0 | 0 | 0 | 0 | 0 | 0 | 0 | 0 | 0 | 0 | 0 | 0 | 0 | 1 | 0 | 0 | 0 | 0 | 0 | 0 | 0 | 0
64 | 58001533 | 58003137 | 55476267 | 1 | 1 | 1 | 3 | ЦМ-25.2.01.01-0030 | ВУЕР-ЦМ-2020, ЦМ-25.2.01.01-0030, приказ ПАО «Россети» от 26.03.2021 №131 | Таблички-указатели | 1354 | 1010 | шт. | шт. | 1 | 0 | 1243684539 | 0 | 290 | 0 | 0 | 0 | 290 | 0 | 0 | 0 | 1 | 1 | 1 | 1 | 0 | 1 | 1 | 0 | 0 | 1 | *0 | 0 | 2 | 58003177 | 1 | 0 | 92 | 0 | 0 | 0 | 0 | 0 | 0 | 0 | 0 | 0 | 0 | 0 | 0 | 0 | 0 | 0 | 0 | 0 | 0 | 0 | 0 | 0 | 0 | 0 | 290 | 290 | 1 | 0 | 0 | 0 | 0 | 0 | 0 | 0 | 0
77 | 58001533 | 58003190 | 55475246 | 1 | 1 | 1 | 1 | ВУЕР-2021_2_АГП-15/РС |  | Машинист автоподъемника высотой подъёма 15 м на базе ГАЗ-3308 для работ в сетях 0,4-20 кВ (АГП-15/РС) | 1369 | 1013 | чел.-ч | чел.-ч | 1 | 0 | -1710606130 | 0.565 | 0 | 0 | 0 | 173.4 | 0 | 0 | 0 | 173.4 | 1 | 1 | 1 | 1 | 0 | 1 | 1 | 0 | 0 | 1.13 | *0,5 | 2 | 2 | 58003202 | 1 | 0 | 93 | 0 | 0 | 0 | 0 | 0 | 0 | 0 | 0 | 0 | 0 | 0 | 0 | 0 | 0 | 0 | 0 | 0 | 0 | 0 | 0 | 0 | 0 | 67.8 | 173.4 | 173.4 | 1 | 97.97 | 0 | 0 | 0 | 0 | 11757 | 11757 | 0
77 | 58001533 | 58003190 | 55475260 | 1 | 1 | 1 | 1 | ВУЕР-2021_2_БМс/РС |  | Водитель автомобиля бригадного среднего (фургон) на базе УАЗ-390945, УАЗ-390995, ГАЗ-330232 для работ в сетях 0,4-20 кВ (БМс/РС) | 1369 | 1013 | чел.-ч | чел.-ч | 1 | 0 | 34361727 | 0.565 | 0 | 0 | 0 | 173.4 | 0 | 0 | 0 | 173.4 | 1 | 1 | 1 | 1 | 0 | 1 | 1 | 0 | 0 | 1.13 | *0,5 | 2 | 2 | 58003203 | 1 | 0 | 94 | 0 | 0 | 0 | 0 | 0 | 0 | 0 | 0 | 0 | 0 | 0 | 0 | 0 | 0 | 0 | 0 | 0 | 0 | 0 | 0 | 0 | 0 | 67.8 | 173.4 | 173.4 | 1 | 97.97 | 0 | 0 | 0 | 0 | 11757 | 11757 | 0
77 | 58001533 | 58003190 | 55475302 | 1 | 1 | 1 | 1 | ВУЕР-2021_2_Тк-80 |  | Тракторист трактора колёсного (МТЗ-320, МТЗ-82.1, Беларус-920) мощностью 80 л.с. (Тк-80) | 1369 | 1013 | чел.-ч | чел.-ч | 1 | 0 | -85626121 | 0.5665 | 0 | 0 | 0 | 196.3 | 0 | 0 | 0 | 196.3 | 1 | 1 | 1 | 1 | 0 | 1 | 1 | 0 | 0 | 1.133 | *0,5 | 2 | 2 | 58003204 | 1 | 0 | 95 | 0 | 0 | 0 | 0 | 0 | 0 | 0 | 0 | 0 | 0 | 0 | 0 | 0 | 0 | 0 | 0 | 0 | 0 | 0 | 0 | 0 | 0 | 67.98 | 196.3 | 196.3 | 1 | 111.21 | 0 | 0 | 0 | 0 | 13344 | 13344 | 0
77 | 58001533 | 58003190 | 55475360 | 1 | 1 | 1 | 1 | ВУЕР-2021_эм_2.0 |  | Затраты труда электромонтеров, разряд работ 2 | 1369 | 1013 | чел.-ч | чел.-ч | 1 | 0 | 814146513 | 0.565 | 0 | 0 | 0 | 136.1 | 0 | 0 | 0 | 136.1 | 1 | 1 | 1 | 1 | 0 | 1 | 1 | 0 | 0 | 1.13 | *0,5 | 1 | 2 | 58003205 | 1 | 0 | 96 | 0 | 0 | 0 | 0 | 0 | 0 | 0 | 0 | 0 | 0 | 0 | 0 | 0 | 0 | 0 | 0 | 0 | 0 | 0 | 0 | 0 | 0 | 67.8 | 136.1 | 136.1 | 1 | 76.9 | 0 | 0 | 0 | 0 | 9228 | 9228 | 0
77 | 58001533 | 58003190 | 55475362 | 1 | 1 | 1 | 1 | ВУЕР-2021_эм_3.0 |  | Затраты труда электромонтеров, разряд работ 3 | 1369 | 1013 | чел.-ч | чел.-ч | 1 | 0 | 2042959353 | 0.565 | 0 | 0 | 0 | 154 | 0 | 0 | 0 | 154 | 1 | 1 | 1 | 1 | 0 | 1 | 1 | 0 | 0 | 1.13 | *0,5 | 1 | 2 | 58003206 | 1 | 0 | 97 | 0 | 0 | 0 | 0 | 0 | 0 | 0 | 0 | 0 | 0 | 0 | 0 | 0 | 0 | 0 | 0 | 0 | 0 | 0 | 0 | 0 | 0 | 67.8 | 154 | 154 | 1 | 87.01 | 0 | 0 | 0 | 0 | 10441 | 10441 | 0
77 | 58001533 | 58003190 | 55475364 | 1 | 1 | 1 | 1 | ВУЕР-2021_эм_4.0 |  | Затраты труда электромонтеров, разряд работ 4 | 1369 | 1013 | чел.-ч | чел.-ч | 1 | 0 | -681513205 | 0.565 | 0 | 0 | 0 | 173.4 | 0 | 0 | 0 | 173.4 | 1 | 1 | 1 | 1 | 0 | 1 | 1 | 0 | 0 | 1.13 | *0,5 | 1 | 2 | 58003207 | 1 | 0 | 98 | 0 | 0 | 0 | 0 | 0 | 0 | 0 | 0 | 0 | 0 | 0 | 0 | 0 | 0 | 0 | 0 | 0 | 0 | 0 | 0 | 0 | 0 | 67.8 | 173.4 | 173.4 | 1 | 97.97 | 0 | 0 | 0 | 0 | 11757 | 11757 | 0
77 | 58001533 | 58003190 | 55475492 | 1 | 1 | 1 | 2 | ЭМАГП15РС | ВУЕР-ЭМ-2020, ЭМАГП15РС, приказ ПАО «Россети» от 26.03.2021 №131 | Автоподъемник высотой подъёма 15 м на базе ГАЗ-3308 для работ в сетях 0,4-20 кВ | 1368 | 1011 | маш.-ч | маш.-ч | 1 | 0 | 1197723226 | 0.565 | 0 | 467 | 0 | 0 | 0 | 467 | 0 | 0 | 1 | 1 | 1 | 1 | 0 | 1 | 1 | 0 | 0 | 1.13 | *0,5 | 0 | 2 | 58003208 | 1 | 0 | 99 | 0 | 0 | 0 | 0 | 0 | 0 | 0 | 0 | 0 | 0 | 0 | 0 | 0 | 0 | 0 | 0 | 0 | 0 | 0 | 0 | 0 | 0 | 67.8 | 467 | 467 | 1 | 263.86 | 0 | 0 | 31663 | 0 | 0 | 31663 | 0
77 | 58001533 | 58003190 | 55475534 | 1 | 1 | 1 | 2 | ЭМБМC00РС | ВУЕР-ЭМ-2020, ЭМБМC00РС, приказ ПАО «Россети» от 26.03.2021 №131 | Автомобиль бригадный средний (фургон) на базе УАЗ-390945, УАЗ-390995, ГАЗ-330232 для работ в сетях 0,4-20 кВ | 1368 | 1011 | маш.-ч | маш.-ч | 1 | 0 | 307446071 | 0.565 | 0 | 365 | 0 | 0 | 0 | 365 | 0 | 0 | 1 | 1 | 1 | 1 | 0 | 1 | 1 | 0 | 0 | 1.13 | *0,5 | 0 | 2 | 58003209 | 1 | 0 | 100 | 0 | 0 | 0 | 0 | 0 | 0 | 0 | 0 | 0 | 0 | 0 | 0 | 0 | 0 | 0 | 0 | 0 | 0 | 0 | 0 | 0 | 0 | 67.8 | 365 | 365 | 1 | 206.23 | 0 | 0 | 24747 | 0 | 0 | 24747 | 0
77 | 58001533 | 58003190 | 55475598 | 1 | 1 | 1 | 2 | ЭМТК080ОО | ВУЕР-ЭМ-2020, ЭМТК080ОО, приказ ПАО «Россети» от 26.03.2021 №131 | Трактор колёсный (МТЗ-320, МТЗ-82.1, Беларус-920) мощностью 80 л.с. | 1368 | 1011 | маш.-ч | маш.-ч | 1 | 0 | -1878776952 | 0.5665 | 0 | 655.5 | 0 | 0 | 0 | 655.5 | 0 | 0 | 1 | 1 | 1 | 1 | 0 | 1 | 1 | 0 | 0 | 1.133 | *0,5 | 0 | 2 | 58003210 | 1 | 0 | 101 | 0 | 0 | 0 | 0 | 0 | 0 | 0 | 0 | 0 | 0 | 0 | 0 | 0 | 0 | 0 | 0 | 0 | 0 | 0 | 0 | 0 | 0 | 67.98 | 655.5 | 655.5 | 1 | 371.34 | 0 | 0 | 44561 | 0 | 0 | 44561 | 0
77 | 58001533 | 58003190 | 55475772 | 1 | 1 | 1 | 3 | ЦМ-01.7.20.08-0051 | ВУЕР-ЦМ-2020, ЦМ-01.7.20.08-0051, приказ ПАО «Россети» от 26.03.2021 №131 | Ветошь | 1346 | 1009 | кг | кг | 1 | 0 | -684192935 | 0 | 47.5 | 0 | 0 | 0 | 47.5 | 0 | 0 | 0 | 1 | 1 | 1 | 1 | 0 | 1 | 1 | 0 | 0 | 0.2 | *0 | 0 | 2 | 58003211 | 1 | 0 | 102 | 0 | 0 | 0 | 0 | 0 | 0 | 0 | 0 | 0 | 0 | 0 | 0 | 0 | 0 | 0 | 0 | 0 | 0 | 0 | 0 | 0 | 0 | 0 | 47.5 | 47.5 | 1 | 0 | 0 | 0 | 0 | 0 | 0 | 0 | 0
77 | 58001533 | 58003190 | 55476168 | 1 | 1 | 1 | 3 | ЦМ-22.2.01.08-0190 | ВУЕР-ЦМ-2020, ЦМ-22.2.01.08-0190, приказ ПАО «Россети» от 26.03.2021 №131 | Изолятор поддерживающей гирлянды ВЛ до 20 кВ | 1354 | 1010 | шт. | шт. | 1 | 0 | -1899331920 | 0 | 0 | 0 | 0 | 0 | 0 | 0 | 0 | 0 | 1 | 1 | 1 | 1 | 0 | 1 | 1 | 0 | 0 | 3 | *0 | 0 | 2 | 58003212 | 1 | 0 | 103 | 0 | 0 | 0 | 0 | 0 | 0 | 0 | 0 | 0 | 0 | 0 | 0 | 0 | 0 | 0 | 0 | 0 | 0 | 0 | 0 | 0 | 0 | 0 | 0 | 0 | 1 | 0 | 0 | 0 | 0 | 0 | 0 | 0 | 0
84 | 58001533 | 58003219 | 55475246 | 1 | 1 | 1 | 1 | ВУЕР-2021_2_АГП-15/РС |  | Машинист автоподъемника высотой подъёма 15 м на базе ГАЗ-3308 для работ в сетях 0,4-20 кВ (АГП-15/РС) | 1369 | 1013 | чел.-ч | чел.-ч | 1 | 0 | -1710606130 | 4.17 | 0 | 0 | 0 | 173.4 | 0 | 0 | 0 | 173.4 | 1 | 1 | 1 | 1 | 0 | 1 | 1 | 0 | 0 | 4.17 |  | 2 | 2 | 58003233 | 1 | 0 | 104 | 0 | 0 | 0 | 0 | 0 | 0 | 0 | 0 | 0 | 0 | 0 | 0 | 0 | 0 | 0 | 0 | 0 | 0 | 0 | 0 | 0 | 0 | 108.42 | 173.4 | 173.4 | 1 | 723.08 | 0 | 0 | 0 | 0 | 18800 | 18800 | 0
84 | 58001533 | 58003219 | 55475260 | 1 | 1 | 1 | 1 | ВУЕР-2021_2_БМс/РС |  | Водитель автомобиля бригадного среднего (фургон) на базе УАЗ-390945, УАЗ-390995, ГАЗ-330232 для работ в сетях 0,4-20 кВ (БМс/РС) | 1369 | 1013 | чел.-ч | чел.-ч | 1 | 0 | 34361727 | 4.17 | 0 | 0 | 0 | 173.4 | 0 | 0 | 0 | 173.4 | 1 | 1 | 1 | 1 | 0 | 1 | 1 | 0 | 0 | 4.17 |  | 2 | 2 | 58003234 | 1 | 0 | 105 | 0 | 0 | 0 | 0 | 0 | 0 | 0 | 0 | 0 | 0 | 0 | 0 | 0 | 0 | 0 | 0 | 0 | 0 | 0 | 0 | 0 | 0 | 108.42 | 173.4 | 173.4 | 1 | 723.08 | 0 | 0 | 0 | 0 | 18800 | 18800 | 0
84 | 58001533 | 58003219 | 55475278 | 1 | 1 | 1 | 1 | ВУЕР-2021_2_КМУ-8,5/РС |  | Машинист автомобиля бортового с КМУ грузоподъемностью 8,5 т на базе КамАЗ-43118, УРАЛ-4320, HINO-500 и др. для работ в сетях 0,4-20 кВ (КМУ-8,5/РС) | 1369 | 1013 | чел.-ч | чел.-ч | 1 | 0 | -814669463 | 2.27 | 0 | 0 | 0 | 196.3 | 0 | 0 | 0 | 196.3 | 1 | 1 | 1 | 1 | 0 | 1 | 1 | 0 | 0 | 2.27 |  | 2 | 2 | 58003235 | 1 | 0 | 106 | 0 | 0 | 0 | 0 | 0 | 0 | 0 | 0 | 0 | 0 | 0 | 0 | 0 | 0 | 0 | 0 | 0 | 0 | 0 | 0 | 0 | 0 | 59.02 | 196.3 | 196.3 | 1 | 445.6 | 0 | 0 | 0 | 0 | 11586 | 11586 | 0
84 | 58001533 | 58003219 | 55475360 | 1 | 1 | 1 | 1 | ВУЕР-2021_эм_2.0 |  | Затраты труда электромонтеров, разряд работ 2 | 1369 | 1013 | чел.-ч | чел.-ч | 1 | 0 | 814146513 | 15.18 | 0 | 0 | 0 | 136.1 | 0 | 0 | 0 | 136.1 | 1 | 1 | 1 | 1 | 0 | 1 | 1 | 0 | 0 | 15.18 |  | 1 | 2 | 58003236 | 1 | 0 | 107 | 0 | 0 | 0 | 0 | 0 | 0 | 0 | 0 | 0 | 0 | 0 | 0 | 0 | 0 | 0 | 0 | 0 | 0 | 0 | 0 | 0 | 0 | 394.68 | 136.1 | 136.1 | 1 | 2066 | 0 | 0 | 0 | 0 | 53716 | 53716 | 0
84 | 58001533 | 58003219 | 55475362 | 1 | 1 | 1 | 1 | ВУЕР-2021_эм_3.0 |  | Затраты труда электромонтеров, разряд работ 3 | 1369 | 1013 | чел.-ч | чел.-ч | 1 | 0 | 2042959353 | 5.33 | 0 | 0 | 0 | 154 | 0 | 0 | 0 | 154 | 1 | 1 | 1 | 1 | 0 | 1 | 1 | 0 | 0 | 5.33 |  | 1 | 2 | 58003237 | 1 | 0 | 108 | 0 | 0 | 0 | 0 | 0 | 0 | 0 | 0 | 0 | 0 | 0 | 0 | 0 | 0 | 0 | 0 | 0 | 0 | 0 | 0 | 0 | 0 | 138.58 | 154 | 154 | 1 | 820.82 | 0 | 0 | 0 | 0 | 21341 | 21341 | 0
84 | 58001533 | 58003219 | 55475364 | 1 | 1 | 1 | 1 | ВУЕР-2021_эм_4.0 |  | Затраты труда электромонтеров, разряд работ 4 | 1369 | 1013 | чел.-ч | чел.-ч | 1 | 0 | -681513205 | 5.33 | 0 | 0 | 0 | 173.4 | 0 | 0 | 0 | 173.4 | 1 | 1 | 1 | 1 | 0 | 1 | 1 | 0 | 0 | 5.33 |  | 1 | 2 | 58003238 | 1 | 0 | 109 | 0 | 0 | 0 | 0 | 0 | 0 | 0 | 0 | 0 | 0 | 0 | 0 | 0 | 0 | 0 | 0 | 0 | 0 | 0 | 0 | 0 | 0 | 138.58 | 173.4 | 173.4 | 1 | 924.22 | 0 | 0 | 0 | 0 | 24030 | 24030 | 0
84 | 58001533 | 58003219 | 55475492 | 1 | 1 | 1 | 2 | ЭМАГП15РС | ВУЕР-ЭМ-2020, ЭМАГП15РС, приказ ПАО «Россети» от 26.03.2021 №131 | Автоподъемник высотой подъёма 15 м на базе ГАЗ-3308 для работ в сетях 0,4-20 кВ | 1368 | 1011 | маш.-ч | маш.-ч | 1 | 0 | 1197723226 | 4.17 | 0 | 467 | 0 | 0 | 0 | 467 | 0 | 0 | 1 | 1 | 1 | 1 | 0 | 1 | 1 | 0 | 0 | 4.17 |  | 0 | 2 | 58003239 | 1 | 0 | 110 | 0 | 0 | 0 | 0 | 0 | 0 | 0 | 0 | 0 | 0 | 0 | 0 | 0 | 0 | 0 | 0 | 0 | 0 | 0 | 0 | 0 | 0 | 108.42 | 467 | 467 | 1 | 1947.39 | 0 | 0 | 50632 | 0 | 0 | 50632 | 0
84 | 58001533 | 58003219 | 55475534 | 1 | 1 | 1 | 2 | ЭМБМC00РС | ВУЕР-ЭМ-2020, ЭМБМC00РС, приказ ПАО «Россети» от 26.03.2021 №131 | Автомобиль бригадный средний (фургон) на базе УАЗ-390945, УАЗ-390995, ГАЗ-330232 для работ в сетях 0,4-20 кВ | 1368 | 1011 | маш.-ч | маш.-ч | 1 | 0 | 307446071 | 4.17 | 0 | 365 | 0 | 0 | 0 | 365 | 0 | 0 | 1 | 1 | 1 | 1 | 0 | 1 | 1 | 0 | 0 | 4.17 |  | 0 | 2 | 58003240 | 1 | 0 | 111 | 0 | 0 | 0 | 0 | 0 | 0 | 0 | 0 | 0 | 0 | 0 | 0 | 0 | 0 | 0 | 0 | 0 | 0 | 0 | 0 | 0 | 0 | 108.42 | 365 | 365 | 1 | 1522.05 | 0 | 0 | 39573 | 0 | 0 | 39573 | 0
84 | 58001533 | 58003219 | 55475574 | 1 | 1 | 1 | 2 | ЭМКМУ08РС | ВУЕР-ЭМ-2020, ЭМКМУ08РС, приказ ПАО «Россети» от 26.03.2021 №131 | Автомобиль бортовой с КМУ грузоподъемностью 8,5 т на базе КамАЗ-43118, УРАЛ-4320, HINO-500 и др. для работ в сетях 0,4-20 кВ | 1368 | 1011 | маш.-ч | маш.-ч | 1 | 0 | 1380836039 | 2.27 | 0 | 920.1 | 0 | 0 | 0 | 920.1 | 0 | 0 | 1 | 1 | 1 | 1 | 0 | 1 | 1 | 0 | 0 | 2.27 |  | 0 | 2 | 58003241 | 1 | 0 | 112 | 0 | 0 | 0 | 0 | 0 | 0 | 0 | 0 | 0 | 0 | 0 | 0 | 0 | 0 | 0 | 0 | 0 | 0 | 0 | 0 | 0 | 0 | 59.02 | 920.1 | 920.1 | 1 | 2088.63 | 0 | 0 | 54304 | 0 | 0 | 54304 | 0
84 | 58001533 | 58003219 | 0 | 1 | 1 | 1 | 3 | 115004875 |  | Провод для вязки (А-50) | 1346 | 1009 | кг | кг | 1 | 0 | 1056009761 | 18 | 293.47 | 0 | 0 | 0 | 293.47 | 0 | 0 | 0 | 1 | 1 | 1 | 1 | 0 | 0 | 0 | 0 | 0 | 18 |  | 0 | 1 | -1 | 0 | 0 |  | 0 | 0 | 0 | 0 | 0 | 0 | 0 | 0 | 0 | 0 | 0 | 0 | 0 | 0 | 0 | 0 | 0 | 0 | 0 | 0 | 0 | 0 | 468 | 293.47 | 293.47 | 1 | 5282.46 | 0 | 137344 | 0 | 0 | 0 | 137344 | 0
84 | 58001533 | 58003219 | 0 | 1 | 1 | 1 | 3 | 115004911 |  | Провод АС-50 | 1346 | 1009 | кг | кг | 1 | 0 | 1076916966 | 5880 | 239.21 | 0 | 0 | 0 | 239.21 | 0 | 0 | 0 | 1 | 1 | 1 | 1 | 0 | 0 | 0 | 0 | 0 | 5880 |  | 0 | 1 | -1 | 0 | 0 |  | 0 | 0 | 0 | 0 | 0 | 0 | 0 | 0 | 0 | 0 | 0 | 0 | 0 | 0 | 0 | 0 | 0 | 0 | 0 | 0 | 0 | 0 | 152880 | 239.21 | 239.21 | 1 | 1406554.8 | 0 | 36570425 | 0 | 0 | 0 | 36570425 | 0
84 | 58001533 | 58003219 | 55475851 | 1 | 1 | 1 | 3 | ЦМ-10.1.02.03-0012 | ВУЕР-ЦМ-2020, ЦМ-10.1.02.03-0012, приказ ПАО «Россети» от 26.03.2021 №131 | Проволока алюминиевая диаметром 3 мм | 1346 | 1009 | кг | кг | 1 | 0 | 479979256 | 0 | 236.6 | 0 | 0 | 0 | 236.6 | 0 | 0 | 0 | 1 | 1 | 1 | 1 | 0 | 1 | 1 | 0 | 0 | 0.6 | *0 | 0 | 2 | 58003242 | 1 | 0 | 113 | 0 | 0 | 0 | 0 | 0 | 0 | 0 | 0 | 0 | 0 | 0 | 0 | 0 | 0 | 0 | 0 | 0 | 0 | 0 | 0 | 0 | 0 | 0 | 236.6 | 236.6 | 1 | 0 | 0 | 0 | 0 | 0 | 0 | 0 | 0
84 | 58001533 | 58003219 | 55476122 | 1 | 1 | 1 | 3 | ЦМ-21.2.01.02-0210 | ВУЕР-ЦМ-2020, ЦМ-21.2.01.02-0210, приказ ПАО «Россети» от 26.03.2021 №131 | Провод для ВЛ 1-20 кВ | 1301 | 1003 | м | м | 1 | 0 | 408375090 | 0 | 0 | 0 | 0 | 0 | 0 | 0 | 0 | 0 | 1 | 1 | 1 | 1 | 0 | 1 | 1 | 0 | 0 | 1000 | *0 | 0 | 2 | 58003243 | 1 | 0 | 114 | 0 | 0 | 0 | 0 | 0 | 0 | 0 | 0 | 0 | 0 | 0 | 0 | 0 | 0 | 0 | 0 | 0 | 0 | 0 | 0 | 0 | 0 | 0 | 0 | 0 | 1 | 0 | 0 | 0 | 0 | 0 | 0 | 0 | 0

## EtalonRes
25 | 58002975 | 58002954 | 55475246 | 1 | 1 | 1 | 1 | ВУЕР-2021_2_АГП-15/РС |  | Машинист автоподъемника высотой подъёма 15 м на базе ГАЗ-3308 для работ в сетях 0,4-20 кВ (АГП-15/РС) | 1369 | 1013 | чел.-ч | чел.-ч | 1 | 1.04 | 0 | 0 | 0 | 173.4 | 0 | 1 | 2 |  | 1.04 | 2 | 58002955 | 1 | 0 | 0 | 0 | 0 | 0 | 0 | 0 | 0
25 | 58002976 | 58002954 | 55475294 | 1 | 1 | 1 | 1 | ВУЕР-2021_2_БКМ/РС |  | Машинист бурильно-крановой машины (глубиной бурения 5 м, диаметром 0,8 м) на базе УРАЛ-4320, КамАЗ-4326, ГАЗ-3308 для работ в сетях 0,4-20 кВ (БКМ/РС) | 1369 | 1013 | чел.-ч | чел.-ч | 1 | 0.18 | 0 | 0 | 0 | 196.3 | 0 | 1 | 2 |  | 0.18 | 2 | 58002956 | 2 | 0 | 0 | 0 | 0 | 0 | 0 | 0 | 0
25 | 58002977 | 58002954 | 55475260 | 1 | 1 | 1 | 1 | ВУЕР-2021_2_БМс/РС |  | Водитель автомобиля бригадного среднего (фургон) на базе УАЗ-390945, УАЗ-390995, ГАЗ-330232 для работ в сетях 0,4-20 кВ (БМс/РС) | 1369 | 1013 | чел.-ч | чел.-ч | 1 | 2.29 | 0 | 0 | 0 | 173.4 | 0 | 1 | 2 |  | 2.29 | 2 | 58002957 | 3 | 0 | 0 | 0 | 0 | 0 | 0 | 0 | 0
25 | 58002978 | 58002954 | 55475278 | 1 | 1 | 1 | 1 | ВУЕР-2021_2_КМУ-8,5/РС |  | Машинист автомобиля бортового с КМУ грузоподъемностью 8,5 т на базе КамАЗ-43118, УРАЛ-4320, HINO-500 и др. для работ в сетях 0,4-20 кВ (КМУ-8,5/РС) | 1369 | 1013 | чел.-ч | чел.-ч | 1 | 2.5 | 0 | 0 | 0 | 196.3 | 0 | 1 | 2 |  | 2.5 | 2 | 58002958 | 4 | 0 | 0 | 0 | 0 | 0 | 0 | 0 | 0
25 | 58002979 | 58002954 | 55475360 | 1 | 1 | 1 | 1 | ВУЕР-2021_эм_2.0 |  | Затраты труда электромонтеров, разряд работ 2 | 1369 | 1013 | чел.-ч | чел.-ч | 1 | 1.83 | 0 | 0 | 0 | 136.1 | 0 | 1 | 1 |  | 1.83 | 2 | 58002959 | 5 | 0 | 0 | 0 | 0 | 0 | 0 | 0 | 0
25 | 58002980 | 58002954 | 55475362 | 1 | 1 | 1 | 1 | ВУЕР-2021_эм_3.0 |  | Затраты труда электромонтеров, разряд работ 3 | 1369 | 1013 | чел.-ч | чел.-ч | 1 | 4.69 | 0 | 0 | 0 | 154 | 0 | 1 | 1 |  | 4.69 | 2 | 58002960 | 6 | 0 | 0 | 0 | 0 | 0 | 0 | 0 | 0
25 | 58002981 | 58002954 | 55475364 | 1 | 1 | 1 | 1 | ВУЕР-2021_эм_4.0 |  | Затраты труда электромонтеров, разряд работ 4 | 1369 | 1013 | чел.-ч | чел.-ч | 1 | 2 | 0 | 0 | 0 | 173.4 | 0 | 1 | 1 |  | 2 | 2 | 58002961 | 7 | 0 | 0 | 0 | 0 | 0 | 0 | 0 | 0
25 | 58002982 | 58002954 | 55475492 | 1 | 1 | 1 | 2 | ЭМАГП15РС | ВУЕР-ЭМ-2020, ЭМАГП15РС, приказ ПАО «Россети» от 26.03.2021 №131 | Автоподъемник высотой подъёма 15 м на базе ГАЗ-3308 для работ в сетях 0,4-20 кВ | 1368 | 1011 | маш.-ч | маш.-ч | 1 | 1.04 | 0 | 467 | 0 | 0 | 0 | 1 | 0 |  | 1.04 | 2 | 58002962 | 8 | 0 | 0 | 0 | 0 | 0 | 0 | 0 | 0
25 | 58002983 | 58002954 | 55475530 | 1 | 1 | 1 | 2 | ЭМБКМ00РС | ВУЕР-ЭМ-2020, ЭМБКМ00РС, приказ ПАО «Россети» от 26.03.2021 №131 | Бурильно-крановая машина (глубиной бурения 5 м, диаметром 0,8 м) на базе УРАЛ-4320, КамАЗ-4326, ГАЗ-3308 для работ в сетях 0,4-20 кВ | 1368 | 1011 | маш.-ч | маш.-ч | 1 | 0.18 | 0 | 1142 | 0 | 0 | 0 | 1 | 0 |  | 0.18 | 2 | 58002963 | 9 | 0 | 0 | 0 | 0 | 0 | 0 | 0 | 0
25 | 58002984 | 58002954 | 55475534 | 1 | 1 | 1 | 2 | ЭМБМC00РС | ВУЕР-ЭМ-2020, ЭМБМC00РС, приказ ПАО «Россети» от 26.03.2021 №131 | Автомобиль бригадный средний (фургон) на базе УАЗ-390945, УАЗ-390995, ГАЗ-330232 для работ в сетях 0,4-20 кВ | 1368 | 1011 | маш.-ч | маш.-ч | 1 | 2.29 | 0 | 365 | 0 | 0 | 0 | 1 | 0 |  | 2.29 | 2 | 58002964 | 10 | 0 | 0 | 0 | 0 | 0 | 0 | 0 | 0
25 | 58002985 | 58002954 | 55475574 | 1 | 1 | 1 | 2 | ЭМКМУ08РС | ВУЕР-ЭМ-2020, ЭМКМУ08РС, приказ ПАО «Россети» от 26.03.2021 №131 | Автомобиль бортовой с КМУ грузоподъемностью 8,5 т на базе КамАЗ-43118, УРАЛ-4320, HINO-500 и др. для работ в сетях 0,4-20 кВ | 1368 | 1011 | маш.-ч | маш.-ч | 1 | 2.5 | 0 | 920.1 | 0 | 0 | 0 | 1 | 0 |  | 2.5 | 2 | 58002965 | 11 | 0 | 0 | 0 | 0 | 0 | 0 | 0 | 0
25 | 58002986 | 58002954 | 55475787 | 1 | 1 | 1 | 3 | ЦМ-05.1.05.16-0300 | ВУЕР-ЦМ-2020, ЦМ-05.1.05.16-0300, приказ ПАО «Россети» от 26.03.2021 №131 | Железобетон | 1339 | 1007 | м3 | м3 | 1 | 0.45 | 0 | 0 | 0 | 0 | 0 | 1 | 0 | *0 | 0 | 2 | 58002966 | 12 | 0 | 0 | 0 | 0 | 0 | 0 | 0 | 0
25 | 58002987 | 58002954 | 55475851 | 1 | 1 | 1 | 3 | ЦМ-10.1.02.03-0012 | ВУЕР-ЦМ-2020, ЦМ-10.1.02.03-0012, приказ ПАО «Россети» от 26.03.2021 №131 | Проволока алюминиевая диаметром 3 мм | 1346 | 1009 | кг | кг | 1 | 0.18 | 236.6 | 0 | 0 | 0 | 0 | 1 | 0 | *0 | 0 | 2 | 58002967 | 13 | 0 | 0 | 0 | 0 | 0 | 0 | 0 | 0
25 | 58002988 | 58002954 | 55475876 | 1 | 1 | 1 | 3 | ЦМ-14.4.02.09-0601 | ВУЕР-ЦМ-2020, ЦМ-14.4.02.09-0601, приказ ПАО «Россети» от 26.03.2021 №131 | Краска масляная | 1346 | 1009 | кг | кг | 1 | 0.05 | 97.1 | 0 | 0 | 0 | 0 | 1 | 0 | *0 | 0 | 2 | 58002968 | 14 | 0 | 0 | 0 | 0 | 0 | 0 | 0 | 0
25 | 58002989 | 58002954 | 55475880 | 1 | 1 | 1 | 3 | ЦМ-14.4.03.03-0310 | ВУЕР-ЦМ-2020, ЦМ-14.4.03.03-0310, приказ ПАО «Россети» от 26.03.2021 №131 | Лак битумный антикоррозионный | 1346 | 1009 | кг | кг | 1 | 0.5 | 60 | 0 | 0 | 0 | 0 | 1 | 0 | *0 | 0 | 2 | 58002969 | 15 | 0 | 0 | 0 | 0 | 0 | 0 | 0 | 0
25 | 58002990 | 58002954 | 55475893 | 1 | 1 | 1 | 3 | ЦМ-14.5.07.01-0001 | ВУЕР-ЦМ-2020, ЦМ-14.5.07.01-0001, приказ ПАО «Россети» от 26.03.2021 №131 | Пудра алюминиевая | 1346 | 1009 | кг | кг | 1 | 0.5 | 292.3 | 0 | 0 | 0 | 0 | 1 | 0 | *0 | 0 | 2 | 58002970 | 16 | 0 | 0 | 0 | 0 | 0 | 0 | 0 | 0
25 | 58002991 | 58002954 | 55475993 | 1 | 1 | 1 | 3 | ЦМ-20.2.02.04-0102 | ВУЕР-ЦМ-2020, ЦМ-20.2.02.04-0102, приказ ПАО «Россети» от 26.03.2021 №131 | Колпачок КП-22 | 1354 | 1010 | шт. | шт. | 1 | 3 | 9.4 | 0 | 0 | 0 | 0 | 1 | 0 | *0 | 0 | 2 | 58002971 | 17 | 0 | 0 | 0 | 0 | 0 | 0 | 0 | 0
25 | 58002992 | 58002954 | 55476189 | 1 | 1 | 1 | 3 | ЦМ-22.2.01.08-0391 | ВУЕР-ЦМ-2020, ЦМ-22.2.01.08-0391, приказ ПАО «Россети» от 26.03.2021 №131 | Изолятор штыревой ВЛ 1-20 кВ | 1354 | 1010 | шт. | шт. | 1 | 3 | 0 | 0 | 0 | 0 | 0 | 1 | 0 | *0 | 0 | 2 | 58002972 | 18 | 0 | 0 | 0 | 0 | 0 | 0 | 0 | 0
25 | 58002993 | 58002954 | 55476234 | 1 | 1 | 1 | 3 | ЦМ-22.2.02.18-0030 | ВУЕР-ЦМ-2020, ЦМ-22.2.02.18-0030, приказ ПАО «Россети» от 26.03.2021 №131 | Траверса металлическая промежуточной опоры ВЛ до 20 кВ | 1354 | 1010 | шт. | шт. | 1 | 1 | 0 | 0 | 0 | 0 | 0 | 1 | 0 | *0 | 0 | 2 | 58002973 | 19 | 0 | 0 | 0 | 0 | 0 | 0 | 0 | 0
25 | 58002994 | 58002954 | 55476267 | 1 | 1 | 1 | 3 | ЦМ-25.2.01.01-0030 | ВУЕР-ЦМ-2020, ЦМ-25.2.01.01-0030, приказ ПАО «Россети» от 26.03.2021 №131 | Таблички-указатели | 1354 | 1010 | шт. | шт. | 1 | 1 | 290 | 0 | 0 | 0 | 0 | 1 | 0 | *0 | 0 | 2 | 58002974 | 20 | 0 | 0 | 0 | 0 | 0 | 0 | 0 | 0
35 | 58003026 | 58003004 | 55475246 | 1 | 1 | 1 | 1 | ВУЕР-2021_2_АГП-15/РС |  | Машинист автоподъемника высотой подъёма 15 м на базе ГАЗ-3308 для работ в сетях 0,4-20 кВ (АГП-15/РС) | 1369 | 1013 | чел.-ч | чел.-ч | 1 | 3.25 | 0 | 0 | 0 | 173.4 | 0 | 1 | 2 |  | 3.25 | 2 | 58003005 | 21 | 0 | 0 | 0 | 0 | 0 | 0 | 0 | 0
35 | 58003027 | 58003004 | 55475294 | 1 | 1 | 1 | 1 | ВУЕР-2021_2_БКМ/РС |  | Машинист бурильно-крановой машины (глубиной бурения 5 м, диаметром 0,8 м) на базе УРАЛ-4320, КамАЗ-4326, ГАЗ-3308 для работ в сетях 0,4-20 кВ (БКМ/РС) | 1369 | 1013 | чел.-ч | чел.-ч | 1 | 0.53 | 0 | 0 | 0 | 196.3 | 0 | 1 | 2 |  | 0.53 | 2 | 58003006 | 22 | 0 | 0 | 0 | 0 | 0 | 0 | 0 | 0
35 | 58003028 | 58003004 | 55475260 | 1 | 1 | 1 | 1 | ВУЕР-2021_2_БМс/РС |  | Водитель автомобиля бригадного среднего (фургон) на базе УАЗ-390945, УАЗ-390995, ГАЗ-330232 для работ в сетях 0,4-20 кВ (БМс/РС) | 1369 | 1013 | чел.-ч | чел.-ч | 1 | 4.5 | 0 | 0 | 0 | 173.4 | 0 | 1 | 2 |  | 4.5 | 2 | 58003007 | 23 | 0 | 0 | 0 | 0 | 0 | 0 | 0 | 0
35 | 58003029 | 58003004 | 55475278 | 1 | 1 | 1 | 1 | ВУЕР-2021_2_КМУ-8,5/РС |  | Машинист автомобиля бортового с КМУ грузоподъемностью 8,5 т на базе КамАЗ-43118, УРАЛ-4320, HINO-500 и др. для работ в сетях 0,4-20 кВ (КМУ-8,5/РС) | 1369 | 1013 | чел.-ч | чел.-ч | 1 | 6.73 | 0 | 0 | 0 | 196.3 | 0 | 1 | 2 |  | 6.73 | 2 | 58003008 | 24 | 0 | 0 | 0 | 0 | 0 | 0 | 0 | 0
35 | 58003030 | 58003004 | 55475360 | 1 | 1 | 1 | 1 | ВУЕР-2021_эм_2.0 |  | Затраты труда электромонтеров, разряд работ 2 | 1369 | 1013 | чел.-ч | чел.-ч | 1 | 6.06 | 0 | 0 | 0 | 136.1 | 0 | 1 | 1 |  | 6.06 | 2 | 58003009 | 25 | 0 | 0 | 0 | 0 | 0 | 0 | 0 | 0
35 | 58003031 | 58003004 | 55475362 | 1 | 1 | 1 | 1 | ВУЕР-2021_эм_3.0 |  | Затраты труда электромонтеров, разряд работ 3 | 1369 | 1013 | чел.-ч | чел.-ч | 1 | 10.89 | 0 | 0 | 0 | 154 | 0 | 1 | 1 |  | 10.89 | 2 | 58003010 | 26 | 0 | 0 | 0 | 0 | 0 | 0 | 0 | 0
35 | 58003032 | 58003004 | 55475364 | 1 | 1 | 1 | 1 | ВУЕР-2021_эм_4.0 |  | Затраты труда электромонтеров, разряд работ 4 | 1369 | 1013 | чел.-ч | чел.-ч | 1 | 3.65 | 0 | 0 | 0 | 173.4 | 0 | 1 | 1 |  | 3.65 | 2 | 58003011 | 27 | 0 | 0 | 0 | 0 | 0 | 0 | 0 | 0
35 | 58003033 | 58003004 | 55475492 | 1 | 1 | 1 | 2 | ЭМАГП15РС | ВУЕР-ЭМ-2020, ЭМАГП15РС, приказ ПАО «Россети» от 26.03.2021 №131 | Автоподъемник высотой подъёма 15 м на базе ГАЗ-3308 для работ в сетях 0,4-20 кВ | 1368 | 1011 | маш.-ч | маш.-ч | 1 | 3.25 | 0 | 467 | 0 | 0 | 0 | 1 | 0 |  | 3.25 | 2 | 58003012 | 28 | 0 | 0 | 0 | 0 | 0 | 0 | 0 | 0
35 | 58003034 | 58003004 | 55475530 | 1 | 1 | 1 | 2 | ЭМБКМ00РС | ВУЕР-ЭМ-2020, ЭМБКМ00РС, приказ ПАО «Россети» от 26.03.2021 №131 | Бурильно-крановая машина (глубиной бурения 5 м, диаметром 0,8 м) на базе УРАЛ-4320, КамАЗ-4326, ГАЗ-3308 для работ в сетях 0,4-20 кВ | 1368 | 1011 | маш.-ч | маш.-ч | 1 | 0.53 | 0 | 1142 | 0 | 0 | 0 | 1 | 0 |  | 0.53 | 2 | 58003013 | 29 | 0 | 0 | 0 | 0 | 0 | 0 | 0 | 0
35 | 58003035 | 58003004 | 55475534 | 1 | 1 | 1 | 2 | ЭМБМC00РС | ВУЕР-ЭМ-2020, ЭМБМC00РС, приказ ПАО «Россети» от 26.03.2021 №131 | Автомобиль бригадный средний (фургон) на базе УАЗ-390945, УАЗ-390995, ГАЗ-330232 для работ в сетях 0,4-20 кВ | 1368 | 1011 | маш.-ч | маш.-ч | 1 | 4.5 | 0 | 365 | 0 | 0 | 0 | 1 | 0 |  | 4.5 | 2 | 58003014 | 30 | 0 | 0 | 0 | 0 | 0 | 0 | 0 | 0
35 | 58003036 | 58003004 | 55475574 | 1 | 1 | 1 | 2 | ЭМКМУ08РС | ВУЕР-ЭМ-2020, ЭМКМУ08РС, приказ ПАО «Россети» от 26.03.2021 №131 | Автомобиль бортовой с КМУ грузоподъемностью 8,5 т на базе КамАЗ-43118, УРАЛ-4320, HINO-500 и др. для работ в сетях 0,4-20 кВ | 1368 | 1011 | маш.-ч | маш.-ч | 1 | 6.73 | 0 | 920.1 | 0 | 0 | 0 | 1 | 0 |  | 6.73 | 2 | 58003015 | 31 | 0 | 0 | 0 | 0 | 0 | 0 | 0 | 0
35 | 58003037 | 58003004 | 55475787 | 1 | 1 | 1 | 3 | ЦМ-05.1.05.16-0300 | ВУЕР-ЦМ-2020, ЦМ-05.1.05.16-0300, приказ ПАО «Россети» от 26.03.2021 №131 | Железобетон | 1339 | 1007 | м3 | м3 | 1 | 1.02 | 0 | 0 | 0 | 0 | 0 | 1 | 0 | )*0 | 0 | 2 | 58003016 | 32 | 0 | 0 | 0 | 0 | 0 | 0 | 0 | 0
35 | 58003038 | 58003004 | 55475816 | 1 | 1 | 1 | 3 | ЦМ-07.2.02.05-1016 | ВУЕР-ЦМ-2020, ЦМ-07.2.02.05-1016, приказ ПАО «Россети» от 26.03.2021 №131 | Детали узлов крепления опоры ВЛ 1-20кВ | 1346 | 1009 | кг | кг | 1 | 7.9 | 173.9 | 0 | 0 | 0 | 0 | 1 | 0 | )*0 | 0 | 2 | 58003017 | 33 | 0 | 0 | 0 | 0 | 0 | 0 | 0 | 0
35 | 58003039 | 58003004 | 55475851 | 1 | 1 | 1 | 3 | ЦМ-10.1.02.03-0012 | ВУЕР-ЦМ-2020, ЦМ-10.1.02.03-0012, приказ ПАО «Россети» от 26.03.2021 №131 | Проволока алюминиевая диаметром 3 мм | 1346 | 1009 | кг | кг | 1 | 0.18 | 236.6 | 0 | 0 | 0 | 0 | 1 | 0 | )*0 | 0 | 2 | 58003018 | 34 | 0 | 0 | 0 | 0 | 0 | 0 | 0 | 0
35 | 58003040 | 58003004 | 55475876 | 1 | 1 | 1 | 3 | ЦМ-14.4.02.09-0601 | ВУЕР-ЦМ-2020, ЦМ-14.4.02.09-0601, приказ ПАО «Россети» от 26.03.2021 №131 | Краска масляная | 1346 | 1009 | кг | кг | 1 | 0.05 | 97.1 | 0 | 0 | 0 | 0 | 1 | 0 | )*0 | 0 | 2 | 58003019 | 35 | 0 | 0 | 0 | 0 | 0 | 0 | 0 | 0
35 | 58003041 | 58003004 | 55475880 | 1 | 1 | 1 | 3 | ЦМ-14.4.03.03-0310 | ВУЕР-ЦМ-2020, ЦМ-14.4.03.03-0310, приказ ПАО «Россети» от 26.03.2021 №131 | Лак битумный антикоррозионный | 1346 | 1009 | кг | кг | 1 | 0.5 | 60 | 0 | 0 | 0 | 0 | 1 | 0 | )*0 | 0 | 2 | 58003020 | 36 | 0 | 0 | 0 | 0 | 0 | 0 | 0 | 0
35 | 58003042 | 58003004 | 55475893 | 1 | 1 | 1 | 3 | ЦМ-14.5.07.01-0001 | ВУЕР-ЦМ-2020, ЦМ-14.5.07.01-0001, приказ ПАО «Россети» от 26.03.2021 №131 | Пудра алюминиевая | 1346 | 1009 | кг | кг | 1 | 0.5 | 292.3 | 0 | 0 | 0 | 0 | 1 | 0 | )*0 | 0 | 2 | 58003021 | 37 | 0 | 0 | 0 | 0 | 0 | 0 | 0 | 0
35 | 58003043 | 58003004 | 55475993 | 1 | 1 | 1 | 3 | ЦМ-20.2.02.04-0102 | ВУЕР-ЦМ-2020, ЦМ-20.2.02.04-0102, приказ ПАО «Россети» от 26.03.2021 №131 | Колпачок КП-22 | 1354 | 1010 | шт. | шт. | 1 | 6 | 9.4 | 0 | 0 | 0 | 0 | 1 | 0 | )*0 | 0 | 2 | 58003022 | 38 | 0 | 0 | 0 | 0 | 0 | 0 | 0 | 0
35 | 58003044 | 58003004 | 55476189 | 1 | 1 | 1 | 3 | ЦМ-22.2.01.08-0391 | ВУЕР-ЦМ-2020, ЦМ-22.2.01.08-0391, приказ ПАО «Россети» от 26.03.2021 №131 | Изолятор штыревой ВЛ 1-20 кВ | 1354 | 1010 | шт. | шт. | 1 | 6 | 0 | 0 | 0 | 0 | 0 | 1 | 0 | )*0 | 0 | 2 | 58003023 | 39 | 0 | 0 | 0 | 0 | 0 | 0 | 0 | 0
35 | 58003045 | 58003004 | 55476235 | 1 | 1 | 1 | 3 | ЦМ-22.2.02.18-0040 | ВУЕР-ЦМ-2020, ЦМ-22.2.02.18-0040, приказ ПАО «Россети» от 26.03.2021 №131 | Траверса металлическая сложной опоры ВЛ до 20 кВ | 1354 | 1010 | шт. | шт. | 1 | 1 | 0 | 0 | 0 | 0 | 0 | 1 | 0 | )*0 | 0 | 2 | 58003024 | 40 | 0 | 0 | 0 | 0 | 0 | 0 | 0 | 0
35 | 58003046 | 58003004 | 55476267 | 1 | 1 | 1 | 3 | ЦМ-25.2.01.01-0030 | ВУЕР-ЦМ-2020, ЦМ-25.2.01.01-0030, приказ ПАО «Россети» от 26.03.2021 №131 | Таблички-указатели | 1354 | 1010 | шт. | шт. | 1 | 1 | 290 | 0 | 0 | 0 | 0 | 1 | 0 | )*0 | 0 | 2 | 58003025 | 41 | 0 | 0 | 0 | 0 | 0 | 0 | 0 | 0
47 | 58003070 | 58003058 | 55475246 | 1 | 1 | 1 | 1 | ВУЕР-2021_2_АГП-15/РС |  | Машинист автоподъемника высотой подъёма 15 м на базе ГАЗ-3308 для работ в сетях 0,4-20 кВ (АГП-15/РС) | 1369 | 1013 | чел.-ч | чел.-ч | 1 | 1.13 | 0 | 0 | 0 | 173.4 | 0 | 1 | 2 | *0,5 | 0.565 | 2 | 58003059 | 42 | 0 | 0 | 0 | 0 | 0 | 0 | 0 | 0
47 | 58003071 | 58003058 | 55475260 | 1 | 1 | 1 | 1 | ВУЕР-2021_2_БМс/РС |  | Водитель автомобиля бригадного среднего (фургон) на базе УАЗ-390945, УАЗ-390995, ГАЗ-330232 для работ в сетях 0,4-20 кВ (БМс/РС) | 1369 | 1013 | чел.-ч | чел.-ч | 1 | 1.13 | 0 | 0 | 0 | 173.4 | 0 | 1 | 2 | *0,5 | 0.565 | 2 | 58003060 | 43 | 0 | 0 | 0 | 0 | 0 | 0 | 0 | 0
47 | 58003072 | 58003058 | 55475302 | 1 | 1 | 1 | 1 | ВУЕР-2021_2_Тк-80 |  | Тракторист трактора колёсного (МТЗ-320, МТЗ-82.1, Беларус-920) мощностью 80 л.с. (Тк-80) | 1369 | 1013 | чел.-ч | чел.-ч | 1 | 1.133 | 0 | 0 | 0 | 196.3 | 0 | 1 | 2 | *0,5 | 0.5665 | 2 | 58003061 | 44 | 0 | 0 | 0 | 0 | 0 | 0 | 0 | 0
47 | 58003073 | 58003058 | 55475360 | 1 | 1 | 1 | 1 | ВУЕР-2021_эм_2.0 |  | Затраты труда электромонтеров, разряд работ 2 | 1369 | 1013 | чел.-ч | чел.-ч | 1 | 1.13 | 0 | 0 | 0 | 136.1 | 0 | 1 | 1 | *0,5 | 0.565 | 2 | 58003062 | 45 | 0 | 0 | 0 | 0 | 0 | 0 | 0 | 0
47 | 58003074 | 58003058 | 55475362 | 1 | 1 | 1 | 1 | ВУЕР-2021_эм_3.0 |  | Затраты труда электромонтеров, разряд работ 3 | 1369 | 1013 | чел.-ч | чел.-ч | 1 | 1.13 | 0 | 0 | 0 | 154 | 0 | 1 | 1 | *0,5 | 0.565 | 2 | 58003063 | 46 | 0 | 0 | 0 | 0 | 0 | 0 | 0 | 0
47 | 58003075 | 58003058 | 55475364 | 1 | 1 | 1 | 1 | ВУЕР-2021_эм_4.0 |  | Затраты труда электромонтеров, разряд работ 4 | 1369 | 1013 | чел.-ч | чел.-ч | 1 | 1.13 | 0 | 0 | 0 | 173.4 | 0 | 1 | 1 | *0,5 | 0.565 | 2 | 58003064 | 47 | 0 | 0 | 0 | 0 | 0 | 0 | 0 | 0
47 | 58003076 | 58003058 | 55475492 | 1 | 1 | 1 | 2 | ЭМАГП15РС | ВУЕР-ЭМ-2020, ЭМАГП15РС, приказ ПАО «Россети» от 26.03.2021 №131 | Автоподъемник высотой подъёма 15 м на базе ГАЗ-3308 для работ в сетях 0,4-20 кВ | 1368 | 1011 | маш.-ч | маш.-ч | 1 | 1.13 | 0 | 467 | 0 | 0 | 0 | 1 | 0 | *0,5 | 0.565 | 2 | 58003065 | 48 | 0 | 0 | 0 | 0 | 0 | 0 | 0 | 0
47 | 58003077 | 58003058 | 55475534 | 1 | 1 | 1 | 2 | ЭМБМC00РС | ВУЕР-ЭМ-2020, ЭМБМC00РС, приказ ПАО «Россети» от 26.03.2021 №131 | Автомобиль бригадный средний (фургон) на базе УАЗ-390945, УАЗ-390995, ГАЗ-330232 для работ в сетях 0,4-20 кВ | 1368 | 1011 | маш.-ч | маш.-ч | 1 | 1.13 | 0 | 365 | 0 | 0 | 0 | 1 | 0 | *0,5 | 0.565 | 2 | 58003066 | 49 | 0 | 0 | 0 | 0 | 0 | 0 | 0 | 0
47 | 58003078 | 58003058 | 55475598 | 1 | 1 | 1 | 2 | ЭМТК080ОО | ВУЕР-ЭМ-2020, ЭМТК080ОО, приказ ПАО «Россети» от 26.03.2021 №131 | Трактор колёсный (МТЗ-320, МТЗ-82.1, Беларус-920) мощностью 80 л.с. | 1368 | 1011 | маш.-ч | маш.-ч | 1 | 1.133 | 0 | 655.5 | 0 | 0 | 0 | 1 | 0 | *0,5 | 0.5665 | 2 | 58003067 | 50 | 0 | 0 | 0 | 0 | 0 | 0 | 0 | 0
47 | 58003079 | 58003058 | 55475772 | 1 | 1 | 1 | 3 | ЦМ-01.7.20.08-0051 | ВУЕР-ЦМ-2020, ЦМ-01.7.20.08-0051, приказ ПАО «Россети» от 26.03.2021 №131 | Ветошь | 1346 | 1009 | кг | кг | 1 | 0.2 | 47.5 | 0 | 0 | 0 | 0 | 1 | 0 | *0 | 0 | 2 | 58003068 | 51 | 0 | 0 | 0 | 0 | 0 | 0 | 0 | 0
47 | 58003080 | 58003058 | 55476168 | 1 | 1 | 1 | 3 | ЦМ-22.2.01.08-0190 | ВУЕР-ЦМ-2020, ЦМ-22.2.01.08-0190, приказ ПАО «Россети» от 26.03.2021 №131 | Изолятор поддерживающей гирлянды ВЛ до 20 кВ | 1354 | 1010 | шт. | шт. | 1 | 3 | 0 | 0 | 0 | 0 | 0 | 1 | 0 | *0 | 0 | 2 | 58003069 | 52 | 0 | 0 | 0 | 0 | 0 | 0 | 0 | 0
54 | 58003108 | 58003087 | 55475246 | 1 | 1 | 1 | 1 | ВУЕР-2021_2_АГП-15/РС |  | Машинист автоподъемника высотой подъёма 15 м на базе ГАЗ-3308 для работ в сетях 0,4-20 кВ (АГП-15/РС) | 1369 | 1013 | чел.-ч | чел.-ч | 1 | 1.04 | 0 | 0 | 0 | 173.4 | 0 | 1 | 2 |  | 1.04 | 2 | 58003088 | 53 | 0 | 0 | 0 | 0 | 0 | 0 | 0 | 0
54 | 58003109 | 58003087 | 55475294 | 1 | 1 | 1 | 1 | ВУЕР-2021_2_БКМ/РС |  | Машинист бурильно-крановой машины (глубиной бурения 5 м, диаметром 0,8 м) на базе УРАЛ-4320, КамАЗ-4326, ГАЗ-3308 для работ в сетях 0,4-20 кВ (БКМ/РС) | 1369 | 1013 | чел.-ч | чел.-ч | 1 | 0.18 | 0 | 0 | 0 | 196.3 | 0 | 1 | 2 |  | 0.18 | 2 | 58003089 | 54 | 0 | 0 | 0 | 0 | 0 | 0 | 0 | 0
54 | 58003110 | 58003087 | 55475260 | 1 | 1 | 1 | 1 | ВУЕР-2021_2_БМс/РС |  | Водитель автомобиля бригадного среднего (фургон) на базе УАЗ-390945, УАЗ-390995, ГАЗ-330232 для работ в сетях 0,4-20 кВ (БМс/РС) | 1369 | 1013 | чел.-ч | чел.-ч | 1 | 2.29 | 0 | 0 | 0 | 173.4 | 0 | 1 | 2 |  | 2.29 | 2 | 58003090 | 55 | 0 | 0 | 0 | 0 | 0 | 0 | 0 | 0
54 | 58003111 | 58003087 | 55475278 | 1 | 1 | 1 | 1 | ВУЕР-2021_2_КМУ-8,5/РС |  | Машинист автомобиля бортового с КМУ грузоподъемностью 8,5 т на базе КамАЗ-43118, УРАЛ-4320, HINO-500 и др. для работ в сетях 0,4-20 кВ (КМУ-8,5/РС) | 1369 | 1013 | чел.-ч | чел.-ч | 1 | 2.5 | 0 | 0 | 0 | 196.3 | 0 | 1 | 2 |  | 2.5 | 2 | 58003091 | 56 | 0 | 0 | 0 | 0 | 0 | 0 | 0 | 0
54 | 58003112 | 58003087 | 55475360 | 1 | 1 | 1 | 1 | ВУЕР-2021_эм_2.0 |  | Затраты труда электромонтеров, разряд работ 2 | 1369 | 1013 | чел.-ч | чел.-ч | 1 | 1.83 | 0 | 0 | 0 | 136.1 | 0 | 1 | 1 |  | 1.83 | 2 | 58003092 | 57 | 0 | 0 | 0 | 0 | 0 | 0 | 0 | 0
54 | 58003113 | 58003087 | 55475362 | 1 | 1 | 1 | 1 | ВУЕР-2021_эм_3.0 |  | Затраты труда электромонтеров, разряд работ 3 | 1369 | 1013 | чел.-ч | чел.-ч | 1 | 4.69 | 0 | 0 | 0 | 154 | 0 | 1 | 1 |  | 4.69 | 2 | 58003093 | 58 | 0 | 0 | 0 | 0 | 0 | 0 | 0 | 0
54 | 58003114 | 58003087 | 55475364 | 1 | 1 | 1 | 1 | ВУЕР-2021_эм_4.0 |  | Затраты труда электромонтеров, разряд работ 4 | 1369 | 1013 | чел.-ч | чел.-ч | 1 | 2 | 0 | 0 | 0 | 173.4 | 0 | 1 | 1 |  | 2 | 2 | 58003094 | 59 | 0 | 0 | 0 | 0 | 0 | 0 | 0 | 0
54 | 58003115 | 58003087 | 55475492 | 1 | 1 | 1 | 2 | ЭМАГП15РС | ВУЕР-ЭМ-2020, ЭМАГП15РС, приказ ПАО «Россети» от 26.03.2021 №131 | Автоподъемник высотой подъёма 15 м на базе ГАЗ-3308 для работ в сетях 0,4-20 кВ | 1368 | 1011 | маш.-ч | маш.-ч | 1 | 1.04 | 0 | 467 | 0 | 0 | 0 | 1 | 0 |  | 1.04 | 2 | 58003095 | 60 | 0 | 0 | 0 | 0 | 0 | 0 | 0 | 0
54 | 58003116 | 58003087 | 55475530 | 1 | 1 | 1 | 2 | ЭМБКМ00РС | ВУЕР-ЭМ-2020, ЭМБКМ00РС, приказ ПАО «Россети» от 26.03.2021 №131 | Бурильно-крановая машина (глубиной бурения 5 м, диаметром 0,8 м) на базе УРАЛ-4320, КамАЗ-4326, ГАЗ-3308 для работ в сетях 0,4-20 кВ | 1368 | 1011 | маш.-ч | маш.-ч | 1 | 0.18 | 0 | 1142 | 0 | 0 | 0 | 1 | 0 |  | 0.18 | 2 | 58003096 | 61 | 0 | 0 | 0 | 0 | 0 | 0 | 0 | 0
54 | 58003117 | 58003087 | 55475534 | 1 | 1 | 1 | 2 | ЭМБМC00РС | ВУЕР-ЭМ-2020, ЭМБМC00РС, приказ ПАО «Россети» от 26.03.2021 №131 | Автомобиль бригадный средний (фургон) на базе УАЗ-390945, УАЗ-390995, ГАЗ-330232 для работ в сетях 0,4-20 кВ | 1368 | 1011 | маш.-ч | маш.-ч | 1 | 2.29 | 0 | 365 | 0 | 0 | 0 | 1 | 0 |  | 2.29 | 2 | 58003097 | 62 | 0 | 0 | 0 | 0 | 0 | 0 | 0 | 0
54 | 58003118 | 58003087 | 55475574 | 1 | 1 | 1 | 2 | ЭМКМУ08РС | ВУЕР-ЭМ-2020, ЭМКМУ08РС, приказ ПАО «Россети» от 26.03.2021 №131 | Автомобиль бортовой с КМУ грузоподъемностью 8,5 т на базе КамАЗ-43118, УРАЛ-4320, HINO-500 и др. для работ в сетях 0,4-20 кВ | 1368 | 1011 | маш.-ч | маш.-ч | 1 | 2.5 | 0 | 920.1 | 0 | 0 | 0 | 1 | 0 |  | 2.5 | 2 | 58003098 | 63 | 0 | 0 | 0 | 0 | 0 | 0 | 0 | 0
54 | 58003119 | 58003087 | 55475787 | 1 | 1 | 1 | 3 | ЦМ-05.1.05.16-0300 | ВУЕР-ЦМ-2020, ЦМ-05.1.05.16-0300, приказ ПАО «Россети» от 26.03.2021 №131 | Железобетон | 1339 | 1007 | м3 | м3 | 1 | 0.45 | 0 | 0 | 0 | 0 | 0 | 1 | 0 | *0 | 0 | 2 | 58003099 | 64 | 0 | 0 | 0 | 0 | 0 | 0 | 0 | 0
54 | 58003120 | 58003087 | 55475851 | 1 | 1 | 1 | 3 | ЦМ-10.1.02.03-0012 | ВУЕР-ЦМ-2020, ЦМ-10.1.02.03-0012, приказ ПАО «Россети» от 26.03.2021 №131 | Проволока алюминиевая диаметром 3 мм | 1346 | 1009 | кг | кг | 1 | 0.18 | 236.6 | 0 | 0 | 0 | 0 | 1 | 0 | *0 | 0 | 2 | 58003100 | 65 | 0 | 0 | 0 | 0 | 0 | 0 | 0 | 0
54 | 58003121 | 58003087 | 55475876 | 1 | 1 | 1 | 3 | ЦМ-14.4.02.09-0601 | ВУЕР-ЦМ-2020, ЦМ-14.4.02.09-0601, приказ ПАО «Россети» от 26.03.2021 №131 | Краска масляная | 1346 | 1009 | кг | кг | 1 | 0.05 | 97.1 | 0 | 0 | 0 | 0 | 1 | 0 | *0 | 0 | 2 | 58003101 | 66 | 0 | 0 | 0 | 0 | 0 | 0 | 0 | 0
54 | 58003122 | 58003087 | 55475880 | 1 | 1 | 1 | 3 | ЦМ-14.4.03.03-0310 | ВУЕР-ЦМ-2020, ЦМ-14.4.03.03-0310, приказ ПАО «Россети» от 26.03.2021 №131 | Лак битумный антикоррозионный | 1346 | 1009 | кг | кг | 1 | 0.5 | 60 | 0 | 0 | 0 | 0 | 1 | 0 | *0 | 0 | 2 | 58003102 | 67 | 0 | 0 | 0 | 0 | 0 | 0 | 0 | 0
54 | 58003123 | 58003087 | 55475893 | 1 | 1 | 1 | 3 | ЦМ-14.5.07.01-0001 | ВУЕР-ЦМ-2020, ЦМ-14.5.07.01-0001, приказ ПАО «Россети» от 26.03.2021 №131 | Пудра алюминиевая | 1346 | 1009 | кг | кг | 1 | 0.5 | 292.3 | 0 | 0 | 0 | 0 | 1 | 0 | *0 | 0 | 2 | 58003103 | 68 | 0 | 0 | 0 | 0 | 0 | 0 | 0 | 0
54 | 58003124 | 58003087 | 55475993 | 1 | 1 | 1 | 3 | ЦМ-20.2.02.04-0102 | ВУЕР-ЦМ-2020, ЦМ-20.2.02.04-0102, приказ ПАО «Россети» от 26.03.2021 №131 | Колпачок КП-22 | 1354 | 1010 | шт. | шт. | 1 | 3 | 9.4 | 0 | 0 | 0 | 0 | 1 | 0 | *0 | 0 | 2 | 58003104 | 69 | 0 | 0 | 0 | 0 | 0 | 0 | 0 | 0
54 | 58003125 | 58003087 | 55476189 | 1 | 1 | 1 | 3 | ЦМ-22.2.01.08-0391 | ВУЕР-ЦМ-2020, ЦМ-22.2.01.08-0391, приказ ПАО «Россети» от 26.03.2021 №131 | Изолятор штыревой ВЛ 1-20 кВ | 1354 | 1010 | шт. | шт. | 1 | 3 | 0 | 0 | 0 | 0 | 0 | 1 | 0 | *0 | 0 | 2 | 58003105 | 70 | 0 | 0 | 0 | 0 | 0 | 0 | 0 | 0
54 | 58003126 | 58003087 | 55476234 | 1 | 1 | 1 | 3 | ЦМ-22.2.02.18-0030 | ВУЕР-ЦМ-2020, ЦМ-22.2.02.18-0030, приказ ПАО «Россети» от 26.03.2021 №131 | Траверса металлическая промежуточной опоры ВЛ до 20 кВ | 1354 | 1010 | шт. | шт. | 1 | 1 | 0 | 0 | 0 | 0 | 0 | 1 | 0 | *0 | 0 | 2 | 58003106 | 71 | 0 | 0 | 0 | 0 | 0 | 0 | 0 | 0
54 | 58003127 | 58003087 | 55476267 | 1 | 1 | 1 | 3 | ЦМ-25.2.01.01-0030 | ВУЕР-ЦМ-2020, ЦМ-25.2.01.01-0030, приказ ПАО «Россети» от 26.03.2021 №131 | Таблички-указатели | 1354 | 1010 | шт. | шт. | 1 | 1 | 290 | 0 | 0 | 0 | 0 | 1 | 0 | *0 | 0 | 2 | 58003107 | 72 | 0 | 0 | 0 | 0 | 0 | 0 | 0 | 0
64 | 58003158 | 58003137 | 55475246 | 1 | 1 | 1 | 1 | ВУЕР-2021_2_АГП-15/РС |  | Машинист автоподъемника высотой подъёма 15 м на базе ГАЗ-3308 для работ в сетях 0,4-20 кВ (АГП-15/РС) | 1369 | 1013 | чел.-ч | чел.-ч | 1 | 2.95 | 0 | 0 | 0 | 173.4 | 0 | 1 | 2 |  | 2.95 | 2 | 58003138 | 73 | 0 | 0 | 0 | 0 | 0 | 0 | 0 | 0
64 | 58003159 | 58003137 | 55475294 | 1 | 1 | 1 | 1 | ВУЕР-2021_2_БКМ/РС |  | Машинист бурильно-крановой машины (глубиной бурения 5 м, диаметром 0,8 м) на базе УРАЛ-4320, КамАЗ-4326, ГАЗ-3308 для работ в сетях 0,4-20 кВ (БКМ/РС) | 1369 | 1013 | чел.-ч | чел.-ч | 1 | 0.35 | 0 | 0 | 0 | 196.3 | 0 | 1 | 2 |  | 0.35 | 2 | 58003139 | 74 | 0 | 0 | 0 | 0 | 0 | 0 | 0 | 0
64 | 58003160 | 58003137 | 55475260 | 1 | 1 | 1 | 1 | ВУЕР-2021_2_БМс/РС |  | Водитель автомобиля бригадного среднего (фургон) на базе УАЗ-390945, УАЗ-390995, ГАЗ-330232 для работ в сетях 0,4-20 кВ (БМс/РС) | 1369 | 1013 | чел.-ч | чел.-ч | 1 | 4.19 | 0 | 0 | 0 | 173.4 | 0 | 1 | 2 |  | 4.19 | 2 | 58003140 | 75 | 0 | 0 | 0 | 0 | 0 | 0 | 0 | 0
64 | 58003161 | 58003137 | 55475278 | 1 | 1 | 1 | 1 | ВУЕР-2021_2_КМУ-8,5/РС |  | Машинист автомобиля бортового с КМУ грузоподъемностью 8,5 т на базе КамАЗ-43118, УРАЛ-4320, HINO-500 и др. для работ в сетях 0,4-20 кВ (КМУ-8,5/РС) | 1369 | 1013 | чел.-ч | чел.-ч | 1 | 5.58 | 0 | 0 | 0 | 196.3 | 0 | 1 | 2 |  | 5.58 | 2 | 58003141 | 76 | 0 | 0 | 0 | 0 | 0 | 0 | 0 | 0
64 | 58003162 | 58003137 | 55475360 | 1 | 1 | 1 | 1 | ВУЕР-2021_эм_2.0 |  | Затраты труда электромонтеров, разряд работ 2 | 1369 | 1013 | чел.-ч | чел.-ч | 1 | 4.91 | 0 | 0 | 0 | 136.1 | 0 | 1 | 1 |  | 4.91 | 2 | 58003142 | 77 | 0 | 0 | 0 | 0 | 0 | 0 | 0 | 0
64 | 58003163 | 58003137 | 55475362 | 1 | 1 | 1 | 1 | ВУЕР-2021_эм_3.0 |  | Затраты труда электромонтеров, разряд работ 3 | 1369 | 1013 | чел.-ч | чел.-ч | 1 | 9.27 | 0 | 0 | 0 | 154 | 0 | 1 | 1 |  | 9.27 | 2 | 58003143 | 78 | 0 | 0 | 0 | 0 | 0 | 0 | 0 | 0
64 | 58003164 | 58003137 | 55475364 | 1 | 1 | 1 | 1 | ВУЕР-2021_эм_4.0 |  | Затраты труда электромонтеров, разряд работ 4 | 1369 | 1013 | чел.-ч | чел.-ч | 1 | 3.34 | 0 | 0 | 0 | 173.4 | 0 | 1 | 1 |  | 3.34 | 2 | 58003144 | 79 | 0 | 0 | 0 | 0 | 0 | 0 | 0 | 0
64 | 58003165 | 58003137 | 55475492 | 1 | 1 | 1 | 2 | ЭМАГП15РС | ВУЕР-ЭМ-2020, ЭМАГП15РС, приказ ПАО «Россети» от 26.03.2021 №131 | Автоподъемник высотой подъёма 15 м на базе ГАЗ-3308 для работ в сетях 0,4-20 кВ | 1368 | 1011 | маш.-ч | маш.-ч | 1 | 2.95 | 0 | 467 | 0 | 0 | 0 | 1 | 0 |  | 2.95 | 2 | 58003145 | 80 | 0 | 0 | 0 | 0 | 0 | 0 | 0 | 0
64 | 58003166 | 58003137 | 55475530 | 1 | 1 | 1 | 2 | ЭМБКМ00РС | ВУЕР-ЭМ-2020, ЭМБКМ00РС, приказ ПАО «Россети» от 26.03.2021 №131 | Бурильно-крановая машина (глубиной бурения 5 м, диаметром 0,8 м) на базе УРАЛ-4320, КамАЗ-4326, ГАЗ-3308 для работ в сетях 0,4-20 кВ | 1368 | 1011 | маш.-ч | маш.-ч | 1 | 0.35 | 0 | 1142 | 0 | 0 | 0 | 1 | 0 |  | 0.35 | 2 | 58003146 | 81 | 0 | 0 | 0 | 0 | 0 | 0 | 0 | 0
64 | 58003167 | 58003137 | 55475534 | 1 | 1 | 1 | 2 | ЭМБМC00РС | ВУЕР-ЭМ-2020, ЭМБМC00РС, приказ ПАО «Россети» от 26.03.2021 №131 | Автомобиль бригадный средний (фургон) на базе УАЗ-390945, УАЗ-390995, ГАЗ-330232 для работ в сетях 0,4-20 кВ | 1368 | 1011 | маш.-ч | маш.-ч | 1 | 4.19 | 0 | 365 | 0 | 0 | 0 | 1 | 0 |  | 4.19 | 2 | 58003147 | 82 | 0 | 0 | 0 | 0 | 0 | 0 | 0 | 0
64 | 58003168 | 58003137 | 55475574 | 1 | 1 | 1 | 2 | ЭМКМУ08РС | ВУЕР-ЭМ-2020, ЭМКМУ08РС, приказ ПАО «Россети» от 26.03.2021 №131 | Автомобиль бортовой с КМУ грузоподъемностью 8,5 т на базе КамАЗ-43118, УРАЛ-4320, HINO-500 и др. для работ в сетях 0,4-20 кВ | 1368 | 1011 | маш.-ч | маш.-ч | 1 | 5.58 | 0 | 920.1 | 0 | 0 | 0 | 1 | 0 |  | 5.58 | 2 | 58003148 | 83 | 0 | 0 | 0 | 0 | 0 | 0 | 0 | 0
64 | 58003169 | 58003137 | 55475787 | 1 | 1 | 1 | 3 | ЦМ-05.1.05.16-0300 | ВУЕР-ЦМ-2020, ЦМ-05.1.05.16-0300, приказ ПАО «Россети» от 26.03.2021 №131 | Железобетон | 1339 | 1007 | м3 | м3 | 1 | 0.77 | 0 | 0 | 0 | 0 | 0 | 1 | 0 | *0 | 0 | 2 | 58003149 | 84 | 0 | 0 | 0 | 0 | 0 | 0 | 0 | 0
64 | 58003170 | 58003137 | 55475816 | 1 | 1 | 1 | 3 | ЦМ-07.2.02.05-1016 | ВУЕР-ЦМ-2020, ЦМ-07.2.02.05-1016, приказ ПАО «Россети» от 26.03.2021 №131 | Детали узлов крепления опоры ВЛ 1-20кВ | 1346 | 1009 | кг | кг | 1 | 7.9 | 173.9 | 0 | 0 | 0 | 0 | 1 | 0 | *0 | 0 | 2 | 58003150 | 85 | 0 | 0 | 0 | 0 | 0 | 0 | 0 | 0
64 | 58003171 | 58003137 | 55475851 | 1 | 1 | 1 | 3 | ЦМ-10.1.02.03-0012 | ВУЕР-ЦМ-2020, ЦМ-10.1.02.03-0012, приказ ПАО «Россети» от 26.03.2021 №131 | Проволока алюминиевая диаметром 3 мм | 1346 | 1009 | кг | кг | 1 | 0.69 | 236.6 | 0 | 0 | 0 | 0 | 1 | 0 | *0 | 0 | 2 | 58003151 | 86 | 0 | 0 | 0 | 0 | 0 | 0 | 0 | 0
64 | 58003172 | 58003137 | 55475876 | 1 | 1 | 1 | 3 | ЦМ-14.4.02.09-0601 | ВУЕР-ЦМ-2020, ЦМ-14.4.02.09-0601, приказ ПАО «Россети» от 26.03.2021 №131 | Краска масляная | 1346 | 1009 | кг | кг | 1 | 0.05 | 97.1 | 0 | 0 | 0 | 0 | 1 | 0 | *0 | 0 | 2 | 58003152 | 87 | 0 | 0 | 0 | 0 | 0 | 0 | 0 | 0
64 | 58003173 | 58003137 | 55475923 | 1 | 1 | 1 | 3 | ЦМ-20.1.01.11-0001 | ВУЕР-ЦМ-2020, ЦМ-20.1.01.11-0001, приказ ПАО «Россети» от 26.03.2021 №131 | Зажим плашечный | 1354 | 1010 | шт. | шт. | 1 | 6 | 81.2 | 0 | 0 | 0 | 0 | 1 | 0 | *0 | 0 | 2 | 58003153 | 88 | 0 | 0 | 0 | 0 | 0 | 0 | 0 | 0
64 | 58003174 | 58003137 | 55475993 | 1 | 1 | 1 | 3 | ЦМ-20.2.02.04-0102 | ВУЕР-ЦМ-2020, ЦМ-20.2.02.04-0102, приказ ПАО «Россети» от 26.03.2021 №131 | Колпачок КП-22 | 1354 | 1010 | шт. | шт. | 1 | 6 | 9.4 | 0 | 0 | 0 | 0 | 1 | 0 | *0 | 0 | 2 | 58003154 | 89 | 0 | 0 | 0 | 0 | 0 | 0 | 0 | 0
64 | 58003175 | 58003137 | 55476189 | 1 | 1 | 1 | 3 | ЦМ-22.2.01.08-0391 | ВУЕР-ЦМ-2020, ЦМ-22.2.01.08-0391, приказ ПАО «Россети» от 26.03.2021 №131 | Изолятор штыревой ВЛ 1-20 кВ | 1354 | 1010 | шт. | шт. | 1 | 6 | 0 | 0 | 0 | 0 | 0 | 1 | 0 | *0 | 0 | 2 | 58003155 | 90 | 0 | 0 | 0 | 0 | 0 | 0 | 0 | 0
64 | 58003176 | 58003137 | 55476235 | 1 | 1 | 1 | 3 | ЦМ-22.2.02.18-0040 | ВУЕР-ЦМ-2020, ЦМ-22.2.02.18-0040, приказ ПАО «Россети» от 26.03.2021 №131 | Траверса металлическая сложной опоры ВЛ до 20 кВ | 1354 | 1010 | шт. | шт. | 1 | 1 | 0 | 0 | 0 | 0 | 0 | 1 | 0 | *0 | 0 | 2 | 58003156 | 91 | 0 | 0 | 0 | 0 | 0 | 0 | 0 | 0
64 | 58003177 | 58003137 | 55476267 | 1 | 1 | 1 | 3 | ЦМ-25.2.01.01-0030 | ВУЕР-ЦМ-2020, ЦМ-25.2.01.01-0030, приказ ПАО «Россети» от 26.03.2021 №131 | Таблички-указатели | 1354 | 1010 | шт. | шт. | 1 | 1 | 290 | 0 | 0 | 0 | 0 | 1 | 0 | *0 | 0 | 2 | 58003157 | 92 | 0 | 0 | 0 | 0 | 0 | 0 | 0 | 0
77 | 58003202 | 58003190 | 55475246 | 1 | 1 | 1 | 1 | ВУЕР-2021_2_АГП-15/РС |  | Машинист автоподъемника высотой подъёма 15 м на базе ГАЗ-3308 для работ в сетях 0,4-20 кВ (АГП-15/РС) | 1369 | 1013 | чел.-ч | чел.-ч | 1 | 1.13 | 0 | 0 | 0 | 173.4 | 0 | 1 | 2 | *0,5 | 0.565 | 2 | 58003191 | 93 | 0 | 0 | 0 | 0 | 0 | 0 | 0 | 0
77 | 58003203 | 58003190 | 55475260 | 1 | 1 | 1 | 1 | ВУЕР-2021_2_БМс/РС |  | Водитель автомобиля бригадного среднего (фургон) на базе УАЗ-390945, УАЗ-390995, ГАЗ-330232 для работ в сетях 0,4-20 кВ (БМс/РС) | 1369 | 1013 | чел.-ч | чел.-ч | 1 | 1.13 | 0 | 0 | 0 | 173.4 | 0 | 1 | 2 | *0,5 | 0.565 | 2 | 58003192 | 94 | 0 | 0 | 0 | 0 | 0 | 0 | 0 | 0
77 | 58003204 | 58003190 | 55475302 | 1 | 1 | 1 | 1 | ВУЕР-2021_2_Тк-80 |  | Тракторист трактора колёсного (МТЗ-320, МТЗ-82.1, Беларус-920) мощностью 80 л.с. (Тк-80) | 1369 | 1013 | чел.-ч | чел.-ч | 1 | 1.133 | 0 | 0 | 0 | 196.3 | 0 | 1 | 2 | *0,5 | 0.5665 | 2 | 58003193 | 95 | 0 | 0 | 0 | 0 | 0 | 0 | 0 | 0
77 | 58003205 | 58003190 | 55475360 | 1 | 1 | 1 | 1 | ВУЕР-2021_эм_2.0 |  | Затраты труда электромонтеров, разряд работ 2 | 1369 | 1013 | чел.-ч | чел.-ч | 1 | 1.13 | 0 | 0 | 0 | 136.1 | 0 | 1 | 1 | *0,5 | 0.565 | 2 | 58003194 | 96 | 0 | 0 | 0 | 0 | 0 | 0 | 0 | 0
77 | 58003206 | 58003190 | 55475362 | 1 | 1 | 1 | 1 | ВУЕР-2021_эм_3.0 |  | Затраты труда электромонтеров, разряд работ 3 | 1369 | 1013 | чел.-ч | чел.-ч | 1 | 1.13 | 0 | 0 | 0 | 154 | 0 | 1 | 1 | *0,5 | 0.565 | 2 | 58003195 | 97 | 0 | 0 | 0 | 0 | 0 | 0 | 0 | 0
77 | 58003207 | 58003190 | 55475364 | 1 | 1 | 1 | 1 | ВУЕР-2021_эм_4.0 |  | Затраты труда электромонтеров, разряд работ 4 | 1369 | 1013 | чел.-ч | чел.-ч | 1 | 1.13 | 0 | 0 | 0 | 173.4 | 0 | 1 | 1 | *0,5 | 0.565 | 2 | 58003196 | 98 | 0 | 0 | 0 | 0 | 0 | 0 | 0 | 0
77 | 58003208 | 58003190 | 55475492 | 1 | 1 | 1 | 2 | ЭМАГП15РС | ВУЕР-ЭМ-2020, ЭМАГП15РС, приказ ПАО «Россети» от 26.03.2021 №131 | Автоподъемник высотой подъёма 15 м на базе ГАЗ-3308 для работ в сетях 0,4-20 кВ | 1368 | 1011 | маш.-ч | маш.-ч | 1 | 1.13 | 0 | 467 | 0 | 0 | 0 | 1 | 0 | *0,5 | 0.565 | 2 | 58003197 | 99 | 0 | 0 | 0 | 0 | 0 | 0 | 0 | 0
77 | 58003209 | 58003190 | 55475534 | 1 | 1 | 1 | 2 | ЭМБМC00РС | ВУЕР-ЭМ-2020, ЭМБМC00РС, приказ ПАО «Россети» от 26.03.2021 №131 | Автомобиль бригадный средний (фургон) на базе УАЗ-390945, УАЗ-390995, ГАЗ-330232 для работ в сетях 0,4-20 кВ | 1368 | 1011 | маш.-ч | маш.-ч | 1 | 1.13 | 0 | 365 | 0 | 0 | 0 | 1 | 0 | *0,5 | 0.565 | 2 | 58003198 | 100 | 0 | 0 | 0 | 0 | 0 | 0 | 0 | 0
77 | 58003210 | 58003190 | 55475598 | 1 | 1 | 1 | 2 | ЭМТК080ОО | ВУЕР-ЭМ-2020, ЭМТК080ОО, приказ ПАО «Россети» от 26.03.2021 №131 | Трактор колёсный (МТЗ-320, МТЗ-82.1, Беларус-920) мощностью 80 л.с. | 1368 | 1011 | маш.-ч | маш.-ч | 1 | 1.133 | 0 | 655.5 | 0 | 0 | 0 | 1 | 0 | *0,5 | 0.5665 | 2 | 58003199 | 101 | 0 | 0 | 0 | 0 | 0 | 0 | 0 | 0
77 | 58003211 | 58003190 | 55475772 | 1 | 1 | 1 | 3 | ЦМ-01.7.20.08-0051 | ВУЕР-ЦМ-2020, ЦМ-01.7.20.08-0051, приказ ПАО «Россети» от 26.03.2021 №131 | Ветошь | 1346 | 1009 | кг | кг | 1 | 0.2 | 47.5 | 0 | 0 | 0 | 0 | 1 | 0 | *0 | 0 | 2 | 58003200 | 102 | 0 | 0 | 0 | 0 | 0 | 0 | 0 | 0
77 | 58003212 | 58003190 | 55476168 | 1 | 1 | 1 | 3 | ЦМ-22.2.01.08-0190 | ВУЕР-ЦМ-2020, ЦМ-22.2.01.08-0190, приказ ПАО «Россети» от 26.03.2021 №131 | Изолятор поддерживающей гирлянды ВЛ до 20 кВ | 1354 | 1010 | шт. | шт. | 1 | 3 | 0 | 0 | 0 | 0 | 0 | 1 | 0 | *0 | 0 | 2 | 58003201 | 103 | 0 | 0 | 0 | 0 | 0 | 0 | 0 | 0
84 | 58003233 | 58003219 | 55475246 | 1 | 1 | 1 | 1 | ВУЕР-2021_2_АГП-15/РС |  | Машинист автоподъемника высотой подъёма 15 м на базе ГАЗ-3308 для работ в сетях 0,4-20 кВ (АГП-15/РС) | 1369 | 1013 | чел.-ч | чел.-ч | 1 | 4.17 | 0 | 0 | 0 | 173.4 | 0 | 1 | 2 |  | 4.17 | 2 | 58003220 | 104 | 0 | 0 | 0 | 0 | 0 | 0 | 0 | 0
84 | 58003234 | 58003219 | 55475260 | 1 | 1 | 1 | 1 | ВУЕР-2021_2_БМс/РС |  | Водитель автомобиля бригадного среднего (фургон) на базе УАЗ-390945, УАЗ-390995, ГАЗ-330232 для работ в сетях 0,4-20 кВ (БМс/РС) | 1369 | 1013 | чел.-ч | чел.-ч | 1 | 4.17 | 0 | 0 | 0 | 173.4 | 0 | 1 | 2 |  | 4.17 | 2 | 58003221 | 105 | 0 | 0 | 0 | 0 | 0 | 0 | 0 | 0
84 | 58003235 | 58003219 | 55475278 | 1 | 1 | 1 | 1 | ВУЕР-2021_2_КМУ-8,5/РС |  | Машинист автомобиля бортового с КМУ грузоподъемностью 8,5 т на базе КамАЗ-43118, УРАЛ-4320, HINO-500 и др. для работ в сетях 0,4-20 кВ (КМУ-8,5/РС) | 1369 | 1013 | чел.-ч | чел.-ч | 1 | 2.27 | 0 | 0 | 0 | 196.3 | 0 | 1 | 2 |  | 2.27 | 2 | 58003222 | 106 | 0 | 0 | 0 | 0 | 0 | 0 | 0 | 0
84 | 58003236 | 58003219 | 55475360 | 1 | 1 | 1 | 1 | ВУЕР-2021_эм_2.0 |  | Затраты труда электромонтеров, разряд работ 2 | 1369 | 1013 | чел.-ч | чел.-ч | 1 | 15.18 | 0 | 0 | 0 | 136.1 | 0 | 1 | 1 |  | 15.18 | 2 | 58003223 | 107 | 0 | 0 | 0 | 0 | 0 | 0 | 0 | 0
84 | 58003237 | 58003219 | 55475362 | 1 | 1 | 1 | 1 | ВУЕР-2021_эм_3.0 |  | Затраты труда электромонтеров, разряд работ 3 | 1369 | 1013 | чел.-ч | чел.-ч | 1 | 5.33 | 0 | 0 | 0 | 154 | 0 | 1 | 1 |  | 5.33 | 2 | 58003224 | 108 | 0 | 0 | 0 | 0 | 0 | 0 | 0 | 0
84 | 58003238 | 58003219 | 55475364 | 1 | 1 | 1 | 1 | ВУЕР-2021_эм_4.0 |  | Затраты труда электромонтеров, разряд работ 4 | 1369 | 1013 | чел.-ч | чел.-ч | 1 | 5.33 | 0 | 0 | 0 | 173.4 | 0 | 1 | 1 |  | 5.33 | 2 | 58003225 | 109 | 0 | 0 | 0 | 0 | 0 | 0 | 0 | 0
84 | 58003239 | 58003219 | 55475492 | 1 | 1 | 1 | 2 | ЭМАГП15РС | ВУЕР-ЭМ-2020, ЭМАГП15РС, приказ ПАО «Россети» от 26.03.2021 №131 | Автоподъемник высотой подъёма 15 м на базе ГАЗ-3308 для работ в сетях 0,4-20 кВ | 1368 | 1011 | маш.-ч | маш.-ч | 1 | 4.17 | 0 | 467 | 0 | 0 | 0 | 1 | 0 |  | 4.17 | 2 | 58003226 | 110 | 0 | 0 | 0 | 0 | 0 | 0 | 0 | 0
84 | 58003240 | 58003219 | 55475534 | 1 | 1 | 1 | 2 | ЭМБМC00РС | ВУЕР-ЭМ-2020, ЭМБМC00РС, приказ ПАО «Россети» от 26.03.2021 №131 | Автомобиль бригадный средний (фургон) на базе УАЗ-390945, УАЗ-390995, ГАЗ-330232 для работ в сетях 0,4-20 кВ | 1368 | 1011 | маш.-ч | маш.-ч | 1 | 4.17 | 0 | 365 | 0 | 0 | 0 | 1 | 0 |  | 4.17 | 2 | 58003227 | 111 | 0 | 0 | 0 | 0 | 0 | 0 | 0 | 0
84 | 58003241 | 58003219 | 55475574 | 1 | 1 | 1 | 2 | ЭМКМУ08РС | ВУЕР-ЭМ-2020, ЭМКМУ08РС, приказ ПАО «Россети» от 26.03.2021 №131 | Автомобиль бортовой с КМУ грузоподъемностью 8,5 т на базе КамАЗ-43118, УРАЛ-4320, HINO-500 и др. для работ в сетях 0,4-20 кВ | 1368 | 1011 | маш.-ч | маш.-ч | 1 | 2.27 | 0 | 920.1 | 0 | 0 | 0 | 1 | 0 |  | 2.27 | 2 | 58003228 | 112 | 0 | 0 | 0 | 0 | 0 | 0 | 0 | 0
84 | 58003242 | 58003219 | 55475851 | 1 | 1 | 1 | 3 | ЦМ-10.1.02.03-0012 | ВУЕР-ЦМ-2020, ЦМ-10.1.02.03-0012, приказ ПАО «Россети» от 26.03.2021 №131 | Проволока алюминиевая диаметром 3 мм | 1346 | 1009 | кг | кг | 1 | 0.6 | 236.6 | 0 | 0 | 0 | 0 | 1 | 0 | *0 | 0 | 2 | 58003231 | 115 | 0 | 0 | 0 | 0 | 0 | 0 | 0 | 0
84 | 58003243 | 58003219 | 55476122 | 1 | 1 | 1 | 3 | ЦМ-21.2.01.02-0210 | ВУЕР-ЦМ-2020, ЦМ-21.2.01.02-0210, приказ ПАО «Россети» от 26.03.2021 №131 | Провод для ВЛ 1-20 кВ | 1301 | 1003 | м | м | 1 | 1000 | 0 | 0 | 0 | 0 | 0 | 1 | 0 | *0 | 0 | 2 | 58003232 | 116 | 0 | 0 | 0 | 0 | 0 | 0 | 0 | 0