## 80_лот_(Всего) (hidden)
Номер (а) договор(ов) ТП | Номер (а) договор(ов) ТП в SAPе | Сумма по договору ТП, руб. без НДС | Фактически оплаченная сумма по договору ТП, руб. без НДС | Мощность по договору ТП, кВт | Заявитель | Район | Адрес объекта | Общие обязательства "КЭ" по тех. присоединению | Общие обязательства "КЭ" по тарифу на передачу э/э | Инвентарный номер | Наименование работ | Кол-во | Стоимость |  | ПИР | СМР | Оборуд | Прочие | ИТОГО | Монтаж ячейки 10 (6 ) кВ |  | Реконструкция ячейки 10 (6) кВ |  | Монтаж коммерческих приборов учета без организации АСКУЭ, шт. |  | Монтаж приборов учета с организацией АСКУЭ |  | Строительство ВЛ-10 (6) кВ |  | Строительство ВЛЗ-10 (6) кВ |  | Реконструкция ВЛ-10 (6) кВ |  | монтаж разъединителя 10 (6) кВ |  | Строительство КЛ-10 (6) кВ |  | Строительство КЛ-0,4 кВ |  | Строительство КЛ-10 (6) кВ |  | Монтаж ТП 10 (6)/0,4 кВ |  | Монтаж учёта в ТП 10 (6)/0,4 кВ |  | Монтаж ВРУ-0,4 кВ |  | Монтаж РП-10 кВ |  | Реконструкция ТП 10 (6)/0,4 кВ | Стоимость | Строительство ВЛИ-0,4 кВ | стоимость | Реконструкция ВЛ-0,4 кВ со строительством ВЛИ-0,4 кВ |  | Реконструкция ВЛ-0,4 кВ с монтажом дополнительного провода |  | Реконструкция ВЛ-0,4 кВ с монтажом 2-х дополнительных проводов |  | Реконструкция ВЛ-0,4 кВв части замены провода на провод большего сечения, км |  | Предварительная стоимость, т.р., без НДС | Срок выполнения работ | Примечание
41227524 (ВЭС-3186/2016) | 41227524 | 466.1 | 466.1 | 14.5 | Шумских Роман Александрович | ЩРЭС | Курская область, Щигровский район, Титовский сельсовет, кад. № 46:28:170602:55 | - строительство ответвления протяженностью 0,53 км самонесущим изолированным проводом от опоры № 18 ВЛ-0,4 кВ № 4 (инв. № нет) до границы земельного участка заявителя, с увеличением протяженности ВЛ-0,4 кВ (марку и сечение провода, протяженность уточнить при проектировании). | реконструкция существующей ВЛ-0,4 кВ № 4 (инв. № нет) в части монтажа ответвительной арматуры к опоре ВЛ-0,4 кВ в точке врезки (объем реконструкции уточнить при проектировании) – за счет средств тарифа на передачу электроэнергии. | ВЛ-0,4 кВ № 4 (инв. № нет) |  |  | 659.3889 | 0 | 52.7511 | 567.0745 | 0 | 39.5633 | 659.3889 | [32 empty] | 0.53 | 659.3889 | [8 empty] | 659.3889 | 2016-11-16
[11 empty] | Строительство ВЛИ-0,4 кВ | 0.53 | 659.3889 |  | 52.7511 | 567.0745 | 0 | 39.5633 | 659.3889
41240070 (ЗЭС-2853/2016) | 41240070 | 36367.64 | 36367.64 | 1 | Купреев Николай Николаевич | КуРЭС | Курская область, Курчатовский р-н, Чаплинский сельсовет, с. Быки, кад. № 46:12:120801:4 | - строительство защищенным проводом ответвления протяженностью 0,01 км от опоры № 59 существующей ВЛ-10 кВ № 8516 (инв. № 54.1834527.М.) до проектируемой ТП-10/0,4 кВ, с увеличением протяженности существующей ВЛ-10 кВ (марку и сечение провода, протяженность уточнить при проектировании); монтаж разъединителя 10 кВ на концевой опоре проектируемого ответвления ВЛ-10 кВ № 8516 (тип и технические характеристики уточнить при проектировании); строительство самонесущим изолированным проводом ВЛИ-0,4 кВ протяженностью 0,05 км от проектируемой ТП-10/0,4 кВ до границы земельного участка заявителя (марку и сечение провода, протяженность уточнить при проектировании) строительство СТП-10/0,4 кВ с силовым трансформатором мощностью 16 кВА (мощность силового трансформатора, схемы соединений РУ-10 кВ и РУ-0,4 кВ, количество и параметры оборудования уточнить при проектировании). | реконструкция существующей ВЛ-10 кВ № 8516 (инв. № 54.1834527.М.) в части монтажа ответвительной арматуры на опоре № 59 (номер опоры и объем реконструкции уточнить при проектировании) – за счет средств тарифа на передачу электроэнергии. | ВЛ-10 кВ № 8516 (инв. № 54.1834527.М.) |  |  | 375.4351 |  | 19.542 | 121.3273 | 225.46 | 9.1058 | 375.4351 | [10 empty] | 0.01 | 16.0686 |  |  | 1 | 60.52 | [6 empty] | СТП 16 кВА | 221.27 | 1 | 15.37 | [6 empty] | 0.05 | 62.2065 | [8 empty] | 375.4351 | 2017-05-24
[11 empty] | Строительство ВЛЗ-10 (6) кВ, км | 0.01 | 16.0686 |  | 1.2855 | 13.9797 | 0 | 0.80343 | 16.0686
[11 empty] | монтаж разъединителя 10 (6) кВ | 1 | 60.52 |  | 4.48 | 8.76 | 45.18 | 2.1 | 60.52
[11 empty] | Монтаж ТП 10 (6)/0,4 кВ | СТП 16 кВА | 221.27 |  | 7.66 | 42.91 | 168.23 | 2.47 | 221.27
[11 empty] | Монтаж учёта в ТП 10 (6)/0,4 кВ, шт. | 1 | 15.37 |  | 1.14 | 2.18 | 12.05 | 0 | 15.37
[11 empty] | Строительство ВЛИ-0,4 кВ, км | 0.05 | 62.2065 |  | 4.9765 | 53.4976 | 0 | 3.7324 | 62.2065
41250520 (СЭС-2874/2016) | 41250520 | 466.1 |  | 10 | Лушкин Валерий Юрьевич | ЖРЭС | Курская область, Железногорский район, Трояновский сельсовет, кад. № 46:06:041708:17 | - строительство самонесущим изолированным проводом ВЛ-0,4 кВ протяженностью 0,38 км от ТП-10/0,4 кВ № 219/160 до границы земельного участка заявителя (марку и сечение провода уточнить при проектировании). | реконструкция существующей ТП-10/0,4 кВ № 219/160 (инв. № 41612700) в части монтажа дополнительного коммутационного аппарата отходящей ВЛИ-0,4 кВ (объем реконструкции уточнить при проектировании) – за счет средств тарифа на передачу электроэнергии. | ТП-10/0,4 кВ № 219/160 (инв. № 41612700) | Реконструкция ТП 10 (6)/0,4 кВ |  | 476.3094 |  | 38.0816 | 407.1617 | 2.7 | 28.3662 | 476.3094 | [30 empty] | Монтаж автоматического выключателя 0,4 кВ (до 63 А) | 3.54 | 0.38 | 472.7694 | [8 empty] | 476.3094 | 2016-11-16
[11 empty] | Строительство ВЛИ-0,4 кВ | Монтаж автоматического выключателя 0,4 кВ (до 63 А) | 3.54 |  | 0.26 | 0.58 | 2.7 | 0 | 3.54
[11 empty] | Строительство ВЛИ-0,4 кВ | 0.38 | 472.7694 |  | 37.8216 | 406.5817 | 0 | 28.3662 | 472.7694
41262333 (СЭС-2893/2016) | 41262333 | 466.1 |  | 11 | Смирнов Виктор Валентинович | ЖРЭС | Курская область, Железногорский район, с. Разветье, ул. Рабочая, кад. № 46:06:080301:662 | - строительство воздушной линии 0,4 кВ самонесущим изолированным проводом (ВЛИ-0,4 кВ) протяженностью 0,12 км от ТП-10/0,4 кВ № 200/100 (инв. № 13012974-00) до границы земельного участка заявителя (марку и сечение провода уточнить при проектировании). | реконструкция существующей ТП-10/0,4 кВ № 200/100 (инв. № 13012974-00) в части монтажа дополнительного коммутационного аппарата отходящей ВЛИ-0,4 кВ (объем реконструкции уточнить при проектировании) – за счет средств тарифа на передачу электроэнергии | ТП-10/0,4 кВ № 200/100 (инв. № 13012974-00) |  |  | 152.8356 | 0 | 12.2036 | 128.9742 | 2.7 | 8.9577 | 152.8356 | [30 empty] | Монтаж АВ-0,4 кВ (63 А) | 3.54 | 0.12 | 149.2956 | [8 empty] | 152.8356 | 2016-11-17
[11 empty] | Реконструкция ТП 10 (6)/0,4 кВ | Монтаж АВ-0,4 кВ (63 А) | 3.54 |  | 0.26 | 0.58 | 2.7 | 0 | 3.54
[11 empty] | Строительство ВЛИ-0,4 кВ | 0.12 | 149.2956 |  | 11.9436 | 128.3942 | 0 | 8.9577 | 149.2956
41263878 (СЭС-2896/2016) | 41263878 | 466.1 |  | 15 | Воронкова Елена Вячеславовна | ЖРЭС | Курская обл., Железногорский район, Разветьевский с/с, с. Разветье, кад. № 46:06:081702:219 | - строительство воздушной линии 0,4 кВ самонесущим изолированным проводом (ответвления протяженностью 0,11 км от опоры существующей ВЛИ-0,4 кВ № 2 (инв. № 12013771-00) до границы земельного участка заявителя), с увеличением протяженности существующей ВЛ-0,4 кВ (марку и сечение провода уточнить при проектировании) | реконструкция существующей ВЛИ-0,4 кВ № 2 (инв. № 12013771-00) в части монтажа ответвительной арматуры в точке врезки (объем реконструкции уточнить при проектировании) – за счет средств тарифа на передачу электроэнергии | ВЛИ-0,4 кВ № 2 (инв. № 12013771-00) |  |  | 136.8543 | 0 | 10.9483 | 117.6947 | 0 | 8.2113 | 136.8543 | [32 empty] | 0.11 | 136.8543 | [8 empty] | 136.8543 | 2016-11-23
[11 empty] | Строительство ВЛИ-0,4 кВ | 0.11 | 136.8543 |  | 10.9483 | 117.6947 | 0 | 8.2113 | 136.8543
41265383 (СЭС-2899/2016) | 41265383 | 466.1 | 466.1 | 15 | Котляров Дмитрий Федорович | ЖРЭС | Курская область, Железногорский р-н, Разветьевский сельсовет, с. Разветье, квартал «Заозерье», кад. № 46:06:081601:319 | - строительство воздушной линии 0,4 кВ самонесущим изолированным проводом (ВЛИ-0,4 кВ) протяженностью 0,11 км от ТП-10/0,4 кВ № 233/63 (инв. № 13011664-00) до границы земельного участка заявителя (марку и сечение провода, протяженность уточнить при проектировании) | реконструкция существующей ТП-10/0,4 кВ № 233/63 (инв. № 13011664-00) в части монтажа дополнительного коммутационного аппарата отходящей ВЛИ-0,4 кВ (объем реконструкции уточнить при проектировании) – за счет средств тарифа на передачу электроэнергии | ТП-10/0,4 кВ № 233/63 (инв. № 13011664-00) |  |  | 140.3943 | 0 | 11.2083 | 118.2747 | 2.7 | 8.2113 | 140.3943 | [30 empty] | Монтаж АВ-0,4 кВ (63 А) | 3.54 | 0.11 | 136.8543 | [8 empty] | 140.3943 | 2016-11-25
[11 empty] | Реконструкция ТП 10 (6)/0,4 кВ | Монтаж АВ-0,4 кВ (63 А) | 3.54 |  | 0.26 | 0.58 | 2.7 | 0 | 3.54
[11 empty] | Строительство ВЛИ-0,4 кВ | 0.11 | 136.8543 |  | 10.9483 | 117.6947 | 0 | 8.2113 | 136.8543
41274416 (СЭС-2906/2016) | 41274416 | 466.1 |  | 15 | Котов Олег Николаевич | ЖРЭС | Курская область, Железногорский р-н, Разветьевский сельсовет, с. Разветье, квартал «Заозерье», кад. № 46:06:081601:301 | - строительство воздушной линии 0,4 кВ самонесущим изолированным проводом (ответвления протяженностью 0,08 км от опоры существующей ВЛ-0,4 кВ № 1 (инв. № 12015415-00) до границы земельного участка заявителя), с увеличением протяженности существующей ВЛ-0,4 кВ (марку и сечение провода, протяженность уточнить при проектировании). | реконструкция существующей ВЛ-0,4 кВ № 1 (инв. № 12015415-00) в части монтажа ответвительной арматуры в точке врезки (объем реконструкции уточнить при проектировании) – за счет средств тарифа на передачу электроэнергии. | ВЛ-0,4 кВ № 1 (инв. № 12015415-00) |  |  | 99.5304 | 0 | 7.9624 | 85.5961 | 0 | 5.9718 | 99.5304 | [32 empty] | 0.08 | 99.5304 | [8 empty] | 99.5304 | 2016-12-07
[11 empty] | Строительство ВЛИ-0,4 кВ | 0.08 | 99.5304 |  | 7.9624 | 85.5961 | 0 | 5.9718 | 99.5304
41277351 (СЭС-2908/2016) | 41277351 | 466.1 |  | 8 | Анпилогов Михаил Иванович | ЖРЭС | Курская обл., Железногорский район, Разветьевский с/с, с. Разветье, , кад. № 46:06:081702:96 | - строительство воздушной линии 0,4 кВ самонесущим изолированным проводом (ответвления протяженностью 0,27 км от опоры существующей ВЛ-0,4 кВ № 2 (инв. № 31145500) до границы земельного участка заявителя), с увеличением протяженности существующей ВЛ-0,4 кВ (марку и сечение провода, протяженность уточнить при проектировании) – в том числе 0,12 км по техническим условиям С-2828 | реконструкция существующей ВЛ-0,4 кВ № 2 (инв. № 31145500) в части монтажа ответвительной арматуры в точке врезки (объем реконструкции уточнить при проектировании) – за счет средств тарифа на передачу электроэнергии по техническим условиям С-2828 | ВЛ-0,4 кВ № 2 (инв. № 31145500) |  |  | 186.6195 | 0 | 14.9296 | 160.4928 | 0 | 11.1972 | 186.6195 | [32 empty] | 0.15 | 186.6195 | [8 empty] | 186.6195 | 2016-12-06 | Остальной объем строительства включен в С-2828 (Очередь 74 Северо-восток)
[11 empty] | Строительство ВЛИ-0,4 кВ | 0.15 | 186.6195 |  | 14.9296 | 160.4928 | 0 | 11.1972 | 186.6195
41279430 (СЭС-2912/2016) | 41279430 | 466.1 |  | 12 | Являнский Евгений Владимирович | ЖРЭС | Курская обл., Железногорский район, Разветьевский сельсовет, п. Осинки, кад. № 46:06:080201:13 | - | реконструкция существующей ВЛ-0,4 кВ № 1 (инв. № 31112300) в части монтажа дополнительного провода на участке протяженностью 0,2 км в пролетах опор 1…3, 6…8, монтажа двух дополнительных проводов на участке протяженностью 0,24 км в пролетах опор 8…14 и замены двенадцати опор (объем реконструкции уточнить при проектировании) – за счет средств тарифа на передачу электроэнергии | ВЛ-0,4 кВ № 1 (инв. № 31112300) |  |  | 337.4228 | 0 | 26.9938 | 310.429 | 0 | 0 | 337.4228 | [36 empty] | 0,2 с заменой 5-ти опор | 132.766 | 0,24 с заменой 7-ми опор | 204.6568 |  |  | 337.4228 | 2016-12-16
[11 empty] | Реконструкция ВЛ-0,4 кВ с монтажом дополнительного провода | 0,2 с заменой 5-ти опор | 132.766 |  | 10.6213 | 122.1447 | 0 | 0 | 132.766
[11 empty] | Реконструкция ВЛ-0,4 кВ с монтажом 2-х дополнительных проводов | 0,24 с заменой 7-ми опор | 204.6568 |  | 16.3725 | 188.2843 | 0 | 0 | 204.6568
41237449 (ЦЭС-12360/2016) | 41237449 | 374575.64 | 37457.5677 | 4 | Озолина Ирина Сергеевна | КРЭС | д. Голубицкое, уч. 46:11:170601:46 | - строительство ЛЭП-6 кВ протяженностью 0,9 км от опоры существующей ВЛ-6 кВ № 487.8 (инв. № 4122) до проектируемой ТП-6/0,4 кВ с увеличением протяженности существующей ВЛ-6 кВ (в т.ч. 0,25 км - ВЛ-6 кВ защищенным проводом, 0,65 км - КЛ-6кВ, марку и сечение провода (кабеля), протяженность уточнить при проектировании); монтаж двух разъединителей 6 кВ на опоре в точке врезки и на концевой опоре проектируемого ответвления ВЛ-6 кВ (тип и технические характеристики уточнить при проектировании); строительство ЛЭП-0,4 кВ протяженностью 0,3 км от проектируемой ТП-6/0,4 кВ до границы земельного участка заявителя (в т.ч. 0,1 км - КЛ-0,4 кВ, 0,2 км - ВЛ-0,4 кВ самонесущим изолированным проводом, марку и сечение провода (кабеля), протяженность уточнить при проектировании) строительство ТП-6/0,4 кВ с одним силовым трансформатором мощностью 63 кВА и возможностью увеличения мощности трансформатора (тип ТП, тип и мощность силового трансформатора уточнить при проектировании, схему соединений РУ-6 кВ и РУ-0,4 кВ, количество и параметры оборудования определить проектом) | реконструкция существующей ВЛ-6 кВ № 487.8 (инв. № 4122) в части монтажа ответвительной арматуры к опоре ВЛ-6 кВ в точке врезки (объем реконструкции уточнить при проектировании) - за счет средств тарифа на передачу э/э. | ВЛ-6 кВ № 487.8 (инв. № 4122) |  |  | 3155.339 | 0 | 229.3487 | 2351.2854 | 470.75 | 103.9548 | 3155.339 | [10 empty] | 0.25 | 401.715 |  |  | 2 | 121.04 | 0,65 (сеч. до 95 мм2) | 1766.7 | 0,1 (сеч. до 95 мм2) | 173.618 |  |  | КТП 100 кВА (с трансформатором 63 кВА) | 443.44 | [8 empty] | 0.2 | 248.826 | [8 empty] | 3155.339 | 2017-05-12
[11 empty] | Строительство ВЛЗ-10 (6) кВ | 0.25 | 401.715 |  | 32.1372 | 349.492 | 0 | 20.0858 | 401.715
[11 empty] | монтаж разъединителя 10 (6) кВ | 2 | 121.04 |  | 8.96 | 17.52 | 90.36 | 4.2 | 121.04
[11 empty] | Строительство КЛ-10 (6) кВ | 0,65 (сеч. до 95 мм2) | 1766.7 |  | 141.336 | 1572.363 | 0 | 53.001 | 1766.7
[11 empty] | Строительство КЛ-0,4 кВ | 0,1 (сеч. до 95 мм2) | 173.618 |  | 13.8894 | 154.52 | 0 | 5.2085 | 173.618
[11 empty] | Монтаж ТП 10 (6)/0,4 кВ | КТП 100 кВА (с трансформатором 63 кВА) | 443.44 |  | 13.12 | 43.4 | 380.39 | 6.53 | 443.44
[11 empty] | Строительство ВЛИ-0,4 кВ | 0.2 | 248.826 |  | 19.9061 | 213.9904 | 0 | 14.9296 | 248.826
41262899 (ЦЭС-12469/2016) | 41262899 | 466.1 |  | 15 | Никитин Олег Владимирович | КРЭС | д. Татаренкова, уч. 46:11:111802:1010 | - строительство воздушной линии 0,4 кВ самонесущим изолированным проводом (ответвления протяженностью 0,28 км от опоры существующей ВЛ-0,4 кВ № 1 (инв. № 12014596) до границы земельного участка заявителя), с увеличением протяженности существующей ВЛ-0,4 кВ (марку и сечение провода уточнить при проектировании). | реконструкция существующей ВЛ-0,4 кВ № 1 (инв. № 12014596) в части монтажа ответвительной арматуры в точке врезки (объем реконструкции уточнить при проектировании) – за счет средств тарифа на передачу электроэнергии. | ВЛ-0,4 кВ № 1 (инв. № 12014596) |  |  | 348.3564 | 0 | 27.8685 | 299.5865 | 0 | 20.9014 | 348.3564 | [32 empty] | 0.28 | 348.3564 | [8 empty] | 348.3564 | 2016-11-06
[11 empty] | Строительство ВЛИ-0,4 кВ | 0.28 | 348.3564 |  | 27.8685 | 299.5865 | 0 | 20.9014 | 348.3564
41249290 (ЦЭС-12499/2016) | 41249290 | 466.1 |  | 12 | Залинян Гарник Гургенович | КРЭС | Курская обл., д. Кукуевка, уч. 46:11:121202:685 | - строительство ответвления протяженностью 0,04 км защищенным проводом от опоры существующей ВЛ-10 кВ № 412.16 (инв. №4015) до проектируемой ТП-10/0,4 кВ с увеличением протяженности существующей ВЛ-10 кВ (марку и сечение провода, протяженность уточнить при проектировании) - по техническим условиям Ц-12521; монтаж разъединителя 10 кВ на концевой опоре проектируемого ответвления (тип и технические характеристики уточнить при проектировании) - по техническим условиям Ц-12521; строительство ВЛ-0,4 кВ протяженностью 0,38 км самонесущим изолированным проводом от проектируемой ТП-10/0,4 кВ до границы земельного участка заявителя (марку и сечение провода, протяженность уточнить при проектировании). строительство ТП-10/0,4 кВ с одним силовым трансформатором мощностью 63 кВА (тип, место установки ТП, тип и мощность силового трансформатора уточнить при проектировании, схему соединений РУ-10 кВ и РУ-0,4 кВ, количество и параметры оборудования определить проектом) - по техническим условиям Ц-12521. | реконструкция существующей ВЛ-10 кВ № 412.16 (инв. №4015) в части монтажа ответвительной арматуры к опоре ВЛ-10 кВ в точке врезки (объем реконструкции уточнить при проектировании) - за счет средств тарифа на передачу э/э, по техническим условиям Ц-12521 | ВЛ-10 кВ № 412.16 (инв. №4015) |  |  | 472.7694 |  | 37.8216 | 406.5817 | 0 | 28.3662 | 472.7694 | [32 empty] | 0.38 | 472.7694 | [8 empty] | 472.7694 | 2016-11-16 | Остальной объем строительства включен в Ц-12521 (Очередь № 77 Юго-запад)
[11 empty] | Строительство ВЛИ-0,4 кВ | 0.38 | 472.7694 |  | 37.8216 | 406.5817 | 0 | 28.3662 | 472.7694
41262934 (ЦЭС-12525/2016) | 41262934 | 466.1 |  | 15 | Майданник Артем Анатольевич | КРЭС | Курская обл., д. 1-я Моква, уч. 46:11:091204:1056 | - строительство воздушной линии 0,4 кВ самонесущим изолированным проводом (ВЛИ-0,4 кВ) протяженностью 0,13 км от ТП-10/0,4 кВ № 742 до границы земельного участка заявителя (марку и сечение провода уточнить при проектировании) – в том числе 0,05 км совместной подвеской по опорам ВЛИ-0,4 кВ № 1. | реконструкция существующей ТП-10/0,4 кВ № 742 (инв. № нет) в части монтажа дополнительного коммутационного аппарата отходящей ВЛИ-0,4 кВ (объем реконструкции уточнить при проектировании) – за счет средств тарифа на передачу электроэнергии | ТП-10/0,4 кВ № 742 (инв. № нет) |  |  | 165.2769 | 0 | 13.199 | 139.6737 | 2.7 | 9.7042 | 165.2769 | [30 empty] | Монтаж АВ-0,4 кВ (63 А) | 3.54 | 0,13, в том числе 0,05 км совместной подвеской по опорам ВЛИ-0,4 кВ № 1 | 161.7369 | [8 empty] | 165.2769 | 2016-11-06
[11 empty] | Реконструкция ТП 10 (6)/0,4 кВ | Монтаж АВ-0,4 кВ (63 А) | 3.54 |  | 0.26 | 0.58 | 2.7 | 0 | 3.54
[11 empty] | Строительство ВЛИ-0,4 кВ | 0,13, в том числе 0,05 км совместной подвеской по опорам ВЛИ-0,4 кВ № 1 | 161.7369 |  | 12.939 | 139.0937 | 0 | 9.7042 | 161.7369
41276505 (ЦЭС-12533/2016) | 41276505 | 466.1 |  | 15 | Страхов Геннадий Иванович | КРЭС | д. Татаренкова, уч. 46:11:111802:1002 | - строительство ВЛ-0,4 кВ самонесущим изолированным проводом протяженностью 0,41 км от ТП-10/0,4 кВ № 754 (инв. № 13013215-00) до границы земельного участка заявителя (марку и сечение провода, протяженность уточнить при проектировании). | расширение РУ-0,4 кВ ТП-10/0,4 кВ № 754 (инв. № 13013215-00) в части монтажа дополнительного коммутационного аппарата отходящей ВЛ-0,4 кВ (тип и технические характеристики определить проектом) - за счет средств тарифа на передачу э/э. | ТП-10/0,4 кВ № 754 (инв. № 13013215-00) |  |  | 513.6333 | 0 | 41.0675 | 439.2602 | 2.7 | 30.6056 | 513.6333 | [30 empty] | Монтаж АВ-0,4 кВ (63 А) | 3.54 | 0.41 | 510.0933 | [8 empty] | 513.6333 | 2016-12-01
[11 empty] | Реконструкция ТП 10 (6)/0,4 кВ | Монтаж АВ-0,4 кВ (63 А) | 3.54 |  | 0.26 | 0.58 | 2.7 | 0 | 3.54
[11 empty] | Строительство ВЛИ-0,4 кВ | 0.41 | 510.0933 |  | 40.8075 | 438.6802 | 0 | 30.6056 | 510.0933
41264848 (ЦЭС-12592/2016) | 41264848 | 466.1 |  | 14.5 | Очкасов Александр Юрьевич | КРЭС | Курский р-н, Щетинский с/с, п.Искра, уч.46:11:210101:672 | - строительство воздушной линии 0,4 кВ самонесущим изолированным проводом (ответвления протяженностью 0,19 км от опоры существующей ВЛИ-0,4 кВ № 1 (инв. нет) до границы земельного участка заявителя), с увеличением протяженности существующей ВЛИ-0,4 кВ (марку и сечение провода, протяженность уточнить при проектировании). | реконструкция существующей ВЛИ-0,4 кВ № 1 (инв. нет) в части монтажа ответвительной арматуры в точке врезки (объем реконструкции уточнить при проектировании) – за счет средств тарифа на передачу электроэнергии. | ВЛИ-0,4 кВ № 1 (инв. нет) |  |  | 236.3847 | 0 | 18.9108 | 203.2908 | 0 | 14.1831 | 236.3847 | [32 empty] | 0.19 | 236.3847 | [8 empty] | 236.3847 | 2016-11-18
[11 empty] | Строительство ВЛИ-0,4 кВ | 0.19 | 236.3847 |  | 18.9108 | 203.2908 | 0 | 14.1831 | 236.3847
41263016 (ЦЭС-12593/2016) | 41263016 | 466.1 |  | 14.5 | Безлепкина Светлана Николаевна | КРЭС | Курский р-н, д.1-я Моква, уч.46:11:091204:286 | - строительство воздушной линии 0,4 кВ самонесущим изолированным проводом (ответвления протяженностью 0,49 км от опоры существующей ВЛ-0,4 кВ № 2 (инв. № нет) до границы земельного участка заявителя), с увеличением протяженности существующей ВЛ-0,4 кВ (марку и сечение провода уточнить при проектировании) – в том числе 0,23 км по техническим условиям Ц-11749. | реконструкция существующей ВЛ-0,4 кВ № 2 (инв. № нет) в части монтажа ответвительной арматуры в точке врезки (объем реконструкции уточнить при проектировании) – за счет средств тарифа на передачу электроэнергии. | ВЛ-0,4 кВ № 2 (инв. № нет) |  |  | 323.4738 | 0 | 25.8779 | 278.1875 | 0 | 19.4084 | 323.4738 | [32 empty] | 0.26 | 323.4738 | [8 empty] | 323.4738 | 2016-11-06 | Остальной объем строительства включен в Ц-11749 (Лот 76 хоз. способ)
[11 empty] | Строительство ВЛИ-0,4 кВ | 0.26 | 323.4738 |  | 25.8779 | 278.1875 | 0 | 19.4084 | 323.4738
41268804 (ЦЭС-12786/2016) | 41268804 | 466.1 |  | 15 | Любимов Вячеслав Юрьевич | КРЭС | Курская обл., д. 1-я Моква, уч. 46:11:091204:267 | - строительство ВЛ-0,4 кВ самонесущим изолированным проводом - строительство ответвления протяженностью 0,3 км от опоры существующей ВЛ-0,4 кВ № 2 (инв. № нет) до границы земельного участка заявителя, с увеличением протяженности ВЛ-0,4 кВ (марку и сечение провода, протяженность уточнить при проектировании) - в т.ч. 0,3 км по техническим условиям Ц-12593. | реконструкция существующей ВЛ-0,4 кВ № 2 (инв. № нет) в части монтажа ответвительной арматуры к опоре ВЛ-0,4 кВ в точке врезки (объем реконструкции уточнить при проектировании) - за счет средств тарифа на передачу э/э, по техническим условиям Ц-12593 | [52 empty] | 0 | 2016-11-17 | Объем строительства включен в Ц-12593 (Очередь 79)
41264368 (ЦЭС-12732/2016) | 41264368 | 466.1 |  | 15 | Авраменко Павел Александрович | КРЭС | Курская обл., д. Гремячка, уч. 46:11:091203:75 | - | реконструкция существующей ТП-10/0,4 кВ № 614/25 (инв. № 13011713-00) в части замены силового трансформатора на трансформатор мощностью 100 кВА (объем реконструкции уточнить при проектировании) – за счет средств тарифа на передачу электроэнергии, с учетом технических условий Ц-6534, Ц-8085, Ц-7656, Ц-3211, Ц-5723, Ц-8451, Ц-4916, Ц-11858, Ц-8689, Ц-12732, Ц-7789, Ц-6821, Ц-5380, Ц-5895, Ц-10625, Ц-11186. | ТП-10/0,4 кВ № 614/25 (инв. № 13011713-00) |  |  | 189.5 | 0 | 6.1 | 25.62 | 153.28 | 4.5 | 189.5 | [30 empty] | Замена силового трансформатора 25 кВА на трансформатор 100 кВА (с заменой автоматических выключателей, предохранителей, ТТ) | 189.5 | [10 empty] | 189.5 | 2016-11-11
[11 empty] | Реконструкция ТП 10 (6)/0,4 кВ | Замена силового трансформатора 25 кВА на трансформатор 100 кВА (с заменой автоматических выключателей, предохранителей, ТТ) | 189.5 |  | 6.1 | 25.62 | 153.28 | 4.5 | 189.5
41272344 (ЦЭС-12734/2016) | 41272344 | 466.1 |  | 12 | Минаев Дмитрий Анатольевич | КРЭС | Курская обл., д. Каменево, уч. 46:11:060602:22 | - строительство ВЛ-0,4 кВ протяженностью 0,35 км самонесущим изолированным проводом от ТП-10/0,4 кВ № 14/40 (инв. № 13012847-00) до границы земельного участка заявителя (марку и сечение провода, протяженность уточнить при проектировании). | расширение РУ-0,4 кВ ТП-10/0,4 кВ № 14/40 (инв. № 13012847-00) в части монтажа дополнительного коммутационного аппарата отходящей ВЛ-0,4 кВ (тип и технические характеристики определить проектом) - за счет средств тарифа на передачу э/э. | ТП-10/0,4 кВ № 14/40 (инв. № 13012847-00) |  |  | 438.9855 | 0 | 35.0956 | 375.0631 | 2.7 | 26.1267 | 438.9855 | [30 empty] | Монтаж АВ-0,4 кВ (63 А) | 3.54 | 0.35 | 435.4455 | [8 empty] | 438.9855 | 2016-11-25
[11 empty] | Реконструкция ТП 10 (6)/0,4 кВ | Монтаж АВ-0,4 кВ (63 А) | 3.54 |  | 0.26 | 0.58 | 2.7 | 0 | 3.54
[11 empty] | Строительство ВЛИ-0,4 кВ | 0.35 | 435.4455 |  | 34.8356 | 374.4831 | 0 | 26.1267 | 435.4455
41276288 (ЦЭС-12767/2016) | 41276288 | 466.1 |  | 9.2 | ИП Солгалов Александр Юрьевич | КРЭС | Курская область, Курский район, Пашковский сельсовет, д. 2-е Курасово, кад. № 46:11:140101:281 | - строительство ВЛ-0,4 кВ самонесущим изолированным проводом протяженностью 0,03 км от ТП-10/0,4 кВ № 11/160 (инв. № 2777) до опоры № 33 существующей ВЛ-0,4 кВ № 2 (инв. № 12014724-00) (марку и сечение провода, протяженность уточнить при проектировании). | расширение РУ-0,4 кВ ТП-10/0,4 кВ № 11/160 (инв. № 2777) в части монтажа дополнительного коммутационного аппарата отходящей ВЛ-0,4 кВ (тип и технические характеристики определить проектом) - за счет средств тарифа на передачу э/э реконструкция существующей ВЛ-0,4 кВ № 2 (инв. № 12014724-00) в части монтажа одного дополнительного провода на участке протяженностью 0,12 км (в пролетах опор №№ 37…40); двух дополнительных проводов на участке протяженностью 0,52 км (в пролетах опор №№ 40…53); переключения участка линии в пролетах опор №№ 33…56 на питание от проектируемой ВЛ-0,4 кВ с выполнением разрыва питания между опорами №№ 1…33 (объем реконструкции уточнить при проектировании) – за счет средств тарифа на передачу электроэнергии | ТП-10/0,4 кВ № 11/160 (инв. № 2777) ВЛ-0,4 кВ № 2 (инв. № 12014724-00) |  |  | 177.3599 | 0 | 14.1656 | 158.2549 | 2.7 | 2.2394 | 177.3599 | [30 empty] | Монтаж АВ-0,4 кВ (63 А) | 3.54 | 0.03 | 37.3239 |  |  | 0.12 | 15.8196 | 0.52 | 120.6764 |  |  | 177.3599 | 2016-12-08
[11 empty] | Реконструкция ТП 10 (6)/0,4 кВ | Монтаж АВ-0,4 кВ (63 А) | 3.54 |  | 0.26 | 0.58 | 2.7 | 0 | 3.54
[11 empty] | Строительство ВЛИ-0,4 кВ | 0.03 | 37.3239 |  | 2.9859 | 32.0986 | 0 | 2.2394 | 37.3239
[11 empty] | Реконструкция ВЛ-0,4 кВ с монтажом дополнительного провода | 0.12 | 15.8196 |  | 1.2656 | 14.554 | 0 | 0 | 15.8196
[11 empty] | Реконструкция ВЛ-0,4 кВ с монтажом 2-х дополнительных проводов | 0.52 | 120.6764 |  | 9.6541 | 111.0223 | 0 | 0 | 120.6764
41266449 (ЦЭС-12774/2016) | 41266449 | 466.1 |  | 12 | Тарасова Ирина Александровна | КРЭС | Курская обл., д. Гремячка, ул. Стрелковая, д. 37 | - строительство ВЛ-0,4 кВ самонесущим изолированным проводом протяженностью 0,25 км от ТП-10/0,4 кВ № 763 (инв. № нет) до границы земельного участка заявителя (марку и сечение провода, протяженность уточнить при проектировании). | расширение РУ-0,4 кВ ТП-10/0,4 кВ № 763 (инв. № нет) в части монтажа дополнительного коммутационного аппарата отходящей ВЛ-0,4 кВ (тип и технические характеристики определить проектом) - за счет средств тарифа на передачу э/э | ТП-10/0,4 кВ № 763 (инв. № нет) |  |  | 314.5725 | 0 | 25.1426 | 268.0679 | 2.7 | 18.6619 | 314.5725 | [30 empty] | Монтаж АВ-0,4 кВ (63 А) | 3.54 | 0.25 | 311.0325 | [8 empty] | 314.5725 | 2016-12-06
[11 empty] | Реконструкция ТП 10 (6)/0,4 кВ | Монтаж АВ-0,4 кВ (63 А) | 3.54 |  | 0.26 | 0.58 | 2.7 | 0 | 3.54
[11 empty] | Строительство ВЛИ-0,4 кВ | 0.25 | 311.0325 |  | 24.8826 | 267.4879 | 0 | 18.6619 | 311.0325
41270089 (ЦЭС-12808/2016) | 41270089 | 466.1 |  | 15 | Умеренкова Тамара Дмитриевна | КРЭС | Курская обл., д. Гремячка, уч. 46:11:091205:195 | - строительство ВЛ-0,4 кВ самонесущим изолированным проводом - строительство ответвления протяженностью 0,4 км от опоры существующей ВЛ-0,4 кВ № 1 (инв. № нет) до границы земельного участка заявителя, с увеличением протяженности ВЛ-0,4 кВ (марку и сечение провода, протяженность уточнить при проектировании) - в т.ч. 0,09 км по техническим условиям Ц-12404. | реконструкция существующей ВЛ-0,4 кВ № 1 (инв. № нет) в части монтажа ответвительной арматуры к опоре ВЛ-0,4 кВ в точке врезки (объем реконструкции уточнить при проектировании) – за счет средств тарифа на передачу электроэнергии, по техническим условиям Ц-12404. | ВЛ-0,4 кВ № 1 (инв. № нет) |  |  | 385.6803 | 0 | 30.8544 | 331.6851 | 0 | 23.1408 | 385.6803 | [32 empty] | 0.31 | 385.6803 | [8 empty] | 385.6803 | 2016-11-19 | Остальной объем строительства включен в Ц-12404 (Очередь 76 Юго-запад)
[11 empty] | Строительство ВЛИ-0,4 кВ | 0.31 | 385.6803 |  | 30.8544 | 331.6851 | 0 | 23.1408 | 385.6803
41270571 (ЦЭС-12812/2016) | 41270571 | 466.1 |  | 15 | Айдимамадов Максим Юрьевич | БРЭС | Курская область, Курский р-н, д.Введенское, кад.№46:11:200104:202 | - строительство воздушной линии 0,4 кВ самонесущим изолированным проводом (ответвления протяженностью 0,15 км от опоры № 37 существующей ВЛ-0,4 кВ № 3 (инв. № нет) до границы земельного участка заявителя), с увеличением протяженности существующей ВЛ-0,4 кВ (марку и сечение провода, протяженность уточнить при проектировании). | реконструкция существующей ВЛ-0,4 кВ № 3 (инв. № нет) в части монтажа ответвительной арматуры в точке врезки (объем реконструкции уточнить при проектировании) – за счет средств тарифа на передачу электроэнергии. | ВЛ-0,4 кВ № 3 (инв. № нет) |  |  | 186.6195 | 0 | 14.9296 | 160.4928 | 0 | 11.1972 | 186.6195 | [32 empty] | 0.15 | 186.6195 | [8 empty] | 186.6195 | 2016-11-20
[11 empty] | Строительство ВЛИ-0,4 кВ | 0.15 | 186.6195 |  | 14.9296 | 160.4928 | 0 | 11.1972 | 186.6195
41274292 (ЦЭС-12873/2016) | 41274292 | 466.1 |  | 14.5 | Алемпьева Елена Владимировна | КРЭС | Курский р-н, д.Гремячка, уч.46:11:091203:353 | - строительство ВЛ-10 кВ защищенным проводом - строительство ответвления протяженностью 0,02 км от опоры существующей ВЛ-10 кВ № 414.01 (инв. № 4021) до проектируемой ТП-10/0,4 кВ с увеличением протяженности существующей ВЛ-10 кВ (марку и сечение провода, протяженность уточнить при проектировании) - по техническим условиям Ц-12188; монтаж разъединителя 10 кВ на концевой опоре проектируемого ответвления (тип и технические характеристики уточнить при проектировании) – по техническим условиям Ц-12188; строительство ВЛ-0,4 кВ самонесущим изолированным проводом протяженностью 0,36 км от проектируемой ТП-10/0,4 кВ до границы земельного участка заявителя (марку и сечение провода, протяженность уточнить при проектировании). строительство ТП-10/0,4 кВ с одним силовым трансформатором мощностью 63 кВА и возможностью увеличения мощности трансформатора до 100 кВА (тип, место установки ТП, тип и мощность силового трансформатора уточнить при проектировании, схему соединений РУ-10 кВ и РУ-0,4 кВ, количество и параметры оборудования определить проектом) - по техническим условиям Ц-12188. | реконструкция существующей ВЛ-10 кВ № 414.01 (инв. № 4021) в части монтажа ответвительной арматуры к опоре ВЛ-10 кВ в точке врезки (объем реконструкции уточнить при проектировании) - за счет средств тарифа на передачу э/э, по техническим условиям Ц-12188. | ВЛ-10 кВ № 414.01 (инв. № 4021) |  |  | 447.8868 | 0 | 35.8309 | 385.1826 | 0 | 26.8732 | 447.8868 | [32 empty] | 0.36 | 447.8868 | [8 empty] | 447.8868 | 2016-11-25 | Остальной объем строительства включен в Ц-12188 (Очередь 73 Юго-запад)
[11 empty] | Строительство ВЛИ-0,4 кВ | 0.36 | 447.8868 |  | 35.8309 | 385.1826 | 0 | 26.8732 | 447.8868
41278713 (ЦЭС-12912/2016) | 41278713 | 466.1 |  | 15 | Сучков Евгений Александрович | КРЭС | Курский р-н, Моковский с/с, д.Гремячка, уч.46:11:091205:177 | - строительство ВЛ-0,4 кВ самонесущим изолированным проводом протяженностью 0,2 км от ТП-10/0,4 кВ № 763 (инв. № нет) до границы земельного участка заявителя (марку и сечение провода, протяженность уточнить при проектировании) - в т.ч. 0,2 км по техническим условиям Ц-12774 | расширение РУ-0,4 кВ ТП-10/0,4 кВ № 763 (инв. № нет) в части монтажа дополнительного коммутационного аппарата отходящей ВЛ-0,4 кВ (тип и технические характеристики определить проектом) - за счет средств тарифа на передачу э/э, по техническим условиям Ц-12774. | ТП-10/0,4 кВ № 763 (инв. № нет) | [52 empty] | 2016-12-02 | Объем строительства посчитан в Ц-12774 (Очередь № 80)
41274053 (ЦЭС-12839/2016) | 41274053 | 466.1 |  | 15 | Золотухина Любовь Алексеевна | КРЭС | х. Кислино, уч. 46:11:170607:675 | - строительство ВЛ-0,4 кВ самонесущим изолированным проводом - строительство ответвления протяженностью 0,4 км от опоры существующей ВЛ-0,4 кВ № 1 (инв. № нет) до границы земельного участка заявителя, с увеличением протяженности ВЛ-0,4 кВ (марку и сечение провода, протяженность уточнить при проектировании) - в т.ч. 0,4 км по техническим условиям Ц-12270. | реконструкция существующей ВЛ-0,4 кВ № 1 (инв. № нет) в части монтажа ответвительной арматуры к опоре ВЛ-0,4 кВ в точке врезки (объем реконструкции уточнить при проектировании) – за счет средств тарифа на передачу электроэнергии. | [53 empty] | 2016-12-01 | Объем строительства включен в Ц-12270 (Очередь 73 Юго-запад)
41273209 (ЦЭС-12847/2016) | 41273209 | 466.1 |  | 13 | Бирюкова Наталья Алексеевна | КРЭС | Курская обл., д. Толмачево, уч. 46:11:080103:227 | - строительство ВЛ-10 кВ защищенным проводом - строительство ответвления протяженностью 0,3 км от опоры существующей ВЛ-10 кВ № 423.16 (инв. № 4005) до проектируемой ТП-10/0,4 кВ с увеличением протяженности существующей ВЛ-10 кВ (марку и сечение провода, протяженность уточнить при проектировании) - по техническим условиям Ц-11631; монтаж разъединителя 10 кВ на концевой опоре проектируемого ответвления (тип и технические характеристики уточнить при проектировании) – по техническим условиям Ц-11631; строительство ВЛ-0,4 кВ самонесущим изолированным проводом протяженностью 0,41 км от проектируемой ТП-10/0,4 кВ до границы земельного участка заявителя (марку и сечение провода, протяженность уточнить при проектировании). строительство ТП-10/0,4 кВ с одним силовым трансформатором мощностью 63 кВА и возможностью установки трансформатора большей мощности (до 100 кВА) (тип ТП, тип и мощность силового трансформатора уточнить при проектировании, схему соединений РУ-10 кВ и РУ-0,4 кВ, количество и параметры оборудования определить проектом) - по техническим условиям Ц-11631. | реконструкция ВЛ-10 кВ № 423.16 (инв. № 4005) в части монтажа ответвительной арматуры к опоре ВЛ-10 кВ в точке врезки (объем реконструкции уточнить при проектировании) - за счет средств тарифа на передачу э/э, по техническим условиям Ц-11631. | ВЛ-10 кВ № 423.16 (инв. № 4005) |  |  | 510.0933 | 0 | 40.8075 | 438.6802 | 0 | 30.6056 | 510.0933 | [32 empty] | 0.41 | 510.0933 | [8 empty] | 510.0933 | 2016-12-01 | Остальной объем строительства включен в Ц-11631 (Лот 63 льготники)
[11 empty] | Строительство ВЛИ-0,4 кВ | 0.41 | 510.0933 |  | 40.8075 | 438.6802 | 0 | 30.6056 | 510.0933
41276948 (ЦЭС-12884/2016) | 41276948 | 466.1 |  | 13 | Колесников Евгений Владимирович | КРЭС | д. Зорино, уч. 46:11:170603:87 | - строительство ВЛ-0,4 кВ самонесущим изолированным проводом - строительство ответвления протяженностью 0,05 км от опоры существующей ВЛ-0,4 кВ № 1 (инв. № нет) до границы земельного участка заявителя, с увеличением протяженности ВЛ-0,4 кВ (марку и сечение провода, протяженность уточнить при проектировании) - в т.ч. 0,05 км по техническим условиям Ц-11966. | реконструкция существующей ВЛ-0,4 кВ № 1 (инв. № нет) в части монтажа ответвительной арматуры к опоре ВЛ-0,4 кВ в точке врезки (объем реконструкции уточнить при проектировании) – за счет средств тарифа на передачу электроэнергии, по техническим условиям Ц-11966. | [53 empty] | 2016-11-30 | Объем строительства включен в Ц-11966 (Очередь 73 Юго-запад)
41277178 (ЦЭС-12889/2016) | 41277178 | 466.1 |  | 14 | Умрихин Вадим Владимирович | КРЭС | Курская обл., д. Кукуевка, 6-й Дачный пер., д. 7, участок 46:11:121203:1556 | - строительство ВЛ-0,4 кВ самонесущим изолированным проводом - строительство ответвления протяженностью 0,42 км от опоры № 1 ВЛ-0,4 кВ № 1 (инв. № нет) до границы земельного участка заявителя, с увеличением протяженности ВЛ-0,4 кВ (марку и сечение провода, протяженность уточнить при проектировании). | реконструкция существующей ВЛ-0,4 кВ № 1 (инв. № нет) в части монтажа ответвительной арматуры к опоре ВЛ-0,4 кВ в точке врезки (объем реконструкции уточнить при проектировании) – за счет средств тарифа на передачу электроэнергии. | ВЛ-0,4 кВ № 1 (инв. № нет) |  |  | 522.5346 | 0 | 41.8028 | 449.3798 | 0 | 31.3521 | 522.5346 | [32 empty] | 0.42 | 522.5346 | [8 empty] | 522.5346 | 2016-12-09
[11 empty] | Строительство ВЛИ-0,4 кВ | 0.42 | 522.5346 |  | 41.8028 | 449.3798 | 0 | 31.3521 | 522.5346
41277330 (ЦЭС-12890/2016) | 41277330 | 466.1 |  | 15 | Чуев Виктор Васильевич | КРЭС | Курская обл., д. 1-я Моква, уч. 46:11:091204:1064 | - строительство ВЛ-0,4 кВ самонесущим изолированным проводом - строительство ответвления протяженностью 0,3 км от опоры существующей ВЛ-0,4 кВ № 2 (инв. № нет) до границы земельного участка заявителя, с увеличением протяженности существующей ВЛ-0,4 кВ (марку и сечение провода уточнить при проектировании) – в том числе 0,3 км по техническим условиям Ц-12593. | реконструкция существующей ВЛ-0,4 кВ № 2 (инв. № нет) в части монтажа ответвительной арматуры к опоре в точке врезки (объем реконструкции уточнить при проектировании) – за счет средств тарифа на передачу электроэнергии, по техническим условиям Ц-12593. | [53 empty] | 2016-12-01 | Объем строительства включен в Ц-12593 (Очередь 79)
41278567 (ЦЭС-12895/2016) | 41278567 | 466.1 |  | 9 | Ткачев Андрей Викторович | КРЭС | х. Кислино, ул. Счастливая, д. 2 А, уч. 46:11:170607:235 | - | реконструкция в части замены ТП-10/0,4 кВ № 705 (инв. № 13012389-00) на ТП с силовым трансформатором мощностью 160 кВА и возможностью увеличения мощности трансформатора до 250 кВА (тип ТП, тип и мощность силового трансформатора уточнить при проектировании, схему соединений РУ-10 кВ и РУ-0,4 кВ, количество и параметры оборудования определить проектом) – за счет средств тарифа на передачу электроэнергии, по техническим условиям Ц-11633, Ц-11969, Ц-12006. | [53 empty] | 2016-12-01 | Объем строительства в Ц-11633 (Лот № 64 льготники)
41280714 (ЦЭС-12900/2016) | 41280714 | 466.1 |  | 14.5 | Толстых Елена Анатольевна | КРЭС | Курский р-н, Моковский с/с, х.Зубков, ул.Гагарина, д.34 | - строительство ВЛ-0,4 кВ самонесущим изолированным проводом - строительство ответвления протяженностью 0,22 км от опоры № 3-5 ВЛ-0,4 кВ № 1 (инв. № 17190) до границы земельного участка заявителя, с увеличением протяженности ВЛ-0,4 кВ (марку и сечение провода, протяженность уточнить при проектировании). | реконструкция существующей ВЛ-0,4 кВ № 1 (инв. № 17190) в части монтажа ответвительной арматуры к опоре ВЛ-0,4 кВ в точке врезки (объем реконструкции уточнить при проектировании) – за счет средств тарифа на передачу электроэнергии | ВЛ-0,4 кВ № 1 (инв. № 17190) |  |  | 273.7086 |  | 21.8967 | 235.3894 | 0 | 16.4225 | 273.7086 | [32 empty] | 0.22 | 273.7086 | [8 empty] | 273.7086 | 2016-12-06
[11 empty] | Строительство ВЛИ-0,4 кВ | 0.22 | 273.7086 |  | 21.8967 | 235.3894 | 0 | 16.4225 | 273.7086
41279991 (ЦЭС-12920/2016) | 41279991 | 466.1 |  | 14 | Харченко Алексей Николаевич | КРЭС | Курская обл., д. 1-е Цветово, уч. 46:11:120102:923 | - строительство ВЛ-10 кВ защищенным проводом - строительство ответвления протяженностью 0,01 км от опоры существующей ВЛ-10 кВ № 412.01 (инв. № 4155) до проектируемой ТП-10/0,4 кВ с увеличением протяженности существующей ВЛ-10 кВ (марку и сечение провода, протяженность уточнить при проектировании); монтаж разъединителя 10 кВ на концевой опоре проектируемого ответвления (тип и технические характеристики уточнить при проектировании); строительство ВЛ-0,4 кВ самонесущим изолированным проводом - строительство ответвления протяженностью 0,35 км от опоры существующей ВЛ-0,4 кВ № 2 (инв. № 8598) до границы земельного участка заявителя, с увеличением протяженности ВЛ-0,4 кВ (марку и сечение провода, протяженность уточнить при проектировании). строительство ТП-10/0,4 кВ с одним силовым трансформатором мощностью 63 кВА (тип, место установки ТП, тип и мощность силового трансформатора уточнить при проектировании, схему соединений РУ-10 кВ и РУ-0,4 кВ, количество и параметры оборудования определить проектом). | реконструкция существующей ВЛ-0,4 кВ № 2 (инв. № 8598) в части переключения участка линии от опоры № 26 на питание от проектируемой ТП-10/0,4 кВ с выполнением разрыва питания между опорами №№ 26…28 (объем реконструкции уточнить при проектировании) – за счет средств тарифа на передачу электроэнергии. | ВЛ-0,4 кВ № 2 (инв. № 8598) |  |  | 805.4841 |  | 49.4511 | 440.1328 | 284.408 | 31.4902 | 805.4841 | [10 empty] | 0.01 | 16.0686 |  |  | 1 | 60.52 | [6 empty] | СТП 63 кВА | 293.45 | [8 empty] | 0.35 | 435.4455 | [8 empty] | 805.4841 | 2016-12-07
[11 empty] | Строительство ВЛЗ-10 (6) кВ | 0.01 | 16.0686 |  | 1.2855 | 13.9797 | 0 | 0.80343 | 16.0686
[11 empty] | монтаж разъединителя 10 (6) кВ | 1 | 60.52 |  | 4.48 | 8.76 | 45.18 | 2.1 | 60.52
[11 empty] | Монтаж ТП 10 (6)/0,4 кВ | СТП 63 кВА | 293.45 |  | 8.85 | 42.91 | 239.228 | 2.46 | 293.45
[11 empty] | Строительство ВЛИ-0,4 кВ | 0.35 | 435.4455 |  | 34.8356 | 374.4831 | 0 | 26.1267 | 435.4455
41280120 (ЦЭС-12924/2016) | 41280120 | 466.1 |  | 15 | Семикина Елена Викторовна | КРЭС | 305520, д. 1-я Моква, уч. 46:11:091204:1065 | - строительство ВЛ-0,4 кВ самонесущим изолированным проводом - строительство ответвления протяженностью 0,31 км от опоры существующей ВЛ-0,4 кВ № 2 (инв. № нет) до границы земельного участка заявителя, с увеличением протяженности существующей ВЛ-0,4 кВ (марку и сечение провода уточнить при проектировании) – в том числе 0,31 км по техническим условиям Ц-12593. | реконструкция существующей ВЛ-0,4 кВ № 2 (инв. № нет) в части монтажа ответвительной арматуры к опоре в точке врезки (объем реконструкции уточнить при проектировании) – за счет средств тарифа на передачу электроэнергии, по техническим условиям Ц-12593 | [53 empty] | 2016-12-03 | Объем строительства включен в Ц-12593 (Очередь № 79)
41280729 (ЦЭС-12925/2016) | 41280729 | 466.1 |  | 15 | Покрамович Кирилл Игоревич | КРЭС | д. Ворошнево, уч. 46:11:050503:277 | - строительство ВЛ-10 кВ защищенным проводом - строительство ответвления протяженностью 0,01 км от опоры существующей ВЛ-10 кВ № 412.01 (инв. № 4155) до проектируемой ТП-10/0,4 кВ с увеличением протяженности существующей ВЛ-10 кВ (марку и сечение провода, протяженность уточнить при проектировании) - по техническим условиям Ц-12342; монтаж разъединителя 10 кВ на концевой опоре проектируемого ответвления (тип и технические характеристики уточнить при проектировании) - по техническим условиям Ц-12342; строительство ВЛ-0,4 кВ самонесущим изолированным проводом протяженностью 0,15 км от проектируемой ТП-10/0,4 кВ до границы земельного участка заявителя (марку и сечение провода, протяженность уточнить при проектировании). строительство ТП-10/0,4 кВ с одним силовым трансформатором мощностью 63 кВА (тип ТП, тип и мощность силового трансформатора уточнить при проектировании, схему соединений РУ-10 кВ и РУ-0,4 кВ, количество и параметры оборудования определить проектом) - по техническим условиям Ц-12342. | реконструкция существующей ВЛ-10 кВ № 412.01 (инв. № 4155) в части монтажа ответвительной арматуры к опоре ВЛ-10 кВ в точке врезки (объем реконструкции уточнить при проектировании) - за счет средств тарифа на передачу э/э, по техническим условиям Ц-12342 | ВЛ-10 кВ № 412.01 (инв. № 4155) |  |  | 186.6195 |  | 14.9296 | 160.4928 | 0 | 11.1972 | 186.6195 | [32 empty] | 0.15 | 186.6195 | [8 empty] | 186.6195 | 2016-12-07 | Остальной объем строительства включен в Ц-12342 (Очередь 74 Юго-запад)
[11 empty] | Строительство ВЛИ-0,4 кВ | 0.15 | 186.6195 |  | 14.9296 | 160.4928 | 0 | 11.1972 | 186.6195
41281733 (ЦЭС-12947/2016) | 41281733 | 466.1 |  | 12 | Рыжков Евгений Валерьевич | КРЭС | Курский р-н, х.Кислино, уч.46:11:170607:499 | - строительство ВЛ-10 кВ защищенным проводом - строительство ответвления протяженностью 0,37 км от опоры существующей ВЛ-10 кВ № 412.16 (инв. № 4009) до проектируемой ТП-10/0,4 кВ с увеличением протяженности существующей ВЛ-10 кВ (марку и сечение провода, протяженность уточнить при проектировании) - в т.ч. 0,37 км по техническим условиям Ц-12205); монтаж разъединителя 10 кВ на концевой опоре проектируемого ответвления (тип и технические характеристики уточнить при проектировании) - по техническим условиям Ц-12205; строительство ВЛ-0,4 кВ самонесущим изолированным проводом протяженностью 0,08 км от проектируемой ТП-10/0,4 кВ до границы земельного участка заявителя (марку и сечение провода, протяженность уточнить при проектировании). строительство ТП-10/0,4 кВ с одним силовым трансформатором мощностью 160 кВА и возможностью увеличения мощности трансформатора до 250 кВА (тип ТП, тип и мощность силового трансформатора уточнить при проектировании, схему соединений РУ-10 кВ и РУ-0,4 кВ, количество и параметры оборудования определить проектом) - по техническим условиям Ц-12205). | реконструкция существующей ВЛ-10 кВ № 412.16 (инв. № 4009) в части монтажа ответвительной арматуры к опоре ВЛ-10 кВ в точке врезки (объем реконструкции уточнить при проектировании) - за счет средств тарифа на передачу э/э. | ВЛ-10 кВ № 412.16 (инв. № 4009) |  |  | 99.5304 |  | 7.9624 | 85.5961 | 0 | 5.9718 | 99.5304 | [32 empty] | 0.08 | 99.5304 | [8 empty] | 99.5304 | 2016-12-08 | Остальной объем строительства включен в Ц-12205 (Лот № 71 льготники)
[11 empty] | Строительство ВЛИ-0,4 кВ | 0.08 | 99.5304 |  | 7.9624 | 85.5961 | 0 | 5.9718 | 99.5304
41282780 (ЦЭС-12953/2016) | 41282780 | 466.1 |  | 12 | Шумаков Дмитрий Евгеньевич | ЦРЭС | г. Курск, урочище Кулига, уч. 46:29:103050:19 | - строительство воздушной линии 0,4 кВ самонесущим изолированным проводом (ответвления протяженностью 0,305 км от опоры № 3 ВЛ-0,4 кВ № 1 (инв. № 12015390-00) до границы земельного участка заявителя), с увеличением протяженности существующей ВЛ-0,4 кВ (марку и сечение провода, протяженность уточнить при проектировании) – по техническим условиям Ц-12377, Ц-12547. | реконструкция существующей ВЛ-0,4 кВ № 1 (инв. № 12015390-00) в части монтажа ответвительной арматуры в точке врезки (объем реконструкции уточнить при проектировании) – за счет средств тарифа на передачу электроэнергии. | ВЛ-0,4 кВ № 1 (инв. № 12015390-00) | [52 empty] | 2016-12-10 | Объем строительства включен в Ц-12377 (Очередь № 74 Северо-восток); Ц-12547 (Очередь № 78_хоз. способ)
41282705 (ЦЭС-12954/2016) | 41282705 | 466.1 |  | 14.5 | Клесов Василий Иванович | КРЭС | Курский р-н, Новопоселеновский с/с, д.Кукуевка, уч.46:11:121203:1887 | - строительство ВЛ-0,4 кВ самонесущим изолированным проводом протяженностью 0,79 км от ТП-10/0,4 кВ № 760 (инв. № нет) до границы земельного участка заявителя (марку и сечение провода, протяженность уточнить при проектировании) - в т.ч. 0,59 км по техническим условиям Ц-12257. | расширение РУ-0,4 кВ ТП-10/0,4 кВ № 760 (инв. № нет) в части монтажа дополнительного коммутационного аппарата отходящей ВЛ-0,4 кВ (тип и технические характеристики определить проектом) - за счет средств тарифа на передачу э/э, по техническим условиям Ц-12257 | ТП-10/0,4 кВ № 760 (инв. № нет) |  |  | 248.826 | 0 | 19.9061 | 213.9904 | 0 | 14.9296 | 248.826 | [32 empty] | 0.2 | 248.826 | [8 empty] | 248.826 | 2016-12-09 | Остальной объем строительства включен в Ц-11816 (Лот № 65-66-67 Юго-Запад-1); Ц-12257 (Очередь № 75 Юго-Запад); Ц-12837 (Очередь № 79_хоз. способ)
[11 empty] | Строительство ВЛИ-0,4 кВ | 0.2 | 248.826 |  | 19.9061 | 213.9904 | 0 | 14.9296 | 248.826
41282733 (ЦЭС-12957/2016) | 41282733 | 466.1 |  | 9 | Курилова Оксана Владимировна | ЦРЭС | г. Курск, урочище Кулига, уч. 46:29:103050:121 | - строительство воздушной линии 0,4 кВ самонесущим изолированным проводом (ВЛИ-0,4 кВ) протяженностью 0,245 км от ТП-10/0,4 кВ № 068 до границы земельного участка заявителя (марку и сечение провода, протяженность уточнить при проектировании) – в том числе 0,075 км совместной подвеской по опорам существующей ВЛИ-0,4 кВ № 1 и 0,09 км совместной подвеской по опорам участка ВЛИ-0,4 кВ, строящегося в рамках договора Ц-12225 | реконструкция существующей ТП-10/0,4 кВ № 068 (инв. № 13013126-00) в части монтажа дополнительного коммутационного аппарата отходящей ВЛИ-0,4 кВ (объем реконструкции уточнить при проектировании) – за счет средств тарифа на передачу электроэнергии. | ТП-10/0,4 кВ № 068 (инв. № 13013126-00) |  |  | 304.8118 | 0 | 24.3849 | 262.1382 | 0 | 18.2887 | 304.8118 | [32 empty] | 0,245, в том числе 0,165 км совместной подвеской по опорам ВЛ-0,4 кВ | 304.8118 | [8 empty] | 304.8118 | 2016-12-09
[11 empty] | Строительство ВЛИ-0,4 кВ | 0,245, в том числе 0,165 км совместной подвеской по опорам ВЛ-0,4 кВ | 304.8118 |  | 24.3849 | 262.1382 | 0 | 18.2887 | 304.8118
41278857 (ЮЭС-3193/2016) | 41278857 | 466.1 |  | 6 | Березуцкий Сергей Николаевич | Су.РЭС | Суджанский район, с.Бондаревка, ул.70 лет Победы, д.2 | - строительство воздушной линии 10 кВ защищенным проводом (ответвления протяженностью 0,05 км от опоры существующей ВЛ-10 кВ № 30 (инв. № 00001865) до проектируемой ТП-10/0,4 кВ), с увеличением протяженности существующей ВЛ-10 кВ (марку и сечение провода, протяженность уточнить при проектировании) - по техническим условиям Ю-3101; монтаж разъединителя 10 кВ на концевой опоре проектируемого ответвления (тип и технические характеристики уточнить при проектировании) – по техническим условиям Ю-3101; строительство воздушной линии 0,4 кВ самонесущим изолированным проводом (ВЛИ-0,4 кВ) протяженностью 0,3 км от проектируемой ТП-10/0,4 кВ до границы земельного участка заявителя (марку и сечение провода, протяженность уточнить при проектировании) – по техническим условиям Ю-3102. строительство ТП-10/0,4 кВ с одним силовым трансформатором мощностью 250 кВА (тип ТП, тип и мощность силового трансформатора уточнить при проектировании, схему соединений РУ-10 кВ и РУ-0,4 кВ, количество и параметры оборудования определить проектом) - по техническим условиям Ю-3101. | реконструкция существующей ВЛ-10 кВ № 30 (инв. № 00001865) в части монтажа ответвительной арматуры в точке врезки (объем реконструкции уточнить при проектировании) - за счет средств тарифа на передачу электроэнергии, по техническим условиям Ю-3101. | [53 empty] | 2016-12-02 | Объем строительства включен в Ю-3101 и Ю-3102 (Очередь 75 Юго-запад)
41278819 (ЮЭС-3194/2016) | 41278819 | 466.1 |  | 6 | Зайцев Андрей Александрович | Су.РЭС | Суджанский район, с.Бондаревка, ул.70 лет Победы, д.3 | - строительство воздушной линии 10 кВ защищенным проводом (ответвления протяженностью 0,05 км от опоры существующей ВЛ-10 кВ № 30 (инв. № 00001865) до проектируемой ТП-10/0,4 кВ), с увеличением протяженности существующей ВЛ-10 кВ (марку и сечение провода, протяженность уточнить при проектировании) - по техническим условиям Ю-3101; монтаж разъединителя 10 кВ на концевой опоре проектируемого ответвления (тип и технические характеристики уточнить при проектировании) – по техническим условиям Ю-3101; строительство воздушной линии 0,4 кВ самонесущим изолированным проводом (ВЛИ-0,4 кВ) протяженностью 0,26 км от проектируемой ТП-10/0,4 кВ до границы земельного участка заявителя (марку и сечение провода, протяженность уточнить при проектировании) – по техническим условиям Ю-3102. строительство ТП-10/0,4 кВ с одним силовым трансформатором мощностью 250 кВА (тип ТП, тип и мощность силового трансформатора уточнить при проектировании, схему соединений РУ-10 кВ и РУ-0,4 кВ, количество и параметры оборудования определить проектом) - по техническим условиям Ю-3101. | реконструкция существующей ВЛ-10 кВ № 30 (инв. № 00001865) в части монтажа ответвительной арматуры в точке врезки (объем реконструкции уточнить при проектировании) - за счет средств тарифа на передачу электроэнергии, по техническим условиям Ю-3101. | [53 empty] | 2016-12-02 | Объем строительства включен в Ю-3101 и Ю-3102 (Очередь 75 Юго-запад)
41278799 (ЮЭС-3195/2016) | 41278799 | 466.1 |  | 6 | Козюков Федор Петрович | Су.РЭС | Суджанский район, с.Бондаревка,ул.70 лет Победы, д.4 | - строительство воздушной линии 10 кВ защищенным проводом (ответвления протяженностью 0,05 км от опоры существующей ВЛ-10 кВ № 30 (инв. № 00001865) до проектируемой ТП-10/0,4 кВ), с увеличением протяженности существующей ВЛ-10 кВ (марку и сечение провода, протяженность уточнить при проектировании) - по техническим условиям Ю-3101; монтаж разъединителя 10 кВ на концевой опоре проектируемого ответвления (тип и технические характеристики уточнить при проектировании) – по техническим условиям Ю-3101; строительство воздушной линии 0,4 кВ самонесущим изолированным проводом (ВЛИ-0,4 кВ) протяженностью 0,23 км от проектируемой ТП-10/0,4 кВ до границы земельного участка заявителя (марку и сечение провода, протяженность уточнить при проектировании) – по техническим условиям Ю-3102. троительство ТП-10/0,4 кВ с одним силовым трансформатором мощностью 250 кВА (тип ТП, тип и мощность силового трансформатора уточнить при проектировании, схему соединений РУ-10 кВ и РУ-0,4 кВ, количество и параметры оборудования определить проектом) - по техническим условиям Ю-3101. | реконструкция существующей ВЛ-10 кВ № 30 (инв. № 00001865) в части монтажа ответвительной арматуры в точке врезки (объем реконструкции уточнить при проектировании) - за счет средств тарифа на передачу электроэнергии, по техническим условиям Ю-3101. | [53 empty] | 2016-12-02 | Объем строительства включен в Ю-3101 и Ю-3102 (Очередь 75 Юго-запад)
41278748 (ЮЭС-3196/2016) | 41278748 | 466.1 |  | 6 | Полхов Евгений Анатольевич | Су.РЭС | Суджанский район, с.Бондаревка, ул.70 лет Победы, д.5 | - строительство воздушной линии 10 кВ защищенным проводом (ответвления протяженностью 0,05 км от опоры существующей ВЛ-10 кВ № 30 (инв. № 00001865) до проектируемой ТП-10/0,4 кВ), с увеличением протяженности существующей ВЛ-10 кВ (марку и сечение провода, протяженность уточнить при проектировании) - по техническим условиям Ю-3101; монтаж разъединителя 10 кВ на концевой опоре проектируемого ответвления (тип и технические характеристики уточнить при проектировании) – по техническим условиям Ю-3101; строительство воздушной линии 0,4 кВ самонесущим изолированным проводом (ВЛИ-0,4 кВ) протяженностью 0,21 км от проектируемой ТП-10/0,4 кВ до границы земельного участка заявителя (марку и сечение провода, протяженность уточнить при проектировании) – по техническим условиям Ю-3102. строительство ТП-10/0,4 кВ с одним силовым трансформатором мощностью 250 кВА (тип ТП, тип и мощность силового трансформатора уточнить при проектировании, схему соединений РУ-10 кВ и РУ-0,4 кВ, количество и параметры оборудования определить проектом) - по техническим условиям Ю-3101. | реконструкция существующей ВЛ-10 кВ № 30 (инв. № 00001865) в части монтажа ответвительной арматуры в точке врезки (объем реконструкции уточнить при проектировании) - за счет средств тарифа на передачу электроэнергии, по техническим условиям Ю-3101. | [53 empty] | 2016-12-02 | Объем строительства включен в Ю-3101 и Ю-3102 (Очередь 75 Юго-запад)
41278726 (ЮЭС-3197/2016) | 41278726 | 466.1 |  | 6 | Долженков Алексей Александрович | Су.РЭС | Суджанский район, с.Бондаревка, ул.70 лет Победы, д.6 | - строительство воздушной линии 10 кВ защищенным проводом (ответвления протяженностью 0,05 км от опоры существующей ВЛ-10 кВ № 30 (инв. № 00001865) до проектируемой ТП-10/0,4 кВ), с увеличением протяженности существующей ВЛ-10 кВ (марку и сечение провода, протяженность уточнить при проектировании) - по техническим условиям Ю-3101; монтаж разъединителя 10 кВ на концевой опоре проектируемого ответвления (тип и технические характеристики уточнить при проектировании) – по техническим условиям Ю-3101; строительство воздушной линии 0,4 кВ самонесущим изолированным проводом (ВЛИ-0,4 кВ) протяженностью 0,19 км от проектируемой ТП-10/0,4 кВ до границы земельного участка заявителя (марку и сечение провода, протяженность уточнить при проектировании) – по техническим условиям Ю-3102. строительство ТП-10/0,4 кВ с одним силовым трансформатором мощностью 250 кВА (тип ТП, тип и мощность силового трансформатора уточнить при проектировании, схему соединений РУ-10 кВ и РУ-0,4 кВ, количество и параметры оборудования определить проектом) - по техническим условиям Ю-3101. | реконструкция существующей ВЛ-10 кВ № 30 (инв. № 00001865) в части монтажа ответвительной арматуры в точке врезки (объем реконструкции уточнить при проектировании) - за счет средств тарифа на передачу электроэнергии, по техническим условиям Ю-3101. | [53 empty] | 2016-12-02 | Объем строительства включен в Ю-3101 и Ю-3102 (Очередь 75 Юго-запад)
41278588 (ЮЭС-3198/2016) | 41278588 | 466.1 |  | 6 | Иноземцев Руслан Алексеевич | Су.РЭС | Суджанский район, с.Бондаревка,ул.70 лет Победы, д.7 | - строительство воздушной линии 10 кВ защищенным проводом (ответвления протяженностью 0,05 км от опоры существующей ВЛ-10 кВ № 30 (инв. № 00001865) до проектируемой ТП-10/0,4 кВ), с увеличением протяженности существующей ВЛ-10 кВ (марку и сечение провода, протяженность уточнить при проектировании) - по техническим условиям Ю-3101; монтаж разъединителя 10 кВ на концевой опоре проектируемого ответвления (тип и технические характеристики уточнить при проектировании) – по техническим условиям Ю-3101; строительство воздушной линии 0,4 кВ самонесущим изолированным проводом (ВЛИ-0,4 кВ) протяженностью 0,08 км от проектируемой ТП-10/0,4 кВ до границы земельного участка заявителя (марку и сечение провода, протяженность уточнить при проектировании) – по техническим условиям Ю-3101. строительство ТП-10/0,4 кВ с одним силовым трансформатором мощностью 250 кВА (тип ТП, тип и мощность силового трансформатора уточнить при проектировании, схему соединений РУ-10 кВ и РУ-0,4 кВ, количество и параметры оборудования определить проектом) - по техническим условиям Ю-3101. | реконструкция существующей ВЛ-10 кВ № 30 (инв. № 00001865) в части монтажа ответвительной арматуры в точке врезки (объем реконструкции уточнить при проектировании) - за счет средств тарифа на передачу электроэнергии, по техническим условиям Ю-3101. | [53 empty] | 2016-12-02 | Объем строительства включен в Ю-3101 (Очередь 75 Юго-запад)
41278539 (ЮЭС-3199/2016) | 41278539 | 466.1 |  | 6 | Лифатова Ольга Валентиновна | Су.РЭС | Курская обл., Суджанский район, с.Бондаревка, ул. 70 лет Победы, д.8 | - строительство воздушной линии 10 кВ защищенным проводом (ответвления протяженностью 0,05 км от опоры существующей ВЛ-10 кВ № 30 (инв. № 00001865) до проектируемой ТП-10/0,4 кВ), с увеличением протяженности существующей ВЛ-10 кВ (марку и сечение провода, протяженность уточнить при проектировании) - по техническим условиям Ю-3101; монтаж разъединителя 10 кВ на концевой опоре проектируемого ответвления (тип и технические характеристики уточнить при проектировании) – по техническим условиям Ю-3101; строительство воздушной линии 0,4 кВ самонесущим изолированным проводом (ВЛИ-0,4 кВ) протяженностью 0,17 км от проектируемой ТП-10/0,4 кВ до границы земельного участка заявителя (марку и сечение провода, протяженность уточнить при проектировании) – по техническим условиям Ю-3101. строительство ТП-10/0,4 кВ с одним силовым трансформатором мощностью 250 кВА (тип ТП, тип и мощность силового трансформатора уточнить при проектировании, схему соединений РУ-10 кВ и РУ-0,4 кВ, количество и параметры оборудования определить проектом) - по техническим условиям Ю-3101. | реконструкция существующей ВЛ-10 кВ № 30 (инв. № 00001865) в части монтажа ответвительной арматуры в точке врезки (объем реконструкции уточнить при проектировании) - за счет средств тарифа на передачу электроэнергии, по техническим условиям Ю-3101. | [53 empty] | 2016-12-02 | Объем строительства включен в Ю-3101 (Очередь 75 Юго-запад)
41278496 (ЮЭС-3200/2016) | 41278496 | 466.1 |  | 6 | Романец Ирина Валериевна | Су.РЭС | Суджанский район, с.Бондаревка, ул.70 лет Победы, д.9 | - строительство воздушной линии 10 кВ защищенным проводом (ответвления протяженностью 0,05 км от опоры существующей ВЛ-10 кВ № 30 (инв. № 00001865) до проектируемой ТП-10/0,4 кВ), с увеличением протяженности существующей ВЛ-10 кВ (марку и сечение провода, протяженность уточнить при проектировании) - по техническим условиям Ю-3101; монтаж разъединителя 10 кВ на концевой опоре проектируемого ответвления (тип и технические характеристики уточнить при проектировании) – по техническим условиям Ю-3101; строительство воздушной линии 0,4 кВ самонесущим изолированным проводом (ВЛИ-0,4 кВ) протяженностью 0,2 км от проектируемой ТП-10/0,4 кВ до границы земельного участка заявителя (марку и сечение провода, протяженность уточнить при проектировании) – по техническим условиям Ю-3101. строительство ТП-10/0,4 кВ с одним силовым трансформатором мощностью 250 кВА (тип ТП, тип и мощность силового трансформатора уточнить при проектировании, схему соединений РУ-10 кВ и РУ-0,4 кВ, количество и параметры оборудования определить проектом) - по техническим условиям Ю-3101. | реконструкция существующей ВЛ-10 кВ № 30 (инв. № 00001865) в части монтажа ответвительной арматуры в точке врезки (объем реконструкции уточнить при проектировании) - за счет средств тарифа на передачу электроэнергии, по техническим условиям Ю-3101. | [53 empty] | 2016-12-02 | Объем строительства включен в Ю-3101 (Очередь 75 Юго-запад)
41278424 (ЮЭС-3201/2016) | 41278424 | 466.1 |  | 6 | Бабичев Александр Иванович | Су.РЭС | Курская обл., Суджанский район, с.Бондаревка, ул.70 лет Победы, д.10 | - строительство воздушной линии 10 кВ защищенным проводом (ответвления протяженностью 0,05 км от опоры существующей ВЛ-10 кВ № 30 (инв. № 00001865) до проектируемой ТП-10/0,4 кВ), с увеличением протяженности существующей ВЛ-10 кВ (марку и сечение провода, протяженность уточнить при проектировании) - по техническим условиям Ю-3101; монтаж разъединителя 10 кВ на концевой опоре проектируемого ответвления (тип и технические характеристики уточнить при проектировании) – по техническим условиям Ю-3101; строительство воздушной линии 0,4 кВ самонесущим изолированным проводом (ВЛИ-0,4 кВ) протяженностью 0,22 км от проектируемой ТП-10/0,4 кВ до границы земельного участка заявителя (марку и сечение провода, протяженность уточнить при проектировании) – по техническим условиям Ю-3101. строительство ТП-10/0,4 кВ с одним силовым трансформатором мощностью 250 кВА (тип ТП, тип и мощность силового трансформатора уточнить при проектировании, схему соединений РУ-10 кВ и РУ-0,4 кВ, количество и параметры оборудования определить проектом) - по техническим условиям Ю-3101. | реконструкция существующей ВЛ-10 кВ № 30 (инв. № 00001865) в части монтажа ответвительной арматуры в точке врезки (объем реконструкции уточнить при проектировании) - за счет средств тарифа на передачу электроэнергии, по техническим условиям Ю-3101. | [53 empty] | 2016-12-02 | Объем строительства включен в Ю-3101 (Очередь 75 Юго-запад)
41278357 (ЮЭС-3202/2016) | 41278357 | 466.1 |  | 6 | Николаенко Наталья Григорьевна | Су.РЭС | Суджанский район, с.Бондаревка, ул.70 лет Победы, д.11 | - строительство воздушной линии 10 кВ защищенным проводом (ответвления протяженностью 0,05 км от опоры существующей ВЛ-10 кВ № 30 (инв. № 00001865) до проектируемой ТП-10/0,4 кВ), с увеличением протяженности существующей ВЛ-10 кВ (марку и сечение провода, протяженность уточнить при проектировании) - по техническим условиям Ю-3101; монтаж разъединителя 10 кВ на концевой опоре проектируемого ответвления (тип и технические характеристики уточнить при проектировании) – по техническим условиям Ю-3101; строительство воздушной линии 0,4 кВ самонесущим изолированным проводом (ВЛИ-0,4 кВ) протяженностью 0,25 км от проектируемой ТП-10/0,4 кВ до границы земельного участка заявителя (марку и сечение провода, протяженность уточнить при проектировании) – по техническим условиям Ю-3101. 10.2. Строительство новых подстанций: строительство ТП-10/0,4 кВ с одним силовым трансформатором мощностью 250 кВА (тип ТП, тип и мощность силового трансформатора уточнить при проектировании, схему соединений РУ-10 кВ и РУ-0,4 кВ, количество и параметры оборудования определить проектом) - по техническим условиям Ю-3101. | реконструкция существующей ВЛ-10 кВ № 30 (инв. № 00001865) в части монтажа ответвительной арматуры в точке врезки (объем реконструкции уточнить при проектировании) - за счет средств тарифа на передачу электроэнергии, по техническим условиям Ю-3101. | [53 empty] | 2016-12-02 | Объем строительства включен в Ю-3101 (Очередь 75 Юго-запад)
41278263 (ЮЭС-3203/2016) | 41278263 | 466.1 |  | 6 | Иноземцев Геннадий Юрьевич | Су.РЭС | Суджанский район, с.Бондаревка, ул.70 лет Победы, д.15 | - строительство воздушной линии 10 кВ защищенным проводом (ответвления протяженностью 0,05 км от опоры существующей ВЛ-10 кВ № 30 (инв. № 00001865) до проектируемой ТП-10/0,4 кВ), с увеличением протяженности существующей ВЛ-10 кВ (марку и сечение провода, протяженность уточнить при проектировании) - по техническим условиям Ю-3101; монтаж разъединителя 10 кВ на концевой опоре проектируемого ответвления (тип и технические характеристики уточнить при проектировании) – по техническим условиям Ю-3101; строительство воздушной линии 0,4 кВ самонесущим изолированным проводом (ВЛИ-0,4 кВ) протяженностью 0,35 км от проектируемой ТП-10/0,4 кВ до границы земельного участка заявителя (марку и сечение провода, протяженность уточнить при проектировании) – по техническим условиям Ю-3101. троительство ТП-10/0,4 кВ с одним силовым трансформатором мощностью 250 кВА (тип ТП, тип и мощность силового трансформатора уточнить при проектировании, схему соединений РУ-10 кВ и РУ-0,4 кВ, количество и параметры оборудования определить проектом) - по техническим условиям Ю-3101. | реконструкция существующей ВЛ-10 кВ № 30 (инв. № 00001865) в части монтажа ответвительной арматуры в точке врезки (объем реконструкции уточнить при проектировании) - за счет средств тарифа на передачу электроэнергии, по техническим условиям Ю-3101. | [53 empty] | 2016-12-02 | Объем строительства включен в Ю-3101 (Очередь 75 Юго-запад)
41278213 (ЮЭС-3204/2016) | 41278213 | 466.1 |  | 6 | Бочаров Михаил Владимирович | Су.РЭС | с.Бондаревка, ул.Рокоссовского, д.36 | - строительство воздушной линии 10 кВ защищенным проводом (ответвления протяженностью 0,05 км от опоры существующей ВЛ-10 кВ № 30 (инв. № 00001865) до проектируемой ТП-10/0,4 кВ), с увеличением протяженности существующей ВЛ-10 кВ (марку и сечение провода, протяженность уточнить при проектировании) - по техническим условиям Ю-3101; монтаж разъединителя 10 кВ на концевой опоре проектируемого ответвления (тип и технические характеристики уточнить при проектировании) – по техническим условиям Ю-3101; строительство воздушной линии 0,4 кВ самонесущим изолированным проводом (ВЛИ-0,4 кВ) протяженностью 0,33 км от проектируемой ТП-10/0,4 кВ до границы земельного участка заявителя (марку и сечение провода, протяженность уточнить при проектировании) – по техническим условиям Ю-3207. 10.2. Строительство новых подстанций: строительство ТП-10/0,4 кВ с одним силовым трансформатором мощностью 250 кВА (тип ТП, тип и мощность силового трансформатора уточнить при проектировании, схему соединений РУ-10 кВ и РУ-0,4 кВ, количество и параметры оборудования определить проектом) - по техническим условиям Ю-3101. | реконструкция существующей ВЛ-10 кВ № 30 (инв. № 00001865) в части монтажа ответвительной арматуры в точке врезки (объем реконструкции уточнить при проектировании) - за счет средств тарифа на передачу электроэнергии, по техническим условиям Ю-3101 | [53 empty] | 2016-12-02 | Объем строительства включен в Ю-3101 (Очередь 75 Юго-запад) и Ю-3207 (Очередь № 80)
41278160 (ЮЭС-3205/2016) | 41278160 | 466.1 |  | 6 | Пылев Игорь Николаевич | Су.РЭС | Суджанский район, с.Бондаревка, ул.Рокоссовского, д.38​ | - строительство воздушной линии 10 кВ защищенным проводом (ответвления протяженностью 0,05 км от опоры существующей ВЛ-10 кВ № 30 (инв. № 00001865) до проектируемой ТП-10/0,4 кВ), с увеличением протяженности существующей ВЛ-10 кВ (марку и сечение провода, протяженность уточнить при проектировании) - по техническим условиям Ю-3101; монтаж разъединителя 10 кВ на концевой опоре проектируемого ответвления (тип и технические характеристики уточнить при проектировании) – по техническим условиям Ю-3101; строительство воздушной линии 0,4 кВ самонесущим изолированным проводом (ВЛИ-0,4 кВ) протяженностью 0,36 км от проектируемой ТП-10/0,4 кВ до границы земельного участка заявителя (марку и сечение провода, протяженность уточнить при проектировании) – по техническим условиям Ю-3207. строительство ТП-10/0,4 кВ с одним силовым трансформатором мощностью 250 кВА (тип ТП, тип и мощность силового трансформатора уточнить при проектировании, схему соединений РУ-10 кВ и РУ-0,4 кВ, количество и параметры оборудования определить проектом) - по техническим условиям Ю-3101. | реконструкция существующей ВЛ-10 кВ № 30 (инв. № 00001865) в части монтажа ответвительной арматуры в точке врезки (объем реконструкции уточнить при проектировании) - за счет средств тарифа на передачу электроэнергии, по техническим условиям Ю-3101. | [53 empty] | 2016-12-02 | Объем строительства включен в Ю-3101 (Очередь 75 Юго-запад) и Ю-3207 (Очередь № 80)
41278140 (ЮЭС-3206/2016) | 41278140 | 466.1 |  | 6 | Асатрян Аристакес Ервандович | Су.РЭС | Суджанский район, с.Бондаревка, ул.Рокоссовского, д.44 | - строительство воздушной линии 10 кВ защищенным проводом (ответвления протяженностью 0,05 км от опоры существующей ВЛ-10 кВ № 30 (инв. № 00001865) до проектируемой ТП-10/0,4 кВ), с увеличением протяженности существующей ВЛ-10 кВ (марку и сечение провода, протяженность уточнить при проектировании) - по техническим условиям Ю-3101; монтаж разъединителя 10 кВ на концевой опоре проектируемого ответвления (тип и технические характеристики уточнить при проектировании) – по техническим условиям Ю-3101; строительство воздушной линии 0,4 кВ самонесущим изолированным проводом (ВЛИ-0,4 кВ) протяженностью 0,43 км от проектируемой ТП-10/0,4 кВ до границы земельного участка заявителя (марку и сечение провода, протяженность уточнить при проектировании) – по техническим условиям Ю-3207. строительство ТП-10/0,4 кВ с одним силовым трансформатором мощностью 250 кВА (тип ТП, тип и мощность силового трансформатора уточнить при проектировании, схему соединений РУ-10 кВ и РУ-0,4 кВ, количество и параметры оборудования определить проектом) - по техническим условиям Ю-3101. | реконструкция существующей ВЛ-10 кВ № 30 (инв. № 00001865) в части монтажа ответвительной арматуры в точке врезки (объем реконструкции уточнить при проектировании) - за счет средств тарифа на передачу электроэнергии, по техническим условиям Ю-3101. | [53 empty] | 2016-12-02 | Объем строительства включен в Ю-3101 (Очередь 75 Юго-запад) и Ю-3207 (Очередь № 80)
41278086 (ЮЭС-3207/2016) | 41278086 | 466.1 |  | 6 | Кочура Вячеслав Александрович | Су.РЭС | Суджанский район, с.Бондаревка, ул.Рокоссовского, д.46 | - строительство воздушной линии 10 кВ защищенным проводом (ответвления протяженностью 0,05 км от опоры существующей ВЛ-10 кВ № 30 (инв. № 00001865) до проектируемой ТП-10/0,4 кВ), с увеличением протяженности существующей ВЛ-10 кВ (марку и сечение провода, протяженность уточнить при проектировании) - по техническим условиям Ю-3101; монтаж разъединителя 10 кВ на концевой опоре проектируемого ответвления (тип и технические характеристики уточнить при проектировании) – по техническим условиям Ю-3101; строительство воздушной линии 0,4 кВ самонесущим изолированным проводом (ВЛИ-0,4 кВ) протяженностью 0,475 км от проектируемой ТП-10/0,4 кВ до границы земельного участка заявителя (марку и сечение провода, протяженность уточнить при проектировании). строительство ТП-10/0,4 кВ с одним силовым трансформатором мощностью 250 кВА (тип ТП, тип и мощность силового трансформатора уточнить при проектировании, схему соединений РУ-10 кВ и РУ-0,4 кВ, количество и параметры оборудования определить проектом) - по техническим условиям Ю-3101. | реконструкция существующей ВЛ-10 кВ № 30 (инв. № 00001865) в части монтажа ответвительной арматуры в точке врезки (объем реконструкции уточнить при проектировании) - за счет средств тарифа на передачу электроэнергии, по техническим условиям Ю-3101. |  |  |  | 628.2856 |  | 50.2629 | 540.3257 | 0 | 37.6971 | 628.2856 | [32 empty] | 0.505 | 628.2856 | [8 empty] | 628.2856 | 2016-12-02 | Остальной объем строительства включен в Ю-3101 (Очередь 75 Юго-запад)
[11 empty] | Строительство ВЛИ-0,4 кВ | 0.505 | 628.2856 |  | 50.2629 | 540.3257 | 0 | 37.6971 | 628.2856
41279242 (ЮЭС-3209/2016) | 41279242 | 466.1 |  | 6 | Ладоненко Марина Анатольевна | Су.РЭС | Суджанский район, с.Бондаревка, ул.70 лет Победы, д.12 | - строительство воздушной линии 10 кВ защищенным проводом (ответвления протяженностью 0,05 км от опоры существующей ВЛ-10 кВ № 30 (инв. № 00001865) до проектируемой ТП-10/0,4 кВ), с увеличением протяженности существующей ВЛ-10 кВ (марку и сечение провода, протяженность уточнить при проектировании) - по техническим условиям Ю-3101; монтаж разъединителя 10 кВ на концевой опоре проектируемого ответвления (тип и технические характеристики уточнить при проектировании) – по техническим условиям Ю-3101; строительство воздушной линии 0,4 кВ самонесущим изолированным проводом (ВЛИ-0,4 кВ) протяженностью 0,27 км от проектируемой ТП-10/0,4 кВ до границы земельного участка заявителя (марку и сечение провода, протяженность уточнить при проектировании) – по техническим условиям Ю-3101. строительство ТП-10/0,4 кВ с одним силовым трансформатором мощностью 250 кВА (тип ТП, тип и мощность силового трансформатора уточнить при проектировании, схему соединений РУ-10 кВ и РУ-0,4 кВ, количество и параметры оборудования определить проектом) - по техническим условиям Ю-3101. | реконструкция существующей ВЛ-10 кВ № 30 (инв. № 00001865) в части монтажа ответвительной арматуры в точке врезки (объем реконструкции уточнить при проектировании) - за счет средств тарифа на передачу электроэнергии, по техническим условиям Ю-3101. | [53 empty] | 2016-12-03 | Объем строительства включен в Ю-3101 (Очередь 75 Юго-запад)
41279217 (ЮЭС-3210/2016) | 41279217 | 466.1 |  | 6 | Зорина Марта Ивановна | Су.РЭС | Суджанский район,с.Бондаревка, ул. 70 лет Победы, д.13 | - строительство воздушной линии 10 кВ защищенным проводом (ответвления протяженностью 0,05 км от опоры существующей ВЛ-10 кВ № 30 (инв. № 00001865) до проектируемой ТП-10/0,4 кВ), с увеличением протяженности существующей ВЛ-10 кВ (марку и сечение провода, протяженность уточнить при проектировании) - по техническим условиям Ю-3101; монтаж разъединителя 10 кВ на концевой опоре проектируемого ответвления (тип и технические характеристики уточнить при проектировании) – по техническим условиям Ю-3101; строительство воздушной линии 0,4 кВ самонесущим изолированным проводом (ВЛИ-0,4 кВ) протяженностью 0,3 км от проектируемой ТП-10/0,4 кВ до границы земельного участка заявителя (марку и сечение провода, протяженность уточнить при проектировании) – по техническим условиям Ю-3101. строительство ТП-10/0,4 кВ с одним силовым трансформатором мощностью 250 кВА (тип ТП, тип и мощность силового трансформатора уточнить при проектировании, схему соединений РУ-10 кВ и РУ-0,4 кВ, количество и параметры оборудования определить проектом) - по техническим условиям Ю-3101. | реконструкция существующей ВЛ-10 кВ № 30 (инв. № 00001865) в части монтажа ответвительной арматуры в точке врезки (объем реконструкции уточнить при проектировании) - за счет средств тарифа на передачу электроэнергии, по техническим условиям Ю-3101. | [53 empty] | 2016-12-03 | Объем строительства включен в Ю-3101 (Очередь 75 Юго-запад)
41279184 (ЮЭС-3211/2016) | 41279184 | 466.1 |  | 6 | Однораленко Юрий Всеволодович | Су.РЭС | Суджанский район, с.Бондаревка, ул. 70 лет Победы, д.14 | - строительство воздушной линии 10 кВ защищенным проводом (ответвления протяженностью 0,05 км от опоры существующей ВЛ-10 кВ № 30 (инв. № 00001865) до проектируемой ТП-10/0,4 кВ), с увеличением протяженности существующей ВЛ-10 кВ (марку и сечение провода, протяженность уточнить при проектировании) - по техническим условиям Ю-3101; монтаж разъединителя 10 кВ на концевой опоре проектируемого ответвления (тип и технические характеристики уточнить при проектировании) – по техническим условиям Ю-3101; строительство воздушной линии 0,4 кВ самонесущим изолированным проводом (ВЛИ-0,4 кВ) протяженностью 0,32 км от проектируемой ТП-10/0,4 кВ до границы земельного участка заявителя (марку и сечение провода, протяженность уточнить при проектировании) – по техническим условиям Ю-3101. строительство ТП-10/0,4 кВ с одним силовым трансформатором мощностью 250 кВА (тип ТП, тип и мощность силового трансформатора уточнить при проектировании, схему соединений РУ-10 кВ и РУ-0,4 кВ, количество и параметры оборудования определить проектом) - по техническим условиям Ю-3101. | реконструкция существующей ВЛ-10 кВ № 30 (инв. № 00001865) в части монтажа ответвительной арматуры в точке врезки (объем реконструкции уточнить при проектировании) - за счет средств тарифа на передачу электроэнергии, по техническим условиям Ю-3101 | [53 empty] | 2016-12-03 | Объем строительства включен в Ю-3101 (Очередь 75 Юго-запад)
41279132 (ЮЭС-3212/2016) | 41279132 | 466.1 |  | 6 | Бабичев Иван Иванович | Су.РЭС | Суджанский район, с.Бондаревка, ул.Рокоссовского, д18 | - строительство воздушной линии 10 кВ защищенным проводом (ответвления протяженностью 0,05 км от опоры существующей ВЛ-10 кВ № 30 (инв. № 00001865) до проектируемой ТП-10/0,4 кВ), с увеличением протяженности существующей ВЛ-10 кВ (марку и сечение провода, протяженность уточнить при проектировании) - по техническим условиям Ю-3101; монтаж разъединителя 10 кВ на концевой опоре проектируемого ответвления (тип и технические характеристики уточнить при проектировании) – по техническим условиям Ю-3101; строительство воздушной линии 0,4 кВ самонесущим изолированным проводом (ВЛИ-0,4 кВ) протяженностью 0,09 км от проектируемой ТП-10/0,4 кВ до границы земельного участка заявителя (марку и сечение провода, протяженность уточнить при проектировании) – по техническим условиям Ю-3207. строительство ТП-10/0,4 кВ с одним силовым трансформатором мощностью 250 кВА (тип ТП, тип и мощность силового трансформатора уточнить при проектировании, схему соединений РУ-10 кВ и РУ-0,4 кВ, количество и параметры оборудования определить проектом) - по техническим условиям Ю-3101. | реконструкция существующей ВЛ-10 кВ № 30 (инв. № 00001865) в части монтажа ответвительной арматуры в точке врезки (объем реконструкции уточнить при проектировании) - за счет средств тарифа на передачу электроэнергии, по техническим условиям Ю-3101. | [53 empty] | 2016-12-03 | Объем строительства включен в Ю-3101 (Очередь 75 Юго-запад) и Ю-3207 (Очередь № 80)
41279379 (ЮЭС-3213/2016) | 41279379 | 466.1 |  | 6 | Выдрин Николай Александрович | Су.РЭС | Суджанский район, с.Бондаревка, ул.Рокоссовского, д.20 | - строительство воздушной линии 10 кВ защищенным проводом (ответвления протяженностью 0,05 км от опоры существующей ВЛ-10 кВ № 30 (инв. № 00001865) до проектируемой ТП-10/0,4 кВ), с увеличением протяженности существующей ВЛ-10 кВ (марку и сечение провода, протяженность уточнить при проектировании) - по техническим условиям Ю-3101; монтаж разъединителя 10 кВ на концевой опоре проектируемого ответвления (тип и технические характеристики уточнить при проектировании) – по техническим условиям Ю-3101; строительство воздушной линии 0,4 кВ самонесущим изолированным проводом (ВЛИ-0,4 кВ) протяженностью 0,12 км от проектируемой ТП-10/0,4 кВ до границы земельного участка заявителя (марку и сечение провода, протяженность уточнить при проектировании) – по техническим условиям Ю-3207. строительство ТП-10/0,4 кВ с одним силовым трансформатором мощностью 250 кВА (тип ТП, тип и мощность силового трансформатора уточнить при проектировании, схему соединений РУ-10 кВ и РУ-0,4 кВ, количество и параметры оборудования определить проектом) - по техническим условиям Ю-3101. | реконструкция существующей ВЛ-10 кВ № 30 (инв. № 00001865) в части монтажа ответвительной арматуры в точке врезки (объем реконструкции уточнить при проектировании) - за счет средств тарифа на передачу электроэнергии, по техническим условиям Ю-3101. | [53 empty] | 2016-12-03 | Объем строительства включен в Ю-3101 (Очередь 75 Юго-запад) и Ю-3207 (Очередь № 80)
41279357 (ЮЭС-3214/2016) | 41279357 | 466.1 |  | 6 | Вертиков Альберт Николаевич | Су.РЭС | Курская область, Суджанский район, с.Заолешенка, ул. 1 Мая,д.143 | - строительство воздушной линии 10 кВ защищенным проводом (ответвления протяженностью 0,05 км от опоры существующей ВЛ-10 кВ № 30 (инв. № 00001865) до проектируемой ТП-10/0,4 кВ), с увеличением протяженности существующей ВЛ-10 кВ (марку и сечение провода, протяженность уточнить при проектировании) - по техническим условиям Ю-3101; монтаж разъединителя 10 кВ на концевой опоре проектируемого ответвления (тип и технические характеристики уточнить при проектировании) – по техническим условиям Ю-3101; строительство воздушной линии 0,4 кВ самонесущим изолированным проводом (ВЛИ-0,4 кВ) протяженностью 0,14 км от проектируемой ТП-10/0,4 кВ до границы земельного участка заявителя (марку и сечение провода, протяженность уточнить при проектировании) – по техническим условиям Ю-3207. строительство ТП-10/0,4 кВ с одним силовым трансформатором мощностью 250 кВА (тип ТП, тип и мощность силового трансформатора уточнить при проектировании, схему соединений РУ-10 кВ и РУ-0,4 кВ, количество и параметры оборудования определить проектом) - по техническим условиям Ю-3101. | реконструкция существующей ВЛ-10 кВ № 30 (инв. № 00001865) в части монтажа ответвительной арматуры в точке врезки (объем реконструкции уточнить при проектировании) - за счет средств тарифа на передачу электроэнергии, по техническим условиям Ю-3101 | [53 empty] | 2016-12-03 | Объем строительства включен в Ю-3101 (Очередь 75 Юго-запад) и Ю-3207 (Очередь № 80)
41279324 (ЮЭС-3215/2016) | 41279324 | 466.1 |  | 6 | Ховяков Юрий Алексеевич | Су.РЭС | Суджанский район, с.Бондаревка, ул.Рокоссовского,д.28 | - строительство воздушной линии 10 кВ защищенным проводом (ответвления протяженностью 0,05 км от опоры существующей ВЛ-10 кВ № 30 (инв. № 00001865) до проектируемой ТП-10/0,4 кВ), с увеличением протяженности существующей ВЛ-10 кВ (марку и сечение провода, протяженность уточнить при проектировании) - по техническим условиям Ю-3101; монтаж разъединителя 10 кВ на концевой опоре проектируемого ответвления (тип и технические характеристики уточнить при проектировании) – по техническим условиям Ю-3101; строительство воздушной линии 0,4 кВ самонесущим изолированным проводом (ВЛИ-0,4 кВ) протяженностью 0,22 км от проектируемой ТП-10/0,4 кВ до границы земельного участка заявителя (марку и сечение провода, протяженность уточнить при проектировании) – по техническим условиям Ю-3207. строительство ТП-10/0,4 кВ с одним силовым трансформатором мощностью 250 кВА (тип ТП, тип и мощность силового трансформатора уточнить при проектировании, схему соединений РУ-10 кВ и РУ-0,4 кВ, количество и параметры оборудования определить проектом) - по техническим условиям Ю-3101. | реконструкция существующей ВЛ-10 кВ № 30 (инв. № 00001865) в части монтажа ответвительной арматуры в точке врезки (объем реконструкции уточнить при проектировании) - за счет средств тарифа на передачу электроэнергии, по техническим условиям Ю-3101. | [53 empty] | 2016-12-03 | Объем строительства включен в Ю-3101 (Очередь 75 Юго-запад) и Ю-3207 (Очередь № 79)
41279309 (ЮЭС-3216/2016) | 41279309 | 466.1 |  | 6 | Касименко Анна Александровна | Су.РЭС | Суджанский район, с.Бондаревка, ул.Рокоссовского, д.42 | - строительство воздушной линии 10 кВ защищенным проводом (ответвления протяженностью 0,05 км от опоры существующей ВЛ-10 кВ № 30 (инв. № 00001865) до проектируемой ТП-10/0,4 кВ), с увеличением протяженности существующей ВЛ-10 кВ (марку и сечение провода, протяженность уточнить при проектировании) - по техническим условиям Ю-3101; монтаж разъединителя 10 кВ на концевой опоре проектируемого ответвления (тип и технические характеристики уточнить при проектировании) – по техническим условиям Ю-3101; строительство воздушной линии 0,4 кВ самонесущим изолированным проводом (ВЛИ-0,4 кВ) протяженностью 0,41 км от проектируемой ТП-10/0,4 кВ до границы земельного участка заявителя (марку и сечение провода, протяженность уточнить при проектировании) – по техническим условиям Ю-3207. строительство ТП-10/0,4 кВ с одним силовым трансформатором мощностью 250 кВА (тип ТП, тип и мощность силового трансформатора уточнить при проектировании, схему соединений РУ-10 кВ и РУ-0,4 кВ, количество и параметры оборудования определить проектом) - по техническим условиям Ю-3101. | реконструкция существующей ВЛ-10 кВ № 30 (инв. № 00001865) в части монтажа ответвительной арматуры в точке врезки (объем реконструкции уточнить при проектировании) - за счет средств тарифа на передачу электроэнергии, по техническим условиям Ю-3101 | [53 empty] | 2016-12-03 | Объем строительства включен в Ю-3101 (Очередь 75 Юго-запад) и Ю-3207 (Очередь № 79)
41279499 (ЮЭС-3217/2016) | 41279499 | 466.1 |  | 6 | Кононенко Евгений Анатольевич | Су.РЭС | Курская обл., Суджанский район, с.Бондаревка, ул.70 лет Победы д.20 | - строительство воздушной линии 10 кВ защищенным проводом (ответвления протяженностью 0,05 км от опоры существующей ВЛ-10 кВ № 30 (инв. № 00001865) до проектируемой ТП-10/0,4 кВ), с увеличением протяженности существующей ВЛ-10 кВ (марку и сечение провода, протяженность уточнить при проектировании) - по техническим условиям Ю-3101; монтаж разъединителя 10 кВ на концевой опоре проектируемого ответвления (тип и технические характеристики уточнить при проектировании) – по техническим условиям Ю-3101; строительство воздушной линии 0,4 кВ самонесущим изолированным проводом (ВЛИ-0,4 кВ) протяженностью 0,52 км от проектируемой ТП-10/0,4 кВ до границы земельного участка заявителя (марку и сечение провода, протяженность уточнить при проектировании) – по техническим условиям Ю-3101. строительство ТП-10/0,4 кВ с одним силовым трансформатором мощностью 250 кВА (тип ТП, тип и мощность силового трансформатора уточнить при проектировании, схему соединений РУ-10 кВ и РУ-0,4 кВ, количество и параметры оборудования определить проектом) - по техническим условиям Ю-3101. | реконструкция существующей ВЛ-10 кВ № 30 (инв. № 00001865) в части монтажа ответвительной арматуры в точке врезки (объем реконструкции уточнить при проектировании) - за счет средств тарифа на передачу электроэнергии, по техническим условиям Ю-3101. | [53 empty] | 2016-12-03 | Объем строительства включен в Ю-3101 (Очередь 75 Юго-запад)
41279446 (ЮЭС-3218/2016) | 41279446 | 466.1 |  | 6 | Ильинов Александр Александрович | Су.РЭС | Суджанский район, с.Бондаревка, ул.70 лет Победы, д.22 | - строительство воздушной линии 10 кВ защищенным проводом (ответвления протяженностью 0,05 км от опоры существующей ВЛ-10 кВ № 30 (инв. № 00001865) до проектируемой ТП-10/0,4 кВ), с увеличением протяженности существующей ВЛ-10 кВ (марку и сечение провода, протяженность уточнить при проектировании) - по техническим условиям Ю-3101; монтаж разъединителя 10 кВ на концевой опоре проектируемого ответвления (тип и технические характеристики уточнить при проектировании) – по техническим условиям Ю-3101; строительство воздушной линии 0,4 кВ самонесущим изолированным проводом (ВЛИ-0,4 кВ) протяженностью 0,58 км от проектируемой ТП-10/0,4 кВ до границы земельного участка заявителя (марку и сечение провода, протяженность уточнить при проектировании) – по техническим условиям Ю-3101. строительство ТП-10/0,4 кВ с одним силовым трансформатором мощностью 250 кВА (тип ТП, тип и мощность силового трансформатора уточнить при проектировании, схему соединений РУ-10 кВ и РУ-0,4 кВ, количество и параметры оборудования определить проектом) - по техническим условиям Ю-3101. | реконструкция существующей ВЛ-10 кВ № 30 (инв. № 00001865) в части монтажа ответвительной арматуры в точке врезки (объем реконструкции уточнить при проектировании) - за счет средств тарифа на передачу электроэнергии, по техническим условиям Ю-3101. | [53 empty] | 2016-12-03 | Объем строительства включен в Ю-3101 (Очередь 75 Юго-запад)
41279413 (ЮЭС-3219/2016) | 41279413 | 466.1 |  | 6 | Заседов Александр Михайлович | Су.РЭС | Суджанский район, с.Бондаревка, ул.Рокоссовского, д.8 | - строительство воздушной линии 10 кВ защищенным проводом (ответвления протяженностью 0,05 км от опоры существующей ВЛ-10 кВ № 30 (инв. № 00001865) до проектируемой ТП-10/0,4 кВ), с увеличением протяженности существующей ВЛ-10 кВ (марку и сечение провода, протяженность уточнить при проектировании) - по техническим условиям Ю-3101; монтаж разъединителя 10 кВ на концевой опоре проектируемого ответвления (тип и технические характеристики уточнить при проектировании) – по техническим условиям Ю-3101; строительство воздушной линии 0,4 кВ самонесущим изолированным проводом (ВЛИ-0,4 кВ) протяженностью 0,11 км от проектируемой ТП-10/0,4 кВ до границы земельного участка заявителя (марку и сечение провода, протяженность уточнить при проектировании) – по техническим условиям Ю-3103. строительство ТП-10/0,4 кВ с одним силовым трансформатором мощностью 250 кВА (тип ТП, тип и мощность силового трансформатора уточнить при проектировании, схему соединений РУ-10 кВ и РУ-0,4 кВ, количество и параметры оборудования определить проектом) - по техническим условиям Ю-3101. | реконструкция существующей ВЛ-10 кВ № 30 (инв. № 00001865) в части монтажа ответвительной арматуры в точке врезки (объем реконструкции уточнить при проектировании) - за счет средств тарифа на передачу электроэнергии, по техническим условиям Ю-3101. | [53 empty] | 2016-12-03 | Объем строительства включен в Ю-3101 и Ю-3103 (Очередь 75 Юго-запад)
41279531 (ЮЭС-3220/2016) | 41279531 | 466.1 |  | 6 | Минаев Геннадий Владимирович | Су.РЭС | Суджанский район, с.Бондаревка, ул.Рокоссовского, д.40 | - строительство воздушной линии 10 кВ защищенным проводом (ответвления протяженностью 0,05 км от опоры существующей ВЛ-10 кВ № 30 (инв. № 00001865) до проектируемой ТП-10/0,4 кВ), с увеличением протяженности существующей ВЛ-10 кВ (марку и сечение провода, протяженность уточнить при проектировании) - по техническим условиям Ю-3101; монтаж разъединителя 10 кВ на концевой опоре проектируемого ответвления (тип и технические характеристики уточнить при проектировании) – по техническим условиям Ю-3101; строительство воздушной линии 0,4 кВ самонесущим изолированным проводом (ВЛИ-0,4 кВ) протяженностью 0,38 км от проектируемой ТП-10/0,4 кВ до границы земельного участка заявителя (марку и сечение провода, протяженность уточнить при проектировании) – по техническим условиям Ю-3207. строительство ТП-10/0,4 кВ с одним силовым трансформатором мощностью 250 кВА (тип ТП, тип и мощность силового трансформатора уточнить при проектировании, схему соединений РУ-10 кВ и РУ-0,4 кВ, количество и параметры оборудования определить проектом) - по техническим условиям Ю-3101. | реконструкция существующей ВЛ-10 кВ № 30 (инв. № 00001865) в части монтажа ответвительной арматуры в точке врезки (объем реконструкции уточнить при проектировании) - за счет средств тарифа на передачу электроэнергии, по техническим условиям Ю-3101. | [53 empty] | 2016-12-03 | Объем строительства включен в Ю-3101 (Очередь 75 Юго-запад) и Ю-3207 (Очередь № 79)
41280968 (ЮЭС-3221/2016) | 41280968 | 466.1 |  | 6 | Сухоруков Андрей Вячеславович | Су.РЭС | Суджанский район, с.Бондаревка, ул.70 лет Победы, д.19 | - строительство воздушной линии 10 кВ защищенным проводом (ответвления протяженностью 0,05 км от опоры существующей ВЛ-10 кВ № 30 (инв. № 00001865) до проектируемой ТП-10/0,4 кВ), с увеличением протяженности существующей ВЛ-10 кВ (марку и сечение провода, протяженность уточнить при проектировании) - по техническим условиям Ю-3101; монтаж разъединителя 10 кВ на концевой опоре проектируемого ответвления (тип и технические характеристики уточнить при проектировании) – по техническим условиям Ю-3101; строительство воздушной линии 0,4 кВ самонесущим изолированным проводом (ВЛИ-0,4 кВ) протяженностью 0,49 км от проектируемой ТП-10/0,4 кВ до границы земельного участка заявителя (марку и сечение провода, протяженность уточнить при проектировании) – по техническим условиям Ю-3101. строительство ТП-10/0,4 кВ с одним силовым трансформатором мощностью 250 кВА (тип ТП, тип и мощность силового трансформатора уточнить при проектировании, схему соединений РУ-10 кВ и РУ-0,4 кВ, количество и параметры оборудования определить проектом) - по техническим условиям Ю-3101. | реконструкция существующей ВЛ-10 кВ № 30 (инв. № 00001865) в части монтажа ответвительной арматуры в точке врезки (объем реконструкции уточнить при проектировании) - за счет средств тарифа на передачу электроэнергии, по техническим условиям Ю-3101. | [53 empty] | 2016-12-15 | Объем строительства включен в Ю-3101 (Очередь 75 Юго-запад)
41280953 (ЮЭС-3222/2016) | 41280953 | 466.1 |  | 6 | Благов Василий Петрович | Су.РЭС | Курская обл., Суджанский район, с.Бондаревка, ул.Рокоссовского, д.4 | - строительство воздушной линии 10 кВ защищенным проводом (ответвления протяженностью 0,05 км от опоры существующей ВЛ-10 кВ № 30 (инв. № 00001865) до проектируемой ТП-10/0,4 кВ), с увеличением протяженности существующей ВЛ-10 кВ (марку и сечение провода, протяженность уточнить при проектировании) - по техническим условиям Ю-3101; монтаж разъединителя 10 кВ на концевой опоре проектируемого ответвления (тип и технические характеристики уточнить при проектировании) – по техническим условиям Ю-3101; строительство воздушной линии 0,4 кВ самонесущим изолированным проводом (ВЛИ-0,4 кВ) протяженностью 0,14 км от проектируемой ТП-10/0,4 кВ до границы земельного участка заявителя (марку и сечение провода, протяженность уточнить при проектировании) – по техническим условиям Ю-3103. строительство ТП-10/0,4 кВ с одним силовым трансформатором мощностью 250 кВА (тип ТП, тип и мощность силового трансформатора уточнить при проектировании, схему соединений РУ-10 кВ и РУ-0,4 кВ, количество и параметры оборудования определить проектом) - по техническим условиям Ю-3101. | реконструкция существующей ВЛ-10 кВ № 30 (инв. № 00001865) в части монтажа ответвительной арматуры в точке врезки (объем реконструкции уточнить при проектировании) - за счет средств тарифа на передачу электроэнергии, по техническим условиям Ю-3101. | [53 empty] | 2016-12-15 | Объем строительства включен в Ю-3101 и Ю-3103 (Очередь 75 Юго-запад)
41280982 (ЮЭС-3223/2016) | 41280982 | 466.1 |  | 6 | Филиппский Владимир Петрович | Су.РЭС | Курская обл., Суджанский район, с.Бондаревка, ул.Рокоссовского, д.10 | - строительство воздушной линии 10 кВ защищенным проводом (ответвления протяженностью 0,05 км от опоры существующей ВЛ-10 кВ № 30 (инв. № 00001865) до проектируемой ТП-10/0,4 кВ), с увеличением протяженности существующей ВЛ-10 кВ (марку и сечение провода, протяженность уточнить при проектировании) - по техническим условиям Ю-3101; монтаж разъединителя 10 кВ на концевой опоре проектируемого ответвления (тип и технические характеристики уточнить при проектировании) – по техническим условиям Ю-3101; строительство воздушной линии 0,4 кВ самонесущим изолированным проводом (ВЛИ-0,4 кВ) протяженностью 0,06 км от проектируемой ТП-10/0,4 кВ до границы земельного участка заявителя (марку и сечение провода, протяженность уточнить при проектировании) – по техническим условиям Ю-3103. строительство ТП-10/0,4 кВ с одним силовым трансформатором мощностью 250 кВА (тип ТП, тип и мощность силового трансформатора уточнить при проектировании, схему соединений РУ-10 кВ и РУ-0,4 кВ, количество и параметры оборудования определить проектом) - по техническим условиям Ю-3101. | реконструкция существующей ВЛ-10 кВ № 30 (инв. № 00001865) в части монтажа ответвительной арматуры в точке врезки (объем реконструкции уточнить при проектировании) - за счет средств тарифа на передачу электроэнергии, по техническим условиям Ю-3101. | [53 empty] | 2016-12-15 | Объем строительства включен в Ю-3101 и Ю-3103 (Очередь 75 Юго-запад)
41280941 (ЮЭС-3224/2016) | 41280941 | 466.1 |  | 6 | Кацук Сергей Яковлевич | Су.РЭС | Курская обл., Суджанский район, с.Бондаревка, ул.Рокоссовского, д.14 | - строительство воздушной линии 10 кВ защищенным проводом (ответвления протяженностью 0,05 км от опоры существующей ВЛ-10 кВ № 30 (инв. № 00001865) до проектируемой ТП-10/0,4 кВ), с увеличением протяженности существующей ВЛ-10 кВ (марку и сечение провода, протяженность уточнить при проектировании) - по техническим условиям Ю-3101; монтаж разъединителя 10 кВ на концевой опоре проектируемого ответвления (тип и технические характеристики уточнить при проектировании) – по техническим условиям Ю-3101; строительство воздушной линии 0,4 кВ самонесущим изолированным проводом (ВЛИ-0,4 кВ) протяженностью 0,045 км от проектируемой ТП-10/0,4 кВ до границы земельного участка заявителя (марку и сечение провода, протяженность уточнить при проектировании) – по техническим условиям Ю-3207. строительство ТП-10/0,4 кВ с одним силовым трансформатором мощностью 250 кВА (тип ТП, тип и мощность силового трансформатора уточнить при проектировании, схему соединений РУ-10 кВ и РУ-0,4 кВ, количество и параметры оборудования определить проектом) - по техническим условиям Ю-3101. | реконструкция существующей ВЛ-10 кВ № 30 (инв. № 00001865) в части монтажа ответвительной арматуры в точке врезки (объем реконструкции уточнить при проектировании) - за счет средств тарифа на передачу электроэнергии, по техническим условиям Ю-3101. | [53 empty] | 2016-12-15 | Объем строительства включен в Ю-3101 (Очередь 75 Юго-запад) и Ю-3207 (Очередь № 80)
41280931 (ЮЭС-3225/2016) | 41280931 | 466.1 |  | 6 | Кондратов Василий Иванович | Су.РЭС | Курская обл., Суджанский район, с.Бондаревка, ул.Рокоссовского, д.16 | - строительство воздушной линии 10 кВ защищенным проводом (ответвления протяженностью 0,05 км от опоры существующей ВЛ-10 кВ № 30 (инв. № 00001865) до проектируемой ТП-10/0,4 кВ), с увеличением протяженности существующей ВЛ-10 кВ (марку и сечение провода, протяженность уточнить при проектировании) - по техническим условиям Ю-3101; монтаж разъединителя 10 кВ на концевой опоре проектируемого ответвления (тип и технические характеристики уточнить при проектировании) – по техническим условиям Ю-3101; строительство воздушной линии 0,4 кВ самонесущим изолированным проводом (ВЛИ-0,4 кВ) протяженностью 0,07 км от проектируемой ТП-10/0,4 кВ до границы земельного участка заявителя (марку и сечение провода, протяженность уточнить при проектировании) – по техническим условиям Ю-3207. строительство ТП-10/0,4 кВ с одним силовым трансформатором мощностью 250 кВА (тип ТП, тип и мощность силового трансформатора уточнить при проектировании, схему соединений РУ-10 кВ и РУ-0,4 кВ, количество и параметры оборудования определить проектом) - по техническим условиям Ю-3101. | реконструкция существующей ВЛ-10 кВ № 30 (инв. № 00001865) в части монтажа ответвительной арматуры в точке врезки (объем реконструкции уточнить при проектировании) - за счет средств тарифа на передачу электроэнергии, по техническим условиям Ю-3101. | [53 empty] | 2016-12-15 | Объем строительства включен в Ю-3101 (Очередь 75 Юго-запад) и Ю-3207 (Очередь № 80)
41280919 (ЮЭС-3226/2016) | 41280919 | 466.1 |  | 6 | Кондратов Сергей Иванович | Су.РЭС | Курская обл., Суджанский район, с.Бондаревка, ул.70 лет Победы, д.18 | - строительство воздушной линии 10 кВ защищенным проводом (ответвления протяженностью 0,05 км от опоры существующей ВЛ-10 кВ № 30 (инв. № 00001865) до проектируемой ТП-10/0,4 кВ), с увеличением протяженности существующей ВЛ-10 кВ (марку и сечение провода, протяженность уточнить при проектировании) - по техническим условиям Ю-3101; монтаж разъединителя 10 кВ на концевой опоре проектируемого ответвления (тип и технические характеристики уточнить при проектировании) – по техническим условиям Ю-3101; строительство воздушной линии 0,4 кВ самонесущим изолированным проводом (ВЛИ-0,4 кВ) протяженностью 0,46 км от проектируемой ТП-10/0,4 кВ до границы земельного участка заявителя (марку и сечение провода, протяженность уточнить при проектировании) – по техническим условиям Ю-3101. строительство ТП-10/0,4 кВ с одним силовым трансформатором мощностью 250 кВА (тип ТП, тип и мощность силового трансформатора уточнить при проектировании, схему соединений РУ-10 кВ и РУ-0,4 кВ, количество и параметры оборудования определить проектом) - по техническим условиям Ю-3101. | реконструкция существующей ВЛ-10 кВ № 30 (инв. № 00001865) в части монтажа ответвительной арматуры в точке врезки (объем реконструкции уточнить при проектировании) - за счет средств тарифа на передачу электроэнергии, по техническим условиям Ю-3101. | [53 empty] | 2016-12-15 | Объем строительства включен в Ю-3101 (Очередь 75 Юго-запад)
41281006 (ЮЭС-3227/2016) | 41281006 | 466.1 |  | 6 | Парфенов Александр Иванович | Су.РЭС | Суджанский район, с.Бондаревка, ул. 70 лет Победы, д.16 | - строительство воздушной линии 10 кВ защищенным проводом (ответвления протяженностью 0,05 км от опоры существующей ВЛ-10 кВ № 30 (инв. № 00001865) до проектируемой ТП-10/0,4 кВ), с увеличением протяженности существующей ВЛ-10 кВ (марку и сечение провода, протяженность уточнить при проектировании) - по техническим условиям Ю-3101; монтаж разъединителя 10 кВ на концевой опоре проектируемого ответвления (тип и технические характеристики уточнить при проектировании) – по техническим условиям Ю-3101; строительство воздушной линии 0,4 кВ самонесущим изолированным проводом (ВЛИ-0,4 кВ) протяженностью 0,37 км от проектируемой ТП-10/0,4 кВ до границы земельного участка заявителя (марку и сечение провода, протяженность уточнить при проектировании) – по техническим условиям Ю-3101. строительство ТП-10/0,4 кВ с одним силовым трансформатором мощностью 250 кВА (тип ТП, тип и мощность силового трансформатора уточнить при проектировании, схему соединений РУ-10 кВ и РУ-0,4 кВ, количество и параметры оборудования определить проектом) - по техническим условиям Ю-3101. | реконструкция существующей ВЛ-10 кВ № 30 (инв. № 00001865) в части монтажа ответвительной арматуры в точке врезки (объем реконструкции уточнить при проектировании) - за счет средств тарифа на передачу электроэнергии, по техническим условиям Ю-3101. | [53 empty] | 2016-12-15 | Объем строительства включен в Ю-3101 (Очередь 75 Юго-запад)
41280998 (ЮЭС-3228/2016) | 41280998 | 466.1 |  | 6 | Коноваленко Александр Петрович | Су.РЭС | Суджанский район, с.Бондаревка, ул.Рокоссовского, д.6 | - строительство воздушной линии 10 кВ защищенным проводом (ответвления протяженностью 0,05 км от опоры существующей ВЛ-10 кВ № 30 (инв. № 00001865) до проектируемой ТП-10/0,4 кВ), с увеличением протяженности существующей ВЛ-10 кВ (марку и сечение провода, протяженность уточнить при проектировании) - по техническим условиям Ю-3101; монтаж разъединителя 10 кВ на концевой опоре проектируемого ответвления (тип и технические характеристики уточнить при проектировании) – по техническим условиям Ю-3101; строительство воздушной линии 0,4 кВ самонесущим изолированным проводом (ВЛИ-0,4 кВ) протяженностью 0,125 км от проектируемой ТП-10/0,4 кВ до границы земельного участка заявителя (марку и сечение провода, протяженность уточнить при проектировании) – по техническим условиям Ю-3103. строительство ТП-10/0,4 кВ с одним силовым трансформатором мощностью 250 кВА (тип ТП, тип и мощность силового трансформатора уточнить при проектировании, схему соединений РУ-10 кВ и РУ-0,4 кВ, количество и параметры оборудования определить проектом) - по техническим условиям Ю-3101. | реконструкция существующей ВЛ-10 кВ № 30 (инв. № 00001865) в части монтажа ответвительной арматуры в точке врезки (объем реконструкции уточнить при проектировании) - за счет средств тарифа на передачу электроэнергии, по техническим условиям Ю-3101. | [53 empty] | 2016-12-15 | Объем строительства включен в Ю-3101 и Ю-3103 (Очередь 75 Юго-запад)
41280990 (ЮЭС-3229/2016) | 41280990 | 466.1 |  | 6 | Луценко Александр Николаевич | Су.РЭС | Суджанский район, с.Бондаревка, ул.Рокоссовского, д.12 | - строительство воздушной линии 10 кВ защищенным проводом (ответвления протяженностью 0,05 км от опоры существующей ВЛ-10 кВ № 30 (инв. № 00001865) до проектируемой ТП-10/0,4 кВ), с увеличением протяженности существующей ВЛ-10 кВ (марку и сечение провода, протяженность уточнить при проектировании) - по техническим условиям Ю-3101; монтаж разъединителя 10 кВ на концевой опоре проектируемого ответвления (тип и технические характеристики уточнить при проектировании) – по техническим условиям Ю-3101; строительство воздушной линии 0,4 кВ самонесущим изолированным проводом (ВЛИ-0,4 кВ) протяженностью 0,02 км от проектируемой ТП-10/0,4 кВ до границы земельного участка заявителя (марку и сечение провода, строительство ТП-10/0,4 кВ с одним силовым трансформатором мощностью 250 кВА (тип ТП, тип и мощность силового трансформатора уточнить при проектировании, схему соединений РУ-10 кВ и РУ-0,4 кВ, количество и параметры оборудования определить проектом) - по техническим условиям Ю-3101. | реконструкция существующей ВЛ-10 кВ № 30 (инв. № 00001865) в части монтажа ответвительной арматуры в точке врезки (объем реконструкции уточнить при проектировании) - за счет средств тарифа на передачу электроэнергии, по техническим условиям Ю-3101 | [53 empty] | 2016-12-15 | Объем строительства включен в Ю-3101 (Очередь 75 Юго-запад) и Ю-3207 (Очередь № 80)
41284376 (ЮЭС-3230/2016) | 41284376 | 466.1 |  | 6 | Коба Андрей Александрович | Су.РЭС | Суджанский район, с.Бондаревка, ул.70 лет Победы, д.21 | - строительство воздушной линии 10 кВ защищенным проводом (ответвления протяженностью 0,05 км от опоры существующей ВЛ-10 кВ № 30 (инв. № 00001865) до проектируемой ТП-10/0,4 кВ), с увеличением протяженности существующей ВЛ-10 кВ (марку и сечение провода, протяженность уточнить при проектировании) - по техническим условиям Ю-3101; монтаж разъединителя 10 кВ на концевой опоре проектируемого ответвления (тип и технические характеристики уточнить при проектировании) – по техническим условиям Ю-3101; строительство воздушной линии 0,4 кВ самонесущим изолированным проводом (ВЛИ-0,4 кВ) протяженностью 0,55 км от проектируемой ТП-10/0,4 кВ до границы земельного участка заявителя (марку и сечение провода, протяженность уточнить при проектировании) – по техническим условиям Ю-3101. строительство ТП-10/0,4 кВ с одним силовым трансформатором мощностью 250 кВА (тип ТП, тип и мощность силового трансформатора уточнить при проектировании, схему соединений РУ-10 кВ и РУ-0,4 кВ, количество и параметры оборудования определить проектом) - по техническим условиям Ю-3101. | реконструкция существующей ВЛ-10 кВ № 30 (инв. № 00001865) в части монтажа ответвительной арматуры в точке врезки (объем реконструкции уточнить при проектировании) - за счет средств тарифа на передачу электроэнергии, по техническим условиям Ю-3101 | [53 empty] | 2016-12-15 | Объем строительства включен в Ю-3101 (Очередь 75 Юго-запад)
41284404 (ЮЭС-3231/2016) | 41284404 | 466.1 |  | 6 | Ховякова Оксана Николаевна | Су.РЭС | Курская обл., Суджанский район, с.Бондаревка, ул.Рокоссовского, д.26 | - строительство воздушной линии 10 кВ защищенным проводом (ответвления протяженностью 0,05 км от опоры существующей ВЛ-10 кВ № 30 (инв. № 00001865) до проектируемой ТП-10/0,4 кВ), с увеличением протяженности существующей ВЛ-10 кВ (марку и сечение провода, протяженность уточнить при проектировании) - по техническим условиям Ю-3101; монтаж разъединителя 10 кВ на концевой опоре проектируемого ответвления (тип и технические характеристики уточнить при проектировании) – по техническим условиям Ю-3101; строительство воздушной линии 0,4 кВ самонесущим изолированным проводом (ВЛИ-0,4 кВ) протяженностью 0,2 км от проектируемой ТП-10/0,4 кВ до границы земельного участка заявителя (марку и сечение провода, протяженность уточнить при проектировании) – по техническим условиям Ю-3207. строительство ТП-10/0,4 кВ с одним силовым трансформатором мощностью 250 кВА (тип ТП, тип и мощность силового трансформатора уточнить при проектировании, схему соединений РУ-10 кВ и РУ-0,4 кВ, количество и параметры оборудования определить проектом) - по техническим условиям Ю-3101. | реконструкция существующей ВЛ-10 кВ № 30 (инв. № 00001865) в части монтажа ответвительной арматуры в точке врезки (объем реконструкции уточнить при проектировании) - за счет средств тарифа на передачу электроэнергии, по техническим условиям Ю-3101. | [53 empty] | 2016-12-15 | Объем строительства включен в Ю-3101 (Очередь 75 Юго-запад) и Ю-3207 (Очередь № 80)
41284426 (ЮЭС-3232/2016) | 41284426 | 466.1 |  | 6 | Маковецкий Павел Васильевич | Су.РЭС | Курская область, Суджанский район,с.Бондаревка, ул.Рокоссовского, д.24 | - строительство воздушной линии 10 кВ защищенным проводом (ответвления протяженностью 0,05 км от опоры существующей ВЛ-10 кВ № 30 (инв. № 00001865) до проектируемой ТП-10/0,4 кВ), с увеличением протяженности существующей ВЛ-10 кВ (марку и сечение провода, протяженность уточнить при проектировании) - по техническим условиям Ю-3101; монтаж разъединителя 10 кВ на концевой опоре проектируемого ответвления (тип и технические характеристики уточнить при проектировании) – по техническим условиям Ю-3101; строительство воздушной линии 0,4 кВ самонесущим изолированным проводом (ВЛИ-0,4 кВ) протяженностью 0,17 км от проектируемой ТП-10/0,4 кВ до границы земельного участка заявителя (марку и сечение провода, протяженность уточнить при проектировании) – по техническим условиям Ю-3207. строительство ТП-10/0,4 кВ с одним силовым трансформатором мощностью 250 кВА (тип ТП, тип и мощность силового трансформатора уточнить при проектировании, схему соединений РУ-10 кВ и РУ-0,4 кВ, количество и параметры оборудования определить проектом) - по техническим условиям Ю-3101. | реконструкция существующей ВЛ-10 кВ № 30 (инв. № 00001865) в части монтажа ответвительной арматуры в точке врезки (объем реконструкции уточнить при проектировании) - за счет средств тарифа на передачу электроэнергии, по техническим условиям Ю-3101. | [53 empty] | 2016-12-15 | Объем строительства включен в Ю-3101 (Очередь 75 Юго-запад)
[11 empty] | ИТОГО: |  | 13500.5223 | 0 | 1022.2374 | 10665.3826 | 1155.498 | 657.4023 | 13500.5223 |  | 0 |  | 0 |  | 0 |  | 0 |  | 0 |  | 433.8522 |  | 0 |  | 242.08 |  | 1766.7 |  | 173.618 |  | 0 |  | 958.16 |  | 15.37 |  | 0 |  | 0 |  | 217.82 |  | 9219.0033 |  | 0 |  | 148.5856 |  | 325.3332 |  | 0 | 13500.5223

## 79-80_лот_(Северо-Восток)
Лот № 79 Северо-Восток (8500005546)
Номер (а) договор(ов) ТП | Номер (а) договор(ов) ТП в SAPе | Сумма по договору ТП, руб. без НДС | Фактически оплаченная сумма по договору ТП, руб. без НДС | Мощность по договору ТП, кВт | Заявитель | Район | Адрес объекта | Общие обязательства "КЭ" по тех. присоединению | Общие обязательства "КЭ" по тарифу на передачу э/э | Инвентарный номер | Наименование работ | Кол-во | Стоимость |  | ПИР | СМР | Оборуд | Прочие | ИТОГО | Монтаж ячейки 10 (6 ) кВ |  | Реконструкция ячейки 10 (6) кВ |  | Монтаж коммерческих приборов учета без организации АСКУЭ, шт. |  | Монтаж приборов учета с организацией АСКУЭ |  | Строительство ВЛ-10 (6) кВ |  | Строительство ВЛЗ-10 (6) кВ |  | Реконструкция ВЛ-10 (6) кВ |  | монтаж разъединителя 10 (6) кВ |  | Строительство КЛ-10 (6) кВ |  | Строительство КЛ-0,4 кВ |  | Строительство КЛ-10 (6) кВ |  | Монтаж ТП 10 (6)/0,4 кВ |  | Монтаж учёта в ТП 10 (6)/0,4 кВ |  | Монтаж ВРУ-0,4 кВ |  | Монтаж РП-10 кВ |  | Реконструкция ТП 10 (6)/0,4 кВ | Стоимость | Строительство ВЛИ-0,4 кВ | стоимость | Реконструкция ВЛ-0,4 кВ со строительством ВЛИ-0,4 кВ |  | Реконструкция ВЛ-0,4 кВ с монтажом дополнительного провода |  | Реконструкция ВЛ-0,4 кВ с монтажом 2-х дополнительных проводов |  | Реконструкция ВЛ-0,4 кВв части замены провода на провод большего сечения, км |  | Предварительная стоимость, т.р., без НДС | Срок выполнения работ | Примечание
41227524 (ВЭС-3186/2016) | 41227524 | 466.1 | 466.1 | 14.5 | Шумских Роман Александрович | ЩРЭС | Курская область, Щигровский район, Титовский сельсовет, кад. № 46:28:170602:55 | - строительство ответвления протяженностью 0,53 км самонесущим изолированным проводом от опоры № 18 ВЛ-0,4 кВ № 4 (инв. № нет) до границы земельного участка заявителя, с увеличением протяженности ВЛ-0,4 кВ (марку и сечение провода, протяженность уточнить при проектировании). | реконструкция существующей ВЛ-0,4 кВ № 4 (инв. № нет) в части монтажа ответвительной арматуры к опоре ВЛ-0,4 кВ в точке врезки (объем реконструкции уточнить при проектировании) – за счет средств тарифа на передачу электроэнергии. | ВЛ-0,4 кВ № 4 (инв. № нет) |  |  | 659.3889 | 0 | 52.7511 | 567.0745 | 0 | 39.5633 | 659.3889 | [32 empty] | 0.53 | 659.3889 | [8 empty] | 659.3889 | 2016-11-16
[11 empty] | Строительство ВЛИ-0,4 кВ | 0.53 | 659.3889 |  | 52.7511 | 567.0745 | 0 | 39.5633 | 659.3889
41250520 (СЭС-2874/2016) | 41250520 | 466.1 |  | 10 | Лушкин Валерий Юрьевич | ЖРЭС | Курская область, Железногорский район, Трояновский сельсовет, кад. № 46:06:041708:17 | - строительство самонесущим изолированным проводом ВЛ-0,4 кВ протяженностью 0,38 км от ТП-10/0,4 кВ № 219/160 до границы земельного участка заявителя (марку и сечение провода уточнить при проектировании). | реконструкция существующей ТП-10/0,4 кВ № 219/160 (инв. № 41612700) в части монтажа дополнительного коммутационного аппарата отходящей ВЛИ-0,4 кВ (объем реконструкции уточнить при проектировании) – за счет средств тарифа на передачу электроэнергии. | ТП-10/0,4 кВ № 219/160 (инв. № 41612700) | Реконструкция ТП 10 (6)/0,4 кВ |  | 476.3094 |  | 38.0816 | 407.1617 | 2.7 | 28.3662 | 476.3094 | [30 empty] | Монтаж автоматического выключателя 0,4 кВ (до 63 А) | 3.54 | 0.38 | 472.7694 | [8 empty] | 476.3094 | 2016-11-16
[11 empty] | Строительство ВЛИ-0,4 кВ | Монтаж автоматического выключателя 0,4 кВ (до 63 А) | 3.54 |  | 0.26 | 0.58 | 2.7 | 0 | 3.54
[11 empty] | Строительство ВЛИ-0,4 кВ | 0.38 | 472.7694 |  | 37.8216 | 406.5817 | 0 | 28.3662 | 472.7694
41262333 (СЭС-2893/2016) | 41262333 | 466.1 |  | 11 | Смирнов Виктор Валентинович | ЖРЭС | Курская область, Железногорский район, с. Разветье, ул. Рабочая, кад. № 46:06:080301:662 | - строительство воздушной линии 0,4 кВ самонесущим изолированным проводом (ВЛИ-0,4 кВ) протяженностью 0,12 км от ТП-10/0,4 кВ № 200/100 (инв. № 13012974-00) до границы земельного участка заявителя (марку и сечение провода уточнить при проектировании). | реконструкция существующей ТП-10/0,4 кВ № 200/100 (инв. № 13012974-00) в части монтажа дополнительного коммутационного аппарата отходящей ВЛИ-0,4 кВ (объем реконструкции уточнить при проектировании) – за счет средств тарифа на передачу электроэнергии | ТП-10/0,4 кВ № 200/100 (инв. № 13012974-00) |  |  | 152.8356 | 0 | 12.2036 | 128.9742 | 2.7 | 8.9577 | 152.8356 | [30 empty] | Монтаж АВ-0,4 кВ (63 А) | 3.54 | 0.12 | 149.2956 | [8 empty] | 152.8356 | 2016-11-17
[11 empty] | Реконструкция ТП 10 (6)/0,4 кВ | Монтаж АВ-0,4 кВ (63 А) | 3.54 |  | 0.26 | 0.58 | 2.7 | 0 | 3.54
[11 empty] | Строительство ВЛИ-0,4 кВ | 0.12 | 149.2956 |  | 11.9436 | 128.3942 | 0 | 8.9577 | 149.2956
41263878 (СЭС-2896/2016) | 41263878 | 466.1 |  | 15 | Воронкова Елена Вячеславовна | ЖРЭС | Курская обл., Железногорский район, Разветьевский с/с, с. Разветье, кад. № 46:06:081702:219 | - строительство воздушной линии 0,4 кВ самонесущим изолированным проводом (ответвления протяженностью 0,11 км от опоры существующей ВЛИ-0,4 кВ № 2 (инв. № 12013771-00) до границы земельного участка заявителя), с увеличением протяженности существующей ВЛ-0,4 кВ (марку и сечение провода уточнить при проектировании) | реконструкция существующей ВЛИ-0,4 кВ № 2 (инв. № 12013771-00) в части монтажа ответвительной арматуры в точке врезки (объем реконструкции уточнить при проектировании) – за счет средств тарифа на передачу электроэнергии | ВЛИ-0,4 кВ № 2 (инв. № 12013771-00) |  |  | 136.8543 | 0 | 10.9483 | 117.6947 | 0 | 8.2113 | 136.8543 | [32 empty] | 0.11 | 136.8543 | [8 empty] | 136.8543 | 2016-11-23
[11 empty] | Строительство ВЛИ-0,4 кВ | 0.11 | 136.8543 |  | 10.9483 | 117.6947 | 0 | 8.2113 | 136.8543
41265383 (СЭС-2899/2016) | 41265383 | 466.1 | 466.1 | 15 | Котляров Дмитрий Федорович | ЖРЭС | Курская область, Железногорский р-н, Разветьевский сельсовет, с. Разветье, квартал «Заозерье», кад. № 46:06:081601:319 | - строительство воздушной линии 0,4 кВ самонесущим изолированным проводом (ВЛИ-0,4 кВ) протяженностью 0,11 км от ТП-10/0,4 кВ № 233/63 (инв. № 13011664-00) до границы земельного участка заявителя (марку и сечение провода, протяженность уточнить при проектировании) | реконструкция существующей ТП-10/0,4 кВ № 233/63 (инв. № 13011664-00) в части монтажа дополнительного коммутационного аппарата отходящей ВЛИ-0,4 кВ (объем реконструкции уточнить при проектировании) – за счет средств тарифа на передачу электроэнергии | ТП-10/0,4 кВ № 233/63 (инв. № 13011664-00) |  |  | 140.3943 | 0 | 11.2083 | 118.2747 | 2.7 | 8.2113 | 140.3943 | [30 empty] | Монтаж АВ-0,4 кВ (63 А) | 3.54 | 0.11 | 136.8543 | [8 empty] | 140.3943 | 2016-11-25
[11 empty] | Реконструкция ТП 10 (6)/0,4 кВ | Монтаж АВ-0,4 кВ (63 А) | 3.54 |  | 0.26 | 0.58 | 2.7 | 0 | 3.54
[11 empty] | Строительство ВЛИ-0,4 кВ | 0.11 | 136.8543 |  | 10.9483 | 117.6947 | 0 | 8.2113 | 136.8543
41274416 (СЭС-2906/2016) | 41274416 | 466.1 |  | 15 | Котов Олег Николаевич | ЖРЭС | Курская область, Железногорский р-н, Разветьевский сельсовет, с. Разветье, квартал «Заозерье», кад. № 46:06:081601:301 | - строительство воздушной линии 0,4 кВ самонесущим изолированным проводом (ответвления протяженностью 0,08 км от опоры существующей ВЛ-0,4 кВ № 1 (инв. № 12015415-00) до границы земельного участка заявителя), с увеличением протяженности существующей ВЛ-0,4 кВ (марку и сечение провода, протяженность уточнить при проектировании). | реконструкция существующей ВЛ-0,4 кВ № 1 (инв. № 12015415-00) в части монтажа ответвительной арматуры в точке врезки (объем реконструкции уточнить при проектировании) – за счет средств тарифа на передачу электроэнергии. | ВЛ-0,4 кВ № 1 (инв. № 12015415-00) |  |  | 99.5304 | 0 | 7.9624 | 85.5961 | 0 | 5.9718 | 99.5304 | [32 empty] | 0.08 | 99.5304 | [8 empty] | 99.5304 | 2016-12-07
[11 empty] | Строительство ВЛИ-0,4 кВ | 0.08 | 99.5304 |  | 7.9624 | 85.5961 | 0 | 5.9718 | 99.5304
41277351 (СЭС-2908/2016) | 41277351 | 466.1 |  | 8 | Анпилогов Михаил Иванович | ЖРЭС | Курская обл., Железногорский район, Разветьевский с/с, с. Разветье, , кад. № 46:06:081702:96 | - строительство воздушной линии 0,4 кВ самонесущим изолированным проводом (ответвления протяженностью 0,27 км от опоры существующей ВЛ-0,4 кВ № 2 (инв. № 31145500) до границы земельного участка заявителя), с увеличением протяженности существующей ВЛ-0,4 кВ (марку и сечение провода, протяженность уточнить при проектировании) – в том числе 0,12 км по техническим условиям С-2828 | реконструкция существующей ВЛ-0,4 кВ № 2 (инв. № 31145500) в части монтажа ответвительной арматуры в точке врезки (объем реконструкции уточнить при проектировании) – за счет средств тарифа на передачу электроэнергии по техническим условиям С-2828 | ВЛ-0,4 кВ № 2 (инв. № 31145500) |  |  | 186.6195 | 0 | 14.9296 | 160.4928 | 0 | 11.1972 | 186.6195 | [32 empty] | 0.15 | 186.6195 | [8 empty] | 186.6195 | 2016-12-06 | Остальной объем строительства включен в С-2828 (Очередь 74 Северо-восток)
[11 empty] | Строительство ВЛИ-0,4 кВ | 0.15 | 186.6195 |  | 14.9296 | 160.4928 | 0 | 11.1972 | 186.6195
41279430 (СЭС-2912/2016) | 41279430 | 466.1 |  | 12 | Являнский Евгений Владимирович | ЖРЭС | Курская обл., Железногорский район, Разветьевский сельсовет, п. Осинки, кад. № 46:06:080201:13 | - | реконструкция существующей ВЛ-0,4 кВ № 1 (инв. № 31112300) в части монтажа дополнительного провода на участке протяженностью 0,2 км в пролетах опор 1…3, 6…8, монтажа двух дополнительных проводов на участке протяженностью 0,24 км в пролетах опор 8…14 и замены двенадцати опор (объем реконструкции уточнить при проектировании) – за счет средств тарифа на передачу электроэнергии | ВЛ-0,4 кВ № 1 (инв. № 31112300) |  |  | 337.4228 | 0 | 26.9938 | 310.429 | 0 | 0 | 337.4228 | [36 empty] | 0,2 с заменой 5-ти опор | 132.766 | 0,24 с заменой 7-ми опор | 204.6568 |  |  | 337.4228 | 2016-12-16
[11 empty] | Реконструкция ВЛ-0,4 кВ с монтажом дополнительного провода | 0,2 с заменой 5-ти опор | 132.766 |  | 10.6213 | 122.1447 | 0 | 0 | 132.766
[11 empty] | Реконструкция ВЛ-0,4 кВ с монтажом 2-х дополнительных проводов | 0,24 с заменой 7-ми опор | 204.6568 |  | 16.3725 | 188.2843 | 0 | 0 | 204.6568
41262899 (ЦЭС-12469/2016) | 41262899 | 466.1 |  | 15 | Никитин Олег Владимирович | КРЭС | д. Татаренкова, уч. 46:11:111802:1010 | - строительство воздушной линии 0,4 кВ самонесущим изолированным проводом (ответвления протяженностью 0,28 км от опоры существующей ВЛ-0,4 кВ № 1 (инв. № 12014596) до границы земельного участка заявителя), с увеличением протяженности существующей ВЛ-0,4 кВ (марку и сечение провода уточнить при проектировании). | реконструкция существующей ВЛ-0,4 кВ № 1 (инв. № 12014596) в части монтажа ответвительной арматуры в точке врезки (объем реконструкции уточнить при проектировании) – за счет средств тарифа на передачу электроэнергии. | ВЛ-0,4 кВ № 1 (инв. № 12014596) |  |  | 348.3564 | 0 | 27.8685 | 299.5865 | 0 | 20.9014 | 348.3564 | [32 empty] | 0.28 | 348.3564 | [8 empty] | 348.3564 | 2016-11-06
[11 empty] | Строительство ВЛИ-0,4 кВ | 0.28 | 348.3564 |  | 27.8685 | 299.5865 | 0 | 20.9014 | 348.3564
41276505 (ЦЭС-12533/2016) | 41276505 | 466.1 |  | 15 | Страхов Геннадий Иванович | КРЭС | д. Татаренкова, уч. 46:11:111802:1002 | - строительство ВЛ-0,4 кВ самонесущим изолированным проводом протяженностью 0,41 км от ТП-10/0,4 кВ № 754 (инв. № 13013215-00) до границы земельного участка заявителя (марку и сечение провода, протяженность уточнить при проектировании). | расширение РУ-0,4 кВ ТП-10/0,4 кВ № 754 (инв. № 13013215-00) в части монтажа дополнительного коммутационного аппарата отходящей ВЛ-0,4 кВ (тип и технические характеристики определить проектом) - за счет средств тарифа на передачу э/э. | ТП-10/0,4 кВ № 754 (инв. № 13013215-00) |  |  | 513.6333 | 0 | 41.0675 | 439.2602 | 2.7 | 30.6056 | 513.6333 | [30 empty] | Монтаж АВ-0,4 кВ (63 А) | 3.54 | 0.41 | 510.0933 | [8 empty] | 513.6333 | 2016-12-01
[11 empty] | Реконструкция ТП 10 (6)/0,4 кВ | Монтаж АВ-0,4 кВ (63 А) | 3.54 |  | 0.26 | 0.58 | 2.7 | 0 | 3.54
[11 empty] | Строительство ВЛИ-0,4 кВ | 0.41 | 510.0933 |  | 40.8075 | 438.6802 | 0 | 30.6056 | 510.0933
41264848 (ЦЭС-12592/2016) | 41264848 | 466.1 |  | 14.5 | Очкасов Александр Юрьевич | КРЭС | Курский р-н, Щетинский с/с, п.Искра, уч.46:11:210101:672 | - строительство воздушной линии 0,4 кВ самонесущим изолированным проводом (ответвления протяженностью 0,19 км от опоры существующей ВЛИ-0,4 кВ № 1 (инв. нет) до границы земельного участка заявителя), с увеличением протяженности существующей ВЛИ-0,4 кВ (марку и сечение провода, протяженность уточнить при проектировании). | реконструкция существующей ВЛИ-0,4 кВ № 1 (инв. нет) в части монтажа ответвительной арматуры в точке врезки (объем реконструкции уточнить при проектировании) – за счет средств тарифа на передачу электроэнергии. | ВЛИ-0,4 кВ № 1 (инв. нет) |  |  | 236.3847 | 0 | 18.9108 | 203.2908 | 0 | 14.1831 | 236.3847 | [32 empty] | 0.19 | 236.3847 | [8 empty] | 236.3847 | 2016-11-18
[11 empty] | Строительство ВЛИ-0,4 кВ | 0.19 | 236.3847 |  | 18.9108 | 203.2908 | 0 | 14.1831 | 236.3847
41272344 (ЦЭС-12734/2016) | 41272344 | 466.1 |  | 12 | Минаев Дмитрий Анатольевич | КРЭС | Курская обл., д. Каменево, уч. 46:11:060602:22 | - строительство ВЛ-0,4 кВ протяженностью 0,35 км самонесущим изолированным проводом от ТП-10/0,4 кВ № 14/40 (инв. № 13012847-00) до границы земельного участка заявителя (марку и сечение провода, протяженность уточнить при проектировании). | расширение РУ-0,4 кВ ТП-10/0,4 кВ № 14/40 (инв. № 13012847-00) в части монтажа дополнительного коммутационного аппарата отходящей ВЛ-0,4 кВ (тип и технические характеристики определить проектом) - за счет средств тарифа на передачу э/э. | ТП-10/0,4 кВ № 14/40 (инв. № 13012847-00) |  |  | 438.9855 | 0 | 35.0956 | 375.0631 | 2.7 | 26.1267 | 438.9855 | [30 empty] | Монтаж АВ-0,4 кВ (63 А) | 3.54 | 0.35 | 435.4455 | [8 empty] | 438.9855 | 2016-11-25
[11 empty] | Реконструкция ТП 10 (6)/0,4 кВ | Монтаж АВ-0,4 кВ (63 А) | 3.54 |  | 0.26 | 0.58 | 2.7 | 0 | 3.54
[11 empty] | Строительство ВЛИ-0,4 кВ | 0.35 | 435.4455 |  | 34.8356 | 374.4831 | 0 | 26.1267 | 435.4455
41276288 (ЦЭС-12767/2016) | 41276288 | 466.1 |  | 9.2 | ИП Солгалов Александр Юрьевич | КРЭС | Курская область, Курский район, Пашковский сельсовет, д. 2-е Курасово, кад. № 46:11:140101:281 | - строительство ВЛ-0,4 кВ самонесущим изолированным проводом протяженностью 0,03 км от ТП-10/0,4 кВ № 11/160 (инв. № 2777) до опоры № 33 существующей ВЛ-0,4 кВ № 2 (инв. № 12014724-00) (марку и сечение провода, протяженность уточнить при проектировании). | расширение РУ-0,4 кВ ТП-10/0,4 кВ № 11/160 (инв. № 2777) в части монтажа дополнительного коммутационного аппарата отходящей ВЛ-0,4 кВ (тип и технические характеристики определить проектом) - за счет средств тарифа на передачу э/э реконструкция существующей ВЛ-0,4 кВ № 2 (инв. № 12014724-00) в части монтажа одного дополнительного провода на участке протяженностью 0,12 км (в пролетах опор №№ 37…40); двух дополнительных проводов на участке протяженностью 0,52 км (в пролетах опор №№ 40…53); переключения участка линии в пролетах опор №№ 33…56 на питание от проектируемой ВЛ-0,4 кВ с выполнением разрыва питания между опорами №№ 1…33 (объем реконструкции уточнить при проектировании) – за счет средств тарифа на передачу электроэнергии | ТП-10/0,4 кВ № 11/160 (инв. № 2777) ВЛ-0,4 кВ № 2 (инв. № 12014724-00) |  |  | 177.3599 | 0 | 14.1656 | 158.2549 | 2.7 | 2.2394 | 177.3599 | [30 empty] | Монтаж АВ-0,4 кВ (63 А) | 3.54 | 0.03 | 37.3239 |  |  | 0.12 | 15.8196 | 0.52 | 120.6764 |  |  | 177.3599 | 2016-12-08
[11 empty] | Реконструкция ТП 10 (6)/0,4 кВ | Монтаж АВ-0,4 кВ (63 А) | 3.54 |  | 0.26 | 0.58 | 2.7 | 0 | 3.54
[11 empty] | Строительство ВЛИ-0,4 кВ | 0.03 | 37.3239 |  | 2.9859 | 32.0986 | 0 | 2.2394 | 37.3239
[11 empty] | Реконструкция ВЛ-0,4 кВ с монтажом дополнительного провода | 0.12 | 15.8196 |  | 1.2656 | 14.554 | 0 | 0 | 15.8196
[11 empty] | Реконструкция ВЛ-0,4 кВ с монтажом 2-х дополнительных проводов | 0.52 | 120.6764 |  | 9.6541 | 111.0223 | 0 | 0 | 120.6764
41270571 (ЦЭС-12812/2016) | 41270571 | 466.1 |  | 15 | Айдимамадов Максим Юрьевич | БРЭС | Курская область, Курский р-н, д.Введенское, кад.№46:11:200104:202 | - строительство воздушной линии 0,4 кВ самонесущим изолированным проводом (ответвления протяженностью 0,15 км от опоры № 37 существующей ВЛ-0,4 кВ № 3 (инв. № нет) до границы земельного участка заявителя), с увеличением протяженности существующей ВЛ-0,4 кВ (марку и сечение провода, протяженность уточнить при проектировании). | реконструкция существующей ВЛ-0,4 кВ № 3 (инв. № нет) в части монтажа ответвительной арматуры в точке врезки (объем реконструкции уточнить при проектировании) – за счет средств тарифа на передачу электроэнергии. | ВЛ-0,4 кВ № 3 (инв. № нет) |  |  | 186.6195 | 0 | 14.9296 | 160.4928 | 0 | 11.1972 | 186.6195 | [32 empty] | 0.15 | 186.6195 | [8 empty] | 186.6195 | 2016-11-20
[11 empty] | Строительство ВЛИ-0,4 кВ | 0.15 | 186.6195 |  | 14.9296 | 160.4928 | 0 | 11.1972 | 186.6195
41278857 (ЮЭС-3193/2016) | 41278857 | 466.1 |  | 6 | Березуцкий Сергей Николаевич | Су.РЭС | Суджанский район, с.Бондаревка, ул.70 лет Победы, д.2 | - строительство воздушной линии 10 кВ защищенным проводом (ответвления протяженностью 0,05 км от опоры существующей ВЛ-10 кВ № 30 (инв. № 00001865) до проектируемой ТП-10/0,4 кВ), с увеличением протяженности существующей ВЛ-10 кВ (марку и сечение провода, протяженность уточнить при проектировании) - по техническим условиям Ю-3101; монтаж разъединителя 10 кВ на концевой опоре проектируемого ответвления (тип и технические характеристики уточнить при проектировании) – по техническим условиям Ю-3101; строительство воздушной линии 0,4 кВ самонесущим изолированным проводом (ВЛИ-0,4 кВ) протяженностью 0,3 км от проектируемой ТП-10/0,4 кВ до границы земельного участка заявителя (марку и сечение провода, протяженность уточнить при проектировании) – по техническим условиям Ю-3102. строительство ТП-10/0,4 кВ с одним силовым трансформатором мощностью 250 кВА (тип ТП, тип и мощность силового трансформатора уточнить при проектировании, схему соединений РУ-10 кВ и РУ-0,4 кВ, количество и параметры оборудования определить проектом) - по техническим условиям Ю-3101. | реконструкция существующей ВЛ-10 кВ № 30 (инв. № 00001865) в части монтажа ответвительной арматуры в точке врезки (объем реконструкции уточнить при проектировании) - за счет средств тарифа на передачу электроэнергии, по техническим условиям Ю-3101. | [53 empty] | 2016-12-02 | Объем строительства включен в Ю-3101 и Ю-3102 (Очередь 75 Юго-запад)
41278819 (ЮЭС-3194/2016) | 41278819 | 466.1 |  | 6 | Зайцев Андрей Александрович | Су.РЭС | Суджанский район, с.Бондаревка, ул.70 лет Победы, д.3 | - строительство воздушной линии 10 кВ защищенным проводом (ответвления протяженностью 0,05 км от опоры существующей ВЛ-10 кВ № 30 (инв. № 00001865) до проектируемой ТП-10/0,4 кВ), с увеличением протяженности существующей ВЛ-10 кВ (марку и сечение провода, протяженность уточнить при проектировании) - по техническим условиям Ю-3101; монтаж разъединителя 10 кВ на концевой опоре проектируемого ответвления (тип и технические характеристики уточнить при проектировании) – по техническим условиям Ю-3101; строительство воздушной линии 0,4 кВ самонесущим изолированным проводом (ВЛИ-0,4 кВ) протяженностью 0,26 км от проектируемой ТП-10/0,4 кВ до границы земельного участка заявителя (марку и сечение провода, протяженность уточнить при проектировании) – по техническим условиям Ю-3102. строительство ТП-10/0,4 кВ с одним силовым трансформатором мощностью 250 кВА (тип ТП, тип и мощность силового трансформатора уточнить при проектировании, схему соединений РУ-10 кВ и РУ-0,4 кВ, количество и параметры оборудования определить проектом) - по техническим условиям Ю-3101. | реконструкция существующей ВЛ-10 кВ № 30 (инв. № 00001865) в части монтажа ответвительной арматуры в точке врезки (объем реконструкции уточнить при проектировании) - за счет средств тарифа на передачу электроэнергии, по техническим условиям Ю-3101. | [53 empty] | 2016-12-02 | Объем строительства включен в Ю-3101 и Ю-3102 (Очередь 75 Юго-запад)
41278799 (ЮЭС-3195/2016) | 41278799 | 466.1 |  | 6 | Козюков Федор Петрович | Су.РЭС | Суджанский район, с.Бондаревка,ул.70 лет Победы, д.4 | - строительство воздушной линии 10 кВ защищенным проводом (ответвления протяженностью 0,05 км от опоры существующей ВЛ-10 кВ № 30 (инв. № 00001865) до проектируемой ТП-10/0,4 кВ), с увеличением протяженности существующей ВЛ-10 кВ (марку и сечение провода, протяженность уточнить при проектировании) - по техническим условиям Ю-3101; монтаж разъединителя 10 кВ на концевой опоре проектируемого ответвления (тип и технические характеристики уточнить при проектировании) – по техническим условиям Ю-3101; строительство воздушной линии 0,4 кВ самонесущим изолированным проводом (ВЛИ-0,4 кВ) протяженностью 0,23 км от проектируемой ТП-10/0,4 кВ до границы земельного участка заявителя (марку и сечение провода, протяженность уточнить при проектировании) – по техническим условиям Ю-3102. троительство ТП-10/0,4 кВ с одним силовым трансформатором мощностью 250 кВА (тип ТП, тип и мощность силового трансформатора уточнить при проектировании, схему соединений РУ-10 кВ и РУ-0,4 кВ, количество и параметры оборудования определить проектом) - по техническим условиям Ю-3101. | реконструкция существующей ВЛ-10 кВ № 30 (инв. № 00001865) в части монтажа ответвительной арматуры в точке врезки (объем реконструкции уточнить при проектировании) - за счет средств тарифа на передачу электроэнергии, по техническим условиям Ю-3101. | [53 empty] | 2016-12-02 | Объем строительства включен в Ю-3101 и Ю-3102 (Очередь 75 Юго-запад)
41278748 (ЮЭС-3196/2016) | 41278748 | 466.1 |  | 6 | Полхов Евгений Анатольевич | Су.РЭС | Суджанский район, с.Бондаревка, ул.70 лет Победы, д.5 | - строительство воздушной линии 10 кВ защищенным проводом (ответвления протяженностью 0,05 км от опоры существующей ВЛ-10 кВ № 30 (инв. № 00001865) до проектируемой ТП-10/0,4 кВ), с увеличением протяженности существующей ВЛ-10 кВ (марку и сечение провода, протяженность уточнить при проектировании) - по техническим условиям Ю-3101; монтаж разъединителя 10 кВ на концевой опоре проектируемого ответвления (тип и технические характеристики уточнить при проектировании) – по техническим условиям Ю-3101; строительство воздушной линии 0,4 кВ самонесущим изолированным проводом (ВЛИ-0,4 кВ) протяженностью 0,21 км от проектируемой ТП-10/0,4 кВ до границы земельного участка заявителя (марку и сечение провода, протяженность уточнить при проектировании) – по техническим условиям Ю-3102. строительство ТП-10/0,4 кВ с одним силовым трансформатором мощностью 250 кВА (тип ТП, тип и мощность силового трансформатора уточнить при проектировании, схему соединений РУ-10 кВ и РУ-0,4 кВ, количество и параметры оборудования определить проектом) - по техническим условиям Ю-3101. | реконструкция существующей ВЛ-10 кВ № 30 (инв. № 00001865) в части монтажа ответвительной арматуры в точке врезки (объем реконструкции уточнить при проектировании) - за счет средств тарифа на передачу электроэнергии, по техническим условиям Ю-3101. | [53 empty] | 2016-12-02 | Объем строительства включен в Ю-3101 и Ю-3102 (Очередь 75 Юго-запад)
41278726 (ЮЭС-3197/2016) | 41278726 | 466.1 |  | 6 | Долженков Алексей Александрович | Су.РЭС | Суджанский район, с.Бондаревка, ул.70 лет Победы, д.6 | - строительство воздушной линии 10 кВ защищенным проводом (ответвления протяженностью 0,05 км от опоры существующей ВЛ-10 кВ № 30 (инв. № 00001865) до проектируемой ТП-10/0,4 кВ), с увеличением протяженности существующей ВЛ-10 кВ (марку и сечение провода, протяженность уточнить при проектировании) - по техническим условиям Ю-3101; монтаж разъединителя 10 кВ на концевой опоре проектируемого ответвления (тип и технические характеристики уточнить при проектировании) – по техническим условиям Ю-3101; строительство воздушной линии 0,4 кВ самонесущим изолированным проводом (ВЛИ-0,4 кВ) протяженностью 0,19 км от проектируемой ТП-10/0,4 кВ до границы земельного участка заявителя (марку и сечение провода, протяженность уточнить при проектировании) – по техническим условиям Ю-3102. строительство ТП-10/0,4 кВ с одним силовым трансформатором мощностью 250 кВА (тип ТП, тип и мощность силового трансформатора уточнить при проектировании, схему соединений РУ-10 кВ и РУ-0,4 кВ, количество и параметры оборудования определить проектом) - по техническим условиям Ю-3101. | реконструкция существующей ВЛ-10 кВ № 30 (инв. № 00001865) в части монтажа ответвительной арматуры в точке врезки (объем реконструкции уточнить при проектировании) - за счет средств тарифа на передачу электроэнергии, по техническим условиям Ю-3101. | [53 empty] | 2016-12-02 | Объем строительства включен в Ю-3101 и Ю-3102 (Очередь 75 Юго-запад)
41278588 (ЮЭС-3198/2016) | 41278588 | 466.1 |  | 6 | Иноземцев Руслан Алексеевич | Су.РЭС | Суджанский район, с.Бондаревка,ул.70 лет Победы, д.7 | - строительство воздушной линии 10 кВ защищенным проводом (ответвления протяженностью 0,05 км от опоры существующей ВЛ-10 кВ № 30 (инв. № 00001865) до проектируемой ТП-10/0,4 кВ), с увеличением протяженности существующей ВЛ-10 кВ (марку и сечение провода, протяженность уточнить при проектировании) - по техническим условиям Ю-3101; монтаж разъединителя 10 кВ на концевой опоре проектируемого ответвления (тип и технические характеристики уточнить при проектировании) – по техническим условиям Ю-3101; строительство воздушной линии 0,4 кВ самонесущим изолированным проводом (ВЛИ-0,4 кВ) протяженностью 0,08 км от проектируемой ТП-10/0,4 кВ до границы земельного участка заявителя (марку и сечение провода, протяженность уточнить при проектировании) – по техническим условиям Ю-3101. строительство ТП-10/0,4 кВ с одним силовым трансформатором мощностью 250 кВА (тип ТП, тип и мощность силового трансформатора уточнить при проектировании, схему соединений РУ-10 кВ и РУ-0,4 кВ, количество и параметры оборудования определить проектом) - по техническим условиям Ю-3101. | реконструкция существующей ВЛ-10 кВ № 30 (инв. № 00001865) в части монтажа ответвительной арматуры в точке врезки (объем реконструкции уточнить при проектировании) - за счет средств тарифа на передачу электроэнергии, по техническим условиям Ю-3101. | [53 empty] | 2016-12-02 | Объем строительства включен в Ю-3101 (Очередь 75 Юго-запад)
41278539 (ЮЭС-3199/2016) | 41278539 | 466.1 |  | 6 | Лифатова Ольга Валентиновна | Су.РЭС | Курская обл., Суджанский район, с.Бондаревка, ул. 70 лет Победы, д.8 | - строительство воздушной линии 10 кВ защищенным проводом (ответвления протяженностью 0,05 км от опоры существующей ВЛ-10 кВ № 30 (инв. № 00001865) до проектируемой ТП-10/0,4 кВ), с увеличением протяженности существующей ВЛ-10 кВ (марку и сечение провода, протяженность уточнить при проектировании) - по техническим условиям Ю-3101; монтаж разъединителя 10 кВ на концевой опоре проектируемого ответвления (тип и технические характеристики уточнить при проектировании) – по техническим условиям Ю-3101; строительство воздушной линии 0,4 кВ самонесущим изолированным проводом (ВЛИ-0,4 кВ) протяженностью 0,17 км от проектируемой ТП-10/0,4 кВ до границы земельного участка заявителя (марку и сечение провода, протяженность уточнить при проектировании) – по техническим условиям Ю-3101. строительство ТП-10/0,4 кВ с одним силовым трансформатором мощностью 250 кВА (тип ТП, тип и мощность силового трансформатора уточнить при проектировании, схему соединений РУ-10 кВ и РУ-0,4 кВ, количество и параметры оборудования определить проектом) - по техническим условиям Ю-3101. | реконструкция существующей ВЛ-10 кВ № 30 (инв. № 00001865) в части монтажа ответвительной арматуры в точке врезки (объем реконструкции уточнить при проектировании) - за счет средств тарифа на передачу электроэнергии, по техническим условиям Ю-3101. | [53 empty] | 2016-12-02 | Объем строительства включен в Ю-3101 (Очередь 75 Юго-запад)
41278496 (ЮЭС-3200/2016) | 41278496 | 466.1 |  | 6 | Романец Ирина Валериевна | Су.РЭС | Суджанский район, с.Бондаревка, ул.70 лет Победы, д.9 | - строительство воздушной линии 10 кВ защищенным проводом (ответвления протяженностью 0,05 км от опоры существующей ВЛ-10 кВ № 30 (инв. № 00001865) до проектируемой ТП-10/0,4 кВ), с увеличением протяженности существующей ВЛ-10 кВ (марку и сечение провода, протяженность уточнить при проектировании) - по техническим условиям Ю-3101; монтаж разъединителя 10 кВ на концевой опоре проектируемого ответвления (тип и технические характеристики уточнить при проектировании) – по техническим условиям Ю-3101; строительство воздушной линии 0,4 кВ самонесущим изолированным проводом (ВЛИ-0,4 кВ) протяженностью 0,2 км от проектируемой ТП-10/0,4 кВ до границы земельного участка заявителя (марку и сечение провода, протяженность уточнить при проектировании) – по техническим условиям Ю-3101. строительство ТП-10/0,4 кВ с одним силовым трансформатором мощностью 250 кВА (тип ТП, тип и мощность силового трансформатора уточнить при проектировании, схему соединений РУ-10 кВ и РУ-0,4 кВ, количество и параметры оборудования определить проектом) - по техническим условиям Ю-3101. | реконструкция существующей ВЛ-10 кВ № 30 (инв. № 00001865) в части монтажа ответвительной арматуры в точке врезки (объем реконструкции уточнить при проектировании) - за счет средств тарифа на передачу электроэнергии, по техническим условиям Ю-3101. | [53 empty] | 2016-12-02 | Объем строительства включен в Ю-3101 (Очередь 75 Юго-запад)
41278424 (ЮЭС-3201/2016) | 41278424 | 466.1 |  | 6 | Бабичев Александр Иванович | Су.РЭС | Курская обл., Суджанский район, с.Бондаревка, ул.70 лет Победы, д.10 | - строительство воздушной линии 10 кВ защищенным проводом (ответвления протяженностью 0,05 км от опоры существующей ВЛ-10 кВ № 30 (инв. № 00001865) до проектируемой ТП-10/0,4 кВ), с увеличением протяженности существующей ВЛ-10 кВ (марку и сечение провода, протяженность уточнить при проектировании) - по техническим условиям Ю-3101; монтаж разъединителя 10 кВ на концевой опоре проектируемого ответвления (тип и технические характеристики уточнить при проектировании) – по техническим условиям Ю-3101; строительство воздушной линии 0,4 кВ самонесущим изолированным проводом (ВЛИ-0,4 кВ) протяженностью 0,22 км от проектируемой ТП-10/0,4 кВ до границы земельного участка заявителя (марку и сечение провода, протяженность уточнить при проектировании) – по техническим условиям Ю-3101. строительство ТП-10/0,4 кВ с одним силовым трансформатором мощностью 250 кВА (тип ТП, тип и мощность силового трансформатора уточнить при проектировании, схему соединений РУ-10 кВ и РУ-0,4 кВ, количество и параметры оборудования определить проектом) - по техническим условиям Ю-3101. | реконструкция существующей ВЛ-10 кВ № 30 (инв. № 00001865) в части монтажа ответвительной арматуры в точке врезки (объем реконструкции уточнить при проектировании) - за счет средств тарифа на передачу электроэнергии, по техническим условиям Ю-3101. | [53 empty] | 2016-12-02 | Объем строительства включен в Ю-3101 (Очередь 75 Юго-запад)
41278357 (ЮЭС-3202/2016) | 41278357 | 466.1 |  | 6 | Николаенко Наталья Григорьевна | Су.РЭС | Суджанский район, с.Бондаревка, ул.70 лет Победы, д.11 | - строительство воздушной линии 10 кВ защищенным проводом (ответвления протяженностью 0,05 км от опоры существующей ВЛ-10 кВ № 30 (инв. № 00001865) до проектируемой ТП-10/0,4 кВ), с увеличением протяженности существующей ВЛ-10 кВ (марку и сечение провода, протяженность уточнить при проектировании) - по техническим условиям Ю-3101; монтаж разъединителя 10 кВ на концевой опоре проектируемого ответвления (тип и технические характеристики уточнить при проектировании) – по техническим условиям Ю-3101; строительство воздушной линии 0,4 кВ самонесущим изолированным проводом (ВЛИ-0,4 кВ) протяженностью 0,25 км от проектируемой ТП-10/0,4 кВ до границы земельного участка заявителя (марку и сечение провода, протяженность уточнить при проектировании) – по техническим условиям Ю-3101. 10.2. Строительство новых подстанций: строительство ТП-10/0,4 кВ с одним силовым трансформатором мощностью 250 кВА (тип ТП, тип и мощность силового трансформатора уточнить при проектировании, схему соединений РУ-10 кВ и РУ-0,4 кВ, количество и параметры оборудования определить проектом) - по техническим условиям Ю-3101. | реконструкция существующей ВЛ-10 кВ № 30 (инв. № 00001865) в части монтажа ответвительной арматуры в точке врезки (объем реконструкции уточнить при проектировании) - за счет средств тарифа на передачу электроэнергии, по техническим условиям Ю-3101. | [53 empty] | 2016-12-02 | Объем строительства включен в Ю-3101 (Очередь 75 Юго-запад)
41278263 (ЮЭС-3203/2016) | 41278263 | 466.1 |  | 6 | Иноземцев Геннадий Юрьевич | Су.РЭС | Суджанский район, с.Бондаревка, ул.70 лет Победы, д.15 | - строительство воздушной линии 10 кВ защищенным проводом (ответвления протяженностью 0,05 км от опоры существующей ВЛ-10 кВ № 30 (инв. № 00001865) до проектируемой ТП-10/0,4 кВ), с увеличением протяженности существующей ВЛ-10 кВ (марку и сечение провода, протяженность уточнить при проектировании) - по техническим условиям Ю-3101; монтаж разъединителя 10 кВ на концевой опоре проектируемого ответвления (тип и технические характеристики уточнить при проектировании) – по техническим условиям Ю-3101; строительство воздушной линии 0,4 кВ самонесущим изолированным проводом (ВЛИ-0,4 кВ) протяженностью 0,35 км от проектируемой ТП-10/0,4 кВ до границы земельного участка заявителя (марку и сечение провода, протяженность уточнить при проектировании) – по техническим условиям Ю-3101. троительство ТП-10/0,4 кВ с одним силовым трансформатором мощностью 250 кВА (тип ТП, тип и мощность силового трансформатора уточнить при проектировании, схему соединений РУ-10 кВ и РУ-0,4 кВ, количество и параметры оборудования определить проектом) - по техническим условиям Ю-3101. | реконструкция существующей ВЛ-10 кВ № 30 (инв. № 00001865) в части монтажа ответвительной арматуры в точке врезки (объем реконструкции уточнить при проектировании) - за счет средств тарифа на передачу электроэнергии, по техническим условиям Ю-3101. | [53 empty] | 2016-12-02 | Объем строительства включен в Ю-3101 (Очередь 75 Юго-запад)
41278213 (ЮЭС-3204/2016) | 41278213 | 466.1 |  | 6 | Бочаров Михаил Владимирович | Су.РЭС | с.Бондаревка, ул.Рокоссовского, д.36 | - строительство воздушной линии 10 кВ защищенным проводом (ответвления протяженностью 0,05 км от опоры существующей ВЛ-10 кВ № 30 (инв. № 00001865) до проектируемой ТП-10/0,4 кВ), с увеличением протяженности существующей ВЛ-10 кВ (марку и сечение провода, протяженность уточнить при проектировании) - по техническим условиям Ю-3101; монтаж разъединителя 10 кВ на концевой опоре проектируемого ответвления (тип и технические характеристики уточнить при проектировании) – по техническим условиям Ю-3101; строительство воздушной линии 0,4 кВ самонесущим изолированным проводом (ВЛИ-0,4 кВ) протяженностью 0,33 км от проектируемой ТП-10/0,4 кВ до границы земельного участка заявителя (марку и сечение провода, протяженность уточнить при проектировании) – по техническим условиям Ю-3207. 10.2. Строительство новых подстанций: строительство ТП-10/0,4 кВ с одним силовым трансформатором мощностью 250 кВА (тип ТП, тип и мощность силового трансформатора уточнить при проектировании, схему соединений РУ-10 кВ и РУ-0,4 кВ, количество и параметры оборудования определить проектом) - по техническим условиям Ю-3101. | реконструкция существующей ВЛ-10 кВ № 30 (инв. № 00001865) в части монтажа ответвительной арматуры в точке врезки (объем реконструкции уточнить при проектировании) - за счет средств тарифа на передачу электроэнергии, по техническим условиям Ю-3101 | [53 empty] | 2016-12-02 | Объем строительства включен в Ю-3101 (Очередь 75 Юго-запад) и Ю-3207 (Очередь № 80)
41278160 (ЮЭС-3205/2016) | 41278160 | 466.1 |  | 6 | Пылев Игорь Николаевич | Су.РЭС | Суджанский район, с.Бондаревка, ул.Рокоссовского, д.38​ | - строительство воздушной линии 10 кВ защищенным проводом (ответвления протяженностью 0,05 км от опоры существующей ВЛ-10 кВ № 30 (инв. № 00001865) до проектируемой ТП-10/0,4 кВ), с увеличением протяженности существующей ВЛ-10 кВ (марку и сечение провода, протяженность уточнить при проектировании) - по техническим условиям Ю-3101; монтаж разъединителя 10 кВ на концевой опоре проектируемого ответвления (тип и технические характеристики уточнить при проектировании) – по техническим условиям Ю-3101; строительство воздушной линии 0,4 кВ самонесущим изолированным проводом (ВЛИ-0,4 кВ) протяженностью 0,36 км от проектируемой ТП-10/0,4 кВ до границы земельного участка заявителя (марку и сечение провода, протяженность уточнить при проектировании) – по техническим условиям Ю-3207. строительство ТП-10/0,4 кВ с одним силовым трансформатором мощностью 250 кВА (тип ТП, тип и мощность силового трансформатора уточнить при проектировании, схему соединений РУ-10 кВ и РУ-0,4 кВ, количество и параметры оборудования определить проектом) - по техническим условиям Ю-3101. | реконструкция существующей ВЛ-10 кВ № 30 (инв. № 00001865) в части монтажа ответвительной арматуры в точке врезки (объем реконструкции уточнить при проектировании) - за счет средств тарифа на передачу электроэнергии, по техническим условиям Ю-3101. | [53 empty] | 2016-12-02 | Объем строительства включен в Ю-3101 (Очередь 75 Юго-запад) и Ю-3207 (Очередь № 80)
41278140 (ЮЭС-3206/2016) | 41278140 | 466.1 |  | 6 | Асатрян Аристакес Ервандович | Су.РЭС | Суджанский район, с.Бондаревка, ул.Рокоссовского, д.44 | - строительство воздушной линии 10 кВ защищенным проводом (ответвления протяженностью 0,05 км от опоры существующей ВЛ-10 кВ № 30 (инв. № 00001865) до проектируемой ТП-10/0,4 кВ), с увеличением протяженности существующей ВЛ-10 кВ (марку и сечение провода, протяженность уточнить при проектировании) - по техническим условиям Ю-3101; монтаж разъединителя 10 кВ на концевой опоре проектируемого ответвления (тип и технические характеристики уточнить при проектировании) – по техническим условиям Ю-3101; строительство воздушной линии 0,4 кВ самонесущим изолированным проводом (ВЛИ-0,4 кВ) протяженностью 0,43 км от проектируемой ТП-10/0,4 кВ до границы земельного участка заявителя (марку и сечение провода, протяженность уточнить при проектировании) – по техническим условиям Ю-3207. строительство ТП-10/0,4 кВ с одним силовым трансформатором мощностью 250 кВА (тип ТП, тип и мощность силового трансформатора уточнить при проектировании, схему соединений РУ-10 кВ и РУ-0,4 кВ, количество и параметры оборудования определить проектом) - по техническим условиям Ю-3101. | реконструкция существующей ВЛ-10 кВ № 30 (инв. № 00001865) в части монтажа ответвительной арматуры в точке врезки (объем реконструкции уточнить при проектировании) - за счет средств тарифа на передачу электроэнергии, по техническим условиям Ю-3101. | [53 empty] | 2016-12-02 | Объем строительства включен в Ю-3101 (Очередь 75 Юго-запад) и Ю-3207 (Очередь № 80)
41278086 (ЮЭС-3207/2016) | 41278086 | 466.1 |  | 6 | Кочура Вячеслав Александрович | Су.РЭС | Суджанский район, с.Бондаревка, ул.Рокоссовского, д.46 | - строительство воздушной линии 10 кВ защищенным проводом (ответвления протяженностью 0,05 км от опоры существующей ВЛ-10 кВ № 30 (инв. № 00001865) до проектируемой ТП-10/0,4 кВ), с увеличением протяженности существующей ВЛ-10 кВ (марку и сечение провода, протяженность уточнить при проектировании) - по техническим условиям Ю-3101; монтаж разъединителя 10 кВ на концевой опоре проектируемого ответвления (тип и технические характеристики уточнить при проектировании) – по техническим условиям Ю-3101; строительство воздушной линии 0,4 кВ самонесущим изолированным проводом (ВЛИ-0,4 кВ) протяженностью 0,475 км от проектируемой ТП-10/0,4 кВ до границы земельного участка заявителя (марку и сечение провода, протяженность уточнить при проектировании). строительство ТП-10/0,4 кВ с одним силовым трансформатором мощностью 250 кВА (тип ТП, тип и мощность силового трансформатора уточнить при проектировании, схему соединений РУ-10 кВ и РУ-0,4 кВ, количество и параметры оборудования определить проектом) - по техническим условиям Ю-3101. | реконструкция существующей ВЛ-10 кВ № 30 (инв. № 00001865) в части монтажа ответвительной арматуры в точке врезки (объем реконструкции уточнить при проектировании) - за счет средств тарифа на передачу электроэнергии, по техническим условиям Ю-3101. |  |  |  | 628.2856 |  | 50.2629 | 540.3257 | 0 | 37.6971 | 628.2856 | [32 empty] | 0.505 | 628.2856 | [8 empty] | 628.2856 | 2016-12-02 | Остальной объем строительства включен в Ю-3101 (Очередь 75 Юго-запад)
[11 empty] | Строительство ВЛИ-0,4 кВ | 0.505 | 628.2856 |  | 50.2629 | 540.3257 | 0 | 37.6971 | 628.2856
41279242 (ЮЭС-3209/2016) | 41279242 | 466.1 |  | 6 | Ладоненко Марина Анатольевна | Су.РЭС | Суджанский район, с.Бондаревка, ул.70 лет Победы, д.12 | - строительство воздушной линии 10 кВ защищенным проводом (ответвления протяженностью 0,05 км от опоры существующей ВЛ-10 кВ № 30 (инв. № 00001865) до проектируемой ТП-10/0,4 кВ), с увеличением протяженности существующей ВЛ-10 кВ (марку и сечение провода, протяженность уточнить при проектировании) - по техническим условиям Ю-3101; монтаж разъединителя 10 кВ на концевой опоре проектируемого ответвления (тип и технические характеристики уточнить при проектировании) – по техническим условиям Ю-3101; строительство воздушной линии 0,4 кВ самонесущим изолированным проводом (ВЛИ-0,4 кВ) протяженностью 0,27 км от проектируемой ТП-10/0,4 кВ до границы земельного участка заявителя (марку и сечение провода, протяженность уточнить при проектировании) – по техническим условиям Ю-3101. строительство ТП-10/0,4 кВ с одним силовым трансформатором мощностью 250 кВА (тип ТП, тип и мощность силового трансформатора уточнить при проектировании, схему соединений РУ-10 кВ и РУ-0,4 кВ, количество и параметры оборудования определить проектом) - по техническим условиям Ю-3101. | реконструкция существующей ВЛ-10 кВ № 30 (инв. № 00001865) в части монтажа ответвительной арматуры в точке врезки (объем реконструкции уточнить при проектировании) - за счет средств тарифа на передачу электроэнергии, по техническим условиям Ю-3101. | [53 empty] | 2016-12-03 | Объем строительства включен в Ю-3101 (Очередь 75 Юго-запад)
41279217 (ЮЭС-3210/2016) | 41279217 | 466.1 |  | 6 | Зорина Марта Ивановна | Су.РЭС | Суджанский район,с.Бондаревка, ул. 70 лет Победы, д.13 | - строительство воздушной линии 10 кВ защищенным проводом (ответвления протяженностью 0,05 км от опоры существующей ВЛ-10 кВ № 30 (инв. № 00001865) до проектируемой ТП-10/0,4 кВ), с увеличением протяженности существующей ВЛ-10 кВ (марку и сечение провода, протяженность уточнить при проектировании) - по техническим условиям Ю-3101; монтаж разъединителя 10 кВ на концевой опоре проектируемого ответвления (тип и технические характеристики уточнить при проектировании) – по техническим условиям Ю-3101; строительство воздушной линии 0,4 кВ самонесущим изолированным проводом (ВЛИ-0,4 кВ) протяженностью 0,3 км от проектируемой ТП-10/0,4 кВ до границы земельного участка заявителя (марку и сечение провода, протяженность уточнить при проектировании) – по техническим условиям Ю-3101. строительство ТП-10/0,4 кВ с одним силовым трансформатором мощностью 250 кВА (тип ТП, тип и мощность силового трансформатора уточнить при проектировании, схему соединений РУ-10 кВ и РУ-0,4 кВ, количество и параметры оборудования определить проектом) - по техническим условиям Ю-3101. | реконструкция существующей ВЛ-10 кВ № 30 (инв. № 00001865) в части монтажа ответвительной арматуры в точке врезки (объем реконструкции уточнить при проектировании) - за счет средств тарифа на передачу электроэнергии, по техническим условиям Ю-3101. | [53 empty] | 2016-12-03 | Объем строительства включен в Ю-3101 (Очередь 75 Юго-запад)
41279184 (ЮЭС-3211/2016) | 41279184 | 466.1 |  | 6 | Однораленко Юрий Всеволодович | Су.РЭС | Суджанский район, с.Бондаревка, ул. 70 лет Победы, д.14 | - строительство воздушной линии 10 кВ защищенным проводом (ответвления протяженностью 0,05 км от опоры существующей ВЛ-10 кВ № 30 (инв. № 00001865) до проектируемой ТП-10/0,4 кВ), с увеличением протяженности существующей ВЛ-10 кВ (марку и сечение провода, протяженность уточнить при проектировании) - по техническим условиям Ю-3101; монтаж разъединителя 10 кВ на концевой опоре проектируемого ответвления (тип и технические характеристики уточнить при проектировании) – по техническим условиям Ю-3101; строительство воздушной линии 0,4 кВ самонесущим изолированным проводом (ВЛИ-0,4 кВ) протяженностью 0,32 км от проектируемой ТП-10/0,4 кВ до границы земельного участка заявителя (марку и сечение провода, протяженность уточнить при проектировании) – по техническим условиям Ю-3101. строительство ТП-10/0,4 кВ с одним силовым трансформатором мощностью 250 кВА (тип ТП, тип и мощность силового трансформатора уточнить при проектировании, схему соединений РУ-10 кВ и РУ-0,4 кВ, количество и параметры оборудования определить проектом) - по техническим условиям Ю-3101. | реконструкция существующей ВЛ-10 кВ № 30 (инв. № 00001865) в части монтажа ответвительной арматуры в точке врезки (объем реконструкции уточнить при проектировании) - за счет средств тарифа на передачу электроэнергии, по техническим условиям Ю-3101 | [53 empty] | 2016-12-03 | Объем строительства включен в Ю-3101 (Очередь 75 Юго-запад)
41279132 (ЮЭС-3212/2016) | 41279132 | 466.1 |  | 6 | Бабичев Иван Иванович | Су.РЭС | Суджанский район, с.Бондаревка, ул.Рокоссовского, д18 | - строительство воздушной линии 10 кВ защищенным проводом (ответвления протяженностью 0,05 км от опоры существующей ВЛ-10 кВ № 30 (инв. № 00001865) до проектируемой ТП-10/0,4 кВ), с увеличением протяженности существующей ВЛ-10 кВ (марку и сечение провода, протяженность уточнить при проектировании) - по техническим условиям Ю-3101; монтаж разъединителя 10 кВ на концевой опоре проектируемого ответвления (тип и технические характеристики уточнить при проектировании) – по техническим условиям Ю-3101; строительство воздушной линии 0,4 кВ самонесущим изолированным проводом (ВЛИ-0,4 кВ) протяженностью 0,09 км от проектируемой ТП-10/0,4 кВ до границы земельного участка заявителя (марку и сечение провода, протяженность уточнить при проектировании) – по техническим условиям Ю-3207. строительство ТП-10/0,4 кВ с одним силовым трансформатором мощностью 250 кВА (тип ТП, тип и мощность силового трансформатора уточнить при проектировании, схему соединений РУ-10 кВ и РУ-0,4 кВ, количество и параметры оборудования определить проектом) - по техническим условиям Ю-3101. | реконструкция существующей ВЛ-10 кВ № 30 (инв. № 00001865) в части монтажа ответвительной арматуры в точке врезки (объем реконструкции уточнить при проектировании) - за счет средств тарифа на передачу электроэнергии, по техническим условиям Ю-3101. | [53 empty] | 2016-12-03 | Объем строительства включен в Ю-3101 (Очередь 75 Юго-запад) и Ю-3207 (Очередь № 80)
41279379 (ЮЭС-3213/2016) | 41279379 | 466.1 |  | 6 | Выдрин Николай Александрович | Су.РЭС | Суджанский район, с.Бондаревка, ул.Рокоссовского, д.20 | - строительство воздушной линии 10 кВ защищенным проводом (ответвления протяженностью 0,05 км от опоры существующей ВЛ-10 кВ № 30 (инв. № 00001865) до проектируемой ТП-10/0,4 кВ), с увеличением протяженности существующей ВЛ-10 кВ (марку и сечение провода, протяженность уточнить при проектировании) - по техническим условиям Ю-3101; монтаж разъединителя 10 кВ на концевой опоре проектируемого ответвления (тип и технические характеристики уточнить при проектировании) – по техническим условиям Ю-3101; строительство воздушной линии 0,4 кВ самонесущим изолированным проводом (ВЛИ-0,4 кВ) протяженностью 0,12 км от проектируемой ТП-10/0,4 кВ до границы земельного участка заявителя (марку и сечение провода, протяженность уточнить при проектировании) – по техническим условиям Ю-3207. строительство ТП-10/0,4 кВ с одним силовым трансформатором мощностью 250 кВА (тип ТП, тип и мощность силового трансформатора уточнить при проектировании, схему соединений РУ-10 кВ и РУ-0,4 кВ, количество и параметры оборудования определить проектом) - по техническим условиям Ю-3101. | реконструкция существующей ВЛ-10 кВ № 30 (инв. № 00001865) в части монтажа ответвительной арматуры в точке врезки (объем реконструкции уточнить при проектировании) - за счет средств тарифа на передачу электроэнергии, по техническим условиям Ю-3101. | [53 empty] | 2016-12-03 | Объем строительства включен в Ю-3101 (Очередь 75 Юго-запад) и Ю-3207 (Очередь № 80)
41279357 (ЮЭС-3214/2016) | 41279357 | 466.1 |  | 6 | Вертиков Альберт Николаевич | Су.РЭС | Курская область, Суджанский район, с.Заолешенка, ул. 1 Мая,д.143 | - строительство воздушной линии 10 кВ защищенным проводом (ответвления протяженностью 0,05 км от опоры существующей ВЛ-10 кВ № 30 (инв. № 00001865) до проектируемой ТП-10/0,4 кВ), с увеличением протяженности существующей ВЛ-10 кВ (марку и сечение провода, протяженность уточнить при проектировании) - по техническим условиям Ю-3101; монтаж разъединителя 10 кВ на концевой опоре проектируемого ответвления (тип и технические характеристики уточнить при проектировании) – по техническим условиям Ю-3101; строительство воздушной линии 0,4 кВ самонесущим изолированным проводом (ВЛИ-0,4 кВ) протяженностью 0,14 км от проектируемой ТП-10/0,4 кВ до границы земельного участка заявителя (марку и сечение провода, протяженность уточнить при проектировании) – по техническим условиям Ю-3207. строительство ТП-10/0,4 кВ с одним силовым трансформатором мощностью 250 кВА (тип ТП, тип и мощность силового трансформатора уточнить при проектировании, схему соединений РУ-10 кВ и РУ-0,4 кВ, количество и параметры оборудования определить проектом) - по техническим условиям Ю-3101. | реконструкция существующей ВЛ-10 кВ № 30 (инв. № 00001865) в части монтажа ответвительной арматуры в точке врезки (объем реконструкции уточнить при проектировании) - за счет средств тарифа на передачу электроэнергии, по техническим условиям Ю-3101 | [53 empty] | 2016-12-03 | Объем строительства включен в Ю-3101 (Очередь 75 Юго-запад) и Ю-3207 (Очередь № 80)
41279324 (ЮЭС-3215/2016) | 41279324 | 466.1 |  | 6 | Ховяков Юрий Алексеевич | Су.РЭС | Суджанский район, с.Бондаревка, ул.Рокоссовского,д.28 | - строительство воздушной линии 10 кВ защищенным проводом (ответвления протяженностью 0,05 км от опоры существующей ВЛ-10 кВ № 30 (инв. № 00001865) до проектируемой ТП-10/0,4 кВ), с увеличением протяженности существующей ВЛ-10 кВ (марку и сечение провода, протяженность уточнить при проектировании) - по техническим условиям Ю-3101; монтаж разъединителя 10 кВ на концевой опоре проектируемого ответвления (тип и технические характеристики уточнить при проектировании) – по техническим условиям Ю-3101; строительство воздушной линии 0,4 кВ самонесущим изолированным проводом (ВЛИ-0,4 кВ) протяженностью 0,22 км от проектируемой ТП-10/0,4 кВ до границы земельного участка заявителя (марку и сечение провода, протяженность уточнить при проектировании) – по техническим условиям Ю-3207. строительство ТП-10/0,4 кВ с одним силовым трансформатором мощностью 250 кВА (тип ТП, тип и мощность силового трансформатора уточнить при проектировании, схему соединений РУ-10 кВ и РУ-0,4 кВ, количество и параметры оборудования определить проектом) - по техническим условиям Ю-3101. | реконструкция существующей ВЛ-10 кВ № 30 (инв. № 00001865) в части монтажа ответвительной арматуры в точке врезки (объем реконструкции уточнить при проектировании) - за счет средств тарифа на передачу электроэнергии, по техническим условиям Ю-3101. | [53 empty] | 2016-12-03 | Объем строительства включен в Ю-3101 (Очередь 75 Юго-запад) и Ю-3207 (Очередь № 79)
41279309 (ЮЭС-3216/2016) | 41279309 | 466.1 |  | 6 | Касименко Анна Александровна | Су.РЭС | Суджанский район, с.Бондаревка, ул.Рокоссовского, д.42 | - строительство воздушной линии 10 кВ защищенным проводом (ответвления протяженностью 0,05 км от опоры существующей ВЛ-10 кВ № 30 (инв. № 00001865) до проектируемой ТП-10/0,4 кВ), с увеличением протяженности существующей ВЛ-10 кВ (марку и сечение провода, протяженность уточнить при проектировании) - по техническим условиям Ю-3101; монтаж разъединителя 10 кВ на концевой опоре проектируемого ответвления (тип и технические характеристики уточнить при проектировании) – по техническим условиям Ю-3101; строительство воздушной линии 0,4 кВ самонесущим изолированным проводом (ВЛИ-0,4 кВ) протяженностью 0,41 км от проектируемой ТП-10/0,4 кВ до границы земельного участка заявителя (марку и сечение провода, протяженность уточнить при проектировании) – по техническим условиям Ю-3207. строительство ТП-10/0,4 кВ с одним силовым трансформатором мощностью 250 кВА (тип ТП, тип и мощность силового трансформатора уточнить при проектировании, схему соединений РУ-10 кВ и РУ-0,4 кВ, количество и параметры оборудования определить проектом) - по техническим условиям Ю-3101. | реконструкция существующей ВЛ-10 кВ № 30 (инв. № 00001865) в части монтажа ответвительной арматуры в точке врезки (объем реконструкции уточнить при проектировании) - за счет средств тарифа на передачу электроэнергии, по техническим условиям Ю-3101 | [53 empty] | 2016-12-03 | Объем строительства включен в Ю-3101 (Очередь 75 Юго-запад) и Ю-3207 (Очередь № 79)
41279499 (ЮЭС-3217/2016) | 41279499 | 466.1 |  | 6 | Кононенко Евгений Анатольевич | Су.РЭС | Курская обл., Суджанский район, с.Бондаревка, ул.70 лет Победы д.20 | - строительство воздушной линии 10 кВ защищенным проводом (ответвления протяженностью 0,05 км от опоры существующей ВЛ-10 кВ № 30 (инв. № 00001865) до проектируемой ТП-10/0,4 кВ), с увеличением протяженности существующей ВЛ-10 кВ (марку и сечение провода, протяженность уточнить при проектировании) - по техническим условиям Ю-3101; монтаж разъединителя 10 кВ на концевой опоре проектируемого ответвления (тип и технические характеристики уточнить при проектировании) – по техническим условиям Ю-3101; строительство воздушной линии 0,4 кВ самонесущим изолированным проводом (ВЛИ-0,4 кВ) протяженностью 0,52 км от проектируемой ТП-10/0,4 кВ до границы земельного участка заявителя (марку и сечение провода, протяженность уточнить при проектировании) – по техническим условиям Ю-3101. строительство ТП-10/0,4 кВ с одним силовым трансформатором мощностью 250 кВА (тип ТП, тип и мощность силового трансформатора уточнить при проектировании, схему соединений РУ-10 кВ и РУ-0,4 кВ, количество и параметры оборудования определить проектом) - по техническим условиям Ю-3101. | реконструкция существующей ВЛ-10 кВ № 30 (инв. № 00001865) в части монтажа ответвительной арматуры в точке врезки (объем реконструкции уточнить при проектировании) - за счет средств тарифа на передачу электроэнергии, по техническим условиям Ю-3101. | [53 empty] | 2016-12-03 | Объем строительства включен в Ю-3101 (Очередь 75 Юго-запад)
41279446 (ЮЭС-3218/2016) | 41279446 | 466.1 |  | 6 | Ильинов Александр Александрович | Су.РЭС | Суджанский район, с.Бондаревка, ул.70 лет Победы, д.22 | - строительство воздушной линии 10 кВ защищенным проводом (ответвления протяженностью 0,05 км от опоры существующей ВЛ-10 кВ № 30 (инв. № 00001865) до проектируемой ТП-10/0,4 кВ), с увеличением протяженности существующей ВЛ-10 кВ (марку и сечение провода, протяженность уточнить при проектировании) - по техническим условиям Ю-3101; монтаж разъединителя 10 кВ на концевой опоре проектируемого ответвления (тип и технические характеристики уточнить при проектировании) – по техническим условиям Ю-3101; строительство воздушной линии 0,4 кВ самонесущим изолированным проводом (ВЛИ-0,4 кВ) протяженностью 0,58 км от проектируемой ТП-10/0,4 кВ до границы земельного участка заявителя (марку и сечение провода, протяженность уточнить при проектировании) – по техническим условиям Ю-3101. строительство ТП-10/0,4 кВ с одним силовым трансформатором мощностью 250 кВА (тип ТП, тип и мощность силового трансформатора уточнить при проектировании, схему соединений РУ-10 кВ и РУ-0,4 кВ, количество и параметры оборудования определить проектом) - по техническим условиям Ю-3101. | реконструкция существующей ВЛ-10 кВ № 30 (инв. № 00001865) в части монтажа ответвительной арматуры в точке врезки (объем реконструкции уточнить при проектировании) - за счет средств тарифа на передачу электроэнергии, по техническим условиям Ю-3101. | [53 empty] | 2016-12-03 | Объем строительства включен в Ю-3101 (Очередь 75 Юго-запад)
41279413 (ЮЭС-3219/2016) | 41279413 | 466.1 |  | 6 | Заседов Александр Михайлович | Су.РЭС | Суджанский район, с.Бондаревка, ул.Рокоссовского, д.8 | - строительство воздушной линии 10 кВ защищенным проводом (ответвления протяженностью 0,05 км от опоры существующей ВЛ-10 кВ № 30 (инв. № 00001865) до проектируемой ТП-10/0,4 кВ), с увеличением протяженности существующей ВЛ-10 кВ (марку и сечение провода, протяженность уточнить при проектировании) - по техническим условиям Ю-3101; монтаж разъединителя 10 кВ на концевой опоре проектируемого ответвления (тип и технические характеристики уточнить при проектировании) – по техническим условиям Ю-3101; строительство воздушной линии 0,4 кВ самонесущим изолированным проводом (ВЛИ-0,4 кВ) протяженностью 0,11 км от проектируемой ТП-10/0,4 кВ до границы земельного участка заявителя (марку и сечение провода, протяженность уточнить при проектировании) – по техническим условиям Ю-3103. строительство ТП-10/0,4 кВ с одним силовым трансформатором мощностью 250 кВА (тип ТП, тип и мощность силового трансформатора уточнить при проектировании, схему соединений РУ-10 кВ и РУ-0,4 кВ, количество и параметры оборудования определить проектом) - по техническим условиям Ю-3101. | реконструкция существующей ВЛ-10 кВ № 30 (инв. № 00001865) в части монтажа ответвительной арматуры в точке врезки (объем реконструкции уточнить при проектировании) - за счет средств тарифа на передачу электроэнергии, по техническим условиям Ю-3101. | [53 empty] | 2016-12-03 | Объем строительства включен в Ю-3101 и Ю-3103 (Очередь 75 Юго-запад)
41279531 (ЮЭС-3220/2016) | 41279531 | 466.1 |  | 6 | Минаев Геннадий Владимирович | Су.РЭС | Суджанский район, с.Бондаревка, ул.Рокоссовского, д.40 | - строительство воздушной линии 10 кВ защищенным проводом (ответвления протяженностью 0,05 км от опоры существующей ВЛ-10 кВ № 30 (инв. № 00001865) до проектируемой ТП-10/0,4 кВ), с увеличением протяженности существующей ВЛ-10 кВ (марку и сечение провода, протяженность уточнить при проектировании) - по техническим условиям Ю-3101; монтаж разъединителя 10 кВ на концевой опоре проектируемого ответвления (тип и технические характеристики уточнить при проектировании) – по техническим условиям Ю-3101; строительство воздушной линии 0,4 кВ самонесущим изолированным проводом (ВЛИ-0,4 кВ) протяженностью 0,38 км от проектируемой ТП-10/0,4 кВ до границы земельного участка заявителя (марку и сечение провода, протяженность уточнить при проектировании) – по техническим условиям Ю-3207. строительство ТП-10/0,4 кВ с одним силовым трансформатором мощностью 250 кВА (тип ТП, тип и мощность силового трансформатора уточнить при проектировании, схему соединений РУ-10 кВ и РУ-0,4 кВ, количество и параметры оборудования определить проектом) - по техническим условиям Ю-3101. | реконструкция существующей ВЛ-10 кВ № 30 (инв. № 00001865) в части монтажа ответвительной арматуры в точке врезки (объем реконструкции уточнить при проектировании) - за счет средств тарифа на передачу электроэнергии, по техническим условиям Ю-3101. | [53 empty] | 2016-12-03 | Объем строительства включен в Ю-3101 (Очередь 75 Юго-запад) и Ю-3207 (Очередь № 79)
41280968 (ЮЭС-3221/2016) | 41280968 | 466.1 |  | 6 | Сухоруков Андрей Вячеславович | Су.РЭС | Суджанский район, с.Бондаревка, ул.70 лет Победы, д.19 | - строительство воздушной линии 10 кВ защищенным проводом (ответвления протяженностью 0,05 км от опоры существующей ВЛ-10 кВ № 30 (инв. № 00001865) до проектируемой ТП-10/0,4 кВ), с увеличением протяженности существующей ВЛ-10 кВ (марку и сечение провода, протяженность уточнить при проектировании) - по техническим условиям Ю-3101; монтаж разъединителя 10 кВ на концевой опоре проектируемого ответвления (тип и технические характеристики уточнить при проектировании) – по техническим условиям Ю-3101; строительство воздушной линии 0,4 кВ самонесущим изолированным проводом (ВЛИ-0,4 кВ) протяженностью 0,49 км от проектируемой ТП-10/0,4 кВ до границы земельного участка заявителя (марку и сечение провода, протяженность уточнить при проектировании) – по техническим условиям Ю-3101. строительство ТП-10/0,4 кВ с одним силовым трансформатором мощностью 250 кВА (тип ТП, тип и мощность силового трансформатора уточнить при проектировании, схему соединений РУ-10 кВ и РУ-0,4 кВ, количество и параметры оборудования определить проектом) - по техническим условиям Ю-3101. | реконструкция существующей ВЛ-10 кВ № 30 (инв. № 00001865) в части монтажа ответвительной арматуры в точке врезки (объем реконструкции уточнить при проектировании) - за счет средств тарифа на передачу электроэнергии, по техническим условиям Ю-3101. | [53 empty] | 2016-12-15 | Объем строительства включен в Ю-3101 (Очередь 75 Юго-запад)
41280953 (ЮЭС-3222/2016) | 41280953 | 466.1 |  | 6 | Благов Василий Петрович | Су.РЭС | Курская обл., Суджанский район, с.Бондаревка, ул.Рокоссовского, д.4 | - строительство воздушной линии 10 кВ защищенным проводом (ответвления протяженностью 0,05 км от опоры существующей ВЛ-10 кВ № 30 (инв. № 00001865) до проектируемой ТП-10/0,4 кВ), с увеличением протяженности существующей ВЛ-10 кВ (марку и сечение провода, протяженность уточнить при проектировании) - по техническим условиям Ю-3101; монтаж разъединителя 10 кВ на концевой опоре проектируемого ответвления (тип и технические характеристики уточнить при проектировании) – по техническим условиям Ю-3101; строительство воздушной линии 0,4 кВ самонесущим изолированным проводом (ВЛИ-0,4 кВ) протяженностью 0,14 км от проектируемой ТП-10/0,4 кВ до границы земельного участка заявителя (марку и сечение провода, протяженность уточнить при проектировании) – по техническим условиям Ю-3103. строительство ТП-10/0,4 кВ с одним силовым трансформатором мощностью 250 кВА (тип ТП, тип и мощность силового трансформатора уточнить при проектировании, схему соединений РУ-10 кВ и РУ-0,4 кВ, количество и параметры оборудования определить проектом) - по техническим условиям Ю-3101. | реконструкция существующей ВЛ-10 кВ № 30 (инв. № 00001865) в части монтажа ответвительной арматуры в точке врезки (объем реконструкции уточнить при проектировании) - за счет средств тарифа на передачу электроэнергии, по техническим условиям Ю-3101. | [53 empty] | 2016-12-15 | Объем строительства включен в Ю-3101 и Ю-3103 (Очередь 75 Юго-запад)
41280982 (ЮЭС-3223/2016) | 41280982 | 466.1 |  | 6 | Филиппский Владимир Петрович | Су.РЭС | Курская обл., Суджанский район, с.Бондаревка, ул.Рокоссовского, д.10 | - строительство воздушной линии 10 кВ защищенным проводом (ответвления протяженностью 0,05 км от опоры существующей ВЛ-10 кВ № 30 (инв. № 00001865) до проектируемой ТП-10/0,4 кВ), с увеличением протяженности существующей ВЛ-10 кВ (марку и сечение провода, протяженность уточнить при проектировании) - по техническим условиям Ю-3101; монтаж разъединителя 10 кВ на концевой опоре проектируемого ответвления (тип и технические характеристики уточнить при проектировании) – по техническим условиям Ю-3101; строительство воздушной линии 0,4 кВ самонесущим изолированным проводом (ВЛИ-0,4 кВ) протяженностью 0,06 км от проектируемой ТП-10/0,4 кВ до границы земельного участка заявителя (марку и сечение провода, протяженность уточнить при проектировании) – по техническим условиям Ю-3103. строительство ТП-10/0,4 кВ с одним силовым трансформатором мощностью 250 кВА (тип ТП, тип и мощность силового трансформатора уточнить при проектировании, схему соединений РУ-10 кВ и РУ-0,4 кВ, количество и параметры оборудования определить проектом) - по техническим условиям Ю-3101. | реконструкция существующей ВЛ-10 кВ № 30 (инв. № 00001865) в части монтажа ответвительной арматуры в точке врезки (объем реконструкции уточнить при проектировании) - за счет средств тарифа на передачу электроэнергии, по техническим условиям Ю-3101. | [53 empty] | 2016-12-15 | Объем строительства включен в Ю-3101 и Ю-3103 (Очередь 75 Юго-запад)
41280941 (ЮЭС-3224/2016) | 41280941 | 466.1 |  | 6 | Кацук Сергей Яковлевич | Су.РЭС | Курская обл., Суджанский район, с.Бондаревка, ул.Рокоссовского, д.14 | - строительство воздушной линии 10 кВ защищенным проводом (ответвления протяженностью 0,05 км от опоры существующей ВЛ-10 кВ № 30 (инв. № 00001865) до проектируемой ТП-10/0,4 кВ), с увеличением протяженности существующей ВЛ-10 кВ (марку и сечение провода, протяженность уточнить при проектировании) - по техническим условиям Ю-3101; монтаж разъединителя 10 кВ на концевой опоре проектируемого ответвления (тип и технические характеристики уточнить при проектировании) – по техническим условиям Ю-3101; строительство воздушной линии 0,4 кВ самонесущим изолированным проводом (ВЛИ-0,4 кВ) протяженностью 0,045 км от проектируемой ТП-10/0,4 кВ до границы земельного участка заявителя (марку и сечение провода, протяженность уточнить при проектировании) – по техническим условиям Ю-3207. строительство ТП-10/0,4 кВ с одним силовым трансформатором мощностью 250 кВА (тип ТП, тип и мощность силового трансформатора уточнить при проектировании, схему соединений РУ-10 кВ и РУ-0,4 кВ, количество и параметры оборудования определить проектом) - по техническим условиям Ю-3101. | реконструкция существующей ВЛ-10 кВ № 30 (инв. № 00001865) в части монтажа ответвительной арматуры в точке врезки (объем реконструкции уточнить при проектировании) - за счет средств тарифа на передачу электроэнергии, по техническим условиям Ю-3101. | [53 empty] | 2016-12-15 | Объем строительства включен в Ю-3101 (Очередь 75 Юго-запад) и Ю-3207 (Очередь № 80)
41280931 (ЮЭС-3225/2016) | 41280931 | 466.1 |  | 6 | Кондратов Василий Иванович | Су.РЭС | Курская обл., Суджанский район, с.Бондаревка, ул.Рокоссовского, д.16 | - строительство воздушной линии 10 кВ защищенным проводом (ответвления протяженностью 0,05 км от опоры существующей ВЛ-10 кВ № 30 (инв. № 00001865) до проектируемой ТП-10/0,4 кВ), с увеличением протяженности существующей ВЛ-10 кВ (марку и сечение провода, протяженность уточнить при проектировании) - по техническим условиям Ю-3101; монтаж разъединителя 10 кВ на концевой опоре проектируемого ответвления (тип и технические характеристики уточнить при проектировании) – по техническим условиям Ю-3101; строительство воздушной линии 0,4 кВ самонесущим изолированным проводом (ВЛИ-0,4 кВ) протяженностью 0,07 км от проектируемой ТП-10/0,4 кВ до границы земельного участка заявителя (марку и сечение провода, протяженность уточнить при проектировании) – по техническим условиям Ю-3207. строительство ТП-10/0,4 кВ с одним силовым трансформатором мощностью 250 кВА (тип ТП, тип и мощность силового трансформатора уточнить при проектировании, схему соединений РУ-10 кВ и РУ-0,4 кВ, количество и параметры оборудования определить проектом) - по техническим условиям Ю-3101. | реконструкция существующей ВЛ-10 кВ № 30 (инв. № 00001865) в части монтажа ответвительной арматуры в точке врезки (объем реконструкции уточнить при проектировании) - за счет средств тарифа на передачу электроэнергии, по техническим условиям Ю-3101. | [53 empty] | 2016-12-15 | Объем строительства включен в Ю-3101 (Очередь 75 Юго-запад) и Ю-3207 (Очередь № 80)
41280919 (ЮЭС-3226/2016) | 41280919 | 466.1 |  | 6 | Кондратов Сергей Иванович | Су.РЭС | Курская обл., Суджанский район, с.Бондаревка, ул.70 лет Победы, д.18 | - строительство воздушной линии 10 кВ защищенным проводом (ответвления протяженностью 0,05 км от опоры существующей ВЛ-10 кВ № 30 (инв. № 00001865) до проектируемой ТП-10/0,4 кВ), с увеличением протяженности существующей ВЛ-10 кВ (марку и сечение провода, протяженность уточнить при проектировании) - по техническим условиям Ю-3101; монтаж разъединителя 10 кВ на концевой опоре проектируемого ответвления (тип и технические характеристики уточнить при проектировании) – по техническим условиям Ю-3101; строительство воздушной линии 0,4 кВ самонесущим изолированным проводом (ВЛИ-0,4 кВ) протяженностью 0,46 км от проектируемой ТП-10/0,4 кВ до границы земельного участка заявителя (марку и сечение провода, протяженность уточнить при проектировании) – по техническим условиям Ю-3101. строительство ТП-10/0,4 кВ с одним силовым трансформатором мощностью 250 кВА (тип ТП, тип и мощность силового трансформатора уточнить при проектировании, схему соединений РУ-10 кВ и РУ-0,4 кВ, количество и параметры оборудования определить проектом) - по техническим условиям Ю-3101. | реконструкция существующей ВЛ-10 кВ № 30 (инв. № 00001865) в части монтажа ответвительной арматуры в точке врезки (объем реконструкции уточнить при проектировании) - за счет средств тарифа на передачу электроэнергии, по техническим условиям Ю-3101. | [53 empty] | 2016-12-15 | Объем строительства включен в Ю-3101 (Очередь 75 Юго-запад)
41281006 (ЮЭС-3227/2016) | 41281006 | 466.1 |  | 6 | Парфенов Александр Иванович | Су.РЭС | Суджанский район, с.Бондаревка, ул. 70 лет Победы, д.16 | - строительство воздушной линии 10 кВ защищенным проводом (ответвления протяженностью 0,05 км от опоры существующей ВЛ-10 кВ № 30 (инв. № 00001865) до проектируемой ТП-10/0,4 кВ), с увеличением протяженности существующей ВЛ-10 кВ (марку и сечение провода, протяженность уточнить при проектировании) - по техническим условиям Ю-3101; монтаж разъединителя 10 кВ на концевой опоре проектируемого ответвления (тип и технические характеристики уточнить при проектировании) – по техническим условиям Ю-3101; строительство воздушной линии 0,4 кВ самонесущим изолированным проводом (ВЛИ-0,4 кВ) протяженностью 0,37 км от проектируемой ТП-10/0,4 кВ до границы земельного участка заявителя (марку и сечение провода, протяженность уточнить при проектировании) – по техническим условиям Ю-3101. строительство ТП-10/0,4 кВ с одним силовым трансформатором мощностью 250 кВА (тип ТП, тип и мощность силового трансформатора уточнить при проектировании, схему соединений РУ-10 кВ и РУ-0,4 кВ, количество и параметры оборудования определить проектом) - по техническим условиям Ю-3101. | реконструкция существующей ВЛ-10 кВ № 30 (инв. № 00001865) в части монтажа ответвительной арматуры в точке врезки (объем реконструкции уточнить при проектировании) - за счет средств тарифа на передачу электроэнергии, по техническим условиям Ю-3101. | [53 empty] | 2016-12-15 | Объем строительства включен в Ю-3101 (Очередь 75 Юго-запад)
41280998 (ЮЭС-3228/2016) | 41280998 | 466.1 |  | 6 | Коноваленко Александр Петрович | Су.РЭС | Суджанский район, с.Бондаревка, ул.Рокоссовского, д.6 | - строительство воздушной линии 10 кВ защищенным проводом (ответвления протяженностью 0,05 км от опоры существующей ВЛ-10 кВ № 30 (инв. № 00001865) до проектируемой ТП-10/0,4 кВ), с увеличением протяженности существующей ВЛ-10 кВ (марку и сечение провода, протяженность уточнить при проектировании) - по техническим условиям Ю-3101; монтаж разъединителя 10 кВ на концевой опоре проектируемого ответвления (тип и технические характеристики уточнить при проектировании) – по техническим условиям Ю-3101; строительство воздушной линии 0,4 кВ самонесущим изолированным проводом (ВЛИ-0,4 кВ) протяженностью 0,125 км от проектируемой ТП-10/0,4 кВ до границы земельного участка заявителя (марку и сечение провода, протяженность уточнить при проектировании) – по техническим условиям Ю-3103. строительство ТП-10/0,4 кВ с одним силовым трансформатором мощностью 250 кВА (тип ТП, тип и мощность силового трансформатора уточнить при проектировании, схему соединений РУ-10 кВ и РУ-0,4 кВ, количество и параметры оборудования определить проектом) - по техническим условиям Ю-3101. | реконструкция существующей ВЛ-10 кВ № 30 (инв. № 00001865) в части монтажа ответвительной арматуры в точке врезки (объем реконструкции уточнить при проектировании) - за счет средств тарифа на передачу электроэнергии, по техническим условиям Ю-3101. | [53 empty] | 2016-12-15 | Объем строительства включен в Ю-3101 и Ю-3103 (Очередь 75 Юго-запад)
41280990 (ЮЭС-3229/2016) | 41280990 | 466.1 |  | 6 | Луценко Александр Николаевич | Су.РЭС | Суджанский район, с.Бондаревка, ул.Рокоссовского, д.12 | - строительство воздушной линии 10 кВ защищенным проводом (ответвления протяженностью 0,05 км от опоры существующей ВЛ-10 кВ № 30 (инв. № 00001865) до проектируемой ТП-10/0,4 кВ), с увеличением протяженности существующей ВЛ-10 кВ (марку и сечение провода, протяженность уточнить при проектировании) - по техническим условиям Ю-3101; монтаж разъединителя 10 кВ на концевой опоре проектируемого ответвления (тип и технические характеристики уточнить при проектировании) – по техническим условиям Ю-3101; строительство воздушной линии 0,4 кВ самонесущим изолированным проводом (ВЛИ-0,4 кВ) протяженностью 0,02 км от проектируемой ТП-10/0,4 кВ до границы земельного участка заявителя (марку и сечение провода, строительство ТП-10/0,4 кВ с одним силовым трансформатором мощностью 250 кВА (тип ТП, тип и мощность силового трансформатора уточнить при проектировании, схему соединений РУ-10 кВ и РУ-0,4 кВ, количество и параметры оборудования определить проектом) - по техническим условиям Ю-3101. | реконструкция существующей ВЛ-10 кВ № 30 (инв. № 00001865) в части монтажа ответвительной арматуры в точке врезки (объем реконструкции уточнить при проектировании) - за счет средств тарифа на передачу электроэнергии, по техническим условиям Ю-3101 | [53 empty] | 2016-12-15 | Объем строительства включен в Ю-3101 (Очередь 75 Юго-запад) и Ю-3207 (Очередь № 80)
41284376 (ЮЭС-3230/2016) | 41284376 | 466.1 |  | 6 | Коба Андрей Александрович | Су.РЭС | Суджанский район, с.Бондаревка, ул.70 лет Победы, д.21 | - строительство воздушной линии 10 кВ защищенным проводом (ответвления протяженностью 0,05 км от опоры существующей ВЛ-10 кВ № 30 (инв. № 00001865) до проектируемой ТП-10/0,4 кВ), с увеличением протяженности существующей ВЛ-10 кВ (марку и сечение провода, протяженность уточнить при проектировании) - по техническим условиям Ю-3101; монтаж разъединителя 10 кВ на концевой опоре проектируемого ответвления (тип и технические характеристики уточнить при проектировании) – по техническим условиям Ю-3101; строительство воздушной линии 0,4 кВ самонесущим изолированным проводом (ВЛИ-0,4 кВ) протяженностью 0,55 км от проектируемой ТП-10/0,4 кВ до границы земельного участка заявителя (марку и сечение провода, протяженность уточнить при проектировании) – по техническим условиям Ю-3101. строительство ТП-10/0,4 кВ с одним силовым трансформатором мощностью 250 кВА (тип ТП, тип и мощность силового трансформатора уточнить при проектировании, схему соединений РУ-10 кВ и РУ-0,4 кВ, количество и параметры оборудования определить проектом) - по техническим условиям Ю-3101. | реконструкция существующей ВЛ-10 кВ № 30 (инв. № 00001865) в части монтажа ответвительной арматуры в точке врезки (объем реконструкции уточнить при проектировании) - за счет средств тарифа на передачу электроэнергии, по техническим условиям Ю-3101 | [53 empty] | 2016-12-15 | Объем строительства включен в Ю-3101 (Очередь 75 Юго-запад)
41284404 (ЮЭС-3231/2016) | 41284404 | 466.1 |  | 6 | Ховякова Оксана Николаевна | Су.РЭС | Курская обл., Суджанский район, с.Бондаревка, ул.Рокоссовского, д.26 | - строительство воздушной линии 10 кВ защищенным проводом (ответвления протяженностью 0,05 км от опоры существующей ВЛ-10 кВ № 30 (инв. № 00001865) до проектируемой ТП-10/0,4 кВ), с увеличением протяженности существующей ВЛ-10 кВ (марку и сечение провода, протяженность уточнить при проектировании) - по техническим условиям Ю-3101; монтаж разъединителя 10 кВ на концевой опоре проектируемого ответвления (тип и технические характеристики уточнить при проектировании) – по техническим условиям Ю-3101; строительство воздушной линии 0,4 кВ самонесущим изолированным проводом (ВЛИ-0,4 кВ) протяженностью 0,2 км от проектируемой ТП-10/0,4 кВ до границы земельного участка заявителя (марку и сечение провода, протяженность уточнить при проектировании) – по техническим условиям Ю-3207. строительство ТП-10/0,4 кВ с одним силовым трансформатором мощностью 250 кВА (тип ТП, тип и мощность силового трансформатора уточнить при проектировании, схему соединений РУ-10 кВ и РУ-0,4 кВ, количество и параметры оборудования определить проектом) - по техническим условиям Ю-3101. | реконструкция существующей ВЛ-10 кВ № 30 (инв. № 00001865) в части монтажа ответвительной арматуры в точке врезки (объем реконструкции уточнить при проектировании) - за счет средств тарифа на передачу электроэнергии, по техническим условиям Ю-3101. | [53 empty] | 2016-12-15 | Объем строительства включен в Ю-3101 (Очередь 75 Юго-запад) и Ю-3207 (Очередь № 80)
41284426 (ЮЭС-3232/2016) | 41284426 | 466.1 |  | 6 | Маковецкий Павел Васильевич | Су.РЭС | Курская область, Суджанский район,с.Бондаревка, ул.Рокоссовского, д.24 | - строительство воздушной линии 10 кВ защищенным проводом (ответвления протяженностью 0,05 км от опоры существующей ВЛ-10 кВ № 30 (инв. № 00001865) до проектируемой ТП-10/0,4 кВ), с увеличением протяженности существующей ВЛ-10 кВ (марку и сечение провода, протяженность уточнить при проектировании) - по техническим условиям Ю-3101; монтаж разъединителя 10 кВ на концевой опоре проектируемого ответвления (тип и технические характеристики уточнить при проектировании) – по техническим условиям Ю-3101; строительство воздушной линии 0,4 кВ самонесущим изолированным проводом (ВЛИ-0,4 кВ) протяженностью 0,17 км от проектируемой ТП-10/0,4 кВ до границы земельного участка заявителя (марку и сечение провода, протяженность уточнить при проектировании) – по техническим условиям Ю-3207. строительство ТП-10/0,4 кВ с одним силовым трансформатором мощностью 250 кВА (тип ТП, тип и мощность силового трансформатора уточнить при проектировании, схему соединений РУ-10 кВ и РУ-0,4 кВ, количество и параметры оборудования определить проектом) - по техническим условиям Ю-3101. | реконструкция существующей ВЛ-10 кВ № 30 (инв. № 00001865) в части монтажа ответвительной арматуры в точке врезки (объем реконструкции уточнить при проектировании) - за счет средств тарифа на передачу электроэнергии, по техническим условиям Ю-3101. | [53 empty] | 2016-12-15 | Объем строительства включен в Ю-3101 (Очередь 75 Юго-запад)
[11 empty] | ИТОГО: |  | 4718.9801 | 0 | 377.3792 | 4071.9717 | 16.2 | 253.4293 | 4718.9801 | 0 | 0 | 0 | 0 | 0 | 0 | 0 | 0 | 0 | 0 | 0 | 0 | 0 | 0 | 0 | 0 | 0 | 0 | 0 | 0 | 0 | 0 | 0 | 0 | 0 | 0 | 0 | 0 | 0 | 0 |  | 21.24 |  | 4223.8213 | 0 | 0 |  | 148.5856 |  | 325.3332 | 0 | 0 | 4718.9801