## Приложение №1
Приложение №1
к ТЗ на оказание услуг по техническому
освидетельствованию ВЛ 35-110 кВ, ПС 35-110 кВ,
распределительных сетей 0,4-10 кВ, зданий и сооружений
График проведения технического освидетельствования (в т.ч. по технического и комплексного обследования) ВЛ 35-110 кВ, ПС 35-110 кВ, распределительных сетей 0,4-10 кВ, зданий и сооружений филиала ПАО "Россети Центр" - "Костромаэнерго" подрядным способом в 2022 году
№ п/п | Структурное подразделение | Диспетчерское наименование оборудования | Код ТМ верхнего уровня | Месяц предоставления результатов технического освидетельствования
|  |  |  | янв | фев | мар | апр | май | июн | июл | авг | сен | окт | ноя | дек
1 | Костромской уч.СПС | ПС 35/10кВ Прискоково | PS035-001001 | bar: Месяц предоставления результатов технического освидетельствования авг
2 | Костромской уч.СПС | ПС 35/10кВ Воронье | PS035-001920 | bar: Месяц предоставления результатов технического освидетельствования авг
3 | Нейский уч.СПС | ПС 35кВ Георгиевское | PS035-000673 | bar: Месяц предоставления результатов технического освидетельствования июн
4 | Нейский уч.СПС | ПС 110кВ Яковлево | PS110-000596 | bar: Месяц предоставления результатов технического освидетельствования июн
5 | Костромской уч.СПС | ПС 110/6кВ Северная | PS110-000473 | bar: Месяц предоставления результатов технического освидетельствования авг
6 | Костромской уч.СПС | ПС 35/10кВ Островское | PS035-001112 | bar: Месяц предоставления результатов технического освидетельствования авг
7 | Шарьинский уч.СПС | ПС 35/10кВ Леденгск | PS035-001011 | bar: Месяц предоставления результатов технического освидетельствования июн
8 | Шарьинский уч.СПС | ПС 35/10кВ Боговарово | PS035-001108 | bar: Месяц предоставления результатов технического освидетельствования июн
9 | Шарьинский уч.СПС | ПС 35/10кВ Кривячка | PS035-001262 | bar: Месяц предоставления результатов технического освидетельствования июн
10 | Шарьинский уч.СПС | ПС 110/10кВ Гудково | PS110-000491 | bar: Месяц предоставления результатов технического освидетельствования июн
11 | Нейский уч.СПС | ПС 35/10кВ Горчуха | PS035-000587 | bar: Месяц предоставления результатов технического освидетельствования июн
12 | Нейский уч.СПС | ПС 35/10кВ Нежитино | PS035-000599 | bar: Месяц предоставления результатов технического освидетельствования июн
13 | Нейский уч.СПС | ПС 35/10кВ Якимово | PS035-000608 | bar: Месяц предоставления результатов технического освидетельствования июн
14 | Нейский уч.СПС | ПС 35кВ Кужбал | PS035-000988 | bar: Месяц предоставления результатов технического освидетельствования июн
15 | Костромской уч.СПС | ПС 35/10кВ Рудино | PS035-001012 | bar: Месяц предоставления результатов технического освидетельствования июн
16 | Костромской уч.СПС | ПС 35/10кВ Сухоногово | PS035-001155 | bar: Месяц предоставления результатов технического освидетельствования июн
17 | Костромской уч.СПС | ПС 35/10кВ Коркино | PS035-001725 | bar: Месяц предоставления результатов технического освидетельствования июн
18 | Костромской уч.СПС | ПС 35/6кВ Сидоровское | PS035-001916 | bar: Месяц предоставления результатов технического освидетельствования июн
19 | Нейский уч.СПС | ПС 110кВ Кадый | PS110-000496 | bar: Месяц предоставления результатов технического освидетельствования июн
20 | Нейский уч.СПС | ПС 110кВ Нея | PS110-000754 | bar: Месяц предоставления результатов технического освидетельствования июн
21 | Костромской уч.СПС | ПС 110/35/10кВ Василево | PS110-001221 | bar: Месяц предоставления результатов технического освидетельствования июн
22 | Костромской уч.СПС | ПС 110/35/10/6кВ Нерехта-1 | PS110-001252 | bar: Месяц предоставления результатов технического освидетельствования июл
23 | Костромской уч.СПС | ПС 110/10/6кВ Нерехта-2 | PS110-001256 | bar: Месяц предоставления результатов технического освидетельствования июн
24 | Костромской уч.СПС | ПС 110/10кВ Григорцево | PS110-001311 | bar: Месяц предоставления результатов технического освидетельствования июн
25 | Нейский уч.СПС | ПС 35кВ Слобода | PS035-000956 | bar: Месяц предоставления результатов технического освидетельствования июн
26 | Нейский уч.СПС | ПС 35кВ Легитово | PS035-001027 | bar: Месяц предоставления результатов технического освидетельствования июн
27 | Нейский уч.СПС | ПС 35кВ Котельниково | PS035-001038 | bar: Месяц предоставления результатов технического освидетельствования июн
28 | Нейский уч.СПС | ПС 110кВ Антропово (районная) | PS110-000837 | bar: Месяц предоставления результатов технического освидетельствования июн
29 | Галичский уч.СПС | ПС 35/10кВ Калинино | PS035-000544 | bar: Месяц предоставления результатов технического освидетельствования июн
30 | Галичский уч.СПС | ПС 35/10кВ Совега | PS035-000562 | bar: Месяц предоставления результатов технического освидетельствования июн
31 | Галичский уч.СПС | ПС 35/10кВ Починок | PS035-000586 | bar: Месяц предоставления результатов технического освидетельствования июн
32 | Галичский уч.СПС | ПС 35/10кВ Панкратово | PS035-000615 | bar: Месяц предоставления результатов технического освидетельствования июн
33 | Галичский уч.СПС | ПС 35/10кВ Шушкодом | PS035-000923 | bar: Месяц предоставления результатов технического освидетельствования июн
34 | Шарьинский уч.СПС | ПС 35/10кВ Ильинское (ШСП) | PS035-001030 | bar: Месяц предоставления результатов технического освидетельствования июн
35 | Галичский уч.ВЛ | ВЛ-110 кВ Буй(с)-Борок | VL110-001611 | bar: Месяц предоставления результатов технического освидетельствования июн
36 | Костромской уч.ВЛ | ВЛ-35кВ Чернево-1 | VL035-001485 | bar: Месяц предоставления результатов технического освидетельствования июл
37 | Костромской уч.ВЛ | ВЛ-35кВ Чернево-2 | VL035-000010 | bar: Месяц предоставления результатов технического освидетельствования июл
38 | Костромской уч.ВЛ | ВЛ-35кВ Ильинское-Сухоногово | VL035-001376 | bar: Месяц предоставления результатов технического освидетельствования июл
39 | Костромской уч.ВЛ | ВЛ-35кВ КПД-Сидоровское | VL035-001378 | bar: Месяц предоставления результатов технического освидетельствования июл
40 | Костромской уч.ВЛ | ВЛ-35кВ Коркино-Ильинское | VL035-001379 | bar: Месяц предоставления результатов технического освидетельствования июл
41 | Костромской уч.ВЛ | ВЛ-35кВ Коркино-1 | VL035-001380 | bar: Месяц предоставления результатов технического освидетельствования июл
42 | Костромской уч.ВЛ | ВЛ-35кВ Коркино-2 | VL035-001381 | bar: Месяц предоставления результатов технического освидетельствования июл
43 | Костромской уч.ВЛ | ВЛ-35кВ Кострома-2 - Птицефабрика | VL035-001386 | bar: Месяц предоставления результатов технического освидетельствования июл
44 | Костромской уч.ВЛ | ВЛ-35кВ Апраксино-Сущево | VL035-001389 | bar: Месяц предоставления результатов технического освидетельствования июл
45 | Костромской уч.ВЛ | ВЛ-35кВ Мисково-Сандогора | VL035-001391 | bar: Месяц предоставления результатов технического освидетельствования июл
46 | Костромской уч.ВЛ | ВЛ-110кВ Заволжск- Александрово | VL110-001023 | bar: Месяц предоставления результатов технического освидетельствования июл
47 | Костромской уч.ВЛ | ВЛ-35кВ Саметь-1 | VL035-001393 | bar: Месяц предоставления результатов технического освидетельствования авг
48 | Костромской уч.ВЛ | ВЛ-35кВ Саметь-2 | VL035-001394 | bar: Месяц предоставления результатов технического освидетельствования авг
49 | Костромской уч.ВЛ | ВЛ-35кВ Кострома-2-Апраксино | VL035-001396 | bar: Месяц предоставления результатов технического освидетельствования авг
50 | Костромской уч.ВЛ | ВЛ-35кВ Сусанино -Андреевское | VL035-001475 | bar: Месяц предоставления результатов технического освидетельствования авг
51 | Костромской уч.ВЛ | ВЛ-35кВ Красная Поляна-Островское | VL035-001476 | bar: Месяц предоставления результатов технического освидетельствования авг
52 | Костромской уч.ВЛ | ВЛ-35кВ Александрово-Островское | VL035-001477 | bar: Месяц предоставления результатов технического освидетельствования авг
53 | Костромской уч.ВЛ | ВЛ-35кВ Воронье-1 | VL035-001479 | bar: Месяц предоставления результатов технического освидетельствования авг
54 | Костромской уч.ВЛ | ВЛ-35 кВ Воронье-2 | VL035-001480 | bar: Месяц предоставления результатов технического освидетельствования авг
55 | Галичский уч.ВЛ | ВЛ-35 кВ Буй(р)-Шушкодом | VL035-002360 | bar: Месяц предоставления результатов технического освидетельствования авг
56 | Галичский уч.ВЛ | ВЛ-110 кВ Елегино-Солигалич | VL110-001616 | bar: Месяц предоставления результатов технического освидетельствования авг
57 | Галичский уч.ВЛ | ВЛ-35 кВ Химик-Ликурга | VL035-002362 | bar: Месяц предоставления результатов технического освидетельствования сен
58 | Галичский уч.ВЛ | ВЛ-35 кВ Буй (р)-Химик | VL035-002363 | bar: Месяц предоставления результатов технического освидетельствования сен
59 | Галичский уч.ВЛ | ВЛ-35 кВ Галич (р)-Толтуново | VL035-002368 | bar: Месяц предоставления результатов технического освидетельствования сен
60 | Галичский уч.ВЛ | ВЛ-35 кВ Толтуново-Березовец | VL035-002369 | bar: Месяц предоставления результатов технического освидетельствования сен
61 | Галичский уч.ВЛ | ВЛ-35 кВ Орехово-Левково | VL035-002370 | bar: Месяц предоставления результатов технического освидетельствования сен
62 | Галичский уч.ВЛ | ВЛ-35 кВ Левково-Березовец | VL035-002371 | bar: Месяц предоставления результатов технического освидетельствования сен
63 | Галичский уч.ВЛ | ВЛ-35 кВ Солигалич-Горбачево | VL035-002377 | bar: Месяц предоставления результатов технического освидетельствования сен
64 | Галичский уч.ВЛ | ВЛ-35 кВ Чухлома-Судай | VL035-002380 | bar: Месяц предоставления результатов технического освидетельствования сен
65 | Галичский уч.ВЛ | ВЛ-35 кВ Судай-Панкратово | VL035-002382 | bar: Месяц предоставления результатов технического освидетельствования сен
66 | Нейский уч.ВЛ | ВЛ-35кВ Мантурово-Медведица | VL035-000732 | bar: Месяц предоставления результатов технического освидетельствования окт
67 | Нейский уч.ВЛ | ВЛ-35кВ Палкино-Котельниково | VL035-000797 | bar: Месяц предоставления результатов технического освидетельствования окт
68 | Нейский уч.ВЛ | ВЛ-35кВ Котельниково-Легитово | VL035-000801 | bar: Месяц предоставления результатов технического освидетельствования окт
69 | Нейский уч.ВЛ | ВЛ-35кВ Чернышево-Нежитино | VL035-000841 | bar: Месяц предоставления результатов технического освидетельствования окт
70 | Нейский уч.ВЛ | ВЛ-35кВ Кадый-Чернышево | VL035-000849 | bar: Месяц предоставления результатов технического освидетельствования окт
71 | Шарьинский уч.ВЛ | ВЛ-35кВ Катунино-Ветлуга | VL035-002446 | bar: Месяц предоставления результатов технического освидетельствования ноя
72 | Шарьинский уч.ВЛ | ВЛ-35кВ Шарья-Н-Шанга | VL035-002458 | bar: Месяц предоставления результатов технического освидетельствования ноя
73 | Шарьинский уч.ВЛ | ВЛ-35кВ Спасс-Талица | VL035-002463 | bar: Месяц предоставления результатов технического освидетельствования ноя
74 | Шарьинский уч.ВЛ | ВЛ-110 кВ Шарья(р)-Поназырево(т) | VL110-001628 | bar: Месяц предоставления результатов технического освидетельствования ноя
75 | Шарьинский уч.ВЛ | ВЛ-110кВ Шарья(р)-Шарья(т) | VL110-001656 | bar: Месяц предоставления результатов технического освидетельствования ноя
76 | Шарьинский уч.ВЛ | ВЛ-110 кВ Шарья(т)-Поназырево(т) | VL110-001657 | bar: Месяц предоставления результатов технического освидетельствования ноя
77 | Шарьинский уч.ВЛ | ВЛ-110кВ Вохма-Павино | VL110-001662 | bar: Месяц предоставления результатов технического освидетельствования ноя
78 | Костромской РЭС | ЗТП-6кВ №438 | TP006-0009834 | bar: Месяц предоставления результатов технического освидетельствования ноя
79 | Костромской РЭС | ТП-№514 ф.10-07 Кузнецово | TP010-0100218 | bar: Месяц предоставления результатов технического освидетельствования мар
80 | Антроповский РЭС | ЗТП-630 и 400 "РПБ РЭС №27 | TP010-0033557 | bar: Месяц предоставления результатов технического освидетельствования мар
81 | Мантуровский РЭС | KТП №428 РПБ | TP010-0044733 | bar: Месяц предоставления результатов технического освидетельствования мар
82 | Шарьинский РЭС | ЗТП 35 Больница: 400 кВа | TP010-0080036 | bar: Месяц предоставления результатов технического освидетельствования апр
83 | Красносельский РЭС | ЗТП 10кВ № 045 п.Красное | TP010-0099585 | bar: Месяц предоставления результатов технического освидетельствования мар
84 | Костромской РЭС | ЗТП 10кВ №444 | TP010-0099468 | bar: Месяц предоставления результатов технического освидетельствования окт
85 | Костромской РЭС | ЗТП 10кВ №460 | TP010-0099587 | bar: Месяц предоставления результатов технического освидетельствования окт
86 | Костромской РЭС | ЗТП 10кВ №488 | TP010-0099666 | bar: Месяц предоставления результатов технического освидетельствования окт
87 | Костромской РЭС | ЗТП 10кВ №540 | TP010-0099805 | bar: Месяц предоставления результатов технического освидетельствования окт
88 | Чухломский РЭС | ЗТП 131 Больница | TP010-0023432 | bar: Месяц предоставления результатов технического освидетельствования мар
89 | Чухломский РЭС | ЗТП 166 приют | TP010-0120944 | bar: Месяц предоставления результатов технического освидетельствования апр
90 | Макарьевский РЭС | ЗТП № 292 Нежитино-2 | TP010-0133852 | bar: Месяц предоставления результатов технического освидетельствования мар
91 | Мантуровский РЭС | ЗТП №217 Леонтьево клуб | TP010-0051144 | bar: Месяц предоставления результатов технического освидетельствования июн
92 | Мантуровский РЭС | ЗТП №429 МСО | TP010-0044744 | bar: Месяц предоставления результатов технического освидетельствования мар
93 | Мантуровский РЭС | ЗТП №432 Луговая | TP010-0044860 | bar: Месяц предоставления результатов технического освидетельствования апр
94 | Мантуровский РЭС | ЗТП №446 Больница | TP010-0045258 | bar: Месяц предоставления результатов технического освидетельствования апр
95 | Мантуровский РЭС | ЗТП №451 МПЖКХ | TP010-0045360 | bar: Месяц предоставления результатов технического освидетельствования апр
96 | Мантуровский РЭС | ЗТП №452 База ""Магазин""" | TP010-0045364 | bar: Месяц предоставления результатов технического освидетельствования апр
97 | Мантуровский РЭС | ЗТП №453 Хлебозавод | TP010-0045398 | bar: Месяц предоставления результатов технического освидетельствования апр
98 | Мантуровский РЭС | ЗТП №459 Горизонт | TP010-0045497 | bar: Месяц предоставления результатов технического освидетельствования май
99 | Мантуровский РЭС | ЗТП №467 Военкомат | TP010-0045844 | bar: Месяц предоставления результатов технического освидетельствования май
100 | Мантуровский РЭС | ЗТП №468 ПМК-9 | TP010-0119953 | bar: Месяц предоставления результатов технического освидетельствования мар
101 | Мантуровский РЭС | ЗТП №485 Юрьевецкая | TP010-0046145 | bar: Месяц предоставления результатов технического освидетельствования июн
102 | Мантуровский РЭС | ЗТП №486 ПМК-9 | TP010-0046160 | bar: Месяц предоставления результатов технического освидетельствования июн
103 | Мантуровский РЭС | ЗТП №491 Литейный(ЛМЗ) | TP010-0117734 | bar: Месяц предоставления результатов технического освидетельствования мар
104 | Мантуровский РЭС | ЗТП №499 Рогово п/стан | TP010-0046422 | bar: Месяц предоставления результатов технического освидетельствования июл
105 | Мантуровский РЭС | ЗТП №500 Рогово школа | TP010-0046448 | bar: Месяц предоставления результатов технического освидетельствования июл
106 | Мантуровский РЭС | ЗТП №601 Поликлиника | TP010-0052276 | bar: Месяц предоставления результатов технического освидетельствования мар
107 | Красносельский РЭС | ЗТП-10кВ № 006 | TP010-0099626 | bar: Месяц предоставления результатов технического освидетельствования мар
108 | Красносельский РЭС | ЗТП-10кВ № 007 | TP010-0099624 | bar: Месяц предоставления результатов технического освидетельствования май
109 | Красносельский РЭС | ЗТП-10кВ № 008 | TP010-0099766 | bar: Месяц предоставления результатов технического освидетельствования май
110 | Красносельский РЭС | ЗТП-10кВ № 029 | TP010-0099760 | bar: Месяц предоставления результатов технического освидетельствования окт
111 | Красносельский РЭС | ЗТП-10кВ № 032 | TP010-0099749 | bar: Месяц предоставления результатов технического освидетельствования мар
112 | Красносельский РЭС | ЗТП-10кВ № 083 | TP010-0099661 | bar: Месяц предоставления результатов технического освидетельствования мар
113 | Красносельский РЭС | ЗТП-10кВ №010 | TP010-0099635 | bar: Месяц предоставления результатов технического освидетельствования мар
114 | Буйский РЭС | ЗТП-10кВ №020 Мизрино ф10-01 РП Царево | TP010-0093770 | bar: Месяц предоставления результатов технического освидетельствования ноя
115 | Шарьинский РЭС | ЗТП-10кВ №021 Гудково | TP010-0081678 | bar: Месяц предоставления результатов технического освидетельствования апр
116 | Буйский РЭС | ЗТП-10кВ №041 Б.Дор мас-ие ф10-03 ПС Сем | TP010-0100126 | bar: Месяц предоставления результатов технического освидетельствования ноя
117 | Буйский РЭС | ЗТП-10кВ №049 Лужок ф10-03 РП Лужок | TP010-0088231 | bar: Месяц предоставления результатов технического освидетельствования ноя
118 | Буйский РЭС | ЗТП-10кВ №076 Иваньково ф10-01РПИгумново | TP010-0056971 | bar: Месяц предоставления результатов технического освидетельствования мар
119 | Шарьинский РЭС | ЗТП-10кВ №078 СПТУ | TP010-0082974 | bar: Месяц предоставления результатов технического освидетельствования май
120 | Шарьинский РЭС | ЗТП-10кВ №089 Школа | TP010-0119171 | bar: Месяц предоставления результатов технического освидетельствования май
121 | Красносельский РЭС | ЗТП-10кВ №109 | TP010-0099740 | bar: Месяц предоставления результатов технического освидетельствования май
122 | Буйский РЭС | ЗТП-10кВ №112 Поповка ф10-11 ПСБ-Районна | TP010-0027844 | bar: Месяц предоставления результатов технического освидетельствования мар
123 | Солигаличский РЭС | ЗТП-10кВ №14 Ресторан ф10-02 ПССолигалич | TP010-0028439 | bar: Месяц предоставления результатов технического освидетельствования май
124 | Галичский РЭС | ЗТП-10кВ №142 3-й подъем ф10-15 ПС Галич | TP010-0034113 | bar: Месяц предоставления результатов технического освидетельствования июл
125 | Буйский РЭС | ЗТП-10кВ №158 Салама Баня ф10-18ПС Буй-Р | TP010-0126157 | bar: Месяц предоставления результатов технического освидетельствования мар
126 | Островский РЭС | ЗТП-10кВ №160 ф. 10-04 ПС Адищево | TP010-0062886 | bar: Месяц предоставления результатов технического освидетельствования мар
127 | Буйский РЭС | ЗТП-10кВ №161 Салама Клуб ф10-18 ПСБуй-Р | TP010-0126155 | bar: Месяц предоставления результатов технического освидетельствования мар
128 | Красносельский РЭС | ЗТП-10кВ №172 | TP010-0099771 | bar: Месяц предоставления результатов технического освидетельствования окт
129 | Галичский РЭС | ЗТП-10кВ №179 Школьная 6 ф10-21 ПС Галич | TP010-0030614 | bar: Месяц предоставления результатов технического освидетельствования июн
130 | Островский РЭС | ЗТП-10кВ №186 ф. 10-03 ПС Клеванцово | TP010-0062867 | bar: Месяц предоставления результатов технического освидетельствования мар
131 | Буйский РЭС | ЗТП-10кВ №197 Ликурга ш-а ф10-03 ПСЛикур | TP010-0034945 | bar: Месяц предоставления результатов технического освидетельствования мар
132 | Красносельский РЭС | ЗТП-10кВ №203 | TP010-0099744 | bar: Месяц предоставления результатов технического освидетельствования мар
133 | Буйский РЭС | ЗТП-10кВ №231 М.Федорково ф10-05 ПСЛикур | TP010-0035026 | bar: Месяц предоставления результатов технического освидетельствования мар
134 | Красносельский РЭС | ЗТП-10кВ №241 | TP010-0099757 | bar: Месяц предоставления результатов технического освидетельствования окт
135 | Буйский РЭС | ЗТП-10кВ №242 Узел связи ф10-12 ЦРП-Буй | TP010-0097567 | bar: Месяц предоставления результатов технического освидетельствования май
136 | Буйский РЭС | ЗТП-10кВ №252 Центральная ф10-12 ЦРП-Буй | TP010-0097807 | bar: Месяц предоставления результатов технического освидетельствования май
137 | Буйский РЭС | ЗТП-10кВ №255 Школа№9 ф10-21ПСБ-Районная | TP010-0097410 | bar: Месяц предоставления результатов технического освидетельствования июл
138 | Буйский РЭС | ЗТП-10кВ №258 Школа ин-нат ф10-10ПСБ-Сел | TP010-0099121 | bar: Месяц предоставления результатов технического освидетельствования май
139 | Солигаличский РЭС | ЗТП-10кВ №259 пос.База топл.промышл. | TP010-0139706 | bar: Месяц предоставления результатов технического освидетельствования мар
140 | Буйский РЭС | ЗТП-10кВ №261 С-техникум ф10-06 ЦРП-Буй | TP010-0098706 | bar: Месяц предоставления результатов технического освидетельствования май
141 | Буйский РЭС | ЗТП-10кВ №267 Веревочная ф-а ф10-05ПСБ-Р | TP010-0027778 | bar: Месяц предоставления результатов технического освидетельствования мар
142 | Красносельский РЭС | ЗТП-10кВ №269 | TP010-0099637 | bar: Месяц предоставления результатов технического освидетельствования мар
143 | Красносельский РЭС | ЗТП-10кВ №273 | TP010-0099761 | bar: Месяц предоставления результатов технического освидетельствования май
144 | Солигаличский РЭС | ЗТП-10кВ №285 Школа средняя ф10-02 ПССол | TP010-0028585 | bar: Месяц предоставления результатов технического освидетельствования мар
145 | Солигаличский РЭС | ЗТП-10кВ №286 РДК ф10-02 ПС Солигалич | TP010-0028594 | bar: Месяц предоставления результатов технического освидетельствования ноя
146 | Буйский РЭС | ЗТП-10кВ №294 87-кв. дом ф10-02 ЦРП-Буй | TP010-0097845 | bar: Месяц предоставления результатов технического освидетельствования май
147 | Буйский РЭС | ЗТП-10кВ №323 Птицефабрика ф10-24ПСБ-Рай | TP010-0097469 | bar: Месяц предоставления результатов технического освидетельствования июн
148 | Буйский РЭС | ЗТП-10кВ №336 ЦРБ ф10-07 ПС Буй-Сельская | TP010-0036165 | bar: Месяц предоставления результатов технического освидетельствования июл
149 | Буйский РЭС | ЗТП-10кВ №338 Очистные ф10-05 ЦРП-Буй | TP010-0098687 | bar: Месяц предоставления результатов технического освидетельствования июл
150 | Буйский РЭС | ЗТП-10кВ №339 Респ-ая КНС ф10-04 ПСБ-Сел | TP010-0036064 | bar: Месяц предоставления результатов технического освидетельствования июл
151 | Буйский РЭС | ЗТП-10кВ №340 Социализма21 ф10-03ЦРП Буй | TP010-0098701 | bar: Месяц предоставления результатов технического освидетельствования май
152 | Буйский РЭС | ЗТП-10кВ №341 1905 года ф10-10 ЦРП-Буй | TP010-0098768 | bar: Месяц предоставления результатов технического освидетельствования май
153 | Буйский РЭС | ЗТП-10кВ №342 107-кв.дом ф10-10 ЦРП-Буй | TP010-0098732 | bar: Месяц предоставления результатов технического освидетельствования май
154 | Буйский РЭС | ЗТП-10кВ №344 Котельная№3 ф10-02 ЦРП-Буй | TP010-0097825 | bar: Месяц предоставления результатов технического освидетельствования май
155 | Буйский РЭС | ЗТП-10кВ №345 9-эт.общ-е ф10-04 ЦРП-Буй | TP010-0098663 | bar: Месяц предоставления результатов технического освидетельствования май
156 | Буйский РЭС | ЗТП-10кВ №348 Соц-зма 33ф10-03 ЦРП Буй | TP010-0036307 | bar: Месяц предоставления результатов технического освидетельствования май
157 | Буйский РЭС | ЗТП-10кВ №350 3-го Интерн-ла ф10-03ПСБ-С | TP010-0035528 | bar: Месяц предоставления результатов технического освидетельствования июл
158 | Костромской РЭС | ЗТП-10кВ №427 | TP010-0119817 | bar: Месяц предоставления результатов технического освидетельствования окт
159 | Костромской РЭС | ЗТП-10кВ №499 | TP010-0119449 | bar: Месяц предоставления результатов технического освидетельствования окт
160 | Костромской РЭС | ЗТП-10кВ №532 | TP010-0119805 | bar: Месяц предоставления результатов технического освидетельствования окт
161 | Костромской РЭС | ЗТП-10кВ №537 | TP010-0121037 | bar: Месяц предоставления результатов технического освидетельствования окт
162 | Костромской РЭС | ЗТП-10кВ №539 | TP010-0121035 | bar: Месяц предоставления результатов технического освидетельствования окт
163 | Буйский РЭС | ЗТП-10кВ №602 ф10-03 РП№642Чистые Боры | TP010-0096800 | bar: Месяц предоставления результатов технического освидетельствования окт
164 | Буйский РЭС | ЗТП-10кВ №607 ф10-01 РП№642Чистые Боры | TP010-0096908 | bar: Месяц предоставления результатов технического освидетельствования окт
165 | Буйский РЭС | ЗТП-10кВ №619 ф10-01 РП№642Чистые Боры | TP010-0096878 | bar: Месяц предоставления результатов технического освидетельствования окт
166 | Солигаличский РЭС | ЗТП-10кВ №62 Санаторий ф10-02ПССолигалич | TP010-0028537 | bar: Месяц предоставления результатов технического освидетельствования ноя
167 | Буйский РЭС | ЗТП-10кВ №620 ф10-01 РП№642Чистые Боры | TP010-0096819 | bar: Месяц предоставления результатов технического освидетельствования окт
168 | Буйский РЭС | ЗТП-10кВ №630 ф10-01 РП№642Чистые Боры | TP010-0096900 | bar: Месяц предоставления результатов технического освидетельствования окт
169 | Буйский РЭС | ЗТП-10кВ №640 ф10-03 РП№642Чистые Боры | TP010-0096920 | bar: Месяц предоставления результатов технического освидетельствования окт
170 | Буйский РЭС | ЗТП-10кВ №641 ф10-03 РП№642Чистые Боры | TP010-0096756 | bar: Месяц предоставления результатов технического освидетельствования окт
171 | Буйский РЭС | ЗТП-10кВ №650 ф10-03 РП№642Чистые Боры | TP010-0096945 | bar: Месяц предоставления результатов технического освидетельствования окт
172 | Буйский РЭС | ЗТП-10кВ №651 ф10-03 РП№642Чистые Боры | TP010-0096773 | bar: Месяц предоставления результатов технического освидетельствования окт
173 | Буйский РЭС | ЗТП-10кВ №652 ф10-03 РП№642Чистые Боры | TP010-0096930 | bar: Месяц предоставления результатов технического освидетельствования окт
174 | Буйский РЭС | ЗТП-10кВ №654 Фролово ф10-01 РП Лужок | TP010-0088105 | bar: Месяц предоставления результатов технического освидетельствования ноя
175 | Костромской РЭС | ЗТП-10кВ №666 | TP010-0101113 | bar: Месяц предоставления результатов технического освидетельствования окт
176 | Костромской РЭС | ЗТП-10кВ №667 | TP010-0101092 | bar: Месяц предоставления результатов технического освидетельствования окт
177 | Костромской РЭС | ЗТП-10кВ №675 | TP010-0100970 | bar: Месяц предоставления результатов технического освидетельствования окт
178 | Галичский РЭС | ЗТП-10кВ №701 РСУ ф10-21 ПС Галич | TP010-0030351 | bar: Месяц предоставления результатов технического освидетельствования июн
179 | Буйский РЭС | ЗТП-10кВ №707 24-кв. дом ф10-09 ПС Буй-С | TP010-0127433 | bar: Месяц предоставления результатов технического освидетельствования апр
180 | Буйский РЭС | ЗТП-10кВ №708 И.Сусанина ф10-09 ПС Буй-С | TP010-0127417 | bar: Месяц предоставления результатов технического освидетельствования апр
181 | Буйский РЭС | ЗТП-10кВ №709 100-кв.дом ф10-09 ПС Буй-С | TP010-0127419 | bar: Месяц предоставления результатов технического освидетельствования апр
182 | Буйский РЭС | ЗТП-10кВ №710 70 кв. дом ф10-09ПС Буй-С | TP010-0127416 | bar: Месяц предоставления результатов технического освидетельствования апр
183 | Буйский РЭС | ЗТП-10кВ №711 Школа№13 ф10-09 ПС Буй-Сел | TP010-0127420 | bar: Месяц предоставления результатов технического освидетельствования апр
184 | Буйский РЭС | ЗТП-10кВ №712 64-кв.дом ф10-09 ПС Буй-С | TP010-0127441 | bar: Месяц предоставления результатов технического освидетельствования апр
185 | Буйский РЭС | ЗТП-10кВ №713 36-кв.дом ф10-09 ПС Буй-С | TP010-0127437 | bar: Месяц предоставления результатов технического освидетельствования апр
186 | Буйский РЭС | ЗТП-10кВ №715 Отделение ф10-09 ПС Буй-С | TP010-0127426 | bar: Месяц предоставления результатов технического освидетельствования апр
187 | Галичский РЭС | ЗТП-10кВ №720 Кв. стр-лей ф10-15ПС Галич | TP010-0034233 | bar: Месяц предоставления результатов технического освидетельствования мар
188 | Буйский РЭС | ЗТП-10кВ №723 ГПТУ ф10-09 ПС Буй-Сельска | TP010-0127443 | bar: Месяц предоставления результатов технического освидетельствования апр
189 | Галичский РЭС | ЗТП-10кВ №732 Трикотажка ф10-15 ПС Галич | TP010-0033978 | bar: Месяц предоставления результатов технического освидетельствования июл
190 | Галичский РЭС | ЗТП-10кВ №733 ГАКЗ ф10-15 ПС Галич | TP010-0034277 | bar: Месяц предоставления результатов технического освидетельствования мар
191 | Галичский РЭС | ЗТП-10кВ №734Дом швейн.ф-ки ф10-15ПС Гал | TP010-0034118 | bar: Месяц предоставления результатов технического освидетельствования июл
192 | Галичский РЭС | ЗТП-10кВ №741 ГПТУ ф10-15 ПС Галич | TP010-0034100 | bar: Месяц предоставления результатов технического освидетельствования июл
193 | Островский РЭС | ЗТП-10кВ№258 ф. 10-02 ПС Красная Поляна | TP010-0062305 | bar: Месяц предоставления результатов технического освидетельствования мар
194 | Нерехтский РЭС | ЗТП-177 с.Спас | TP010-0097905 | bar: Месяц предоставления результатов технического освидетельствования мар
195 | Антроповский РЭС | ЗТП-250 "РСУ" №36 | TP010-0097358 | bar: Месяц предоставления результатов технического освидетельствования мар
196 | Мантуровский РЭС | ЗТП-409 Большое Лисицино | TP010-0140035 | bar: Месяц предоставления результатов технического освидетельствования май
197 | Мантуровский РЭС | ЗТП-433 Юбилейная баня | TP010-0044871 | bar: Месяц предоставления результатов технического освидетельствования апр
198 | Нерехтский РЭС | ЗТП-6кВ № 030 без тр-ра исп. как РУ 6 кВ | TP006-0009497 | bar: Месяц предоставления результатов технического освидетельствования мар
199 | Нерехтский РЭС | ЗТП-6кВ № 033 г. ПРОФИЛАКТОРИЙ | TP006-0009410 | bar: Месяц предоставления результатов технического освидетельствования мар
200 | Нерехтский РЭС | ЗТП-6кВ № 041 г. Волгореченск | TP006-0009120 | bar: Месяц предоставления результатов технического освидетельствования июн
201 | Нерехтский РЭС | ЗТП-6кВ № 042 г. Волгореченск | TP006-0009121 | bar: Месяц предоставления результатов технического освидетельствования июн
202 | Нерехтский РЭС | ЗТП-6кВ № 075 СВЕТ. ГОРА ШКОЛА | TP006-0009457 | bar: Месяц предоставления результатов технического освидетельствования мар
203 | Нерехтский РЭС | ЗТП-6кВ № 089 д.Федорково | TP006-0009485 | bar: Месяц предоставления результатов технического освидетельствования июн
204 | Нерехтский РЭС | ЗТП-6кВ № 090 Птичник | TP006-0009489 | bar: Месяц предоставления результатов технического освидетельствования мар
205 | Костромской РЭС | ЗТП-6кВ № 164 | TP006-0012379 | bar: Месяц предоставления результатов технического освидетельствования ноя
206 | Костромской РЭС | ЗТП-6кВ № 519 | TP006-0006836 | bar: Месяц предоставления результатов технического освидетельствования мар
207 | Костромской РЭС | ЗТП-6кВ №106 | TP006-0009017 | bar: Месяц предоставления результатов технического освидетельствования июн
208 | Костромской РЭС | ЗТП-6кВ №124 | TP006-0008143 | bar: Месяц предоставления результатов технического освидетельствования май
209 | Костромской РЭС | ЗТП-6кВ №127 | TP006-0008149 | bar: Месяц предоставления результатов технического освидетельствования май
210 | Шарьинский РЭС | ЗТП-6кВ №127 АТС Ф-622 ПС Центральная | TP006-0009838 | bar: Месяц предоставления результатов технического освидетельствования ноя
211 | Костромской РЭС | ЗТП-6кВ №129 | TP006-0007158 | bar: Месяц предоставления результатов технического освидетельствования мар
212 | Костромской РЭС | ЗТП-6кВ №133 | TP006-0009058 | bar: Месяц предоставления результатов технического освидетельствования июн
213 | Костромской РЭС | ЗТП-6кВ №139 | TP006-0009234 | bar: Месяц предоставления результатов технического освидетельствования июн
214 | Костромской РЭС | ЗТП-6кВ №144 | TP006-0009237 | bar: Месяц предоставления результатов технического освидетельствования июн
215 | Костромской РЭС | ЗТП-6кВ №145 | TP006-0008243 | bar: Месяц предоставления результатов технического освидетельствования май
216 | Костромской РЭС | ЗТП-6кВ №158 | TP006-0008712 | bar: Месяц предоставления результатов технического освидетельствования май
217 | Костромской РЭС | ЗТП-6кВ №159 | TP006-0007177 | bar: Месяц предоставления результатов технического освидетельствования мар
218 | Костромской РЭС | ЗТП-6кВ №163 | TP006-0008714 | bar: Месяц предоставления результатов технического освидетельствования май
219 | Костромской РЭС | ЗТП-6кВ №174 | TP006-0008721 | bar: Месяц предоставления результатов технического освидетельствования май
220 | Костромской РЭС | ЗТП-6кВ №183 | TP006-0007190 | bar: Месяц предоставления результатов технического освидетельствования мар
221 | Шарьинский РЭС | ЗТП-6кВ №193 Автоэкс.база ф.604 ПС Цен | TP006-0009532 | bar: Месяц предоставления результатов технического освидетельствования окт
222 | Костромской РЭС | ЗТП-6кВ №194 | TP006-0008742 | bar: Месяц предоставления результатов технического освидетельствования май
223 | Костромской РЭС | ЗТП-6кВ №22 | TP006-0007683 | bar: Месяц предоставления результатов технического освидетельствования май
224 | Костромской РЭС | ЗТП-6кВ №222 | TP006-0007206 | bar: Месяц предоставления результатов технического освидетельствования мар
225 | Костромской РЭС | ЗТП-6кВ №224 | TP006-0007209 | bar: Месяц предоставления результатов технического освидетельствования мар
226 | Костромской РЭС | ЗТП-6кВ №226 | TP006-0008823 | bar: Месяц предоставления результатов технического освидетельствования апр
227 | Костромской РЭС | ЗТП-6кВ №232 | TP006-0006840 | bar: Месяц предоставления результатов технического освидетельствования мар
228 | Костромской РЭС | ЗТП-6кВ №234 | TP006-0008835 | bar: Месяц предоставления результатов технического освидетельствования апр
229 | Костромской РЭС | ЗТП-6кВ №241 | TP006-0008848 | bar: Месяц предоставления результатов технического освидетельствования апр
230 | Костромской РЭС | ЗТП-6кВ №243 | TP006-0008849 | bar: Месяц предоставления результатов технического освидетельствования апр
231 | Костромской РЭС | ЗТП-6кВ №245 | TP006-0008850 | bar: Месяц предоставления результатов технического освидетельствования апр
232 | Костромской РЭС | ЗТП-6кВ №268 | TP006-0007306 | bar: Месяц предоставления результатов технического освидетельствования мар
233 | Костромской РЭС | ЗТП-6кВ №272 | TP006-0008855 | bar: Месяц предоставления результатов технического освидетельствования апр
234 | Костромской РЭС | ЗТП-6кВ №278 | TP006-0008861 | bar: Месяц предоставления результатов технического освидетельствования апр
235 | Шарьинский РЭС | ЗТП-6кВ №28 Ударников ф.604 Центральная | TP006-0009856 | bar: Месяц предоставления результатов технического освидетельствования ноя
236 | Костромской РЭС | ЗТП-6кВ №29 | TP006-0007690 | bar: Месяц предоставления результатов технического освидетельствования май
237 | Шарьинский РЭС | ЗТП-6кВ №29 Щербакова ф.604 Центральная | TP006-0011332 | bar: Месяц предоставления результатов технического освидетельствования ноя
238 | Костромской РЭС | ЗТП-6кВ №292 | TP006-0009295 | bar: Месяц предоставления результатов технического освидетельствования июн
239 | Костромской РЭС | ЗТП-6кВ №293 | TP006-0008900 | bar: Месяц предоставления результатов технического освидетельствования апр
240 | Костромской РЭС | ЗТП-6кВ №298 | TP006-0009297 | bar: Месяц предоставления результатов технического освидетельствования мар
241 | Костромской РЭС | ЗТП-6кВ №299 | TP006-0007313 | bar: Месяц предоставления результатов технического освидетельствования мар
242 | Костромской РЭС | ЗТП-6кВ №301 | TP006-0007315 | bar: Месяц предоставления результатов технического освидетельствования мар
243 | Костромской РЭС | ЗТП-6кВ №309 | TP006-0007322 | bar: Месяц предоставления результатов технического освидетельствования мар
244 | Шарьинский РЭС | ЗТП-6кВ №31 Фурманова ф.604 Центральная | TP006-0009806 | bar: Месяц предоставления результатов технического освидетельствования ноя
245 | Костромской РЭС | ЗТП-6кВ №310 | TP006-0008923 | bar: Месяц предоставления результатов технического освидетельствования апр
246 | Костромской РЭС | ЗТП-6кВ №32 | TP006-0007133 | bar: Месяц предоставления результатов технического освидетельствования мар
247 | Костромской РЭС | ЗТП-6кВ №322 | TP006-0008946 | bar: Месяц предоставления результатов технического освидетельствования апр
248 | Костромской РЭС | ЗТП-6кВ №328 | TP006-0008978 | bar: Месяц предоставления результатов технического освидетельствования мар
249 | Костромской РЭС | ЗТП-6кВ №333 | TP006-0008981 | bar: Месяц предоставления результатов технического освидетельствования июн
250 | Костромской РЭС | ЗТП-6кВ №337 | TP006-0009169 | bar: Месяц предоставления результатов технического освидетельствования июн
251 | Костромской РЭС | ЗТП-6кВ №356 | TP006-0008998 | bar: Месяц предоставления результатов технического освидетельствования июн
252 | Костромской РЭС | ЗТП-6кВ №357 | TP006-0009000 | bar: Месяц предоставления результатов технического освидетельствования июн
253 | Костромской РЭС | ЗТП-6кВ №366 | TP006-0009005 | bar: Месяц предоставления результатов технического освидетельствования июн
254 | Костромской РЭС | ЗТП-6кВ №368 | TP006-0009328 | bar: Месяц предоставления результатов технического освидетельствования мар
255 | Костромской РЭС | ЗТП-6кВ №376 | TP006-0009337 | bar: Месяц предоставления результатов технического освидетельствования мар
256 | Костромской РЭС | ЗТП-6кВ №377 | TP006-0009340 | bar: Месяц предоставления результатов технического освидетельствования мар
257 | Костромской РЭС | ЗТП-6кВ №38 | TP006-0007742 | bar: Месяц предоставления результатов технического освидетельствования май
258 | Костромской РЭС | ЗТП-6кВ №384 | TP006-0009357 | bar: Месяц предоставления результатов технического освидетельствования мар
259 | Костромской РЭС | ЗТП-6кВ №387 | TP006-0009362 | bar: Месяц предоставления результатов технического освидетельствования мар
260 | Костромской РЭС | ЗТП-6кВ №39 | TP006-0007744 | bar: Месяц предоставления результатов технического освидетельствования май
261 | Костромской РЭС | ЗТП-6кВ №395 | TP006-0009387 | bar: Месяц предоставления результатов технического освидетельствования мар
262 | Костромской РЭС | ЗТП-6кВ №40 | TP006-0007136 | bar: Месяц предоставления результатов технического освидетельствования мар
263 | Костромской РЭС | ЗТП-6кВ №407 | TP006-0009403 | bar: Месяц предоставления результатов технического освидетельствования мар
264 | Костромской РЭС | ЗТП-6кВ №410 | TP006-0009414 | bar: Месяц предоставления результатов технического освидетельствования мар
265 | Костромской РЭС | ЗТП-6кВ №415 | TP006-0009423 | bar: Месяц предоставления результатов технического освидетельствования мар
266 | Костромской РЭС | ЗТП-6кВ №416 | TP006-0009424 | bar: Месяц предоставления результатов технического освидетельствования мар
267 | Костромской РЭС | ЗТП-6кВ №423 | TP006-0009535 | bar: Месяц предоставления результатов технического освидетельствования июл
268 | Костромской РЭС | ЗТП-6кВ №426 | TP006-0009599 | bar: Месяц предоставления результатов технического освидетельствования июл
269 | Костромской РЭС | ЗТП-6кВ №446 | TP006-0009858 | bar: Месяц предоставления результатов технического освидетельствования ноя
270 | Костромской РЭС | ЗТП-6кВ №447 | TP006-0009859 | bar: Месяц предоставления результатов технического освидетельствования ноя
271 | Костромской РЭС | ЗТП-6кВ №450 | TP006-0009862 | bar: Месяц предоставления результатов технического освидетельствования ноя
272 | Костромской РЭС | ЗТП-6кВ №458 | TP006-0009846 | bar: Месяц предоставления результатов технического освидетельствования ноя
273 | Костромской РЭС | ЗТП-6кВ №462 | TP006-0009849 | bar: Месяц предоставления результатов технического освидетельствования ноя
274 | Костромской РЭС | ЗТП-6кВ №465 | TP006-0007343 | bar: Месяц предоставления результатов технического освидетельствования мар
275 | Костромской РЭС | ЗТП-6кВ №480 | TP006-0009875 | bar: Месяц предоставления результатов технического освидетельствования ноя
276 | Костромской РЭС | ЗТП-6кВ №486 | TP006-0009871 | bar: Месяц предоставления результатов технического освидетельствования ноя
277 | Костромской РЭС | ЗТП-6кВ №489 | TP006-0009870 | bar: Месяц предоставления результатов технического освидетельствования ноя
278 | Костромской РЭС | ЗТП-6кВ №502 | TP006-0009828 | bar: Месяц предоставления результатов технического освидетельствования ноя
279 | Костромской РЭС | ЗТП-6кВ №504 | TP006-0009823 | bar: Месяц предоставления результатов технического освидетельствования ноя
280 | Костромской РЭС | ЗТП-6кВ №505 | TP006-0009819 | bar: Месяц предоставления результатов технического освидетельствования ноя
281 | Костромской РЭС | ЗТП-6кВ №510 | TP006-0009746 | bar: Месяц предоставления результатов технического освидетельствования июл
282 | Костромской РЭС | ЗТП-6кВ №517 | TP006-0009480 | bar: Месяц предоставления результатов технического освидетельствования июл
283 | Костромской РЭС | ЗТП-6кВ №518 | TP006-0009481 | bar: Месяц предоставления результатов технического освидетельствования июл
284 | Костромской РЭС | ЗТП-6кВ №526 | TP006-0009812 | bar: Месяц предоставления результатов технического освидетельствования ноя
285 | Костромской РЭС | ЗТП-6кВ №529 | TP006-0009807 | bar: Месяц предоставления результатов технического освидетельствования ноя
286 | Костромской РЭС | ЗТП-6кВ №575 | TP006-0007377 | bar: Месяц предоставления результатов технического освидетельствования мар
287 | Костромской РЭС | ЗТП-6кВ №606 | TP006-0009488 | bar: Месяц предоставления результатов технического освидетельствования июл
288 | Костромской РЭС | ЗТП-6кВ №620 | TP006-0009690 | bar: Месяц предоставления результатов технического освидетельствования июл
289 | Костромской РЭС | ЗТП-6кВ №664 | TP006-0009680 | bar: Месяц предоставления результатов технического освидетельствования июл
290 | Костромской РЭС | ЗТП-6кВ №674 | TP006-0009682 | bar: Месяц предоставления результатов технического освидетельствования июл
291 | Костромской РЭС | ЗТП-6кВ №704 | TP006-0009672 | bar: Месяц предоставления результатов технического освидетельствования июл
292 | Костромской РЭС | ЗТП-6кВ №8 | TP006-0007128 | bar: Месяц предоставления результатов технического освидетельствования мар
293 | Костромской РЭС | ЗТП-6кВ №95 | TP006-0009228 | bar: Месяц предоставления результатов технического освидетельствования июн
294 | Костромской РЭС | ЗТП-№476 больница,Васюково ф.603 ПС Нико | TP006-0010105 | bar: Месяц предоставления результатов технического освидетельствования апр
295 | Буйский РЭС | ЗТПП №134 КЭЧ столовая Ф 10-12 ПС Сусани | TP010-0035292 | bar: Месяц предоставления результатов технического освидетельствования июл
296 | Буйский РЭС | ЗТПП №135 КЭЧ котельная Ф 10-12 ПС Сусан | TP010-0035295 | bar: Месяц предоставления результатов технического освидетельствования июл
297 | Буйский РЭС | КРН-10кВ №001 ф10-09 ЦРП Буй | TP010-0135236 | bar: Месяц предоставления результатов технического освидетельствования мар
298 | Мантуровский РЭС | КТП - 469 Папулиха | TP010-0117721 | bar: Месяц предоставления результатов технического освидетельствования мар
299 | Красносельский РЭС | КТП 10кВ № 001 п.Красное | TP010-0099651 | bar: Месяц предоставления результатов технического освидетельствования мар
300 | Красносельский РЭС | КТП 10кВ № 005 п.Красное | TP010-0099639 | bar: Месяц предоставления результатов технического освидетельствования май
301 | Красносельский РЭС | КТП 10кВ № 019 п.Красное | TP010-0099641 | bar: Месяц предоставления результатов технического освидетельствования апр
302 | Красносельский РЭС | КТП 10кВ № 024 п.Красное | TP010-0099632 | bar: Месяц предоставления результатов технического освидетельствования май
303 | Красносельский РЭС | КТП 10кВ № 034п.Красное | TP010-0099630 | bar: Месяц предоставления результатов технического освидетельствования апр
304 | Красносельский РЭС | КТП 10кВ № 035 п.Красное | TP010-0099577 | bar: Месяц предоставления результатов технического освидетельствования апр
305 | Красносельский РЭС | КТП 10кВ № 040 п.Красное | TP010-0099849 | bar: Месяц предоставления результатов технического освидетельствования мар
306 | Красносельский РЭС | КТП 10кВ № 042 п.Красное | TP010-0099582 | bar: Месяц предоставления результатов технического освидетельствования май
307 | Красносельский РЭС | КТП 10кВ № 044 п.Красное | TP010-0099583 | bar: Месяц предоставления результатов технического освидетельствования май
308 | Красносельский РЭС | КТП 10кВ № 046 п.Красное | TP010-0099584 | bar: Месяц предоставления результатов технического освидетельствования мар
309 | Красносельский РЭС | КТП 10кВ № 082 п.Гридино | TP010-0099734 | bar: Месяц предоставления результатов технического освидетельствования июл
310 | Красносельский РЭС | КТП 10кВ № 088 п.Гридино | TP010-0099748 | bar: Месяц предоставления результатов технического освидетельствования май
311 | Красносельский РЭС | КТП 10кВ № 152 п.Чапаево | TP010-0099709 | bar: Месяц предоставления результатов технического освидетельствования июл
312 | Красносельский РЭС | КТП 10кВ № 214 п.Красное | TP010-0099588 | bar: Месяц предоставления результатов технического освидетельствования мар
313 | Красносельский РЭС | КТП 10кВ № 217 п.Чапаево | TP010-0099707 | bar: Месяц предоставления результатов технического освидетельствования июл
314 | Красносельский РЭС | КТП 10кВ № 227 п.Красное | TP010-0099854 | bar: Месяц предоставления результатов технического освидетельствования ноя
315 | Красносельский РЭС | КТП 10кВ № 236 п.Новинки | TP010-0099772 | bar: Месяц предоставления результатов технического освидетельствования мар
316 | Красносельский РЭС | КТП 10кВ № 264 п.Исаево | TP010-0099811 | bar: Месяц предоставления результатов технического освидетельствования мар
317 | Красносельский РЭС | КТП 10кВ № 277 п.Прискоково | TP010-0099802 | bar: Месяц предоставления результатов технического освидетельствования май
318 | Красносельский РЭС | КТП 10кВ № 292 п.Красное | TP010-0099662 | bar: Месяц предоставления результатов технического освидетельствования мар
319 | Красносельский РЭС | КТП 10кВ № 302 ул.П.Вяземского | TP010-0124731 | bar: Месяц предоставления результатов технического освидетельствования май
320 | Шарьинский РЭС | КТП 10кВ №028 Бурундучиха | TP010-0119657 | bar: Месяц предоставления результатов технического освидетельствования май
321 | Шарьинский РЭС | КТП 10кВ №116 Почта | TP010-0119687 | bar: Месяц предоставления результатов технического освидетельствования май
322 | Шарьинский РЭС | КТП 10кВ №117 ул.Свободы | TP010-0119689 | bar: Месяц предоставления результатов технического освидетельствования июн
323 | Шарьинский РЭС | КТП 10кВ №118 ул.Гоголя | TP010-0119691 | bar: Месяц предоставления результатов технического освидетельствования июн
324 | Шарьинский РЭС | КТП 10кВ №121 Школа | TP010-0119698 | bar: Месяц предоставления результатов технического освидетельствования июн
325 | Шарьинский РЭС | КТП 10кВ №122 ул.Западная | TP010-0119700 | bar: Месяц предоставления результатов технического освидетельствования июн
326 | Костромской РЭС | КТП 10кВ №365 | TP010-0079310 | bar: Месяц предоставления результатов технического освидетельствования ноя
327 | Костромской РЭС | КТП 10кВ №408 | TP010-0079281 | bar: Месяц предоставления результатов технического освидетельствования ноя
328 | Костромской РЭС | КТП 10кВ №494 | TP010-0079344 | bar: Месяц предоставления результатов технического освидетельствования ноя
329 | Шарьинский РЭС | КТП 10кВ№091 Контора Балаболиха | TP010-0119627 | bar: Месяц предоставления результатов технического освидетельствования май
330 | Красносельский РЭС | КТП № 051 | TP010-0099622 | bar: Месяц предоставления результатов технического освидетельствования май
331 | Мантуровский РЭС | КТП №006 Загатино МТФ | TP010-0046566 | bar: Месяц предоставления результатов технического освидетельствования июл
332 | Островский РЭС | КТП №020 ф.10-03 РП Дубяны | TP010-0053612 | bar: Месяц предоставления результатов технического освидетельствования мар
333 | Островский РЭС | КТП №105 ф.10-12 ПС Красная Поляна | TP010-0046588 | bar: Месяц предоставления результатов технического освидетельствования мар
334 | Вохомский РЭС | КТП №123 МПЖКХ | TP010-0122460 | bar: Месяц предоставления результатов технического освидетельствования мар
335 | Буйский РЭС | КТП №146 Буяково посёлок Ф 10-03 ПС Андр | TP010-0035887 | bar: Месяц предоставления результатов технического освидетельствования июл
336 | Буйский РЭС | КТП №184 Буяково МТФ Ф 10-06 ПС Сусанино | TP010-0035553 | bar: Месяц предоставления результатов технического освидетельствования июл
337 | Буйский РЭС | КТП №190 Хреново Ф 10-09 ПС Сусанино 110 | TP010-0035577 | bar: Месяц предоставления результатов технического освидетельствования июл
338 | Мантуровский РЭС | КТП №211 д.Копцево | TP010-0051031 | bar: Месяц предоставления результатов технического освидетельствования май
339 | Мантуровский РЭС | КТП №212 д.Дмитриево | TP010-0051072 | bar: Месяц предоставления результатов технического освидетельствования май
340 | Мантуровский РЭС | КТП №213 д.Никитино | TP010-0051087 | bar: Месяц предоставления результатов технического освидетельствования май
341 | Мантуровский РЭС | КТП №214 Афанасьево | TP010-0051104 | bar: Месяц предоставления результатов технического освидетельствования май
342 | Мантуровский РЭС | КТП №215 д.Шулево | TP010-0051120 | bar: Месяц предоставления результатов технического освидетельствования май
343 | Мантуровский РЭС | КТП №216 Шулево Школа | TP010-0051132 | bar: Месяц предоставления результатов технического освидетельствования июн
344 | Мантуровский РЭС | КТП №406 Абабково | TP010-0043872 | bar: Месяц предоставления результатов технического освидетельствования май
345 | Мантуровский РЭС | КТП №408 Лисицино | TP010-0043900 | bar: Месяц предоставления результатов технического освидетельствования мар
346 | Мантуровский РЭС | КТП №410 Коровино | TP010-0043911 | bar: Месяц предоставления результатов технического освидетельствования мар
347 | Мантуровский РЭС | КТП №411 Березники МТФ | TP010-0043921 | bar: Месяц предоставления результатов технического освидетельствования мар
348 | Мантуровский РЭС | КТП №413 Лесхоз | TP010-0043955 | bar: Месяц предоставления результатов технического освидетельствования мар
349 | Мантуровский РЭС | КТП №414 Ефимово | TP010-0044011 | bar: Месяц предоставления результатов технического освидетельствования мар
350 | Мантуровский РЭС | КТП №415 Кирилово | TP010-0044028 | bar: Месяц предоставления результатов технического освидетельствования мар
351 | Мантуровский РЭС | КТП №416 Фатьяново | TP010-0044053 | bar: Месяц предоставления результатов технического освидетельствования мар
352 | Мантуровский РЭС | КТП №421 Бердово | TP010-0044315 | bar: Месяц предоставления результатов технического освидетельствования мар
353 | Мантуровский РЭС | КТП №424 Усадьба | TP010-0044580 | bar: Месяц предоставления результатов технического освидетельствования мар
354 | Буйский РЭС | КТП №43 ПМК 6 Ф 10-03 ПС Сусанино 110/35 | TP010-0035509 | bar: Месяц предоставления результатов технического освидетельствования мар
355 | Мантуровский РЭС | КТП №442 В. Село | TP010-0096236 | bar: Месяц предоставления результатов технического освидетельствования мар
356 | Мантуровский РЭС | КТП №443 Самылово КЗС | TP010-0113874 | bar: Месяц предоставления результатов технического освидетельствования мар
357 | Мантуровский РЭС | КТП №444 Самылово водозабор | TP010-0113873 | bar: Месяц предоставления результатов технического освидетельствования мар
358 | Мантуровский РЭС | КТП №445 Ивкино новая деревня | TP010-0113875 | bar: Месяц предоставления результатов технического освидетельствования мар
359 | Мантуровский РЭС | КТП №448 Октябрьская | TP010-0045287 | bar: Месяц предоставления результатов технического освидетельствования апр
360 | Мантуровский РЭС | КТП №450 Льняная | TP010-0125012 | bar: Месяц предоставления результатов технического освидетельствования мар
361 | Мантуровский РЭС | КТП №466 8-е Марта | TP010-0045838 | bar: Месяц предоставления результатов технического освидетельствования май
362 | Мантуровский РЭС | КТП №480 Промышленная | TP010-0045911 | bar: Месяц предоставления результатов технического освидетельствования июн
363 | Мантуровский РЭС | КТП №487 Авиационная | TP010-0046163 | bar: Месяц предоставления результатов технического освидетельствования июл
364 | Мантуровский РЭС | КТП №488 "Хутор Янга" | TP010-0046179 | bar: Месяц предоставления результатов технического освидетельствования июл
365 | Мантуровский РЭС | КТП №494 Якутино | TP010-0046324 | bar: Месяц предоставления результатов технического освидетельствования июл
366 | Мантуровский РЭС | КТП №496 Никулино | TP010-0046357 | bar: Месяц предоставления результатов технического освидетельствования мар
367 | Мантуровский РЭС | КТП №497 Ивановское | TP010-0046375 | bar: Месяц предоставления результатов технического освидетельствования июл
368 | Мантуровский РЭС | КТП №498 Рогово МТФ | TP010-0046404 | bar: Месяц предоставления результатов технического освидетельствования июл
369 | Мантуровский РЭС | КТП №608 БХЗ | TP010-0052222 | bar: Месяц предоставления результатов технического освидетельствования май
370 | Буйский РЭС | КТП №97 Веригино Ф 10-09 ПС Сусанино 110 | TP010-0035573 | bar: Месяц предоставления результатов технического освидетельствования мар
371 | Красносельский РЭС | КТП-10 кВ № 067 | TP010-0130763 | bar: Месяц предоставления результатов технического освидетельствования май
372 | Красносельский РЭС | КТП-10 кВ № 296 д. Боровиково | TP010-0122064 | bar: Месяц предоставления результатов технического освидетельствования ноя
373 | Красносельский РЭС | КТП-10 кВ № 298 ул.Заовражная | TP010-0123932 | bar: Месяц предоставления результатов технического освидетельствования ноя
374 | Антроповский РЭС | КТП-100"Водозабор" №96 | TP010-0096500 | bar: Месяц предоставления результатов технического освидетельствования мар
375 | Солигаличский РЭС | КТП-10кВ № 1 Гнездниково ж/з 10-01ПССол | TP010-0028234 | bar: Месяц предоставления результатов технического освидетельствования мар
376 | Солигаличский РЭС | КТП-10кВ № 3 Сергеево ф10-01 ПС Солиг | TP010-0127484 | bar: Месяц предоставления результатов технического освидетельствования апр
377 | Солигаличский РЭС | КТП-10кВ № 7 Митянино база ф10-01ПССол | TP010-0028181 | bar: Месяц предоставления результатов технического освидетельствования май
378 | Солигаличский РЭС | КТП-10кВ № 8 Северянка ф10-01 ПС Солиг | TP010-0028355 | bar: Месяц предоставления результатов технического освидетельствования мар
379 | Нерехтский РЭС | КТП-10кВ № 099 д.ЛУНЕВО | TP010-0097010 | bar: Месяц предоставления результатов технического освидетельствования июл
380 | Нерехтский РЭС | КТП-10кВ № 107 д. КОРОСТЕЛЕВО | TP010-0096728 | bar: Месяц предоставления результатов технического освидетельствования июл
381 | Солигаличский РЭС | КТП-10кВ № 25 Митянино-шк. ф10-01ПССолиг | TP010-0028386 | bar: Месяц предоставления результатов технического освидетельствования мар
382 | Солигаличский РЭС | КТП-10кВ № 60 Макарьев Вал ф10-02ПССол | TP010-0028476 | bar: Месяц предоставления результатов технического освидетельствования мар
383 | Солигаличский РЭС | КТП-10кВ № 9 Юксино ф10-01 ПССолиг | TP010-0028186 | bar: Месяц предоставления результатов технического освидетельствования апр
384 | Вохомский РЭС | КТП-10кВ №003 Кажирово | TP010-0045458 | bar: Месяц предоставления результатов технического освидетельствования мар
385 | Шарьинский РЭС | КТП-10кВ №006 Васенево | TP010-0081563 | bar: Месяц предоставления результатов технического освидетельствования апр
386 | Галичский РЭС | КТП-10кВ №009 Сырцех ф10-02 ПС Степаново | TP010-0021055 | bar: Месяц предоставления результатов технического освидетельствования мар
387 | Пыщугский РЭС | КТП-10кВ №010/400 Плоская | TP010-0064287 | bar: Месяц предоставления результатов технического освидетельствования мар
388 | Пыщугский РЭС | КТП-10кВ №011/250 Больничная | TP010-0064502 | bar: Месяц предоставления результатов технического освидетельствования мар
389 | Пыщугский РЭС | КТП-10кВ №012/250 ЦРБ | TP010-0064523 | bar: Месяц предоставления результатов технического освидетельствования мар
390 | Буйский РЭС | КТП-10кВ №016 Холм ф10-24 ПС Борок | TP010-0090771 | bar: Месяц предоставления результатов технического освидетельствования ноя
391 | Пыщугский РЭС | КТП-10кВ №024/100 Свердлова | TP010-0065737 | bar: Месяц предоставления результатов технического освидетельствования апр
392 | Вохомский РЭС | КТП-10кВ №031 Бережок | TP010-0046289 | bar: Месяц предоставления результатов технического освидетельствования июн
393 | Шарьинский РЭС | КТП-10кВ №031 Быстрово | TP010-0081973 | bar: Месяц предоставления результатов технического освидетельствования апр
394 | Пыщугский РЭС | КТП-10кВ №032/100 Д/сад | TP010-0065361 | bar: Месяц предоставления результатов технического освидетельствования апр
395 | Галичский РЭС | КТП-10кВ №034 Льгово ф10-03 ПСЛопарево | TP010-0025966 | bar: Месяц предоставления результатов технического освидетельствования май
396 | Шарьинский РЭС | КТП-10кВ №036 Картофелехранилище | TP010-0082494 | bar: Месяц предоставления результатов технического освидетельствования апр
397 | Буйский РЭС | КТП-10кВ №036 Лоходомово ф10-01РПКуребри | TP010-0087571 | bar: Месяц предоставления результатов технического освидетельствования ноя
398 | Вохомский РЭС | КТП-10кВ №040 Шайма | TP010-0072934 | bar: Месяц предоставления результатов технического освидетельствования май
399 | Вохомский РЭС | КТП-10кВ №045 М-Раменье | TP010-0046275 | bar: Месяц предоставления результатов технического освидетельствования июл
400 | Вохомский РЭС | КТП-10кВ №047 Дальняя | TP010-0059731 | bar: Месяц предоставления результатов технического освидетельствования мар
401 | Шарьинский РЭС | КТП-10кВ №050 Центр Балаболихи | TP010-0083283 | bar: Месяц предоставления результатов технического освидетельствования май
402 | Пыщугский РЭС | КТП-10кВ №050/100 Белая | TP010-0063608 | bar: Месяц предоставления результатов технического освидетельствования мар
403 | Пыщугский РЭС | КТП-10кВ №051/63 Таланкино | TP010-0063614 | bar: Месяц предоставления результатов технического освидетельствования мар
404 | Вохомский РЭС | КТП-10кВ №061/1 Киршино | TP010-0076424 | bar: Месяц предоставления результатов технического освидетельствования июн
405 | Вохомский РЭС | КТП-10кВ №064 д.1-я Грязучая | TP010-0075521 | bar: Месяц предоставления результатов технического освидетельствования май
406 | Галичский РЭС | КТП-10кВ №064 Педучилище ф10-15 ПСГалич | TP010-0034289 | bar: Месяц предоставления результатов технического освидетельствования мар
407 | Вохомский РЭС | КТП-10кВ №066 Конница-КЗС | TP010-0045751 | bar: Месяц предоставления результатов технического освидетельствования апр
408 | Буйский РЭС | КТП-10кВ №068 Золотунино ф10-04 ПС Дор | TP010-0055410 | bar: Месяц предоставления результатов технического освидетельствования мар
409 | Буйский РЭС | КТП-10кВ №071 ПМК-7 ф10-11 ПС Буй-Районн | TP010-0027804 | bar: Месяц предоставления результатов технического освидетельствования мар
410 | Пыщугский РЭС | КТП-10кВ №071/100 с.Носково | TP010-0062241 | bar: Месяц предоставления результатов технического освидетельствования апр
411 | Шарьинский РЭС | КТП-10кВ №073 РЭС | TP010-0082063 | bar: Месяц предоставления результатов технического освидетельствования апр
412 | Вохомский РЭС | КТП-10кВ №073 ул.Луговая | TP010-0072258 | bar: Месяц предоставления результатов технического освидетельствования май
413 | Вохомский РЭС | КТП-10кВ №074 Елькина | TP010-0074051 | bar: Месяц предоставления результатов технического освидетельствования май
414 | Вохомский РЭС | КТП-10кВ №075 Школьная | TP010-0072997 | bar: Месяц предоставления результатов технического освидетельствования май
415 | Пыщугский РЭС | КТП-10кВ №075/10 Лесничество | TP010-0062139 | bar: Месяц предоставления результатов технического освидетельствования апр
416 | Вохомский РЭС | КТП-10кВ №076 Колхозная | TP010-0072043 | bar: Месяц предоставления результатов технического освидетельствования май
417 | Вохомский РЭС | КТП-10кВ №077 п.Вочевский | TP010-0074229 | bar: Месяц предоставления результатов технического освидетельствования май
418 | Буйский РЭС | КТП-10кВ №078 Контеево мас-е ф10-03ПСДор | TP010-0055238 | bar: Месяц предоставления результатов технического освидетельствования мар
419 | Вохомский РЭС | КТП-10кВ №078 Петрецово | TP010-0046159 | bar: Месяц предоставления результатов технического освидетельствования июн
420 | Пыщугский РЭС | КТП-10кВ №078/100 База п. Северный | TP010-0119571 | bar: Месяц предоставления результатов технического освидетельствования май
421 | Буйский РЭС | КТП-10кВ №079 КонтеевоНП ф10-01 РПКонтее | TP010-0055346 | bar: Месяц предоставления результатов технического освидетельствования мар
422 | Вохомский РЭС | КТП-10кВ №079 Сенькино | TP010-0046169 | bar: Месяц предоставления результатов технического освидетельствования июн
423 | Пыщугский РЭС | КТП-10кВ №079/100 Заречная | TP010-0119572 | bar: Месяц предоставления результатов технического освидетельствования май
424 | Вохомский РЭС | КТП-10кВ №080 Зубакино-мастерская | TP010-0046257 | bar: Месяц предоставления результатов технического освидетельствования июл
425 | Буйский РЭС | КТП-10кВ №080 Контеево к-ра ф10-01 РПКон | TP010-0055318 | bar: Месяц предоставления результатов технического освидетельствования мар
426 | Вохомский РЭС | КТП-10кВ №085 Кекур | TP010-0045835 | bar: Месяц предоставления результатов технического освидетельствования мар
427 | Буйский РЭС | КТП-10кВ №086 Васятино ф10-11 ПСБ-Районн | TP010-0027861 | bar: Месяц предоставления результатов технического освидетельствования мар
428 | Вохомский РЭС | КТП-10кВ №087 Колхозная | TP010-0072077 | bar: Месяц предоставления результатов технического освидетельствования май
429 | Буйский РЭС | КТП-10кВ №088 Кошкарово ф10-02 РПОщепков | TP010-0055847 | bar: Месяц предоставления результатов технического освидетельствования мар
430 | Вохомский РЭС | КТП-10кВ №088 Никола-д.сад | TP010-0045845 | bar: Месяц предоставления результатов технического освидетельствования мар
431 | Пыщугский РЭС | КТП-10кВ №088/100 Гараж | TP010-0118783 | bar: Месяц предоставления результатов технического освидетельствования июн
432 | Пыщугский РЭС | КТП-10кВ №089/250 Боровской | TP010-0119898 | bar: Месяц предоставления результатов технического освидетельствования июн
433 | Буйский РЭС | КТП-10кВ №090 Захарово т-к ф10-01РПИгумн | TP010-0057032 | bar: Месяц предоставления результатов технического освидетельствования мар
434 | Пыщугский РЭС | КТП-10кВ №090/160 Кран | TP010-0118786 | bar: Месяц предоставления результатов технического освидетельствования июн
435 | Пыщугский РЭС | КТП-10кВ №091/160 Озерная | TP010-0061728 | bar: Месяц предоставления результатов технического освидетельствования июл
436 | Вохомский РЭС | КТП-10кВ №094 Льнозавод | TP010-0046296 | bar: Месяц предоставления результатов технического освидетельствования июн
437 | Пыщугский РЭС | КТП-10кВ №094/250 Усадьба | TP010-0119900 | bar: Месяц предоставления результатов технического освидетельствования июл
438 | Вохомский РЭС | КТП-10кВ №096 д.Малиновцы | TP010-0089016 | bar: Месяц предоставления результатов технического освидетельствования май
439 | Вохомский РЭС | КТП-10кВ №097 Ферма | TP010-0088161 | bar: Месяц предоставления результатов технического освидетельствования май
440 | Вохомский РЭС | КТП-10кВ №098 Мастерские | TP010-0089250 | bar: Месяц предоставления результатов технического освидетельствования май
441 | Галичский РЭС | КТП-10кВ №098 Некрасова ф10-21 ПС Галич | TP010-0030604 | bar: Месяц предоставления результатов технического освидетельствования июн
442 | Буйский РЭС | КТП-10кВ №099 Ильинское ф10-01 ПС Кренев | TP010-0127634 | bar: Месяц предоставления результатов технического освидетельствования мар
443 | Вохомский РЭС | КТП-10кВ №099 Школа | TP010-0088120 | bar: Месяц предоставления результатов технического освидетельствования май
444 | Вохомский РЭС | КТП-10кВ №100 ЦРБ | TP010-0076329 | bar: Месяц предоставления результатов технического освидетельствования май
445 | Вохомский РЭС | КТП-10кВ №100 Эл.Сеть | TP010-0040054 | bar: Месяц предоставления результатов технического освидетельствования июн
446 | Пыщугский РЭС | КТП-10кВ №103/100 В.Спасское | TP010-0061399 | bar: Месяц предоставления результатов технического освидетельствования мар
447 | Вохомский РЭС | КТП-10кВ №108 Марково | TP010-0117174 | bar: Месяц предоставления результатов технического освидетельствования мар
448 | Буйский РЭС | КТП-10кВ №111 Пурково ф10-01 ПС Кренево | TP010-0034319 | bar: Месяц предоставления результатов технического освидетельствования мар
449 | Вохомский РЭС | КТП-10кВ №112 ул.Подгорная | TP010-0044592 | bar: Месяц предоставления результатов технического освидетельствования май
450 | Вохомский РЭС | КТП-10кВ №114 д.Низкая Грива | TP010-0088538 | bar: Месяц предоставления результатов технического освидетельствования май
451 | Пыщугский РЭС | КТП-10кВ №114/400 Шистом | TP010-0060881 | bar: Месяц предоставления результатов технического освидетельствования окт
452 | Пыщугский РЭС | КТП-10кВ №115/160 Мукомол | TP010-0061109 | bar: Месяц предоставления результатов технического освидетельствования окт
453 | Вохомский РЭС | КТП-10кВ №116 ул.Терешковой | TP010-0039135 | bar: Месяц предоставления результатов технического освидетельствования май
454 | Пыщугский РЭС | КТП-10кВ №116/160 к-з Чкалова | TP010-0042060 | bar: Месяц предоставления результатов технического освидетельствования мар
455 | Вохомский РЭС | КТП-10кВ №117 МПМК | TP010-0039184 | bar: Месяц предоставления результатов технического освидетельствования май
456 | Пыщугский РЭС | КТП-10кВ №117/400 Николаевское 2 | TP010-0061143 | bar: Месяц предоставления результатов технического освидетельствования мар
457 | Вохомский РЭС | КТП-10кВ №118 ул.Полевая | TP010-0039205 | bar: Месяц предоставления результатов технического освидетельствования май
458 | Вохомский РЭС | КТП-10кВ №119 ул.Механизаторов | TP010-0039248 | bar: Месяц предоставления результатов технического освидетельствования мар
459 | Вохомский РЭС | КТП-10кВ №120 ул.Школьная | TP010-0039269 | bar: Месяц предоставления результатов технического освидетельствования мар
460 | Вохомский РЭС | КТП-10кВ №121 ДК | TP010-0039113 | bar: Месяц предоставления результатов технического освидетельствования май
461 | Галичский РЭС | КТП-10кВ №122 Рудино ф10-01 ПСЛопарево | TP010-0025735 | bar: Месяц предоставления результатов технического освидетельствования апр
462 | Вохомский РЭС | КТП-10кВ №123 Выползово | TP010-0045274 | bar: Месяц предоставления результатов технического освидетельствования мар
463 | Вохомский РЭС | КТП-10кВ №124 База | TP010-0087282 | bar: Месяц предоставления результатов технического освидетельствования май
464 | Вохомский РЭС | КТП-10кВ №125 Рай-мастерская | TP010-0045280 | bar: Месяц предоставления результатов технического освидетельствования мар
465 | Галичский РЭС | КТП-10кВ №126 Жилые дома ф10-03 ПСЛопаре | TP010-0025960 | bar: Месяц предоставления результатов технического освидетельствования май
466 | Вохомский РЭС | КТП-10кВ №126 Иерусалим | TP010-0045289 | bar: Месяц предоставления результатов технического освидетельствования мар
467 | Вохомский РЭС | КТП-10кВ №126 Рябиновцы | TP010-0088476 | bar: Месяц предоставления результатов технического освидетельствования май
468 | Вохомский РЭС | КТП-10кВ №128 Бабья | TP010-0045324 | bar: Месяц предоставления результатов технического освидетельствования мар
469 | Шарьинский РЭС | КТП-10кВ №128 Водокачка | TP010-0119169 | bar: Месяц предоставления результатов технического освидетельствования май
470 | Вохомский РЭС | КТП-10кВ №128 Леденгск | TP010-0089283 | bar: Месяц предоставления результатов технического освидетельствования май
471 | Вохомский РЭС | КТП-10кВ №129 д.Паратенки | TP010-0087866 | bar: Месяц предоставления результатов технического освидетельствования май
472 | Вохомский РЭС | КТП-10кВ №129 Лапшино-1 | TP010-0045337 | bar: Месяц предоставления результатов технического освидетельствования мар
473 | Галичский РЭС | КТП-10кВ №130 Болотово ф10-03 ПСЛопарево | TP010-0025963 | bar: Месяц предоставления результатов технического освидетельствования май
474 | Вохомский РЭС | КТП-10кВ №130 Лапшино-2 | TP010-0045348 | bar: Месяц предоставления результатов технического освидетельствования мар
475 | Галичский РЭС | КТП-10кВ №131 Школа ф10-02 ПСЛопарево | TP010-0025843 | bar: Месяц предоставления результатов технического освидетельствования апр
476 | Буйский РЭС | КТП-10кВ №133 Гусево ф10-01 ПС Шушкодом | TP010-0045793 | bar: Месяц предоставления результатов технического освидетельствования мар
477 | Галичский РЭС | КТП-10кВ №133 Панфилово г-и ф10-02 ПСЛоп | TP010-0025849 | bar: Месяц предоставления результатов технического освидетельствования май
478 | Галичский РЭС | КТП-10кВ №134 Панфилово ф10-02 ПСЛопарев | TP010-0025852 | bar: Месяц предоставления результатов технического освидетельствования май
479 | Галичский РЭС | КТП-10кВ №136 ПанфиловоКЗС ф10-02 ПСЛопа | TP010-0025859 | bar: Месяц предоставления результатов технического освидетельствования май
480 | Островский РЭС | КТП-10кВ №138 ф. 10-06 ПС Островская | TP010-0058156 | bar: Месяц предоставления результатов технического освидетельствования мар
481 | Вохомский РЭС | КТП-10кВ №144 Якушата-пилорама | TP010-0045387 | bar: Месяц предоставления результатов технического освидетельствования апр
482 | Вохомский РЭС | КТП-10кВ №145 Кузнецово | TP010-0045411 | bar: Месяц предоставления результатов технического освидетельствования апр
483 | Галичский РЭС | КТП-10кВ №147 Озерная ф10-02 ЦРП Галич | TP010-0070680 | bar: Месяц предоставления результатов технического освидетельствования окт
484 | Островский РЭС | КТП-10кВ №147 ф.10-05 ПС Адищево | TP010-0058747 | bar: Месяц предоставления результатов технического освидетельствования мар
485 | Вохомский РЭС | КТП-10кВ №149 д. Ср. Грива АВМ | TP010-0088230 | bar: Месяц предоставления результатов технического освидетельствования май
486 | Вохомский РЭС | КТП-10кВ №150 д.Масленково | TP010-0031070 | bar: Месяц предоставления результатов технического освидетельствования дек
487 | Вохомский РЭС | КТП-10кВ №151 д.Прядинцы | TP010-0030990 | bar: Месяц предоставления результатов технического освидетельствования окт
488 | Вохомский РЭС | КТП-10кВ №154 д.Губиха АВМ | TP010-0031049 | bar: Месяц предоставления результатов технического освидетельствования окт
489 | Галичский РЭС | КТП-10кВ №155 Лесхоз ф 10-01 ПС Галич | TP010-0082454 | bar: Месяц предоставления результатов технического освидетельствования мар
490 | Вохомский РЭС | КТП-10кВ №156 д.Губиха | TP010-0031184 | bar: Месяц предоставления результатов технического освидетельствования мар
491 | Вохомский РЭС | КТП-10кВ №158 Веденье пилорама | TP010-0031140 | bar: Месяц предоставления результатов технического освидетельствования апр
492 | Вохомский РЭС | КТП-10кВ №159 Веденье з/ток | TP010-0031111 | bar: Месяц предоставления результатов технического освидетельствования ноя
493 | Буйский РЭС | КТП-10кВ №159 Гагарино школаф10-04ПС Дор | TP010-0126412 | bar: Месяц предоставления результатов технического освидетельствования мар
494 | Островский РЭС | КТП-10кВ №159 ф.10-04 ПС Адищево | TP010-0058674 | bar: Месяц предоставления результатов технического освидетельствования мар
495 | Вохомский РЭС | КТП-10кВ №160 Веденье дет.сад | TP010-0030930 | bar: Месяц предоставления результатов технического освидетельствования мар
496 | Вохомский РЭС | КТП-10кВ №161 Веденье МТФ | TP010-0030967 | bar: Месяц предоставления результатов технического освидетельствования мар
497 | Островский РЭС | КТП-10кВ №161 ф.10-04 ПС Адищево | TP010-0058699 | bar: Месяц предоставления результатов технического освидетельствования мар
498 | Вохомский РЭС | КТП-10кВ №162 Веденье школа | TP010-0030919 | bar: Месяц предоставления результатов технического освидетельствования мар
499 | Буйский РЭС | КТП-10кВ №164 Калинино ф10-02 ПС Дьяконо | TP010-0127574 | bar: Месяц предоставления результатов технического освидетельствования мар
500 | Вохомский РЭС | КТП-10кВ №165 Троица-ДК | TP010-0063721 | bar: Месяц предоставления результатов технического освидетельствования мар
501 | Вохомский РЭС | КТП-10кВ №167 Рай-ферма | TP010-0045371 | bar: Месяц предоставления результатов технического освидетельствования мар
502 | Буйский РЭС | КТП-10кВ №169 Боярское ф10-03 ПС Дьяконо | TP010-0100184 | bar: Месяц предоставления результатов технического освидетельствования мар
503 | Галичский РЭС | КТП-10кВ №170 Кооперативная ф10-01ЦРПГал | TP010-0070507 | bar: Месяц предоставления результатов технического освидетельствования мар
504 | Вохомский РЭС | КТП-10кВ №170 Сырзавод | TP010-0046627 | bar: Месяц предоставления результатов технического освидетельствования мар
505 | Островский РЭС | КТП-10кВ №175 ф.10-04 ПС Адищево | TP010-0058654 | bar: Месяц предоставления результатов технического освидетельствования мар
506 | Галичский РЭС | КТП-10кВ №178 Лаптево ф10-21 ПС Галич | TP010-0030367 | bar: Месяц предоставления результатов технического освидетельствования июн
507 | Островский РЭС | КТП-10кВ №179 ф.10-04 ПС Адищево | TP010-0058684 | bar: Месяц предоставления результатов технического освидетельствования мар
508 | Вохомский РЭС | КТП-10кВ №194 д.Серовиково | TP010-0030847 | bar: Месяц предоставления результатов технического освидетельствования апр
509 | Вохомский РЭС | КТП-10кВ №196 Окинята | TP010-0118725 | bar: Месяц предоставления результатов технического освидетельствования апр
510 | Шарьинский РЭС | КТП-10кВ №20 Косиха ф.10-03 Кривячка | TP010-0096577 | bar: Месяц предоставления результатов технического освидетельствования июн
511 | Островский РЭС | КТП-10кВ №216 ф.10-02 ПС Адищево | TP010-0058584 | bar: Месяц предоставления результатов технического освидетельствования мар
512 | Вохомский РЭС | КТП-10кВ №220 Забегаево школа | TP010-0040018 | bar: Месяц предоставления результатов технического освидетельствования мар
513 | Островский РЭС | КТП-10кВ №222 ф.10-04 ПС Адищево | TP010-0058711 | bar: Месяц предоставления результатов технического освидетельствования мар
514 | Вохомский РЭС | КТП-10кВ №228 д.Забегаево | TP010-0032734 | bar: Месяц предоставления результатов технического освидетельствования ноя
515 | Вохомский РЭС | КТП-10кВ №231 Рай-з.ток | TP010-0045376 | bar: Месяц предоставления результатов технического освидетельствования мар
516 | Солигаличский РЭС | КТП-10кВ №243 Гнездн.д/сад 10-01 ПССол | TP010-0028241 | bar: Месяц предоставления результатов технического освидетельствования июн
517 | Буйский РЭС | КТП-10кВ №243 КостромскаяРСУ ф10-21ПСБ-Р | TP010-0027459 | bar: Месяц предоставления результатов технического освидетельствования июл
518 | Буйский РЭС | КТП-10кВ №244 Костромская2 ф10-21ПСБ-Рай | TP010-0027421 | bar: Месяц предоставления результатов технического освидетельствования июл
519 | Солигаличский РЭС | КТП-10кВ №244 Легитово ф10-01 ПС Солигал | TP010-0127483 | bar: Месяц предоставления результатов технического освидетельствования июл
520 | Буйский РЭС | КТП-10кВ №246 Островского ф10-05 ПСБ-Сел | TP010-0036093 | bar: Месяц предоставления результатов технического освидетельствования июл
521 | Буйский РЭС | КТП-10кВ №257 Ветлаб-рия ф10-08 ПСБ-Сель | TP010-0036224 | bar: Месяц предоставления результатов технического освидетельствования июл
522 | Островский РЭС | КТП-10кВ №263 ф. 10-02 ПС Красная Поляна | TP010-0054471 | bar: Месяц предоставления результатов технического освидетельствования мар
523 | Солигаличский РЭС | КТП-10кВ №268 Хлебоз-д ф10-09 ПССолигали | TP010-0032517 | bar: Месяц предоставления результатов технического освидетельствования мар
524 | Солигаличский РЭС | КТП-10кВ №275 Баня ф10-02 ПССолигалич | TP010-0028571 | bar: Месяц предоставления результатов технического освидетельствования дек
525 | Буйский РЭС | КТП-10кВ №277 Голочелово ф10-01 РП Баран | TP010-0099155 | bar: Месяц предоставления результатов технического освидетельствования мар
526 | Буйский РЭС | КТП-10кВ №278 Ваганово ф10-01 РП Баранов | TP010-0099184 | bar: Месяц предоставления результатов технического освидетельствования мар
527 | Буйский РЭС | КТП-10кВ №279 Молога ф-а ф10-05 ПСБ-Райо | TP010-0027749 | bar: Месяц предоставления результатов технического освидетельствования мар
528 | Солигаличский РЭС | КТП-10кВ №280 Корцово ДК ф10-02 ПСПоч | TP010-0025105 | bar: Месяц предоставления результатов технического освидетельствования окт
529 | Буйский РЭС | КТП-10кВ №280 Угольское 10-08 ПСБ-Районн | TP010-0027412 | bar: Месяц предоставления результатов технического освидетельствования июн
530 | Буйский РЭС | КТП-10кВ №281 Упыревка ф10-08 ПСБ-Районн | TP010-0027408 | bar: Месяц предоставления результатов технического освидетельствования июн
531 | Буйский РЭС | КТП-10кВ №282 Добрецово ф10-08 ПСБ-Район | TP010-0027373 | bar: Месяц предоставления результатов технического освидетельствования июн
532 | Буйский РЭС | КТП-10кВ №283 Дор-Шача ф10-08 ПСБ-Районн | TP010-0027400 | bar: Месяц предоставления результатов технического освидетельствования июн
533 | Буйский РЭС | КТП-10кВ №284 Пигалицино ф10-08 ПСБ-Райо | TP010-0027405 | bar: Месяц предоставления результатов технического освидетельствования июн
534 | Буйский РЭС | КТП-10кВ №285 РРС ф10-05 ПС Буй-Районная | TP010-0027771 | bar: Месяц предоставления результатов технического освидетельствования мар
535 | Островский РЭС | КТП-10кВ №285 ф.10-04 ПС Адищево | TP010-0058724 | bar: Месяц предоставления результатов технического освидетельствования мар
536 | Буйский РЭС | КТП-10кВ №291 Центральный ф10-05 ПСБуй-Р | TP010-0126414 | bar: Месяц предоставления результатов технического освидетельствования мар
537 | Солигаличский РЭС | КТП-10кВ №292 Почта ф10-02 ПССолигалич | TP010-0028576 | bar: Месяц предоставления результатов технического освидетельствования мар
538 | Островский РЭС | КТП-10кВ №301 ф.10-02 ПС Адищево | TP010-0058599 | bar: Месяц предоставления результатов технического освидетельствования мар
539 | Вохомский РЭС | КТП-10кВ №304 Плешково | TP010-0045467 | bar: Месяц предоставления результатов технического освидетельствования мар
540 | Буйский РЭС | КТП-10кВ №306 АТП ф10-09 ЦРП-Буй | TP010-0126068 | bar: Месяц предоставления результатов технического освидетельствования май
541 | Вохомский РЭС | КТП-10кВ №310 Соколье | TP010-0045485 | bar: Месяц предоставления результатов технического освидетельствования мар
542 | Вохомский РЭС | КТП-10кВ №311 Заветлужье-с.совет | TP010-0045496 | bar: Месяц предоставления результатов технического освидетельствования мар
543 | Вохомский РЭС | КТП-10кВ №312 Заветлужье-больница | TP010-0045504 | bar: Месяц предоставления результатов технического освидетельствования мар
544 | Островский РЭС | КТП-10кВ №314 ф.10-04 ПС Адищево | TP010-0058704 | bar: Месяц предоставления результатов технического освидетельствования мар
545 | Буйский РЭС | КТП-10кВ №321 МахровоМТФ ф10-01 РП Баран | TP010-0099161 | bar: Месяц предоставления результатов технического освидетельствования мар
546 | Галичский РЭС | КТП-10кВ №325 МитиноАВМ ф10-03 ПСПронино | TP010-0023599 | bar: Месяц предоставления результатов технического освидетельствования мар
547 | Галичский РЭС | КТП-10кВ №327 Петровское ф10-03 ПСПронин | TP010-0023572 | bar: Месяц предоставления результатов технического освидетельствования мар
548 | Буйский РЭС | КТП-10кВ №332 Питомник ф10-05 ПСБуй-Сель | TP010-0126238 | bar: Месяц предоставления результатов технического освидетельствования апр
549 | Островский РЭС | КТП-10кВ №333 ф. 10-02 ПС Адищево | TP010-0058614 | bar: Месяц предоставления результатов технического освидетельствования мар
550 | Галичский РЭС | КТП-10кВ №338 Митино д/с ф10-03 ПСПронин | TP010-0023606 | bar: Месяц предоставления результатов технического освидетельствования мар
551 | Вохомский РЭС | КТП-10кВ №35 Левинцы | TP010-0045696 | bar: Месяц предоставления результатов технического освидетельствования мар
552 | Галичский РЭС | КТП-10кВ №350 К/Х Украина ф10-04ПСП | TP010-0023639 | bar: Месяц предоставления результатов технического освидетельствования апр
553 | Галичский РЭС | КТП-10кВ №355 Михлино ф10-04 ПСПронино | TP010-0023649 | bar: Месяц предоставления результатов технического освидетельствования апр
554 | Галичский РЭС | КТП-10кВ №358 Митино м-н ф10-03 ПСПронин | TP010-0023603 | bar: Месяц предоставления результатов технического освидетельствования мар
555 | Буйский РЭС | КТП-10кВ №420 Лужок м-ин ф10-02 РП Лужок | TP010-0088213 | bar: Месяц предоставления результатов технического освидетельствования ноя
556 | Галичский РЭС | КТП-10кВ №420 Починок ф10-03 ПС Орехово | TP010-0074968 | bar: Месяц предоставления результатов технического освидетельствования окт
557 | Галичский РЭС | КТП-10кВ №421 Ожегино ф10-03 ПСОрехово | TP010-0075105 | bar: Месяц предоставления результатов технического освидетельствования окт
558 | Галичский РЭС | КТП-10кВ №424 Унорож м-е ф10-03 ПСОрехов | TP010-0075120 | bar: Месяц предоставления результатов технического освидетельствования окт
559 | Галичский РЭС | КТП-10кВ №427 Зорька ф10-03 ПС Орехово | TP010-0075736 | bar: Месяц предоставления результатов технического освидетельствования ноя
560 | Галичский РЭС | КТП-10кВ №428 Унорож к-б ф10-03 ПСОрехов | TP010-0074687 | bar: Месяц предоставления результатов технического освидетельствования окт
561 | Галичский РЭС | КТП-10кВ №429 Унорож ф10-03 ПС Орехово | TP010-0075655 | bar: Месяц предоставления результатов технического освидетельствования окт
562 | Галичский РЭС | КТП-10кВ №430 Унорож Ф10-03 ПС-Орехов | TP010-0075149 | bar: Месяц предоставления результатов технического освидетельствования окт
563 | Галичский РЭС | КТП-10кВ №431 Брюхово ф10-03 ПС Орехово | TP010-0075891 | bar: Месяц предоставления результатов технического освидетельствования ноя
564 | Галичский РЭС | КТП-10кВ №433 Елизаровское ф10-03 ПСОрех | TP010-0075921 | bar: Месяц предоставления результатов технического освидетельствования ноя
565 | Галичский РЭС | КТП-10кВ №434 Матвеевское ф10-03ПСОрехов | TP010-0077948 | bar: Месяц предоставления результатов технического освидетельствования дек
566 | Галичский РЭС | КТП-10кВ №435 Брюхово ф-ма ф10-03 ПСОрех | TP010-0075910 | bar: Месяц предоставления результатов технического освидетельствования ноя
567 | Галичский РЭС | КТП-10кВ №448 Михалево ф.10-06Орехово | TP010-0128744 | bar: Месяц предоставления результатов технического освидетельствования дек
568 | Галичский РЭС | КТП-10кВ №453 Жуково Ф10-05 ПС-Орехово | TP010-0076397 | bar: Месяц предоставления результатов технического освидетельствования ноя
569 | Галичский РЭС | КТП-10кВ №460 Митино ф10-05 ПС Орехово | TP010-0076937 | bar: Месяц предоставления результатов технического освидетельствования ноя
570 | Галичский РЭС | КТП-10кВ №461 Котелла ф10-05 ПС Орехово | TP010-0076952 | bar: Месяц предоставления результатов технического освидетельствования дек
571 | Галичский РЭС | КТП-10кВ №462 Максимово ф10-05 ПС Орехов | TP010-0076981 | bar: Месяц предоставления результатов технического освидетельствования дек
572 | Костромской РЭС | КТП-10кВ №538 | TP010-0121039 | bar: Месяц предоставления результатов технического освидетельствования окт
573 | Буйский РЭС | КТП-10кВ №603 Пож. депо ф10-05 ПС Борок | TP010-0096984 | bar: Месяц предоставления результатов технического освидетельствования ноя
574 | Вохомский РЭС | КТП-10кВ №61 Больница | TP010-0039225 | bar: Месяц предоставления результатов технического освидетельствования май
575 | Вохомский РЭС | КТП-10кВ №63 ул.Молодёжная | TP010-0039091 | bar: Месяц предоставления результатов технического освидетельствования май
576 | Вохомский РЭС | КТП-10кВ №64 Детский комбинат | TP010-0032416 | bar: Месяц предоставления результатов технического освидетельствования июн
577 | Буйский РЭС | КТП-10кВ №653 Борок ж.з. ф10-24 ПС Борок | TP010-0091182 | bar: Месяц предоставления результатов технического освидетельствования ноя
578 | Галичский РЭС | КТП-10кВ №667 КЗР ф10-07 ПСТолтуново | TP010-0043150 | bar: Месяц предоставления результатов технического освидетельствования мар
579 | Галичский РЭС | КТП-10кВ №668 Быки ф10-03 ПС Толтуново | TP010-0040331 | bar: Месяц предоставления результатов технического освидетельствования мар
580 | Галичский РЭС | КТП-10кВ №675 КЗС ф10-07 ПСТолтунов | TP010-0043255 | bar: Месяц предоставления результатов технического освидетельствования мар
581 | Галичский РЭС | КТП-10кВ №679 Ф.х-во Бирюса ф10-04 ПСБер | TP010-0041772 | bar: Месяц предоставления результатов технического освидетельствования мар
582 | Галичский РЭС | КТП-10кВ №682 Ферма х-во ф10-02 ПСБерезо | TP010-0040879 | bar: Месяц предоставления результатов технического освидетельствования мар
583 | Буйский РЭС | КТП-10кВ №704 Дом Ветеранов ф10-21Западн | TP010-0127439 | bar: Месяц предоставления результатов технического освидетельствования апр
584 | Галичский РЭС | КТП-10кВ №706 Поречье ф10-01 ЦРП Галич | TP010-0070584 | bar: Месяц предоставления результатов технического освидетельствования мар
585 | Галичский РЭС | КТП-10кВ №707 Дом Райпо ф10-01 ЦРП Галич | TP010-0070338 | bar: Месяц предоставления результатов технического освидетельствования мар
586 | Галичский РЭС | КТП-10кВ №708 Сельхозмонтаж ф10-09ПСНов | TP010-0058204 | bar: Месяц предоставления результатов технического освидетельствования мар
587 | Буйский РЭС | КТП-10кВ №719 Поселок ф10-09 ПС Буй-Сель | TP010-0127422 | bar: Месяц предоставления результатов технического освидетельствования апр
588 | Галичский РЭС | КТП-10кВ №721 Гаражи ф10-15 ПС Галич | TP010-0033982 | bar: Месяц предоставления результатов технического освидетельствования июл
589 | Вохомский РЭС | КТП-10кВ №73 д.Андреево з/ток | TP010-0043267 | bar: Месяц предоставления результатов технического освидетельствования дек
590 | Буйский РЭС | КТП-10кВ №734 ВЧД ф10-09 ПС Буй-Сельская | TP010-0127424 | bar: Месяц предоставления результатов технического освидетельствования апр
591 | Галичский РЭС | КТП-10кВ №735 Дет.комбинат ф10-15 ПСГали | TP010-0034295 | bar: Месяц предоставления результатов технического освидетельствования мар
592 | Галичский РЭС | КТП-10кВ №738 Сельхозхимия ф10-09 ПСНо | TP010-0058014 | bar: Месяц предоставления результатов технического освидетельствования мар
593 | Галичский РЭС | КТП-10кВ №739 ул.Полевая ф10-21 ПС Галич | TP010-0117652 | bar: Месяц предоставления результатов технического освидетельствования дек
594 | Вохомский РЭС | КТП-10кВ №74 д.Андреево дет.сад | TP010-0043430 | bar: Месяц предоставления результатов технического освидетельствования июн
595 | Галичский РЭС | КТП-10кВ №740 Набережная ф10-15 ПС Галич | TP010-0034284 | bar: Месяц предоставления результатов технического освидетельствования мар
596 | Галичский РЭС | КТП-10кВ №743 ГО ф10-15 ПС Галич | TP010-0034108 | bar: Месяц предоставления результатов технического освидетельствования июл
597 | Галичский РЭС | КТП-10кВ №744 Энергетиков ф10-15 ПСГалич | TP010-0033977 | bar: Месяц предоставления результатов технического освидетельствования июл
598 | Вохомский РЭС | КТП-10кВ №75 д.Андреево | TP010-0043196 | bar: Месяц предоставления результатов технического освидетельствования май
599 | Вохомский РЭС | КТП-10кВ №76 База Андреево | TP010-0043406 | bar: Месяц предоставления результатов технического освидетельствования май
600 | Галичский РЭС | КТП-10кВ №761 Чухломская ф10-01 ПС Галич | TP010-0029155 | bar: Месяц предоставления результатов технического освидетельствования июн
601 | Вохомский РЭС | КТП-10кВ №77 д.Филино | TP010-0043235 | bar: Месяц предоставления результатов технического освидетельствования май
602 | Вохомский РЭС | КТП-10кВ №79 д.Шумково | TP010-0043380 | bar: Месяц предоставления результатов технического освидетельствования май
603 | Галичский РЭС | КТП-10кВ №802 Яснево ф10-02 РП Челсма | TP010-0079806 | bar: Месяц предоставления результатов технического освидетельствования дек
604 | Островский РЭС | КТП-10кВ №81 ф. 10-02 ПС Красная Поляна | TP010-0054491 | bar: Месяц предоставления результатов технического освидетельствования мар
605 | Вохомский РЭС | КТП-10кВ №85 д.Останино | TP010-0043244 | bar: Месяц предоставления результатов технического освидетельствования май
606 | Вохомский РЭС | КТП-10кВ №86 д.Останино МТФ | TP010-0043257 | bar: Месяц предоставления результатов технического освидетельствования июл
607 | Вохомский РЭС | КТП-10кВ №90 д.Паново | TP010-0043227 | bar: Месяц предоставления результатов технического освидетельствования мар
608 | Галичский РЭС | КТП-10кВ №907 Сапсан ф 10-04 ПС Новая | TP010-0121857 | bar: Месяц предоставления результатов технического освидетельствования мар
609 | Вохомский РЭС | КТП-10кВ №92 п.Отрадный | TP010-0040065 | bar: Месяц предоставления результатов технического освидетельствования мар
610 | Вохомский РЭС | КТП-10кВ №95 Круглица | TP010-0045790 | bar: Месяц предоставления результатов технического освидетельствования апр
611 | Вохомский РЭС | КТП-10кВ №97 д.Филино МТФ | TP010-0043391 | bar: Месяц предоставления результатов технического освидетельствования мар
612 | Костромской РЭС | КТП-28 коттеджи ф.10-54 ПС Мотордеталь | TP010-0125471 | bar: Месяц предоставления результатов технического освидетельствования окт
613 | Костромской РЭС | КТП-286 Котельная ф.670 ПС Кострома-3 | TP006-0012567 | bar: Месяц предоставления результатов технического освидетельствования апр
614 | Костромской РЭС | КТП-311 Дет. Сад ф.604 ПС Никольское | TP006-0012551 | bar: Месяц предоставления результатов технического освидетельствования апр
615 | Костромской РЭС | КТП-633 ф.10-05 ПС Восточная-2 д.Нажеров | TP010-0125868 | bar: Месяц предоставления результатов технического освидетельствования окт
616 | Костромской РЭС | КТП-6кВ № 689 Сов.Волжский | TP006-0012570 | bar: Месяц предоставления результатов технического освидетельствования ноя
617 | Костромской РЭС | КТП-6кВ № 716 ЖКХ | TP006-0012602 | bar: Месяц предоставления результатов технического освидетельствования ноя
618 | Нерехтский РЭС | КТП-6кВ № 78 СХП ГРАНД Свинокомплекс | TP006-0009456 | bar: Месяц предоставления результатов технического освидетельствования мар
619 | Нерехтский РЭС | КТП-6кВ № 79 г. СХП ГРАНД Свинокомплекс | TP006-0009455 | bar: Месяц предоставления результатов технического освидетельствования мар
620 | Нерехтский РЭС | КТП-6кВ № 84 с Сидоровское | TP006-0009444 | bar: Месяц предоставления результатов технического освидетельствования мар
621 | Шарьинский РЭС | КТП-6кВ №101 Калинина ф.609 ПС Централ | TP006-0008952 | bar: Месяц предоставления результатов технического освидетельствования окт
622 | Шарьинский РЭС | КТП-6кВ №111 Октябрьская Ф-609 Центр. | TP006-0010700 | bar: Месяц предоставления результатов технического освидетельствования ноя
623 | Шарьинский РЭС | КТП-6кВ №138 Новая ф.6 ПС Тяговая | TP006-0009154 | bar: Месяц предоставления результатов технического освидетельствования окт
624 | Шарьинский РЭС | КТП-6кВ №14 Учхоз ф.609 ПС Центральная | TP006-0008920 | bar: Месяц предоставления результатов технического освидетельствования окт
625 | Шарьинский РЭС | КТП-6кВ №15 Белозеровская ф.609 Центр. | TP006-0009791 | bar: Месяц предоставления результатов технического освидетельствования ноя
626 | Шарьинский РЭС | КТП-6кВ №154 Цветочная ф.615 ПС Центр | TP006-0009092 | bar: Месяц предоставления результатов технического освидетельствования окт
627 | Шарьинский РЭС | КТП-6кВ №16 Ленина ф.609 Центральная | TP006-0009653 | bar: Месяц предоставления результатов технического освидетельствования ноя
628 | Шарьинский РЭС | КТП-6кВ №17 Островского ф.609 ПС Центр | TP006-0009572 | bar: Месяц предоставления результатов технического освидетельствования ноя
629 | Шарьинский РЭС | КТП-6кВ №18 Костино ф.609 Центральная | TP006-0008891 | bar: Месяц предоставления результатов технического освидетельствования окт
630 | Шарьинский РЭС | КТП-6кВ №19 Горланиха ф.609 ПС Централ | TP006-0008943 | bar: Месяц предоставления результатов технического освидетельствования окт
631 | Шарьинский РЭС | КТП-6кВ №20 Сабуриха ф.609 ПС Централ | TP006-0008945 | bar: Месяц предоставления результатов технического освидетельствования окт
632 | Шарьинский РЭС | КТП-6кВ №217 Пилотов ф.609 ПС Центр | TP006-0008965 | bar: Месяц предоставления результатов технического освидетельствования окт
633 | Костромской РЭС | КТП-6кВ №221 | TP006-0007537 | bar: Месяц предоставления результатов технического освидетельствования мар
634 | Шарьинский РЭС | КТП-6кВ №222 Чехова ф.604 Центральная | TP006-0009077 | bar: Месяц предоставления результатов технического освидетельствования окт
635 | Костромской РЭС | КТП-6кВ №261 | TP006-0007533 | bar: Месяц предоставления результатов технического освидетельствования мар
636 | Костромской РЭС | КТП-6кВ №294 | TP006-0007518 | bar: Месяц предоставления результатов технического освидетельствования мар
637 | Шарьинский РЭС | КТП-6кВ №30 Школьная ф.604 от Централ | TP006-0009001 | bar: Месяц предоставления результатов технического освидетельствования окт
638 | Шарьинский РЭС | КТП-6кВ №32 Владимирская Ф-6 Тяговая | TP006-0009771 | bar: Месяц предоставления результатов технического освидетельствования ноя
639 | Костромской РЭС | КТП-6кВ №323 | TP006-0007515 | bar: Месяц предоставления результатов технического освидетельствования мар
640 | Шарьинский РЭС | КТП-6кВ №33 Пионерская ф.6 ПС Тяговая | TP006-0009123 | bar: Месяц предоставления результатов технического освидетельствования окт
641 | Шарьинский РЭС | КТП-6кВ №34 Трудовая Ф-6 Тяговая | TP006-0009784 | bar: Месяц предоставления результатов технического освидетельствования ноя
642 | Шарьинский РЭС | КТП-6кВ №35 Пугачева ф.6 ПС Тяговая | TP006-0009130 | bar: Месяц предоставления результатов технического освидетельствования окт
643 | Костромской РЭС | КТП-6кВ №375 | TP006-0007512 | bar: Месяц предоставления результатов технического освидетельствования мар
644 | Костромской РЭС | КТП-6кВ №404 | TP006-0007510 | bar: Месяц предоставления результатов технического освидетельствования мар
645 | Костромской РЭС | КТП-6кВ №495 | TP006-0011989 | bar: Месяц предоставления результатов технического освидетельствования ноя
646 | Костромской РЭС | КТП-6кВ №507 | TP006-0007505 | bar: Месяц предоставления результатов технического освидетельствования мар
647 | Костромской РЭС | КТП-6кВ №665 | TP006-0007482 | bar: Месяц предоставления результатов технического освидетельствования мар
648 | Костромской РЭС | КТП-6кВ №680 | TP006-0009683 | bar: Месяц предоставления результатов технического освидетельствования июл
649 | Шарьинский РЭС | КТП-6кВ №8 Депутатская ф.609 Центральная | TP006-0009796 | bar: Месяц предоставления результатов технического освидетельствования ноя
650 | Шарьинский РЭС | КТП-6кВ №81 Радищева ф.604 Центральная | TP006-0009004 | bar: Месяц предоставления результатов технического освидетельствования окт
651 | Шарьинский РЭС | КТП-6кВ №88 Свердлова ф.604Центральная | TP006-0009006 | bar: Месяц предоставления результатов технического освидетельствования окт
652 | Костромской РЭС | КТП-№10 ф.10-02 ПС Мотордеталь | TP010-0100154 | bar: Месяц предоставления результатов технического освидетельствования июн
653 | Костромской РЭС | КТП-№127 ф.10-04 ПС Коркино | TP010-0100140 | bar: Месяц предоставления результатов технического освидетельствования июн
654 | Костромской РЭС | КТП-№15 ф.10-08 ПС Василево | TP010-0100253 | bar: Месяц предоставления результатов технического освидетельствования мар
655 | Костромской РЭС | КТП-№150 ф.10-07 ПС Мотордеталь | TP010-0100162 | bar: Месяц предоставления результатов технического освидетельствования июн
656 | Костромской РЭС | КТП-№233 д.Болтаново ф.10-05 ПС Сущево | TP010-0100207 | bar: Месяц предоставления результатов технического освидетельствования мар
657 | Костромской РЭС | КТП-№35 ф.10-54 ПС Мотордеталь | TP010-0100181 | bar: Месяц предоставления результатов технического освидетельствования июл
658 | Костромской РЭС | КТП-№354 10-08 ПС Караваево | TP010-0100298 | bar: Месяц предоставления результатов технического освидетельствования ноя
659 | Костромской РЭС | КТП-№41 ф.10-01 ПС Василево | TP010-0100235 | bar: Месяц предоставления результатов технического освидетельствования мар
660 | Костромской РЭС | КТП-№469 ф.10-04 ПС Кузмищи | TP010-0100265 | bar: Месяц предоставления результатов технического освидетельствования мар
661 | Костромской РЭС | КТП-№473 ф.601 ПС Никольское | TP006-0009955 | bar: Месяц предоставления результатов технического освидетельствования мар
662 | Костромской РЭС | КТП-№485 ф.602 ПС Аэропорт | TP006-0010027 | bar: Месяц предоставления результатов технического освидетельствования мар
663 | Костромской РЭС | КТП-№493 ф.10-04 ПС Борщино | TP010-0100317 | bar: Месяц предоставления результатов технического освидетельствования ноя
664 | Костромской РЭС | КТП-№52 ф.10-07 ПС Мотордеталь | TP010-0100173 | bar: Месяц предоставления результатов технического освидетельствования июл
665 | Костромской РЭС | КТП-№53 ф.10-07 ПС Мотордеталь | TP010-0100168 | bar: Месяц предоставления результатов технического освидетельствования июл
666 | Костромской РЭС | КТП-№543 Ж.К. ф.10-07 ПС Караваево | TP010-0100028 | bar: Месяц предоставления результатов технического освидетельствования апр
667 | Костромской РЭС | КТП-№554 ф.664 ПС Кострома-3 | TP006-0010013 | bar: Месяц предоставления результатов технического освидетельствования мар
668 | Костромской РЭС | КТП-№573 Очистные ф.670 ПС Кострома-3 | TP006-0009966 | bar: Месяц предоставления результатов технического освидетельствования мар
669 | Костромской РЭС | КТП-№592 ф.10-05 ПС Кузмищи | TP010-0100280 | bar: Месяц предоставления результатов технического освидетельствования ноя
670 | Костромской РЭС | КТП-№597 Шемякино ф.604 ПС Саметь | TP006-0010042 | bar: Месяц предоставления результатов технического освидетельствования апр
671 | Костромской РЭС | КТП-№616 Картоф.хран. ф10-06 ПС Василево | TP010-0100245 | bar: Месяц предоставления результатов технического освидетельствования мар
672 | Костромской РЭС | КТП-№630 ф.664 ПС Кострома-3 | TP006-0010006 | bar: Месяц предоставления результатов технического освидетельствования мар
673 | Костромской РЭС | КТП-№640 ф.10-54 ПС Мотордеталь | TP010-0100182 | bar: Месяц предоставления результатов технического освидетельствования июл
674 | Костромской РЭС | КТП-№645 ф.664 ПС Кострома-3 | TP006-0009976 | bar: Месяц предоставления результатов технического освидетельствования мар
675 | Костромской РЭС | КТП-№655 ф.670 ПС Кострома-3 | TP006-0010009 | bar: Месяц предоставления результатов технического освидетельствования мар
676 | Костромской РЭС | КТП-№656 ф.601 ПС Саметь | TP006-0010004 | bar: Месяц предоставления результатов технического освидетельствования мар
677 | Костромской РЭС | КТП-№657 ф.670 ПС Кострома-3 | TP006-0010021 | bar: Месяц предоставления результатов технического освидетельствования мар
678 | Костромской РЭС | КТП-№658дСтрельниково ф670 ПС Кострома-3 | TP006-0010022 | bar: Месяц предоставления результатов технического освидетельствования мар
679 | Костромской РЭС | КТП-№659 ф.10-04 ПС Кузмищи | TP010-0100267 | bar: Месяц предоставления результатов технического освидетельствования ноя
680 | Костромской РЭС | КТП-№673 ф.10-04 ПС Коркино | TP010-0100142 | bar: Месяц предоставления результатов технического освидетельствования июн
681 | Костромской РЭС | КТП-№682 д.Самычево | TP010-0123671 | bar: Месяц предоставления результатов технического освидетельствования ноя
682 | Костромской РЭС | КТП-№683 д.Подолец ф.10-02 ПС Минское | TP010-0100189 | bar: Месяц предоставления результатов технического освидетельствования июл
683 | Костромской РЭС | КТП-№685 ж.кооператив ф.10-02 ПС Минское | TP010-0123733 | bar: Месяц предоставления результатов технического освидетельствования ноя
684 | Костромской РЭС | КТП-№90 Ильинское, Дьяконово | TP010-0122798 | bar: Месяц предоставления результатов технического освидетельствования ноя
685 | Солигаличский РЭС | КТПМ-10кВ № 13 ул.Калинина ф10-02ПССолиг | TP010-0028414 | bar: Месяц предоставления результатов технического освидетельствования апр
686 | Солигаличский РЭС | КТПМ-10кВ № 17 ул.Некрасова ф10-02ПССол | TP010-0028459 | bar: Месяц предоставления результатов технического освидетельствования июн
687 | Солигаличский РЭС | КТПМ-10кВ № 58 ул.Пионерская ф10-02ПССол | TP010-0028461 | bar: Месяц предоставления результатов технического освидетельствования июл
688 | Солигаличский РЭС | КТПМ-10кВ № 61 Ново-Заречная ф10-02ПССол | TP010-0028526 | bar: Месяц предоставления результатов технического освидетельствования окт
689 | Солигаличский РЭС | КТПМ-10кВ № 63 Музей ф10-02 ПССолигалич | TP010-0028546 | bar: Месяц предоставления результатов технического освидетельствования мар
690 | Солигаличский РЭС | КТПМ-10кВ № 64 Центр ф10-02 ПССолигалич | TP010-0028558 | bar: Месяц предоставления результатов технического освидетельствования май
691 | Солигаличский РЭС | КТПМ-10кВ №59 ул.Островского ф10-02ПССол | TP010-0028467 | bar: Месяц предоставления результатов технического освидетельствования мар
692 | Мантуровский РЭС | КТПН №423 1-я Линия | TP010-0044498 | bar: Месяц предоставления результатов технического освидетельствования мар
693 | Мантуровский РЭС | КТПН №427 РПБ РЭС | TP010-0044722 | bar: Месяц предоставления результатов технического освидетельствования мар
694 | Мантуровский РЭС | КТПН №462 Ресторан Восход | TP010-0045514 | bar: Месяц предоставления результатов технического освидетельствования май
695 | Мантуровский РЭС | КТПН №489 Окружная | TP010-0046188 | bar: Месяц предоставления результатов технического освидетельствования июл
696 | Антроповский РЭС | КТПн-250 ул.Строительная №121 | TP010-0124533 | bar: Месяц предоставления результатов технического освидетельствования мар
697 | Антроповский РЭС | КТПн-400 АСШ №21 | TP010-0033484 | bar: Месяц предоставления результатов технического освидетельствования мар
698 | Макарьевский РЭС | КТПП № 136 Больница | TP010-0137221 | bar: Месяц предоставления результатов технического освидетельствования мар
699 | Буйский РЭС | КТПП №143 Меленки мастерская Ф 10-01 ПС | TP010-0036004 | bar: Месяц предоставления результатов технического освидетельствования мар
700 | Буйский РЭС | КТПП №203 Буяково столовая Ф 10-03 ПС Ан | TP010-0036143 | bar: Месяц предоставления результатов технического освидетельствования июл
701 | Буйский РЭС | КТПП №39 Юбилейный Ф 10-03 ПС Сусанино 1 | TP010-0035981 | bar: Месяц предоставления результатов технического освидетельствования мар
702 | Мантуровский РЭС | КТПП №456 Победа | TP010-0045454 | bar: Месяц предоставления результатов технического освидетельствования май
703 | Буйский РЭС | КТПП №57 база ДЭП 6 Ф 10-06 ПС Сусанино | TP010-0028162 | bar: Месяц предоставления результатов технического освидетельствования мар
704 | Солигаличский РЭС | КТПП-10кВ № 2 Гнездн.гар. ф10-01 ПС Сол | TP010-0028249 | bar: Месяц предоставления результатов технического освидетельствования мар
705 | Галичский РЭС | КТПП-10кВ №065 Пл.Калинина ф10-15ПС Гали | TP010-0034297 | bar: Месяц предоставления результатов технического освидетельствования мар
706 | Буйский РЭС | КТПП-10кВ №082 Глебовское ф-а ф10-03ПСДо | TP010-0055163 | bar: Месяц предоставления результатов технического освидетельствования мар
707 | Галичский РЭС | КТПП-10кВ №132 Куземино ф10-02 ПСЛопарев | TP010-0025863 | bar: Месяц предоставления результатов технического освидетельствования май
708 | Буйский РЭС | КТПП-10кВ №237 РоманцевоФ. ф10-01 РПРома | TP010-0035207 | bar: Месяц предоставления результатов технического освидетельствования мар
709 | Солигаличский РЭС | КТПП-10кВ №251 п.Мелиорат-в ф10-09ПССоли | TP010-0032470 | bar: Месяц предоставления результатов технического освидетельствования дек
710 | Буйский РЭС | КТПП-10кВ №296 Боровая ф10-21 ПСБ-Район | TP010-0027432 | bar: Месяц предоставления результатов технического освидетельствования июл
711 | Буйский РЭС | КТПП-10кВ №354 Добрецово мн1 ф10-08ПСБ-Р | TP010-0027379 | bar: Месяц предоставления результатов технического освидетельствования июн
712 | Буйский РЭС | КТПП-10кВ №355 Добрецово мн2 ф10-08ПСБ-Р | TP010-0027383 | bar: Месяц предоставления результатов технического освидетельствования июн
713 | Галичский РЭС | КТПП-10кВ №611 Мех. ток ф10-03 ПСЛевково | TP010-0031148 | bar: Месяц предоставления результатов технического освидетельствования июн
714 | Галичский РЭС | КТПП-10кВ №712 ГАКЗ ф10-15 ПС Галич | TP010-0099249 | bar: Месяц предоставления результатов технического освидетельствования дек
715 | Антроповский РЭС | КТППт400 посёлок ЛПХ №49 | TP010-0033793 | bar: Месяц предоставления результатов технического освидетельствования мар
716 | Мантуровский РЭС | МТП №407 Слеповское | TP010-0043890 | bar: Месяц предоставления результатов технического освидетельствования май
717 | Мантуровский РЭС | МТП №495 Суборь | TP010-0046333 | bar: Месяц предоставления результатов технического освидетельствования май
718 | Вохомский РЭС | МТП-10кВ №059 Ключи | TP010-0046280 | bar: Месяц предоставления результатов технического освидетельствования июл
719 | Вохомский РЭС | МТП-10кВ №083 Стрелочка | TP010-0046249 | bar: Месяц предоставления результатов технического освидетельствования июл
720 | Галичский РЭС | МТП-10кВ №123 Кладово ф10-01 ПСЛопарево | TP010-0025830 | bar: Месяц предоставления результатов технического освидетельствования апр
721 | Галичский РЭС | МТП-10кВ №124 Ратуново ф10-01 ПСЛопарев | TP010-0025832 | bar: Месяц предоставления результатов технического освидетельствования апр
722 | Вохомский РЭС | МТП-10кВ №131 Орловица | TP010-0045363 | bar: Месяц предоставления результатов технического освидетельствования мар
723 | Вохомский РЭС | МТП-10кВ №149 База участка | TP010-0111871 | bar: Месяц предоставления результатов технического освидетельствования мар
724 | Вохомский РЭС | МТП-10кВ №227 д.Коротенки | TP010-0032770 | bar: Месяц предоставления результатов технического освидетельствования июн
725 | Вохомский РЭС | МТП-10кВ №70 Аэропорт | TP010-0043421 | bar: Месяц предоставления результатов технического освидетельствования май
726 | Вохомский РЭС | МТП-10кВ №80 д.Нефедовка | TP010-0043336 | bar: Месяц предоставления результатов технического освидетельствования мар
727 | Вохомский РЭС | МТП-10кВ №82 Батуриха | TP010-0043321 | bar: Месяц предоставления результатов технического освидетельствования май
728 | Вохомский РЭС | МТП-10кВ №87 д.Якунинцы | TP010-0032705 | bar: Месяц предоставления результатов технического освидетельствования апр
729 | Вохомский РЭС | МТП-10кВ №98 д.Раменье | TP010-0043292 | bar: Месяц предоставления результатов технического освидетельствования мар
730 | Галичский РЭС | СТП-10кВ №419 "Чёрная речка" 10-01 ПС О | TP010-0134739 | bar: Месяц предоставления результатов технического освидетельствования мар
731 | Шарьинский РЭС | СТП-6кВ №223 Рабочая ф.629 ПС Промузел | TP006-0009319 | bar: Месяц предоставления результатов технического освидетельствования окт
732 | Чухломский РЭС | ТП 001 Первомайская | TP010-0022728 | bar: Месяц предоставления результатов технического освидетельствования мар
733 | Чухломский РЭС | ТП 002 Детский сад | TP010-0022746 | bar: Месяц предоставления результатов технического освидетельствования мар
734 | Шарьинский РЭС | ТП 003 | TP010-0082584 | bar: Месяц предоставления результатов технического освидетельствования окт
735 | Чухломский РЭС | ТП 003 Калинина | TP010-0022751 | bar: Месяц предоставления результатов технического освидетельствования мар
736 | Чухломский РЭС | ТП 004 Дорожная | TP010-0022762 | bar: Месяц предоставления результатов технического освидетельствования мар
737 | Чухломский РЭС | ТП 005 Аптека | TP010-0022787 | bar: Месяц предоставления результатов технического освидетельствования апр
738 | Мантуровский РЭС | ТП 005 КТП-100 Поденьевица, Н. П. | TP010-0053436 | bar: Месяц предоставления результатов технического освидетельствования май
739 | Чухломский РЭС | ТП 006 Центр | TP010-0022877 | bar: Месяц предоставления результатов технического освидетельствования апр
740 | Шарьинский РЭС | ТП 007 | TP010-0082189 | bar: Месяц предоставления результатов технического освидетельствования май
741 | Чухломский РЭС | ТП 007 Полевая | TP010-0022926 | bar: Месяц предоставления результатов технического освидетельствования апр
742 | Чухломский РЭС | ТП 008 Калинина-Октября | TP010-0022801 | bar: Месяц предоставления результатов технического освидетельствования апр
743 | Шарьинский РЭС | ТП 009 | TP010-0082486 | bar: Месяц предоставления результатов технического освидетельствования май
744 | Чухломский РЭС | ТП 009 Овчинникова | TP010-0022805 | bar: Месяц предоставления результатов технического освидетельствования апр
745 | Чухломский РЭС | ТП 010 Буевская | TP010-0022910 | bar: Месяц предоставления результатов технического освидетельствования апр
746 | Чухломский РЭС | ТП 011 Горького | TP010-0022912 | bar: Месяц предоставления результатов технического освидетельствования апр
747 | Чухломский РЭС | ТП 012 ДЭП | TP010-0022771 | bar: Месяц предоставления результатов технического освидетельствования мар
748 | Чухломский РЭС | ТП 013 Строительная | TP010-0022781 | bar: Месяц предоставления результатов технического освидетельствования мар
749 | Шарьинский РЭС | ТП 014 | TP010-0079708 | bar: Месяц предоставления результатов технического освидетельствования апр
750 | Чухломский РЭС | ТП 014 Катенина | TP010-0022761 | bar: Месяц предоставления результатов технического освидетельствования мар
751 | Шарьинский РЭС | ТП 017 | TP010-0114243 | bar: Месяц предоставления результатов технического освидетельствования окт
752 | Шарьинский РЭС | ТП 021 | TP010-0080978 | bar: Месяц предоставления результатов технического освидетельствования мар
753 | Чухломский РЭС | ТП 022 Октября | TP010-0022789 | bar: Месяц предоставления результатов технического освидетельствования апр
754 | Шарьинский РЭС | ТП 031 | TP010-0079374 | bar: Месяц предоставления результатов технического освидетельствования май
755 | Мантуровский РЭС | ТП 040 КТП-100 с. Георгиевское, (РОВД) | TP010-0054047 | bar: Месяц предоставления результатов технического освидетельствования май
756 | Шарьинский РЭС | ТП 047 | TP010-0039250 | bar: Месяц предоставления результатов технического освидетельствования апр
757 | Шарьинский РЭС | ТП 064 | TP010-0078704 | bar: Месяц предоставления результатов технического освидетельствования май
758 | Шарьинский РЭС | ТП 065 | TP010-0080806 | bar: Месяц предоставления результатов технического освидетельствования мар
759 | Мантуровский РЭС | ТП 067 КТП-400 с.Георгиевское, Восточный | TP010-0055181 | bar: Месяц предоставления результатов технического освидетельствования май
760 | Чухломский РЭС | ТП 071 Резерв СН | TP010-0022070 | bar: Месяц предоставления результатов технического освидетельствования мар
761 | Шарьинский РЭС | ТП 073 | TP010-0083470 | bar: Месяц предоставления результатов технического освидетельствования май
762 | Шарьинский РЭС | ТП 074 | TP010-0083437 | bar: Месяц предоставления результатов технического освидетельствования май
763 | Чухломский РЭС | ТП 074 Гулино | TP010-0022071 | bar: Месяц предоставления результатов технического освидетельствования мар
764 | Шарьинский РЭС | ТП 076 | TP010-0081498 | bar: Месяц предоставления результатов технического освидетельствования ноя
765 | Чухломский РЭС | ТП 076 Еляково | TP010-0120878 | bar: Месяц предоставления результатов технического освидетельствования мар
766 | Чухломский РЭС | ТП 078 Ильинское | TP010-0022074 | bar: Месяц предоставления результатов технического освидетельствования мар
767 | Чухломский РЭС | ТП 079 Якша | TP010-0022084 | bar: Месяц предоставления результатов технического освидетельствования мар
768 | Чухломский РЭС | ТП 080 Петровское | TP010-0022080 | bar: Месяц предоставления результатов технического освидетельствования мар
769 | Чухломский РЭС | ТП 081 Петровское КЗС | TP010-0022081 | bar: Месяц предоставления результатов технического освидетельствования мар
770 | Чухломский РЭС | ТП 082 Введенское клуб | TP010-0022082 | bar: Месяц предоставления результатов технического освидетельствования мар
771 | Чухломский РЭС | ТП 083 Черемушки | TP010-0022083 | bar: Месяц предоставления результатов технического освидетельствования мар
772 | Чухломский РЭС | ТП 085 Петровское МТФ | TP010-0022085 | bar: Месяц предоставления результатов технического освидетельствования мар
773 | Чухломский РЭС | ТП 086 Введенское школа | TP010-0022087 | bar: Месяц предоставления результатов технического освидетельствования мар
774 | Чухломский РЭС | ТП 087 Есипово | TP010-0022089 | bar: Месяц предоставления результатов технического освидетельствования мар
775 | Шарьинский РЭС | ТП 089 | TP010-0078680 | bar: Месяц предоставления результатов технического освидетельствования апр
776 | Чухломский РЭС | ТП 091 Бариново | TP010-0022092 | bar: Месяц предоставления результатов технического освидетельствования мар
777 | Чухломский РЭС | ТП 092 Рыково | TP010-0120881 | bar: Месяц предоставления результатов технического освидетельствования мар
778 | Чухломский РЭС | ТП 093 Соколово | TP010-0120883 | bar: Месяц предоставления результатов технического освидетельствования мар
779 | Чухломский РЭС | ТП 094 Лукушино | TP010-0022095 | bar: Месяц предоставления результатов технического освидетельствования мар
780 | Чухломский РЭС | ТП 095 Ассорино | TP010-0022163 | bar: Месяц предоставления результатов технического освидетельствования мар
781 | Чухломский РЭС | ТП 096 Сухарево | TP010-0022156 | bar: Месяц предоставления результатов технического освидетельствования мар
782 | Чухломский РЭС | ТП 097 Популино | TP010-0022162 | bar: Месяц предоставления результатов технического освидетельствования мар
783 | Чухломский РЭС | ТП 103 Дор | TP010-0120896 | bar: Месяц предоставления результатов технического освидетельствования мар
784 | Шарьинский РЭС | ТП 104 | TP010-0039016 | bar: Месяц предоставления результатов технического освидетельствования мар
785 | Шарьинский РЭС | ТП 107 | TP010-0039035 | bar: Месяц предоставления результатов технического освидетельствования май
786 | Чухломский РЭС | ТП 108 Федоровское МТФ | TP010-0022472 | bar: Месяц предоставления результатов технического освидетельствования мар
787 | Чухломский РЭС | ТП 109 Нероново | TP010-0022476 | bar: Месяц предоставления результатов технического освидетельствования мар
788 | Шарьинский РЭС | ТП 111 | TP010-0082368 | bar: Месяц предоставления результатов технического освидетельствования май
789 | Шарьинский РЭС | ТП 115 | TP010-0040280 | bar: Месяц предоставления результатов технического освидетельствования мар
790 | Чухломский РЭС | ТП 116 Федоровское СА | TP010-0022481 | bar: Месяц предоставления результатов технического освидетельствования мар
791 | Чухломский РЭС | ТП 117 Федоровское | TP010-0022485 | bar: Месяц предоставления результатов технического освидетельствования мар
792 | Шарьинский РЭС | ТП 128 | TP010-0081599 | bar: Месяц предоставления результатов технического освидетельствования мар
793 | Чухломский РЭС | ТП 155 П.б. дом | TP010-0022886 | bar: Месяц предоставления результатов технического освидетельствования апр
794 | Чухломский РЭС | ТП 158 Федоровское АВМ | TP010-0022491 | bar: Месяц предоставления результатов технического освидетельствования мар
795 | Шарьинский РЭС | ТП 160 | TP010-0038926 | bar: Месяц предоставления результатов технического освидетельствования мар
796 | Чухломский РЭС | ТП 160 Мелиоратор | TP010-0022785 | bar: Месяц предоставления результатов технического освидетельствования мар
797 | Чухломский РЭС | ТП 161 Гущино | TP010-0120888 | bar: Месяц предоставления результатов технического освидетельствования мар
798 | Чухломский РЭС | ТП 170 РОВД | TP010-0022758 | bar: Месяц предоставления результатов технического освидетельствования мар
799 | Шарьинский РЭС | ТП 179 | TP010-0038801 | bar: Месяц предоставления результатов технического освидетельствования мар
800 | Шарьинский РЭС | ТП 181 | TP010-0039539 | bar: Месяц предоставления результатов технического освидетельствования май
801 | Шарьинский РЭС | ТП 184 | TP010-0078901 | bar: Месяц предоставления результатов технического освидетельствования июн
802 | Шарьинский РЭС | ТП 192 | TP010-0039592 | bar: Месяц предоставления результатов технического освидетельствования мар
803 | Шарьинский РЭС | ТП 193 | TP010-0114223 | bar: Месяц предоставления результатов технического освидетельствования окт
804 | Шарьинский РЭС | ТП 198 | TP010-0080689 | bar: Месяц предоставления результатов технического освидетельствования май
805 | Шарьинский РЭС | ТП 210 | TP010-0116903 | bar: Месяц предоставления результатов технического освидетельствования май
806 | Шарьинский РЭС | ТП 216 | TP010-0079040 | bar: Месяц предоставления результатов технического освидетельствования май
807 | Шарьинский РЭС | ТП 221 | TP010-0078972 | bar: Месяц предоставления результатов технического освидетельствования июн
808 | Шарьинский РЭС | ТП 222 | TP010-0080154 | bar: Месяц предоставления результатов технического освидетельствования мар
809 | Шарьинский РЭС | ТП 243 | TP010-0039131 | bar: Месяц предоставления результатов технического освидетельствования апр
810 | Шарьинский РЭС | ТП 253 | TP010-0081505 | bar: Месяц предоставления результатов технического освидетельствования апр
811 | Шарьинский РЭС | ТП 258 | TP010-0078991 | bar: Месяц предоставления результатов технического освидетельствования май
812 | Шарьинский РЭС | ТП 267 | TP010-0081093 | bar: Месяц предоставления результатов технического освидетельствования мар
813 | Шарьинский РЭС | ТП 277 | TP010-0082261 | bar: Месяц предоставления результатов технического освидетельствования май
814 | Чухломский РЭС | ТП 308 База РЭС | TP010-0021754 | bar: Месяц предоставления результатов технического освидетельствования мар
815 | Чухломский РЭС | ТП 309 Республиканская | TP010-0021755 | bar: Месяц предоставления результатов технического освидетельствования мар
816 | Чухломский РЭС | ТП 310 Евсяково 12кв дома | TP010-0021756 | bar: Месяц предоставления результатов технического освидетельствования мар
817 | Чухломский РЭС | ТП 312 Евсяково пилоцех | TP010-0021757 | bar: Месяц предоставления результатов технического освидетельствования мар
818 | Чухломский РЭС | ТП 313 Евсяково МТФ | TP010-0021758 | bar: Месяц предоставления результатов технического освидетельствования мар
819 | Чухломский РЭС | ТП 315 Евсяково ДЭП | TP010-0021762 | bar: Месяц предоставления результатов технического освидетельствования мар
820 | Чухломский РЭС | ТП 316 Евсяково мастерские | TP010-0021764 | bar: Месяц предоставления результатов технического освидетельствования мар
821 | Чухломский РЭС | ТП 317 Филиповское | TP010-0021765 | bar: Месяц предоставления результатов технического освидетельствования мар
822 | Чухломский РЭС | ТП 318 Понежское | TP010-0021766 | bar: Месяц предоставления результатов технического освидетельствования мар
823 | Чухломский РЭС | ТП 319 Савватово | TP010-0021769 | bar: Месяц предоставления результатов технического освидетельствования мар
824 | Чухломский РЭС | ТП 320 Дубровка | TP010-0021773 | bar: Месяц предоставления результатов технического освидетельствования мар
825 | Чухломский РЭС | ТП 321 Старово | TP010-0021808 | bar: Месяц предоставления результатов технического освидетельствования мар
826 | Чухломский РЭС | ТП 322 Шартаново | TP010-0021809 | bar: Месяц предоставления результатов технического освидетельствования мар
827 | Чухломский РЭС | ТП 323 Шартаново пилорама | TP010-0021812 | bar: Месяц предоставления результатов технического освидетельствования мар
828 | Чухломский РЭС | ТП 325 Ильинское | TP010-0021821 | bar: Месяц предоставления результатов технического освидетельствования мар
829 | Чухломский РЭС | ТП 326 Заболотье | TP010-0021822 | bar: Месяц предоставления результатов технического освидетельствования мар
830 | Чухломский РЭС | ТП 327 Фомицино | TP010-0021823 | bar: Месяц предоставления результатов технического освидетельствования мар
831 | Чухломский РЭС | ТП 328 Савино | TP010-0021824 | bar: Месяц предоставления результатов технического освидетельствования мар
832 | Чухломский РЭС | ТП 330 Рагозино | TP010-0021826 | bar: Месяц предоставления результатов технического освидетельствования мар
833 | Чухломский РЭС | ТП 332 Чертово | TP010-0021827 | bar: Месяц предоставления результатов технического освидетельствования мар
834 | Чухломский РЭС | ТП 333 Чертово МТФ | TP010-0021828 | bar: Месяц предоставления результатов технического освидетельствования мар
835 | Чухломский РЭС | ТП 334 Чертово КЗС | TP010-0021830 | bar: Месяц предоставления результатов технического освидетельствования мар
836 | Чухломский РЭС | ТП 361 Георгий школа | TP010-0021898 | bar: Месяц предоставления результатов технического освидетельствования апр
837 | Чухломский РЭС | ТП 386 Ворваж | TP010-0021807 | bar: Месяц предоставления результатов технического освидетельствования мар
838 | Чухломский РЭС | ТП 392 Судай кир. з-д | TP010-0021814 | bar: Месяц предоставления результатов технического освидетельствования мар
839 | Судиславский РЭС | ТП № 001 Насосная ф 10-02 Суд-ль КТПН | TP010-0042912 | bar: Месяц предоставления результатов технического освидетельствования мар
840 | Судиславский РЭС | ТП № 007 Готовка ф 10-02 Суд-ль КТП | TP010-0042928 | bar: Месяц предоставления результатов технического освидетельствования мар
841 | Судиславский РЭС | ТП № 011 Земляничная ф 10-01 Суд-ль КТПН | TP010-0042782 | bar: Месяц предоставления результатов технического освидетельствования мар
842 | Судиславский РЭС | ТП № 014 Жвалово д/с ф 10-02 Суд-ль КТПП | TP010-0043208 | bar: Месяц предоставления результатов технического освидетельствования мар
843 | Судиславский РЭС | ТП № 022 Игумново ф 10-02 Суд-ль КТП | TP010-0043077 | bar: Месяц предоставления результатов технического освидетельствования мар
844 | Судиславский РЭС | ТП № 023 Гаврилово ф 10-02 Суд-ль КТП | TP010-0043079 | bar: Месяц предоставления результатов технического освидетельствования мар
845 | Судиславский РЭС | ТП № 025 Попадьино ф 10-02 Суд-ль КТПН | TP010-0043185 | bar: Месяц предоставления результатов технического освидетельствования мар
846 | Судиславский РЭС | ТП № 029 Тофаново ф 10-02 ПС Суд-ль КТП | TP010-0043087 | bar: Месяц предоставления результатов технического освидетельствования мар
847 | Судиславский РЭС | ТП № 031 Александрово ф10-02 Суд-ль КТПН | TP010-0043173 | bar: Месяц предоставления результатов технического освидетельствования мар
848 | Судиславский РЭС | ТП № 032 Болотово клуб ф 10-09Суд-ль КТП | TP010-0043498 | bar: Месяц предоставления результатов технического освидетельствования мар
849 | Судиславский РЭС | ТП № 033 Филисово ф 10-02 Суд-ль КТП | TP010-0043093 | bar: Месяц предоставления результатов технического освидетельствования мар
850 | Судиславский РЭС | ТП № 034 Суворово ф 10-02 Суд-ль КТПН | TP010-0043191 | bar: Месяц предоставления результатов технического освидетельствования мар
851 | Судиславский РЭС | ТП № 042 Глебово ф 10-04 Суд-ль КТП | TP010-0043281 | bar: Месяц предоставления результатов технического освидетельствования мар
852 | Судиславский РЭС | ТП № 049 Кокуево ф 10-04 Судиславль КТП | TP010-0043297 | bar: Месяц предоставления результатов технического освидетельствования мар
853 | Судиславский РЭС | ТП № 051 Лебедево ф 10-04 Суд-ль КТП | TP010-0043307 | bar: Месяц предоставления результатов технического освидетельствования апр
854 | Судиславский РЭС | ТП № 053 Якушово ф 10-04 Суд-ль КТП | TP010-0043316 | bar: Месяц предоставления результатов технического освидетельствования апр
855 | Судиславский РЭС | ТП № 055 Александрово ф 10-04 Суд-ль КТП | TP010-0043320 | bar: Месяц предоставления результатов технического освидетельствования апр
856 | Судиславский РЭС | ТП № 056 Конюхово ф 10-04 Судиславль КТП | TP010-0043310 | bar: Месяц предоставления результатов технического освидетельствования апр
857 | Судиславский РЭС | ТП № 057 Воркуновка ф 10-04 Суд-ль КТП | TP010-0043325 | bar: Месяц предоставления результатов технического освидетельствования апр
858 | Судиславский РЭС | ТП № 058 Охотино ф 10-04 Суд-ль КТП | TP010-0043328 | bar: Месяц предоставления результатов технического освидетельствования апр
859 | Судиславский РЭС | ТП № 081 Береговая ф 10-01 Суд-ль КТП | TP010-0042714 | bar: Месяц предоставления результатов технического освидетельствования май
860 | Судиславский РЭС | ТП № 082 Очистные Раслово ф10-02Рас-оКТП | TP010-0041226 | bar: Месяц предоставления результатов технического освидетельствования май
861 | Судиславский РЭС | ТП № 083 Шахово кар.суш. ф10-09Суд-льКТП | TP010-0043517 | bar: Месяц предоставления результатов технического освидетельствования мар
862 | Судиславский РЭС | ТП № 088 Коноплюха ф 10-04 Суд-ль КТП | TP010-0043333 | bar: Месяц предоставления результатов технического освидетельствования май
863 | Судиславский РЭС | ТП № 091 Тёкотово ф 10-05 Суд-ль КТП | TP010-0043444 | bar: Месяц предоставления результатов технического освидетельствования май
864 | Судиславский РЭС | ТП № 092 Раково ф 10-05 Суд-ль КТП | TP010-0043445 | bar: Месяц предоставления результатов технического освидетельствования июн
865 | Судиславский РЭС | ТП № 097 Данилково ф 10-09 Суд-ль КТП | TP010-0043524 | bar: Месяц предоставления результатов технического освидетельствования июн
866 | Судиславский РЭС | ТП № 105 Баня ф 10-01 Судиславль КТПН | TP010-0042834 | bar: Месяц предоставления результатов технического освидетельствования июн
867 | Судиславский РЭС | ТП № 115 Кафе Сколепово ф10-02Суд-ль КТП | TP010-0043099 | bar: Месяц предоставления результатов технического освидетельствования июн
868 | Судиславский РЭС | ТП № 122 Глебово котель.ф10-05Суд-ль КТП | TP010-0043467 | bar: Месяц предоставления результатов технического освидетельствования июн
869 | Судиславский РЭС | ТП № 139 Лукино ф 10-09 Судиславль КТП | TP010-0043570 | bar: Месяц предоставления результатов технического освидетельствования июл
870 | Судиславский РЭС | ТП № 152 Жвалово ф 10-02 Судиславль КТП | TP010-0043104 | bar: Месяц предоставления результатов технического освидетельствования июл
871 | Судиславский РЭС | ТП № 162 Южная ф 10-01 Судиславль КТПН | TP010-0042813 | bar: Месяц предоставления результатов технического освидетельствования июл
872 | Судиславский РЭС | ТП № 174 Жвалово пилорамаф10-02Суд-льКТП | TP010-0043111 | bar: Месяц предоставления результатов технического освидетельствования июл
873 | Судиславский РЭС | ТП № 186 РРС Лазарево ф 10-01 Расл. КТП | TP010-0041135 | bar: Месяц предоставления результатов технического освидетельствования мар
874 | Судиславский РЭС | ТП № 237 МТФ Свозово ф10-11 Воронье КТПП | TP010-0044079 | bar: Месяц предоставления результатов технического освидетельствования мар
875 | Судиславский РЭС | ТП № 243 Мостищи ф 10-02 Судиславль КТП | TP010-0043114 | bar: Месяц предоставления результатов технического освидетельствования мар
876 | Судиславский РЭС | ТП № 244 Климцево ф 10-01 Судиславль КТП | TP010-0042755 | bar: Месяц предоставления результатов технического освидетельствования мар
877 | Судиславский РЭС | ТП № 248 Мирный ф 10-09 Судиславль КТПП | TP010-0043858 | bar: Месяц предоставления результатов технического освидетельствования мар
878 | Судиславский РЭС | ТП № 251 Залужье ф 10-04 Суд-ль КТП | TP010-0043097 | bar: Месяц предоставления результатов технического освидетельствования мар
879 | Судиславский РЭС | ТП № 258 Доманово ф 10-02 Судиславль КТП | TP010-0043119 | bar: Месяц предоставления результатов технического освидетельствования мар
880 | Судиславский РЭС | ТП № 265 Комбикормовый з-д ф10-11СудКТПП | TP010-0044277 | bar: Месяц предоставления результатов технического освидетельствования мар
881 | Судиславский РЭС | ТП № 267 Мира ф 10-01 Судиславль КТПН | TP010-0042838 | bar: Месяц предоставления результатов технического освидетельствования мар
882 | Судиславский РЭС | ТП № 287 Заготзерно ф 10-09 Суд-ль КТП | TP010-0043578 | bar: Месяц предоставления результатов технического освидетельствования мар
883 | Судиславский РЭС | ТП № 297 Очистные СХТ ф10-11 Суд-вль КТП | TP010-0044201 | bar: Месяц предоставления результатов технического освидетельствования окт
884 | Судиславский РЭС | ТП № 304 Глебово ф 10-05 Судиславль КТПН | TP010-0043476 | bar: Месяц предоставления результатов технического освидетельствования окт
885 | Судиславский РЭС | ТП № 305 М/м Александрово ф10-02Суд КТПН | TP010-0043217 | bar: Месяц предоставления результатов технического освидетельствования окт
886 | Судиславский РЭС | ТП № 310 Эл.кот.Ошурки ф10-04Суд-ль2КТПП | TP010-0043225 | bar: Месяц предоставления результатов технического освидетельствования окт
887 | Судиславский РЭС | ТП № 311 КЗС Ошурки ф 10-04 Суд-ль КТПП | TP010-0043418 | bar: Месяц предоставления результатов технического освидетельствования ноя
888 | Судиславский РЭС | ТП № 318 Горгаз ф 10-01 Судиславль | TP010-0042763 | bar: Месяц предоставления результатов технического освидетельствования ноя
889 | Судиславский РЭС | ТП № 323 Раслово пилорама ф10-05Рас-оКТП | TP010-0042202 | bar: Месяц предоставления результатов технического освидетельствования ноя
890 | Судиславский РЭС | ТП № 332 Набережная ф10-01 ПС Судиславль | TP010-0042767 | bar: Месяц предоставления результатов технического освидетельствования дек
891 | Судиславский РЭС | ТП № 335 Хлебозавод ф 10-01 Суд-ль КТПН | TP010-0042775 | bar: Месяц предоставления результатов технического освидетельствования дек
892 | Судиславский РЭС | ТП № 339 Сорож ф 10-02 Судиславль КТПП | TP010-0043126 | bar: Месяц предоставления результатов технического освидетельствования дек
893 | Судиславский РЭС | ТП № 340 Ж/К Глебово ф 10-12 Суд-ль КТПП | TP010-0044905 | bar: Месяц предоставления результатов технического освидетельствования дек
894 | Кологривский РЭС | ТП №003 "Райком" | TP010-0038279 | bar: Месяц предоставления результатов технического освидетельствования мар
895 | Кологривский РЭС | ТП №022 "Ветлечебница" | TP010-0055739 | bar: Месяц предоставления результатов технического освидетельствования мар
896 | Кологривский РЭС | ТП №054 "Шоргутово старая" | TP010-0058264 | bar: Месяц предоставления результатов технического освидетельствования мар
897 | Кологривский РЭС | ТП №064 "Гараж Родина" | TP010-0059038 | bar: Месяц предоставления результатов технического освидетельствования мар
898 | Кологривский РЭС | ТП №070 "Откормочник Родина" | TP010-0059389 | bar: Месяц предоставления результатов технического освидетельствования мар
899 | Нейский РЭС | ТП №088 КТП-160 "Вожерово контора" | TP010-0041529 | bar: Месяц предоставления результатов технического освидетельствования май
900 | Нейский РЭС | ТП №090 ЗТП-250+180 "СХТ" | TP010-0096250 | bar: Месяц предоставления результатов технического освидетельствования май
901 | Нейский РЭС | ТП №177 ЗТП-630 "Сельхозхимия" | TP010-0096064 | bar: Месяц предоставления результатов технического освидетельствования май
902 | Кадыйский РЭС | ТП-005 Дудино | TP010-0035241 | bar: Месяц предоставления результатов технического освидетельствования мар
903 | Кадыйский РЭС | ТП-015 Вёшка | TP010-0035276 | bar: Месяц предоставления результатов технического освидетельствования мар
904 | Кадыйский РЭС | ТП-017 Рубцово | TP010-0035323 | bar: Месяц предоставления результатов технического освидетельствования мар
905 | Кадыйский РЭС | ТП-020 Котлово | TP010-0035352 | bar: Месяц предоставления результатов технического освидетельствования мар
906 | Кадыйский РЭС | ТП-021 Васино | TP010-0035366 | bar: Месяц предоставления результатов технического освидетельствования мар
907 | Кадыйский РЭС | ТП-022 Химзавод | TP010-0035380 | bar: Месяц предоставления результатов технического освидетельствования мар
908 | Кадыйский РЭС | ТП-023 Строитель | TP010-0035415 | bar: Месяц предоставления результатов технического освидетельствования мар
909 | Кадыйский РЭС | ТП-024 Космонавтов | TP010-0035976 | bar: Месяц предоставления результатов технического освидетельствования май
910 | Кадыйский РЭС | ТП-026 ЦРБ | TP010-0035452 | bar: Месяц предоставления результатов технического освидетельствования мар
911 | Парфеньевский РЭС | ТП-030 "Больница-1" | TP010-0035280 | bar: Месяц предоставления результатов технического освидетельствования май
912 | Кадыйский РЭС | ТП-030 ДОК | TP010-0035460 | bar: Месяц предоставления результатов технического освидетельствования мар
913 | Парфеньевский РЭС | ТП-031 "Аптека" | TP010-0035298 | bar: Месяц предоставления результатов технического освидетельствования май
914 | Кадыйский РЭС | ТП-031 Центральная | TP010-0035472 | bar: Месяц предоставления результатов технического освидетельствования мар
915 | Парфеньевский РЭС | ТП-032 "Больница-2" | TP010-0035289 | bar: Месяц предоставления результатов технического освидетельствования май
916 | Кадыйский РЭС | ТП-032 Милицейская | TP010-0035986 | bar: Месяц предоставления результатов технического освидетельствования май
917 | Парфеньевский РЭС | ТП-034 "База РЭС" | TP010-0035301 | bar: Месяц предоставления результатов технического освидетельствования май
918 | Парфеньевский РЭС | ТП-035 "Школа" | TP010-0035304 | bar: Месяц предоставления результатов технического освидетельствования май
919 | Парфеньевский РЭС | ТП-036 "К.Маркса" | TP010-0035311 | bar: Месяц предоставления результатов технического освидетельствования июн
920 | Парфеньевский РЭС | ТП-037 "Центр" | TP010-0035317 | bar: Месяц предоставления результатов технического освидетельствования июн
921 | Кадыйский РЭС | ТП-037 Селище | TP010-0035806 | bar: Месяц предоставления результатов технического освидетельствования апр
922 | Парфеньевский РЭС | ТП-038 "Солнечная" | TP010-0035321 | bar: Месяц предоставления результатов технического освидетельствования июн
923 | Кадыйский РЭС | ТП-038 Жуково | TP010-0035744 | bar: Месяц предоставления результатов технического освидетельствования апр
924 | Парфеньевский РЭС | ТП-039 "Заречная" | TP010-0035348 | bar: Месяц предоставления результатов технического освидетельствования июн
925 | Кадыйский РЭС | ТП-039 Адамовка | TP010-0035754 | bar: Месяц предоставления результатов технического освидетельствования апр
926 | Кадыйский РЭС | ТП-041 Долгуша-гараж | TP010-0035763 | bar: Месяц предоставления результатов технического освидетельствования апр
927 | Парфеньевский РЭС | ТП-042 "м/р Зеленый" | TP010-0035535 | bar: Месяц предоставления результатов технического освидетельствования мар
928 | Кадыйский РЭС | ТП-042 Льгово | TP010-0035776 | bar: Месяц предоставления результатов технического освидетельствования апр
929 | Парфеньевский РЭС | ТП-043 "Агроснаб" | TP010-0035547 | bar: Месяц предоставления результатов технического освидетельствования мар
930 | Кадыйский РЭС | ТП-046 Митьково | TP010-0037051 | bar: Месяц предоставления результатов технического освидетельствования июн
931 | Кадыйский РЭС | ТП-047 Текун-школа | TP010-0037066 | bar: Месяц предоставления результатов технического освидетельствования мар
932 | Парфеньевский РЭС | ТП-048 "Хлебозавод" | TP010-0035493 | bar: Месяц предоставления результатов технического освидетельствования июл
933 | Кадыйский РЭС | ТП-049 Текун-гараж | TP010-0037076 | bar: Месяц предоставления результатов технического освидетельствования мар
934 | Кадыйский РЭС | ТП-051 Поломы | TP010-0037080 | bar: Месяц предоставления результатов технического освидетельствования мар
935 | Кадыйский РЭС | ТП-052 Ст.Берёзовец | TP010-0037085 | bar: Месяц предоставления результатов технического освидетельствования мар
936 | Кадыйский РЭС | ТП-065 Башня | TP010-0035972 | bar: Месяц предоставления результатов технического освидетельствования май
937 | Кадыйский РЭС | ТП-066 Маслозавод | TP010-0036037 | bar: Месяц предоставления результатов технического освидетельствования май
938 | Кадыйский РЭС | ТП-067 Михеево | TP010-0035786 | bar: Месяц предоставления результатов технического освидетельствования апр
939 | Кадыйский РЭС | ТП-068 Середники | TP010-0035904 | bar: Месяц предоставления результатов технического освидетельствования май
940 | Кадыйский РЭС | ТП-069 Марьино | TP010-0035937 | bar: Месяц предоставления результатов технического освидетельствования май
941 | Кадыйский РЭС | ТП-070 Тренино | TP010-0035955 | bar: Месяц предоставления результатов технического освидетельствования май
942 | Кадыйский РЭС | ТП-076 Гагарина | TP010-0035481 | bar: Месяц предоставления результатов технического освидетельствования мар
943 | Кадыйский РЭС | ТП-085 Гобино | TP010-0036913 | bar: Месяц предоставления результатов технического освидетельствования июн
944 | Парфеньевский РЭС | ТП-087 "п.Аристов" | TP010-0035962 | bar: Месяц предоставления результатов технического освидетельствования мар
945 | Кадыйский РЭС | ТП-091 Ведрово | TP010-0043743 | bar: Месяц предоставления результатов технического освидетельствования мар
946 | Кадыйский РЭС | ТП-096 Стрелицы | TP010-0043608 | bar: Месяц предоставления результатов технического освидетельствования мар
947 | Кадыйский РЭС | ТП-097 Окуловская | TP010-0043724 | bar: Месяц предоставления результатов технического освидетельствования мар
948 | Нерехтский РЭС | ТП-10 с.Емсна | TP010-0095883 | bar: Месяц предоставления результатов технического освидетельствования апр
949 | Кадыйский РЭС | ТП-100 Курдюм | TP010-0043663 | bar: Месяц предоставления результатов технического освидетельствования мар
950 | Нерехтский РЭС | ТП-100 с.Аминево | TP010-0096960 | bar: Месяц предоставления результатов технического освидетельствования июн
951 | Нерехтский РЭС | ТП-100 ул.Климушинская | TP006-0009766 | bar: Месяц предоставления результатов технического освидетельствования мар
952 | Нерехтский РЭС | ТП-101 д.Стоянково | TP010-0096135 | bar: Месяц предоставления результатов технического освидетельствования апр
953 | Нерехтский РЭС | ТП-102 д.Дресва | TP010-0096967 | bar: Месяц предоставления результатов технического освидетельствования июн
954 | Нерехтский РЭС | ТП-103 д.Марьинское | TP010-0096977 | bar: Месяц предоставления результатов технического освидетельствования июн
955 | Кадыйский РЭС | ТП-103 Сергеевская | TP010-0043618 | bar: Месяц предоставления результатов технического освидетельствования мар
956 | Кадыйский РЭС | ТП-104 Михальцы | TP010-0043625 | bar: Месяц предоставления результатов технического освидетельствования мар
957 | Кадыйский РЭС | ТП-105 Лужиново | TP010-0043634 | bar: Месяц предоставления результатов технического освидетельствования мар
958 | Нерехтский РЭС | ТП-105 с.Неверово | TP010-0096148 | bar: Месяц предоставления результатов технического освидетельствования апр
959 | Кадыйский РЭС | ТП-106 Мужичковская | TP010-0043643 | bar: Месяц предоставления результатов технического освидетельствования мар
960 | Кадыйский РЭС | ТП-107 Пионерлагерь | TP010-0043652 | bar: Месяц предоставления результатов технического освидетельствования мар
961 | Нерехтский РЭС | ТП-107 ул.К.Цеткиной | TP006-0009769 | bar: Месяц предоставления результатов технического освидетельствования мар
962 | Нерехтский РЭС | ТП-108 с.Спас | TP010-0096985 | bar: Месяц предоставления результатов технического освидетельствования июн
963 | Нерехтский РЭС | ТП-109 д.Севастьяново | TP010-0096991 | bar: Месяц предоставления результатов технического освидетельствования июн
964 | Кадыйский РЭС | ТП-109 М.Столпино | TP010-0043677 | bar: Месяц предоставления результатов технического освидетельствования мар
965 | Нерехтский РЭС | ТП-110 ул.Ленина | TP006-0009773 | bar: Месяц предоставления результатов технического освидетельствования мар
966 | Кадыйский РЭС | ТП-113 Калиновская | TP010-0043726 | bar: Месяц предоставления результатов технического освидетельствования мар
967 | Нерехтский РЭС | ТП-114 д.Зарвино | TP010-0097032 | bar: Месяц предоставления результатов технического освидетельствования июн
968 | Нерехтский РЭС | ТП-115 д.Андрейково | TP010-0097040 | bar: Месяц предоставления результатов технического освидетельствования июн
969 | Нерехтский РЭС | ТП-115 ул.Дружбы | TP010-0095767 | bar: Месяц предоставления результатов технического освидетельствования апр
970 | Нерехтский РЭС | ТП-116 ул.Дружбы | TP010-0095845 | bar: Месяц предоставления результатов технического освидетельствования апр
971 | Парфеньевский РЭС | ТП-118 "Артёмово" | TP010-0038476 | bar: Месяц предоставления результатов технического освидетельствования мар
972 | Кадыйский РЭС | ТП-118 Фетинино | TP010-0043740 | bar: Месяц предоставления результатов технического освидетельствования мар
973 | Нерехтский РЭС | ТП-12 п.Рудино | TP010-0096619 | bar: Месяц предоставления результатов технического освидетельствования май
974 | Нерехтский РЭС | ТП-121 д.Мелехово | TP010-0097048 | bar: Месяц предоставления результатов технического освидетельствования июн
975 | Нерехтский РЭС | ТП-124 с.Арменки | TP010-0097055 | bar: Месяц предоставления результатов технического освидетельствования июл
976 | Нерехтский РЭС | ТП-125 д.Сокерино | TP010-0097063 | bar: Месяц предоставления результатов технического освидетельствования июл
977 | Нерехтский РЭС | ТП-128 д.Ростилово | TP010-0097077 | bar: Месяц предоставления результатов технического освидетельствования июл
978 | Кадыйский РЭС | ТП-128 Новая | TP010-0035488 | bar: Месяц предоставления результатов технического освидетельствования мар
979 | Нерехтский РЭС | ТП-129 д.Копнино | TP010-0097084 | bar: Месяц предоставления результатов технического освидетельствования июл
980 | Нерехтский РЭС | ТП-13 д.Александровка | TP010-0096628 | bar: Месяц предоставления результатов технического освидетельствования май
981 | Нерехтский РЭС | ТП-13 ул.Энергетиков | TP006-0009895 | bar: Месяц предоставления результатов технического освидетельствования мар
982 | Нерехтский РЭС | ТП-130 д.Горки Владычное | TP010-0097089 | bar: Месяц предоставления результатов технического освидетельствования июл
983 | Нерехтский РЭС | ТП-131 д.Ненорово | TP010-0097095 | bar: Месяц предоставления результатов технического освидетельствования июл
984 | Нерехтский РЭС | ТП-132 с.Владычное | TP010-0096165 | bar: Месяц предоставления результатов технического освидетельствования апр
985 | Нерехтский РЭС | ТП-133 д.Алабухино | TP010-0097099 | bar: Месяц предоставления результатов технического освидетельствования июл
986 | Нерехтский РЭС | ТП-134 д.Павшино | TP010-0097109 | bar: Месяц предоставления результатов технического освидетельствования июл
987 | Кадыйский РЭС | ТП-134 Матвейково | TP010-0036952 | bar: Месяц предоставления результатов технического освидетельствования июн
988 | Нерехтский РЭС | ТП-135 д.Толстоквасово | TP010-0097117 | bar: Месяц предоставления результатов технического освидетельствования июл
989 | Кадыйский РЭС | ТП-135 Хороброво | TP010-0036965 | bar: Месяц предоставления результатов технического освидетельствования июн
990 | Нерехтский РЭС | ТП-136 д.Микшино | TP010-0097300 | bar: Месяц предоставления результатов технического освидетельствования июл
991 | Кадыйский РЭС | ТП-136 Добрянки | TP010-0036969 | bar: Месяц предоставления результатов технического освидетельствования июн
992 | Кадыйский РЭС | ТП-137 Меленки | TP010-0037031 | bar: Месяц предоставления результатов технического освидетельствования июн
993 | Нерехтский РЭС | ТП-139 д.Якимово | TP010-0097656 | bar: Месяц предоставления результатов технического освидетельствования июл
994 | Кадыйский РЭС | ТП-139 Чернышево-мехток | TP010-0036989 | bar: Месяц предоставления результатов технического освидетельствования июн
995 | Нерехтский РЭС | ТП-14 д.Панино | TP010-0096636 | bar: Месяц предоставления результатов технического освидетельствования май
996 | Нерехтский РЭС | ТП-140 д.Протасово | TP010-0097664 | bar: Месяц предоставления результатов технического освидетельствования июл
997 | Нерехтский РЭС | ТП-141 д.Хомутово | TP010-0097678 | bar: Месяц предоставления результатов технического освидетельствования июл
998 | Кадыйский РЭС | ТП-141 Н.Берёзовец | TP010-0037047 | bar: Месяц предоставления результатов технического освидетельствования июн
999 | Кадыйский РЭС | ТП-142 Дом рыбака | TP010-0037037 | bar: Месяц предоставления результатов технического освидетельствования июн
1000 | Нерехтский РЭС | ТП-143 д.Малое Андрейково | TP010-0097695 | bar: Месяц предоставления результатов технического освидетельствования июл
1001 | Нерехтский РЭС | ТП-145 д.Сараево | TP010-0097707 | bar: Месяц предоставления результатов технического освидетельствования июл
1002 | Кадыйский РЭС | ТП-145 Первомайская | TP010-0035498 | bar: Месяц предоставления результатов технического освидетельствования мар
1003 | Кадыйский РЭС | ТП-146 ОРС | TP010-0035666 | bar: Месяц предоставления результатов технического освидетельствования апр
1004 | Нерехтский РЭС | ТП-148 д.Мельниково | TP010-0096172 | bar: Месяц предоставления результатов технического освидетельствования мар
1005 | Нерехтский РЭС | ТП-149 д.Дуново | TP010-0097726 | bar: Месяц предоставления результатов технического освидетельствования июл
1006 | Кадыйский РЭС | ТП-151 ТОО Заря | TP010-0035518 | bar: Месяц предоставления результатов технического освидетельствования мар
1007 | Нерехтский РЭС | ТП-152 д.Горки Тетеринское | TP010-0097734 | bar: Месяц предоставления результатов технического освидетельствования июл
1008 | Нерехтский РЭС | ТП-153 д.Пирогово | TP010-0097741 | bar: Месяц предоставления результатов технического освидетельствования июл
1009 | Кадыйский РЭС | ТП-153 Дачная | TP010-0036046 | bar: Месяц предоставления результатов технического освидетельствования май
1010 | Кадыйский РЭС | ТП-157 Лубяны МТФ | TP010-0037025 | bar: Месяц предоставления результатов технического освидетельствования июн
1011 | Нерехтский РЭС | ТП-158 д.Хомутово | TP010-0098932 | bar: Месяц предоставления результатов технического освидетельствования ноя
1012 | Нерехтский РЭС | ТП-160 д.Рожново | TP010-0097765 | bar: Месяц предоставления результатов технического освидетельствования мар
1013 | Нерехтский РЭС | ТП-161 с.Тетеринское | TP010-0097772 | bar: Месяц предоставления результатов технического освидетельствования мар
1014 | Нерехтский РЭС | ТП-162 д.Матвейково | TP010-0097781 | bar: Месяц предоставления результатов технического освидетельствования мар
1015 | Кадыйский РЭС | ТП-162 СМУЧ | TP010-0036062 | bar: Месяц предоставления результатов технического освидетельствования июн
1016 | Нерехтский РЭС | ТП-163 д.Большое Андрейково | TP010-0097791 | bar: Месяц предоставления результатов технического освидетельствования мар
1017 | Кадыйский РЭС | ТП-165 Кормоцех АВМ | TP010-0037802 | bar: Месяц предоставления результатов технического освидетельствования мар
1018 | Нерехтский РЭС | ТП-17 д.Есипово | TP010-0096643 | bar: Месяц предоставления результатов технического освидетельствования май
1019 | Кадыйский РЭС | ТП-173 ЦСОН | TP010-0035533 | bar: Месяц предоставления результатов технического освидетельствования мар
1020 | Нерехтский РЭС | ТП-175 д.Никольское | TP010-0097889 | bar: Месяц предоставления результатов технического освидетельствования мар
1021 | Нерехтский РЭС | ТП-176 д.Домачево,Митино | TP010-0097896 | bar: Месяц предоставления результатов технического освидетельствования мар
1022 | Нерехтский РЭС | ТП-178 д.Челпаново | TP010-0098971 | bar: Месяц предоставления результатов технического освидетельствования ноя
1023 | Нерехтский РЭС | ТП-179 с.Арменки | TP010-0098973 | bar: Месяц предоставления результатов технического освидетельствования ноя
1024 | Кадыйский РЭС | ТП-180 СХТ | TP010-0035551 | bar: Месяц предоставления результатов технического освидетельствования мар
1025 | Нерехтский РЭС | ТП-181 д.Бабаево | TP010-0097913 | bar: Месяц предоставления результатов технического освидетельствования мар
1026 | Нерехтский РЭС | ТП-183 с.Арменки | TP010-0098975 | bar: Месяц предоставления результатов технического освидетельствования ноя
1027 | Нерехтский РЭС | ТП-185 д.Уланиха | TP010-0097942 | bar: Месяц предоставления результатов технического освидетельствования мар
1028 | Нерехтский РЭС | ТП-186 с.Ковалево | TP010-0098895 | bar: Месяц предоставления результатов технического освидетельствования окт
1029 | Нерехтский РЭС | ТП-192 Птицефабрика | TP010-0097992 | bar: Месяц предоставления результатов технического освидетельствования мар
1030 | Кадыйский РЭС | ТП-196 Мелиораторов | TP010-0035677 | bar: Месяц предоставления результатов технического освидетельствования апр
1031 | Нерехтский РЭС | ТП-197 п.Мелиораторов | TP010-0096183 | bar: Месяц предоставления результатов технического освидетельствования апр
1032 | Кадыйский РЭС | ТП-199 АБЗ | TP010-0035854 | bar: Месяц предоставления результатов технического освидетельствования май
1033 | Нерехтский РЭС | ТП-199 с.Ковалево | TP010-0098009 | bar: Месяц предоставления результатов технического освидетельствования мар
1034 | Нерехтский РЭС | ТП-2 с.Семеновское | TP010-0098888 | bar: Месяц предоставления результатов технического освидетельствования окт
1035 | Нерехтский РЭС | ТП-2 ул.11-я Рабочая | TP006-0009741 | bar: Месяц предоставления результатов технического освидетельствования мар
1036 | Кадыйский РЭС | ТП-202 Котлово-контора | TP010-0035371 | bar: Месяц предоставления результатов технического освидетельствования мар
1037 | Нерехтский РЭС | ТП-202 п.Космынино | TP010-0098032 | bar: Месяц предоставления результатов технического освидетельствования мар
1038 | Нерехтский РЭС | ТП-204 д.Котельницы | TP010-0098039 | bar: Месяц предоставления результатов технического освидетельствования мар
1039 | Кадыйский РЭС | ТП-207 Столпино МТФ | TP010-0043732 | bar: Месяц предоставления результатов технического освидетельствования мар
1040 | Кадыйский РЭС | ТП-208 Марьино МТФ | TP010-0035948 | bar: Месяц предоставления результатов технического освидетельствования май
1041 | Нерехтский РЭС | ТП-208 с.Федоровское | TP010-0098978 | bar: Месяц предоставления результатов технического освидетельствования ноя
1042 | Нерехтский РЭС | ТП-209 с.Хомутово | TP010-0098934 | bar: Месяц предоставления результатов технического освидетельствования ноя
1043 | Нерехтский РЭС | ТП-21 д.Мулино | TP010-0096648 | bar: Месяц предоставления результатов технического освидетельствования май
1044 | Нерехтский РЭС | ТП-212 д.Фомкино | TP010-0098584 | bar: Месяц предоставления результатов технического освидетельствования мар
1045 | Кадыйский РЭС | ТП-213 Селище-МТФ | TP010-0035737 | bar: Месяц предоставления результатов технического освидетельствования апр
1046 | Нерехтский РЭС | ТП-214 д.Путятино | TP010-0098613 | bar: Месяц предоставления результатов технического освидетельствования мар
1047 | Нерехтский РЭС | ТП-219 п.Космынино | TP010-0098935 | bar: Месяц предоставления результатов технического освидетельствования ноя
1048 | Нерехтский РЭС | ТП-220 с.Арменки | TP010-0098619 | bar: Месяц предоставления результатов технического освидетельствования мар
1049 | Нерехтский РЭС | ТП-221 п.Рудино | TP010-0098493 | bar: Месяц предоставления результатов технического освидетельствования мар
1050 | Нерехтский РЭС | ТП-222 с.Тетеринское | TP010-0098625 | bar: Месяц предоставления результатов технического освидетельствования мар
1051 | Нерехтский РЭС | ТП-223 п.Якушовка | TP010-0099003 | bar: Месяц предоставления результатов технического освидетельствования дек
1052 | Нерехтский РЭС | ТП-224 п.Якушовка | TP010-0098698 | bar: Месяц предоставления результатов технического освидетельствования окт
1053 | Кадыйский РЭС | ТП-225 Неверовка | TP010-0036925 | bar: Месяц предоставления результатов технического освидетельствования июн
1054 | Кадыйский РЭС | ТП-226 СЭС | TP010-0035690 | bar: Месяц предоставления результатов технического освидетельствования апр
1055 | Нерехтский РЭС | ТП-228 д.Бекнево | TP010-0098628 | bar: Месяц предоставления результатов технического освидетельствования мар
1056 | Нерехтский РЭС | ТП-23 д.Лаврово, ул.Юбилейная | TP006-0009730 | bar: Месяц предоставления результатов технического освидетельствования мар
1057 | Нерехтский РЭС | ТП-23 с.Неверово | TP010-0098921 | bar: Месяц предоставления результатов технического освидетельствования мар
1058 | Нерехтский РЭС | ТП-231 д.Марьинское | TP010-0098496 | bar: Месяц предоставления результатов технического освидетельствования мар
1059 | Кадыйский РЭС | ТП-231 ЛПХ | TP010-0036026 | bar: Месяц предоставления результатов технического освидетельствования май
1060 | Нерехтский РЭС | ТП-232 д.Горки Тетеринское | TP010-0098498 | bar: Месяц предоставления результатов технического освидетельствования мар
1061 | Кадыйский РЭС | ТП-233 Индом | TP010-0035332 | bar: Месяц предоставления результатов технического освидетельствования мар
1062 | Нерехтский РЭС | ТП-233 с.Григорцево | TP010-0098673 | bar: Месяц предоставления результатов технического освидетельствования окт
1063 | Кадыйский РЭС | ТП-237 Вёшка-пилорама | TP010-0035252 | bar: Месяц предоставления результатов технического освидетельствования мар
1064 | Нерехтский РЭС | ТП-24 д.Космынино | TP010-0119192 | bar: Месяц предоставления результатов технического освидетельствования дек
1065 | Нерехтский РЭС | ТП-240 д.Ашитково-Лунево | TP010-0098502 | bar: Месяц предоставления результатов технического освидетельствования мар
1066 | Кадыйский РЭС | ТП-240 Долгуша-магазин | TP010-0035767 | bar: Месяц предоставления результатов технического освидетельствования апр
1067 | Нерехтский РЭС | ТП-241 д.Хомутово | TP010-0099006 | bar: Месяц предоставления результатов технического освидетельствования дек
1068 | Кадыйский РЭС | ТП-245 АБЗ-1 | TP010-0035872 | bar: Месяц предоставления результатов технического освидетельствования май
1069 | Нерехтский РЭС | ТП-25 с.Тетеринское | TP010-0096653 | bar: Месяц предоставления результатов технического освидетельствования май
1070 | Нерехтский РЭС | ТП-252 с.Федоровское | TP010-0098983 | bar: Месяц предоставления результатов технического освидетельствования ноя
1071 | Нерехтский РЭС | ТП-253 п.Высокое | TP010-0096431 | bar: Месяц предоставления результатов технического освидетельствования апр
1072 | Нерехтский РЭС | ТП-254 п.Космынино | TP010-0096443 | bar: Месяц предоставления результатов технического освидетельствования апр
1073 | Кадыйский РЭС | ТП-254 Селищенская | TP010-0035704 | bar: Месяц предоставления результатов технического освидетельствования апр
1074 | Нерехтский РЭС | ТП-255 Птицефабрика | TP010-0098918 | bar: Месяц предоставления результатов технического освидетельствования окт
1075 | Нерехтский РЭС | ТП-256 с.Арменки | TP010-0098987 | bar: Месяц предоставления результатов технического освидетельствования ноя
1076 | Кадыйский РЭС | ТП-258 ЦРБ-2 | TP010-0035424 | bar: Месяц предоставления результатов технического освидетельствования мар
1077 | Нерехтский РЭС | ТП-259 п/л им.Ю.Смирнова | TP010-0098509 | bar: Месяц предоставления результатов технического освидетельствования мар
1078 | Нерехтский РЭС | ТП-260 п/л Орленок | TP010-0096459 | bar: Месяц предоставления результатов технического освидетельствования апр
1079 | Нерехтский РЭС | ТП-261 с.Арменки | TP010-0098939 | bar: Месяц предоставления результатов технического освидетельствования ноя
1080 | Нерехтский РЭС | ТП-270 д.Лаврово | TP010-0098634 | bar: Месяц предоставления результатов технического освидетельствования мар
1081 | Нерехтский РЭС | ТП-271 Межколхозный лесхоз | TP010-0098636 | bar: Месяц предоставления результатов технического освидетельствования мар
1082 | Нерехтский РЭС | ТП-274 с.Воскресенское | TP010-0098637 | bar: Месяц предоставления результатов технического освидетельствования мар
1083 | Нерехтский РЭС | ТП-275 с.Сараево | TP010-0098587 | bar: Месяц предоставления результатов технического освидетельствования мар
1084 | Нерехтский РЭС | ТП-277 д.Марьинское | TP010-0098640 | bar: Месяц предоставления результатов технического освидетельствования мар
1085 | Нерехтский РЭС | ТП-285 с.Неверово | TP010-0098943 | bar: Месяц предоставления результатов технического освидетельствования ноя
1086 | Нерехтский РЭС | ТП-286 д.Корешниково | TP010-0098523 | bar: Месяц предоставления результатов технического освидетельствования мар
1087 | Нерехтский РЭС | ТП-288 с.Владычное | TP010-0098644 | bar: Месяц предоставления результатов технического освидетельствования мар
1088 | Нерехтский РЭС | ТП-29 д.Кононово | TP010-0096688 | bar: Месяц предоставления результатов технического освидетельствования май
1089 | Нерехтский РЭС | ТП-290 с.Троица | TP010-0098525 | bar: Месяц предоставления результатов технического освидетельствования мар
1090 | Нерехтский РЭС | ТП-292 с.Емсна | TP010-0098683 | bar: Месяц предоставления результатов технического освидетельствования окт
1091 | Нерехтский РЭС | ТП-294 д.Берендеево | TP010-0098645 | bar: Месяц предоставления результатов технического освидетельствования мар
1092 | Нерехтский РЭС | ТП-295 д.Клетино | TP010-0098945 | bar: Месяц предоставления результатов технического освидетельствования ноя
1093 | Нерехтский РЭС | ТП-297 пер.Строительный | TP010-0098712 | bar: Месяц предоставления результатов технического освидетельствования окт
1094 | Нерехтский РЭС | ТП-298 д.Кулиги | TP010-0098946 | bar: Месяц предоставления результатов технического освидетельствования ноя
1095 | Нерехтский РЭС | ТП-299 с.Воскресенское | TP010-0098646 | bar: Месяц предоставления результатов технического освидетельствования мар
1096 | Нерехтский РЭС | ТП-3 с.Троица | TP010-0096573 | bar: Месяц предоставления результатов технического освидетельствования май
1097 | Нерехтский РЭС | ТП-30 д.Собакино | TP010-0096693 | bar: Месяц предоставления результатов технического освидетельствования май
1098 | Нерехтский РЭС | ТП-304 карьер Давыдовский | TP010-0098950 | bar: Месяц предоставления результатов технического освидетельствования ноя
1099 | Нерехтский РЭС | ТП-305 у п.Лужки летняя дойка | TP010-0132152 | bar: Месяц предоставления результатов технического освидетельствования дек
1100 | Нерехтский РЭС | ТП-306 пер.Ломоносова | TP010-0098694 | bar: Месяц предоставления результатов технического освидетельствования окт
1101 | Нерехтский РЭС | ТП-31 д.Челпаново | TP010-0096698 | bar: Месяц предоставления результатов технического освидетельствования май
1102 | Нерехтский РЭС | ТП-313 п.Космынино | TP010-0098650 | bar: Месяц предоставления результатов технического освидетельствования окт
1103 | Нерехтский РЭС | ТП-315 с.Емсна | TP010-0098689 | bar: Месяц предоставления результатов технического освидетельствования окт
1104 | Нерехтский РЭС | ТП-317 п.Рудино | TP010-0096469 | bar: Месяц предоставления результатов технического освидетельствования май
1105 | Нерехтский РЭС | ТП-32 Птицефабрика | TP010-0096707 | bar: Месяц предоставления результатов технического освидетельствования май
1106 | Нерехтский РЭС | ТП-323 д.Ростилово | TP010-0098654 | bar: Месяц предоставления результатов технического освидетельствования окт
1107 | Нерехтский РЭС | ТП-324 у д.Лаврово | TP010-0098534 | bar: Месяц предоставления результатов технического освидетельствования мар
1108 | Нерехтский РЭС | ТП-325 с.Арменки | TP010-0098955 | bar: Месяц предоставления результатов технического освидетельствования ноя
1109 | Нерехтский РЭС | ТП-326 с.Аминево | TP010-0098535 | bar: Месяц предоставления результатов технического освидетельствования мар
1110 | Нерехтский РЭС | ТП-330 д.Лаврово | TP010-0095310 | bar: Месяц предоставления результатов технического освидетельствования мар
1111 | Нерехтский РЭС | ТП-332 с.Спас - ОТКЛ | TP010-0098536 | bar: Месяц предоставления результатов технического освидетельствования мар
1112 | Нерехтский РЭС | ТП-333 с.Спас | TP010-0098657 | bar: Месяц предоставления результатов технического освидетельствования окт
1113 | Нерехтский РЭС | ТП-335 п.Космынино | TP010-0098705 | bar: Месяц предоставления результатов технического освидетельствования окт
1114 | Нерехтский РЭС | ТП-34 с.Федоровское | TP010-0095911 | bar: Месяц предоставления результатов технического освидетельствования апр
1115 | Нерехтский РЭС | ТП-36 д.Гилево | TP010-0096710 | bar: Месяц предоставления результатов технического освидетельствования май
1116 | Нерехтский РЭС | ТП-37 с.Троица | TP010-0098966 | bar: Месяц предоставления результатов технического освидетельствования ноя
1117 | Нерехтский РЭС | ТП-4 ул.Клары Цеткиной | TP006-0009893 | bar: Месяц предоставления результатов технического освидетельствования мар
1118 | Нерехтский РЭС | ТП-41 ул.Гагарина | TP006-0008443 | bar: Месяц предоставления результатов технического освидетельствования мар
1119 | Нерехтский РЭС | ТП-43 Асфальтовый завод | TP010-0098662 | bar: Месяц предоставления результатов технического освидетельствования окт
1120 | Нерехтский РЭС | ТП-44 ул.Грибоедова | TP006-0009753 | bar: Месяц предоставления результатов технического освидетельствования мар
1121 | Нерехтский РЭС | ТП-47 с.Арменки | TP010-0098893 | bar: Месяц предоставления результатов технического освидетельствования окт
1122 | Нерехтский РЭС | ТП-48 ул.Красной Армии | TP006-0008460 | bar: Месяц предоставления результатов технического освидетельствования мар
1123 | Нерехтский РЭС | ТП-49 Очистные сооружения | TP006-0008466 | bar: Месяц предоставления результатов технического освидетельствования мар
1124 | Мантуровский РЭС | ТП-510 Хмелевица | TP010-0133998 | bar: Месяц предоставления результатов технического освидетельствования мар
1125 | Нерехтский РЭС | ТП-52 Мясокомбинат | TP010-0098898 | bar: Месяц предоставления результатов технического освидетельствования окт
1126 | Нерехтский РЭС | ТП-53 п.Клементьево | TP010-0095971 | bar: Месяц предоставления результатов технического освидетельствования апр
1127 | Нерехтский РЭС | ТП-53 ул.Гагарина | TP006-0009732 | bar: Месяц предоставления результатов технического освидетельствования мар
1128 | Нерехтский РЭС | ТП-55 д.Клементьево | TP010-0095991 | bar: Месяц предоставления результатов технического освидетельствования апр
1129 | Нерехтский РЭС | ТП-57 п.Клементьево | TP010-0096023 | bar: Месяц предоставления результатов технического освидетельствования апр
1130 | Нерехтский РЭС | ТП-57 ул.Дружбы | TP010-0095548 | bar: Месяц предоставления результатов технического освидетельствования мар
1131 | Нерехтский РЭС | ТП-58 д.Кокошкино, Незнаново | TP010-0096760 | bar: Месяц предоставления результатов технического освидетельствования май
1132 | Нерехтский РЭС | ТП-59 с.Выголово | TP010-0096765 | bar: Месяц предоставления результатов технического освидетельствования май
1133 | Нерехтский РЭС | ТП-59 ул.Дружбы | TP010-0095693 | bar: Месяц предоставления результатов технического освидетельствования мар
1134 | Нерехтский РЭС | ТП-60 д.Крутая Гора | TP010-0096769 | bar: Месяц предоставления результатов технического освидетельствования май
1135 | Нерехтский РЭС | ТП-61 д.Старово | TP010-0096774 | bar: Месяц предоставления результатов технического освидетельствования май
1136 | Нерехтский РЭС | ТП-62 сады завода ДиПФИ | TP010-0098564 | bar: Месяц предоставления результатов технического освидетельствования мар
1137 | Нерехтский РЭС | ТП-64 п.Космынино | TP010-0096091 | bar: Месяц предоставления результатов технического освидетельствования апр
1138 | Нерехтский РЭС | ТП-68 с.Емсна | TP010-0098927 | bar: Месяц предоставления результатов технического освидетельствования ноя
1139 | Нерехтский РЭС | ТП-71 д.Иголкино | TP010-0096801 | bar: Месяц предоставления результатов технического освидетельствования май
1140 | Нерехтский РЭС | ТП-76 д.Лаврово | TP010-0096832 | bar: Месяц предоставления результатов технического освидетельствования июн
1141 | Нерехтский РЭС | ТП-76 сады Сельхозтехники | TP010-0098570 | bar: Месяц предоставления результатов технического освидетельствования мар
1142 | Нерехтский РЭС | ТП-77 д.Лаврово | TP010-0096059 | bar: Месяц предоставления результатов технического освидетельствования апр
1143 | Нерехтский РЭС | ТП-79 д.Лаврово | TP010-0096106 | bar: Месяц предоставления результатов технического освидетельствования апр
1144 | Нерехтский РЭС | ТП-8 с.Арменки | TP010-0096599 | bar: Месяц предоставления результатов технического освидетельствования май
1145 | Нерехтский РЭС | ТП-81 д.Замошниково | TP010-0096842 | bar: Месяц предоставления результатов технического освидетельствования июн
1146 | Нерехтский РЭС | ТП-83 д.Малыгино | TP010-0096850 | bar: Месяц предоставления результатов технического освидетельствования июн
1147 | Нерехтский РЭС | ТП-84 д.Горки Тетеринское | TP010-0096856 | bar: Месяц предоставления результатов технического освидетельствования июн
1148 | Нерехтский РЭС | ТП-85 с.Тетеринское | TP010-0096118 | bar: Месяц предоставления результатов технического освидетельствования апр
1149 | Нерехтский РЭС | ТП-86 с.Тетеринское | TP010-0096126 | bar: Месяц предоставления результатов технического освидетельствования апр
1150 | Нерехтский РЭС | ТП-87 д.Векторово | TP010-0096863 | bar: Месяц предоставления результатов технического освидетельствования июн
1151 | Нерехтский РЭС | ТП-88 д.Кишкино | TP010-0096865 | bar: Месяц предоставления результатов технического освидетельствования июн
1152 | Нерехтский РЭС | ТП-89 д.Добрищево | TP010-0096915 | bar: Месяц предоставления результатов технического освидетельствования июн
1153 | Нерехтский РЭС | ТП-89 ул.Добролюбова | TP006-0009762 | bar: Месяц предоставления результатов технического освидетельствования мар
1154 | Нерехтский РЭС | ТП-91 ул.Карла Маркса | TP006-0009781 | bar: Месяц предоставления результатов технического освидетельствования мар
1155 | Нерехтский РЭС | ТП-92 д.Ильинское | TP010-0096921 | bar: Месяц предоставления результатов технического освидетельствования июн
1156 | Нерехтский РЭС | ТП-93 д.Новленское | TP010-0098894 | bar: Месяц предоставления результатов технического освидетельствования окт
1157 | Нерехтский РЭС | ТП-94 Агроснаб | TP006-0009738 | bar: Месяц предоставления результатов технического освидетельствования мар
1158 | Нерехтский РЭС | ТП-94 п.Космынино | TP010-0096926 | bar: Месяц предоставления результатов технического освидетельствования июн
1159 | Нерехтский РЭС | ТП-98 п.Космынино | TP010-0096952 | bar: Месяц предоставления результатов технического освидетельствования июн
1160 | Нерехтский РЭС | ТП-98 ул.Додина | TP006-0009764 | bar: Месяц предоставления результатов технического освидетельствования мар
1161 | Нерехтский РЭС | ТП-99 д.Стоянково | TP010-0098929 | bar: Месяц предоставления результатов технического освидетельствования ноя
1162 | Нерехтский РЭС | ТП-99 ул.Гагарина | TP006-0009765 | bar: Месяц предоставления результатов технического освидетельствования мар
1163 | Костромской РЭС | ТП-№103 ф.10-02 Ильинское | TP010-0100153 | bar: Месяц предоставления результатов технического освидетельствования июн
1164 | Костромской РЭС | ТП-№105 ф.10-01 Ильинское | TP010-0100134 | bar: Месяц предоставления результатов технического освидетельствования июн
1165 | Костромской РЭС | ТП-№119 ф.10-02 Ильинское | TP010-0100143 | bar: Месяц предоставления результатов технического освидетельствования июн
1166 | Костромской РЭС | ТП-№163 ф.10-07 Кузнецово | TP010-0100213 | bar: Месяц предоставления результатов технического освидетельствования мар
1167 | Костромской РЭС | ТП-№169 ф.10-07 Горьковская | TP010-0100125 | bar: Месяц предоставления результатов технического освидетельствования май
1168 | Костромской РЭС | ТП-№174 ф.10-07 Горьковская | TP010-0100127 | bar: Месяц предоставления результатов технического освидетельствования май
1169 | Костромской РЭС | ТП-№175 ф.10-07 Горьковская | TP010-0100128 | bar: Месяц предоставления результатов технического освидетельствования июн
1170 | Костромской РЭС | ТП-№184 ф.10-01 Горьковская | TP010-0100113 | bar: Месяц предоставления результатов технического освидетельствования май
1171 | Костромской РЭС | ТП-№19 ф.10-08 Василево | TP010-0100059 | bar: Месяц предоставления результатов технического освидетельствования апр
1172 | Костромской РЭС | ТП-№197 ф.10-08 Кузнецово | TP010-0100229 | bar: Месяц предоставления результатов технического освидетельствования мар
1173 | Костромской РЭС | ТП-№204 ф.10-09 ПС Кузнецово | TP010-0100242 | bar: Месяц предоставления результатов технического освидетельствования мар
1174 | Костромской РЭС | ТП-№205 ф.10-05 ПС Кузмищи | TP010-0100271 | bar: Месяц предоставления результатов технического освидетельствования ноя
1175 | Костромской РЭС | ТП-№211 ф.10-05 Кузьмищи | TP010-0100070 | bar: Месяц предоставления результатов технического освидетельствования май
1176 | Костромской РЭС | ТП-№219 ф.606 ПС Никольское | TP006-0009905 | bar: Месяц предоставления результатов технического освидетельствования мар
1177 | Костромской РЭС | ТП-№22 ф.10-04 Борщино | TP010-0100108 | bar: Месяц предоставления результатов технического освидетельствования май
1178 | Костромской РЭС | ТП-№234 ф.10-05 ПС Кузмищи | TP010-0100275 | bar: Месяц предоставления результатов технического освидетельствования ноя
1179 | Костромской РЭС | ТП-№240 Лесхоз ф.10-06 ПС Сущево | TP010-0123586 | bar: Месяц предоставления результатов технического освидетельствования ноя
1180 | Костромской РЭС | ТП-№248 ГЛОХ ф.602 ПС Мисково | TP006-0009909 | bar: Месяц предоставления результатов технического освидетельствования мар
1181 | Костромской РЭС | ТП-№252 ф.601 ПС Сандогора | TP006-0009919 | bar: Месяц предоставления результатов технического освидетельствования мар
1182 | Костромской РЭС | ТП-№267 ф.601 ПС Сандогора | TP006-0010059 | bar: Месяц предоставления результатов технического освидетельствования апр
1183 | Костромской РЭС | ТП-№275 Бычиха п/л ф.10-08 Кузнецово | TP010-0100230 | bar: Месяц предоставления результатов технического освидетельствования мар
1184 | Костромской РЭС | ТП-№288 ф.10-01 Горьковская | TP010-0100119 | bar: Месяц предоставления результатов технического освидетельствования май
1185 | Костромской РЭС | ТП-№302 ф.602 ПС Никольское | TP006-0009931 | bar: Месяц предоставления результатов технического освидетельствования мар
1186 | Костромской РЭС | ТП-№327 ф.10-06 Апраксино | TP010-0100104 | bar: Месяц предоставления результатов технического освидетельствования май
1187 | Костромской РЭС | ТП-№331 ф.10-02 Апраксино | TP010-0100096 | bar: Месяц предоставления результатов технического освидетельствования май
1188 | Костромской РЭС | ТП-№334 ф.10-01 Апраксино | TP010-0100092 | bar: Месяц предоставления результатов технического освидетельствования май
1189 | Костромской РЭС | ТП-№353 ф.10-01 ПС Караваево | TP010-0100034 | bar: Месяц предоставления результатов технического освидетельствования апр
1190 | Костромской РЭС | ТП-№382 ф.10-05 Восточная-2 | TP010-0100112 | bar: Месяц предоставления результатов технического освидетельствования май
1191 | Костромской РЭС | ТП-№398 ф.10-13 Исаево | TP010-0100180 | bar: Месяц предоставления результатов технического освидетельствования июл
1192 | Костромской РЭС | ТП-№44 д.Терентьево,гараж ф10-01Василево | TP010-0100049 | bar: Месяц предоставления результатов технического освидетельствования апр
1193 | Костромской РЭС | ТП-№58 ф.10-06 Ильинское | TP010-0100172 | bar: Месяц предоставления результатов технического освидетельствования июл
1194 | Костромской РЭС | ТП-№59 ф.10-06 Ильинское | TP010-0100177 | bar: Месяц предоставления результатов технического освидетельствования июл
1195 | Костромской РЭС | ТП-№62 ф.10-05 Ильинское | TP010-0100163 | bar: Месяц предоставления результатов технического освидетельствования июн
1196 | Костромской РЭС | ТП-№71 ф.10-05 Ильинское | TP010-0100164 | bar: Месяц предоставления результатов технического освидетельствования июл
1197 | Костромской РЭС | 2,970кВ от ТП-539 до КТП-1 ОСВД | VS010-0016244 | bar: Месяц предоставления результатов технического освидетельствования мар
1198 | Буйский РЭС | ВЛ 10 кВ ПС Семеновское Ф 10-03 | VS010-9440275 | bar: Месяц предоставления результатов технического освидетельствования ноя
1199 | Костромской РЭС | ВЛ 10 кВ Ф 10-01 п/с Коркино | VS010-9440417 | bar: Месяц предоставления результатов технического освидетельствования окт
1200 | Шарьинский РЭС | ВЛ 10 кВ Ф10-05 ПС 110/10 Шортюг | VS010-9440061 | bar: Месяц предоставления результатов технического освидетельствования июн
1201 | Буйский РЭС | ВЛ 10 кВ ЦРП - Буй Ф 10-05 | VS010-0004288 | bar: Месяц предоставления результатов технического освидетельствования мар
1202 | Шарьинский РЭС | ВЛ 10кВ №10-11 ПС Конево | VS010-9440015 | bar: Месяц предоставления результатов технического освидетельствования дек
1203 | Шарьинский РЭС | ВЛ 10кВ №10-15 ПС Катунино | VS010-9440010 | bar: Месяц предоставления результатов технического освидетельствования дек
1204 | Шарьинский РЭС | ВЛ 10кВ №10-22 ПС Рождественское | VS010-9440009 | bar: Месяц предоставления результатов технического освидетельствования дек
1205 | Вохомский РЭС | ВЛ 10кВ ф. 10-01 ПС Забегаево №1-97 | VS010-0011710 | bar: Месяц предоставления результатов технического освидетельствования дек
1206 | Пыщугский РЭС | ВЛ 10кВ ф. 10-01 ПС Кривячка | VS010-9440038 | bar: Месяц предоставления результатов технического освидетельствования мар
1207 | Вохомский РЭС | ВЛ 10кВ ф. 10-01 ПС Луптюг оп № 1-215 ЗР | VS010-0011713 | bar: Месяц предоставления результатов технического освидетельствования ноя
1208 | Вохомский РЭС | ВЛ 10кВ ф. 10-04 ПС Боговарово № 1 -145 | VS010-0011705 | bar: Месяц предоставления результатов технического освидетельствования мар
1209 | Пыщугский РЭС | ВЛ 10кВ ф. 10-07 ПС Пыщуг | VS010-9440037 | bar: Месяц предоставления результатов технического освидетельствования мар
1210 | Вохомский РЭС | ВЛ 10кВ ф. 10-08 ПС Боговарово | VS010-0011709 | bar: Месяц предоставления результатов технического освидетельствования июл
1211 | Мантуровский РЭС | ВЛ 10кВ ф.10-01 ПС Георгиевское | VS010-9440163 | bar: Месяц предоставления результатов технического освидетельствования апр
1212 | Галичский РЭС | ВЛ 10кВ ф.10-01 ПС Лопарево | VS010-9440341 | bar: Месяц предоставления результатов технического освидетельствования мар
1213 | Макарьевский РЭС | ВЛ 10кВ ф.10-01 ПС Макарьев-1 | VS010-0015623 | bar: Месяц предоставления результатов технического освидетельствования мар
1214 | Мантуровский РЭС | ВЛ 10кВ ф.10-01 ПС Мантурово | VS010-0013502 | bar: Месяц предоставления результатов технического освидетельствования мар
1215 | Макарьевский РЭС | ВЛ 10кВ ф.10-01 ПС Нежитино | VS010-0013028 | bar: Месяц предоставления результатов технического освидетельствования июн
1216 | Мантуровский РЭС | ВЛ 10кВ ф.10-01 ПС Новинское | VS010-9440175 | bar: Месяц предоставления результатов технического освидетельствования май
1217 | Макарьевский РЭС | ВЛ 10кВ ф.10-01 ПС Унжа | VS010-0013019 | bar: Месяц предоставления результатов технического освидетельствования июн
1218 | Мантуровский РЭС | ВЛ 10кВ ф.10-01 ПС Филино | VS010-9440171 | bar: Месяц предоставления результатов технического освидетельствования май
1219 | Галичский РЭС | ВЛ 10кВ ф.10-01 ЦРП Галич | VS010-9440330 | bar: Месяц предоставления результатов технического освидетельствования мар
1220 | Мантуровский РЭС | ВЛ 10кВ ф.10-02 ПС Георгиевское | VS010-9440164 | bar: Месяц предоставления результатов технического освидетельствования апр
1221 | Галичский РЭС | ВЛ 10кВ ф.10-02 ПС Лопарево | VS010-9440342 | bar: Месяц предоставления результатов технического освидетельствования мар
1222 | Макарьевский РЭС | ВЛ 10кВ ф.10-02 ПС Нежитино | VS010-0013029 | bar: Месяц предоставления результатов технического освидетельствования июн
1223 | Мантуровский РЭС | ВЛ 10кВ ф.10-02 ПС Новинское | VS010-9440176 | bar: Месяц предоставления результатов технического освидетельствования май
1224 | Макарьевский РЭС | ВЛ 10кВ ф.10-02 ПС Унжа | VS010-0013020 | bar: Месяц предоставления результатов технического освидетельствования июн
1225 | Мантуровский РЭС | ВЛ 10кВ ф.10-02 ПС Филино | VS010-9440172 | bar: Месяц предоставления результатов технического освидетельствования май
1226 | Галичский РЭС | ВЛ 10кВ ф.10-03 ПС Орехово | VS010-9440362 | bar: Месяц предоставления результатов технического освидетельствования мар
1227 | Галичский РЭС | ВЛ 10кВ ф.10-03 ПС Пронино | VS010-9440370 | bar: Месяц предоставления результатов технического освидетельствования мар
1228 | Галичский РЭС | ВЛ 10кВ ф.10-03 ПС Галич | VS010-9440324 | bar: Месяц предоставления результатов технического освидетельствования мар
1229 | Мантуровский РЭС | ВЛ 10кВ ф.10-03 ПС Георгиевское | VS010-9440165 | bar: Месяц предоставления результатов технического освидетельствования апр
1230 | Галичский РЭС | ВЛ 10кВ ф.10-03 ПС Лопарево | VS010-9440343 | bar: Месяц предоставления результатов технического освидетельствования мар
1231 | Макарьевский РЭС | ВЛ 10кВ ф.10-03 ПС Нежитино | VS010-0013030 | bar: Месяц предоставления результатов технического освидетельствования июн
1232 | Мантуровский РЭС | ВЛ 10кВ ф.10-03 ПС Новинское | VS010-9440177 | bar: Месяц предоставления результатов технического освидетельствования май
1233 | Макарьевский РЭС | ВЛ 10кВ ф.10-03 ПС Унжа | VS010-0013021 | bar: Месяц предоставления результатов технического освидетельствования июн
1234 | Мантуровский РЭС | ВЛ 10кВ ф.10-03 ПС Филино | VS010-9440173 | bar: Месяц предоставления результатов технического освидетельствования май
1235 | Галичский РЭС | ВЛ 10кВ ф.10-04 ПС Пронино | VS010-9440371 | bar: Месяц предоставления результатов технического освидетельствования мар
1236 | Мантуровский РЭС | ВЛ 10кВ ф.10-04 ПС Георгиевское | VS010-9440166 | bar: Месяц предоставления результатов технического освидетельствования апр
1237 | Мантуровский РЭС | ВЛ 10кВ ф.10-04 ПС Мантурово | VS010-0013503 | bar: Месяц предоставления результатов технического освидетельствования мар
1238 | Галичский РЭС | ВЛ 10кВ ф.10-04 ПС Толтуново | VS010-9440350 | bar: Месяц предоставления результатов технического освидетельствования мар
1239 | Макарьевский РЭС | ВЛ 10кВ ф.10-04 ПС Унжа | VS010-0013022 | bar: Месяц предоставления результатов технического освидетельствования июн
1240 | Мантуровский РЭС | ВЛ 10кВ ф.10-04 ПС Филино | VS010-9440174 | bar: Месяц предоставления результатов технического освидетельствования май
1241 | Галичский РЭС | ВЛ 10кВ ф.10-05 ПС Орехово | VS010-9440363 | bar: Месяц предоставления результатов технического освидетельствования мар
1242 | Мантуровский РЭС | ВЛ 10кВ ф.10-05 ПС БХЗ | VS010-0013501 | bar: Месяц предоставления результатов технического освидетельствования мар
1243 | Мантуровский РЭС | ВЛ 10кВ ф.10-05 ПС Мантурово | VS010-0013504 | bar: Месяц предоставления результатов технического освидетельствования мар
1244 | Макарьевский РЭС | ВЛ 10кВ ф.10-05 ПС Унжа | VS010-0013023 | bar: Месяц предоставления результатов технического освидетельствования июн
1245 | Галичский РЭС | ВЛ 10кВ ф.10-07 ПС Толтуново | VS010-9440351 | bar: Месяц предоставления результатов технического освидетельствования мар
1246 | Макарьевский РЭС | ВЛ 10кВ ф.10-07 ПС Унжа | VS010-0006241 | bar: Месяц предоставления результатов технического освидетельствования мар
1247 | Мантуровский РЭС | ВЛ 10кВ ф.10-08 ПС Мантурово | VS010-0013505 | bar: Месяц предоставления результатов технического освидетельствования мар
1248 | Мантуровский РЭС | ВЛ 10кВ ф.10-09 ПС Мантурово | VS010-0013506 | bar: Месяц предоставления результатов технического освидетельствования мар
1249 | Галичский РЭС | ВЛ 10кВ ф.10-15 ПС Галич | VS010-9440329 | bar: Месяц предоставления результатов технического освидетельствования мар
1250 | Мантуровский РЭС | ВЛ 10кВ ф.10-20 ПС Мантурово | VS010-0013507 | bar: Месяц предоставления результатов технического освидетельствования мар
1251 | Галичский РЭС | ВЛ 10кВ ф.10-21 ПС Галич | VS010-9440325 | bar: Месяц предоставления результатов технического освидетельствования мар
1252 | Мантуровский РЭС | ВЛ 10кВ ф.10-21 ПС Георгиевское | VS010-9440167 | bar: Месяц предоставления результатов технического освидетельствования апр
1253 | Мантуровский РЭС | ВЛ 10кВ ф.10-21 ПС Мантурово | VS010-0013508 | bar: Месяц предоставления результатов технического освидетельствования мар
1254 | Мантуровский РЭС | ВЛ 10кВ ф.10-22 ПС Георгиевское | VS010-9440168 | bar: Месяц предоставления результатов технического освидетельствования апр
1255 | Мантуровский РЭС | ВЛ 10кВ ф.10-22 ПС Мантурово | VS010-0013509 | bar: Месяц предоставления результатов технического освидетельствования мар
1256 | Мантуровский РЭС | ВЛ 10кВ ф.10-23 ПС Георгиевское | VS010-9440169 | bar: Месяц предоставления результатов технического освидетельствования апр
1257 | Мантуровский РЭС | ВЛ 10кВ ф.10-23 ПС Мантурово | VS010-0013510 | bar: Месяц предоставления результатов технического освидетельствования мар
1258 | Мантуровский РЭС | ВЛ 10кВ ф.10-24 ПС Георгиевское | VS010-9440170 | bar: Месяц предоставления результатов технического освидетельствования апр
1259 | Мантуровский РЭС | ВЛ 10кВ ф.10-24 ПС Мантурово | VS010-0013511 | bar: Месяц предоставления результатов технического освидетельствования мар
1260 | Мантуровский РЭС | ВЛ 10кВ ф.10-26 ПС Мантурово | VS010-0013512 | bar: Месяц предоставления результатов технического освидетельствования мар
1261 | Вохомский РЭС | ВЛ 10кВ Ф10-01 ПС Леденгск | VS010-9440048 | bar: Месяц предоставления результатов технического освидетельствования мар
1262 | Вохомский РЭС | ВЛ 10кВ Ф10-01 ПС Павино | VS010-9440040 | bar: Месяц предоставления результатов технического освидетельствования мар
1263 | Вохомский РЭС | ВЛ 10кВ Ф10-01 ПС Хорошая | VS010-0014473 | bar: Месяц предоставления результатов технического освидетельствования мар
1264 | Вохомский РЭС | ВЛ 10кВ Ф10-02 ПС Павино | VS010-9440041 | bar: Месяц предоставления результатов технического освидетельствования мар
1265 | Вохомский РЭС | ВЛ 10кВ Ф10-05 ПС Леденгск | VS010-9440051 | bar: Месяц предоставления результатов технического освидетельствования мар
1266 | Вохомский РЭС | ВЛ 10кВ Ф10-07 ПС Павино | VS010-9440045 | bar: Месяц предоставления результатов технического освидетельствования мар
1267 | Нерехтский РЭС | ВЛ 6 кВ Ф 601 п/с Сидоровская | VS006-9440001 | bar: Месяц предоставления результатов технического освидетельствования июл
1268 | Нерехтский РЭС | ВЛ 6 кВ Ф 606 п/с Сидоровская | VS006-9440053 | bar: Месяц предоставления результатов технического освидетельствования июл
1269 | Костромской РЭС | ВЛ 6кВ ф.601 п/с Никольское | VS006-0002815 | bar: Месяц предоставления результатов технического освидетельствования окт
1270 | Костромской РЭС | ВЛ-10 кВ Ф 10-01 п/с Апраксино | VS010-9440433 | bar: Месяц предоставления результатов технического освидетельствования окт
1271 | Вохомский РЭС | ВЛ-10 кВ Ф 10-01 ПС Заветлужье | VS010-0013611 | bar: Месяц предоставления результатов технического освидетельствования май
1272 | Вохомский РЭС | ВЛ-10 кВ Ф 10-01 ПС Никола | VS010-0013608 | bar: Месяц предоставления результатов технического освидетельствования окт
1273 | Вохомский РЭС | ВЛ-10 кВ Ф 10-01 ПС Хорошая | VS010-0013615 | bar: Месяц предоставления результатов технического освидетельствования окт
1274 | Вохомский РЭС | ВЛ-10 кВ Ф 10-02 ПС Заветлужье | VS010-0013612 | bar: Месяц предоставления результатов технического освидетельствования май
1275 | Вохомский РЭС | ВЛ-10 кВ Ф 10-02 ПС Хорошая | VS010-0013616 | bar: Месяц предоставления результатов технического освидетельствования июл
1276 | Костромской РЭС | ВЛ-10 кВ Ф 10-03 п/с Василёво | VS010-9440428 | bar: Месяц предоставления результатов технического освидетельствования окт
1277 | Вохомский РЭС | ВЛ-10 кВ Ф 10-03 ПС Заветлужье | VS010-0013613 | bar: Месяц предоставления результатов технического освидетельствования май
1278 | Вохомский РЭС | ВЛ-10 кВ Ф 10-03 ПС Никола | VS010-0013609 | bar: Месяц предоставления результатов технического освидетельствования апр
1279 | Вохомский РЭС | ВЛ-10 кВ Ф 10-03 ПС Хорошая | VS010-0013617 | bar: Месяц предоставления результатов технического освидетельствования окт
1280 | Костромской РЭС | ВЛ-10 кВ Ф 10-04 п/с Борщино | VS010-9440425 | bar: Месяц предоставления результатов технического освидетельствования окт
1281 | Костромской РЭС | ВЛ-10 кВ Ф 10-04 п/с Коркино | VS010-9440418 | bar: Месяц предоставления результатов технического освидетельствования окт
1282 | Костромской РЭС | ВЛ-10 кВ Ф 10-05 п/с Василёво | VS010-9440430 | bar: Месяц предоставления результатов технического освидетельствования окт
1283 | Костромской РЭС | ВЛ-10 кВ Ф 10-05 п/с Коркино | VS010-9440419 | bar: Месяц предоставления результатов технического освидетельствования окт
1284 | Вохомский РЭС | ВЛ-10 кВ Ф 10-05 ПС Никола | VS010-0013610 | bar: Месяц предоставления результатов технического освидетельствования окт
1285 | Костромской РЭС | ВЛ-10 кВ Ф 10-06 п/с Василёво | VS010-9440431 | bar: Месяц предоставления результатов технического освидетельствования окт
1286 | Костромской РЭС | ВЛ-10 кВ Ф 10-07 п/с Коркино | VS010-9440420 | bar: Месяц предоставления результатов технического освидетельствования окт
1287 | Костромской РЭС | ВЛ-10 кВ Ф 10-08 п/с Коркино | VS010-9440421 | bar: Месяц предоставления результатов технического освидетельствования окт
1288 | Костромской РЭС | ВЛ-10 кВ Ф. 10-02 п/с Апраксино | VS010-9440434 | bar: Месяц предоставления результатов технического освидетельствования ноя
1289 | Красносельский РЭС | ВЛ-10 кВ ф.10-02 ПС Новинки | VS010-9440503 | bar: Месяц предоставления результатов технического освидетельствования май
1290 | Костромской РЭС | ВЛ-10 кВ ф.10-04 п/с Апраксино | VS010-9440435 | bar: Месяц предоставления результатов технического освидетельствования ноя
1291 | Костромской РЭС | ВЛ-10 кВ ф.10-05 п/с Апраксино | VS010-9440436 | bar: Месяц предоставления результатов технического освидетельствования ноя
1292 | Костромской РЭС | ВЛ-10 кВ ф.10-06 ПС Апраксино | VS010-9440437 | bar: Месяц предоставления результатов технического освидетельствования дек
1293 | Красносельский РЭС | ВЛ-10 кВ ф.10-10 ПС Чапаево | VS010-9440493 | bar: Месяц предоставления результатов технического освидетельствования май
1294 | Островский РЭС | ВЛ-10 кВ ф.10-14 ПС Кр. Поляна(Гуляевка) | VS010-9440521 | bar: Месяц предоставления результатов технического освидетельствования мар
1295 | Костромской РЭС | ВЛ-10кВ ф. 10-07 п/с Горьковская | VS010-9440473 | bar: Месяц предоставления результатов технического освидетельствования дек
1296 | Костромской РЭС | ВЛ-10кВ ф.10-01 п/с Караваево | VS010-9440444 | bar: Месяц предоставления результатов технического освидетельствования дек
1297 | Костромской РЭС | ВЛ-10кВ ф.10-02 п/с Минское | VS010-9440451 | bar: Месяц предоставления результатов технического освидетельствования дек
1298 | Макарьевский РЭС | ВЛ-10кВ ф.10-02 ПС Горчуха | VS010-0015997 | bar: Месяц предоставления результатов технического освидетельствования мар
1299 | Костромской РЭС | ВЛ-10кВ ф.10-03 п/с Апраксино | VS010-0004282 | bar: Месяц предоставления результатов технического освидетельствования окт
1300 | Костромской РЭС | ВЛ-10кВ ф.10-03 п/с Кузнецово | VS010-0006378 | bar: Месяц предоставления результатов технического освидетельствования окт
1301 | Костромской РЭС | ВЛ-10кВ ф.10-03 п/с Минское | VS010-9440452 | bar: Месяц предоставления результатов технического освидетельствования дек
1302 | Нерехтский РЭС | ВЛ-10кВ ф.10-03 ПС Космынино | VS010-0005349 | bar: Месяц предоставления результатов технического освидетельствования дек
1303 | Нерехтский РЭС | ВЛ-10кВ ф.10-03 ПС Нерехта-2 | VS010-0006038 | bar: Месяц предоставления результатов технического освидетельствования дек
1304 | Нерехтский РЭС | ВЛ-10кВ ф.10-04 ПС Космынино | VS010-0006058 | bar: Месяц предоставления результатов технического освидетельствования дек
1305 | Костромской РЭС | ВЛ-10кВ ф.10-04 ПС Минское | VS010-9440453 | bar: Месяц предоставления результатов технического освидетельствования дек
1306 | Нерехтский РЭС | ВЛ-10кВ ф.10-04 ПС Татарское | VS010-0005794 | bar: Месяц предоставления результатов технического освидетельствования дек
1307 | Костромской РЭС | ВЛ-10кВ ф.10-05 п/с Караваево | VS010-9440446 | bar: Месяц предоставления результатов технического освидетельствования дек
1308 | Нерехтский РЭС | ВЛ-10кВ ф.10-05 ПС Нерехта-1 | VS010-0014984 | bar: Месяц предоставления результатов технического освидетельствования дек
1309 | Нерехтский РЭС | ВЛ-10кВ ф.10-05 ПС Рудино | VS010-0006088 | bar: Месяц предоставления результатов технического освидетельствования дек
1310 | Костромской РЭС | ВЛ-10кВ ф.10-06 п/с Караваево | VS010-9440447 | bar: Месяц предоставления результатов технического освидетельствования дек
1311 | Костромской РЭС | ВЛ-10кВ ф.10-07 п/с Караваево | VS010-9440448 | bar: Месяц предоставления результатов технического освидетельствования дек
1312 | Костромской РЭС | ВЛ-10кВ ф.10-08 ПС Борщино | VS010-0004265 | bar: Месяц предоставления результатов технического освидетельствования окт
1313 | Нерехтский РЭС | ВЛ-10кВ ф.10-09 ПС Нерехта-2 | VS010-9440206 | bar: Месяц предоставления результатов технического освидетельствования дек
1314 | Нерехтский РЭС | ВЛ-10кВ ф.10-11 ПС Нерехта-2 | VS010-9440208 | bar: Месяц предоставления результатов технического освидетельствования дек
1315 | Островский РЭС | ВЛ-10кВ ф.10-14 ПС Кр. Поляна от ТП№130 | VS010-9440522 | bar: Месяц предоставления результатов технического освидетельствования мар
1316 | Шарьинский РЭС | ВЛ-10кВ ф10-03 Шортюг | VS010-0014941 | bar: Месяц предоставления результатов технического освидетельствования июн
1317 | Шарьинский РЭС | ВЛ-6 кВ Ф. 6 (В) ПС-Шарья(Тяговая) | VS006-0002010 | bar: Месяц предоставления результатов технического освидетельствования ноя
1318 | Шарьинский РЭС | ВЛ-6 кВ Ф. 601 ПС-Шарья(Р) | VS006-0002011 | bar: Месяц предоставления результатов технического освидетельствования ноя
1319 | Шарьинский РЭС | ВЛ-6 кВ Ф. 605 ПС Центральная | VS006-0002007 | bar: Месяц предоставления результатов технического освидетельствования ноя
1320 | Шарьинский РЭС | ВЛ-6 кВ Ф. 609 ПС Центральная | VS006-0002005 | bar: Месяц предоставления результатов технического освидетельствования ноя
1321 | Шарьинский РЭС | ВЛ-6 кВ Ф. 615 ПС-Центральная | VS006-0002008 | bar: Месяц предоставления результатов технического освидетельствования ноя
1322 | Шарьинский РЭС | ВЛ-6 кВ Ф. 622 ПС-Центральная | VS006-0002006 | bar: Месяц предоставления результатов технического освидетельствования ноя
1323 | Костромской РЭС | ВЛ-6кВ ТП-344 - ТП-88 1с.ш. | VS006-9440010 | bar: Месяц предоставления результатов технического освидетельствования июл
1324 | Костромской РЭС | ВЛ-6кВ КРУН-711 - ТП-653 | VS006-9440018 | bar: Месяц предоставления результатов технического освидетельствования мар
1325 | Костромской РЭС | ВЛ-6кВ ТП-249 -663 | VS006-9440015 | bar: Месяц предоставления результатов технического освидетельствования мар
1326 | Костромской РЭС | ВЛ-6кВ ТП-681 2с.ш. - ТП-682 2с.ш. | VS006-9440005 | bar: Месяц предоставления результатов технического освидетельствования июл
1327 | Костромской РЭС | ВЛ-6кВ ТП-692 1с.ш. - ТП-681 1с.ш. | VS006-9440006 | bar: Месяц предоставления результатов технического освидетельствования июл
1328 | Костромской РЭС | ВЛ-6кВ ф. 601 ПС Волжская - ТП-663 | VS006-9440002 | bar: Месяц предоставления результатов технического освидетельствования июн
1329 | Костромской РЭС | ВЛ-6кВ ф. 602 от ПС Волжская - ТП-694 | VS006-9440003 | bar: Месяц предоставления результатов технического освидетельствования июн
1330 | Костромской РЭС | ВЛ-6кВ ф. 602 п/с ЭМЗ | VS006-0002811 | bar: Месяц предоставления результатов технического освидетельствования окт
1331 | Костромской РЭС | ВЛ-6кВ ф. 603 - ТП-682 | VS006-9440004 | bar: Месяц предоставления результатов технического освидетельствования июн
1332 | Костромской РЭС | ВЛ-6кВ ф. 604 - ТП-692 2с.ш. | VS006-9440007 | bar: Месяц предоставления результатов технического освидетельствования июл
1333 | Нерехтский РЭС | ВЛ-6кВ ф.664 ПС Нерехта-1 | VS006-0000799 | bar: Месяц предоставления результатов технического освидетельствования дек
1334 | Нерехтский РЭС | ВЛ-6кВ ф.667 ПС Нерехта-1 | VS006-0000787 | bar: Месяц предоставления результатов технического освидетельствования дек
1335 | Мантуровский РЭС | КЛ-10кВ перемычка ЗТП-Садик до ЗТП-Баня | KS010-0002051 | bar: Месяц предоставления результатов технического освидетельствования мар
1336 | Галичский РЭС | КЛ-10кВ РП Фестивальная ф10-03 | KS010-0001822 | bar: Месяц предоставления результатов технического освидетельствования мар
1337 | Галичский РЭС | КЛ-10кВ РП Фестивальная ф10-04 | KS010-0001823 | bar: Месяц предоставления результатов технического освидетельствования мар
1338 | Костромской РЭС | КЛ-10кВ ф.10-08 ПС Южная - РП-23 | KS010-0002949 | bar: Месяц предоставления результатов технического освидетельствования окт
1339 | Костромской РЭС | КЛ-6кВ пс северная на ТП-330 | KS006-0000187 | bar: Месяц предоставления результатов технического освидетельствования мар
1340 | Костромской РЭС | КЛ-6кВ РП-22 - ТП-601(каб.А) | KS006-0007657 | bar: Месяц предоставления результатов технического освидетельствования май
1341 | Костромской РЭС | КЛ-6кВ РП-22 - ТП-601(каб.Б) | KS006-0007659 | bar: Месяц предоставления результатов технического освидетельствования май
1342 | Костромской РЭС | КЛ-6кВ РП-22 маг.2201 | KS006-0005873 | bar: Месяц предоставления результатов технического освидетельствования май
1343 | Костромской РЭС | КЛ-6кВ РП-22 маг.2228 | KS006-0006914 | bar: Месяц предоставления результатов технического освидетельствования мар
1344 | Костромской РЭС | КЛ-6кВ ТП-254 - ТП-296 | KS006-0006806 | bar: Месяц предоставления результатов технического освидетельствования мар
1345 | Костромской РЭС | КЛ-6кВ ф.С-17 ПС Северная-РП-5 каб.1 | KS006-0004806 | bar: Месяц предоставления результатов технического освидетельствования мар
1346 | Костромской РЭС | 0КЛ-10кВ ТП-717 1 с.ш. - ТП-74 | KS010-9440012 | bar: Месяц предоставления результатов технического освидетельствования окт
1347 | Костромской РЭС | аЛ-10кВ ОСВД КТП-1 1с.ш. - КТП-2 1с.ш. | KS010-9440034 | bar: Месяц предоставления результатов технического освидетельствования окт
1348 | Буйский РЭС | КЛ 10 кВ ПС Борок Ф 10-04 | KS010-0004949 | bar: Месяц предоставления результатов технического освидетельствования окт
1349 | Буйский РЭС | КЛ 10 кВ ПС Буй - сельская Ф 10-02 | KS010-9440202 | bar: Месяц предоставления результатов технического освидетельствования мар
1350 | Буйский РЭС | КЛ 10 кВ ПС Буй - сельская Ф 10-04 | KS010-9440203 | bar: Месяц предоставления результатов технического освидетельствования мар
1351 | Буйский РЭС | КЛ 10 кВ ПС Буй - сельская Ф 10-07 | KS010-9440204 | bar: Месяц предоставления результатов технического освидетельствования мар
1352 | Буйский РЭС | КЛ 10 кВ ПС Шушкодом Ф 10-07 | KS010-9440208 | bar: Месяц предоставления результатов технического освидетельствования мар
1353 | Буйский РЭС | КЛ 10 кВ РП 642 Ф 10-01 (РП 642-ТП 607) | KS010-9440198 | bar: Месяц предоставления результатов технического освидетельствования окт
1354 | Буйский РЭС | КЛ 10 кВ РП 642 Ф 10-02 (РП 642-ТП 607) | KS010-9440199 | bar: Месяц предоставления результатов технического освидетельствования окт
1355 | Буйский РЭС | КЛ 10 кВ РП 642 Ф 10-03 (РП 642-ТП 640) | KS010-9440200 | bar: Месяц предоставления результатов технического освидетельствования окт
1356 | Буйский РЭС | КЛ 10 кВ РП 642 Ф 10-04 (РП 642-ТП 640) | KS010-9440201 | bar: Месяц предоставления результатов технического освидетельствования окт
1357 | Буйский РЭС | КЛ 10 кВ ЦРП - Буй Ф 10-02 | KS010-9440209 | bar: Месяц предоставления результатов технического освидетельствования мар
1358 | Буйский РЭС | КЛ 10 кВ ЦРП - Буй Ф 10-03 | KS010-9440210 | bar: Месяц предоставления результатов технического освидетельствования мар
1359 | Буйский РЭС | КЛ 10 кВ ЦРП - Буй Ф 10-04 | KS010-9440211 | bar: Месяц предоставления результатов технического освидетельствования мар
1360 | Буйский РЭС | КЛ 10 кВ ЦРП - Буй Ф 10-06 | KS010-9440213 | bar: Месяц предоставления результатов технического освидетельствования мар
1361 | Галичский РЭС | КЛ 10кВ ф.10-02 ПС Галич | KS010-9440217 | bar: Месяц предоставления результатов технического освидетельствования мар
1362 | Нерехтский РЭС | КЛ 10кВ ф.10-02 ПС Космынино-тяговая | KS010-0004358 | bar: Месяц предоставления результатов технического освидетельствования мар
1363 | Нерехтский РЭС | КЛ 10кВ ф.10-10 Нерехта-1 | KS010-0001932 | bar: Месяц предоставления результатов технического освидетельствования мар
1364 | Галичский РЭС | КЛ 10кВ ф.10-19 ПС Галич | KS010-9440218 | bar: Месяц предоставления результатов технического освидетельствования мар
1365 | Нерехтский РЭС | КЛ 6 кВ от РП 2 яч15 до ТП 89-2 | KS006-9440939 | bar: Месяц предоставления результатов технического освидетельствования май
1366 | Нерехтский РЭС | КЛ 6 кВ от РП 2 яч17 до ТП 90-1 | KS006-9440940 | bar: Месяц предоставления результатов технического освидетельствования июн
1367 | Нерехтский РЭС | КЛ 6 кВ Ф 602 п/с СУ ГРЭС | KS006-9440004 | bar: Месяц предоставления результатов технического освидетельствования май
1368 | Нерехтский РЭС | КЛ 6 кВ Ф 613 п/с СУ ГРЭС | KS006-9440005 | bar: Месяц предоставления результатов технического освидетельствования май
1369 | Нерехтский РЭС | КЛ 6 кВ Ф 625 п/с СУ ГРЭС | KS006-9440002 | bar: Месяц предоставления результатов технического освидетельствования май
1370 | Нерехтский РЭС | КЛ 6кВ ф с РП 6кВ №9 на ТП №9 (г) | KS006-0003803 | bar: Месяц предоставления результатов технического освидетельствования мар
1371 | Нерехтский РЭС | КЛ 6кВ ф.6-04 ЦРП-6кВ до ТП№109 (в) | KS006-9440930 | bar: Месяц предоставления результатов технического освидетельствования мар
1372 | Нерехтский РЭС | КЛ 6кВ Ф.6-10 ЦРП до РУ Мех. завода (в) | KS006-9440934 | bar: Месяц предоставления результатов технического освидетельствования мар
1373 | Костромской РЭС | КЛ ТЭЦ-1 - РП-17 1с.ш.(КЛ-1) | KS006-0007654 | bar: Месяц предоставления результатов технического освидетельствования мар
1374 | Нейский РЭС | КЛ-10 кВ Ф 10-13 ПС Нея резерв Ф 10-20 | KS010-0004146 | bar: Месяц предоставления результатов технического освидетельствования май
1375 | Костромской РЭС | КЛ-10кВ ТП-561 1с.ш. - ТП-572 2с.ш. | KS010-9440088 | bar: Месяц предоставления результатов технического освидетельствования окт
1376 | Костромской РЭС | КЛ-10кВ ОСВД КТП-1 2с.ш. - КТП-2 2с.ш. | KS010-9440037 | bar: Месяц предоставления результатов технического освидетельствования окт
1377 | Костромской РЭС | КЛ-10кВ ОСВД КТП-2 1с.ш. - КТП-3 1с.ш. | KS010-9440035 | bar: Месяц предоставления результатов технического освидетельствования окт
1378 | Мантуровский РЭС | КЛ-10кВ от ЗТП- Дом19 до ЗТП-Былина | KS010-0000002 | bar: Месяц предоставления результатов технического освидетельствования мар
1379 | Костромской РЭС | КЛ-10кВ РП-20 магис. 2001 | KS010-9440009 | bar: Месяц предоставления результатов технического освидетельствования окт
1380 | Костромской РЭС | КЛ-10кВ РП-20 магис. 2012 | KS010-9440026 | bar: Месяц предоставления результатов технического освидетельствования окт
1381 | Костромской РЭС | КЛ-10кВ РП-20 магис. 2013 | KS010-9440028 | bar: Месяц предоставления результатов технического освидетельствования окт
1382 | Костромской РЭС | КЛ-10кВ РП-23 магис. 2305 | KS010-9440075 | bar: Месяц предоставления результатов технического освидетельствования окт
1383 | Костромской РЭС | КЛ-10кВ РП-23 магис. 2306 | KS010-9440080 | bar: Месяц предоставления результатов технического освидетельствования окт
1384 | Костромской РЭС | КЛ-10кВ РП-23 магис. 2307 | KS010-9440090 | bar: Месяц предоставления результатов технического освидетельствования ноя
1385 | Костромской РЭС | КЛ-10кВ РП-23 магис. 2317 | KS010-9440052 | bar: Месяц предоставления результатов технического освидетельствования окт
1386 | Костромской РЭС | КЛ-10кВ РП-23 магис. 2318 | KS010-9440061 | bar: Месяц предоставления результатов технического освидетельствования окт
1387 | Костромской РЭС | КЛ-10кВ РП-23 магис. 2330 | KS010-9440072 | bar: Месяц предоставления результатов технического освидетельствования окт
1388 | Костромской РЭС | КЛ-10кВ РП-23 магис.2308 | KS010-9440066 | bar: Месяц предоставления результатов технического освидетельствования окт
1389 | Костромской РЭС | КЛ-10кВ РП-27 магис. 2701 | KS010-9440093 | bar: Месяц предоставления результатов технического освидетельствования ноя
1390 | Костромской РЭС | КЛ-10кВ РП-8 магис. 803 | KS010-9440175 | bar: Месяц предоставления результатов технического освидетельствования ноя
1391 | Костромской РЭС | КЛ-10кВ РП-8 магис. 804 | KS010-9440170 | bar: Месяц предоставления результатов технического освидетельствования ноя
1392 | Костромской РЭС | КЛ-10кВ РП-8 магис. 812 | KS010-9440143 | bar: Месяц предоставления результатов технического освидетельствования ноя
1393 | Костромской РЭС | КЛ-10кВ РП-8 магис. 814 | KS010-9440137 | bar: Месяц предоставления результатов технического освидетельствования ноя
1394 | Костромской РЭС | КЛ-10кВ ТП-202 - ТП-564 1с.ш. | KS010-9440083 | bar: Месяц предоставления результатов технического освидетельствования окт
1395 | Костромской РЭС | КЛ-10кВ ТП-204 - ТП-425 2 с.ш. | KS010-0003059 | bar: Месяц предоставления результатов технического освидетельствования окт
1396 | Костромской РЭС | КЛ-10кВ ТП-206 - ТП-204 | KS010-0002841 | bar: Месяц предоставления результатов технического освидетельствования окт
1397 | Костромской РЭС | КЛ-10кВ ТП-327 - ТП-532 2 с.ш. | KS010-9440063 | bar: Месяц предоставления результатов технического освидетельствования окт
1398 | Костромской РЭС | КЛ-10кВ ТП-419 2 с.ш. - ТП-425 2 с.ш. | KS010-9440139 | bar: Месяц предоставления результатов технического освидетельствования ноя
1399 | Костромской РЭС | КЛ-10кВ ТП-419 2 с.ш. - ТП-498 2 с.ш. | KS010-9440138 | bar: Месяц предоставления результатов технического освидетельствования ноя
1400 | Костромской РЭС | КЛ-10кВ ТП-427 - ТП-108 1 с.ш. | KS010-9440015 | bar: Месяц предоставления результатов технического освидетельствования окт
1401 | Костромской РЭС | КЛ-10кВ ТП-444 1 с.ш. - ТП-425 1 с.ш. | KS010-9440173 | bar: Месяц предоставления результатов технического освидетельствования ноя
1402 | Костромской РЭС | КЛ-10кВ ТП-461 1 с.ш. - ТП-499 1 с.ш. | KS010-9440115 | bar: Месяц предоставления результатов технического освидетельствования ноя
1403 | Костромской РЭС | КЛ-10кВ ТП-488 1 с.ш. - ТП-591 1 с.ш. | KS010-9440171 | bar: Месяц предоставления результатов технического освидетельствования ноя
1404 | Костромской РЭС | КЛ-10кВ ТП-499 1 с.ш. - ТП-540 1 с.ш. | KS010-9440116 | bar: Месяц предоставления результатов технического освидетельствования ноя
1405 | Костромской РЭС | КЛ-10кВ ТП-499 2 с.ш. - ТП-540 2 с.ш. | KS010-9440103 | bar: Месяц предоставления результатов технического освидетельствования ноя
1406 | Костромской РЭС | КЛ-10кВ ТП-540 2 с.ш. - ТП-547 2 с.ш. | KS010-9440105 | bar: Месяц предоставления результатов технического освидетельствования ноя
1407 | Костромской РЭС | КЛ-10кВ ТП-542 2 с.ш. - ТП-645 2 с.ш. | KS010-9440136 | bar: Месяц предоставления результатов технического освидетельствования ноя
1408 | Костромской РЭС | КЛ-10кВ ТП-542 2 с.ш.-ТП-559 2 с.ш.(к.А) | KS010-9440109 | bar: Месяц предоставления результатов технического освидетельствования ноя
1409 | Костромской РЭС | КЛ-10кВ ТП-547 1 с.ш. - ТП-626 1 с.ш. | KS010-9440120 | bar: Месяц предоставления результатов технического освидетельствования ноя
1410 | Костромской РЭС | КЛ-10кВ ТП-547 2 с.ш. - ТП-626 2 с.ш. | KS010-9440106 | bar: Месяц предоставления результатов технического освидетельствования ноя
1411 | Костромской РЭС | КЛ-10кВ ТП-553 2с.ш. - ТП-494 | KS010-9440186 | bar: Месяц предоставления результатов технического освидетельствования ноя
1412 | Костромской РЭС | КЛ-10кВ ТП-559 1 с.ш.-ТП-542 1 с.ш.(к.А) | KS010-9440123 | bar: Месяц предоставления результатов технического освидетельствования ноя
1413 | Костромской РЭС | КЛ-10кВ ТП-561 2 с.ш. - ТП-572 1с.ш. | KS010-9440059 | bar: Месяц предоставления результатов технического освидетельствования окт
1414 | Костромской РЭС | КЛ-10кВ ТП-562 2 с.ш. - ТП-561 2 с.ш. | KS010-9440058 | bar: Месяц предоставления результатов технического освидетельствования окт
1415 | Костромской РЭС | КЛ-10кВ ТП-563 1с.ш. - ТП-590 1с.ш. | KS010-9440085 | bar: Месяц предоставления результатов технического освидетельствования окт
1416 | Костромской РЭС | КЛ-10кВ ТП-563 2 с.ш. - ТП-562 2 с.ш. | KS010-9440057 | bar: Месяц предоставления результатов технического освидетельствования окт
1417 | Костромской РЭС | КЛ-10кВ ТП-564 1с.ш. - ТП-563 1с.ш. | KS010-9440084 | bar: Месяц предоставления результатов технического освидетельствования окт
1418 | Костромской РЭС | КЛ-10кВ ТП-564 2 с.ш. - ТП-563 2 с.ш. | KS010-9440056 | bar: Месяц предоставления результатов технического освидетельствования окт
1419 | Костромской РЭС | КЛ-10кВ ТП-565 1с.ш. - ТП-202 | KS010-9440082 | bar: Месяц предоставления результатов технического освидетельствования окт
1420 | Костромской РЭС | КЛ-10кВ ТП-565 2 с.ш. - ТП-590 2 с.ш. | KS010-0001158 | bar: Месяц предоставления результатов технического освидетельствования окт
1421 | Костромской РЭС | КЛ-10кВ ТП-566 1с.ш. - ТП-565 1с.ш. | KS010-9440081 | bar: Месяц предоставления результатов технического освидетельствования окт
1422 | Костромской РЭС | КЛ-10кВ ТП-568 2 с.ш. - ТП-625 2 с.ш. | KS010-9440044 | bar: Месяц предоставления результатов технического освидетельствования окт
1423 | Костромской РЭС | КЛ-10кВ ТП-569 2 с.ш. - ТП-571 2 с.ш. | KS010-9440048 | bar: Месяц предоставления результатов технического освидетельствования окт
1424 | Костромской РЭС | КЛ-10кВ ТП-569-ТП-641 | KS010-0002597 | bar: Месяц предоставления результатов технического освидетельствования окт
1425 | Костромской РЭС | КЛ-10кВ ТП-570 1с.ш. - ТП-649 1с.ш. | KS010-9440076 | bar: Месяц предоставления результатов технического освидетельствования окт
1426 | Костромской РЭС | КЛ-10кВ ТП-570 2 с.ш.-ТП-757 | KS010-9440050 | bar: Месяц предоставления результатов технического освидетельствования окт
1427 | Костромской РЭС | КЛ-10кВ ТП-571 1с.ш. - ТП-569 1с.ш. | KS010-9440079 | bar: Месяц предоставления результатов технического освидетельствования окт
1428 | Костромской РЭС | КЛ-10кВ ТП-571 2 с.ш. - ТП-649 2 с.ш. | KS010-9440049 | bar: Месяц предоставления результатов технического освидетельствования окт
1429 | Костромской РЭС | КЛ-10кВ ТП-587 1 с.ш. - ТП-586 1 с.ш. | KS010-9440126 | bar: Месяц предоставления результатов технического освидетельствования ноя
1430 | Костромской РЭС | КЛ-10кВ ТП-587 2 с.ш. - ТП-586 2 с.ш. | KS010-9440112 | bar: Месяц предоставления результатов технического освидетельствования ноя
1431 | Костромской РЭС | КЛ-10кВ ТП-588 1 с.ш. - ТП-542 1 с.ш. | KS010-9440124 | bar: Месяц предоставления результатов технического освидетельствования ноя
1432 | Костромской РЭС | КЛ-10кВ ТП-588 1 с.ш. - ТП-587 1 с.ш. | KS010-9440125 | bar: Месяц предоставления результатов технического освидетельствования ноя
1433 | Костромской РЭС | КЛ-10кВ ТП-588 2 с.ш. - ТП-542 2 с.ш. | KS010-9440110 | bar: Месяц предоставления результатов технического освидетельствования ноя
1434 | Костромской РЭС | КЛ-10кВ ТП-588 2 с.ш. - ТП-587 2 с.ш. | KS010-9440111 | bar: Месяц предоставления результатов технического освидетельствования ноя
1435 | Костромской РЭС | КЛ-10кВ ТП-590 1с.ш. - ТП-562 1с.ш. | KS010-9440086 | bar: Месяц предоставления результатов технического освидетельствования окт
1436 | Костромской РЭС | КЛ-10кВ ТП-590 2 с.ш. - ТП-564 2 с.ш. | KS010-9440055 | bar: Месяц предоставления результатов технического освидетельствования окт
1437 | Костромской РЭС | КЛ-10кВ ТП-591 1 с.ш. - ТП-444 1 с.ш. | KS010-9440172 | bar: Месяц предоставления результатов технического освидетельствования ноя
1438 | Костромской РЭС | КЛ-10кВ ТП-591 2 с.ш. - ТП-488 2 с.ш. | KS010-9440142 | bar: Месяц предоставления результатов технического освидетельствования ноя
1439 | Костромской РЭС | КЛ-10кВ ТП-625 1с.ш.- ТП-568 1с.ш. | KS010-9440068 | bar: Месяц предоставления результатов технического освидетельствования окт
1440 | Костромской РЭС | КЛ-10кВ ТП-626 1 с.ш. - ТП-637 1 с.ш. | KS010-9440121 | bar: Месяц предоставления результатов технического освидетельствования ноя
1441 | Костромской РЭС | КЛ-10кВ ТП-626 2 с.ш. - ТП-637 2 с.ш. | KS010-9440107 | bar: Месяц предоставления результатов технического освидетельствования ноя
1442 | Костромской РЭС | КЛ-10кВ ТП-633 1 с.ш. - ТП-638 1 с.ш. | KS010-9440165 | bar: Месяц предоставления результатов технического освидетельствования ноя
1443 | Костромской РЭС | КЛ-10кВ ТП-633 2 с.ш. - ТП-638 2 с.ш. | KS010-9440132 | bar: Месяц предоставления результатов технического освидетельствования ноя
1444 | Костромской РЭС | КЛ-10кВ ТП-637 1 с.ш. - ТП-559 1 с.ш. | KS010-9440122 | bar: Месяц предоставления результатов технического освидетельствования ноя
1445 | Костромской РЭС | КЛ-10кВ ТП-637 2 с.ш. - ТП-559 2 с.ш. | KS010-9440108 | bar: Месяц предоставления результатов технического освидетельствования ноя
1446 | Костромской РЭС | КЛ-10кВ ТП-641 2 с.ш. - ТП-569 | KS010-9440168 | bar: Месяц предоставления результатов технического освидетельствования ноя
1447 | Костромской РЭС | КЛ-10кВ ТП-645 1 с.ш. - ТП-542 1 с.ш. | KS010-9440158 | bar: Месяц предоставления результатов технического освидетельствования ноя
1448 | Костромской РЭС | КЛ-10кВ ТП-648 1с.ш. - ТП-654 1с.ш. | KS010-9440181 | bar: Месяц предоставления результатов технического освидетельствования ноя
1449 | Костромской РЭС | КЛ-10кВ ТП-648 2с.ш. - ТП-654 2с.ш. | KS010-9440191 | bar: Месяц предоставления результатов технического освидетельствования ноя
1450 | Костромской РЭС | КЛ-10кВ ТП-74 - ТП-386 1 с.ш. | KS010-9440013 | bar: Месяц предоставления результатов технического освидетельствования окт
1451 | Костромской РЭС | КЛ-10кВ ф. 10-01 ПС Восточная-2 | KS010-9440099 | bar: Месяц предоставления результатов технического освидетельствования ноя
1452 | Костромской РЭС | КЛ-10кВ ф. 10-02 ПС Восточная-2 | KS010-9440129 | bar: Месяц предоставления результатов технического освидетельствования ноя
1453 | Костромской РЭС | КЛ-10кВ ф. 10-02 ПС Южная | KS010-9440001 | bar: Месяц предоставления результатов технического освидетельствования окт
1454 | Костромской РЭС | КЛ-10кВ ф. 10-03 ПС Восточная-2 | KS010-9440144 | bar: Месяц предоставления результатов технического освидетельствования ноя
1455 | Костромской РЭС | КЛ-10кВ ф. 10-04 ПС Восточная-2 | KS010-9440155 | bar: Месяц предоставления результатов технического освидетельствования ноя
1456 | Костромской РЭС | КЛ-10кВ ф. 10-04 ПС Мотордеталь | KS010-9440033 | bar: Месяц предоставления результатов технического освидетельствования окт
1457 | Костромской РЭС | КЛ-10кВ ф. 10-04 ПС Южная | KS010-9440002 | bar: Месяц предоставления результатов технического освидетельствования окт
1458 | Костромской РЭС | КЛ-10кВ ф. 10-06 ПС Восточная-2 | KS010-9440153 | bar: Месяц предоставления результатов технического освидетельствования ноя
1459 | Костромской РЭС | КЛ-10кВ ф. 10-06 ПС Мотордеталь | KS010-9440039 | bar: Месяц предоставления результатов технического освидетельствования окт
1460 | Костромской РЭС | КЛ-10кВ ф. 10-07 ПС Восточная-2 | KS010-9440113 | bar: Месяц предоставления результатов технического освидетельствования ноя
1461 | Костромской РЭС | КЛ-10кВ ф. 10-08 ПС Восточная-2 | KS010-9440162 | bar: Месяц предоставления результатов технического освидетельствования ноя
1462 | Костромской РЭС | КЛ-10кВ ф. 10-09 ПС Восточная-2 | KS010-9440127 | bar: Месяц предоставления результатов технического освидетельствования ноя
1463 | Костромской РЭС | КЛ-10кВ ф. 10-10 ПС Южная | KS010-9440007 | bar: Месяц предоставления результатов технического освидетельствования окт
1464 | Костромской РЭС | КЛ-10кВ ф. 10-36 ПС Мотордеталь | KS010-9440036 | bar: Месяц предоставления результатов технического освидетельствования окт
1465 | Нерехтский РЭС | КЛ-10кВ ф.10-01 ПС Космынино-тяговая | KS010-0003032 | bar: Месяц предоставления результатов технического освидетельствования мар
1466 | Костромской РЭС | КЛ-10кВ ф.10-12 ПС Центральная | KS010-9440195 | bar: Месяц предоставления результатов технического освидетельствования ноя
1467 | Костромской РЭС | КЛ-10кВ ф.10-19 ПС Центральная | KS010-9440187 | bar: Месяц предоставления результатов технического освидетельствования ноя
1468 | Костромской РЭС | КЛ-6 кВ ТП-155 1с.-ТП-449 2с. | KS006-0003056 | bar: Месяц предоставления результатов технического освидетельствования мар
1469 | Костромской РЭС | КЛ-6кВ ПС ТЭЦ-1 - РП-3 2с.ш.( КЛ-1) | KS006-0007653 | bar: Месяц предоставления результатов технического освидетельствования мар
1470 | Костромской РЭС | КЛ-6кВ ПС ТЭЦ-1 - РП-3 2с.ш.( КЛ-2) | KS006-0007618 | bar: Месяц предоставления результатов технического освидетельствования мар
1471 | Костромской РЭС | КЛ-6кВ ПС ТЭЦ-1 - РП-5 2с.ш. | KS006-9440127 | bar: Месяц предоставления результатов технического освидетельствования мар
1472 | Костромской РЭС | КЛ-6кВ ПС ТЭЦ-1 - ТП-70 | KS006-9440130 | bar: Месяц предоставления результатов технического освидетельствования мар
1473 | Костромской РЭС | КЛ-6кВ ПС ТЭЦ-1 - ТП-603 2с.ш. | KS006-9440137 | bar: Месяц предоставления результатов технического освидетельствования мар
1474 | Костромской РЭС | КЛ-6кВ ТП-128 2с.ш. - п/ст. Зн.труда | KS006-9440135 | bar: Месяц предоставления результатов технического освидетельствования мар
1475 | Костромской РЭС | КЛ-6кВ ТП-24 - ТП-510 1с.ш. | KS006-9440199 | bar: Месяц предоставления результатов технического освидетельствования апр
1476 | Костромской РЭС | КЛ-6кВ ТП-276 - ТП-301 | KS006-9440036 | bar: Месяц предоставления результатов технического освидетельствования мар
1477 | Костромской РЭС | КЛ-6кВ ТП-29 - ТП-102 | KS006-9440015 | bar: Месяц предоставления результатов технического освидетельствования мар
1478 | Костромской РЭС | КЛ-6кВ ТП-301 - ТП-448 2с.ш. | KS006-9440039 | bar: Месяц предоставления результатов технического освидетельствования мар
1479 | Костромской РЭС | КЛ-6кВ ТП-309 - ТП-318 | KS006-9440132 | bar: Месяц предоставления результатов технического освидетельствования мар
1480 | Костромской РЭС | КЛ-6кВ ТП-318 - ТП-165 | KS006-9440133 | bar: Месяц предоставления результатов технического освидетельствования мар
1481 | Костромской РЭС | КЛ-6кВ ТП-323 - ТП-181 1с.ш. | KS006-9440012 | bar: Месяц предоставления результатов технического освидетельствования мар
1482 | Костромской РЭС | КЛ-6кВ ТП-432 - ТП-88 2с.ш. | KS006-9440020 | bar: Месяц предоставления результатов технического освидетельствования мар
1483 | Костромской РЭС | КЛ-6кВ ТП-440 1с.-ТП-440 2с. перемычка | KS006-9440016 | bar: Месяц предоставления результатов технического освидетельствования мар
1484 | Костромской РЭС | КЛ-6кВ ТП-448 1с.ш. - ТП323 | KS006-9440011 | bar: Месяц предоставления результатов технического освидетельствования мар
1485 | Костромской РЭС | КЛ-6кВ ТП-448 2с.ш. - ТП-42 | KS006-9440040 | bar: Месяц предоставления результатов технического освидетельствования мар
1486 | Костромской РЭС | КЛ-6кВ ТП-70 - ТП-309 | KS006-9440131 | bar: Месяц предоставления результатов технического освидетельствования мар
1487 | Костромской РЭС | КЛ-6кВ яч.14 п/ст связи ТЭЦ-1 каб.А | KS006-9440141 | bar: Месяц предоставления результатов технического освидетельствования мар
1488 | Костромской РЭС | КЛ-6кВ яч.14 п/ст связи ТЭЦ-1 каб.Б | KS006-9440144 | bar: Месяц предоставления результатов технического освидетельствования мар
1489 | Костромской РЭС | КЛ-6кВ яч.15 п/ст связи ТЭЦ-1 | KS006-9440142 | bar: Месяц предоставления результатов технического освидетельствования мар
1490 | Костромской РЭС | КЛ-6кВ яч.16 п/ст связи ТЭЦ-1 | KS006-9440143 | bar: Месяц предоставления результатов технического освидетельствования мар
1491 | Костромской РЭС | КЛ-6кВ к ТП-773 | KS006-9440019 | bar: Месяц предоставления результатов технического освидетельствования мар
1492 | Костромской РЭС | КЛ-6кВ К-2 от Т-248 до ТП-409 | KS006-0003789 | bar: Месяц предоставления результатов технического освидетельствования мар
1493 | Костромской РЭС | КЛ-6кВ п/ст св. ТЭЦ-1-РП-17 2с.ш.(КЛ-2) | KS006-9440140 | bar: Месяц предоставления результатов технического освидетельствования мар
1494 | Костромской РЭС | КЛ-6кВ ПС Красная байдарка ф.Б-07 | KS006-9440923 | bar: Месяц предоставления результатов технического освидетельствования ноя
1495 | Костромской РЭС | КЛ-6кВ ПС связи - РП-17 2с.ш.(КЛ-1) | KS006-0005625 | bar: Месяц предоставления результатов технического освидетельствования мар
1496 | Костромской РЭС | КЛ-6кВ ПС ТЭЦ-1 - РП-17 1с.ш.(КЛ-2) | KS006-9440136 | bar: Месяц предоставления результатов технического освидетельствования мар
1497 | Костромской РЭС | КЛ-6кВ ПС ТЭЦ-2 ф.1АР яч.11 | KS006-9440896 | bar: Месяц предоставления результатов технического освидетельствования ноя
1498 | Костромской РЭС | КЛ-6кВ ПС ТЭЦ-2 ф.1АР яч.4 | KS006-9440895 | bar: Месяц предоставления результатов технического освидетельствования ноя
1499 | Костромской РЭС | КЛ-6кВ ПС ТЭЦ-2 ф.1АР яч.7 | KS006-9440900 | bar: Месяц предоставления результатов технического освидетельствования ноя
1500 | Костромской РЭС | КЛ-6кВ ПС ТЭЦ-2 ф.1АР яч.9 | KS006-9440897 | bar: Месяц предоставления результатов технического освидетельствования ноя
1501 | Костромской РЭС | КЛ-6кВ ПС ТЭЦ-2 ф.2АР яч.11 | KS006-9440913 | bar: Месяц предоставления результатов технического освидетельствования ноя
1502 | Костромской РЭС | КЛ-6кВ ПС ТЭЦ-2 ф.2АР яч.5 | KS006-9440907 | bar: Месяц предоставления результатов технического освидетельствования ноя
1503 | Костромской РЭС | КЛ-6кВ ПС ТЭЦ-2 ф.2АР яч.7 | KS006-9440901 | bar: Месяц предоставления результатов технического освидетельствования ноя
1504 | Костромской РЭС | КЛ-6кВ РП-1 магис. 124 | KS006-9440245 | bar: Месяц предоставления результатов технического освидетельствования апр
1505 | Костромской РЭС | КЛ-6кВ РП-11 магис.1102 | KS006-9440544 | bar: Месяц предоставления результатов технического освидетельствования июл
1506 | Костромской РЭС | КЛ-6кВ РП-11 магис.1105 | KS006-9440542 | bar: Месяц предоставления результатов технического освидетельствования июл
1507 | Костромской РЭС | КЛ-6кВ РП-11 магис.1112 | KS006-9440567 | bar: Месяц предоставления результатов технического освидетельствования июл
1508 | Костромской РЭС | КЛ-6кВ РП-13 магис. 1301 | KS006-9440790 | bar: Месяц предоставления результатов технического освидетельствования мар
1509 | Костромской РЭС | КЛ-6кВ РП-13 магис. 1304 | KS006-9440798 | bar: Месяц предоставления результатов технического освидетельствования мар
1510 | Костромской РЭС | КЛ-6кВ РП-13 магис. 1309 | KS006-9440802 | bar: Месяц предоставления результатов технического освидетельствования мар
1511 | Костромской РЭС | КЛ-6кВ РП-13 магис. 1311 | KS006-9440804 | bar: Месяц предоставления результатов технического освидетельствования мар
1512 | Костромской РЭС | КЛ-6кВ РП-13 магис. 1312 | KS006-9440803 | bar: Месяц предоставления результатов технического освидетельствования мар
1513 | Костромской РЭС | КЛ-6кВ РП-13 магис. 1314 | KS006-9440801 | bar: Месяц предоставления результатов технического освидетельствования мар
1514 | Костромской РЭС | КЛ-6кВ РП-14 магис. 1403 | KS006-9440104 | bar: Месяц предоставления результатов технического освидетельствования мар
1515 | Костромской РЭС | КЛ-6кВ РП-14 магис. 1404 | KS006-9440101 | bar: Месяц предоставления результатов технического освидетельствования мар
1516 | Костромской РЭС | КЛ-6кВ РП-14 магис. 1410 | KS006-9440100 | bar: Месяц предоставления результатов технического освидетельствования мар
1517 | Костромской РЭС | КЛ-6кВ РП-14 магис. 1414 | KS006-9440105 | bar: Месяц предоставления результатов технического освидетельствования мар
1518 | Костромской РЭС | КЛ-6кВ РП-16 магис.1604 | KS006-9440608 | bar: Месяц предоставления результатов технического освидетельствования июл
1519 | Костромской РЭС | КЛ-6кВ РП-18 магис. 1806 | KS006-9440718 | bar: Месяц предоставления результатов технического освидетельствования мар
1520 | Костромской РЭС | КЛ-6кВ РП-18 магис. 1817 | KS006-9440723 | bar: Месяц предоставления результатов технического освидетельствования мар
1521 | Костромской РЭС | КЛ-6кВ РП-2 магис.201 | KS006-9440644 | bar: Месяц предоставления результатов технического освидетельствования июл
1522 | Костромской РЭС | КЛ-6кВ РП-2 магис.214 | KS006-9440688 | bar: Месяц предоставления результатов технического освидетельствования мар
1523 | Костромской РЭС | КЛ-6кВ РП-2 магис.220 | KS006-9440683 | bar: Месяц предоставления результатов технического освидетельствования мар
1524 | Костромской РЭС | КЛ-6кВ РП-21 магис. 2105 | KS006-9440882 | bar: Месяц предоставления результатов технического освидетельствования ноя
1525 | Костромской РЭС | КЛ-6кВ РП-21 магис. 2106 | KS006-9440883 | bar: Месяц предоставления результатов технического освидетельствования ноя
1526 | Костромской РЭС | КЛ-6кВ РП-21 магис. 2112 | KS006-9440885 | bar: Месяц предоставления результатов технического освидетельствования ноя
1527 | Костромской РЭС | КЛ-6кВ РП-22 магис. 2203 | KS006-9440858 | bar: Месяц предоставления результатов технического освидетельствования ноя
1528 | Костромской РЭС | КЛ-6кВ РП-22 магис. 2205 | KS006-9440861 | bar: Месяц предоставления результатов технического освидетельствования ноя
1529 | Костромской РЭС | КЛ-6кВ РП-22 магис. 2206 | KS006-9440862 | bar: Месяц предоставления результатов технического освидетельствования ноя
1530 | Костромской РЭС | КЛ-6кВ РП-22 магис. 2220 | KS006-9440870 | bar: Месяц предоставления результатов технического освидетельствования ноя
1531 | Костромской РЭС | КЛ-6кВ РП-22 магис. 2223 | KS006-9440869 | bar: Месяц предоставления результатов технического освидетельствования ноя
1532 | Костромской РЭС | КЛ-6кВ РП-24 магис. 2407 | KS006-9440353 | bar: Месяц предоставления результатов технического освидетельствования май
1533 | Костромской РЭС | КЛ-6кВ РП-24 магис. 2417 | KS006-9440355 | bar: Месяц предоставления результатов технического освидетельствования май
1534 | Костромской РЭС | КЛ-6кВ РП-25 магис. 2506 | KS006-9440878 | bar: Месяц предоставления результатов технического освидетельствования ноя
1535 | Костромской РЭС | КЛ-6кВ РП-25 магис. 2510 | KS006-9440881 | bar: Месяц предоставления результатов технического освидетельствования апр
1536 | Костромской РЭС | КЛ-6кВ РП-25 магис. 2514 | KS006-9440879 | bar: Месяц предоставления результатов технического освидетельствования ноя
1537 | Костромской РЭС | КЛ-6кВ РП-3 магис. 309 | KS006-9440153 | bar: Месяц предоставления результатов технического освидетельствования мар
1538 | Костромской РЭС | КЛ-6кВ РП-3 магис. 319 | KS006-9440173 | bar: Месяц предоставления результатов технического освидетельствования мар
1539 | Костромской РЭС | КЛ-6кВ РП-31 яч.11 | KS006-9440697 | bar: Месяц предоставления результатов технического освидетельствования мар
1540 | Костромской РЭС | КЛ-6кВ РП-4 магис. 406 | KS006-9440046 | bar: Месяц предоставления результатов технического освидетельствования мар
1541 | Костромской РЭС | КЛ-6кВ РП-5 магис. 506 | KS006-9440278 | bar: Месяц предоставления результатов технического освидетельствования апр
1542 | Костромской РЭС | КЛ-6кВ РП-5 магис. 507 | KS006-9440285 | bar: Месяц предоставления результатов технического освидетельствования апр
1543 | Костромской РЭС | КЛ-6кВ РП-5 магис. 508 | KS006-9440283 | bar: Месяц предоставления результатов технического освидетельствования апр
1544 | Костромской РЭС | КЛ-6кВ РП-5 магис. 512 | KS006-9440334 | bar: Месяц предоставления результатов технического освидетельствования май
1545 | Костромской РЭС | КЛ-6кВ РП-5 магис. 513 | KS006-9440316 | bar: Месяц предоставления результатов технического освидетельствования май
1546 | Костромской РЭС | КЛ-6кВ РП-5 магис. 516 до ТП-241 | KS006-9440290 | bar: Месяц предоставления результатов технического освидетельствования май
1547 | Костромской РЭС | КЛ-6кВ РП-5 магис. 517 до ТП-310 | KS006-9440339 | bar: Месяц предоставления результатов технического освидетельствования май
1548 | Костромской РЭС | КЛ-6кВ РП-5 магис. 526 | KS006-9440324 | bar: Месяц предоставления результатов технического освидетельствования май
1549 | Костромской РЭС | КЛ-6кВ РП-5 магис. 527 | KS006-9440332 | bar: Месяц предоставления результатов технического освидетельствования май
1550 | Костромской РЭС | КЛ-6кВ РП-5 магис. 529 | KS006-9440323 | bar: Месяц предоставления результатов технического освидетельствования май
1551 | Костромской РЭС | КЛ-6кВ РП-6 магис. 6005 | KS006-9440741 | bar: Месяц предоставления результатов технического освидетельствования мар
1552 | Костромской РЭС | КЛ-6кВ РП-6 магис. 6010 | KS006-9440780 | bar: Месяц предоставления результатов технического освидетельствования мар
1553 | Костромской РЭС | КЛ-6кВ РП-7 магис. 703 | KS006-9440376 | bar: Месяц предоставления результатов технического освидетельствования май
1554 | Костромской РЭС | КЛ-6кВ РП-7 магис. 718 | KS006-9440394 | bar: Месяц предоставления результатов технического освидетельствования июн
1555 | Костромской РЭС | КЛ-6кВ РП-9 магис. 907 | KS006-9440915 | bar: Месяц предоставления результатов технического освидетельствования ноя
1556 | Костромской РЭС | КЛ-6кВ ТП-1 - ТП-125 | KS006-9440681 | bar: Месяц предоставления результатов технического освидетельствования мар
1557 | Костромской РЭС | КЛ-6кВ ТП-10 2с.ш. - ТП-417 1с.ш. | KS006-9440395 | bar: Месяц предоставления результатов технического освидетельствования июн
1558 | Костромской РЭС | КЛ-6кВ ТП-104 - ТП-274 | KS006-9440062 | bar: Месяц предоставления результатов технического освидетельствования мар
1559 | Костромской РЭС | КЛ-6кВ ТП-105 2с.ш. - ТП-360 2с.ш. | KS006-9440055 | bar: Месяц предоставления результатов технического освидетельствования мар
1560 | Костромской РЭС | КЛ-6кВ ТП-106 1с.ш. - ТП-475 2с.ш. | KS006-9440308 | bar: Месяц предоставления результатов технического освидетельствования май
1561 | Костромской РЭС | КЛ-6кВ ТП-106 2с.ш. - ТП-238 | KS006-9440271 | bar: Месяц предоставления результатов технического освидетельствования апр
1562 | Костромской РЭС | КЛ-6кВ ТП-107 - ТП-176 | KS006-9440689 | bar: Месяц предоставления результатов технического освидетельствования мар
1563 | Костромской РЭС | КЛ-6кВ ТП-111 - ТП-300 | KS006-9440167 | bar: Месяц предоставления результатов технического освидетельствования мар
1564 | Костромской РЭС | КЛ-6кВ ТП-112 - ТП-21 | KS006-9440464 | bar: Месяц предоставления результатов технического освидетельствования июн
1565 | Костромской РЭС | КЛ-6кВ ТП-116 1с.ш. - ТП-338 | KS006-9440397 | bar: Месяц предоставления результатов технического освидетельствования июн
1566 | Костромской РЭС | КЛ-6кВ ТП-118 - ТП-87 | KS006-9440924 | bar: Месяц предоставления результатов технического освидетельствования ноя
1567 | Костромской РЭС | КЛ-6кВ ТП-124 - ТП-97 2с.ш. | KS006-9440537 | bar: Месяц предоставления результатов технического освидетельствования июл
1568 | Костромской РЭС | КЛ-6кВ ТП-126 - ТП-43 2с.ш. | KS006-9440413 | bar: Месяц предоставления результатов технического освидетельствования июн
1569 | Костромской РЭС | КЛ-6кВ ТП-127 1с.ш. - ТП-456 | KS006-9440437 | bar: Месяц предоставления результатов технического освидетельствования июн
1570 | Костромской РЭС | КЛ-6кВ ТП-127 1с.ш. - ТП-706 | KS006-9440439 | bar: Месяц предоставления результатов технического освидетельствования июн
1571 | Костромской РЭС | КЛ-6кВ ТП-127 2с.ш. - ТП-774 | KS006-9440468 | bar: Месяц предоставления результатов технического освидетельствования июн
1572 | Костромской РЭС | КЛ-6кВ ТП-13 - ТП-54 | KS006-9440274 | bar: Месяц предоставления результатов технического освидетельствования апр
1573 | Костромской РЭС | КЛ-6кВ ТП-137 - ТП-385 1с.ш. | KS006-9440518 | bar: Месяц предоставления результатов технического освидетельствования июн
1574 | Костромской РЭС | КЛ-6кВ ТП-138 - ТП-454 | KS006-9440750 | bar: Месяц предоставления результатов технического освидетельствования мар
1575 | Костромской РЭС | КЛ-6кВ ТП-140 1с.ш. - ТП-291 1с.ш. | KS006-9440431 | bar: Месяц предоставления результатов технического освидетельствования июн
1576 | Костромской РЭС | КЛ-6кВ ТП-141 1с.ш. - ТП-129 | KS006-9440354 | bar: Месяц предоставления результатов технического освидетельствования май
1577 | Костромской РЭС | КЛ-6кВ ТП-143 - ТП-296 | KS006-0006804 | bar: Месяц предоставления результатов технического освидетельствования мар
1578 | Костромской РЭС | КЛ-6кВ ТП-144 - ТП-43 1с.ш. | KS006-9440293 | bar: Месяц предоставления результатов технического освидетельствования май
1579 | Костромской РЭС | КЛ-6кВ ТП-144 - ТП-59 | KS006-9440295 | bar: Месяц предоставления результатов технического освидетельствования май
1580 | Костромской РЭС | КЛ-6кВ ТП-145 1с.ш. - ТП-31 | KS006-9440239 | bar: Месяц предоставления результатов технического освидетельствования апр
1581 | Костромской РЭС | КЛ-6кВ ТП-145 2с.ш. - ТП-50 | KS006-9440264 | bar: Месяц предоставления результатов технического освидетельствования апр
1582 | Костромской РЭС | КЛ-6кВ ТП-146 - ТП-200 | KS006-9440742 | bar: Месяц предоставления результатов технического освидетельствования мар
1583 | Костромской РЭС | КЛ-6кВ ТП-148 1с.ш. - ТП-604 2с.ш. | KS006-9440471 | bar: Месяц предоставления результатов технического освидетельствования июн
1584 | Костромской РЭС | КЛ-6кВ ТП-149 1с.ш. - ТП-9 | KS006-9440214 | bar: Месяц предоставления результатов технического освидетельствования апр
1585 | Костромской РЭС | КЛ-6кВ ТП-150 - ТП-210 | KS006-9440107 | bar: Месяц предоставления результатов технического освидетельствования мар
1586 | Костромской РЭС | КЛ-6кВ ТП-151 - ТП-221 | KS006-9440794 | bar: Месяц предоставления результатов технического освидетельствования мар
1587 | Костромской РЭС | КЛ-6кВ ТП-154 - ТП-147 | KS006-9440469 | bar: Месяц предоставления результатов технического освидетельствования июн
1588 | Костромской РЭС | КЛ-6кВ ТП-156 - ТП-340 1с.ш. | KS006-9440082 | bar: Месяц предоставления результатов технического освидетельствования мар
1589 | Костромской РЭС | КЛ-6кВ ТП-158 - ТП-438 | KS006-9440738 | bar: Месяц предоставления результатов технического освидетельствования мар
1590 | Костромской РЭС | КЛ-6кВ ТП-159 - ТП-55 | KS006-9440161 | bar: Месяц предоставления результатов технического освидетельствования мар
1591 | Костромской РЭС | КЛ-6кВ ТП-160 - ТП-794 | KS006-9440447 | bar: Месяц предоставления результатов технического освидетельствования июн
1592 | Костромской РЭС | КЛ-6кВ ТП-163 - ТП-451 | KS006-9440677 | bar: Месяц предоставления результатов технического освидетельствования июл
1593 | Костромской РЭС | КЛ-6кВ ТП-164 1с.ш. - ТП-8 | KS006-9440634 | bar: Месяц предоставления результатов технического освидетельствования июл
1594 | Костромской РЭС | КЛ-6кВ ТП-166 - ТП-505 1с.ш. | KS006-9440487 | bar: Месяц предоставления результатов технического освидетельствования июн
1595 | Костромской РЭС | КЛ-6кВ ТП-167 - ТП-77 | KS006-9440851 | bar: Месяц предоставления результатов технического освидетельствования ноя
1596 | Костромской РЭС | КЛ-6кВ ТП-170 - ТП-265 | KS006-9440520 | bar: Месяц предоставления результатов технического освидетельствования июн
1597 | Костромской РЭС | КЛ-6кВ ТП-175 - ТП-574 1с.ш. | KS006-9440556 | bar: Месяц предоставления результатов технического освидетельствования июл
1598 | Костромской РЭС | КЛ-6кВ ТП-178 - ТП-175 | KS006-9440555 | bar: Месяц предоставления результатов технического освидетельствования июл
1599 | Костромской РЭС | КЛ-6кВ ТП-184 - ТП-304 | KS006-9440785 | bar: Месяц предоставления результатов технического освидетельствования мар
1600 | Костромской РЭС | КЛ-6кВ ТП-188 - ТП-26 2с.ш. | KS006-9440079 | bar: Месяц предоставления результатов технического освидетельствования мар
1601 | Костромской РЭС | КЛ-6кВ ТП-189 - ТП-740 | KS006-9440837 | bar: Месяц предоставления результатов технического освидетельствования ноя
1602 | Костромской РЭС | КЛ-6кВ ТП-190 - ТП-273 | KS006-9440448 | bar: Месяц предоставления результатов технического освидетельствования июн
1603 | Костромской РЭС | КЛ-6кВ ТП-193 - ТП-632 1с.ш. | KS006-9440232 | bar: Месяц предоставления результатов технического освидетельствования апр
1604 | Костромской РЭС | КЛ-6кВ ТП-194 - ТП-17 1с.ш. | KS006-9440250 | bar: Месяц предоставления результатов технического освидетельствования апр
1605 | Костромской РЭС | КЛ-6кВ ТП-195 - ТП-133 2с.ш. | KS006-9440661 | bar: Месяц предоставления результатов технического освидетельствования июл
1606 | Костромской РЭС | КЛ-6кВ ТП-197 - ТП-155 1с.ш. | KS006-9440664 | bar: Месяц предоставления результатов технического освидетельствования июл
1607 | Костромской РЭС | КЛ-6кВ ТП-197 - ТП-89 2с.ш. | KS006-9440665 | bar: Месяц предоставления результатов технического освидетельствования июл
1608 | Костромской РЭС | КЛ-6кВ ТП-20 - ТП-112 | KS006-9440463 | bar: Месяц предоставления результатов технического освидетельствования апр
1609 | Костромской РЭС | КЛ-6кВ ТП-212 - ТП-44 1с.ш. | KS006-9440210 | bar: Месяц предоставления результатов технического освидетельствования апр
1610 | Костромской РЭС | КЛ-6кВ ТП-213 - ТП-77 | KS006-9440757 | bar: Месяц предоставления результатов технического освидетельствования мар
1611 | Костромской РЭС | КЛ-6кВ ТП-217 - ТП-351 1с.ш. | KS006-9440483 | bar: Месяц предоставления результатов технического освидетельствования июн
1612 | Костромской РЭС | КЛ-6кВ ТП-219 - ТП-387 1с.ш. | KS006-9440422 | bar: Месяц предоставления результатов технического освидетельствования июн
1613 | Костромской РЭС | КЛ-6кВ ТП-22 2с.ш. - ТП-56 | KS006-9440159 | bar: Месяц предоставления результатов технического освидетельствования мар
1614 | Костромской РЭС | КЛ-6кВ ТП-221 - ТП-100 | KS006-9440795 | bar: Месяц предоставления результатов технического освидетельствования мар
1615 | Костромской РЭС | КЛ-6кВ ТП-222 - ТП-382 1с.ш. | KS006-9440435 | bar: Месяц предоставления результатов технического освидетельствования июн
1616 | Костромской РЭС | КЛ-6кВ ТП-223 - ТП-184 | KS006-9440783 | bar: Месяц предоставления результатов технического освидетельствования мар
1617 | Костромской РЭС | КЛ-6кВ ТП-224 - ТП-232 | KS006-9440372 | bar: Месяц предоставления результатов технического освидетельствования май
1618 | Костромской РЭС | КЛ-6кВ ТП-224 - ТП-328 2с.ш. | KS006-9440374 | bar: Месяц предоставления результатов технического освидетельствования май
1619 | Костромской РЭС | КЛ-6кВ ТП-225 - ТП-139 | KS006-9440305 | bar: Месяц предоставления результатов технического освидетельствования май
1620 | Костромской РЭС | КЛ-6кВ ТП-226 1с.ш. - ТП-187 | KS006-9440058 | bar: Месяц предоставления результатов технического освидетельствования мар
1621 | Костромской РЭС | КЛ-6кВ ТП-227 2с.ш. - ТП-120 1с.ш. | KS006-9440388 | bar: Месяц предоставления результатов технического освидетельствования июн
1622 | Костромской РЭС | КЛ-6кВ ТП-228 - ТП-225 | KS006-9440306 | bar: Месяц предоставления результатов технического освидетельствования май
1623 | Костромской РЭС | КЛ-6кВ ТП-229 - ТП-20 | KS006-9440462 | bar: Месяц предоставления результатов технического освидетельствования июн
1624 | Костромской РЭС | КЛ-6кВ ТП-229 - ТП-420 | KS006-9440460 | bar: Месяц предоставления результатов технического освидетельствования июн
1625 | Костромской РЭС | КЛ-6кВ ТП-230 - ТП-231 | KS006-9440364 | bar: Месяц предоставления результатов технического освидетельствования май
1626 | Костромской РЭС | КЛ-6кВ ТП-238 - ТП-140 2с.ш. | KS006-9440272 | bar: Месяц предоставления результатов технического освидетельствования апр
1627 | Костромской РЭС | КЛ-6кВ ТП-24 - ТП-280 2с.ш. | KS006-9440201 | bar: Месяц предоставления результатов технического освидетельствования апр
1628 | Костромской РЭС | КЛ-6кВ ТП-240 - ТП-230 | KS006-9440363 | bar: Месяц предоставления результатов технического освидетельствования май
1629 | Костромской РЭС | КЛ-6кВ ТП-241 - ТП-376 1с.ш. | KS006-9440291 | bar: Месяц предоставления результатов технического освидетельствования май
1630 | Костромской РЭС | КЛ-6кВ ТП-243 2с.ш. - ТП-157 | KS006-9440770 | bar: Месяц предоставления результатов технического освидетельствования мар
1631 | Костромской РЭС | КЛ-6кВ ТП-243 2с.ш. - ТП-429 | KS006-9440771 | bar: Месяц предоставления результатов технического освидетельствования мар
1632 | Костромской РЭС | КЛ-6кВ ТП-245 - ТП-169 | KS006-9440762 | bar: Месяц предоставления результатов технического освидетельствования мар
1633 | Костромской РЭС | КЛ-6кВ ТП-246 - ТП-226 2с.ш. | KS006-9440073 | bar: Месяц предоставления результатов технического освидетельствования мар
1634 | Костромской РЭС | КЛ-6кВ ТП-248 - ТП-409 2с.ш. | KS006-9440686 | bar: Месяц предоставления результатов технического освидетельствования мар
1635 | Костромской РЭС | КЛ-6кВ ТП-251 2с.ш.- ТП-763 | KS006-9440108 | bar: Месяц предоставления результатов технического освидетельствования мар
1636 | Костромской РЭС | КЛ-6кВ ТП-256 - ТП-354 | KS006-9440075 | bar: Месяц предоставления результатов технического освидетельствования мар
1637 | Костромской РЭС | КЛ-6кВ ТП-259 1с.ш. - ТП-810 | KS006-9440532 | bar: Месяц предоставления результатов технического освидетельствования июн
1638 | Костромской РЭС | КЛ-6кВ ТП-259 2с.ш. - ТП-97 2с.ш. | KS006-9440523 | bar: Месяц предоставления результатов технического освидетельствования июн
1639 | Костромской РЭС | КЛ-6кВ ТП-261 - ТП-388 | KS006-9440067 | bar: Месяц предоставления результатов технического освидетельствования мар
1640 | Костромской РЭС | КЛ-6кВ ТП-262 - ТП-450 | KS006-9440836 | bar: Месяц предоставления результатов технического освидетельствования ноя
1641 | Костромской РЭС | КЛ-6кВ ТП-266 - ТП-329 | KS006-9440311 | bar: Месяц предоставления результатов технического освидетельствования май
1642 | Костромской РЭС | КЛ-6кВ ТП-269 - ТП-342 | KS006-9440177 | bar: Месяц предоставления результатов технического освидетельствования апр
1643 | Костромской РЭС | КЛ-6кВ ТП-272 2с.ш. - ТП-103 | KS006-9440280 | bar: Месяц предоставления результатов технического освидетельствования апр
1644 | Костромской РЭС | КЛ-6кВ ТП-273 - ТП-308 | KS006-9440449 | bar: Месяц предоставления результатов технического освидетельствования июн
1645 | Костромской РЭС | КЛ-6кВ ТП-274 - ТП-340 2с.ш. | KS006-9440063 | bar: Месяц предоставления результатов технического освидетельствования мар
1646 | Костромской РЭС | КЛ-6кВ ТП-275 2с.ш. - ТП-289 | KS006-9440190 | bar: Месяц предоставления результатов технического освидетельствования апр
1647 | Костромской РЭС | КЛ-6кВ ТП-278 - ТП-143 2с.ш. | KS006-9440847 | bar: Месяц предоставления результатов технического освидетельствования ноя
1648 | Костромской РЭС | КЛ-6кВ ТП-278 - ТП-418 2с.ш. | KS006-9440846 | bar: Месяц предоставления результатов технического освидетельствования ноя
1649 | Костромской РЭС | КЛ-6кВ ТП-280 1с.ш. - ТП-416 2с.ш. | KS006-9440203 | bar: Месяц предоставления результатов технического освидетельствования апр
1650 | Костромской РЭС | КЛ-6кВ ТП-281 - ТП-151 | KS006-9440793 | bar: Месяц предоставления результатов технического освидетельствования мар
1651 | Костромской РЭС | КЛ-6кВ ТП-282 - ТП-292 2с.ш. | KS006-9440842 | bar: Месяц предоставления результатов технического освидетельствования ноя
1652 | Костромской РЭС | КЛ-6кВ ТП-286 - ТП-606 2с.ш. | KS006-9440631 | bar: Месяц предоставления результатов технического освидетельствования июл
1653 | Костромской РЭС | КЛ-6кВ ТП-290 - ТП-25 | KS006-9440192 | bar: Месяц предоставления результатов технического освидетельствования апр
1654 | Костромской РЭС | КЛ-6кВ ТП-291 2с.ш. - ТП-475 1с.ш. | KS006-9440433 | bar: Месяц предоставления результатов технического освидетельствования июн
1655 | Костромской РЭС | КЛ-6кВ ТП-292 2с.ш.-ТП-292 1с.ш. перем | KS006-9440844 | bar: Месяц предоставления результатов технического освидетельствования ноя
1656 | Костромской РЭС | КЛ-6кВ ТП-293 - ТП-500 2с.ш. | KS006-9440548 | bar: Месяц предоставления результатов технического освидетельствования июл
1657 | Костромской РЭС | КЛ-6кВ ТП-297 - ТП-255 | KS006-9440327 | bar: Месяц предоставления результатов технического освидетельствования май
1658 | Костромской РЭС | КЛ-6кВ ТП-298 - ТП-506 1с.ш. | KS006-9440411 | bar: Месяц предоставления результатов технического освидетельствования июн
1659 | Костромской РЭС | КЛ-6кВ ТП-3 - ТП-325 1с.ш. | KS006-9440219 | bar: Месяц предоставления результатов технического освидетельствования апр
1660 | Костромской РЭС | КЛ-6кВ ТП-3 - ТП-328 1с.ш. | KS006-9440221 | bar: Месяц предоставления результатов технического освидетельствования апр
1661 | Костромской РЭС | КЛ-6кВ ТП-300 - ТП-17 2с.ш. | KS006-9440168 | bar: Месяц предоставления результатов технического освидетельствования мар
1662 | Костромской РЭС | КЛ-6кВ ТП-304 - ТП-243 1с.ш. | KS006-9440786 | bar: Месяц предоставления результатов технического освидетельствования мар
1663 | Костромской РЭС | КЛ-6кВ ТП-310 1с.ш. - ТП-52 1с.ш. | KS006-9440340 | bar: Месяц предоставления результатов технического освидетельствования май
1664 | Костромской РЭС | КЛ-6кВ ТП-310 2с.ш. - ТП-297 | KS006-9440326 | bar: Месяц предоставления результатов технического освидетельствования май
1665 | Костромской РЭС | КЛ-6кВ ТП-310 2с.ш. - ТП-518 2с.ш. | KS006-9440328 | bar: Месяц предоставления результатов технического освидетельствования май
1666 | Костромской РЭС | КЛ-6кВ ТП-312 - ТП-106 2с.ш. | KS006-9440270 | bar: Месяц предоставления результатов технического освидетельствования апр
1667 | Костромской РЭС | КЛ-6кВ ТП-315 - ТП-510 1с.ш. | KS006-9440198 | bar: Месяц предоставления результатов технического освидетельствования апр
1668 | Костромской РЭС | КЛ-6кВ ТП-315 - ТП-630 2с.ш. | KS006-9440188 | bar: Месяц предоставления результатов технического освидетельствования апр
1669 | Костромской РЭС | КЛ-6кВ ТП-316 - ТП-850 | KS006-9440486 | bar: Месяц предоставления результатов технического освидетельствования июн
1670 | Костромской РЭС | КЛ-6кВ ТП-32 - ТП-192 1с.ш. | KS006-9440208 | bar: Месяц предоставления результатов технического освидетельствования апр
1671 | Костромской РЭС | КЛ-6кВ ТП-32 - ТП-212 | KS006-9440207 | bar: Месяц предоставления результатов технического освидетельствования апр
1672 | Костромской РЭС | КЛ-6кВ ТП-321 - ТП-174 | KS006-9440442 | bar: Месяц предоставления результатов технического освидетельствования июн
1673 | Костромской РЭС | КЛ-6кВ ТП-324 - ТП-468 2с.ш. | KS006-9440778 | bar: Месяц предоставления результатов технического освидетельствования мар
1674 | Костромской РЭС | КЛ-6кВ ТП-329 - ТП-371 2с.ш. | KS006-9440312 | bar: Месяц предоставления результатов технического освидетельствования май
1675 | Костромской РЭС | КЛ-6кВ ТП-333 1с.ш. - ТП-227 1с.ш. | KS006-9440552 | bar: Месяц предоставления результатов технического освидетельствования июл
1676 | Костромской РЭС | КЛ-6кВ ТП-333 1с.ш. - ТП-234 | KS006-9440551 | bar: Месяц предоставления результатов технического освидетельствования июл
1677 | Костромской РЭС | КЛ-6кВ ТП-337 1с.ш.-ТП-337 2с.ш. перем | KS006-9440813 | bar: Месяц предоставления результатов технического освидетельствования ноя
1678 | Костромской РЭС | КЛ-6кВ ТП-337 2с.ш. - ТП-83 1с.ш. | KS006-9440814 | bar: Месяц предоставления результатов технического освидетельствования ноя
1679 | Костромской РЭС | КЛ-6кВ ТП-338 - ТП-7 | KS006-9440398 | bar: Месяц предоставления результатов технического освидетельствования июн
1680 | Костромской РЭС | КЛ-6кВ ТП-339 - ТП-407 1с.ш. | KS006-9440445 | bar: Месяц предоставления результатов технического освидетельствования июн
1681 | Костромской РЭС | КЛ-6кВ ТП-343-ТП-784 | KS006-0006839 | bar: Месяц предоставления результатов технического освидетельствования мар
1682 | Костромской РЭС | КЛ-6кВ ТП-349 - ТП-407 2с.ш. | KS006-9440409 | bar: Месяц предоставления результатов технического освидетельствования июн
1683 | Костромской РЭС | КЛ-6кВ ТП-356 - ТП-299 | KS006-9440826 | bar: Месяц предоставления результатов технического освидетельствования ноя
1684 | Костромской РЭС | КЛ-6кВ ТП-357 - ТП-358 | KS006-9440810 | bar: Месяц предоставления результатов технического освидетельствования ноя
1685 | Костромской РЭС | КЛ-6кВ ТП-366 1с.ш. - ТП-541 2с.ш. | KS006-9440568 | bar: Месяц предоставления результатов технического освидетельствования июл
1686 | Костромской РЭС | КЛ-6кВ ТП-366 2с.ш. - ТП-423 2с.ш. | KS006-9440569 | bar: Месяц предоставления результатов технического освидетельствования июл
1687 | Костромской РЭС | КЛ-6кВ ТП-368 - ТП-41 | KS006-9440336 | bar: Месяц предоставления результатов технического освидетельствования май
1688 | Костромской РЭС | КЛ-6кВ ТП-369 - ТП-229 | KS006-9440459 | bar: Месяц предоставления результатов технического освидетельствования июн
1689 | Костромской РЭС | КЛ-6кВ ТП-37 2 с.ш -ТП-12 | KS006-9440236 | bar: Месяц предоставления результатов технического освидетельствования апр
1690 | Костромской РЭС | КЛ-6кВ ТП-374 - ТП-379 | KS006-9440514 | bar: Месяц предоставления результатов технического освидетельствования июн
1691 | Костромской РЭС | КЛ-6кВ ТП-375 - ТП-86 1с.ш. | KS006-9440112 | bar: Месяц предоставления результатов технического освидетельствования мар
1692 | Костромской РЭС | КЛ-6кВ ТП-376 2с.ш. - ТП-579 2с.ш. | KS006-9440288 | bar: Месяц предоставления результатов технического освидетельствования май
1693 | Костромской РЭС | КЛ-6кВ ТП-377 - ТП-162 | KS006-9440110 | bar: Месяц предоставления результатов технического освидетельствования мар
1694 | Костромской РЭС | КЛ-6кВ ТП-378 - ТП-639 | KS006-9440533 | bar: Месяц предоставления результатов технического освидетельствования июл
1695 | Костромской РЭС | КЛ-6кВ ТП-38 - ТП-332 | KS006-9440382 | bar: Месяц предоставления результатов технического освидетельствования май
1696 | Костромской РЭС | КЛ-6кВ ТП-381 - ТП-453 2с.ш. | KS006-9440652 | bar: Месяц предоставления результатов технического освидетельствования июл
1697 | Костромской РЭС | КЛ-6кВ ТП-384 1с.ш. - ТП-489 | KS006-9440671 | bar: Месяц предоставления результатов технического освидетельствования июл
1698 | Костромской РЭС | КЛ-6кВ ТП-385 1с.ш. - ТП-170 | KS006-9440519 | bar: Месяц предоставления результатов технического освидетельствования июн
1699 | Костромской РЭС | КЛ-6кВ ТП-387 2с.ш. - ТП-422 | KS006-9440116 | bar: Месяц предоставления результатов технического освидетельствования мар
1700 | Костромской РЭС | КЛ-6кВ ТП-388 - ТП-181 2с.ш. | KS006-9440068 | bar: Месяц предоставления результатов технического освидетельствования мар
1701 | Костромской РЭС | КЛ-6кВ ТП-39 - ТП-516 | KS006-9440092 | bar: Месяц предоставления результатов технического освидетельствования мар
1702 | Костромской РЭС | КЛ-6кВ ТП-398 1с.ш. - ТП-37 | KS006-9440247 | bar: Месяц предоставления результатов технического освидетельствования апр
1703 | Костромской РЭС | КЛ-6кВ ТП-4 - ТП-195 | KS006-9440660 | bar: Месяц предоставления результатов технического освидетельствования июл
1704 | Костромской РЭС | КЛ-6кВ ТП-40 - ТП-23 | KS006-9440175 | bar: Месяц предоставления результатов технического освидетельствования апр
1705 | Костромской РЭС | КЛ-6кВ ТП-404 - ТП-262 | KS006-9440835 | bar: Месяц предоставления результатов технического освидетельствования ноя
1706 | Костромской РЭС | КЛ-6кВ ТП-406 2с.ш. - ТП-218 | KS006-9440330 | bar: Месяц предоставления результатов технического освидетельствования май
1707 | Костромской РЭС | КЛ-6кВ ТП-406 2с.ш. - ТП-255 | KS006-9440266 | bar: Месяц предоставления результатов технического освидетельствования апр
1708 | Костромской РЭС | КЛ-6кВ ТП-406 2с.ш. - ТП-518 2с.ш. | KS006-9440329 | bar: Месяц предоставления результатов технического освидетельствования май
1709 | Костромской РЭС | КЛ-6кВ ТП-410 - ТП-468 1с.ш. | KS006-9440824 | bar: Месяц предоставления результатов технического освидетельствования ноя
1710 | Костромской РЭС | КЛ-6кВ ТП-411 - ТП-458 1с.ш. | KS006-9440122 | bar: Месяц предоставления результатов технического освидетельствования мар
1711 | Костромской РЭС | КЛ-6кВ ТП-413 2с.ш. - ТП-431 1с.ш. | KS006-9440259 | bar: Месяц предоставления результатов технического освидетельствования апр
1712 | Костромской РЭС | КЛ-6кВ ТП-415 2с.ш. - ТП-552 | KS006-9440619 | bar: Месяц предоставления результатов технического освидетельствования июл
1713 | Костромской РЭС | КЛ-6кВ ТП-416 1с.ш. - ТП-272 2с.ш. | KS006-9440279 | bar: Месяц предоставления результатов технического освидетельствования апр
1714 | Костромской РЭС | КЛ-6кВ ТП-417 1с.ш. - ТП-116 1с.ш. | KS006-9440396 | bar: Месяц предоставления результатов технического освидетельствования июн
1715 | Костромской РЭС | КЛ-6кВ ТП-424 - ТП-443 1с.ш. | KS006-9440906 | bar: Месяц предоставления результатов технического освидетельствования ноя
1716 | Костромской РЭС | КЛ-6кВ ТП-428 1с.ш. - ТП-266 | KS006-9440310 | bar: Месяц предоставления результатов технического освидетельствования май
1717 | Костромской РЭС | КЛ-6кВ ТП-43 2с.ш. - ТП-576 1с.ш. | KS006-9440414 | bar: Месяц предоставления результатов технического освидетельствования июн
1718 | Костромской РЭС | КЛ-6кВ ТП-431 2с.ш. - ТП-417 2с.ш. | KS006-9440366 | bar: Месяц предоставления результатов технического освидетельствования май
1719 | Костромской РЭС | КЛ-6кВ ТП-435 - ТП-337 2с.ш. | KS006-9440849 | bar: Месяц предоставления результатов технического освидетельствования ноя
1720 | Костромской РЭС | КЛ-6кВ ТП-44 1с.ш. - ТП-76 | KS006-9440211 | bar: Месяц предоставления результатов технического освидетельствования апр
1721 | Костромской РЭС | КЛ-6кВ ТП-44 2с.ш. - ТП-116 2с.ш. | KS006-9440257 | bar: Месяц предоставления результатов технического освидетельствования апр
1722 | Костромской РЭС | КЛ-6кВ ТП-446 - ТП-349 | KS006-9440408 | bar: Месяц предоставления результатов технического освидетельствования июн
1723 | Костромской РЭС | КЛ-6кВ ТП-447 1с.ш. - ТП-747 | KS006-9440591 | bar: Месяц предоставления результатов технического освидетельствования июл
1724 | Костромской РЭС | КЛ-6кВ ТП-449 1с.ш. - ТП-155 2с.ш. | KS006-9440642 | bar: Месяц предоставления результатов технического освидетельствования июл
1725 | Костромской РЭС | КЛ-6кВ ТП-453 1с.ш. - ТП-580 1с.ш. | KS006-9440754 | bar: Месяц предоставления результатов технического освидетельствования мар
1726 | Костромской РЭС | КЛ-6кВ ТП-453 2с.ш. - ТП-580 2с.ш. | KS006-9440653 | bar: Месяц предоставления результатов технического освидетельствования июл
1727 | Костромской РЭС | КЛ-6кВ ТП-456 - ТП-753 | KS006-9440438 | bar: Месяц предоставления результатов технического освидетельствования июн
1728 | Костромской РЭС | КЛ-6кВ ТП-459 1с.ш. - ТП-381А | KS006-9440651 | bar: Месяц предоставления результатов технического освидетельствования июл
1729 | Костромской РЭС | КЛ-6кВ ТП-465 - ТП-128 1с.ш. | KS006-9440282 | bar: Месяц предоставления результатов технического освидетельствования апр
1730 | Костромской РЭС | КЛ-6кВ ТП-466 - ТП-502 1с.ш. | KS006-9440616 | bar: Месяц предоставления результатов технического освидетельствования июл
1731 | Костромской РЭС | КЛ-6кВ ТП-47 1с.ш. - ТП-209 2с. | KS006-9440231 | bar: Месяц предоставления результатов технического освидетельствования апр
1732 | Костромской РЭС | КЛ-6кВ ТП-471 1с.ш. - ТП-477 1с.ш. | KS006-9440698 | bar: Месяц предоставления результатов технического освидетельствования мар
1733 | Костромской РЭС | КЛ-6кВ ТП-471 2с.ш. - ТП-477 2с.ш. | KS006-9440695 | bar: Месяц предоставления результатов технического освидетельствования мар
1734 | Костромской РЭС | КЛ-6кВ ТП-473 - ТП-604 1с.ш. | KS006-9440511 | bar: Месяц предоставления результатов технического освидетельствования июн
1735 | Костромской РЭС | КЛ-6кВ ТП-477 1с.ш. - ТП-484 2с.ш. | KS006-9440699 | bar: Месяц предоставления результатов технического освидетельствования мар
1736 | Костромской РЭС | КЛ-6кВ ТП-486 2с.ш. - ТП-139 | KS006-9440304 | bar: Месяц предоставления результатов технического освидетельствования май
1737 | Костромской РЭС | КЛ-6кВ ТП-487 - ТП-264 | KS006-9440476 | bar: Месяц предоставления результатов технического освидетельствования июн
1738 | Костромской РЭС | КЛ-6кВ ТП-489 - ТП-593 1с.ш. | KS006-9440672 | bar: Месяц предоставления результатов технического освидетельствования июл
1739 | Костромской РЭС | КЛ-6кВ ТП-49 - ТП-219 | KS006-9440421 | bar: Месяц предоставления результатов технического освидетельствования июн
1740 | Костромской РЭС | КЛ-6кВ ТП-490 - ТП-469 | KS006-9440087 | bar: Месяц предоставления результатов технического освидетельствования мар
1741 | Костромской РЭС | КЛ-6кВ ТП-50 - ТП-13 | KS006-9440273 | bar: Месяц предоставления результатов технического освидетельствования апр
1742 | Костромской РЭС | КЛ-6кВ ТП-50 - ТП-406 2с.ш. | KS006-9440265 | bar: Месяц предоставления результатов технического освидетельствования апр
1743 | Костромской РЭС | КЛ-6кВ ТП-510 2с.ш. - ТП-315 | KS006-9440187 | bar: Месяц предоставления результатов технического освидетельствования апр
1744 | Костромской РЭС | КЛ-6кВ ТП-511 1с.ш. - ТП-530 1с.ш. | KS006-9440853 | bar: Месяц предоставления результатов технического освидетельствования ноя
1745 | Костромской РЭС | КЛ-6кВ ТП-512 2с.ш. - ТП-247 | KS006-9440734 | bar: Месяц предоставления результатов технического освидетельствования мар
1746 | Костромской РЭС | КЛ-6кВ ТП-518 1с.ш. - ТП-426 | KS006-9440318 | bar: Месяц предоставления результатов технического освидетельствования май
1747 | Костромской РЭС | КЛ-6кВ ТП-519 1с.ш. - ТП-613 | KS006-9440708 | bar: Месяц предоставления результатов технического освидетельствования мар
1748 | Костромской РЭС | КЛ-6кВ ТП-519 2с.ш. - РП сск 2с.ш.яч.14 | KS006-9440710 | bar: Месяц предоставления результатов технического освидетельствования мар
1749 | Костромской РЭС | КЛ-6кВ ТП-52 1с.ш. - ТП-14 1с.ш. | KS006-9440341 | bar: Месяц предоставления результатов технического освидетельствования май
1750 | Костромской РЭС | КЛ-6кВ ТП-525 2с.ш. - ТП-526 2с.ш. | KS006-9440725 | bar: Месяц предоставления результатов технического освидетельствования мар
1751 | Костромской РЭС | КЛ-6кВ ТП-526 1с.ш. - ТП-525 1с.ш. | KS006-9440703 | bar: Месяц предоставления результатов технического освидетельствования мар
1752 | Костромской РЭС | КЛ-6кВ ТП-526 2с.ш. - ТП-589 2с.ш. | KS006-9440726 | bar: Месяц предоставления результатов технического освидетельствования мар
1753 | Костромской РЭС | КЛ-6кВ ТП-528 1с.ш. - ТП-49 | KS006-9440420 | bar: Месяц предоставления результатов технического освидетельствования июн
1754 | Костромской РЭС | КЛ-6кВ ТП-529 2с.ш. - ТП-359 | KS006-9440812 | bar: Месяц предоставления результатов технического освидетельствования ноя
1755 | Костромской РЭС | КЛ-6кВ ТП-53 - ТП-38 | KS006-9440381 | bar: Месяц предоставления результатов технического освидетельствования май
1756 | Костромской РЭС | КЛ-6кВ ТП-533 - ТП-466 | KS006-9440615 | bar: Месяц предоставления результатов технического освидетельствования июл
1757 | Костромской РЭС | КЛ-6кВ ТП-534 - ТП-543 | KS006-9440033 | bar: Месяц предоставления результатов технического освидетельствования мар
1758 | Костромской РЭС | КЛ-6кВ ТП-543 - ТП-181 2с.ш. | KS006-9440034 | bar: Месяц предоставления результатов технического освидетельствования мар
1759 | Костромской РЭС | КЛ-6кВ ТП-551 1с.ш. - ТП-533 | KS006-9440614 | bar: Месяц предоставления результатов технического освидетельствования июл
1760 | Костромской РЭС | КЛ-6кВ ТП-552 - ТП-351 1с.ш. | KS006-9440620 | bar: Месяц предоставления результатов технического освидетельствования июл
1761 | Костромской РЭС | КЛ-6кВ ТП-554 2с.ш. - ТП-284 | KS006-9440830 | bar: Месяц предоставления результатов технического освидетельствования ноя
1762 | Костромской РЭС | КЛ-6кВ ТП-556 2с.ш. - ТП-403 2с.ш. | KS006-9440609 | bar: Месяц предоставления результатов технического освидетельствования июл
1763 | Костромской РЭС | КЛ-6кВ ТП-558 2с.ш. - ТП-310 2с.ш. | KS006-9440325 | bar: Месяц предоставления результатов технического освидетельствования май
1764 | Костромской РЭС | КЛ-6кВ ТП-56 - ТП-159 | KS006-9440160 | bar: Месяц предоставления результатов технического освидетельствования мар
1765 | Костромской РЭС | КЛ-6кВ ТП-575 - ТП-445 | KS006-9440564 | bar: Месяц предоставления результатов технического освидетельствования июл
1766 | Костромской РЭС | КЛ-6кВ ТП-576 2с.ш. - ТП-239 | KS006-9440415 | bar: Месяц предоставления результатов технического освидетельствования июн
1767 | Костромской РЭС | КЛ-6кВ ТП-58 - ТП-61 | KS006-9440298 | bar: Месяц предоставления результатов технического освидетельствования май
1768 | Костромской РЭС | КЛ-6кВ ТП-580 2с.ш. - ТП-837 | KS006-9440855 | bar: Месяц предоставления результатов технического освидетельствования ноя
1769 | Костромской РЭС | КЛ-6кВ ТП-589 1с.ш. - ТП-526 1с.ш. | KS006-9440702 | bar: Месяц предоставления результатов технического освидетельствования мар
1770 | Костромской РЭС | КЛ-6кВ ТП-59 - ТП-345 | KS006-9440296 | bar: Месяц предоставления результатов технического освидетельствования май
1771 | Костромской РЭС | КЛ-6кВ ТП-598 - ТП-596 | KS006-9440860 | bar: Месяц предоставления результатов технического освидетельствования ноя
1772 | Костромской РЭС | КЛ-6кВ ТП-600 1с.ш. - ТП-598 | KS006-9440859 | bar: Месяц предоставления результатов технического освидетельствования ноя
1773 | Костромской РЭС | КЛ-6кВ ТП-609 - ТП-374 | KS006-9440513 | bar: Месяц предоставления результатов технического освидетельствования июн
1774 | Костромской РЭС | КЛ-6кВ ТП-61 - ТП-30 | KS006-9440300 | bar: Месяц предоставления результатов технического освидетельствования май
1775 | Костромской РЭС | КЛ-6кВ ТП-61 - ТП-486 1с.ш. | KS006-9440299 | bar: Месяц предоставления результатов технического освидетельствования май
1776 | Костромской РЭС | КЛ-6кВ ТП-610-ТП-322 | KS006-0006869 | bar: Месяц предоставления результатов технического освидетельствования мар
1777 | Костромской РЭС | КЛ-6кВ ТП-613 - ТП-519 2с.ш. | KS006-9440709 | bar: Месяц предоставления результатов технического освидетельствования мар
1778 | Костромской РЭС | КЛ-6кВ ТП-63 - ТП-191 | KS006-9440254 | bar: Месяц предоставления результатов технического освидетельствования апр
1779 | Костромской РЭС | КЛ-6кВ ТП-661 1с.ш. - ТП-158 | KS006-9440737 | bar: Месяц предоставления результатов технического освидетельствования мар
1780 | Костромской РЭС | КЛ-6кВ ТП-71 - ТП-2 | KS006-9440224 | bar: Месяц предоставления результатов технического освидетельствования апр
1781 | Костромской РЭС | КЛ-6кВ ТП-716 - ТП-414 | KS006-9440089 | bar: Месяц предоставления результатов технического освидетельствования мар
1782 | Костромской РЭС | КЛ-6кВ ТП-73 - ТП-18 | KS006-9440164 | bar: Месяц предоставления результатов технического освидетельствования мар
1783 | Костромской РЭС | КЛ-6кВ ТП-747 до ТП-334 | KS006-0003566 | bar: Месяц предоставления результатов технического освидетельствования мар
1784 | Костромской РЭС | КЛ-6кВ ТП-758 ТП 859 | KS006-9440593 | bar: Месяц предоставления результатов технического освидетельствования июл
1785 | Костромской РЭС | КЛ-6кВ ТП-76 - ТП-64 | KS006-9440212 | bar: Месяц предоставления результатов технического освидетельствования апр
1786 | Костромской РЭС | КЛ-6кВ ТП-783 1с.ш. - ТП-119 | KS006-9440229 | bar: Месяц предоставления результатов технического освидетельствования апр
1787 | Костромской РЭС | КЛ-6кВ ТП-82 - ТП-440 2с.ш. | KS006-9440369 | bar: Месяц предоставления результатов технического освидетельствования май
1788 | Костромской РЭС | КЛ-6кВ ТП-83 2с.ш. - ТП-529 1с.ш. | KS006-9440839 | bar: Месяц предоставления результатов технического освидетельствования ноя
1789 | Костромской РЭС | КЛ-6кВ ТП-89 1с.ш. - ТП-384 1с.ш. | KS006-9440670 | bar: Месяц предоставления результатов технического освидетельствования июл
1790 | Костромской РЭС | КЛ-6кВ ТП-9 - ТП-64 | KS006-9440213 | bar: Месяц предоставления результатов технического освидетельствования апр
1791 | Костромской РЭС | КЛ-6кВ ТП-90 - ТП-97 1с.ш. | KS006-9440516 | bar: Месяц предоставления результатов технического освидетельствования июн
1792 | Костромской РЭС | КЛ-6кВ ТП-92 - ТП-144 | KS006-9440294 | bar: Месяц предоставления результатов технического освидетельствования май
1793 | Костромской РЭС | КЛ-6кВ ТП-93 - ТП-453 1с.ш. | KS006-9440753 | bar: Месяц предоставления результатов технического освидетельствования мар
1794 | Костромской РЭС | КЛ-6кВ ТП-94 1с.ш. - ТП-459 1с.ш. | KS006-0002555 | bar: Месяц предоставления результатов технического освидетельствования мар
1795 | Костромской РЭС | КЛ-6кВ ТП-94 2с.ш. - ТП-459 2с.ш. | KS006-0002557 | bar: Месяц предоставления результатов технического освидетельствования мар
1796 | Костромской РЭС | КЛ-6кВ ТП-98 - ТП-132 | KS006-9440639 | bar: Месяц предоставления результатов технического освидетельствования июл
1797 | Костромской РЭС | КЛ-6кВ уч.маг. ф.В-27 ТП-577-ТП-83 | KS006-9440838 | bar: Месяц предоставления результатов технического освидетельствования ноя
1798 | Костромской РЭС | КЛ-6кВ ф. 604 ПС ЭМЗ | KS006-0008457 | bar: Месяц предоставления результатов технического освидетельствования мар
1799 | Костромской РЭС | КЛ-6кВ ф.202 В-1 - ТП-172 | KS006-9440828 | bar: Месяц предоставления результатов технического освидетельствования ноя
1800 | Костромской РЭС | КЛ-6кВ ф.203 В-1 - ТП-282 | KS006-9440841 | bar: Месяц предоставления результатов технического освидетельствования ноя
1801 | Костромской РЭС | КЛ-6кВ ф.404 В-1 ТП-350 1с.ш. | KS006-9440821 | bar: Месяц предоставления результатов технического освидетельствования ноя
1802 | Костромской РЭС | КЛ-6кВ ф.407 В-1 - ТП-410 | KS006-9440822 | bar: Месяц предоставления результатов технического освидетельствования ноя
1803 | Костромской РЭС | КЛ-6кВ ф.601 ПС ЭМЗ | KS006-0002149 | bar: Месяц предоставления результатов технического освидетельствования мар
1804 | Костромской РЭС | КЛ-6кВ ф.603 ПС Центральная | KS006-9440343 | bar: Месяц предоставления результатов технического освидетельствования май
1805 | Костромской РЭС | КЛ-6кВ ф.604 ПС Кострома-1 | KS006-9440043 | bar: Месяц предоставления результатов технического освидетельствования мар
1806 | Костромской РЭС | КЛ-6кВ ф.604 ПС Кострома-2 | KS006-9440578 | bar: Месяц предоставления результатов технического освидетельствования июл
1807 | Костромской РЭС | КЛ-6кВ ф.607 ПС Кострома-1 | KS006-9440031 | bar: Месяц предоставления результатов технического освидетельствования мар
1808 | Костромской РЭС | КЛ-6кВ ф.607 ПС Кострома-2 | KS006-9440576 | bar: Месяц предоставления результатов технического освидетельствования июл
1809 | Костромской РЭС | КЛ-6кВ ф.610 ПС Кострома-2 | KS006-9440580 | bar: Месяц предоставления результатов технического освидетельствования июл
1810 | Костромской РЭС | КЛ-6кВ ф.6101 ПС Строммашина | KS006-9440029 | bar: Месяц предоставления результатов технического освидетельствования мар
1811 | Костромской РЭС | КЛ-6кВ ф.6102 ПС Строммашина | KS006-9440024 | bar: Месяц предоставления результатов технического освидетельствования мар
1812 | Костромской РЭС | КЛ-6кВ ф.6106 ПС Строммашина | KS006-9440025 | bar: Месяц предоставления результатов технического освидетельствования мар
1813 | Костромской РЭС | КЛ-6кВ ф.6109 ПС Строммашина | KS006-9440027 | bar: Месяц предоставления результатов технического освидетельствования мар
1814 | Костромской РЭС | КЛ-6кВ ф.618 ПС Строммашина | KS006-9440008 | bar: Месяц предоставления результатов технического освидетельствования мар
1815 | Костромской РЭС | КЛ-6кВ ф.619 ПС Строммашина-ТП-831 1с.ш. | KS006-9440009 | bar: Месяц предоставления результатов технического освидетельствования мар
1816 | Костромской РЭС | КЛ-6кВ ф.629 ПС Кострома-2 | KS006-9440577 | bar: Месяц предоставления результатов технического освидетельствования июл
1817 | Костромской РЭС | КЛ-6кВ ф.639 ПС Строммашина | KS006-9440018 | bar: Месяц предоставления результатов технического освидетельствования мар
1818 | Костромской РЭС | КЛ-6кВ ф.650 ПС Кострома-2 | KS006-9440598 | bar: Месяц предоставления результатов технического освидетельствования июл
1819 | Костромской РЭС | КЛ-6кВ ф.653 ПС Кострома-2 | KS006-9440589 | bar: Месяц предоставления результатов технического освидетельствования июл
1820 | Костромской РЭС | КЛ-6кВ ф.662 ПС Кострома-3 | KS006-9440097 | bar: Месяц предоставления результатов технического освидетельствования мар
1821 | Костромской РЭС | КЛ-6кВ ф.667 ПС Кострома-3 | KS006-9440083 | bar: Месяц предоставления результатов технического освидетельствования мар
1822 | Костромской РЭС | КЛ-6кВ ф.668 ПС Кострома-2 | KS006-9440603 | bar: Месяц предоставления результатов технического освидетельствования июл
1823 | Костромской РЭС | КЛ-6кВ ф.669 ПС Кострома-2 | KS006-9440601 | bar: Месяц предоставления результатов технического освидетельствования июл
1824 | Костромской РЭС | КЛ-6кВ ф.676 ПС Кострома-2 | KS006-9440602 | bar: Месяц предоставления результатов технического освидетельствования июл
1825 | Костромской РЭС | КЛ-6кВ ф.682 ПС Строммашина | KS006-9440021 | bar: Месяц предоставления результатов технического освидетельствования мар
1826 | Костромской РЭС | КЛ-6кВ ф.685 ПС Строммашина | KS006-9440022 | bar: Месяц предоставления результатов технического освидетельствования мар
1827 | Костромской РЭС | КЛ-6кВ ф.699 ПС Строммашина | KS006-9440023 | bar: Месяц предоставления результатов технического освидетельствования мар
1828 | Костромской РЭС | КЛ-6кВ ф.с-14 ПС Северная | KS006-9440432 | bar: Месяц предоставления результатов технического освидетельствования июн
1829 | Костромской РЭС | КЛ-6кВ яч.28 ПС ТЭЦ-1 | KS006-9440126 | bar: Месяц предоставления результатов технического освидетельствования мар
1830 | Костромской РЭС | ТП-328 сек.1-сек.2 перемычка | KS006-0005615 | bar: Месяц предоставления результатов технического освидетельствования апр
1831 | Костромской РЭС | ТП-376 1сек.-2сек. перемычка | KS006-0005616 | bar: Месяц предоставления результатов технического освидетельствования мар
1832 | Костромской РЭС | уч.маг.ТП-41 - ТП-784 2с.ш. | KS006-9440337 | bar: Месяц предоставления результатов технического освидетельствования май
1833 | Буйский РЭС | ОП Буяково Ф 10-03 ПС Андреевская 35/10 | RP010-0000266 | bar: Месяц предоставления результатов технического освидетельствования июн
1834 | Буйский РЭС | ОП Ломышки Ф 10-07 ПС Сусанино 110/35/10 | RP010-0000262 | bar: Месяц предоставления результатов технического освидетельствования июн
1835 | Буйский РЭС | ОП Медведки Ф 10-09 ПС Сусанино 110/35/1 | RP010-0000264 | bar: Месяц предоставления результатов технического освидетельствования июн
1836 | Буйский РЭС | ОП Сивково Ф 10-06 ПС Сусанино 110/35/10 | RP010-0000261 | bar: Месяц предоставления результатов технического освидетельствования июн
1837 | Буйский РЭС | ОП Сокирино Ф 10-12 ПС Сусанино 110/35/1 | RP010-0000265 | bar: Месяц предоставления результатов технического освидетельствования июн
1838 | Буйский РЭС | ОП Сумароково Ф 10-21 ПС Сусанино 110/35 | RP010-0000263 | bar: Месяц предоставления результатов технического освидетельствования июн
1839 | Костромской РЭС | ОП Фоминское Ф.601 | RP006-0000415 | bar: Месяц предоставления результатов технического освидетельствования мар
1840 | Островский РЭС | ОП№195 "Воскрес.ф.10-04 Клеванцово | RP010-0000873 | bar: Месяц предоставления результатов технического освидетельствования мар
1841 | Островский РЭС | ОП№37 КЗС ТП -10/0,4кВф.10-01Островское | RP010-0000871 | bar: Месяц предоставления результатов технического освидетельствования мар
1842 | Нейский РЭС | РП-10 кВ №002 "ул. Дорожная" | RP010-0001020 | bar: Месяц предоставления результатов технического освидетельствования май
1843 | Нейский РЭС | РП-10 кВ №003 "ул. Нейская" | RP010-0001016 | bar: Месяц предоставления результатов технического освидетельствования май
1844 | Нейский РЭС | РП-10 кВ №004 "Лесхоз" | RP010-0001026 | bar: Месяц предоставления результатов технического освидетельствования май
1845 | Нейский РЭС | РП-10 кВ №005 "Полигон" | RP010-0001058 | bar: Месяц предоставления результатов технического освидетельствования май
1846 | Кадыйский РЭС | РП-10кВ " Паньково" | RP010-0000881 | bar: Месяц предоставления результатов технического освидетельствования мар
1847 | Кадыйский РЭС | РП-10кВ "Котлово" | RP010-0000883 | bar: Месяц предоставления результатов технического освидетельствования мар
1848 | Судиславский РЭС | РП-10кВ № 2 Судиславского РЭС | RP010-0000438 | bar: Месяц предоставления результатов технического освидетельствования мар
1849 | Судиславский РЭС | РП-10кВ № 3 Судиславского РЭС | RP010-0000441 | bar: Месяц предоставления результатов технического освидетельствования мар
1850 | Буйский РЭС | РП-10кВ №038 Куребрино | RP010-0000499 | bar: Месяц предоставления результатов технического освидетельствования ноя
1851 | Буйский РЭС | РП-10кВ №045 Галкино | RP010-0000501 | bar: Месяц предоставления результатов технического освидетельствования ноя
1852 | Костромской РЭС | РП-10кВ №23 со встроенной ТП-567 | RP010-0000557 | bar: Месяц предоставления результатов технического освидетельствования ноя
1853 | Буйский РЭС | РП-10кВ №249 ЦРП-Буй | RP010-0000492 | bar: Месяц предоставления результатов технического освидетельствования мар
1854 | Костромской РЭС | РП-10кВ №27 | RP010-0000555 | bar: Месяц предоставления результатов технического освидетельствования мар
1855 | Буйский РЭС | РП-10кВ №330 Луч | RP010-0000505 | bar: Месяц предоставления результатов технического освидетельствования июн
1856 | Буйский РЭС | РП-10кВ №406 Лужок | RP010-0000500 | bar: Месяц предоставления результатов технического освидетельствования ноя
1857 | Буйский РЭС | РП-10кВ №642 Чистые Боры | RP010-0000506 | bar: Месяц предоставления результатов технического освидетельствования окт
1858 | Нерехтский РЭС | РП-10кВ №95 (г) Водоканал | RP010-0000530 | bar: Месяц предоставления результатов технического освидетельствования мар
1859 | Нерехтский РЭС | РП-10кВ Арменки | RP010-0000529 | bar: Месяц предоставления результатов технического освидетельствования мар
1860 | Нерехтский РЭС | РП-10кВ Б.Андрейково | RP010-0000724 | bar: Месяц предоставления результатов технического освидетельствования мар
1861 | Нерехтский РЭС | РП-10кВ Бабаево | RP010-0000522 | bar: Месяц предоставления результатов технического освидетельствования мар
1862 | Нерехтский РЭС | РП-10кВ Берендеево | RP010-0000527 | bar: Месяц предоставления результатов технического освидетельствования мар
1863 | Солигаличский РЭС | РП-10кВ Бурдуково | RP010-0000758 | bar: Месяц предоставления результатов технического освидетельствования мар
1864 | Чухломский РЭС | РП-10кВ Ворваж | RP010-0000997 | bar: Месяц предоставления результатов технического освидетельствования мар
1865 | Нерехтский РЭС | РП-10кВ Воскресенское | RP010-0000512 | bar: Месяц предоставления результатов технического освидетельствования мар
1866 | Нерехтский РЭС | РП-10кВ Гилево | RP010-0000518 | bar: Месяц предоставления результатов технического освидетельствования мар
1867 | Нерехтский РЭС | РП-10кВ Григорцево | RP010-0000519 | bar: Месяц предоставления результатов технического освидетельствования мар
1868 | Нерехтский РЭС | РП-10кВ Дуново | RP010-0000513 | bar: Месяц предоставления результатов технического освидетельствования мар
1869 | Нерехтский РЭС | РП-10кВ Емсна | RP010-0000509 | bar: Месяц предоставления результатов технического освидетельствования мар
1870 | Солигаличский РЭС | РП-10кВ Жилино | RP010-0000760 | bar: Месяц предоставления результатов технического освидетельствования апр
1871 | Нерехтский РЭС | РП-10кВ Корешниково | RP010-0000520 | bar: Месяц предоставления результатов технического освидетельствования мар
1872 | Нерехтский РЭС | РП-10кВ Лаврово (ТП-338) | RP010-0000507 | bar: Месяц предоставления результатов технического освидетельствования мар
1873 | Нерехтский РЭС | РП-10кВ Лужки | RP010-0000508 | bar: Месяц предоставления результатов технического освидетельствования мар
1874 | Нерехтский РЭС | РП-10кВ Мельниково (ТП-148) | RP010-0000510 | bar: Месяц предоставления результатов технического освидетельствования мар
1875 | Красносельский РЭС | РП-10кВ На Иконниково | RP010-0000940 | bar: Месяц предоставления результатов технического освидетельствования апр
1876 | Солигаличский РЭС | РП-10кВ Оглоблино | RP010-0000856 | bar: Месяц предоставления результатов технического освидетельствования мар
1877 | Красносельский РЭС | РП-10кВ ОП Шолохово | RP010-0000531 | bar: Месяц предоставления результатов технического освидетельствования апр
1878 | Солигаличский РЭС | РП-10кВ Песлиново | RP010-0000762 | bar: Месяц предоставления результатов технического освидетельствования июн
1879 | Нерехтский РЭС | РП-10кВ ПМК-1 | RP010-0000523 | bar: Месяц предоставления результатов технического освидетельствования мар
1880 | Нерехтский РЭС | РП-10кВ Птицефабрика | RP010-0000516 | bar: Месяц предоставления результатов технического освидетельствования мар
1881 | Нерехтский РЭС | РП-10кВ Путятино | RP010-0000511 | bar: Месяц предоставления результатов технического освидетельствования мар
1882 | Красносельский РЭС | РП-10кВ РП Водонасосная | RP010-0000534 | bar: Месяц предоставления результатов технического освидетельствования апр
1883 | Красносельский РЭС | РП-10кВ РП Руны | RP010-0000538 | bar: Месяц предоставления результатов технического освидетельствования апр
1884 | Нерехтский РЭС | РП-10кВ Рудино | RP010-0000525 | bar: Месяц предоставления результатов технического освидетельствования мар
1885 | Нерехтский РЭС | РП-10кВ Свинофабрика | RP010-0000515 | bar: Месяц предоставления результатов технического освидетельствования мар
1886 | Нерехтский РЭС | РП-10кВ СМУ-8 (г) (ТП-115г.) | RP010-0000528 | bar: Месяц предоставления результатов технического освидетельствования мар
1887 | Нерехтский РЭС | РП-10кВ Спас | RP010-0000524 | bar: Месяц предоставления результатов технического освидетельствования мар
1888 | Нерехтский РЭС | РП-10кВ Татьянино | RP010-0000526 | bar: Месяц предоставления результатов технического освидетельствования мар
1889 | Нерехтский РЭС | РП-10кВ Тетеринское | RP010-0000514 | bar: Месяц предоставления результатов технического освидетельствования мар
1890 | Нерехтский РЭС | РП-10кВ Федоровское | RP010-0000517 | bar: Месяц предоставления результатов технического освидетельствования мар
1891 | Нерехтский РЭС | РП-10кВ Хомутово | RP010-0000521 | bar: Месяц предоставления результатов технического освидетельствования мар
1892 | Макарьевский РЭС | РП-245 Ильинское | RP010-0001024 | bar: Месяц предоставления результатов технического освидетельствования мар
1893 | Нерехтский РЭС | РП-6кВ № 2 г.Волгореченск | RP006-0000278 | bar: Месяц предоставления результатов технического освидетельствования июн
1894 | Костромской РЭС | РП-6кВ №13 со встроенной ТП-260 | RP006-0000306 | bar: Месяц предоставления результатов технического освидетельствования июл
1895 | Костромской РЭС | РП-6кВ №21 со встроенной ТП-709 | RP006-0000301 | bar: Месяц предоставления результатов технического освидетельствования июн
1896 | Костромской РЭС | РП-6кВ №22 | RP006-0000300 | bar: Месяц предоставления результатов технического освидетельствования май
1897 | Костромской РЭС | РП-6кВ №25 со встроенной ТП-710 | RP006-0000298 | bar: Месяц предоставления результатов технического освидетельствования апр
1898 | Костромской РЭС | РП-6кВ №4 со встроенной ТП-СН | RP006-0000291 | bar: Месяц предоставления результатов технического освидетельствования мар
1899 | Нерехтский РЭС | РП-6кВ №9 (г) | RP006-0000281 | bar: Месяц предоставления результатов технического освидетельствования мар
1900 | Нерехтский РЭС | РП-6кВ Агроснаб (г) | RP006-0000282 | bar: Месяц предоставления результатов технического освидетельствования мар
1901 | Нерехтский РЭС | РП-6кВ ЦРП (г) | RP006-0000280 | bar: Месяц предоставления результатов технического освидетельствования мар
1902 | Островский РЭС | РП-№286 Новосёлки ф.10-06 пс Островское | RP010-0000872 | bar: Месяц предоставления результатов технического освидетельствования мар
1903 | Костромской РЭС | СП Фанерник | RP006-0000287 | bar: Месяц предоставления результатов технического освидетельствования мар
1904 | Костромской РЭС | СП Яковлевский водозабор | RP006-0000286 | bar: Месяц предоставления результатов технического освидетельствования мар
1905 | Нерехтский РЭС | СП-10кВ Каменка | RP010-0000716 | bar: Месяц предоставления результатов технического освидетельствования мар
1906 | Нерехтский РЭС | СП-10кВ Космынино | RP010-0000718 | bar: Месяц предоставления результатов технического освидетельствования мар
1907 | Шарьинский РЭС | ЦРП Шарья РП-6кВ | RP006-0000359 | bar: Месяц предоставления результатов технического освидетельствования окт
1908 | Костромской РЭС | КЛ-0,4кВ от С.Н. РП-4 на отопление | KN004-00005984 | bar: Месяц предоставления результатов технического освидетельствования мар
1909 | Костромской РЭС | КЛ-0,4кВ от С.Н. РП-4 на отопление | KN004-00006023 | bar: Месяц предоставления результатов технического освидетельствования мар
1910 | Костромской РЭС | КЛ 0,4 от ТП260 на Черноречье 18,18а,20 | KN004-94401257 | bar: Месяц предоставления результатов технического освидетельствования июл
1911 | Костромской РЭС | КЛ-0,4кВ от ТП-260 на котел.№2 | KN004-94401258 | bar: Месяц предоставления результатов технического освидетельствования июл
1912 | Костромской РЭС | КЛ-0,4 от ТП260 на Черноречье 20,18а,18 | KN004-94401260 | bar: Месяц предоставления результатов технического освидетельствования июл
1913 | Костромской РЭС | КЛ-0,4кВ от ТП-260 резерв | KN004-94401261 | bar: Месяц предоставления результатов технического освидетельствования июл
1914 | Костромской РЭС | КЛ-0,4кВ от ВУ д №22 на ТП-260 | KN004-94401262 | bar: Месяц предоставления результатов технического освидетельствования июл
1915 | Костромской РЭС | КЛ-0,4 от ТП-260 на д№16 Черноречье | KN004-94401264 | bar: Месяц предоставления результатов технического освидетельствования июл
1916 | Костромской РЭС | КЛ0,4 от ТП260 наЧерноречье26,28,24,22 | KN004-94401263 | bar: Месяц предоставления результатов технического освидетельствования июл
1917 | Буйский РЭС | ВЛ-0,4кВ ТП №249 ф.Красной Армии | VN004-94402801 | bar: Месяц предоставления результатов технического освидетельствования мар
1918 | Буйский РЭС | ВЛ-0,4кВ ТП №038 ф.Куребрино | VN004-00130959 | bar: Месяц предоставления результатов технического освидетельствования ноя
1919 | Буйский РЭС | ВЛ-0,4кВ ТП №038 ф.Мастерские | VN004-00130963 | bar: Месяц предоставления результатов технического освидетельствования ноя
1920 | Буйский РЭС | ВЛ-0,4кВ ТП №038 ф.Школа | VN004-00130966 | bar: Месяц предоставления результатов технического освидетельствования ноя
1921 | Буйский РЭС | ВЛ-0,4кВ ТП №406 ф.Телятник | VN004-94402897 | bar: Месяц предоставления результатов технического освидетельствования ноя
1922 | Буйский РЭС | ВЛ-0,4кВ ТП №406 ф.Ферма 2-ое пит. | VN004-94402896 | bar: Месяц предоставления результатов технического освидетельствования ноя
1923 | Буйский РЭС | ВЛ-0,4кВ ТП №406 ф.Ферма | VN004-94402895 | bar: Месяц предоставления результатов технического освидетельствования ноя
1924 | Буйский РЭС | ВЛ-0,4кВ ТП №045 ф.Ферма | VN004-94402915 | bar: Месяц предоставления результатов технического освидетельствования ноя
1925 | Костромской РЭС | КЛ-0,4кВ ТП-567 грп | KN004-00028112 | bar: Месяц предоставления результатов технического освидетельствования ноя
1926 | Костромской РЭС | КЛ-0,4кВ ТП-567 паново 24 ввод-1 | KN004-00028127 | bar: Месяц предоставления результатов технического освидетельствования ноя
1927 | Костромской РЭС | КЛ-0,4кВ ТП-567 паново 24 ввод-2 | KN004-00028148 | bar: Месяц предоставления результатов технического освидетельствования ноя
1928 | Костромской РЭС | КЛ-0,4кВ от ТП-567 Паново,24а парик-я | KN004-00031651 | bar: Месяц предоставления результатов технического освидетельствования ноя
1929 | Костромской РЭС | ВЛ-0,4кВ от ТП-567 м/н Паново,11 | VN004-00116643 | bar: Месяц предоставления результатов технического освидетельствования ноя
1930 | Островский РЭС | ВЛ-0,4кВ №2от ТП№37 10-01ПС Островское | VN004-00107020 | bar: Месяц предоставления результатов технического освидетельствования мар
1931 | Островский РЭС | ВЛИ-0,4 кВ №4 от ЗТП №258 10-02 КрПоляна | VN004-00106915 | bar: Месяц предоставления результатов технического освидетельствования мар
1932 | Островский РЭС | ВЛ-0,4 кВ №2 от ЗТП №258 10-02 Кр.Поляна | VN004-00159388 | bar: Месяц предоставления результатов технического освидетельствования мар
1933 | Островский РЭС | ВЛ-0,4кВ №1от ТП№37 10-01ПС Островское | VN004-00107023 | bar: Месяц предоставления результатов технического освидетельствования мар
1934 | Костромской РЭС | КЛ-0,4 кВ от ТП232 Советск 96 | KN004-94401036 | bar: Месяц предоставления результатов технического освидетельствования мар
1935 | Костромской РЭС | КЛ-0,4 кВ от ТП232 д/комбинат 15 | KN004-94401037 | bar: Месяц предоставления результатов технического освидетельствования мар
1936 | Костромской РЭС | КЛ-0,4 кВ от ТП232 ГТРК | KN004-94401039 | bar: Месяц предоставления результатов технического освидетельствования мар
1937 | Костромской РЭС | КЛ-0,4 кВ от ТП232 Советск 100 | KN004-94401040 | bar: Месяц предоставления результатов технического освидетельствования мар
1938 | Костромской РЭС | КЛ-0,4 кВ от ТП232 ул.освен. | KN004-94401041 | bar: Месяц предоставления результатов технического освидетельствования мар
1939 | Костромской РЭС | ВЛ-0,4 кВ от ТП232 р-н Бульвар Петрков. | VN004-94401723 | bar: Месяц предоставления результатов технического освидетельствования мар
1940 | Костромской РЭС | ВЛ-0,4кВ от ТП-232 на Лагерный пер. | VN004-00128602 | bar: Месяц предоставления результатов технического освидетельствования мар
1941 | Костромской РЭС | ТП232КЛ-0,4кВ ул.Советская,98 (офис) | KN004-00026899 | bar: Месяц предоставления результатов технического освидетельствования мар
1942 | Костромской РЭС | КЛ-0,4 кВ от ТП232 Советск.94-98 | KN004-94401038 | bar: Месяц предоставления результатов технического освидетельствования мар
1943 | Костромской РЭС | КЛ-0,4 кВ от ТП232 Советск 96а | KN004-94401042 | bar: Месяц предоставления результатов технического освидетельствования мар
1944 | Костромской РЭС | КЛ-0,4кВ от ВЛ района на РЩ-1/232 | KN004-00055225 | bar: Месяц предоставления результатов технического освидетельствования мар
1945 | Костромской РЭС | КЛ-0,4кВ от ТП8, уличное освещ. | KN004-94400047 | bar: Месяц предоставления результатов технического освидетельствования мар
1946 | Костромской РЭС | КЛ-0,4кВ от ТП8,инст.усоверш.учителей | KN004-94400048 | bar: Месяц предоставления результатов технического освидетельствования мар
1947 | Костромской РЭС | ВЛ-0,4кВ(ф-1) от ТП8 на ул.Войкова | VN004-94401520 | bar: Месяц предоставления результатов технического освидетельствования мар
1948 | Костромской РЭС | КЛ-0,4 кВ от ТП-32 ВРУул.Горной 26 | KN004-94400173 | bar: Месяц предоставления результатов технического освидетельствования мар
1949 | Костромской РЭС | КЛ-0,4 кВ от ТП-32 на шкаф ул.осв. | KN004-94400174 | bar: Месяц предоставления результатов технического освидетельствования мар
1950 | Костромской РЭС | ВЛ-0,4кВ от ТП-32 на р-н пр. Мельничный | VN004-94401547 | bar: Месяц предоставления результатов технического освидетельствования мар
1951 | Костромской РЭС | КЛ-0,4 от ТП-32 ВУ кафе "Белое солнце" | KN004-94400172 | bar: Месяц предоставления результатов технического освидетельствования мар
1952 | Костромской РЭС | ВЛ-0,4кВ от ТП-32 пер.Мельничный,8 | VN004-00079754 | bar: Месяц предоставления результатов технического освидетельствования мар
1953 | Костромской РЭС | КЛ-0,4кВ от ТП-32 ул.Чайковского,21/1 | KN004-00054689 | bar: Месяц предоставления результатов технического освидетельствования мар
1954 | Костромской РЭС | КЛ-0,4 кВ от ТП-40 на ул.Депутатскую 22 | KN004-94400198 | bar: Месяц предоставления результатов технического освидетельствования мар
1955 | Костромской РЭС | КЛ--0,4 кВ от ТП-40 шкаф уличн освещ. | KN004-94400199 | bar: Месяц предоставления результатов технического освидетельствования мар
1956 | Костромской РЭС | КЛ-0,4 от ТП-40 пр. Текстильщиков 47/32 | KN004-94400200 | bar: Месяц предоставления результатов технического освидетельствования мар
1957 | Костромской РЭС | КЛ-0,4 кВ от ТП-40 на ул.Депутатскую 20 | KN004-94400201 | bar: Месяц предоставления результатов технического освидетельствования мар
1958 | Костромской РЭС | ВЛ-0,4 кВ от ТП-40 на р-н Тесный пер. | VN004-94401554 | bar: Месяц предоставления результатов технического освидетельствования мар
1959 | Костромской РЭС | КЛ-0,4 кВ от ТП-129 Энегельса,31 ж\д. | KN004-94400547 | bar: Месяц предоставления результатов технического освидетельствования мар
1960 | Костромской РЭС | КЛ-0,4кВ от ТП159 РЩ-2/159 | KN004-94400701 | bar: Месяц предоставления результатов технического освидетельствования мар
1961 | Костромской РЭС | КЛ-0,4кВ от ТП159 РЩ-1/159,уличн.освещ. | KN004-94400702 | bar: Месяц предоставления результатов технического освидетельствования мар
1962 | Костромской РЭС | ВЛ-0,4кВ от ТП159 на ул.Комсомольской | VN004-94401656 | bar: Месяц предоставления результатов технического освидетельствования мар
1963 | Костромской РЭС | КЛ-0,4кВ от ТП159 Комсомольск.44 | KN004-94400703 | bar: Месяц предоставления результатов технического освидетельствования мар
1964 | Костромской РЭС | ВЛ-0,4 от ТП183 на ул.Крупской | VN004-94401670 | bar: Месяц предоставления результатов технического освидетельствования мар
1965 | Костромской РЭС | ВЛ-0,4 от ТП-183 выв. на пр.Детский | VN004-00002399 | bar: Месяц предоставления результатов технического освидетельствования мар
1966 | Костромской РЭС | КЛ-0,4кВ от ТП222,газ.котел. | KN004-94400953 | bar: Месяц предоставления результатов технического освидетельствования мар
1967 | Костромской РЭС | КЛ-0,4кВ от ТП222,пр.Мира,132. | KN004-94400955 | bar: Месяц предоставления результатов технического освидетельствования мар
1968 | Костромской РЭС | КЛ-0,4кВ от ТП222,пр.Мира,132а | KN004-94400956 | bar: Месяц предоставления результатов технического освидетельствования мар
1969 | Костромской РЭС | КЛ-0,4кВ от ТП222,р-н,насосн."Водоканал" | KN004-94400958 | bar: Месяц предоставления результатов технического освидетельствования мар
1970 | Костромской РЭС | КЛ-0,4кВ от ТП-222 уличное освещение | KN004-00028440 | bar: Месяц предоставления результатов технического освидетельствования мар
1971 | Костромской РЭС | ВЛ-0,4кВ от ТП-222 на ГК №98 Лесовод | VN004-00069601 | bar: Месяц предоставления результатов технического освидетельствования мар
1972 | Костромской РЭС | КЛ-0,4кВ от ТП224,Лагерн,8,д/к №16 | KN004-94400965 | bar: Месяц предоставления результатов технического освидетельствования мар
1973 | Костромской РЭС | КЛ-0,4кВ от ТП224,ул.Лагерн,6 | KN004-94400966 | bar: Месяц предоставления результатов технического освидетельствования мар
1974 | Костромской РЭС | КЛ-0,4кВ от ТП224,Лагерн,4,адм.зд, | KN004-94400968 | bar: Месяц предоставления результатов технического освидетельствования мар
1975 | Костромской РЭС | ВЛ-0,4кВ от ТП224 на ул.Лагерной 2к. | VN004-94401717 | bar: Месяц предоставления результатов технического освидетельствования мар
1976 | Костромской РЭС | КЛ-0,4кВ от ТП-224 ул.Лагерная,4 кв.53 ф | KN004-00028442 | bar: Месяц предоставления результатов технического освидетельствования мар
1977 | Костромской РЭС | ВЛ-0,4кВ ТП-224 на ул.Лагерная | VN004-00002508 | bar: Месяц предоставления результатов технического освидетельствования мар
1978 | Костромской РЭС | КЛ-0,4 от ТП-268 на Кинешемское ш.8, 8а | KN004-94401286 | bar: Месяц предоставления результатов технического освидетельствования мар
1979 | Костромской РЭС | КЛ-0,4кВ от ТП-268 на д.8а | KN004-94401287 | bar: Месяц предоставления результатов технического освидетельствования мар
1980 | Костромской РЭС | КЛ-0,4кВ от ТП-268 на Кинешемское ш. 6б | KN004-94401288 | bar: Месяц предоставления результатов технического освидетельствования мар
1981 | Костромской РЭС | КЛ-0,4 от ТП-268 на Кинешемское ш. 14а | KN004-94401289 | bar: Месяц предоставления результатов технического освидетельствования мар
1982 | Костромской РЭС | КЛ-0,4 от ТП-268 на Кинешемское ш.14,12 | KN004-94401290 | bar: Месяц предоставления результатов технического освидетельствования мар
1983 | Костромской РЭС | ВЛ-0,4кВ от ТП268 Кинешемское шоссе | VN004-00126813 | bar: Месяц предоставления результатов технического освидетельствования мар
1984 | Костромской РЭС | КЛ-0,4кВ ТП-268 кинешемское шоссе 14 пом | KN004-00026904 | bar: Месяц предоставления результатов технического освидетельствования мар
1985 | Костромской РЭС | КЛ-0,4 от ТП-299 на ул.Центральную д.40 | KN004-94401416 | bar: Месяц предоставления результатов технического освидетельствования мар
1986 | Костромской РЭС | КЛ0,4 от ТП299 на ул.Окруж-ю15,10,ТП278 | KN004-94401417 | bar: Месяц предоставления результатов технического освидетельствования мар
1987 | Костромской РЭС | КЛ-0,4кВ от ТП-299 на шкаф ул.осв. | KN004-94401421 | bar: Месяц предоставления результатов технического освидетельствования мар
1988 | Костромской РЭС | КЛ-0,4кВ от ТП-299 на 8-й Окружной пр.11 | KN004-94401422 | bar: Месяц предоставления результатов технического освидетельствования мар
1989 | Костромской РЭС | ВЛ-0,4кВ от ТП299 на 7-й Окружной пр. | VN004-94401754 | bar: Месяц предоставления результатов технического освидетельствования мар
1990 | Костромской РЭС | КЛ-0,4кВ от д10 по 8Окруж.пр. на ТП-278 | KN004-94401418 | bar: Месяц предоставления результатов технического освидетельствования мар
1991 | Костромской РЭС | ВЛ-0,4кВ от ТП-301 на р-н 1,2 Загородн | VN004-94401755 | bar: Месяц предоставления результатов технического освидетельствования мар
1992 | Костромской РЭС | КЛ-0,4кВ от ТП-301 Район ул. 1я и 2я Заг | KN004-00028488 | bar: Месяц предоставления результатов технического освидетельствования мар
1993 | Костромской РЭС | ВЛ-0,4кВ от 301 ул.Московская, 84-а | VN004-00101053 | bar: Месяц предоставления результатов технического освидетельствования мар
1994 | Костромской РЭС | КЛ-0,4кВ от ТП-301 Кудряшов ул.Московс. | KN004-00055655 | bar: Месяц предоставления результатов технического освидетельствования мар
1995 | Костромской РЭС | КЛ-0,4кВ от ТП309,пр.Текстильщиков,63 | KN004-94401451 | bar: Месяц предоставления результатов технического освидетельствования мар
1996 | Костромской РЭС | КЛ-0,4кВ от ТП309, д/к к-а Ленина ; | KN004-94401453 | bar: Месяц предоставления результатов технического освидетельствования мар
1997 | Костромской РЭС | ВЛ0,4кВ от ТП309на р-н пр.Текстильшиков | VN004-94401760 | bar: Месяц предоставления результатов технического освидетельствования мар
1998 | Костромской РЭС | КЛ-0,4кВ от ТП-309 Дет.комбинат | KN004-00028492 | bar: Месяц предоставления результатов технического освидетельствования мар
1999 | Костромской РЭС | КЛ-0,4кВ от ТП-465 Симановского, 90 | KN004-00028734 | bar: Месяц предоставления результатов технического освидетельствования мар
2000 | Костромской РЭС | КЛ-0,4кВ,ТП465-ВРУ д 90,Симановск | KN004-94402331 | bar: Месяц предоставления результатов технического освидетельствования мар
2001 | Костромской РЭС | КЛ-0,4кВ,ТП465-ВУ д/с№20,ул.Борьбы,35а | KN004-94402335 | bar: Месяц предоставления результатов технического освидетельствования мар
2002 | Костромской РЭС | КЛ-0,4кВ,ТП465-ВУ д/с№20,ул.Борьбы,35а | KN004-94402336 | bar: Месяц предоставления результатов технического освидетельствования мар
2003 | Костромской РЭС | КЛ0,4отТП575 скл.базы Комунрес. | KN004-94403023 | bar: Месяц предоставления результатов технического освидетельствования мар
2004 | Костромской РЭС | ВЛ-0,4кВ от ТП-575 автосервис Ю.Смирнова | VN004-00072560 | bar: Месяц предоставления результатов технического освидетельствования мар
2005 | Костромской РЭС | ВЛ0,4 от ТП665 | VN004-94401841 | bar: Месяц предоставления результатов технического освидетельствования мар
2006 | Костромской РЭС | ВЛ-0,4от ТП507 р-н,кол.сад | VN004-94401820 | bar: Месяц предоставления результатов технического освидетельствования мар
2007 | Костромской РЭС | КЛ-0,4кВ ТП-507 р-н и сад рассвет | KN004-00027582 | bar: Месяц предоставления результатов технического освидетельствования мар
2008 | Костромской РЭС | ВЛ-0,4кВ от ТП-507 1-й пр-д Коминтерна,8 | VN004-00090959 | bar: Месяц предоставления результатов технического освидетельствования мар
2009 | Костромской РЭС | КЛ-0,4 кВ от ТП404 Димитрова22,каб 2. | KN004-94401867 | bar: Месяц предоставления результатов технического освидетельствования мар
2010 | Костромской РЭС | КЛ-0,4кВ от ТП404 к д№20 Димитрова ;. | KN004-94401868 | bar: Месяц предоставления результатов технического освидетельствования мар
2011 | Костромской РЭС | КЛ-0,4кВ ТП-404 ул.димитрова 20 каб.а | KN004-00027888 | bar: Месяц предоставления результатов технического освидетельствования мар
2012 | Костромской РЭС | ВЛ-0,4кВ от ТП-404 | VN004-00096884 | bar: Месяц предоставления результатов технического освидетельствования мар
2013 | Костромской РЭС | ВЛ-0,4кВ от ТП-404 на ГПК №33 | VN004-00121792 | bar: Месяц предоставления результатов технического освидетельствования мар
2014 | Костромской РЭС | ВЛ-0,4 от ТП-375 на р-н Сплавщиков | VN004-94401780 | bar: Месяц предоставления результатов технического освидетельствования мар
2015 | Костромской РЭС | ВЛ-0,4кВ от ТП-375 | VN004-00082857 | bar: Месяц предоставления результатов технического освидетельствования мар
2016 | Костромской РЭС | КЛ-0,4 кВ от ТП-323 ООО ЗаволжМосков.96 | KN004-94401526 | bar: Месяц предоставления результатов технического освидетельствования мар
2017 | Костромской РЭС | КЛ-0,4кВ ТП-323 муп жилищное хозяйство у | KN004-00027221 | bar: Месяц предоставления результатов технического освидетельствования мар
2018 | Костромской РЭС | ВЛ-0,4кВ от ТП-294 СТ Юбилейный | VN004-00139116 | bar: Месяц предоставления результатов технического освидетельствования мар
2019 | Костромской РЭС | ВЛ-0,4кВ от ТП221,на р-н | VN004-94401713 | bar: Месяц предоставления результатов технического освидетельствования мар
2020 | Костромской РЭС | КЛ-0,4 кВ от ТП22 на объект ГО | KN004-94400104 | bar: Месяц предоставления результатов технического освидетельствования май
2021 | Костромской РЭС | КЛ-0,4 от ТП22 освещ. хирург. корп. | KN004-94400105 | bar: Месяц предоставления результатов технического освидетельствования май
2022 | Костромской РЭС | КЛ-0,4 от ТП-22 на администр. корп. | KN004-94400107 | bar: Месяц предоставления результатов технического освидетельствования май
2023 | Костромской РЭС | КЛ-0,4 от ТП- 22 на пищеблок №1. | KN004-94400108 | bar: Месяц предоставления результатов технического освидетельствования май
2024 | Костромской РЭС | КЛ0,4 кВ от ТП-22 1с.ш. на гинекол. | KN004-94400112 | bar: Месяц предоставления результатов технического освидетельствования май
2025 | Костромской РЭС | КЛ0,4 кВ от ТП-22 на адм. корп. пищ. | KN004-94400114 | bar: Месяц предоставления результатов технического освидетельствования май
2026 | Костромской РЭС | КЛ-0,4 от ТП-22 2с.ш. на пищебл. №1 | KN004-94400115 | bar: Месяц предоставления результатов технического освидетельствования май
2027 | Костромской РЭС | КЛ-0,4кВ от ТП-22 2с.ш. хирург. корп. | KN004-94400119 | bar: Месяц предоставления результатов технического освидетельствования май
2028 | Костромской РЭС | ВЛ-0,4 от ТП-22 на ул.Симановск | VN004-94401536 | bar: Месяц предоставления результатов технического освидетельствования май
2029 | Костромской РЭС | КЛ-0,4кВ ТП-22 уролог. Корпус ввод 1 | KN004-00026018 | bar: Месяц предоставления результатов технического освидетельствования май
2030 | Костромской РЭС | КЛ-0,4кВ ТП-22 уролог. Корпус ввод 2 каб | KN004-00026023 | bar: Месяц предоставления результатов технического освидетельствования май
2031 | Костромской РЭС | КЛ-0,4кВ от ТП-22 томограф | KN004-00042387 | bar: Месяц предоставления результатов технического освидетельствования май
2032 | Костромской РЭС | КЛ-0,4 от ТП- 22 на урологический корп. | KN004-94400113 | bar: Месяц предоставления результатов технического освидетельствования май
2033 | Костромской РЭС | КЛ-0,4 кВ от ТП-29 на шкаф ул.осв. | KN004-94400157 | bar: Месяц предоставления результатов технического освидетельствования май
2034 | Костромской РЭС | КЛ-0,4кВ от ТП29 на школу-интернат №2 | KN004-94400158 | bar: Месяц предоставления результатов технического освидетельствования май
2035 | Костромской РЭС | КЛ-0,4 кВ от ТП-29 на школу интернат №2 | KN004-94400159 | bar: Месяц предоставления результатов технического освидетельствования май
2036 | Костромской РЭС | ВЛ-0,4кВ ТП-29 на ул. Московской | VN004-00002281 | bar: Месяц предоставления результатов технического освидетельствования май
2037 | Костромской РЭС | ВЛ-0,4 кВ от ТП-29 на ул.Вокзальной | VN004-94401546 | bar: Месяц предоставления результатов технического освидетельствования май
2038 | Костромской РЭС | ВЛ-0,4кВ ТП-29 на Инженерный пер.18 | VN004-00002278 | bar: Месяц предоставления результатов технического освидетельствования май
2039 | Костромской РЭС | ВЛ-0,4кВ ТП-29 на здание Дим. суда | VN004-00002280 | bar: Месяц предоставления результатов технического освидетельствования май
2040 | Костромской РЭС | ВЛ-0,4кВ ТП-29 на р-н Московской 29 | VN004-00002282 | bar: Месяц предоставления результатов технического освидетельствования май
2041 | Костромской РЭС | КЛ-0,4кВ ТП-29 ул.вокзальная | KN004-00026083 | bar: Месяц предоставления результатов технического освидетельствования май
2042 | Костромской РЭС | КЛ-0,4кВ ТП-29 ул.московская | KN004-00026087 | bar: Месяц предоставления результатов технического освидетельствования май
2043 | Костромской РЭС | КЛ-0,4кВТП 29,КНС-42, ул.Вокзальная,д.1 | KN004-00058377 | bar: Месяц предоставления результатов технического освидетельствования май
2044 | Костромской РЭС | КЛ-0,4кВ от ТП-38 1с.ш. на облгаз | KN004-94400184 | bar: Месяц предоставления результатов технического освидетельствования май
2045 | Костромской РЭС | КЛ-0,4 кВ от ТП-38 2с.ш. на облгаз | KN004-94400187 | bar: Месяц предоставления результатов технического освидетельствования май
2046 | Костромской РЭС | КЛ-0,4 кВ от ТП-38 ГК 73-б Мясницкая,112 | KN004-94400188 | bar: Месяц предоставления результатов технического освидетельствования май
2047 | Костромской РЭС | КЛ-0,4кВ ТП-38 ип шумилов е.г. Ул.мясниц | KN004-00026174 | bar: Месяц предоставления результатов технического освидетельствования май
2048 | Костромской РЭС | ВЛ- 0,4 от ТП-39 1с.ш. на р-н Покровск. | VN004-94401552 | bar: Месяц предоставления результатов технического освидетельствования май
2049 | Костромской РЭС | КЛ-0,4 от ТП-39 1с.ш. на школу №10 | KN004-94400191 | bar: Месяц предоставления результатов технического освидетельствования май
2050 | Костромской РЭС | КЛ-0,4 кВ от ТП-39 1с.ш. шкаф ул.осв. | KN004-94400190 | bar: Месяц предоставления результатов технического освидетельствования май
2051 | Костромской РЭС | КЛ-0,4 кВ от ТП-39 1с.ш. на спортзал | KN004-94400192 | bar: Месяц предоставления результатов технического освидетельствования май
2052 | Костромской РЭС | КЛ-0,4кВ от ТП-39 на реставр. мастерскую | KN004-94400196 | bar: Месяц предоставления результатов технического освидетельствования май
2053 | Костромской РЭС | ВЛ-0,4 кВ от ТП-39 на ул.Осетрова | VN004-94401553 | bar: Месяц предоставления результатов технического освидетельствования май
2054 | Костромской РЭС | КЛ-0,4 кВ от ТП-39 2с.ш. каб. на РЩ-2/39 | KN004-94400193 | bar: Месяц предоставления результатов технического освидетельствования май
2055 | Костромской РЭС | КЛ-0,4 кВ от ТП-39 на школу №10,. | KN004-94400194 | bar: Месяц предоставления результатов технического освидетельствования май
2056 | Костромской РЭС | КЛ-0,4 кВ от ТП-39. на котел. | KN004-94400197 | bar: Месяц предоставления результатов технического освидетельствования май
2057 | Костромской РЭС | ВЛ-0 4 от ТП-39 на ул.Гидростроителей | VN004-00106097 | bar: Месяц предоставления результатов технического освидетельствования май
2058 | Костромской РЭС | КЛ-0,4кВ ТП-39 ул.гидростроителей | KN004-00026179 | bar: Месяц предоставления результатов технического освидетельствования май
2059 | Костромской РЭС | КЛ-0,4кВ от ТП-39 1с.ш. каб. на РЩ-1/39 | KN004-00032462 | bar: Месяц предоставления результатов технического освидетельствования май
2060 | Костромской РЭС | КЛ-0,4кВ от ТП-124 Соб.нужды РП-10 | KN004-94400533 | bar: Месяц предоставления результатов технического освидетельствования май
2061 | Костромской РЭС | КЛ-0,4кВ от ТП127 котел..ипподр. | KN004-94400544 | bar: Месяц предоставления результатов технического освидетельствования май
2062 | Костромской РЭС | КЛ-0,4кВ от ТП127 трибуна ипподр. | KN004-94400545 | bar: Месяц предоставления результатов технического освидетельствования май
2063 | Костромской РЭС | КЛ-0,4 кВ от ТП-145 1с.ш.Князева 5/2 | KN004-94400633 | bar: Месяц предоставления результатов технического освидетельствования май
2064 | Костромской РЭС | КЛ-0,4 кВ от ТП-145 2с.ш.Князева 5 2 | KN004-94400638 | bar: Месяц предоставления результатов технического освидетельствования май
2065 | Костромской РЭС | ВЛ-0,4 кВ от ТП-145 р-н культ пр.учил. | VN004-94401643 | bar: Месяц предоставления результатов технического освидетельствования май
2066 | Костромской РЭС | ВЛ-0,4кВ от ТП145 на р-н ж\домов | VN004-94401644 | bar: Месяц предоставления результатов технического освидетельствования май
2067 | Костромской РЭС | КЛ-0,4кВ от ТП-145 Кубылькина С.А. | KN004-00043585 | bar: Месяц предоставления результатов технического освидетельствования май
2068 | Костромской РЭС | КЛ-0,4кВ от ТП-145 РЩ-1/145 | KN004-00046928 | bar: Месяц предоставления результатов технического освидетельствования май
2069 | Костромской РЭС | КЛ-0,4кВ от ТП-145 РЩ-2/145 | KN004-00046930 | bar: Месяц предоставления результатов технического освидетельствования май
2070 | Нерехтский РЭС | ВЛ-0,4кВ от ТП№41(г) ул. Гагарина | VN004-00070638 | bar: Месяц предоставления результатов технического освидетельствования мар
2071 | Нерехтский РЭС | ВЛ-0,4кВ от ТП№48(г) Ф.7 ул.Шагова | VN004-00534004 | bar: Месяц предоставления результатов технического освидетельствования мар
2072 | Нерехтский РЭС | ВЛ-0,4кВ от ТП№49(г) на гараж | VN004-00030536 | bar: Месяц предоставления результатов технического освидетельствования мар
2073 | Костромской РЭС | КЛ-0,4кВ от ТП158 1сш Глазковск.пр.4 | KN004-94400692 | bar: Месяц предоставления результатов технического освидетельствования май
2074 | Костромской РЭС | КЛ-0,4кВ от ТП158 1сш клуб "Тонус" | KN004-94400693 | bar: Месяц предоставления результатов технического освидетельствования май
2075 | Костромской РЭС | КЛ-0,4кВ от ТП158 1сш уч.пункт МВД | KN004-94400695 | bar: Месяц предоставления результатов технического освидетельствования май
2076 | Костромской РЭС | КЛ-0,4кВ от ТП158 2сш Индустриальн.55 | KN004-94400696 | bar: Месяц предоставления результатов технического освидетельствования май
2077 | Костромской РЭС | КЛ-0,4кВ от ТП158 2сш Глазковск.пр.4 | KN004-94400697 | bar: Месяц предоставления результатов технического освидетельствования май
2078 | Костромской РЭС | КЛ-0,4кВ от ТП158 2сшУч.пункт УВД Инд.53 | KN004-94400698 | bar: Месяц предоставления результатов технического освидетельствования май
2079 | Костромской РЭС | ВЛ-0,4кВ от ТП158 р-н ул. Фестивальная | VN004-94401655 | bar: Месяц предоставления результатов технического освидетельствования май
2080 | Костромской РЭС | КЛ-0,4кВ от ТП-158 клуб Тонус д.4 Глазк. | KN004-00028848 | bar: Месяц предоставления результатов технического освидетельствования май
2081 | Костромской РЭС | КЛ-0,4кВ от ТП158 2сш Глазковск.пр.6 | KN004-94400700 | bar: Месяц предоставления результатов технического освидетельствования май
2082 | Костромской РЭС | КЛ-0,4кВ ТП-158 глазковский пр-д 6 под. | KN004-00026587 | bar: Месяц предоставления результатов технического освидетельствования май
2083 | Костромской РЭС | КЛ-0,4 кВ от ТП-163 1с.ш. на таможню | KN004-94400708 | bar: Месяц предоставления результатов технического освидетельствования май
2084 | Костромской РЭС | КЛ-0,4 кВ от ТП-163 2с.ш. на таможню | KN004-94400711 | bar: Месяц предоставления результатов технического освидетельствования май
2085 | Костромской РЭС | КЛ0,4 от ТП163 на сил. ввод тех-ма () | KN004-94400707 | bar: Месяц предоставления результатов технического освидетельствования май
2086 | Костромской РЭС | КЛ-0,4 кВ от ТП-163 на освещ. тех-ма | KN004-94400713 | bar: Месяц предоставления результатов технического освидетельствования май
2087 | Костромской РЭС | КЛ-0,4 кВ от ТП-163 на шкаф ул.осв. | KN004-94400715 | bar: Месяц предоставления результатов технического освидетельствования май
2088 | Костромской РЭС | КЛ-0,4кВ от ТП-163 Общ. Техникума | KN004-00028850 | bar: Месяц предоставления результатов технического освидетельствования май
2089 | Костромской РЭС | ВЛ-0,4 кВ от ТП-163 на р-н пер. Музейный | VN004-94401661 | bar: Месяц предоставления результатов технического освидетельствования май
2090 | Костромской РЭС | КЛ0,4 от ТП163 на общ.1 пер.Муз-ый17/19 | KN004-94400709 | bar: Месяц предоставления результатов технического освидетельствования май
2091 | Костромской РЭС | КЛ-0,4 от ТП-163 общ.1 пер.Муз-ый17/19 | KN004-94400712 | bar: Месяц предоставления результатов технического освидетельствования май
2092 | Костромской РЭС | КЛ-0,4 от ТП-174 1с.ш. на освещ. тех-ма | KN004-94400740 | bar: Месяц предоставления результатов технического освидетельствования май
2093 | Костромской РЭС | КЛ-0,4кВ от ТП174 1с.ш. на ул.Ленина157 | KN004-94400741 | bar: Месяц предоставления результатов технического освидетельствования май
2094 | Костромской РЭС | КЛ-0,4 кВ от РЩ2/174 на Якиманиху д.1 | KN004-94400742 | bar: Месяц предоставления результатов технического освидетельствования май
2095 | Костромской РЭС | КЛ0,4 кВ от ТП-174 1с.ш. на столовую | KN004-94400745 | bar: Месяц предоставления результатов технического освидетельствования май
2096 | Костромской РЭС | КЛ-0,4 от ТП-174 2с.ш. на шкаф ул.осв. | KN004-94400748 | bar: Месяц предоставления результатов технического освидетельствования май
2097 | Костромской РЭС | КЛ-0,4кВ от ТП-174 на ул.Ленина 157 | KN004-94400749 | bar: Месяц предоставления результатов технического освидетельствования май
2098 | Костромской РЭС | КЛ-0,4 кВ от РЩ2/174 на магазин | KN004-94400744 | bar: Месяц предоставления результатов технического освидетельствования май
2099 | Костромской РЭС | КЛ-0,4кВ ТП-174 силовая техникума-киоск | KN004-00026239 | bar: Месяц предоставления результатов технического освидетельствования май
2100 | Костромской РЭС | КЛ-0,4кВ от ТП-174 ул.Ленина, 165 | KN004-00045746 | bar: Месяц предоставления результатов технического освидетельствования май
2101 | Костромской РЭС | КЛ-0,4кВ от ТП-174 ул.Ленина,116 | KN004-00048014 | bar: Месяц предоставления результатов технического освидетельствования май
2102 | Костромской РЭС | КЛ-0,4кВ от ТП-174 ул.Ленина,116 офисы | KN004-00049258 | bar: Месяц предоставления результатов технического освидетельствования май
2103 | Костромской РЭС | КЛ-0,4кВ от ТП-174 ул.Ленина,116 ж.часть | KN004-00049260 | bar: Месяц предоставления результатов технического освидетельствования май
2104 | Костромской РЭС | КЛ-0,4кВ от ТП-174 ул.Ленина,116 офисы | KN004-00049262 | bar: Месяц предоставления результатов технического освидетельствования май
2105 | Костромской РЭС | ВЛ-0,4кВ от ТП-174 ул.Новосельская,34.лЗ | VN004-00113710 | bar: Месяц предоставления результатов технического освидетельствования май
2106 | Костромской РЭС | КЛ-0,4кВ от ТП-174 ул.Ленина,120 АЗС | KN004-00058115 | bar: Месяц предоставления результатов технического освидетельствования май
2107 | Костромской РЭС | КЛ-0,4кВ от ТП194,ул.1М,8а,двигатель | KN004-94400842 | bar: Месяц предоставления результатов технического освидетельствования май
2108 | Костромской РЭС | КЛ-0,4кВ от ТП194,Щемиловка,11. | KN004-94400844 | bar: Месяц предоставления результатов технического освидетельствования май
2109 | Костромской РЭС | КЛ-0,4кВ от ТП194,театр кукол. | KN004-94400845 | bar: Месяц предоставления результатов технического освидетельствования май
2110 | Костромской РЭС | КЛ-0,4кВ от ТП194,к РЩ2,4,6,8,рынок,. | KN004-94400848 | bar: Месяц предоставления результатов технического освидетельствования май
2111 | Костромской РЭС | ВЛ-0,4кВ от ТП194,р-н Щемиловка. | VN004-94401687 | bar: Месяц предоставления результатов технического освидетельствования май
2112 | Костромской РЭС | КЛ-0,4кВ от ТП194,к РЩ-1,3,5/194, | KN004-94400839 | bar: Месяц предоставления результатов технического освидетельствования май
2113 | Костромской РЭС | КЛ-0,4кВ от ТП194,Молочн.гора,6а. | KN004-94400846 | bar: Месяц предоставления результатов технического освидетельствования май
2114 | Костромской РЭС | КЛ-0,4кВ от ТП-194 Историко-архитектурны | KN004-00028862 | bar: Месяц предоставления результатов технического освидетельствования май
2115 | Костромской РЭС | ВЛ-0,4кВ от ТП194,ул.1М.д№8. | VN004-94401686 | bar: Месяц предоставления результатов технического освидетельствования май
2116 | Костромской РЭС | КЛ-0,4кВ ТП-194 колхозный рынок рщ-2,4,6 | KN004-00026668 | bar: Месяц предоставления результатов технического освидетельствования май
2117 | Костромской РЭС | КЛ-0,4кВ отТП234 2сш гост.Никит.82,82а80 | KN004-94401051 | bar: Месяц предоставления результатов технического освидетельствования апр
2118 | Костромской РЭС | КЛ-0,4кВ отТП234 2сш Никит.76,84,88-90 | KN004-94401053 | bar: Месяц предоставления результатов технического освидетельствования апр
2119 | Костромской РЭС | КЛ-0,4кВ отТП234 2сш Никит.84,аптека79 | KN004-94401054 | bar: Месяц предоставления результатов технического освидетельствования апр
2120 | Костромской РЭС | КЛ-0,4кВ отТП234 2сш Гостинница | KN004-94401055 | bar: Месяц предоставления результатов технического освидетельствования апр
2121 | Костромской РЭС | КЛ-0,4кВ отТП234 2сш РЩ-1/234 | KN004-94401056 | bar: Месяц предоставления результатов технического освидетельствования апр
2122 | Костромской РЭС | КЛ-0,4кВ отТП234 2сш РЩ-2/234 | KN004-94401058 | bar: Месяц предоставления результатов технического освидетельствования апр
2123 | Костромской РЭС | КЛ-0,4кВ отТП234 2сш Никит.64-66,68-72 | KN004-94401057 | bar: Месяц предоставления результатов технического освидетельствования апр
2124 | Костромской РЭС | КЛ-0,4кВ отТП234 1сш школа освещ. | KN004-94401060 | bar: Месяц предоставления результатов технического освидетельствования апр
2125 | Костромской РЭС | КЛ-0,4кВ отТП234 1сш Никит.80 | KN004-94401061 | bar: Месяц предоставления результатов технического освидетельствования апр
2126 | Костромской РЭС | КЛ-0,4кВ отТП234 1сш школа сил. | KN004-94401062 | bar: Месяц предоставления результатов технического освидетельствования апр
2127 | Костромской РЭС | КЛ-0,4кВ отТП234 1сш ул.осв. | KN004-94401063 | bar: Месяц предоставления результатов технического освидетельствования апр
2128 | Костромской РЭС | КЛ-0,4кВ отТП234 2сш гост.Никит.82,82а80 | KN004-94401052 | bar: Месяц предоставления результатов технического освидетельствования апр
2129 | Костромской РЭС | КЛ-0,4кВ отТП234 1сш Никит.76,84,88-90 | KN004-94401059 | bar: Месяц предоставления результатов технического освидетельствования апр
2130 | Костромской РЭС | КЛ-0,4кВ от ТП241 1 с.ш. Калинов.12 | KN004-94401114 | bar: Месяц предоставления результатов технического освидетельствования апр
2131 | Костромской РЭС | КЛ-0,4 кВ от ТП241 1 с.ш.ООО Мегаполис с | KN004-94401115 | bar: Месяц предоставления результатов технического освидетельствования апр
2132 | Костромской РЭС | ВЛ-0,4 кВ от ТП241 1 с.ш.р-н - штаб в/ч | VN004-94401731 | bar: Месяц предоставления результатов технического освидетельствования апр
2133 | Костромской РЭС | КЛ-0,4 кВ от ТП241 2 с.ш.Ленина,56 | KN004-94401117 | bar: Месяц предоставления результатов технического освидетельствования апр
2134 | Костромской РЭС | КЛ-0,4 кВ от ТП241 2 с.ш. Ленина 50 | KN004-94401118 | bar: Месяц предоставления результатов технического освидетельствования апр
2135 | Костромской РЭС | КЛ-0,4кВ от ТП241 2с.шКалинов.22-20а-20 | KN004-94401119 | bar: Месяц предоставления результатов технического освидетельствования апр
2136 | Костромской РЭС | КЛ-0,4кВ от ТП241 2с.ш.Калинов.22-20а-20 | KN004-94401121 | bar: Месяц предоставления результатов технического освидетельствования апр
2137 | Костромской РЭС | КЛ-0,4 кВ от ТП241 2 с.ш. Адм.Костр.р-на | KN004-94401120 | bar: Месяц предоставления результатов технического освидетельствования апр
2138 | Костромской РЭС | КЛ-0,4кВ от ТП-241 ул.Ленина,54-а | KN004-00045475 | bar: Месяц предоставления результатов технического освидетельствования апр
2139 | Костромской РЭС | КЛ-0,4кВ от ТП-241 РЩ-1/241 | KN004-00051355 | bar: Месяц предоставления результатов технического освидетельствования апр
2140 | Костромской РЭС | КЛ-0,4кВ от ТП-241 К-1 офисы ул.Ленин.70 | KN004-00053571 | bar: Месяц предоставления результатов технического освидетельствования апр
2141 | Костромской РЭС | КЛ-0,4кВ от ТП-241 К-1 мкжд ул.Ленин.70 | KN004-00053574 | bar: Месяц предоставления результатов технического освидетельствования апр
2142 | Костромской РЭС | КЛ-0,4кВ от ТП-241 К-2 офисы ул.Ленин.70 | KN004-00053576 | bar: Месяц предоставления результатов технического освидетельствования апр
2143 | Костромской РЭС | КЛ-0,4кВ от ТП-241 К-2 мкжд ул.Ленин.70 | KN004-00053578 | bar: Месяц предоставления результатов технического освидетельствования апр
2144 | Костромской РЭС | КЛ-0,4кВ от ТП243 2сш Бойлерн | KN004-94401122 | bar: Месяц предоставления результатов технического освидетельствования апр
2145 | Костромской РЭС | КЛ-0,4кВ от ТП243 2сш Кинеш.ш.27 | KN004-94401124 | bar: Месяц предоставления результатов технического освидетельствования апр
2146 | Костромской РЭС | КЛ-0,4кВ от ТП243 2сш Кинеш.ш.35 | KN004-94401125 | bar: Месяц предоставления результатов технического освидетельствования апр
2147 | Костромской РЭС | КЛ-0,4кВ от ТП243 2сш Кинеш.ш.31 | KN004-94401126 | bar: Месяц предоставления результатов технического освидетельствования апр
2148 | Костромской РЭС | КЛ-0,4кВ от ТП243 2сш Кинеш.ш.33 | KN004-94401127 | bar: Месяц предоставления результатов технического освидетельствования апр
2149 | Костромской РЭС | КЛ-0,4кВ от ТП243 2сш Кинеш.ш.29 | KN004-94401128 | bar: Месяц предоставления результатов технического освидетельствования апр
2150 | Костромской РЭС | КЛ-0,4кВ от ТП243 1сш Кин.ш.33 библиот. | KN004-94401129 | bar: Месяц предоставления результатов технического освидетельствования апр
2151 | Костромской РЭС | КЛ-0,4кВ от ТП243 1сш Кинеш.ш.31 | KN004-94401130 | bar: Месяц предоставления результатов технического освидетельствования апр
2152 | Костромской РЭС | КЛ-0,4кВ от ТП243 1сш Кинеш.ш.27 | KN004-94401131 | bar: Месяц предоставления результатов технического освидетельствования апр
2153 | Костромской РЭС | КЛ-0,4кВ от ТП-243 Кинешемское шоссе, 35 | KN004-00028930 | bar: Месяц предоставления результатов технического освидетельствования апр
2154 | Костромской РЭС | КЛ-0,4кВ от ТП243 1сш Кинеш.ш.29 | KN004-94401132 | bar: Месяц предоставления результатов технического освидетельствования апр
2155 | Костромской РЭС | КЛ-0,4кВ от ТП245 2сш подземн.перех. | KN004-94401142 | bar: Месяц предоставления результатов технического освидетельствования апр
2156 | Костромской РЭС | КЛ-0,4кВ от ТП245 1сш ООО Инфопол,П.Щер. | KN004-94401146 | bar: Месяц предоставления результатов технического освидетельствования апр
2157 | Костромской РЭС | КЛ-0,4кВ от ТП245 1сш гар.бокс | KN004-94401151 | bar: Месяц предоставления результатов технического освидетельствования апр
2158 | Костромской РЭС | КЛ-0,4кВ от ТП245 1сш гар.бокс | KN004-94401152 | bar: Месяц предоставления результатов технического освидетельствования апр
2159 | Костромской РЭС | ВЛ-0,4 кВ ТП№245 | VN004-00062784 | bar: Месяц предоставления результатов технического освидетельствования апр
2160 | Костромской РЭС | КЛ0,4 от ТП272 к пож-му насосу №1 (.) | KN004-94401304 | bar: Месяц предоставления результатов технического освидетельствования апр
2161 | Костромской РЭС | КЛ0,4 от ТП272 к пож-му насосу№2 (.) | KN004-94401305 | bar: Месяц предоставления результатов технического освидетельствования апр
2162 | Костромской РЭС | КЛ-0,4кВ от ТП-272 на ГРЩ1сек., (4каб.) | KN004-94401306 | bar: Месяц предоставления результатов технического освидетельствования апр
2163 | Костромской РЭС | КЛ-0,4кВ от ТП-272 на ГРЩ2сек., (5каб.) | KN004-94401307 | bar: Месяц предоставления результатов технического освидетельствования апр
2164 | Костромской РЭС | КЛ-0,4кВ от ТП-272 К пожарному насосу №2 | KN004-00028934 | bar: Месяц предоставления результатов технического освидетельствования апр
2165 | Костромской РЭС | КЛ-0,4кВ от ТП-272 ДЮСШЕ "Динамо" | KN004-00043240 | bar: Месяц предоставления результатов технического освидетельствования апр
2166 | Костромской РЭС | КЛ0,4 отТП278 на пр.Окруж.6,4,ул.49,51 | KN004-94401352 | bar: Месяц предоставления результатов технического освидетельствования апр
2167 | Костромской РЭС | КЛ-0,4кВ от ТП-278 на д/к43 ул.Сутырина9 | KN004-94401354 | bar: Месяц предоставления результатов технического освидетельствования апр
2168 | Костромской РЭС | КЛ-0,4кВ от ТП-278 на 8Окружной пр.№8 | KN004-94401355 | bar: Месяц предоставления результатов технического освидетельствования апр
2169 | Костромской РЭС | КЛ0,4 отТП278 на ул.Окруж.51,49,пр.4,6 | KN004-94401356 | bar: Месяц предоставления результатов технического освидетельствования апр
2170 | Костромской РЭС | КЛ0,4 от ТП278 на 8Окруж.пр.10,15,ТП299 | KN004-94401357 | bar: Месяц предоставления результатов технического освидетельствования апр
2171 | Костромской РЭС | ВЛ-0,4кВ от ТП-278 на гар. кооп. | VN004-00005776 | bar: Месяц предоставления результатов технического освидетельствования апр
2172 | Костромской РЭС | КЛ-0,4кВ от ТП-278 ул.Дорожная,14/12 К-1 | KN004-00045610 | bar: Месяц предоставления результатов технического освидетельствования апр
2173 | Костромской РЭС | КЛ-0,4кВ от ТП-278 ул.Дорожная,14/12 К-2 | KN004-00045612 | bar: Месяц предоставления результатов технического освидетельствования апр
2174 | Шарьинский РЭС | ВЛ 0,4 кВ КТП № 18 Костино Ф-609 Цент. | VN004-94401013 | bar: Месяц предоставления результатов технического освидетельствования окт
2175 | Шарьинский РЭС | ВЛ 0,4 кВ КТП № 18 Костино ф-2 | VN004-00094757 | bar: Месяц предоставления результатов технического освидетельствования окт
2176 | Костромской РЭС | КЛ-0,4кВ от ТП-293 на д ул.Скворцова 8 | KN004-94401388 | bar: Месяц предоставления результатов технического освидетельствования апр
2177 | Костромской РЭС | КЛ0,4 от ТП293 ул.Сквор-ва10-стом.пол-ка | KN004-94401389 | bar: Месяц предоставления результатов технического освидетельствования апр
2178 | Костромской РЭС | КЛ0,4 от ТП293 Сквор-ва14,пр.Сос-ый25 | KN004-94401390 | bar: Месяц предоставления результатов технического освидетельствования апр
2179 | Костромской РЭС | КЛ-0,4кВ от ТП-293 на ул.Сквор10-стомат. | KN004-94401392 | bar: Месяц предоставления результатов технического освидетельствования апр
2180 | Костромской РЭС | КЛ-0,4кВ от ТП-293 на д.№6 ул.Скворцова | KN004-94401393 | bar: Месяц предоставления результатов технического освидетельствования апр
2181 | Костромской РЭС | КЛ0,4 от ТП293 на Сосн-й пр.25,Сквор.14 | KN004-94401394 | bar: Месяц предоставления результатов технического освидетельствования мар
2182 | Костромской РЭС | КЛ-0,4кВ ТП-293 ул.скворцова 12 | KN004-00027161 | bar: Месяц предоставления результатов технического освидетельствования апр
2183 | Шарьинский РЭС | ВЛ 0,4 кВ КТП № 14 Учхоз Ф-4 Маяковского | VN004-94401009 | bar: Месяц предоставления результатов технического освидетельствования окт
2184 | Шарьинский РЭС | ВЛ 0,4 кВ КТП № 14 Учхоз Ф-2 Учхоз | VN004-00084129 | bar: Месяц предоставления результатов технического освидетельствования окт
2185 | Шарьинский РЭС | ВЛ 0,4 кВ КТП № 14 Учхоз ф-609 Окт.центр | VN004-00138805 | bar: Месяц предоставления результатов технического освидетельствования окт
2186 | Шарьинский РЭС | ВЛ 0,4 кВ КТП № 14 Учхоз ф-3 Окт.Корегин | VN004-00138808 | bar: Месяц предоставления результатов технического освидетельствования окт
2187 | Костромской РЭС | КЛ-0,4кВ от ТП310,энергоупр.ф1;4 каб. | KN004-94401455 | bar: Месяц предоставления результатов технического освидетельствования апр
2188 | Костромской РЭС | КЛ0,4кВ от ТП310,нар.суд Ленин.р-на;. | KN004-94401457 | bar: Месяц предоставления результатов технического освидетельствования апр
2189 | Костромской РЭС | КЛ-0,4кВ от ТП310,гар."костромаэнерго" | KN004-94401458 | bar: Месяц предоставления результатов технического освидетельствования апр
2190 | Костромской РЭС | КЛ-0,4кВ от ТП310,ЦДП №4. | KN004-94401459 | bar: Месяц предоставления результатов технического освидетельствования апр
2191 | Костромской РЭС | КЛ-0,4кВ от ТП310,энергоупр.ф2, | KN004-94401460 | bar: Месяц предоставления результатов технического освидетельствования апр
2192 | Костромской РЭС | КЛ-0,4кВ от ТП310,ЦДП №3. | KN004-94401456 | bar: Месяц предоставления результатов технического освидетельствования апр
2193 | Костромской РЭС | КЛ-0,4кВ от ТП-310 ОАО АКБ Авангард | KN004-00046133 | bar: Месяц предоставления результатов технического освидетельствования апр
2194 | Шарьинский РЭС | ВЛ 0,4 кВ КТП № 19 Горлониха Ф-609 | VN004-94401014 | bar: Месяц предоставления результатов технического освидетельствования окт
2195 | Шарьинский РЭС | ВЛ 0,4 кВ КТП № 20 Сабуриха Ф-609 Центр | VN004-94401015 | bar: Месяц предоставления результатов технического освидетельствования окт
2196 | Костромской РЭС | КЛ-0,4 кВ от ТП-322 1 с.ш. Стопани 31 ДЕ | KN004-94401512 | bar: Месяц предоставления результатов технического освидетельствования апр
2197 | Костромской РЭС | КЛ-0,4кВ от ТП322 1сш.Машин.9,Стоп.31 | KN004-94401520 | bar: Месяц предоставления результатов технического освидетельствования апр
2198 | Костромской РЭС | КЛ-0,4 кВ от ТП-322 1 с.ш.котел. | KN004-94401518 | bar: Месяц предоставления результатов технического освидетельствования апр
2199 | Костромской РЭС | КЛ-0,4 кВ от ТП-322 1 с.ш.Голубк.14,16 | KN004-94401516 | bar: Месяц предоставления результатов технического освидетельствования апр
2200 | Костромской РЭС | КЛ-0,4кВ от ТП322 1сш.Машиностроит.7 | KN004-94401517 | bar: Месяц предоставления результатов технического освидетельствования апр
2201 | Костромской РЭС | КЛ-0,4 кВ от ТП-322 1 с.ш.прачечн.баня(М | KN004-94401519 | bar: Месяц предоставления результатов технического освидетельствования апр
2202 | Костромской РЭС | КЛ-0,4кВ от ТП322 1сш.Машиностроит.11 | KN004-94401514 | bar: Месяц предоставления результатов технического освидетельствования апр
2203 | Костромской РЭС | КЛ-0,4кВ от ТП322 1сш.Машиност.11,д/к | KN004-94401515 | bar: Месяц предоставления результатов технического освидетельствования апр
2204 | Костромской РЭС | КЛ-0,4 кВ от ТП-322 1 с.ш.29,31 | KN004-94401513 | bar: Месяц предоставления результатов технического освидетельствования апр
2205 | Костромской РЭС | КЛ-0,4кВ от ТП322 2сш.Машиностроит.11 | KN004-94401522 | bar: Месяц предоставления результатов технического освидетельствования апр
2206 | Костромской РЭС | КЛ-0,4кВ от ТП322 2 с.ш. Машиностроит.11 | KN004-94401525 | bar: Месяц предоставления результатов технического освидетельствования апр
2207 | Костромской РЭС | КЛ-0,4 кВ от ТП-322 2 с.ш. Голубк,14,16 | KN004-94401523 | bar: Месяц предоставления результатов технического освидетельствования апр
2208 | Костромской РЭС | КЛ-0,4 кВ от ТП-322 2 с.ш. котел. | KN004-94401524 | bar: Месяц предоставления результатов технического освидетельствования апр
2209 | Костромской РЭС | КЛ-0,4кВ ТП-322 ул.голубкова 14 ж/часть | KN004-00027210 | bar: Месяц предоставления результатов технического освидетельствования апр
2210 | Костромской РЭС | ВЛ-0,4кВ от ТП-322 на гараж | VN004-00087058 | bar: Месяц предоставления результатов технического освидетельствования апр
2211 | Шарьинский РЭС | ВЛ 0,4 кВ КТП № 101 Калинина ф.609 Це | VN004-00034882 | bar: Месяц предоставления результатов технического освидетельствования окт
2212 | Шарьинский РЭС | ВЛ 0,4 кВ КТП № 101 Калинина Ф.1 | VN004-00087112 | bar: Месяц предоставления результатов технического освидетельствования окт
2213 | Шарьинский РЭС | ВЛ 0,4 кВ КТП № 217 Пилотов ф.1 левая ча | VN004-94401020 | bar: Месяц предоставления результатов технического освидетельствования окт
2214 | Шарьинский РЭС | ВЛ 0,4 кВ КТП № 217 Пилотов Ф-2 | VN004-00090823 | bar: Месяц предоставления результатов технического освидетельствования окт
2215 | Шарьинский РЭС | ВЛ 0,4 кВ КТП № 217 Пилотов Ф-3 Гагарина | VN004-00142374 | bar: Месяц предоставления результатов технического освидетельствования окт
2216 | Костромской РЭС | КЛ0,4кВ от ТП333 2сш аптека 79 | KN004-94401604 | bar: Месяц предоставления результатов технического освидетельствования июн
2217 | Костромской РЭС | КЛ-0,4кВ от ТП-333 РЩ-1/333 | KN004-00051951 | bar: Месяц предоставления результатов технического освидетельствования июн
2218 | Костромской РЭС | ВЛ-0,4кВ от ТП-356 до РЩ-1/356 | VN004-00135625 | bar: Месяц предоставления результатов технического освидетельствования июн
2219 | Костромской РЭС | КЛ-0,4кВ от ТП357,уч.корпус;2 кабеля | KN004-94401721 | bar: Месяц предоставления результатов технического освидетельствования июн
2220 | Костромской РЭС | КЛ0,4кВ от ТП357,мастерск.ГПТУ№15 РЩ3 | KN004-94401722 | bar: Месяц предоставления результатов технического освидетельствования июн
2221 | Костромской РЭС | КЛ-0,4кВ от ТП357,быт.блок, 2 кабеля. | KN004-94401723 | bar: Месяц предоставления результатов технического освидетельствования июн
2222 | Костромской РЭС | КЛ-0,4кВ от ТП357,общежитие ГПТУ№15;2к | KN004-94401724 | bar: Месяц предоставления результатов технического освидетельствования июн
2223 | Костромской РЭС | КЛ-0,4кВ от ТП357,мастер.ГПТУ№15 РЩ3 | KN004-94401725 | bar: Месяц предоставления результатов технического освидетельствования июн
2224 | Костромской РЭС | КЛ-0,4кВ от ТП357,мастер.ГПТУ№15(сил) | KN004-94401726 | bar: Месяц предоставления результатов технического освидетельствования июн
2225 | Костромской РЭС | КЛ-0,4кВ от ТП357,мастер.ГПТУ№15освещ | KN004-94401727 | bar: Месяц предоставления результатов технического освидетельствования июн
2226 | Шарьинский РЭС | ВЛ 0,4 кВ КТП № 30 Школьная Ф-604 Центр | VN004-94400997 | bar: Месяц предоставления результатов технического освидетельствования окт
2227 | Шарьинский РЭС | ВЛ 0,4 кВ КТП № 30 Школьная ф-Дзержинск | VN004-00093853 | bar: Месяц предоставления результатов технического освидетельствования окт
2228 | Шарьинский РЭС | ВЛ 0,4 кВ КТП № 30 Школьная ф-Советская | VN004-00093865 | bar: Месяц предоставления результатов технического освидетельствования окт
2229 | Шарьинский РЭС | ВЛ 0,4 кВ КТП № 30 Школьная ф-Набережная | VN004-00093911 | bar: Месяц предоставления результатов технического освидетельствования окт
2230 | Шарьинский РЭС | ВЛ 0,4 кВ КТП № 81 Радищева Ф-604 Центр. | VN004-94400999 | bar: Месяц предоставления результатов технического освидетельствования окт
2231 | Шарьинский РЭС | ВЛ 0,4 кВ КТП № 81 Радищева ф-Сосновая | VN004-00094056 | bar: Месяц предоставления результатов технического освидетельствования окт
2232 | Костромской РЭС | КЛ-0,4кВ от ТП366,Шагова,191,4каб. | KN004-94401751 | bar: Месяц предоставления результатов технического освидетельствования июн
2233 | Костромской РЭС | КЛ-0,4кВ от ТП366 к д№191-а Шагова;. | KN004-94401752 | bar: Месяц предоставления результатов технического освидетельствования июн
2234 | Костромской РЭС | КЛ-0,4кВ от ТП366,Шагова,187. | KN004-94401753 | bar: Месяц предоставления результатов технического освидетельствования июн
2235 | Костромской РЭС | КЛ-0,4кВ от ТП366,Шагова,193 | KN004-94401754 | bar: Месяц предоставления результатов технического освидетельствования июн
2236 | Костромской РЭС | КЛ-0,4кВ от ТП366 Шагова 195 | KN004-94401755 | bar: Месяц предоставления результатов технического освидетельствования июн
2237 | Костромской РЭС | КЛ-0,4кВ от ТП366,Шагова,школа№15,каб.2 | KN004-94401756 | bar: Месяц предоставления результатов технического освидетельствования июн
2238 | Костромской РЭС | КЛ-0,4кВ от ТП366,пищеблок,шк.№15,каб 2 | KN004-94401757 | bar: Месяц предоставления результатов технического освидетельствования июн
2239 | Костромской РЭС | КЛ-0,4кВ от ТП366,Шагова,197-а | KN004-94401758 | bar: Месяц предоставления результатов технического освидетельствования июн
2240 | Костромской РЭС | КЛ-0,4кВ от ТП366,Шагова,197. | KN004-94401760 | bar: Месяц предоставления результатов технического освидетельствования июн
2241 | Костромской РЭС | КЛ-0,4кВ от ТП366 к д№ 197а Шагова | KN004-94401759 | bar: Месяц предоставления результатов технического освидетельствования июн
2242 | Костромской РЭС | КЛ-0,4кВ от ТП366 к д№197 ВУ 2 жил./дом. | KN004-94401761 | bar: Месяц предоставления результатов технического освидетельствования июн
2243 | Костромской РЭС | КЛ-0,4кВ от ТП-366 Шагова школа 15 | KN004-00010646 | bar: Месяц предоставления результатов технического освидетельствования июн
2244 | Костромской РЭС | КЛ-0,4кВ ТП-366 ул.шагова 191а | KN004-00027065 | bar: Месяц предоставления результатов технического освидетельствования июн
2245 | Костромской РЭС | КЛ-0,4кВ ТП-366 к рщ-1/366 | KN004-00027132 | bar: Месяц предоставления результатов технического освидетельствования июн
2246 | Костромской РЭС | КЛ-0,4кВ ТП-366 м-н лидер | KN004-00027086 | bar: Месяц предоставления результатов технического освидетельствования июн
2247 | Костромской РЭС | ВЛ-0,4кВ от ТП-366 ул.Шагова,154 тонар | VN004-00091642 | bar: Месяц предоставления результатов технического освидетельствования июн
2248 | Костромской РЭС | ВЛ-0,4кВ от ТП-366 | VN004-00110807 | bar: Месяц предоставления результатов технического освидетельствования июн
2249 | Шарьинский РЭС | ВЛ 0,4 кВ КТП № 88 Свердлова Ф-604 Центр | VN004-94401000 | bar: Месяц предоставления результатов технического освидетельствования окт
2250 | Шарьинский РЭС | ВЛ 0,4 кВ КТП № 88 Свердлова ф-С.Разина | VN004-00094084 | bar: Месяц предоставления результатов технического освидетельствования окт
2251 | Шарьинский РЭС | ВЛ 0,4 кВ КТП № 88 Свердлова ф-Советская | VN004-00094086 | bar: Месяц предоставления результатов технического освидетельствования окт
2252 | Шарьинский РЭС | ВЛ 0,4 кВ КТП № 88 Свердлова Ф-Свердлова | VN004-00143111 | bar: Месяц предоставления результатов технического освидетельствования окт
2253 | Костромской РЭС | КЛ-0,4кВ от ТП106 на шкаф ул.осв. | KN004-94400458 | bar: Месяц предоставления результатов технического освидетельствования июн
2254 | Костромской РЭС | КЛ-0,4кВотТП106 на стан.переливан.крови. | KN004-94400459 | bar: Месяц предоставления результатов технического освидетельствования июн
2255 | Костромской РЭС | КЛ-0,4кВотТП106на ВУ аптеки,пр.Мира114 | KN004-94400460 | bar: Месяц предоставления результатов технического освидетельствования июн
2256 | Костромской РЭС | КЛ-0,4кВ от ТП106 на пищ.блок обл.больн. | KN004-94400462 | bar: Месяц предоставления результатов технического освидетельствования июн
2257 | Костромской РЭС | КЛ-0,4кВ от ТП106,Боев,32,кардио,2с.ш. | KN004-94400467 | bar: Месяц предоставления результатов технического освидетельствования июн
2258 | Костромской РЭС | КЛ-0,4кВ от ТП106,РЩ-2/106 | KN004-94400468 | bar: Месяц предоставления результатов технического освидетельствования июн
2259 | Костромской РЭС | КЛ0,4кВ отТП106 на леч.корп.№2.Обл.бол. | KN004-94400463 | bar: Месяц предоставления результатов технического освидетельствования июн
2260 | Костромской РЭС | ВЛ0,4 от ТП-106 на р-н ул.Галичской (ф1) | VN004-94401607 | bar: Месяц предоставления результатов технического освидетельствования июн
2261 | Костромской РЭС | КЛ-0,4кВ от ТП106,РЩ-1/106 | KN004-00046062 | bar: Месяц предоставления результатов технического освидетельствования июн
2262 | Костромской РЭС | ВЛ-0,4кВ на гаражи ЧП Зеленова Е.Б. | VN004-00030038 | bar: Месяц предоставления результатов технического освидетельствования июн
2263 | Шарьинский РЭС | ВЛ 0,4 кВ КТП № 222 Чехова Ф-604 Центр | VN004-94401005 | bar: Месяц предоставления результатов технического освидетельствования окт
2264 | Шарьинский РЭС | ВЛ 0,4 кВ КТП № 222 Чехова ф-в ст.Мясоко | VN004-00094374 | bar: Месяц предоставления результатов технического освидетельствования окт
2265 | Шарьинский РЭС | ВЛ 0,4 кВ КТП № 222 Чехова Ф-Ивановская | VN004-00094087 | bar: Месяц предоставления результатов технического освидетельствования окт
2266 | Шарьинский РЭС | ВЛ 0,4 кВ КТП № 222 Чехова Ф-в ст.Свердл | VN004-00143190 | bar: Месяц предоставления результатов технического освидетельствования окт
2267 | Шарьинский РЭС | ВЛ 0,4 кВ КТП № 154 Цветочная Ф-2 | VN004-94401021 | bar: Месяц предоставления результатов технического освидетельствования окт
2268 | Шарьинский РЭС | ВЛ 0,4 кВ КТП № 154 Цветочная Центральн | VN004-00090923 | bar: Месяц предоставления результатов технического освидетельствования окт
2269 | Нерехтский РЭС | ВЛИ-0,4кВ на Тененеву от ЗТП № 41 | VN004-00126094 | bar: Месяц предоставления результатов технического освидетельствования июн
2270 | Нерехтский РЭС | КЛ-0,4кВ от ТП № 41 до РЩ-0,4кв а/мойка | KN004-00045421 | bar: Месяц предоставления результатов технического освидетельствования июн
2271 | Нерехтский РЭС | ВЛИ-0,4кВ от ТП № 42 ул. Солнечная | VN004-00100510 | bar: Месяц предоставления результатов технического освидетельствования июн
2272 | Шарьинский РЭС | ВЛ 0,4 кВ КТП № 33 Пионерская Ф-3 | VN004-00093322 | bar: Месяц предоставления результатов технического освидетельствования окт
2273 | Шарьинский РЭС | ВЛ 0,4 кВ КТП № 33 Пионерская Ф-1 Пионер | VN004-94401030 | bar: Месяц предоставления результатов технического освидетельствования окт
2274 | Шарьинский РЭС | ВЛ 0,4 кВ КТП № 33 Пионерская Ф-2 | VN004-00093318 | bar: Месяц предоставления результатов технического освидетельствования окт
2275 | Шарьинский РЭС | ВЛ 0,4 кВ КТП № 35 Пугачева Ф.2 Рябинина | VN004-94401032 | bar: Месяц предоставления результатов технического освидетельствования окт
2276 | Шарьинский РЭС | ВЛ 0,4 кВ КТП № 35 Пугачева Ф.1 Пугачева | VN004-00093525 | bar: Месяц предоставления результатов технического освидетельствования окт
2277 | Шарьинский РЭС | ВЛ 0,4 кВ КТП № 35 Пугачева Ф.3 Белинско | VN004-00093527 | bar: Месяц предоставления результатов технического освидетельствования окт
2278 | Шарьинский РЭС | ВЛ 0,4 кВ КТП № 138 Новая ф.1 ф.6 ШарьяТ | VN004-94401039 | bar: Месяц предоставления результатов технического освидетельствования окт
2279 | Шарьинский РЭС | ВЛ 0,4 кВ КТП № 138 Новая Ф-2 | VN004-00093973 | bar: Месяц предоставления результатов технического освидетельствования окт
2280 | Шарьинский РЭС | КЛ-0,4кВ от ТП №138 Новая | KN004-00005423 | bar: Месяц предоставления результатов технического освидетельствования окт
2281 | Костромской РЭС | КЛ-0,4 кВ от ТП337 1с.ш.бойлерн | KN004-94401619 | bar: Месяц предоставления результатов технического освидетельствования июн
2282 | Костромской РЭС | КЛ0,4кВ от ТП337 1сш дет.комбинат | KN004-94401623 | bar: Месяц предоставления результатов технического освидетельствования июн
2283 | Костромской РЭС | КЛ-0,4 кВ от ТП337 1с.ш.Юбилейн.9а | KN004-94401621 | bar: Месяц предоставления результатов технического освидетельствования июн
2284 | Костромской РЭС | КЛ-0,4 кВ от ТП337 1с.ш.Юбилейн.9 | KN004-94401620 | bar: Месяц предоставления результатов технического освидетельствования июн
2285 | Костромской РЭС | КЛ-0,4 кВ от ТП337 2сш Юбиленый,7-Жидови | KN004-94401624 | bar: Месяц предоставления результатов технического освидетельствования июн
2286 | Костромской РЭС | КЛ-0,4 кВ от ТП337 2сш Юбиленый,13 | KN004-94401626 | bar: Месяц предоставления результатов технического освидетельствования июн
2287 | Костромской РЭС | КЛ-0,4 кВ от ТП337 2сш Юбиленый,4 | KN004-94401628 | bar: Месяц предоставления результатов технического освидетельствования июн
2288 | Костромской РЭС | Л-0,4 кВ от ТП337 2сш Юбиленый,5 | KN004-94401625 | bar: Месяц предоставления результатов технического освидетельствования июн
2289 | Костромской РЭС | КЛ-0,4 кВ от ТП337 1сш уличное освещ. | KN004-94401629 | bar: Месяц предоставления результатов технического освидетельствования июн
2290 | Костромской РЭС | КЛ-0,4 кВ от ТП337 2сш Юбиленый,9а | KN004-94401631 | bar: Месяц предоставления результатов технического освидетельствования июн
2291 | Костромской РЭС | КЛ-0,4 кВ от ТП337 2сш Детс.комбин. | KN004-94401627 | bar: Месяц предоставления результатов технического освидетельствования июн
2292 | Костромской РЭС | КЛ-0,4 кВ от ТП337 1сш бойлер. | KN004-94401630 | bar: Месяц предоставления результатов технического освидетельствования июн
2293 | Костромской РЭС | КЛ-0,4кВ от ТП-337 м-н Юбилейный,9 | KN004-00043410 | bar: Месяц предоставления результатов технического освидетельствования июн
2294 | Костромской РЭС | КЛ-0,4кВ от ТП-337 ул.Энергетиков,4 Кузн | KN004-00047298 | bar: Месяц предоставления результатов технического освидетельствования июн
2295 | Костромской РЭС | КЛ-0,4кВ от ТП-95 РЩ-1/95 | KN004-00042309 | bar: Месяц предоставления результатов технического освидетельствования июн
2296 | Костромской РЭС | КЛ-0,4 кВ от ТП139 ул.Боев.59 | KN004-94400591 | bar: Месяц предоставления результатов технического освидетельствования июн
2297 | Костромской РЭС | КЛ-0,4 кВ от ТП139 пр.Мира115 | KN004-94400593 | bar: Месяц предоставления результатов технического освидетельствования июн
2298 | Костромской РЭС | КЛ-0,4 кВ от ТП139 пр.Мира113,апт. | KN004-94400594 | bar: Месяц предоставления результатов технического освидетельствования июн
2299 | Костромской РЭС | КЛ-0,4 кВ от ТП139 уличн.освещен. | KN004-94400595 | bar: Месяц предоставления результатов технического освидетельствования июн
2300 | Костромской РЭС | КЛ-0,4 кВ от ТП139 кафе "Оазис" | KN004-94400596 | bar: Месяц предоставления результатов технического освидетельствования июн
2301 | Костромской РЭС | ВЛ-0,4 кВ от ТП139 ул.Беговой | VN004-94401637 | bar: Месяц предоставления результатов технического освидетельствования июн
2302 | Костромской РЭС | ВЛ-0,4 кВ(ф-2) от ТП139рез.р-на Боевая | VN004-94401638 | bar: Месяц предоставления результатов технического освидетельствования июн
2303 | Костромской РЭС | КЛ-0,4кВ ТП-139 пр.мира 113 освещение и | KN004-00026459 | bar: Месяц предоставления результатов технического освидетельствования июн
2304 | Костромской РЭС | КЛ-0,4кВ ТП-139 комб.Ленина-жилая пр.Мир | KN004-00026469 | bar: Месяц предоставления результатов технического освидетельствования июн
2305 | Костромской РЭС | КЛ-0,4 кВ от ТП144 Ленина,100б д.кухня | KN004-94400628 | bar: Месяц предоставления результатов технического освидетельствования июн
2306 | Костромской РЭС | КЛ-0,4 кВ от ТП144 ул.освение | KN004-94400629 | bar: Месяц предоставления результатов технического освидетельствования июн
2307 | Костромской РЭС | КЛ-0,4 кВ от ТП144 Совхозн 27 | KN004-94400630 | bar: Месяц предоставления результатов технического освидетельствования июн
2308 | Костромской РЭС | ВЛ-0,4 кВ от ТП144 ул.Комбинатовск. | VN004-94401641 | bar: Месяц предоставления результатов технического освидетельствования июн
2309 | Костромской РЭС | ВЛ-0,4 кВ от ТП144 р-н Совхозной | VN004-94401642 | bar: Месяц предоставления результатов технического освидетельствования июн
2310 | Костромской РЭС | КЛ-0,4кВ ТП-144 р-н ул.комбинатовской | KN004-00026538 | bar: Месяц предоставления результатов технического освидетельствования июн
2311 | Костромской РЭС | ВЛ-0,4кВ от ТП-144 р-н Некрасова-Вологод | VN004-00076696 | bar: Месяц предоставления результатов технического освидетельствования июн
2312 | Костромской РЭС | КЛ0,4 от ТП298 на ул.Ленина145 (маг-ы) | KN004-94401415 | bar: Месяц предоставления результатов технического освидетельствования мар
2313 | Костромской РЭС | КЛ-0,4кВ ТП-298РЩ-1/298 | KN004-00027255 | bar: Месяц предоставления результатов технического освидетельствования мар
2314 | Шарьинский РЭС | ВЛ 0,4 кВ КТП № 223 Рабочая Ф-629 Пром | VN004-94401087 | bar: Месяц предоставления результатов технического освидетельствования окт
2315 | Костромской РЭС | КЛ-0,4кВ от ТП368 ВУ д8 Зелён пер.,каб 2 | KN004-94401762 | bar: Месяц предоставления результатов технического освидетельствования мар
2316 | Костромской РЭС | КЛ-0,4кВ от ТП368,ж.дом д№56 Спасоку | KN004-94401763 | bar: Месяц предоставления результатов технического освидетельствования мар
2317 | Костромской РЭС | КЛ-0,4кВ от ТП368,дет\сад №82,Спасокук | KN004-94401765 | bar: Месяц предоставления результатов технического освидетельствования мар
2318 | Костромской РЭС | КЛ-0,4кВ от ТП368,Спасокукоцк,46/42 | KN004-94401766 | bar: Месяц предоставления результатов технического освидетельствования мар
2319 | Костромской РЭС | КЛ-0,4кВ от ТП368,Симоновск,38а. | KN004-94401767 | bar: Месяц предоставления результатов технического освидетельствования мар
2320 | Костромской РЭС | КЛ-0,4кВ от ТП368,Козуева,29/60.ж\дом. | KN004-94401769 | bar: Месяц предоставления результатов технического освидетельствования мар
2321 | Костромской РЭС | ВЛ-0,4кВ от ТП368,р-н пер.Зеленый. | VN004-94401778 | bar: Месяц предоставления результатов технического освидетельствования мар
2322 | Костромской РЭС | КЛ-0,4кВ от ТП368 Спасокукоц.д№56 | KN004-94401764 | bar: Месяц предоставления результатов технического освидетельствования мар
2323 | Костромской РЭС | КЛ-0,4кВ ТП-368 Комсомольская, 67/7 | KN004-00027173 | bar: Месяц предоставления результатов технического освидетельствования мар
2324 | Костромской РЭС | КЛ-0,4кВ ТП-368 ул.симановского 32г упр. | KN004-00027156 | bar: Месяц предоставления результатов технического освидетельствования мар
2325 | Костромской РЭС | КЛ-0,4кВ ТП-368 дюц алина | KN004-00027194 | bar: Месяц предоставления результатов технического освидетельствования мар
2326 | Костромской РЭС | КЛ0,4 от ТП376 на ВРУ д101 ул.Ленина | KN004-94401778 | bar: Месяц предоставления результатов технического освидетельствования мар
2327 | Костромской РЭС | КЛ0,4 от ТП376 на ВРУ д101 ул.Ленина | KN004-94401779 | bar: Месяц предоставления результатов технического освидетельствования мар
2328 | Костромской РЭС | КЛ-0,4кВ от ТП-376 на д №101-б ул.Ленина | KN004-94401781 | bar: Месяц предоставления результатов технического освидетельствования мар
2329 | Костромской РЭС | КЛ0,4 от ТП376 на д5,6,ТП-378ул.Н.Быт | KN004-94401780 | bar: Месяц предоставления результатов технического освидетельствования мар
2330 | Костромской РЭС | КЛ-0,4кВ от ТП-376 на д №4 пр. Рабочий | KN004-94401800 | bar: Месяц предоставления результатов технического освидетельствования мар
2331 | Костромской РЭС | КЛ-0,4кВ от ТП-376 на ул.Ленина 101 "б" | KN004-94401799 | bar: Месяц предоставления результатов технического освидетельствования мар
2332 | Костромской РЭС | КЛ-0,4 от ТП-376 на насосную и бойлер-ю | KN004-94401796 | bar: Месяц предоставления результатов технического освидетельствования мар
2333 | Костромской РЭС | КЛ0,4 от ТП376 на насосную и бойлер-ю | KN004-94401790 | bar: Месяц предоставления результатов технического освидетельствования мар
2334 | Костромской РЭС | КЛ-0,4кВ от ТП-376 на ул.Новый Быт,7 | KN004-94401789 | bar: Месяц предоставления результатов технического освидетельствования мар
2335 | Костромской РЭС | КЛ-0,4 от ТП-376 на ВУ д ул.Новый Быт7 | KN004-94401793 | bar: Месяц предоставления результатов технического освидетельствования мар
2336 | Костромской РЭС | КЛ-0,4кВ от ТП-376 на шкаф ул.осв. | KN004-94401786 | bar: Месяц предоставления результатов технического освидетельствования мар
2337 | Костромской РЭС | КЛ0,4кВ от ТП-376 на д №8 Рабочий пр. | KN004-94401795 | bar: Месяц предоставления результатов технического освидетельствования мар
2338 | Костромской РЭС | КЛ0,4 от ТП376 на Рабочий пр.№8 | KN004-94401784 | bar: Месяц предоставления результатов технического освидетельствования мар
2339 | Костромской РЭС | КЛ-0,4кВ от ТП-376 на пр. Рабочий д. №6 | KN004-94401791 | bar: Месяц предоставления результатов технического освидетельствования мар
2340 | Костромской РЭС | КЛ-0,4кВ от ТП-376 на Рабочий пр. 4 | KN004-94401787 | bar: Месяц предоставления результатов технического освидетельствования мар
2341 | Костромской РЭС | КЛ0,4 от ТП376 на д6,5,ТП-378ул.Н.Быт | KN004-94401782 | bar: Месяц предоставления результатов технического освидетельствования мар
2342 | Костромской РЭС | КЛ-0,4кВ от ТП-376 на д101б ул.Н.Быт | KN004-94401783 | bar: Месяц предоставления результатов технического освидетельствования мар
2343 | Костромской РЭС | КЛ-0,4кВ от ТП-376 на д101 ул.Ленина | KN004-94401792 | bar: Месяц предоставления результатов технического освидетельствования мар
2344 | Костромской РЭС | КЛ-0,4кВ от ТП-376 на д №3 ул.Н.Быт | KN004-94401797 | bar: Месяц предоставления результатов технического освидетельствования мар
2345 | Костромской РЭС | КЛ-0,4кВ от ТП-377 на шкаф ул.осв. | KN004-94401802 | bar: Месяц предоставления результатов технического освидетельствования мар
2346 | Костромской РЭС | КЛ0,4 от ТП377 Вод-я101,107,109,111,113 | KN004-94401803 | bar: Месяц предоставления результатов технического освидетельствования мар
2347 | Костромской РЭС | КЛ-0,4кВ от ТП377 на ул.Водяную 95б, 95в | KN004-94401801 | bar: Месяц предоставления результатов технического освидетельствования мар
2348 | Костромской РЭС | КЛ-0,4кВ от ТП-377 на ул.Водяную103,105 | KN004-94401805 | bar: Месяц предоставления результатов технического освидетельствования мар
2349 | Костромской РЭС | ВЛ-0,4 от ТП-377 на ул.Водяную93,95 | VN004-94401781 | bar: Месяц предоставления результатов технического освидетельствования мар
2350 | Костромской РЭС | ВЛ-0,4кВ от ТП-377 на ул.Водяной | VN004-94401782 | bar: Месяц предоставления результатов технического освидетельствования мар
2351 | Костромской РЭС | КЛ-0,4кВ ТП-377 ул.водяная 91 м-н 88-пом | KN004-00027464 | bar: Месяц предоставления результатов технического освидетельствования мар
2352 | Костромской РЭС | ВЛ-0,4кВ от ТП 377 м/р Солоница | VN004-00098888 | bar: Месяц предоставления результатов технического освидетельствования мар
2353 | Костромской РЭС | КЛ0,4 от ТП-384 район | KN004-94401819 | bar: Месяц предоставления результатов технического освидетельствования мар
2354 | Костромской РЭС | КЛ0,4 от ТП384 на киноте-р "Россия". | KN004-94401825 | bar: Месяц предоставления результатов технического освидетельствования мар
2355 | Костромской РЭС | КЛ0,4 от ТП-384 ул.Волжск18ж.д.-ИП Лысце | KN004-94401823 | bar: Месяц предоставления результатов технического освидетельствования мар
2356 | Костромской РЭС | КЛ0,4 от ТП384 на киноте-р "Россия". | KN004-94401821 | bar: Месяц предоставления результатов технического освидетельствования мар
2357 | Костромской РЭС | КЛ0,4 от ТП384 на ВУ общ.ул.Сев.правды | KN004-94401820 | bar: Месяц предоставления результатов технического освидетельствования мар
2358 | Костромской РЭС | КЛ0,4 от ТП384 на ВУ общ.ул.Сев.правды | KN004-94401822 | bar: Месяц предоставления результатов технического освидетельствования мар
2359 | Костромской РЭС | КЛ-0,4к от ТП-384 на общ. ул.Волжск16 | KN004-94401818 | bar: Месяц предоставления результатов технического освидетельствования мар
2360 | Костромской РЭС | ВЛ-0,4 от ТП-384 на р-н пр.Чернореченск. | VN004-94401785 | bar: Месяц предоставления результатов технического освидетельствования мар
2361 | Костромской РЭС | КЛ-0,4к от ТП-384 на общ. ул.Волжск16 | KN004-94401824 | bar: Месяц предоставления результатов технического освидетельствования мар
2362 | Костромской РЭС | ВЛ-0,4кВ от ТП-384, Коллективные сады | VN004-00097232 | bar: Месяц предоставления результатов технического освидетельствования мар
2363 | Костромской РЭС | КЛ-0,4кВ от ТП-384 РЩ-1/384 | KN004-00046970 | bar: Месяц предоставления результатов технического освидетельствования мар
2364 | Костромской РЭС | КЛ-0,4 от ТП387 на котел-ю,ул.Боров4 | KN004-94401828 | bar: Месяц предоставления результатов технического освидетельствования мар
2365 | Костромской РЭС | КЛ0,4 от ТП387 на ВУ бани, пер.2Водяной | KN004-94401829 | bar: Месяц предоставления результатов технического освидетельствования мар
2366 | Костромской РЭС | КЛ0,4 от ТП387 на школу1 Водяной пер.2 | KN004-94401830 | bar: Месяц предоставления результатов технического освидетельствования мар
2367 | Костромской РЭС | КЛ-0,4 от ТП387 на котел-ю,ул.Боров4 | KN004-94401832 | bar: Месяц предоставления результатов технического освидетельствования мар
2368 | Костромской РЭС | КЛ0,4 от ТП387 на школу1 Водяной пер.2 | KN004-94401833 | bar: Месяц предоставления результатов технического освидетельствования мар
2369 | Костромской РЭС | КЛ0,4 от ТП387 на ВУ бани, пер.2Водяной | KN004-94401831 | bar: Месяц предоставления результатов технического освидетельствования мар
2370 | Костромской РЭС | КЛ-0,4кВ ТП-387 ул.боровая 4 гпко ремпод | KN004-00027621 | bar: Месяц предоставления результатов технического освидетельствования мар
2371 | Костромской РЭС | КЛ-0,4кВ от ТП-387 ул.Боровая,4 Урютин А | KN004-00042861 | bar: Месяц предоставления результатов технического освидетельствования мар
2372 | Костромской РЭС | ВЛ-0,4кВ от ТП-387 ул.Боровая,ГК №61,г.б | VN004-00137053 | bar: Месяц предоставления результатов технического освидетельствования мар
2373 | Костромской РЭС | КЛ-0,4кВ от ТП-395 на 2-й Сосновый пр.,1 | KN004-94401841 | bar: Месяц предоставления результатов технического освидетельствования мар
2374 | Костромской РЭС | КЛ0,4 от ТП395 на ВУ д.10 Сосновый пр.3 | KN004-94401842 | bar: Месяц предоставления результатов технического освидетельствования мар
2375 | Костромской РЭС | КЛ-0,4кВ от ТП-395 на 1-й Сосновый пр.,1 | KN004-94401844 | bar: Месяц предоставления результатов технического освидетельствования мар
2376 | Костромской РЭС | КЛ0,4 от ТП395 к ТП, ул.Шагова152, 150а | KN004-94401845 | bar: Месяц предоставления результатов технического освидетельствования мар
2377 | Костромской РЭС | КЛ0,4 от ТП395 на 3-й Сосновый пр.4а | KN004-94401846 | bar: Месяц предоставления результатов технического освидетельствования мар
2378 | Костромской РЭС | КЛ0,4 от ТП395 на 3й Сосновый пр.детсад | KN004-94401847 | bar: Месяц предоставления результатов технического освидетельствования мар
2379 | Костромской РЭС | Л-0,4кВ от ТП-395 на 3-й Сосновый пр.6а | KN004-94401848 | bar: Месяц предоставления результатов технического освидетельствования мар
2380 | Костромской РЭС | КЛ0,4 от ТП395 на ул.Шагова150а,152,ТП | KN004-94401849 | bar: Месяц предоставления результатов технического освидетельствования мар
2381 | Костромской РЭС | КЛ-0,4кВ ТП-395 к ТП-395 ул.шагова 152-1 | KN004-00027781 | bar: Месяц предоставления результатов технического освидетельствования мар
2382 | Костромской РЭС | КЛ-0,4кВ ТП-395 ул.шагова 154-маг.весело | KN004-00027788 | bar: Месяц предоставления результатов технического освидетельствования мар
2383 | Костромской РЭС | КЛ-0,4кВ от ТП-395 ул.Шагова, 154,Весело | KN004-00042669 | bar: Месяц предоставления результатов технического освидетельствования мар
2384 | Костромской РЭС | КЛ-0,4кВ от ТП-395 3-й Соснов.пр.,ГСК№89 | KN004-00054070 | bar: Месяц предоставления результатов технического освидетельствования мар
2385 | Костромской РЭС | ВЛ-0,4кВ от РЩ-1/395 р-н 3-й Сосновый | VN004-00137476 | bar: Месяц предоставления результатов технического освидетельствования мар
2386 | Костромской РЭС | КЛ-0,4кВ от ТП-395 до РЩ-1/395 | KN004-00054747 | bar: Месяц предоставления результатов технического освидетельствования мар
2387 | Костромской РЭС | КЛ-0,4кВ ТП 407 Якиманиха 13 | KN004-00025651 | bar: Месяц предоставления результатов технического освидетельствования мар
2388 | Костромской РЭС | КЛ -0.4кВ ТП 407 Якиманиха 11 | KN004-00025649 | bar: Месяц предоставления результатов технического освидетельствования мар
2389 | Костромской РЭС | КЛ-0,4кВ ТП407 Якиманиха 11 каб | KN004-00025650 | bar: Месяц предоставления результатов технического освидетельствования мар
2390 | Костромской РЭС | КЛ0,4 кВ отТП407Якиманиха,13. | KN004-94401877 | bar: Месяц предоставления результатов технического освидетельствования мар
2391 | Костромской РЭС | КЛ0,4 кВ отТП407.Якиманиха,11 ВУ 1сек | KN004-94401875 | bar: Месяц предоставления результатов технического освидетельствования мар
2392 | Костромской РЭС | КЛ0,4 кВ отТП407 во 2 сек.д №11Якиман | KN004-94401876 | bar: Месяц предоставления результатов технического освидетельствования мар
2393 | Нерехтский РЭС | ВЛИ-0,4кВ от КТП № 33 на Лодочную станци | VN004-00134025 | bar: Месяц предоставления результатов технического освидетельствования мар
2394 | Костромской РЭС | КЛ-0,4 кВ от ТП410 Профсоюз.13а; | KN004-94401883 | bar: Месяц предоставления результатов технического освидетельствования мар
2395 | Костромской РЭС | КЛ-0,4 кВ от ТП410 к Профсоюз. 15 | KN004-94401885 | bar: Месяц предоставления результатов технического освидетельствования мар
2396 | Костромской РЭС | КЛ0,4отТП410 оп.-усил.узел,общеж. | KN004-94401887 | bar: Месяц предоставления результатов технического освидетельствования мар
2397 | Костромской РЭС | КЛ0,4от ТП410 Профс.13 корп.2;каб 3 | KN004-94401888 | bar: Месяц предоставления результатов технического освидетельствования мар
2398 | Костромской РЭС | КЛ0,4от ТП410 Профс.13 корп 1 ; каб 3 | KN004-94401889 | bar: Месяц предоставления результатов технического освидетельствования мар
2399 | Костромской РЭС | КЛ-0,4 кВ от ТП410 Профсоюз.13 каб 3 | KN004-94401886 | bar: Месяц предоставления результатов технического освидетельствования мар
2400 | Костромской РЭС | КЛ0,4 ТП415 1сшПрод.база ООО Малыш | KN004-94401937 | bar: Месяц предоставления результатов технического освидетельствования мар
2401 | Костромской РЭС | КЛ0,4ТП415 1сш ООО Завод Брен"Гал." | KN004-94401938 | bar: Месяц предоставления результатов технического освидетельствования мар
2402 | Костромской РЭС | КЛ0,4 ТП415 2сшПрод.база ООО Малыш | KN004-94401940 | bar: Месяц предоставления результатов технического освидетельствования мар
2403 | Костромской РЭС | КЛ0,4ТП415 2сш ООО Завод Брендфорд | KN004-94401941 | bar: Месяц предоставления результатов технического освидетельствования мар
2404 | Костромской РЭС | КЛ-0,4кВ от ТП-415 РЩ-1/415 | KN004-00044152 | bar: Месяц предоставления результатов технического освидетельствования мар
2405 | Костромской РЭС | ВЛ-0,4кВ от ТП-415 | VN004-00121602 | bar: Месяц предоставления результатов технического освидетельствования мар
2406 | Костромской РЭС | КЛ-0,4кВ от ТП-415 Фальков В.Н.ул.Галичс | KN004-00050938 | bar: Месяц предоставления результатов технического освидетельствования мар
2407 | Костромской РЭС | КЛ-0,4кВ от ТП-415 к РЩ-2/415 | KN004-00056190 | bar: Месяц предоставления результатов технического освидетельствования мар
2408 | Костромской РЭС | КЛ-0,4 от ТП416 1сш насосн | KN004-94401947 | bar: Месяц предоставления результатов технического освидетельствования мар
2409 | Костромской РЭС | КЛ-0,4 от ТП416 1сш Спасокукоцкого,45-а | KN004-94401946 | bar: Месяц предоставления результатов технического освидетельствования мар
2410 | Костромской РЭС | КЛ-0,4 кВ от ТП-416 1сш Депутат.62 | KN004-94401945 | bar: Месяц предоставления результатов технического освидетельствования мар
2411 | Костромской РЭС | КЛ-0,4 кВ от ТП-416 1сш Депутат.58 к-1 | KN004-94401944 | bar: Месяц предоставления результатов технического освидетельствования мар
2412 | Костромской РЭС | КЛ-0,4 кВ от ТП-416 1сш Депутат.60 к-1 | KN004-94401943 | bar: Месяц предоставления результатов технического освидетельствования мар
2413 | Костромской РЭС | ВЛ-0,4от ТП416 1сш.д/с 17,р-н | VN004-94401791 | bar: Месяц предоставления результатов технического освидетельствования мар
2414 | Костромской РЭС | КЛ-0,4 кВ от ТП-416 2сш Депутат.62 маг. | KN004-94401954 | bar: Месяц предоставления результатов технического освидетельствования мар
2415 | Костромской РЭС | КЛ-0,4 от ТП416 2сш насосн | KN004-94401951 | bar: Месяц предоставления результатов технического освидетельствования мар
2416 | Костромской РЭС | КЛ-0,4 кВ от ТП-416 2сш Депутат.60 к-2 | KN004-94401950 | bar: Месяц предоставления результатов технического освидетельствования мар
2417 | Костромской РЭС | КЛ-0,4 кВ от ТП-416 2сш Депутат.58 к-2 | KN004-94401952 | bar: Месяц предоставления результатов технического освидетельствования мар
2418 | Костромской РЭС | КЛ-0,4кВ тп 416 д/сад 17 и р-н | KN004-00027943 | bar: Месяц предоставления результатов технического освидетельствования мар
2419 | Костромской РЭС | КЛ-0,4кВ ТП-416 ул.спасокукоцкого 41 | KN004-00027948 | bar: Месяц предоставления результатов технического освидетельствования мар
2420 | Костромской РЭС | КЛ-0,4кВ от ТП 416 к-2 ул.Козуева 45 | KN004-00035826 | bar: Месяц предоставления результатов технического освидетельствования мар
2421 | Костромской РЭС | КЛ-0,4кВ от ТП 416 к-1 ул.Козуева 45 | KN004-00035830 | bar: Месяц предоставления результатов технического освидетельствования мар
2422 | Костромской РЭС | КЛ-0,4кВТП416.Козуева,45(офисы) | KN004-00060020 | bar: Месяц предоставления результатов технического освидетельствования мар
2423 | Нерехтский РЭС | ВЛ 0,4 кВ от ТП № 84 ул.Ленина | VN004-00073399 | bar: Месяц предоставления результатов технического освидетельствования мар
2424 | Нерехтский РЭС | ВЛ 0,4 кВ от ТП № 84 ул.Суворова | VN004-00073400 | bar: Месяц предоставления результатов технического освидетельствования мар
2425 | Нерехтский РЭС | ВЛ 0,4 кВ от ТП № 84 ул.Красина | VN004-00073401 | bar: Месяц предоставления результатов технического освидетельствования мар
2426 | Нерехтский РЭС | КЛ 0,4 кВ от ТП № 79 Свинарник | KN004-00015013 | bar: Месяц предоставления результатов технического освидетельствования мар
2427 | Нерехтский РЭС | ВЛ 0,4 кВ от ТП № 75 Жилые дома 1 лин | VN004-00073397 | bar: Месяц предоставления результатов технического освидетельствования мар
2428 | Нерехтский РЭС | ВЛ 0,4 кВ от ТП № 75 Жилые дома 2 лин | VN004-00073398 | bar: Месяц предоставления результатов технического освидетельствования мар
2429 | Костромской РЭС | КЛ-0,4кВ ТП-517 блок вспомогательных слу | KN004-00027830 | bar: Месяц предоставления результатов технического освидетельствования июл
2430 | Костромской РЭС | КЛ-0,4кВ ТП-517 пневмо-насосная станция | KN004-00027845 | bar: Месяц предоставления результатов технического освидетельствования июл
2431 | Костромской РЭС | КЛ-0,4кВ ТП-517 административное здание | KN004-00027857 | bar: Месяц предоставления результатов технического освидетельствования июл
2432 | Костромской РЭС | КЛ-0,4кВ ТП-517 хранилище лука | KN004-00027865 | bar: Месяц предоставления результатов технического освидетельствования июл
2433 | Костромской РЭС | КЛ-0,4кВ ТП-517 пнс | KN004-00027883 | bar: Месяц предоставления результатов технического освидетельствования июл
2434 | Костромской РЭС | КЛ-0,4кВ ТП-517 бвс | KN004-00027887 | bar: Месяц предоставления результатов технического освидетельствования июл
2435 | Костромской РЭС | КЛ-0,4кВ ТП-517 тепловой пункт | KN004-00027899 | bar: Месяц предоставления результатов технического освидетельствования июл
2436 | Костромской РЭС | КЛ-0,4кВ ТП-517 склад минеральных удобре | KN004-00027913 | bar: Месяц предоставления результатов технического освидетельствования июл
2437 | Костромской РЭС | КЛ-0,4кВ ТП-517 нефтесклад | KN004-00027926 | bar: Месяц предоставления результатов технического освидетельствования июл
2438 | Костромской РЭС | КЛ-0,4кВ ТП-517 бсп | KN004-00027945 | bar: Месяц предоставления результатов технического освидетельствования июл
2439 | Костромской РЭС | КЛ-0,4кВ ТП-517 кнс | KN004-00027936 | bar: Месяц предоставления результатов технического освидетельствования июл
2440 | Костромской РЭС | КЛ-0,4кВ ТП-517 кнс | KN004-00028092 | bar: Месяц предоставления результатов технического освидетельствования июл
2441 | Костромской РЭС | КЛ0,4 от ТП606 на ВУ д.№58 ул.Никитск | KN004-94403110 | bar: Месяц предоставления результатов технического освидетельствования июл
2442 | Костромской РЭС | КЛ0,4 от ТП606 на ж.д.№5 Никитский пр. | KN004-94403111 | bar: Месяц предоставления результатов технического освидетельствования июл
2443 | Костромской РЭС | КЛ0,4 от ТП606 на ВРУ ж.д.54ул.Никитской | KN004-94403112 | bar: Месяц предоставления результатов технического освидетельствования июл
2444 | Костромской РЭС | КЛ-0,4 от ТП606 на ВРУд 58,56ул.Никитск. | KN004-94403113 | bar: Месяц предоставления результатов технического освидетельствования июл
2445 | Костромской РЭС | КЛ-0,4 от ТП606 на ВРУд 52ул.Никитской | KN004-94403114 | bar: Месяц предоставления результатов технического освидетельствования июл
2446 | Костромской РЭС | КЛ-0,4 от ТП606 на ВРУд 58,56ул.Никитск. | KN004-94403116 | bar: Месяц предоставления результатов технического освидетельствования июл
2447 | Костромской РЭС | КЛ0,4 от ТП606 на ж.д.№5 Никитский пр. | KN004-94403117 | bar: Месяц предоставления результатов технического освидетельствования июл
2448 | Костромской РЭС | КЛ-0,4 от ТП606 на ВРУд 52ул.Никитской | KN004-94403118 | bar: Месяц предоставления результатов технического освидетельствования июл
2449 | Костромской РЭС | КЛ-0,4кВ от ТП-606 ул.Никитская,45-б | KN004-00040257 | bar: Месяц предоставления результатов технического освидетельствования июл
2450 | Шарьинский РЭС | ВЛ 0,4 кВ ЗТП № 193 Автоэкс. база Ф-604Ц | VN004-00030087 | bar: Месяц предоставления результатов технического освидетельствования окт
2451 | Шарьинский РЭС | ВЛ 0,4 кВ ЗТП № 193 Автоэкс. база Ф-604 | VN004-00082387 | bar: Месяц предоставления результатов технического освидетельствования окт
2452 | Шарьинский РЭС | ВЛ 0,4 кВ ЗТП № 193 Авто.база Ф-604 Ябло | VN004-00137641 | bar: Месяц предоставления результатов технического освидетельствования окт
2453 | Костромской РЭС | КЛ-0,4 кВ от ТП- 423 1 с.ш. Шагова,219 | KN004-94402029 | bar: Месяц предоставления результатов технического освидетельствования июл
2454 | Костромской РЭС | КЛ-0,4 кВ от ТП- 423 1 с.ш. Шагова,217 | KN004-94402030 | bar: Месяц предоставления результатов технического освидетельствования июл
2455 | Костромской РЭС | КЛ-0,4 кВ от ТП- 423 1 с.ш. Шагова,221 | KN004-94402032 | bar: Месяц предоставления результатов технического освидетельствования июл
2456 | Костромской РЭС | КЛ0,4от ТП423 1сш. Шагова,213,215,гар. | KN004-94402033 | bar: Месяц предоставления результатов технического освидетельствования июл
2457 | Костромской РЭС | КЛ0,4от ТП423 2сш. Шагова,213,215 | KN004-94402034 | bar: Месяц предоставления результатов технического освидетельствования июл
2458 | Костромской РЭС | КЛ-0,4 кВ от ТП- 423 2сш. Шагова,219 | KN004-94402035 | bar: Месяц предоставления результатов технического освидетельствования июл
2459 | Костромской РЭС | КЛ-0,4 кВ от ТП- 423 1 с.ш. Шагова,217 | KN004-94402031 | bar: Месяц предоставления результатов технического освидетельствования июл
2460 | Костромской РЭС | КЛ-0,4 кВ от ТП- 423 2 с.ш. Шагова,221 | KN004-94402036 | bar: Месяц предоставления результатов технического освидетельствования июл
2461 | Костромской РЭС | КЛ0,4кВТП-505,ул.Ю.Смирнова,36 | KN004-00058035 | bar: Месяц предоставления результатов технического освидетельствования июл
2462 | Шарьинский РЭС | ВЛ 0,4 кВ КТП № 17 Островского Ф-609 Ц | VN004-94401012 | bar: Месяц предоставления результатов технического освидетельствования ноя
2463 | Шарьинский РЭС | ВЛ 0,4 кВ КТП № 17 Островского ф-Авиац. | VN004-00094729 | bar: Месяц предоставления результатов технического освидетельствования ноя
2464 | Шарьинский РЭС | ВЛ 0,4 кВ КТП № 17 Островского ф-О.Степ. | VN004-00094732 | bar: Месяц предоставления результатов технического освидетельствования ноя
2465 | Шарьинский РЭС | ВЛ 0,4 кВ КТП № 17 Островского ф-Белозер | VN004-00142296 | bar: Месяц предоставления результатов технического освидетельствования ноя
2466 | Костромской РЭС | КЛ-0,4кВ от ТП426-АСУ упр.торговли,1сш | KN004-94402066 | bar: Месяц предоставления результатов технического освидетельствования июл
2467 | Костромской РЭС | КЛ-0,4кВ,ТП426-ВУ д.№51пр.Мира,1с.ш | KN004-94402065 | bar: Месяц предоставления результатов технического освидетельствования июл
2468 | Костромской РЭС | КЛ-0,4кВ от ТП426-Народный суд,1с.ш | KN004-94402071 | bar: Месяц предоставления результатов технического освидетельствования июл
2469 | Костромской РЭС | КЛ-0,4кВ от ТП426-Народный суд,2с.ш | KN004-94402072 | bar: Месяц предоставления результатов технического освидетельствования июл
2470 | Костромской РЭС | КЛ-0,4кВ от ТП426-ул.Новикова,35,1сш | KN004-94402073 | bar: Месяц предоставления результатов технического освидетельствования июл
2471 | Костромской РЭС | КЛ-0,4кВ от ТП426-ул.Новикова,35,2сш | KN004-94402074 | bar: Месяц предоставления результатов технического освидетельствования июл
2472 | Костромской РЭС | КЛ-0,4кВ ТП-426 пр-т мира 37-39/28 ввод | KN004-00027077 | bar: Месяц предоставления результатов технического освидетельствования июл
2473 | Костромской РЭС | КЛ-0,4кВ ТП-426 пр-т мира 37-39/28 ввод | KN004-00027122 | bar: Месяц предоставления результатов технического освидетельствования июл
2474 | Костромской РЭС | КЛ-0,4кВ от ТП-426 на РЩ-1/426 | KN004-00054263 | bar: Месяц предоставления результатов технического освидетельствования июл
2475 | Костромской РЭС | КЛ-0,4кВ от ТП-426 на РЩ-2/426 | KN004-00054265 | bar: Месяц предоставления результатов технического освидетельствования июл
2476 | Шарьинский РЭС | ВЛ 0,4 кВ КТП № 16 Ленина Ф-609 Центр | VN004-94401011 | bar: Месяц предоставления результатов технического освидетельствования ноя
2477 | Шарьинский РЭС | ВЛ 0,4 кВ КТП № 16 Ленина (Крупской) | VN004-00094708 | bar: Месяц предоставления результатов технического освидетельствования ноя
2478 | Шарьинский РЭС | ВЛ 0,4 кВ КТП № 16 Ленина (Храм) | VN004-00094710 | bar: Месяц предоставления результатов технического освидетельствования ноя
2479 | Шарьинский РЭС | ВЛ 0,4 кВ КТП № 16 Ленина (Пожарка) | VN004-00094712 | bar: Месяц предоставления результатов технического освидетельствования ноя
2480 | Шарьинский РЭС | ВЛ 0,4 кВ КТП № 16 Ленина (Свободы) | VN004-00094714 | bar: Месяц предоставления результатов технического освидетельствования ноя
2481 | Шарьинский РЭС | ВЛ 0,4 кВ КТП № 16 Ленина Свободы 10,12А | VN004-00142597 | bar: Месяц предоставления результатов технического освидетельствования ноя
2482 | Костромской РЭС | КЛ0,4 от ТП704 на ВРУд97 ул.Советской | KN004-94403394 | bar: Месяц предоставления результатов технического освидетельствования июл
2483 | Костромской РЭС | КЛ0,4 от ТП704 на ВРУд97 ул.Советской | KN004-94403395 | bar: Месяц предоставления результатов технического освидетельствования июл
2484 | Костромской РЭС | КЛ0,4 от ТП704 на ВРУ д.101 ул.Советской | KN004-94403401 | bar: Месяц предоставления результатов технического освидетельствования июл
2485 | Костромской РЭС | КЛ0,4 от ТП704 на ВРУполикл.Советск.101 | KN004-94403403 | bar: Месяц предоставления результатов технического освидетельствования июл
2486 | Костромской РЭС | КЛ0,4 от ТП704 на насосную станцию | KN004-94403405 | bar: Месяц предоставления результатов технического освидетельствования июл
2487 | Костромской РЭС | КЛ0,4 от ТП704 на ВРУполикл.Советск.101 | KN004-94403409 | bar: Месяц предоставления результатов технического освидетельствования июл
2488 | Костромской РЭС | КЛ0,4 от ТП704 на ВРУд97 ул.Советской | KN004-94403411 | bar: Месяц предоставления результатов технического освидетельствования июл
2489 | Костромской РЭС | КЛ0,4 от ТП704 на ВРУд97 ул.Советской | KN004-94403412 | bar: Месяц предоставления результатов технического освидетельствования июл
2490 | Костромской РЭС | КЛ0,4 от ТП704 на ВРУд97 ул.Советской | KN004-94403413 | bar: Месяц предоставления результатов технического освидетельствования июл
2491 | Костромской РЭС | Вл0,4 от ТП704 на р-н ул.Кузнецкой | VN004-94401844 | bar: Месяц предоставления результатов технического освидетельствования июл
2492 | Костромской РЭС | КЛ0,4 от ТП704 на ВРУ д.101 ул.Советской | KN004-94403407 | bar: Месяц предоставления результатов технического освидетельствования июл
2493 | Костромской РЭС | КЛ0,4 от ТП704 на ВРУд97 ул.Советской | KN004-94403396 | bar: Месяц предоставления результатов технического освидетельствования июл
2494 | Костромской РЭС | КЛ-0,4кВ от ТП-704 ул.Кузнецкая,18 | KN004-00031656 | bar: Месяц предоставления результатов технического освидетельствования июл
2495 | Костромской РЭС | КЛ-0,4кВ от ТП-704 ул.Кузнецкая,18-б | KN004-00031225 | bar: Месяц предоставления результатов технического освидетельствования июл
2496 | Костромской РЭС | КЛ-0,4кВ от ТП-704 ул.Советс.103-г,жд ст | KN004-00043895 | bar: Месяц предоставления результатов технического освидетельствования июл
2497 | Костромской РЭС | КЛ-0,4кВ от ТП-704 ул.Кузнецкая,22 | KN004-00040269 | bar: Месяц предоставления результатов технического освидетельствования июл
2498 | Костромской РЭС | КЛ0,4 отТП664 наВРУ1 д51 ул.Красноар. | KN004-94403341 | bar: Месяц предоставления результатов технического освидетельствования июл
2499 | Костромской РЭС | КЛ0,4 отТП664на ВРУ 2д51 ул.Красноар. | KN004-94403342 | bar: Месяц предоставления результатов технического освидетельствования июл
2500 | Костромской РЭС | КЛ0,4 от ТП664 на ВУ д.30 ул.Ю.Пионеров | KN004-94403343 | bar: Месяц предоставления результатов технического освидетельствования июл
2501 | Костромской РЭС | КЛ0,4 от ТП664 на ВУ д.32 ул.Ю.Пионеров | KN004-94403344 | bar: Месяц предоставления результатов технического освидетельствования июл
2502 | Костромской РЭС | КЛ0,4 отТП664 наВРУ1 д51 ул.Красноар. | KN004-94403345 | bar: Месяц предоставления результатов технического освидетельствования июл
2503 | Костромской РЭС | КЛ0,4 от ТП664 на ВУ д.30 ул.Ю.Пионеров | KN004-94403346 | bar: Месяц предоставления результатов технического освидетельствования июл
2504 | Костромской РЭС | КЛ0,4 отТП664на ВРУ 2д51 ул.Красноар. | KN004-94403347 | bar: Месяц предоставления результатов технического освидетельствования июл
2505 | Костромской РЭС | КЛ-0,4кВ от ТП-664 ул.Юных Пионер.,16 К1 | KN004-00052244 | bar: Месяц предоставления результатов технического освидетельствования июл
2506 | Костромской РЭС | КЛ-0,4кВ от ТП-664 ул.Юных Пионер.,16 К2 | KN004-00052247 | bar: Месяц предоставления результатов технического освидетельствования июл
2507 | Костромской РЭС | КЛ-0,4кВ от ТП-664 ул.Ю.Пионеров,56 мкжд | KN004-00056929 | bar: Месяц предоставления результатов технического освидетельствования июл
2508 | Костромской РЭС | КЛ-0,4кВ от ТП-664 ул.Ю.Пионеров,44 | KN004-00057424 | bar: Месяц предоставления результатов технического освидетельствования июл
2509 | Костромской РЭС | КЛ0,4 от ТП674 на РЩ-1/674 | KN004-94403375 | bar: Месяц предоставления результатов технического освидетельствования июл
2510 | Костромской РЭС | КЛ-0,4 от ТП-674 на ВРУ бытовой корпус | KN004-94403376 | bar: Месяц предоставления результатов технического освидетельствования июл
2511 | Костромской РЭС | КЛ-0,4кВ от ТП-674 на РЩ3/674 | KN004-94403377 | bar: Месяц предоставления результатов технического освидетельствования июл
2512 | Костромской РЭС | КЛ-0,4кВ ТП-674 кран базы сельхозтехники | KN004-00028353 | bar: Месяц предоставления результатов технического освидетельствования июл
2513 | Костромской РЭС | ВЛ-0,4кВ освещения базы Городского РЭС | VN004-00028427 | bar: Месяц предоставления результатов технического освидетельствования июл
2514 | Нерехтский РЭС | ВЛ-0,4кВ от ТП№23(г) ул. Юбилейная | VN004-00070627 | bar: Месяц предоставления результатов технического освидетельствования мар
2515 | Нерехтский РЭС | ВЛ-0,4кВ от ТП№2(г) Ф.1 ул. Лобанова | VN004-00070613 | bar: Месяц предоставления результатов технического освидетельствования мар
2516 | Нерехтский РЭС | ВЛ-0,4кВ от ТП№2(г) Ф.2 ул. Смирнова | VN004-00089421 | bar: Месяц предоставления результатов технического освидетельствования мар
2517 | Нерехтский РЭС | ВЛ-0,4кВ от ТП№2(г) Ф.3 д. Лаврово | VN004-00095589 | bar: Месяц предоставления результатов технического освидетельствования мар
2518 | Костромской РЭС | КЛ-0,4 кВ от ТП510 1сш.Задорина,32 | KN004-94402594 | bar: Месяц предоставления результатов технического освидетельствования июл
2519 | Костромской РЭС | КЛ-0,4 кВ от ТП510 1сш.Юн.пионеров | KN004-94402596 | bar: Месяц предоставления результатов технического освидетельствования июл
2520 | Костромской РЭС | КЛ-0,4 кВ от ТП510 1сш.Кирпич.пр.3 | KN004-94402597 | bar: Месяц предоставления результатов технического освидетельствования июл
2521 | Костромской РЭС | КЛ-0,4 кВ от ТП510 2сш.Кирпич.пр.3 | KN004-94402599 | bar: Месяц предоставления результатов технического освидетельствования июл
2522 | Костромской РЭС | КЛ-0,4 кВ от ТП510 2сш.Задорина,32 | KN004-94402601 | bar: Месяц предоставления результатов технического освидетельствования июл
2523 | Костромской РЭС | КЛ-0,4 кВ от ТП510 2сш.Юн.пионеров | KN004-94402603 | bar: Месяц предоставления результатов технического освидетельствования июл
2524 | Костромской РЭС | КЛ-0,4 кВ от ТП510 1сш.Кирпич.пр.3 | KN004-94402598 | bar: Месяц предоставления результатов технического освидетельствования июл
2525 | Костромской РЭС | КЛ-0,4 кВ от ТП510 2сш.Кирпич.пр.3 | KN004-94402600 | bar: Месяц предоставления результатов технического освидетельствования июл
2526 | Костромской РЭС | КЛ-0,4кВ от ТП-510 до ВРУ объекта | KN004-00058048 | bar: Месяц предоставления результатов технического освидетельствования июл
2527 | Нерехтский РЭС | ВЛ-0,4кВ от ТП№44(г) Ф.1 ул. Светлая | VN004-00070640 | bar: Месяц предоставления результатов технического освидетельствования мар
2528 | Нерехтский РЭС | ВЛ-0,4кВ от ТП№44(г) Ф.2 пер. Грибоедова | VN004-00095895 | bar: Месяц предоставления результатов технического освидетельствования мар
2529 | Нерехтский РЭС | ВЛ-0,4кВ от ТП№44(г) Ф.3 Гараж | VN004-00095899 | bar: Месяц предоставления результатов технического освидетельствования мар
2530 | Нерехтский РЭС | ВЛ-0,4кВ от ТП№89(г) Ф.1 ул.Добролюбова | VN004-00070653 | bar: Месяц предоставления результатов технического освидетельствования мар
2531 | Нерехтский РЭС | ВЛ-0,4кВ от ТП№89(г) Ф.2 ул.Никулина | VN004-00094481 | bar: Месяц предоставления результатов технического освидетельствования мар
2532 | Нерехтский РЭС | ВЛ-0,4кВ от ТП№89(г) Ф.3 ул.Добролюбова | VN004-00124522 | bar: Месяц предоставления результатов технического освидетельствования мар
2533 | Нерехтский РЭС | ВЛ-0,4кВ от ТП№98(г) | VN004-00070656 | bar: Месяц предоставления результатов технического освидетельствования мар
2534 | Нерехтский РЭС | ВЛ-0,4кВ от ТП№99(г) | VN004-00103866 | bar: Месяц предоставления результатов технического освидетельствования мар
2535 | Нерехтский РЭС | ВЛ-0,4кВ от ТП№99(г) Ф.3 Промзона | VN004-00143777 | bar: Месяц предоставления результатов технического освидетельствования мар
2536 | Нерехтский РЭС | ВЛ-0,4кВ от ТП№100(г) Ф.2 ул. Подгорная | VN004-00070657 | bar: Месяц предоставления результатов технического освидетельствования мар
2537 | Нерехтский РЭС | ВЛ-0,4кВ от ТП№107(г) ул.Южная | VN004-00075497 | bar: Месяц предоставления результатов технического освидетельствования мар
2538 | Шарьинский РЭС | ВЛ 0,4 кВ КТП № 32 Влад Ф-2 Набережная | VN004-00093209 | bar: Месяц предоставления результатов технического освидетельствования ноя
2539 | Шарьинский РЭС | ВЛ 0,4 кВ КТП № 32 Влад Ф-3 Красн,Лермон | VN004-00093223 | bar: Месяц предоставления результатов технического освидетельствования ноя
2540 | Шарьинский РЭС | ВЛ 0,4 кВ КТП № 32 Влад Ф-4 Ульян.Пушкин | VN004-00093226 | bar: Месяц предоставления результатов технического освидетельствования ноя
2541 | Шарьинский РЭС | ВЛ 0,4 кВ КТП № 32 Влад Ф-1 Осипенко | VN004-94401029 | bar: Месяц предоставления результатов технического освидетельствования ноя
2542 | Шарьинский РЭС | ВЛ 0,4 кВ КТП № 32 Влад Ф-5 (2х эт. дом) | VN004-00142454 | bar: Месяц предоставления результатов технического освидетельствования ноя
2543 | Нерехтский РЭС | ВЛ-0,4кВ от ТП№91(г) Ф.2 пер. Урицкого | VN004-00103863 | bar: Месяц предоставления результатов технического освидетельствования мар
2544 | Шарьинский РЭС | ВЛ 0,4 кВ КТП № 34 Трудовая ф.1 Транспор | VN004-94401031 | bar: Месяц предоставления результатов технического освидетельствования ноя
2545 | Шарьинский РЭС | ВЛ 0,4 кВ КТП № 34 Трудовая ф.4 Тяговый | VN004-00093349 | bar: Месяц предоставления результатов технического освидетельствования ноя
2546 | Шарьинский РЭС | ВЛ 0,4 кВ КТП № 34 Трудовая ф.5 Дет. сад | VN004-00093353 | bar: Месяц предоставления результатов технического освидетельствования ноя
2547 | Шарьинский РЭС | ВЛ 0,4 кВ КТП № 34 Трудовая ф.3 Улья.Заг | VN004-00093355 | bar: Месяц предоставления результатов технического освидетельствования ноя
2548 | Шарьинский РЭС | ВЛ 0,4 кВ КТП № 34 Трудовая ф.2 Лерм.Сми | VN004-00093357 | bar: Месяц предоставления результатов технического освидетельствования ноя
2549 | Шарьинский РЭС | ВЛ 0,4 кВ КТП № 15 Белозеровская Ф-609 Ц | VN004-94401010 | bar: Месяц предоставления результатов технического освидетельствования ноя
2550 | Шарьинский РЭС | ВЛ 0,4 кВ КТП № 15 Белоз ф-Октябрьяская | VN004-00094701 | bar: Месяц предоставления результатов технического освидетельствования ноя
2551 | Шарьинский РЭС | ВЛ 0,4 кВ КТП № 15 Белозеровская Садовая | VN004-00094703 | bar: Месяц предоставления результатов технического освидетельствования ноя
2552 | Шарьинский РЭС | ВЛ 0,4 кВ КТП № 15 Белозер ф-Пролетарск | VN004-00138836 | bar: Месяц предоставления результатов технического освидетельствования ноя
2553 | Шарьинский РЭС | ВЛ 0,4 кВ КТП № 15 Белоз ф-Белозеровская | VN004-00138839 | bar: Месяц предоставления результатов технического освидетельствования ноя
2554 | Шарьинский РЭС | ВЛ 0,4 кВ КТП № 8 Депутатская 609 Центр. | VN004-94401008 | bar: Месяц предоставления результатов технического освидетельствования ноя
2555 | Шарьинский РЭС | ВЛ 0,4 кВ КТП № 8 Депутатская ф-Кутузова | VN004-00094453 | bar: Месяц предоставления результатов технического освидетельствования ноя
2556 | Шарьинский РЭС | ВЛ 0,4 кВ КТП № 8 Депутатская ф-Ленина | VN004-00094457 | bar: Месяц предоставления результатов технического освидетельствования ноя
2557 | Шарьинский РЭС | ВЛ 0,4 кВ ЗТП № 31 Фурманова ф-Школа | VN004-00093940 | bar: Месяц предоставления результатов технического освидетельствования ноя
2558 | Шарьинский РЭС | ВЛ 0,4 кВ ЗТП № 31 Фурманова ф-Фурманова | VN004-00093943 | bar: Месяц предоставления результатов технического освидетельствования ноя
2559 | Шарьинский РЭС | ВЛ 0,4 кВ ЗТП № 31 Фурманова ф-Куйбышева | VN004-00093954 | bar: Месяц предоставления результатов технического освидетельствования ноя
2560 | Шарьинский РЭС | ВЛ 0,4 кВ ЗТП № 31 Фурманова Ф-Полевая | VN004-00094025 | bar: Месяц предоставления результатов технического освидетельствования ноя
2561 | Шарьинский РЭС | ВЛ 0,4 кВ ЗТП № 31 Фурманова ф-МТС | VN004-00094033 | bar: Месяц предоставления результатов технического освидетельствования ноя
2562 | Костромской РЭС | КЛ-0,4 кВ от ТП529 1сш.Поликл.1гор.бол. | KN004-94402662 | bar: Месяц предоставления результатов технического освидетельствования ноя
2563 | Костромской РЭС | КЛ-0,4 кВ от ТП529 1сш.Пульмоотдел. | KN004-94402664 | bar: Месяц предоставления результатов технического освидетельствования ноя
2564 | Костромской РЭС | КЛ-0,4 кВ от ТП529 2сш.Пульмоотдел. | KN004-94402666 | bar: Месяц предоставления результатов технического освидетельствования ноя
2565 | Костромской РЭС | КЛ-0,4 кВ от ТП529 2сш.Поликл.1гор.бол. | KN004-94402668 | bar: Месяц предоставления результатов технического освидетельствования ноя
2566 | Костромской РЭС | КЛ-0,4кВ ТП-529 ул.профсоюзная 6 К-1 | KN004-00027966 | bar: Месяц предоставления результатов технического освидетельствования ноя
2567 | Костромской РЭС | КЛ-0,4кВ от ТП-529 ул.Профсоюзная, 6 К-2 | KN004-00051290 | bar: Месяц предоставления результатов технического освидетельствования ноя
2568 | Костромской РЭС | КЛ-0,4кВ от ТП-529 ул.Профсоюзная, 6 К-3 | KN004-00051292 | bar: Месяц предоставления результатов технического освидетельствования ноя
2569 | Костромской РЭС | КЛ-0,4кВ от ТП-529 ул.Профсоюзная, 6 К-4 | KN004-00051294 | bar: Месяц предоставления результатов технического освидетельствования ноя
2570 | Костромской РЭС | КЛ-0,4кВ от ТП-529 ул.Профсоюзная, 6 К-5 | KN004-00051295 | bar: Месяц предоставления результатов технического освидетельствования ноя
2571 | Костромской РЭС | КЛ-0,4кВ от ТП-529 ул.Профсоюзная, 6 К-6 | KN004-00051297 | bar: Месяц предоставления результатов технического освидетельствования ноя
2572 | Костромской РЭС | КЛ-0,4 от ТП526 гар.и | KN004-94402651 | bar: Месяц предоставления результатов технического освидетельствования ноя
2573 | Костромской РЭС | ВЛ-0,4кВ от ТП-526 ул.Базовая | VN004-00059520 | bar: Месяц предоставления результатов технического освидетельствования ноя
2574 | Костромской РЭС | КЛ-0,4кВ от ТП-526 РЩ-1/526 | KN004-00044071 | bar: Месяц предоставления результатов технического освидетельствования ноя
2575 | Костромской РЭС | КЛ-0,4от ТП505 1сш.дет.комбинат | KN004-94402529 | bar: Месяц предоставления результатов технического освидетельствования ноя
2576 | Костромской РЭС | КЛ-0,4от ТП505 1сш.котел. | KN004-94402532 | bar: Месяц предоставления результатов технического освидетельствования ноя
2577 | Костромской РЭС | КЛ-0,4от ТП505 1сш.Шагова,203 | KN004-94402530 | bar: Месяц предоставления результатов технического освидетельствования ноя
2578 | Костромской РЭС | КЛ-0,4от ТП505 1сш.аптека | KN004-94402531 | bar: Месяц предоставления результатов технического освидетельствования ноя
2579 | Костромской РЭС | КЛ-0,4от ТП505 1сш.Шагова,205 | KN004-94402533 | bar: Месяц предоставления результатов технического освидетельствования ноя
2580 | Костромской РЭС | КЛ-0,4от ТП505 1сш.Шагова,209,211 | KN004-94402534 | bar: Месяц предоставления результатов технического освидетельствования ноя
2581 | Костромской РЭС | КЛ-0,4от ТП505 2сш.аптека | KN004-94402535 | bar: Месяц предоставления результатов технического освидетельствования ноя
2582 | Костромской РЭС | КЛ-0,4от ТП505 2сш.Шагова,207 | KN004-94402536 | bar: Месяц предоставления результатов технического освидетельствования ноя
2583 | Костромской РЭС | КЛ0,4от ТП505 2сш.Шаг.205под.2,6,10,14 | KN004-94402537 | bar: Месяц предоставления результатов технического освидетельствования ноя
2584 | Костромской РЭС | КЛ-0,4от ТП505 2сш.Шагова,203 | KN004-94402538 | bar: Месяц предоставления результатов технического освидетельствования ноя
2585 | Костромской РЭС | КЛ-0,4от ТП505 2сш.хоз.бл.дет.комбината | KN004-94402540 | bar: Месяц предоставления результатов технического освидетельствования ноя
2586 | Костромской РЭС | КЛ-0,4от ТП505 2сш.котел. | KN004-94402539 | bar: Месяц предоставления результатов технического освидетельствования ноя
2587 | Костромской РЭС | КЛ-0,4от ТП505 2сш.дет.комбинат | KN004-94402541 | bar: Месяц предоставления результатов технического освидетельствования ноя
2588 | Костромской РЭС | КЛ-0,4кВ от ТП-505 до РЩ-2/505 | KN004-00059151 | bar: Месяц предоставления результатов технического освидетельствования ноя
2589 | Костромской РЭС | ВЛ-0,4кВ от ТП-504 на сад "Виктория" | VN004-00031294 | bar: Месяц предоставления результатов технического освидетельствования ноя
2590 | Костромской РЭС | КЛ-0,4кВ от ТП-502 Завод ТеплоГарант | KN004-00024391 | bar: Месяц предоставления результатов технического освидетельствования ноя
2591 | Костромской РЭС | КЛ0,4кВотТП502.ул.Зеленая,9а.магазин | KN004-00058027 | bar: Месяц предоставления результатов технического освидетельствования ноя
2592 | Костромской РЭС | КЛ-0,4кВ ТП438-пожар.часть,1сш | KN004-94402106 | bar: Месяц предоставления результатов технического освидетельствования ноя
2593 | Костромской РЭС | КЛ-0,4кВ ТП438-пожар.часть,2сш | KN004-94402107 | bar: Месяц предоставления результатов технического освидетельствования ноя
2594 | Костромской РЭС | КЛ-0,4 кВ от ТП-458 1 с.ш.Боров,30-32 | KN004-94402263 | bar: Месяц предоставления результатов технического освидетельствования ноя
2595 | Костромской РЭС | КЛ-0,4 кВ от ТП-458 1 с.ш.Боров,26,24 | KN004-94402265 | bar: Месяц предоставления результатов технического освидетельствования ноя
2596 | Костромской РЭС | КЛ-0,4 кВ от ТП-458 1 с.ш.Боров24 | KN004-94402264 | bar: Месяц предоставления результатов технического освидетельствования ноя
2597 | Костромской РЭС | КЛ-0,4от ТП-458 1сш.ул.осв. | KN004-94402269 | bar: Месяц предоставления результатов технического освидетельствования ноя
2598 | Костромской РЭС | КЛ-0,4от ТП-458 1сш.Боров.28 | KN004-94402268 | bar: Месяц предоставления результатов технического освидетельствования ноя
2599 | Костромской РЭС | КЛ-0,4от ТП-458 1сш.Дом ребенка | KN004-94402270 | bar: Месяц предоставления результатов технического освидетельствования ноя
2600 | Костромской РЭС | КЛ-0,4от ТП-458 2сш.Дом ребенка | KN004-94402271 | bar: Месяц предоставления результатов технического освидетельствования ноя
2601 | Костромской РЭС | КЛ-0,4 кВ от ТП462 1 с.ш.Женск.консулт. | KN004-94402306 | bar: Месяц предоставления результатов технического освидетельствования ноя
2602 | Костромской РЭС | КЛ-0,4 от ТП-462 1сш.Рабоч.пр.34ВУ4,5 | KN004-94402308 | bar: Месяц предоставления результатов технического освидетельствования ноя
2603 | Костромской РЭС | КЛ-0,4 кВ от ТП-462 1сш Новый быт,15 | KN004-94402309 | bar: Месяц предоставления результатов технического освидетельствования ноя
2604 | Костромской РЭС | КЛ-0,4 кВ от ТП-462 1сш Новый быт,11 | KN004-94402302 | bar: Месяц предоставления результатов технического освидетельствования ноя
2605 | Костромской РЭС | КЛ-0,4 от ТП-462 1сш.Рабоч.пр.34ВУ3 | KN004-94402310 | bar: Месяц предоставления результатов технического освидетельствования ноя
2606 | Костромской РЭС | КЛ-0,4 от ТП-462 1сш.Рабоч.пр.34ВУ1,2 | KN004-94402312 | bar: Месяц предоставления результатов технического освидетельствования ноя
2607 | Костромской РЭС | КЛ-0,4 от ТП-462 2сш.Рабоч.пр.36 ж.д.-Ру | KN004-94402314 | bar: Месяц предоставления результатов технического освидетельствования ноя
2608 | Костромской РЭС | КЛ-0,4от ТП462 2сш Новый быт,13 | KN004-94402319 | bar: Месяц предоставления результатов технического освидетельствования ноя
2609 | Костромской РЭС | КЛ-0,4от ТП462 2сш Новый быт,13 | KN004-94402320 | bar: Месяц предоставления результатов технического освидетельствования ноя
2610 | Костромской РЭС | КЛ-0,4кВ от ТП-462 Новый Быт,12 ж.д. К-1 | KN004-00045347 | bar: Месяц предоставления результатов технического освидетельствования ноя
2611 | Костромской РЭС | КЛ-0,4кВ от ТП-462 Новый Быт,12 ж.д. К-2 | KN004-00045349 | bar: Месяц предоставления результатов технического освидетельствования ноя
2612 | Шарьинский РЭС | ВЛ 0,4 кВ ЗТП № 28 Ударников Ф-604 Центр | VN004-94400995 | bar: Месяц предоставления результатов технического освидетельствования ноя
2613 | Шарьинский РЭС | ВЛ 0,4 кВ ЗТП № 28 Ударников ф-2 Шк.№4 | VN004-00093566 | bar: Месяц предоставления результатов технического освидетельствования ноя
2614 | Шарьинский РЭС | ВЛ 0,4 кВ ЗТП № 28 Ударников ф-3 Кирова | VN004-00093495 | bar: Месяц предоставления результатов технического освидетельствования ноя
2615 | Шарьинский РЭС | ВЛ 0,4 кВ ЗТП № 28 Ударников ф-4 Некрасо | VN004-00093618 | bar: Месяц предоставления результатов технического освидетельствования ноя
2616 | Шарьинский РЭС | ВЛ 0,4 кВ ЗТП № 28 Ударников ф-5 Ветлече | VN004-00142886 | bar: Месяц предоставления результатов технического освидетельствования ноя
2617 | Костромской РЭС | КЛ-0,4кВ,ТП446 - ВУ ДЮСШ-6,1с.ш | KN004-94402159 | bar: Месяц предоставления результатов технического освидетельствования ноя
2618 | Костромской РЭС | КЛ-0,4 кВ,ТП446 - ВУ школы №4,1сш | KN004-94402156 | bar: Месяц предоставления результатов технического освидетельствования ноя
2619 | Костромской РЭС | КЛ-0,4 кВ,ТП446-ВУ гар. школы №4,2сш | KN004-94402158 | bar: Месяц предоставления результатов технического освидетельствования ноя
2620 | Костромской РЭС | КЛ-0,4 кВ,ТП446 - ВУ школы №4,2сш | KN004-94402157 | bar: Месяц предоставления результатов технического освидетельствования ноя
2621 | Костромской РЭС | ВЛ-0,4кВ от 446 в районе ГК №42 | VN004-00101092 | bar: Месяц предоставления результатов технического освидетельствования ноя
2622 | Костромской РЭС | КЛ-0,4кВ от ТП-446 РЩ-1/446 | KN004-00049639 | bar: Месяц предоставления результатов технического освидетельствования ноя
2623 | Костромской РЭС | КЛ-0,4кВ от ТП-446 ул.9-я Рабочая,ГПК№63 | KN004-00050071 | bar: Месяц предоставления результатов технического освидетельствования ноя
2624 | Костромской РЭС | КЛ-0,4от ТП489 1с.ш.Д/комбин.61 | KN004-94402462 | bar: Месяц предоставления результатов технического освидетельствования ноя
2625 | Костромской РЭС | КЛ-0,4от ТП489 2с.ш.КНС | KN004-94402463 | bar: Месяц предоставления результатов технического освидетельствования ноя
2626 | Костромской РЭС | КЛ-0,4от ТП489 2с.ш.Д/комбин.61 | KN004-94402464 | bar: Месяц предоставления результатов технического освидетельствования ноя
2627 | Костромской РЭС | ВЛ-0,4кВ от ТП-489 | VN004-00079995 | bar: Месяц предоставления результатов технического освидетельствования ноя
2628 | Костромской РЭС | КЛ-0,4от ТП486 1с.ш.эл.щитов | KN004-94402438 | bar: Месяц предоставления результатов технического освидетельствования ноя
2629 | Костромской РЭС | КЛ-0,4от ТП486 2с.ш.эл.щитов | KN004-94402441 | bar: Месяц предоставления результатов технического освидетельствования ноя
2630 | Нерехтский РЭС | ВЛ-0,4кВ от ТП№4(г) Ф.2 ул. Горького | VN004-00095697 | bar: Месяц предоставления результатов технического освидетельствования мар
2631 | Нерехтский РЭС | ВЛ-0,4кВ от ТП№4(г) Ф.4 ул. К.Цеткин | VN004-00119827 | bar: Месяц предоставления результатов технического освидетельствования мар
2632 | Нерехтский РЭС | ВЛ-0,4кВ от ТП№4(г) Ф.1 ул.Ленина | VN004-00504001 | bar: Месяц предоставления результатов технического освидетельствования мар
2633 | Нерехтский РЭС | ВЛ-0,4кВ от ТП№13(г) ул. Энергетиков | VN004-00070620 | bar: Месяц предоставления результатов технического освидетельствования мар
2634 | Костромской РЭС | ВЛ-0,4кВ ТП-219 д.Костенево ф.1 | VN004-00005498 | bar: Месяц предоставления результатов технического освидетельствования мар
2635 | Костромской РЭС | ВЛ-0,4кВ ТП-219 д.Костенево ф.2 | VN004-00005501 | bar: Месяц предоставления результатов технического освидетельствования мар
2636 | Костромской РЭС | ВЛ-0,4кВ от ТП-248 ГЛОХ ф№2 | VN004-00031954 | bar: Месяц предоставления результатов технического освидетельствования мар
2637 | Костромской РЭС | ВЛ-0,4кВ от ТП-248 ГЛОХ ф№1 | VN004-00141318 | bar: Месяц предоставления результатов технического освидетельствования мар
2638 | Костромской РЭС | ВЛ-0,4кВ ТП-252 Нукша ф.601 ПС Сандогора | VN004-00005466 | bar: Месяц предоставления результатов технического освидетельствования мар
2639 | Костромской РЭС | ВЛ-0,4кВ ТП-302 д.Суконниково, Рудаково | VN004-00005493 | bar: Месяц предоставления результатов технического освидетельствования мар
2640 | Костромской РЭС | ВЛ-0,4кВ от ТП-473 ф.601 ПС Никольское | VN004-00112346 | bar: Месяц предоставления результатов технического освидетельствования мар
2641 | Костромской РЭС | ВЛ-0,4кВ ТП-573 Шунга ул.Победы ф.№1 | VN004-00005524 | bar: Месяц предоставления результатов технического освидетельствования мар
2642 | Костромской РЭС | ВЛ-0,4кВ ТП-573 Шунга очистные ф.№2 | VN004-00005527 | bar: Месяц предоставления результатов технического освидетельствования мар
2643 | Костромской РЭС | ВЛ-0,4кВ ТП-645 Казанка Ф664 псКостр3 ф2 | VN004-00112365 | bar: Месяц предоставления результатов технического освидетельствования мар
2644 | Костромской РЭС | ВЛ-0,4кВ ТП-645 дМБорок Ф664 псКостр3 ф1 | VN004-00074184 | bar: Месяц предоставления результатов технического освидетельствования мар
2645 | Костромской РЭС | ВЛ-0,4кВ ТП-645 Ф664 псКостр3 ф3 | VN004-00139741 | bar: Месяц предоставления результатов технического освидетельствования мар
2646 | Костромской РЭС | КЛ-0,4кВ ТП-645 ул.Новая д.№12 ф4 | KN004-00055278 | bar: Месяц предоставления результатов технического освидетельствования мар
2647 | Костромской РЭС | КЛ-0,4кВ ТП-645 ул.Новая д.№14 ф5 | KN004-00055280 | bar: Месяц предоставления результатов технического освидетельствования мар
2648 | Костромской РЭС | КЛ-0,4кВ ТП-645 ул.Новая д.№16 ф6 | KN004-00055282 | bar: Месяц предоставления результатов технического освидетельствования мар
2649 | Костромской РЭС | ВЛ-0,4кВ ТП-656 Шунга лукохранилище ф№2 | VN004-00014229 | bar: Месяц предоставления результатов технического освидетельствования мар
2650 | Костромской РЭС | ВЛ-0,4кВ ТП-656 Шунга лукохранилище ф№1 | VN004-00146353 | bar: Месяц предоставления результатов технического освидетельствования мар
2651 | Костромской РЭС | ВЛ-0,4кВ ТП-656 Шунга лукохранилище ф№3 | VN004-00146356 | bar: Месяц предоставления результатов технического освидетельствования мар
2652 | Костромской РЭС | ВЛ-0,4кВ ТП-656 Шунга лукохранилище ф№4 | VN004-00146358 | bar: Месяц предоставления результатов технического освидетельствования мар
2653 | Костромской РЭС | ВЛ-0,4кВ ТП- 630 с.Яковлевское ф№3 | VN004-00014005 | bar: Месяц предоставления результатов технического освидетельствования мар
2654 | Костромской РЭС | ВЛ-0,4кВ ТП- 630 с.Яковлевское ф№1 | VN004-00014066 | bar: Месяц предоставления результатов технического освидетельствования мар
2655 | Костромской РЭС | ВЛ-0,4кВ ТП- 630 с.Яковлевское ф№2 | VN004-00014206 | bar: Месяц предоставления результатов технического освидетельствования мар
2656 | Костромской РЭС | ВЛ-0,4кВ ТП- 630 с.Яковлевское ф№4 | VN004-00143836 | bar: Месяц предоставления результатов технического освидетельствования мар
2657 | Костромской РЭС | ВЛ-0,4кВ ТП- 630 с.Яковлевское ф№6 | VN004-00143838 | bar: Месяц предоставления результатов технического освидетельствования мар
2658 | Костромской РЭС | ВЛ-0,4кВ ТП- 630 с.Яковлевское ф№5 | VN004-00143840 | bar: Месяц предоставления результатов технического освидетельствования мар
2659 | Костромской РЭС | ВЛИ-0,4кВ от ТП-655 ООО "Мечта" ф.1 | VN004-00144661 | bar: Месяц предоставления результатов технического освидетельствования мар
2660 | Костромской РЭС | ВЛ-0,4кВ ф.№2 ТП-657 | VN004-00112405 | bar: Месяц предоставления результатов технического освидетельствования мар
2661 | Костромской РЭС | ВЛ-0,4кВ ф.№1 ТП-657 | VN004-00030728 | bar: Месяц предоставления результатов технического освидетельствования мар
2662 | Костромской РЭС | ВЛ-0,4кВ от ТП - 658 д.Стрельниково Ф №3 | VN004-00132602 | bar: Месяц предоставления результатов технического освидетельствования мар
2663 | Костромской РЭС | ВЛ-0,4кВ от ТП - 658 д.Стрельниково Ф №2 | VN004-00132595 | bar: Месяц предоставления результатов технического освидетельствования мар
2664 | Костромской РЭС | ВЛ-0,4кВ от ТП - 658 д.Стрельниково Ф №1 | VN004-00132601 | bar: Месяц предоставления результатов технического освидетельствования мар
2665 | Костромской РЭС | ВЛ-0,4кВ от ТП - 658 д.Стрельниково Ф №4 | VN004-00143564 | bar: Месяц предоставления результатов технического освидетельствования мар
2666 | Костромской РЭС | ВЛ-0,4кВ от ТП-485 п.Фанерник ф.2 | VN004-00013901 | bar: Месяц предоставления результатов технического освидетельствования мар
2667 | Костромской РЭС | ВЛ-0,4кВ ТП-485 п.Фанерник ф№4 | VN004-00031424 | bar: Месяц предоставления результатов технического освидетельствования мар
2668 | Костромской РЭС | ВЛИ-0,4кВ от ТП-485 п.Фанерник ф.1 | VN004-00098071 | bar: Месяц предоставления результатов технического освидетельствования мар
2669 | Костромской РЭС | ВЛИ-0,4кВ от ТП-485 п.Фанерник ф.5 | VN004-00100552 | bar: Месяц предоставления результатов технического освидетельствования мар
2670 | Костромской РЭС | ВЛ-0,4кВ от ТП-485 п.Фанерник ф.3 | VN004-00141190 | bar: Месяц предоставления результатов технического освидетельствования мар
2671 | Костромской РЭС | ВЛ-0,4кВ ТП-597 Шемякино ф.№1 | VN004-00006124 | bar: Месяц предоставления результатов технического освидетельствования апр
2672 | Костромской РЭС | ВЛИ-0,4кВ ТП-597 Шемякино ф.№2 | VN004-00006126 | bar: Месяц предоставления результатов технического освидетельствования апр
2673 | Костромской РЭС | ВЛ-0,4кВ ТП-267 Фоминское ф№1 | VN004-00112172 | bar: Месяц предоставления результатов технического освидетельствования апр
2674 | Костромской РЭС | ВЛ-0,4кВ ТП-476 Васюково психбольница ф3 | VN004-00013740 | bar: Месяц предоставления результатов технического освидетельствования апр
2675 | Костромской РЭС | ВЛ-0,4кВ ТП-476 Васюково психбольница ф6 | VN004-00033899 | bar: Месяц предоставления результатов технического освидетельствования апр
2676 | Костромской РЭС | ВЛ-0,4кВ ТП-476 Васюково психбольница ф4 | VN004-00033912 | bar: Месяц предоставления результатов технического освидетельствования апр
2677 | Костромской РЭС | ВЛ-0,4кВ ТП-476 Васюково психбольница ф8 | VN004-00140170 | bar: Месяц предоставления результатов технического освидетельствования апр
2678 | Костромской РЭС | ВЛ-0,4кВ ТП-476 Васюково психбольница ф1 | VN004-00011770 | bar: Месяц предоставления результатов технического освидетельствования апр
2679 | Шарьинский РЭС | ВЛ 0,4 кВ КТП № 111 Октябрьская Ф-609 Ц | VN004-94401017 | bar: Месяц предоставления результатов технического освидетельствования ноя
2680 | Шарьинский РЭС | ВЛ 0,4 кВ КТП № 111 Октябрьская Ф-2 | VN004-00090231 | bar: Месяц предоставления результатов технического освидетельствования ноя
2681 | Шарьинский РЭС | ВЛ 0,4 кВ КТП № 111 Октябрьская Ф-3 | VN004-00090251 | bar: Месяц предоставления результатов технического освидетельствования ноя
2682 | Шарьинский РЭС | ВЛ 0,4 кВ ЗТП № 29 Щербакова Ф-604 Центр | VN004-94400996 | bar: Месяц предоставления результатов технического освидетельствования ноя
2683 | Шарьинский РЭС | ВЛ 0,4 кВ ЗТП № 29 Щербакова Ф-Ст.Разина | VN004-00089143 | bar: Месяц предоставления результатов технического освидетельствования ноя
2684 | Шарьинский РЭС | ВЛ 0,4 кВ ЗТП № 29 Щербакова ф-Болотник | VN004-00089150 | bar: Месяц предоставления результатов технического освидетельствования ноя
2685 | Шарьинский РЭС | ВЛ 0,4 кВ ЗТП № 29 Щербакова Ф-Щербакова | VN004-00089872 | bar: Месяц предоставления результатов технического освидетельствования ноя
2686 | Костромской РЭС | КЛ-0,4кВ от ТП164 на банка Никитск33 к-1 | KN004-00022970 | bar: Месяц предоставления результатов технического освидетельствования ноя
2687 | Костромской РЭС | КЛ-0,4кВ от ТП164 на банка Никитск33 К-2 | KN004-00022974 | bar: Месяц предоставления результатов технического освидетельствования ноя
2688 | Костромской РЭС | КЛ0,4кВ от ТП164 на банно-прач.комб. К-1 | KN004-00022976 | bar: Месяц предоставления результатов технического освидетельствования ноя
2689 | Костромской РЭС | КЛ0,4кВ от ТП164 на банно-прач.комб. К-2 | KN004-00022978 | bar: Месяц предоставления результатов технического освидетельствования ноя
2690 | Костромской РЭС | КЛ0,4кВ от ТП164 на зд.по 8-е Марта К-1 | KN004-00022980 | bar: Месяц предоставления результатов технического освидетельствования ноя
2691 | Костромской РЭС | КЛ0,4кВ от ТП164 на зд.по 8-е Марта К-2 | KN004-00022985 | bar: Месяц предоставления результатов технического освидетельствования ноя
2692 | Костромской РЭС | КЛ0,4кВ от ТП164 на ж/д.№40ул.Войкова К3 | KN004-00022995 | bar: Месяц предоставления результатов технического освидетельствования ноя
2693 | Костромской РЭС | КЛ0,4кВ от ТП164 на котельную К-1 | KN004-00023003 | bar: Месяц предоставления результатов технического освидетельствования ноя
2694 | Костромской РЭС | КЛ0,4кВ от ТП164 на котельную-морг-гараж | KN004-00023016 | bar: Месяц предоставления результатов технического освидетельствования ноя
2695 | Костромской РЭС | КЛ0,4кВ от ТП164 на ж/д.№40ул.Войкова К1 | KN004-00023022 | bar: Месяц предоставления результатов технического освидетельствования ноя
2696 | Костромской РЭС | КЛ0,4кВ от ТП164 на ж/д.№40ул.Войкова К2 | KN004-00023026 | bar: Месяц предоставления результатов технического освидетельствования ноя
2697 | Костромской РЭС | КЛ0,4кВ от ТП164 м-н В.лига АО Стратегия | KN004-00023030 | bar: Месяц предоставления результатов технического освидетельствования ноя
2698 | Костромской РЭС | КЛ-0,4кВ ТП-164 ул.8е марта 80 костромаэ | KN004-00026606 | bar: Месяц предоставления результатов технического освидетельствования ноя
2699 | Костромской РЭС | КЛ0,4кВ от ТП164 на ж/д.№40ул.Войкова К4 | KN004-00022991 | bar: Месяц предоставления результатов технического освидетельствования ноя
2700 | Костромской РЭС | ВЛ-0,4кВ ТП-311 Никольское дет.сад ф№2 | VN004-00005513 | bar: Месяц предоставления результатов технического освидетельствования апр
2701 | Костромской РЭС | ВЛ-0,4кВ ТП-311 Никольское дет.сад ф№1 | VN004-00005516 | bar: Месяц предоставления результатов технического освидетельствования апр
2702 | Костромской РЭС | ВЛИ-0,4кВ ТП-311 Никольское дет.сад ф№4 | VN004-00142933 | bar: Месяц предоставления результатов технического освидетельствования апр
2703 | Костромской РЭС | КЛ-0,4 кВ ТП-311 ф.5 | KN004-00057182 | bar: Месяц предоставления результатов технического освидетельствования апр
2704 | Костромской РЭС | ВЛ-0,4 кВ ТП-286 п.Яковлевское ф№1 | VN004-00014255 | bar: Месяц предоставления результатов технического освидетельствования апр
2705 | Костромской РЭС | ВЛ-0,4 кВ ТП-286 п.Яковлевское ф№2 | VN004-00033408 | bar: Месяц предоставления результатов технического освидетельствования апр
2706 | Костромской РЭС | ВЛ-0,4кВ от ТП-716 на Гидростроительную | VN004-00126925 | bar: Месяц предоставления результатов технического освидетельствования ноя
2707 | Галичский РЭС | ВЛ 0,4кВ КТП № 009 "ф.1" | VN004-94402628 | bar: Месяц предоставления результатов технического освидетельствования мар
2708 | Галичский РЭС | ВЛ 0,4кВ КТП № 009 "ф.2" | VN004-94402631 | bar: Месяц предоставления результатов технического освидетельствования мар
2709 | Галичский РЭС | ВЛИ 0,4кВ КТП № 009 "ф.3" | VN004-00143985 | bar: Месяц предоставления результатов технического освидетельствования мар
2710 | Чухломский РЭС | ВЛ-0,4кВ ТП 308 фид База | VN004-00061115 | bar: Месяц предоставления результатов технического освидетельствования мар
2711 | Чухломский РЭС | ВЛ-0,4кВ ТП 309 фид Пионерская | VN004-00059726 | bar: Месяц предоставления результатов технического освидетельствования мар
2712 | Чухломский РЭС | ВЛ-0,4кВ ТП 309 фид Строительная | VN004-00030757 | bar: Месяц предоставления результатов технического освидетельствования мар
2713 | Чухломский РЭС | ВЛ-0,4кВ ТП 310 фид 12 кв дома | VN004-00059729 | bar: Месяц предоставления результатов технического освидетельствования мар
2714 | Чухломский РЭС | ВЛ-0,4кВ ТП 310 фид Школьная | VN004-00059735 | bar: Месяц предоставления результатов технического освидетельствования мар
2715 | Чухломский РЭС | ВЛ-0,4кВ ТП 312 фид пилоцех №1 | VN004-00059743 | bar: Месяц предоставления результатов технического освидетельствования мар
2716 | Чухломский РЭС | ВЛ-0,4кВ ТП 312 фид пилоцех №2 | VN004-00059752 | bar: Месяц предоставления результатов технического освидетельствования мар
2717 | Чухломский РЭС | ВЛ-0,4кВ ТП 313 фид МТФ | VN004-00059756 | bar: Месяц предоставления результатов технического освидетельствования мар
2718 | Чухломский РЭС | ВЛ-0,4кВ ТП 315 фид Школьная | VN004-00059905 | bar: Месяц предоставления результатов технического освидетельствования мар
2719 | Чухломский РЭС | ВЛ-0,4кВ ТП 315 фид ДЭП | VN004-00018440 | bar: Месяц предоставления результатов технического освидетельствования мар
2720 | Чухломский РЭС | ВЛ-0,4кВ ТП 316 фид Евсяково | VN004-00059771 | bar: Месяц предоставления результатов технического освидетельствования мар
2721 | Чухломский РЭС | ВЛ-0,4кВ ТП 316 фид СТО Евсяково | VN004-00059912 | bar: Месяц предоставления результатов технического освидетельствования мар
2722 | Чухломский РЭС | ВЛ-0,4кВ ТП 317 фид Деревня | VN004-00059917 | bar: Месяц предоставления результатов технического освидетельствования мар
2723 | Чухломский РЭС | ВЛ-0,4кВ ТП 317 фид овчарня | VN004-00059506 | bar: Месяц предоставления результатов технического освидетельствования мар
2724 | Чухломский РЭС | ВЛ-0,4кВ ТП 318 фид Понежское | VN004-00059919 | bar: Месяц предоставления результатов технического освидетельствования мар
2725 | Чухломский РЭС | ВЛ-0,4кВ ТП 318 фид свинарник | VN004-00059921 | bar: Месяц предоставления результатов технического освидетельствования мар
2726 | Чухломский РЭС | ВЛ-0,4кВ ТП 319 фид Савватово | VN004-00059923 | bar: Месяц предоставления результатов технического освидетельствования мар
2727 | Чухломский РЭС | ВЛ-0,4кВ ТП 320 фид Дубровка | VN004-00059914 | bar: Месяц предоставления результатов технического освидетельствования мар
2728 | Чухломский РЭС | ВЛ-0,4кВ ТП 386 фид Ворваж | VN004-00059928 | bar: Месяц предоставления результатов технического освидетельствования мар
2729 | Чухломский РЭС | ВЛ-0,4кВ ТП 321 фид МТФ | VN004-00059929 | bar: Месяц предоставления результатов технического освидетельствования мар
2730 | Чухломский РЭС | ВЛ-0,4кВ ТП 321 фид Старово | VN004-00059933 | bar: Месяц предоставления результатов технического освидетельствования мар
2731 | Чухломский РЭС | ВЛ-0,4кВ ТП 322 фид ДК | VN004-00059934 | bar: Месяц предоставления результатов технического освидетельствования мар
2732 | Чухломский РЭС | ВЛ-0,4кВ ТП 322 фид Шартаново | VN004-00059936 | bar: Месяц предоставления результатов технического освидетельствования мар
2733 | Чухломский РЭС | ВЛ-0,4кВ ТП 323 фид пилоцех №1 | VN004-00059939 | bar: Месяц предоставления результатов технического освидетельствования мар
2734 | Чухломский РЭС | ВЛ-0,4кВ ТП 323 фид пилоцех №2 | VN004-00059942 | bar: Месяц предоставления результатов технического освидетельствования мар
2735 | Чухломский РЭС | ВЛ-0,4кВ ТП 392 фид Судай кирп. з-д | VN004-00020188 | bar: Месяц предоставления результатов технического освидетельствования мар
2736 | Чухломский РЭС | ВЛ-0,4кВ ТП 325 фид детсад | VN004-00081258 | bar: Месяц предоставления результатов технического освидетельствования мар
2737 | Чухломский РЭС | ВЛ-0,4кВ ТП 325 фид Центральная | VN004-00081261 | bar: Месяц предоставления результатов технического освидетельствования мар
2738 | Чухломский РЭС | ВЛ-0,4кВ ТП 325 фид Молодежная | VN004-00081266 | bar: Месяц предоставления результатов технического освидетельствования мар
2739 | Чухломский РЭС | ВЛ-0,4кВ ТП 326 фид Заболотье | VN004-00059953 | bar: Месяц предоставления результатов технического освидетельствования мар
2740 | Чухломский РЭС | ВЛ-0,4кВ ТП 327 фид Фомицино | VN004-00059956 | bar: Месяц предоставления результатов технического освидетельствования мар
2741 | Чухломский РЭС | ВЛ-0,4кВ ТП 328 фид Савино | VN004-00059960 | bar: Месяц предоставления результатов технического освидетельствования мар
2742 | Чухломский РЭС | ВЛ-0,4кВ ТП 330 фид Рагозино | VN004-00060027 | bar: Месяц предоставления результатов технического освидетельствования мар
2743 | Чухломский РЭС | ВЛ-0,4кВ ТП 332 фид Чертово | VN004-00060042 | bar: Месяц предоставления результатов технического освидетельствования мар
2744 | Чухломский РЭС | ВЛ-0,4кВ ТП 333 фид МТФ | VN004-00060031 | bar: Месяц предоставления результатов технического освидетельствования мар
2745 | Чухломский РЭС | ВЛ-0,4кВ ТП 333 фид деревня | VN004-00060049 | bar: Месяц предоставления результатов технического освидетельствования мар
2746 | Чухломский РЭС | ВЛ-0,4кВ ТП 334 фид КЗС | VN004-00060053 | bar: Месяц предоставления результатов технического освидетельствования мар
2747 | Чухломский РЭС | ВЛ-0,4кВ ТП 334 фид деревня | VN004-00060061 | bar: Месяц предоставления результатов технического освидетельствования мар
2748 | Чухломский РЭС | ВЛ-0,4кВ ТП 361 фид деревня | VN004-00060274 | bar: Месяц предоставления результатов технического освидетельствования апр
2749 | Чухломский РЭС | ВЛ-0,4кВ ТП 361 фид школа | VN004-00030752 | bar: Месяц предоставления результатов технического освидетельствования апр
2750 | Чухломский РЭС | ВЛ-0,4кВ ТП 074 фид Гулино | VN004-00060356 | bar: Месяц предоставления результатов технического освидетельствования мар
2751 | Чухломский РЭС | ВЛ-0,4кВ ТП 078 фид Ильинское | VN004-00060377 | bar: Месяц предоставления результатов технического освидетельствования мар
2752 | Чухломский РЭС | ВЛ-0,4кВ ТП 080 фид больница | VN004-00060395 | bar: Месяц предоставления результатов технического освидетельствования мар
2753 | Чухломский РЭС | ВЛ-0,4кВ ТП 080 фид почта | VN004-00060400 | bar: Месяц предоставления результатов технического освидетельствования мар
2754 | Чухломский РЭС | ВЛ-0,4кВ ТП 080 фид деревня | VN004-00060404 | bar: Месяц предоставления результатов технического освидетельствования мар
2755 | Чухломский РЭС | ВЛ-0,4кВ ТП 081 фид КЗС | VN004-00060409 | bar: Месяц предоставления результатов технического освидетельствования мар
2756 | Чухломский РЭС | ВЛ-0,4кВ ТП 082 фид ДК | VN004-00060410 | bar: Месяц предоставления результатов технического освидетельствования мар
2757 | Чухломский РЭС | ВЛ-0,4кВ ТП 082 фид водокачка | VN004-00060412 | bar: Месяц предоставления результатов технического освидетельствования мар
2758 | Чухломский РЭС | ВЛ-0,4кВ ТП 083 фид Черемушки | VN004-00060416 | bar: Месяц предоставления результатов технического освидетельствования мар
2759 | Чухломский РЭС | ВЛ-0,4кВ ТП 079 фид Цветочная | VN004-00060419 | bar: Месяц предоставления результатов технического освидетельствования мар
2760 | Чухломский РЭС | ВЛ-0,4кВ ТП 079 фид Лесная | VN004-00060428 | bar: Месяц предоставления результатов технического освидетельствования мар
2761 | Чухломский РЭС | ВЛ-0,4кВ ТП 085 фид МТФ | VN004-00060434 | bar: Месяц предоставления результатов технического освидетельствования мар
2762 | Чухломский РЭС | ВЛ-0,4кВ ТП 086 фид школа | VN004-00060489 | bar: Месяц предоставления результатов технического освидетельствования мар
2763 | Чухломский РЭС | ВЛ-0,4кВ ТП 086 фид детсад | VN004-00060491 | bar: Месяц предоставления результатов технического освидетельствования мар
2764 | Чухломский РЭС | ВЛ-0,4кВ ТП 087 фид Есипово | VN004-00060510 | bar: Месяц предоставления результатов технического освидетельствования мар
2765 | Чухломский РЭС | ВЛ-0,4кВ ТП 091 фид Бариново | VN004-00068365 | bar: Месяц предоставления результатов технического освидетельствования мар
2766 | Чухломский РЭС | ВЛ-0,4кВ ТП 094 фид Лукушино | VN004-00068380 | bar: Месяц предоставления результатов технического освидетельствования мар
2767 | Чухломский РЭС | ВЛ-0,4кВ ТП 096 фид Гольцово | VN004-00068386 | bar: Месяц предоставления результатов технического освидетельствования мар
2768 | Чухломский РЭС | ВЛ-0,4кВ ТП 097 фид Популино | VN004-00068401 | bar: Месяц предоставления результатов технического освидетельствования мар
2769 | Чухломский РЭС | ВЛ-0,4кВ ТП 095 фид Ассорино | VN004-00068403 | bar: Месяц предоставления результатов технического освидетельствования мар
2770 | Чухломский РЭС | ВЛ-0,4кВ ТП 108 фид Гавриловское | VN004-00068584 | bar: Месяц предоставления результатов технического освидетельствования мар
2771 | Чухломский РЭС | ВЛ-0,4кВ ТП 109 фид Нероново | VN004-00074738 | bar: Месяц предоставления результатов технического освидетельствования мар
2772 | Чухломский РЭС | ВЛ-0,4кВ ТП 109 фид Федотово | VN004-00074741 | bar: Месяц предоставления результатов технического освидетельствования мар
2773 | Чухломский РЭС | ВЛ-0,4кВ ТП 116 фид магазин | VN004-00068633 | bar: Месяц предоставления результатов технического освидетельствования мар
2774 | Чухломский РЭС | ВЛ-0,4кВ ТП 116 фид деревня | VN004-00068666 | bar: Месяц предоставления результатов технического освидетельствования мар
2775 | Чухломский РЭС | ВЛ-0,4кВ ТП 117 фид деревня | VN004-00068671 | bar: Месяц предоставления результатов технического освидетельствования мар
2776 | Чухломский РЭС | ВЛ-0,4кВ ТП 158 фид пилоцех | VN004-00068612 | bar: Месяц предоставления результатов технического освидетельствования мар
2777 | Чухломский РЭС | ВЛ-0,4кВ ТП 001 фид Первомайская | VN004-00068913 | bar: Месяц предоставления результатов технического освидетельствования мар
2778 | Чухломский РЭС | ВЛ-0,4кВ ТП 001 фид Яковлева | VN004-00068921 | bar: Месяц предоставления результатов технического освидетельствования мар
2779 | Чухломский РЭС | ВЛ-0,4кВ ТП 001 фид Усольская | VN004-00068934 | bar: Месяц предоставления результатов технического освидетельствования мар
2780 | Чухломский РЭС | ВЛ-0,4кВ ТП 001 фид Микрорайон | VN004-00030321 | bar: Месяц предоставления результатов технического освидетельствования мар
2781 | Чухломский РЭС | ВЛ-0,4кВ ТП 001 фид Овражный | VN004-00137857 | bar: Месяц предоставления результатов технического освидетельствования мар
2782 | Чухломский РЭС | ВЛ-0,4кВ ТП 002 фид детский сад | VN004-00068938 | bar: Месяц предоставления результатов технического освидетельствования мар
2783 | Чухломский РЭС | ВЛ-0,4кВ ТП 002 фид Первомайская | VN004-00068945 | bar: Месяц предоставления результатов технического освидетельствования мар
2784 | Чухломский РЭС | ВЛ-0,4кВ ТП 002 фид Пионерская | VN004-00078522 | bar: Месяц предоставления результатов технического освидетельствования мар
2785 | Чухломский РЭС | ВЛ-0,4кВ ТП 003 фид Калинина | VN004-00068952 | bar: Месяц предоставления результатов технического освидетельствования мар
2786 | Чухломский РЭС | ВЛ-0,4кВ ТП 003 фид Писемского | VN004-00068958 | bar: Месяц предоставления результатов технического освидетельствования мар
2787 | Чухломский РЭС | ВЛ-0,4кВ ТП 003 фид Свободы | VN004-00068965 | bar: Месяц предоставления результатов технического освидетельствования мар
2788 | Чухломский РЭС | ВЛ-0,4кВ ТП 003 фид Писемского-2 | VN004-00072316 | bar: Месяц предоставления результатов технического освидетельствования мар
2789 | Чухломский РЭС | ВЛ-0,4кВ ТП 014 фид Катенина | VN004-00069452 | bar: Месяц предоставления результатов технического освидетельствования мар
2790 | Чухломский РЭС | ВЛ-0,4кВ ТП 014 фид закусочная | VN004-00069455 | bar: Месяц предоставления результатов технического освидетельствования мар
2791 | Чухломский РЭС | ВЛ-0,4кВ ТП 004 фид Дорожная | VN004-00069457 | bar: Месяц предоставления результатов технического освидетельствования мар
2792 | Чухломский РЭС | ВЛ-0,4кВ ТП 004 фид гаражи ЧРЭС | VN004-00069460 | bar: Месяц предоставления результатов технического освидетельствования мар
2793 | Чухломский РЭС | ВЛ-0,4кВ ТП 004 фид Свободы | VN004-00069461 | bar: Месяц предоставления результатов технического освидетельствования мар
2794 | Чухломский РЭС | ВЛ-0,4кВ ТП 012 фид АЗС | VN004-00069465 | bar: Месяц предоставления результатов технического освидетельствования мар
2795 | Чухломский РЭС | ВЛ-0,4кВ ТП 012 фид АЗС ТНК | VN004-00059490 | bar: Месяц предоставления результатов технического освидетельствования мар
2796 | Чухломский РЭС | ВЛ-0,4кВ ТП 013 фид Строительная | VN004-00069468 | bar: Месяц предоставления результатов технического освидетельствования мар
2797 | Чухломский РЭС | ВЛ-0,4кВ ТП 013 фид Лесная | VN004-00033439 | bar: Месяц предоставления результатов технического освидетельствования мар
2798 | Чухломский РЭС | ВЛ-0,4кВ ТП 160 фид стройбаза | VN004-00084055 | bar: Месяц предоставления результатов технического освидетельствования мар
2799 | Чухломский РЭС | ВЛ-0,4кВ ТП 005 фид Некрасова | VN004-00069472 | bar: Месяц предоставления результатов технического освидетельствования апр
2800 | Чухломский РЭС | ВЛ-0,4кВ ТП 005 фид Ленина | VN004-00069474 | bar: Месяц предоставления результатов технического освидетельствования апр
2801 | Чухломский РЭС | ВЛ-0,4кВ ТП 005 фид детский сад | VN004-00069488 | bar: Месяц предоставления результатов технического освидетельствования апр
2802 | Чухломский РЭС | ВЛ-0,4кВ ТП 005 фид Свободы | VN004-00132000 | bar: Месяц предоставления результатов технического освидетельствования апр
2803 | Чухломский РЭС | ВЛ-0,4кВ ТП 005 фид магазин | VN004-00030405 | bar: Месяц предоставления результатов технического освидетельствования апр
2804 | Чухломский РЭС | ВЛ-0,4кВ ТП 005 Магнит | VN004-00104949 | bar: Месяц предоставления результатов технического освидетельствования апр
2805 | Чухломский РЭС | ВЛ-0,4кВ ТП 022 фид ДТЮ | VN004-00069490 | bar: Месяц предоставления результатов технического освидетельствования апр
2806 | Чухломский РЭС | ВЛ-0,4кВ ТП 022 фид Сбербанк | VN004-00023317 | bar: Месяц предоставления результатов технического освидетельствования апр
2807 | Чухломский РЭС | ВЛ-0,4кВ ТП 008 фид Октября | VN004-00069515 | bar: Месяц предоставления результатов технического освидетельствования апр
2808 | Чухломский РЭС | ВЛ-0,4кВ ТП 008 фид Калинина | VN004-00069524 | bar: Месяц предоставления результатов технического освидетельствования апр
2809 | Чухломский РЭС | ВЛ-0,4кВ ТП 008 фид Лебедева | VN004-00069519 | bar: Месяц предоставления результатов технического освидетельствования апр
2810 | Чухломский РЭС | ВЛ-0,4кВ ТП 009 фид Калинина | VN004-00069527 | bar: Месяц предоставления результатов технического освидетельствования апр
2811 | Чухломский РЭС | ВЛ-0,4кВ ТП 009 фид Загородная | VN004-00069532 | bar: Месяц предоставления результатов технического освидетельствования апр
2812 | Чухломский РЭС | ВЛ-0,4кВ ТП 006 фид Горького | VN004-00069495 | bar: Месяц предоставления результатов технического освидетельствования апр
2813 | Чухломский РЭС | ВЛ-0,4кВ ТП 006 фид Советская | VN004-00069496 | bar: Месяц предоставления результатов технического освидетельствования апр
2814 | Чухломский РЭС | ВЛ-0,4кВ ТП 006 фид Свободы | VN004-00069498 | bar: Месяц предоставления результатов технического освидетельствования апр
2815 | Чухломский РЭС | ВЛ-0,4кВ ТП 006 фид районная администр. | VN004-00033555 | bar: Месяц предоставления результатов технического освидетельствования апр
2816 | Чухломский РЭС | ВЛ-0,4кВ ТП 155 фид площадь революции | VN004-00069501 | bar: Месяц предоставления результатов технического освидетельствования апр
2817 | Чухломский РЭС | ВЛ-0,4кВ ТП 155 фид гор. адм. | VN004-00069506 | bar: Месяц предоставления результатов технического освидетельствования апр
2818 | Чухломский РЭС | ВЛ-0,4кВ ТП 155 фид интернат | VN004-00069510 | bar: Месяц предоставления результатов технического освидетельствования апр
2819 | Чухломский РЭС | ВЛ-0,4кВ ТП 155 фид Комерсант | VN004-00069513 | bar: Месяц предоставления результатов технического освидетельствования апр
2820 | Чухломский РЭС | ВЛ-0,4кВ ТП 010 фид Набережная | VN004-00069536 | bar: Месяц предоставления результатов технического освидетельствования апр
2821 | Чухломский РЭС | ВЛ-0,4кВ ТП 010 фид Буевская | VN004-00069540 | bar: Месяц предоставления результатов технического освидетельствования апр
2822 | Чухломский РЭС | ВЛ-0,4кВ ТП 010 фид Приозёрная | VN004-00069543 | bar: Месяц предоставления результатов технического освидетельствования апр
2823 | Чухломский РЭС | ВЛ-0,4кВ ТП 010 фид Баня | VN004-00030483 | bar: Месяц предоставления результатов технического освидетельствования апр
2824 | Чухломский РЭС | ВЛ-0,4кВ ТП 011 фид Юбилейная | VN004-00069546 | bar: Месяц предоставления результатов технического освидетельствования апр
2825 | Чухломский РЭС | ВЛ-0,4кВ ТП 011 фид Полевая | VN004-00069551 | bar: Месяц предоставления результатов технического освидетельствования апр
2826 | Чухломский РЭС | ВЛ-0,4кВ ТП 011 фид Заготконтора | VN004-00069555 | bar: Месяц предоставления результатов технического освидетельствования апр
2827 | Чухломский РЭС | ВЛ-0,4кВ ТП 011 фид. Кафе | VN004-00101911 | bar: Месяц предоставления результатов технического освидетельствования апр
2828 | Чухломский РЭС | ВЛ-0,4кВ ТП 007 фид Полевая | VN004-00069558 | bar: Месяц предоставления результатов технического освидетельствования апр
2829 | Чухломский РЭС | ВЛ-0,4кВ ТП 007 фид Садовая | VN004-00069639 | bar: Месяц предоставления результатов технического освидетельствования апр
2830 | Чухломский РЭС | ВЛ-0,4кВ ТП 007 фид Новикова | VN004-00069646 | bar: Месяц предоставления результатов технического освидетельствования апр
2831 | Чухломский РЭС | ВЛ-0,4кВ ТП 131 фид Больница | VN004-00127381 | bar: Месяц предоставления результатов технического освидетельствования мар
2832 | Чухломский РЭС | ВЛ-0,4кВ ТП 131 фид Род.дом | VN004-00127383 | bar: Месяц предоставления результатов технического освидетельствования мар
2833 | Чухломский РЭС | ВЛ-0,4кВ ТП 131 фид Род.дом резерв | VN004-00127385 | bar: Месяц предоставления результатов технического освидетельствования мар
2834 | Чухломский РЭС | ВЛ-0,4кВ ТП 131 фид Поликлиника | VN004-00079727 | bar: Месяц предоставления результатов технического освидетельствования мар
2835 | Галичский РЭС | ВЛ 0,4кВ КТП № 327 "Ф-2" | VN004-94402359 | bar: Месяц предоставления результатов технического освидетельствования мар
2836 | Галичский РЭС | ВЛ 0,4кВ КТП № 327 ф.Петровское | VN004-00127502 | bar: Месяц предоставления результатов технического освидетельствования мар
2837 | Галичский РЭС | ВЛ 0,4кВ КТП № 325 "Ф-1" | VN004-94402349 | bar: Месяц предоставления результатов технического освидетельствования мар
2838 | Галичский РЭС | ВЛ 0,4кВ КТП № 325 "Ф-2" | VN004-94402350 | bar: Месяц предоставления результатов технического освидетельствования мар
2839 | Галичский РЭС | ВЛ 0,4кВ КТП № 358 "Ф-1" | VN004-94402337 | bar: Месяц предоставления результатов технического освидетельствования мар
2840 | Галичский РЭС | ВЛ 0,4кВ КТП № 338 "Ф-1" | VN004-94402335 | bar: Месяц предоставления результатов технического освидетельствования мар
2841 | Галичский РЭС | ВЛ 0,4кВ КТП № 338 "Ф-3" | VN004-94402336 | bar: Месяц предоставления результатов технического освидетельствования мар
2842 | Галичский РЭС | ВЛ 0,4кВ КТП № 350 "Ф-1" | VN004-94402367 | bar: Месяц предоставления результатов технического освидетельствования апр
2843 | Галичский РЭС | ВЛ 0,4кВ КТП № 355 "Ф-1" | VN004-94402364 | bar: Месяц предоставления результатов технического освидетельствования апр
2844 | Галичский РЭС | ВЛ 0,4кВ КТП № 122 "Рудино" | VN004-94402597 | bar: Месяц предоставления результатов технического освидетельствования апр
2845 | Галичский РЭС | ВЛ 0,4кВ МТП № 123 "Кладово,Чертаново" | VN004-94402598 | bar: Месяц предоставления результатов технического освидетельствования апр
2846 | Галичский РЭС | ВЛ 0,4кВ МТП № 124 "Ратуново" | VN004-94402599 | bar: Месяц предоставления результатов технического освидетельствования апр
2847 | Галичский РЭС | ВЛ 0,4кВ КТП № 131 "Школа" | VN004-94402607 | bar: Месяц предоставления результатов технического освидетельствования апр
2848 | Галичский РЭС | ВЛ 0,4кВ КТП № 131 "ул.Лесная" | VN004-94402608 | bar: Месяц предоставления результатов технического освидетельствования апр
2849 | Галичский РЭС | ВЛ 0,4кВ КТП № 131 Котельная | VN004-00141623 | bar: Месяц предоставления результатов технического освидетельствования апр
2850 | Галичский РЭС | ВЛ 0,4кВ КТП № 133 "Мастерские" | VN004-94402603 | bar: Месяц предоставления результатов технического освидетельствования май
2851 | Галичский РЭС | ВЛ 0,4кВ КТП № 134 "ф.1" | VN004-94402601 | bar: Месяц предоставления результатов технического освидетельствования май
2852 | Галичский РЭС | ВЛ 0,4кВ КТП № 134 "Ф.2" | VN004-94402602 | bar: Месяц предоставления результатов технического освидетельствования май
2853 | Галичский РЭС | ВЛИ 0,4кВ КТП № 132 "Куземино | VN004-94402605 | bar: Месяц предоставления результатов технического освидетельствования май
2854 | Галичский РЭС | ВЛ 0,4кВ КТП № 132 "Пилорама" | VN004-00142499 | bar: Месяц предоставления результатов технического освидетельствования май
2855 | Галичский РЭС | ВЛ 0,4кВ КТП № 126 "Дома" | VN004-94402619 | bar: Месяц предоставления результатов технического освидетельствования май
2856 | Галичский РЭС | ВЛИ 0,4кВ КТП № 130 "Болотово" | VN004-94402618 | bar: Месяц предоставления результатов технического освидетельствования апр
2857 | Галичский РЭС | ВЛ 0,4кВ КТП № 034 "Льгово" | VN004-94402620 | bar: Месяц предоставления результатов технического освидетельствования май
2858 | Буйский РЭС | ВЛ-0,4кВ ТП №282 ф.Деревня | VN004-94402755 | bar: Месяц предоставления результатов технического освидетельствования июн
2859 | Буйский РЭС | ВЛ-0,4кВ ТП №282 ф.Клуб | VN004-94402756 | bar: Месяц предоставления результатов технического освидетельствования июн
2860 | Буйский РЭС | ВЛ-0,4кВ ТП №354 ф.Дом | VN004-00013563 | bar: Месяц предоставления результатов технического освидетельствования июн
2861 | Буйский РЭС | ВЛ-0,4кВ ТП №355 ф.Дом резерв | VN004-00060999 | bar: Месяц предоставления результатов технического освидетельствования июн
2862 | Буйский РЭС | ВЛ-0,4кВ ТП №283 ф.Деревня | VN004-94402768 | bar: Месяц предоставления результатов технического освидетельствования июн
2863 | Буйский РЭС | ВЛ-0,4кВ ТП №284 ф.Деревня | VN004-94402767 | bar: Месяц предоставления результатов технического освидетельствования июн
2864 | Буйский РЭС | ВЛ-0,4кВ ТП №281 ф.Деревня | VN004-94402766 | bar: Месяц предоставления результатов технического освидетельствования июн
2865 | Буйский РЭС | ВЛ-0,4кВ ТП №280 ф.Деревня | VN004-94402754 | bar: Месяц предоставления результатов технического освидетельствования июн
2866 | Буйский РЭС | ВЛ-0,4кВ ТП №280 ф.Скважина | VN004-00131896 | bar: Месяц предоставления результатов технического освидетельствования июн
2867 | Буйский РЭС | ВЛ-0,4кВ ТП №280 ф.Деревня №2 | VN004-00133586 | bar: Месяц предоставления результатов технического освидетельствования июн
2868 | Буйский РЭС | ВЛ-0,4кВ ТП №244 ф.Вологодская | VN004-94402745 | bar: Месяц предоставления результатов технического освидетельствования июл
2869 | Буйский РЭС | ВЛ-0,4кВ ТП №244 ф.Маяковского | VN004-94402746 | bar: Месяц предоставления результатов технического освидетельствования июл
2870 | Буйский РЭС | ВЛ-0,4кВ ТП №244 ф.Пригородное хозяйство | VN004-94402747 | bar: Месяц предоставления результатов технического освидетельствования июл
2871 | Буйский РЭС | ВЛ-0,4кВ ТП №296 ф.Боровая | VN004-94402793 | bar: Месяц предоставления результатов технического освидетельствования июл
2872 | Буйский РЭС | ВЛ-0,4кВ ТП №296 ф.Свободного труда | VN004-94402794 | bar: Месяц предоставления результатов технического освидетельствования июл
2873 | Буйский РЭС | ВЛИ-0,4кВ ТП №296 ф.ФК | VN004-00124062 | bar: Месяц предоставления результатов технического освидетельствования июл
2874 | Буйский РЭС | ВЛИ-0,4кВ ТП №296 ф.Котельная | VN004-00141645 | bar: Месяц предоставления результатов технического освидетельствования июл
2875 | Буйский РЭС | ВЛ-0,4кВ ТП №243 ф.Дзержинского | VN004-94402788 | bar: Месяц предоставления результатов технического освидетельствования июл
2876 | Буйский РЭС | ВЛ-0,4кВ ТП №243 ф.Вологодская | VN004-94402789 | bar: Месяц предоставления результатов технического освидетельствования июл
2877 | Буйский РЭС | ВЛИ-0,4кВ ТП №243 ф.Возрождения | VN004-00120211 | bar: Месяц предоставления результатов технического освидетельствования июл
2878 | Буйский РЭС | ВЛ-0,4кВ ТП №243 ф.Церковь | VN004-00138812 | bar: Месяц предоставления результатов технического освидетельствования июл
2879 | Буйский РЭС | ВЛ-0,4кВ ТП №279 ф.Молога | VN004-00091848 | bar: Месяц предоставления результатов технического освидетельствования мар
2880 | Буйский РЭС | КЛ-0,4кВ ТП №285 ф.№1 | KN004-00043920 | bar: Месяц предоставления результатов технического освидетельствования мар
2881 | Буйский РЭС | ВЛ-0,4кВ ТП №267 ф.Паршутино | VN004-00091761 | bar: Месяц предоставления результатов технического освидетельствования мар
2882 | Буйский РЭС | ВЛ-0,4кВ ТП №267 ф.Скважина | VN004-00091767 | bar: Месяц предоставления результатов технического освидетельствования мар
2883 | Буйский РЭС | ВЛ-0,4кВ ТП №267 ф.Афонино | VN004-00091893 | bar: Месяц предоставления результатов технического освидетельствования мар
2884 | Буйский РЭС | ВЛ-0,4кВ ТП №267 ф.Веревочная фабрика | VN004-00130853 | bar: Месяц предоставления результатов технического освидетельствования мар
2885 | Буйский РЭС | ВЛ-0,4кВ ТП №267 ф.Деревообр. цех | VN004-00130856 | bar: Месяц предоставления результатов технического освидетельствования мар
2886 | Буйский РЭС | ВЛИ-0,4кВ ТП №071 ф.Радуга | VN004-00139800 | bar: Месяц предоставления результатов технического освидетельствования мар
2887 | Буйский РЭС | ВЛ-0,4кВ ТП №112 ф.Поповка | VN004-94402970 | bar: Месяц предоставления результатов технического освидетельствования мар
2888 | Буйский РЭС | ВЛ-0,4кВ ТП №112 ф.Колотилово | VN004-94402972 | bar: Месяц предоставления результатов технического освидетельствования мар
2889 | Буйский РЭС | ВЛ-0,4кВ ТП №112 ф.Ферма | VN004-94402973 | bar: Месяц предоставления результатов технического освидетельствования мар
2890 | Буйский РЭС | ВЛ-0,4кВ ТП №086 ф.Васятино | VN004-94402936 | bar: Месяц предоставления результатов технического освидетельствования мар
2891 | Буйский РЭС | ВЛ-0,4кВ ТП №086 ф.Деньгово - Новинки | VN004-94402937 | bar: Месяц предоставления результатов технического освидетельствования мар
2892 | Буйский РЭС | Ф-3 от ТП №57 на ул. П. Батырева | VN004-94400343 | bar: Месяц предоставления результатов технического освидетельствования мар
2893 | Солигаличский РЭС | ВЛ-0,4 кВ от ТП № 7 Митянино-база ф1скв | VN004-00073004 | bar: Месяц предоставления результатов технического освидетельствования май
2894 | Солигаличский РЭС | ВЛ-0,4 кВ от ТП № 7 Митянино-база ф2гар | VN004-00125653 | bar: Месяц предоставления результатов технического освидетельствования май
2895 | Солигаличский РЭС | ВЛ-0,4 кВ от ТП № 7 Митянино-база ф3мас | VN004-00056436 | bar: Месяц предоставления результатов технического освидетельствования май
2896 | Солигаличский РЭС | ВЛ-0,4 кВ от ТП № 9 Юксино ф1 д.Починок | VN004-00073003 | bar: Месяц предоставления результатов технического освидетельствования апр
2897 | Солигаличский РЭС | ВЛ-0,4 кВ от ТП № 9 Юксино ф2 д.Юксино | VN004-00082455 | bar: Месяц предоставления результатов технического освидетельствования апр
2898 | Солигаличский РЭС | ВЛ-0,4 кВ от ТП № 1 Гнездник.ф1Средняя | VN004-00073001 | bar: Месяц предоставления результатов технического освидетельствования мар
2899 | Солигаличский РЭС | ВЛ-0,4 кВ от ТП № 1 Гнездник.ф2Молодежн | VN004-00127758 | bar: Месяц предоставления результатов технического освидетельствования мар
2900 | Солигаличский РЭС | ВЛ-0,4 кВ от ТП № 1 Гнездник.ф3Новая | VN004-00127761 | bar: Месяц предоставления результатов технического освидетельствования мар
2901 | Солигаличский РЭС | ВЛ-0,4 кВ от ТП №243 Гнездниково д/сад | VN004-00073032 | bar: Месяц предоставления результатов технического освидетельствования июн
2902 | Солигаличский РЭС | ВЛ-0,4 кВ от ТП № 2 Гнездн.-мастерские | VN004-00073000 | bar: Месяц предоставления результатов технического освидетельствования мар
2903 | Солигаличский РЭС | ВЛ-0,4 кВ от ТП № 8 Северянка ф2 8Марта | VN004-00130645 | bar: Месяц предоставления результатов технического освидетельствования мар
2904 | Солигаличский РЭС | ВЛ-0,4 кВ от ТП № 8 Северянка ф1Жукова | VN004-00131944 | bar: Месяц предоставления результатов технического освидетельствования мар
2905 | Солигаличский РЭС | ВЛ-0,4 кВ от ТП № 25 Митянино | VN004-00073008 | bar: Месяц предоставления результатов технического освидетельствования мар
2906 | Солигаличский РЭС | ВЛ-0,4 кВ от ТП № 13 Калинина ф1Гагарина | VN004-00073009 | bar: Месяц предоставления результатов технического освидетельствования апр
2907 | Солигаличский РЭС | ВЛ-0,4 кВ от ТП № 13 Калинина ф2 Комсом | VN004-00073010 | bar: Месяц предоставления результатов технического освидетельствования апр
2908 | Солигаличский РЭС | ВЛ-0,4 кВ от ТП № 17 Некрасова ф1Невельс | VN004-00073014 | bar: Месяц предоставления результатов технического освидетельствования июн
2909 | Солигаличский РЭС | ВЛ-0,4 кВ от ТП № 17 Некрасова ф2Новосел | VN004-00073015 | bar: Месяц предоставления результатов технического освидетельствования июн
2910 | Солигаличский РЭС | ВЛ-0,4 кВ от ТП № 17 Некрасоваф3промзона | VN004-00106561 | bar: Месяц предоставления результатов технического освидетельствования июн
2911 | Солигаличский РЭС | ВЛ-0,4 кВ от ТП № 58 Пионерск. ф1Набереж | VN004-00073017 | bar: Месяц предоставления результатов технического освидетельствования июл
2912 | Солигаличский РЭС | ВЛ-0,4 кВ от ТП № 58 Пионерская ф2Космод | VN004-00073018 | bar: Месяц предоставления результатов технического освидетельствования июл
2913 | Солигаличский РЭС | ВЛ-0,4 кВ от ТП № 59 Островского ф1 Остр | VN004-00073016 | bar: Месяц предоставления результатов технического освидетельствования мар
2914 | Солигаличский РЭС | ВЛ-0,4 кВ от ТП № 59 Островского ф2(банк | VN004-00030253 | bar: Месяц предоставления результатов технического освидетельствования мар
2915 | Солигаличский РЭС | ВЛИ-0,4 кВ от ТП № 59 Островского ф4 | VN004-00142571 | bar: Месяц предоставления результатов технического освидетельствования мар
2916 | Солигаличский РЭС | ВЛ-0,4 кВ от ТП № 60 Мак.вал ф2Набережн | VN004-00073019 | bar: Месяц предоставления результатов технического освидетельствования мар
2917 | Солигаличский РЭС | ВЛ-0,4 кВ от ТП № 60 Мак.Вал ф1 Колосова | VN004-00127408 | bar: Месяц предоставления результатов технического освидетельствования мар
2918 | Солигаличский РЭС | ВЛ-0,4 кВ от ТП № 61Н.Заречная ф2Егорова | VN004-00073020 | bar: Месяц предоставления результатов технического освидетельствования окт
2919 | Солигаличский РЭС | ВЛ-0,4 кВ от ТП № 61Н.Заречная ф1 КрЗорь | VN004-00073021 | bar: Месяц предоставления результатов технического освидетельствования окт
2920 | Солигаличский РЭС | ВЛ-0,4 кВ от ТП № 62 Санаторий | VN004-00127881 | bar: Месяц предоставления результатов технического освидетельствования ноя
2921 | Солигаличский РЭС | ВЛ-0,4 кВ от ТП № 63 Музей ф1 п/цех | VN004-00073022 | bar: Месяц предоставления результатов технического освидетельствования мар
2922 | Солигаличский РЭС | ВЛ-0,4 кВ от ТП № 63 Музей ф2 Вылузг-нач | VN004-00073024 | bar: Месяц предоставления результатов технического освидетельствования мар
2923 | Солигаличский РЭС | ВЛ-0,4 кВ от ТП № 64 Центр ф1 Нов.ряды | VN004-00127412 | bar: Месяц предоставления результатов технического освидетельствования май
2924 | Солигаличский РЭС | ВЛ-0,4 кВ от ТП № 64 Центр ф2 Серогодск | VN004-00127410 | bar: Месяц предоставления результатов технического освидетельствования май
2925 | Солигаличский РЭС | ВЛ-0,4 кВ от ТП № 64 Центр ф3 Пр.Свободы | VN004-00073025 | bar: Месяц предоставления результатов технического освидетельствования май
2926 | Солигаличский РЭС | ВЛИ-0,4 кВ от ТП № 64 Центр ф6 Росгварди | VN004-00139739 | bar: Месяц предоставления результатов технического освидетельствования май
2927 | Солигаличский РЭС | ВЛ-0,4 кВ от ТП №275 Бани ф2 гаражи | VN004-00031354 | bar: Месяц предоставления результатов технического освидетельствования дек
2928 | Солигаличский РЭС | ВЛ-0,4 кВ от ТП №275 Бани ф3 баня | VN004-00040368 | bar: Месяц предоставления результатов технического освидетельствования дек
2929 | Солигаличский РЭС | ВЛ-0,4 кВ от ТП №275 Бани ф1 котельная | VN004-00073194 | bar: Месяц предоставления результатов технического освидетельствования дек
2930 | Солигаличский РЭС | ВЛ-0,4 кВ от ТП №292 Почта ф1 (ул.Либкн) | VN004-00073027 | bar: Месяц предоставления результатов технического освидетельствования мар
2931 | Солигаличский РЭС | ВЛИ-0,4 кВ от ТП №292 Почта ф3 (торг.ц) | VN004-00091832 | bar: Месяц предоставления результатов технического освидетельствования мар
2932 | Солигаличский РЭС | ВЛ-0,4 кВ от ТП №285 Средн.школа | VN004-00073026 | bar: Месяц предоставления результатов технического освидетельствования мар
2933 | Солигаличский РЭС | ВЛИ-0,4кВ от ТП 286 РДК ф№8 | VN004-00033089 | bar: Месяц предоставления результатов технического освидетельствования ноя
2934 | Галичский РЭС | ВЛ 0,4кВ КТП № 761 "№1" | VN004-00091285 | bar: Месяц предоставления результатов технического освидетельствования июн
2935 | Галичский РЭС | ВЛ 0,4кВ ЗТП № 701 "Гараж" | VN004-00091295 | bar: Месяц предоставления результатов технического освидетельствования июн
2936 | Галичский РЭС | ВЛ 0,4кВ КТП № 178 "Лаптево деревня" | VN004-00091306 | bar: Месяц предоставления результатов технического освидетельствования июн
2937 | Галичский РЭС | ВЛ 0,4кВ КТП № 178 "Лаптево коттеджи" | VN004-00091311 | bar: Месяц предоставления результатов технического освидетельствования июн
2938 | Галичский РЭС | ВЛ 0,4кВ КТП № 098 "Ул Некрасова пр ч" | VN004-00091266 | bar: Месяц предоставления результатов технического освидетельствования июн
2939 | Галичский РЭС | ВЛ 0,4кВ КТП № 098 "ул Некрасова л ч" | VN004-00091271 | bar: Месяц предоставления результатов технического освидетельствования июн
2940 | Галичский РЭС | ВЛ 0,4кВ КТП № 098 ф "Гаражи" | VN004-00032805 | bar: Месяц предоставления результатов технического освидетельствования июн
2941 | Галичский РЭС | ВЛ 0,4кВ ЗТП № 179 ф."Олюшинская" | VN004-00091362 | bar: Месяц предоставления результатов технического освидетельствования июн
2942 | Галичский РЭС | КЛ-0,4кВ ЗТП№179 ул.Школьная 6 | KN004-00001033 | bar: Месяц предоставления результатов технического освидетельствования июн
2943 | Галичский РЭС | ВЛ 0,4кВ ЗТП № 179 ф."Совхозная" | VN004-00032898 | bar: Месяц предоставления результатов технического освидетельствования июн
2944 | Вохомский РЭС | ВЛ-0,4 кВ КТП № 194 д. Серовиково | VN004-94400699 | bar: Месяц предоставления результатов технического освидетельствования апр
2945 | Вохомский РЭС | ВЛ-0,4 кВ КТП № 162 Веденье школа | VN004-94400682 | bar: Месяц предоставления результатов технического освидетельствования мар
2946 | Вохомский РЭС | ВЛ-0,4 кВ КТП № 160 Веденье д.сад ф2 | VN004-94400681 | bar: Месяц предоставления результатов технического освидетельствования мар
2947 | Вохомский РЭС | ВЛ-0,4 кВ КТП № 160 Веденье д.сад ф1 | VN004-00081651 | bar: Месяц предоставления результатов технического освидетельствования мар
2948 | Вохомский РЭС | ВЛ-0,4 кВ КТП № 161 Веденье МТФ | VN004-94400683 | bar: Месяц предоставления результатов технического освидетельствования мар
2949 | Вохомский РЭС | ВЛ-0,4 кВ КТП № 151 д Прядинцы ф1 | VN004-94400680 | bar: Месяц предоставления результатов технического освидетельствования окт
2950 | Вохомский РЭС | ВЛ-0,4 кВ КТП № 151 д Прядинцы ф2 | VN004-00081643 | bar: Месяц предоставления результатов технического освидетельствования окт
2951 | Вохомский РЭС | ВЛ-0,4 кВ КТП № 154 Губиха АВМ | VN004-94400676 | bar: Месяц предоставления результатов технического освидетельствования окт
2952 | Вохомский РЭС | ВЛ-0,4 кВ КТП № 150 д. Масленково | VN004-94400674 | bar: Месяц предоставления результатов технического освидетельствования дек
2953 | Вохомский РЭС | ВЛ-0,4 кВ КТП № 159 Веденье з/ток | VN004-94400679 | bar: Месяц предоставления результатов технического освидетельствования ноя
2954 | Вохомский РЭС | ВЛ-0,4 кВ КТП № 158 Веденье пилорама | VN004-94400678 | bar: Месяц предоставления результатов технического освидетельствования апр
2955 | Галичский РЭС | ВЛ 0,4кВ КТП № 611 "Ферма" | VN004-94402443 | bar: Месяц предоставления результатов технического освидетельствования июн
2956 | Галичский РЭС | ВЛ 0,4кВ КТП № 611 "АВМ" | VN004-94402444 | bar: Месяц предоставления результатов технического освидетельствования июн
2957 | Галичский РЭС | ВЛ 0,4кВ КТП № 611 "Мастерские" | VN004-94402445 | bar: Месяц предоставления результатов технического освидетельствования июн
2958 | Вохомский РЭС | ВЛ-0,4 кВ КТП № 156 Губиха ф1 | VN004-94400677 | bar: Месяц предоставления результатов технического освидетельствования мар
2959 | Вохомский РЭС | ВЛ-0,4 кВ КТП № 156 Губиха ф2 | VN004-00081635 | bar: Месяц предоставления результатов технического освидетельствования мар
2960 | Вохомский РЭС | ВЛ-0,4 кВ КТП № 64 Дет. Комбинат ф1 | VN004-94400605 | bar: Месяц предоставления результатов технического освидетельствования июн
2961 | Вохомский РЭС | ВЛ-0,4 кВ КТП № 64 Дет. Комбинат ф2 | VN004-00081401 | bar: Месяц предоставления результатов технического освидетельствования июн
2962 | Вохомский РЭС | ВЛ-0,4 кВ КТП № 64 Дет. Комбинат ф3 | VN004-00081405 | bar: Месяц предоставления результатов технического освидетельствования июн
2963 | Солигаличский РЭС | ВЛ-0,4 кВ от ТП №251 ф1 пос.Мелиораторов | VN004-00073074 | bar: Месяц предоставления результатов технического освидетельствования дек
2964 | Солигаличский РЭС | ВЛ-0,4 кВ от ТП №251 ф2 улКомсомольская | VN004-00030669 | bar: Месяц предоставления результатов технического освидетельствования дек
2965 | Солигаличский РЭС | ВЛ-0,4 кВ от ТП №268 Хлебозавод ф2Первом | VN004-00083149 | bar: Месяц предоставления результатов технического освидетельствования мар
2966 | Солигаличский РЭС | ВЛ-0,4 кВ от ТП №268 Хлебозавод ф1хл.зав | VN004-00073197 | bar: Месяц предоставления результатов технического освидетельствования мар
2967 | Вохомский РЭС | ВЛ-0,4 кВ МТП № 87 д.Якунинцы | VN004-94400658 | bar: Месяц предоставления результатов технического освидетельствования апр
2968 | Вохомский РЭС | ВЛ-0,4 кВ КТП № 228 д. Забегаево | VN004-94400667 | bar: Месяц предоставления результатов технического освидетельствования ноя
2969 | Вохомский РЭС | ВЛ-0,4 кВ МТП № 227 д. Коротенки | VN004-94400669 | bar: Месяц предоставления результатов технического освидетельствования июн
2970 | Антроповский РЭС | ВЛ 0,4кВ от КТПн-400ква Школа ф.1 | VN004-94403100 | bar: Месяц предоставления результатов технического освидетельствования мар
2971 | Антроповский РЭС | ВЛ 0,4кВ от КТПн-400ква Школа ф.2 | VN004-94403101 | bar: Месяц предоставления результатов технического освидетельствования мар
2972 | Антроповский РЭС | ВЛ 0,4кВ от КТПн-400ква Школа ф.3 | VN004-94403102 | bar: Месяц предоставления результатов технического освидетельствования мар
2973 | Антроповский РЭС | ВЛ 0,4кВ от ЗТП-630 и 400 База РЭС ф.1 | VN004-94403113 | bar: Месяц предоставления результатов технического освидетельствования мар
2974 | Антроповский РЭС | ВЛ 0,4кВ от ЗТП-630 и 400 База РЭС ф.2 | VN004-94403114 | bar: Месяц предоставления результатов технического освидетельствования мар
2975 | Антроповский РЭС | ВЛ 0,4кВ от ЗТП-630 и 400 База РЭС ф.3 | VN004-94403115 | bar: Месяц предоставления результатов технического освидетельствования мар
2976 | Антроповский РЭС | ВЛ 0,4кВ от ЗТП-630 и 400 База РЭС ф.7 | VN004-94403117 | bar: Месяц предоставления результатов технического освидетельствования мар
2977 | Антроповский РЭС | ВЛ 0,4кВ от ЗТП-630 и 400 База РЭС ф.4 | VN004-94403116 | bar: Месяц предоставления результатов технического освидетельствования мар
2978 | Антроповский РЭС | ВЛ 0,4кВ от ЗТП-630 и 400 База РЭС ф.8 | VN004-94403118 | bar: Месяц предоставления результатов технического освидетельствования мар
2979 | Антроповский РЭС | ВЛ 0,4кВ от КТППт400 поселок ЛПХ ф.1 | VN004-94403153 | bar: Месяц предоставления результатов технического освидетельствования мар
2980 | Антроповский РЭС | ВЛ 0,4кВ от КТППт400 поселок ЛПХ ф.3 | VN004-94403154 | bar: Месяц предоставления результатов технического освидетельствования мар
2981 | Антроповский РЭС | ВЛ 0,4кВ от КТППт400 поселок ЛПХ ф.2 | VN004-94403155 | bar: Месяц предоставления результатов технического освидетельствования мар
2982 | Антроповский РЭС | ВЛ-0,4кВ от КТППт400 пос.ЛПХ ф.4 | VN004-00130946 | bar: Месяц предоставления результатов технического освидетельствования мар
2983 | Галичский РЭС | ВЛ 0,4кВ КТП № 744 "Ф-1" | VN004-94402147 | bar: Месяц предоставления результатов технического освидетельствования июл
2984 | Галичский РЭС | ВЛ 0,4кВ ЗТП № 732 "Ул Пушкина" | VN004-94402154 | bar: Месяц предоставления результатов технического освидетельствования июл
2985 | Галичский РЭС | КЛ-0,4кВ КТП№712 ул.Машиностроителей 1 | KN004-00001003 | bar: Месяц предоставления результатов технического освидетельствования дек
2986 | Галичский РЭС | КЛ-0,4кВ ЗТП№732 ул.Машиностроителей 3 | KN004-00001005 | bar: Месяц предоставления результатов технического освидетельствования июл
2987 | Галичский РЭС | КЛ-0,4кВ ЗТП№732 ул.Машиностроителей 4 | KN004-00001007 | bar: Месяц предоставления результатов технического освидетельствования июл
2988 | Галичский РЭС | КЛ-0,4кВ ЗТП№732 ул.Машиностроителей 5 | KN004-00001009 | bar: Месяц предоставления результатов технического освидетельствования июл
2989 | Галичский РЭС | КЛ-0,4кВ ЗТП№732 ул.Машиностроителей 6 | KN004-00001011 | bar: Месяц предоставления результатов технического освидетельствования июл
2990 | Галичский РЭС | КЛ-0,4кВ КТП№732 ф Гоголя №14 | KN004-00010169 | bar: Месяц предоставления результатов технического освидетельствования июл
2991 | Галичский РЭС | ВЛ 0,4кВ ЗТП № 732 "Гаражи",ул.Гоголя-13 | VN004-00138298 | bar: Месяц предоставления результатов технического освидетельствования июл
2992 | Галичский РЭС | ВЛИ 0,4кВ КТП № 721 "Ф-1 Гаражи" | VN004-94402149 | bar: Месяц предоставления результатов технического освидетельствования июл
2993 | Галичский РЭС | КЛ-0,4кВ КТП№743 ф. ГО | KN004-00031788 | bar: Месяц предоставления результатов технического освидетельствования июл
2994 | Галичский РЭС | ВЛ 0,4кВ КТП № 743 ф.Гаражи | VN004-00139298 | bar: Месяц предоставления результатов технического освидетельствования июл
2995 | Галичский РЭС | КЛ-0,4кВ КТП№142 ул.Фестивальная 2 | KN004-00001025 | bar: Месяц предоставления результатов технического освидетельствования июл
2996 | Галичский РЭС | ВЛИ 0,4кВ ЗТП № 142 ф. Гаражи. | VN004-00014685 | bar: Месяц предоставления результатов технического освидетельствования июл
2997 | Галичский РЭС | КЛ-0,4кВ КТП№734 ф. Колхозная д.7 | KN004-00010238 | bar: Месяц предоставления результатов технического освидетельствования июл
2998 | Галичский РЭС | ВЛИ 0,4кВ ЗТП № 734 ф. №1 | VN004-00111557 | bar: Месяц предоставления результатов технического освидетельствования июл
2999 | Галичский РЭС | ВЛ 0,4кВ ЗТП № 720 "Ф-1" | VN004-94402169 | bar: Месяц предоставления результатов технического освидетельствования мар
3000 | Галичский РЭС | КЛ-0,4кВ ЗТП№720 ул.Калинина 27 | KN004-00000977 | bar: Месяц предоставления результатов технического освидетельствования мар
3001 | Галичский РЭС | КЛ-0,4кВ ЗТП№720 ул.Калинина 29 | KN004-00000979 | bar: Месяц предоставления результатов технического освидетельствования мар
3002 | Галичский РЭС | КЛ-0,4кВ ЗТП№720 ул.Колхозная 22 | KN004-00000985 | bar: Месяц предоставления результатов технического освидетельствования мар
3003 | Галичский РЭС | КЛ-0,4кВ ЗТП№720 ул.Колхозная 20 | KN004-00000989 | bar: Месяц предоставления результатов технического освидетельствования мар
3004 | Галичский РЭС | КЛ-0,4кВ ЗТП№720 ул.Лермонтова 18 | KN004-00001001 | bar: Месяц предоставления результатов технического освидетельствования мар
3005 | Галичский РЭС | ВЛИ 0,4кВ ЗТП № 720 ф. Магазин Магнит | VN004-00079841 | bar: Месяц предоставления результатов технического освидетельствования мар
3006 | Галичский РЭС | КЛ-0,4кВ ЗТП№733 ул.Гладышева 7 | KN004-00000968 | bar: Месяц предоставления результатов технического освидетельствования мар
3007 | Галичский РЭС | КЛ-0,4кВ ЗТП№733 ул.Гладышева 7а | KN004-00000970 | bar: Месяц предоставления результатов технического освидетельствования мар
3008 | Галичский РЭС | КЛ-0,4кВ ЗТП№733 ул.Гладышева 9 | KN004-00000972 | bar: Месяц предоставления результатов технического освидетельствования мар
3009 | Галичский РЭС | КЛ-0,4кВ ЗТП№733 ул.Калинина 31 | KN004-00000981 | bar: Месяц предоставления результатов технического освидетельствования мар
3010 | Галичский РЭС | ВЛ 0,4кВ КТП № 740 "Набережная 1 часть" | VN004-94402185 | bar: Месяц предоставления результатов технического освидетельствования мар
3011 | Галичский РЭС | ВЛ 0,4кВ КТП № 740 "Набережная 2 часть" | VN004-94402186 | bar: Месяц предоставления результатов технического освидетельствования мар
3012 | Галичский РЭС | ВЛ 0,4кВ КТП № 064 "Ул Луначарского" | VN004-94402189 | bar: Месяц предоставления результатов технического освидетельствования мар
3013 | Галичский РЭС | ВЛ 0,4кВ КТП № 064 "Ул Гагарина" | VN004-94402190 | bar: Месяц предоставления результатов технического освидетельствования мар
3014 | Галичский РЭС | ВЛ 0,4кВ КТП № 064 "Ул Городище" | VN004-94402191 | bar: Месяц предоставления результатов технического освидетельствования мар
3015 | Галичский РЭС | ВЛИ 0,4кВ КТП № 064 "Газовая Котельная" | VN004-00142361 | bar: Месяц предоставления результатов технического освидетельствования мар
3016 | Галичский РЭС | ВЛИ 0,4кВ КТП № 064 Ул.Луначарского СИП | VN004-00143448 | bar: Месяц предоставления результатов технического освидетельствования мар
3017 | Галичский РЭС | ВЛ 0,4кВ КТПП № 065 "Ул Гладышева" | VN004-94402194 | bar: Месяц предоставления результатов технического освидетельствования мар
3018 | Галичский РЭС | ВЛ 0,4кВ КТПП № 065 "Набережная" | VN004-94402196 | bar: Месяц предоставления результатов технического освидетельствования мар
3019 | Галичский РЭС | ВЛИ 0,4кВ КТП № 065 ф.Гладышева д.11 | VN004-00058401 | bar: Месяц предоставления результатов технического освидетельствования мар
3020 | Галичский РЭС | ВЛ 0,4кВ КТПП № 065 "Ул Калинина" | VN004-00105387 | bar: Месяц предоставления результатов технического освидетельствования мар
3021 | Буйский РЭС | ВЛ-0,4кВ ТП №111 ф.Деревня | VN004-00131574 | bar: Месяц предоставления результатов технического освидетельствования мар
3022 | Буйский РЭС | ВЛ-0,4кВ ТП №197 ф.Ликурга школа | VN004-00091831 | bar: Месяц предоставления результатов технического освидетельствования мар
3023 | Буйский РЭС | ВЛ-0,4кВ ТП №197 ф.Ликурга больница | VN004-00091834 | bar: Месяц предоставления результатов технического освидетельствования мар
3024 | Буйский РЭС | ВЛ-0,4кВ ТП №197 ф.Ликурга село | VN004-00091837 | bar: Месяц предоставления результатов технического освидетельствования мар
3025 | Буйский РЭС | ВЛ-0,4кВ ТП №231 ф.Малое Федорково | VN004-00091877 | bar: Месяц предоставления результатов технического освидетельствования мар
3026 | Буйский РЭС | ВЛ-0,4кВ ТП №237 ф.Романцево ферма | VN004-00091915 | bar: Месяц предоставления результатов технического освидетельствования мар
3027 | Буйский РЭС | ВЛ-0,4кВ ТП №237 ф.№2 | VN004-00130926 | bar: Месяц предоставления результатов технического освидетельствования мар
3028 | Буйский РЭС | ВЛ-0,4кВ ТП №237 ф.№3 | VN004-00130928 | bar: Месяц предоставления результатов технического освидетельствования мар
3029 | Кадыйский РЭС | ВЛ-0,4 кВ КТП-20 № 5 Дудино ф.1 | VN004-94403401 | bar: Месяц предоставления результатов технического освидетельствования мар
3030 | Кадыйский РЭС | ВЛ-0,4кВКТП-160№237ВёшкаПилор.ф.1 | VN004-94403402 | bar: Месяц предоставления результатов технического освидетельствования мар
3031 | Кадыйский РЭС | ВЛ-0,4 кВ КТП-160 № 15 Вёшка ф.1 | VN004-94403408 | bar: Месяц предоставления результатов технического освидетельствования мар
3032 | Кадыйский РЭС | ВЛ-0,4 кВ КТП-160 № 15 Вёшка ф.2 | VN004-94403409 | bar: Месяц предоставления результатов технического освидетельствования мар
3033 | Кадыйский РЭС | ВЛ-0,4кВ КТП-160 №15 Вёшка ф.3 | VN004-00132129 | bar: Месяц предоставления результатов технического освидетельствования мар
3034 | Парфеньевский РЭС | ВЛ 0,4 ТП-030 "Больница-1" ф.1 | VN004-00102204 | bar: Месяц предоставления результатов технического освидетельствования май
3035 | Парфеньевский РЭС | ВЛ 0,4 ТП-030 "Больница-1" ф.2 | VN004-00102210 | bar: Месяц предоставления результатов технического освидетельствования май
3036 | Парфеньевский РЭС | ВЛ 0,4 ТП-030 "Больница-1" ф.3 | VN004-00102212 | bar: Месяц предоставления результатов технического освидетельствования май
3037 | Буйский РЭС | ВЛ-0,4 кВ от ТП-134 ф-2 | VN004-00008694 | bar: Месяц предоставления результатов технического освидетельствования июл
3038 | Буйский РЭС | КЛ-0,4 кВ от ТП-134 ф-1 | KN004-94403549 | bar: Месяц предоставления результатов технического освидетельствования июл
3039 | Буйский РЭС | ВЛ-0,4 кВ от ТП-134 ф-11 | VN004-00005447 | bar: Месяц предоставления результатов технического освидетельствования июл
3040 | Буйский РЭС | ВЛ-0,4 кВ от ТП-134 ф-8 | VN004-00008953 | bar: Месяц предоставления результатов технического освидетельствования июл
3041 | Буйский РЭС | ВЛ-0,4 кВ от ТП-135 ф-9 | VN004-94404844 | bar: Месяц предоставления результатов технического освидетельствования июл
3042 | Буйский РЭС | ВЛ-0,4 кВ от ТП-135 ф-11 | VN004-94404843 | bar: Месяц предоставления результатов технического освидетельствования июл
3043 | Буйский РЭС | КЛ-0,4 кВ от ТП-135 ф-1 | KN004-94403559 | bar: Месяц предоставления результатов технического освидетельствования июл
3044 | Буйский РЭС | КЛ-0,4 кВ от ТП-135 ф-2 | KN004-94403558 | bar: Месяц предоставления результатов технического освидетельствования июл
3045 | Буйский РЭС | КЛ-0,4 кВ от ТП-135 ф-3 | KN004-94403555 | bar: Месяц предоставления результатов технического освидетельствования июл
3046 | Буйский РЭС | ВЛ-0,4 кВ от ТП-135 ф-12 | VN004-00005445 | bar: Месяц предоставления результатов технического освидетельствования июл
3047 | Буйский РЭС | ВЛ-0,4 кВ от ТП-135 ф-6 | VN004-00077308 | bar: Месяц предоставления результатов технического освидетельствования июл
3048 | Буйский РЭС | ВЛ-0,4 кВ от ТП-135 ф-7 | VN004-94404845 | bar: Месяц предоставления результатов технического освидетельствования июл
3049 | Парфеньевский РЭС | ВЛ 0,4 ТП-031 "Аптека" ф.2 | VN004-00073220 | bar: Месяц предоставления результатов технического освидетельствования май
3050 | Парфеньевский РЭС | ВЛ 0,4 ТП-034 "База РЭС" ф.1 | VN004-00073239 | bar: Месяц предоставления результатов технического освидетельствования май
3051 | Парфеньевский РЭС | ВЛ 0,4 ТП-034 "База РЭС" ф.2 | VN004-00073240 | bar: Месяц предоставления результатов технического освидетельствования май
3052 | Парфеньевский РЭС | КЛ-0,4 ТП-034 "База РЭС" ф.3 | KN004-00015005 | bar: Месяц предоставления результатов технического освидетельствования май
3053 | Парфеньевский РЭС | ВЛ 0,4 ТП-035 "Школа" ф.1 | VN004-00073241 | bar: Месяц предоставления результатов технического освидетельствования май
3054 | Парфеньевский РЭС | ВЛ 0,4 ТП-035 "Школа" ф.2 | VN004-00029722 | bar: Месяц предоставления результатов технического освидетельствования май
3055 | Парфеньевский РЭС | ВЛ 0,4 ТП-036 "К.Маркса" ф.1 | VN004-00073279 | bar: Месяц предоставления результатов технического освидетельствования июн
3056 | Парфеньевский РЭС | ВЛ 0,4 ТП-036 "К.Маркса" ф.2 | VN004-94406604 | bar: Месяц предоставления результатов технического освидетельствования июн
3057 | Парфеньевский РЭС | ВЛ 0,4 ТП-037 "Центр" ф.4 | VN004-00140949 | bar: Месяц предоставления результатов технического освидетельствования июн
3058 | Парфеньевский РЭС | ВЛ 0,4 ТП-037 "Центр" ф.1 | VN004-00139343 | bar: Месяц предоставления результатов технического освидетельствования июн
3059 | Парфеньевский РЭС | ВЛ 0,4 ТП-037 "Центр" ф.3 | VN004-00139345 | bar: Месяц предоставления результатов технического освидетельствования июн
3060 | Парфеньевский РЭС | ВЛ 0,4 ТП-037 "Центр" ф.2 | VN004-00139346 | bar: Месяц предоставления результатов технического освидетельствования июн
3061 | Парфеньевский РЭС | ВЛ 0,4 ТП-038 "Солнечная" ф.1 | VN004-00073244 | bar: Месяц предоставления результатов технического освидетельствования июн
3062 | Парфеньевский РЭС | ВЛ 0,4 ТП-038 "Солнечная" ф.2 | VN004-00131932 | bar: Месяц предоставления результатов технического освидетельствования июн
3063 | Кадыйский РЭС | ВЛ-0,4 кВ КТП-160 № 17 Рубцово ф.1 | VN004-94403412 | bar: Месяц предоставления результатов технического освидетельствования мар
3064 | Кадыйский РЭС | ВЛ-0,4 кВ КТП-250 № 233 Индом ф.1 | VN004-94403413 | bar: Месяц предоставления результатов технического освидетельствования мар
3065 | Кадыйский РЭС | ВЛ-0,4 кВ КТП-250 № 233 Индом ф.2 | VN004-94403414 | bar: Месяц предоставления результатов технического освидетельствования мар
3066 | Кадыйский РЭС | ВЛ-0,4 кВ КТП-250 № 233 Индом ф.3 | VN004-00078644 | bar: Месяц предоставления результатов технического освидетельствования мар
3067 | Парфеньевский РЭС | ВЛ 0,4 ТП-039 "Заречная" ф.1 | VN004-00102219 | bar: Месяц предоставления результатов технического освидетельствования июн
3068 | Парфеньевский РЭС | ВЛ 0,4 ТП-039 "Заречная" ф.2 | VN004-00102221 | bar: Месяц предоставления результатов технического освидетельствования июн
3069 | Кадыйский РЭС | ВЛ-0,4 кВ КТП-63 №20 Котлово деревня ф.1 | VN004-94403415 | bar: Месяц предоставления результатов технического освидетельствования мар
3070 | Кадыйский РЭС | ВЛ-0,4 кВ КТП-30 №21 Васино ф.1 | VN004-94403416 | bar: Месяц предоставления результатов технического освидетельствования мар
3071 | Кадыйский РЭС | ВЛ-0,4 кВ КТП-30 №21 Васино ф.2 | VN004-94403417 | bar: Месяц предоставления результатов технического освидетельствования мар
3072 | Кадыйский РЭС | ВЛ-0,4кВКТП-100№202КотловоКонт.ф.1 | VN004-94403418 | bar: Месяц предоставления результатов технического освидетельствования мар
3073 | Кадыйский РЭС | ВЛ-0,4кВКТП-100№202КотловоКонт.ф.2 | VN004-94403419 | bar: Месяц предоставления результатов технического освидетельствования мар
3074 | Кадыйский РЭС | ВЛ-0,4 кВ КТП-60 № 22 Химзавод ф.1 | VN004-94403420 | bar: Месяц предоставления результатов технического освидетельствования мар
3075 | Кадыйский РЭС | ВЛ-0,4 кВ КТП-160 № 26 ЦРБ ф.1 | VN004-94403421 | bar: Месяц предоставления результатов технического освидетельствования мар
3076 | Кадыйский РЭС | ВЛ-0,4 кВ КТП-160 № 31 Центральная ф.1 | VN004-94403423 | bar: Месяц предоставления результатов технического освидетельствования мар
3077 | Кадыйский РЭС | ВЛ-0,4 кВ КТП-160 № 31 Центральная ф.2 | VN004-94403424 | bar: Месяц предоставления результатов технического освидетельствования мар
3078 | Кадыйский РЭС | ВЛ-0,4 кВ КТП-160 № 31 Центральная ф.3 | VN004-94403425 | bar: Месяц предоставления результатов технического освидетельствования мар
3079 | Кадыйский РЭС | ВЛ-0,4 кВ КТП-160 № 31 Центральная ф.4 | VN004-94403426 | bar: Месяц предоставления результатов технического освидетельствования мар
3080 | Кадыйский РЭС | ВЛ-0,4 кВ КТП-160 № 31 Центральная ф.5 | VN004-94403427 | bar: Месяц предоставления результатов технического освидетельствования мар
3081 | Кадыйский РЭС | ВЛ-0,4 кВ КТП-100 № 76 Гагарина ф.1 | VN004-94403428 | bar: Месяц предоставления результатов технического освидетельствования мар
3082 | Кадыйский РЭС | ВЛ-0,4 кВ КТП-100 № 76 Гагарина ф.2 | VN004-94403429 | bar: Месяц предоставления результатов технического освидетельствования мар
3083 | Кадыйский РЭС | ВЛ-0,4 кВ КТПП-250 № 128 Новая ф.1 | VN004-94403430 | bar: Месяц предоставления результатов технического освидетельствования мар
3084 | Кадыйский РЭС | ВЛ-0,4 кВ КТПП-250 № 128 Новая ф.2 | VN004-94403431 | bar: Месяц предоставления результатов технического освидетельствования мар
3085 | Кадыйский РЭС | ВЛ-0,4 кВ КТПП-250 № 128 Новая ф.3 | VN004-94403432 | bar: Месяц предоставления результатов технического освидетельствования мар
3086 | Кадыйский РЭС | ВЛ-0,4 кВ КТПП-250 № 128 Новая ф.4 | VN004-94403433 | bar: Месяц предоставления результатов технического освидетельствования мар
3087 | Кадыйский РЭС | ВЛ-0,4 кВ КТПП-250 № 128 Новая ф.5 | VN004-94403434 | bar: Месяц предоставления результатов технического освидетельствования мар
3088 | Парфеньевский РЭС | ВЛ 0,4 ТП-048 "Хлебозавод" ф.1 | VN004-00073246 | bar: Месяц предоставления результатов технического освидетельствования июл
3089 | Парфеньевский РЭС | ВЛ 0,4 ТП-048 "Хлебозавод" ф.3 | VN004-00073248 | bar: Месяц предоставления результатов технического освидетельствования июл
3090 | Парфеньевский РЭС | ВЛ 0,4 ТП-048 "Хлебозавод" ф.2 | VN004-94406605 | bar: Месяц предоставления результатов технического освидетельствования июл
3091 | Кадыйский РЭС | ВЛ-0,4 кВ КТП-160 № 145 Первомайская ф.1 | VN004-94403435 | bar: Месяц предоставления результатов технического освидетельствования мар
3092 | Кадыйский РЭС | ВЛ-0,4 кВ КТП-160 № 145 Первомайская ф.2 | VN004-94403436 | bar: Месяц предоставления результатов технического освидетельствования мар
3093 | Кадыйский РЭС | ВЛ-0,4 кВ КТП-160 № 145 Первомайская ф.3 | VN004-94403437 | bar: Месяц предоставления результатов технического освидетельствования мар
3094 | Кадыйский РЭС | ВЛИ-0,4 кВ КТП-160 №145 Первомайская ф.4 | VN004-00113337 | bar: Месяц предоставления результатов технического освидетельствования мар
3095 | Буйский РЭС | ВЛ-0,4 кВ от ТП-043 ф-2 | VN004-94400328 | bar: Месяц предоставления результатов технического освидетельствования мар
3096 | Кадыйский РЭС | ВЛ-0,4кВ ЗТП-250 №151 "ТОО Заря" ф.1 | VN004-00117962 | bar: Месяц предоставления результатов технического освидетельствования мар
3097 | Кадыйский РЭС | ВЛ-0,4кВ ЗТП-250 №151 "ТОО Заря" ф.2 | VN004-00117964 | bar: Месяц предоставления результатов технического освидетельствования мар
3098 | Буйский РЭС | КЛ-0,4кВ ТП №350 ф.3 Интернационала д.65 | KN004-00029625 | bar: Месяц предоставления результатов технического освидетельствования июл
3099 | Буйский РЭС | КЛ-0,4кВ ТП №350 ф.ул.Полевая д.1 | KN004-00029618 | bar: Месяц предоставления результатов технического освидетельствования июл
3100 | Буйский РЭС | КЛ-0,4кВ ТП №350 ф.3 Интернац д.65 | KN004-00008599 | bar: Месяц предоставления результатов технического освидетельствования июл
3101 | Буйский РЭС | ВЛИ-0,4кВ ТП №350 ф.Гаражи | VN004-00121032 | bar: Месяц предоставления результатов технического освидетельствования июл
3102 | Кадыйский РЭС | ВЛ-0,4 кВ КТП-160 № 173 ЦСОН ф.1 | VN004-94403438 | bar: Месяц предоставления результатов технического освидетельствования мар
3103 | Кадыйский РЭС | ВЛ-0,4 кВ КТП-160 № 173 ЦСОН ф.2 | VN004-94403439 | bar: Месяц предоставления результатов технического освидетельствования мар
3104 | Кадыйский РЭС | ВЛ-0,4 кВ КТП-160 № 173 ЦСОН ф.4 | VN004-94403440 | bar: Месяц предоставления результатов технического освидетельствования мар
3105 | Кадыйский РЭС | ВЛ-0,4 кВ КТП-160 № 173 ЦСОН ф.3 | VN004-00074765 | bar: Месяц предоставления результатов технического освидетельствования мар
3106 | Парфеньевский РЭС | ВЛ 0,4 ТП-042 "м/р Зеленый" ф.1 | VN004-00073245 | bar: Месяц предоставления результатов технического освидетельствования мар
3107 | Парфеньевский РЭС | ВЛ 0,4 ТП-042 "м/р Зеленый" ф.2 | VN004-00135936 | bar: Месяц предоставления результатов технического освидетельствования мар
3108 | Парфеньевский РЭС | ВЛ 0,4 ТП-043 "Агроснаб" ф.1 | VN004-00116497 | bar: Месяц предоставления результатов технического освидетельствования мар
3109 | Парфеньевский РЭС | ВЛ 0,4 ТП-043 "Агроснаб" ф.2 | VN004-00116512 | bar: Месяц предоставления результатов технического освидетельствования мар
3110 | Парфеньевский РЭС | ВЛ 0,4 ТП-043 "Агроснаб" ф.3 | VN004-00116514 | bar: Месяц предоставления результатов технического освидетельствования мар
3111 | Парфеньевский РЭС | ВЛ 0,4 ТП-043 "Агроснаб" ф.4 | VN004-00116516 | bar: Месяц предоставления результатов технического освидетельствования мар
3112 | Парфеньевский РЭС | ВЛ 0,4 ТП-043 "Агроснаб" ф.5 | VN004-00143177 | bar: Месяц предоставления результатов технического освидетельствования мар
3113 | Кадыйский РЭС | ВЛИ-0,4 кВ ЗТП-2*400 №180 СХТ ф.11 | VN004-00122070 | bar: Месяц предоставления результатов технического освидетельствования мар
3114 | Буйский РЭС | Ф-1 от ТП №184 на МТФ | VN004-94400360 | bar: Месяц предоставления результатов технического освидетельствования июл
3115 | Буйский РЭС | Ф-3 от ТП №184 на Новый Телятник | VN004-94400361 | bar: Месяц предоставления результатов технического освидетельствования июл
3116 | Буйский РЭС | Ф-2 от ТП №184 на Телятник | VN004-94400362 | bar: Месяц предоставления результатов технического освидетельствования июл
3117 | Буйский РЭС | ВЛ-0,4 кВ от ТП-097 ф-1 | VN004-94400378 | bar: Месяц предоставления результатов технического освидетельствования мар
3118 | Кадыйский РЭС | ВЛ-0,4 кВ КТП-160 № 146 ОРС ф.2 | VN004-94403441 | bar: Месяц предоставления результатов технического освидетельствования апр
3119 | Кадыйский РЭС | ВЛ-0,4 кВ КТП-160 № 146 ОРС ф.1 | VN004-94403442 | bar: Месяц предоставления результатов технического освидетельствования апр
3120 | Кадыйский РЭС | ВЛ-0,4 кВ КТП-160 № 146 ОРС ф.3 | VN004-94403443 | bar: Месяц предоставления результатов технического освидетельствования апр
3121 | Кадыйский РЭС | ВЛ-0,4 кВ КТП-250 № 196 Мелиораторов ф.1 | VN004-94403444 | bar: Месяц предоставления результатов технического освидетельствования апр
3122 | Кадыйский РЭС | ВЛ-0,4 кВ КТП-250 № 196 Мелиораторов ф.2 | VN004-94403445 | bar: Месяц предоставления результатов технического освидетельствования апр
3123 | Кадыйский РЭС | ВЛ-0,4 кВ КТП-160 № 226 СЭС ф.1 | VN004-94403446 | bar: Месяц предоставления результатов технического освидетельствования апр
3124 | Кадыйский РЭС | ВЛ-0,4 кВ КТП-60 № 254 Селищенская ф.1 | VN004-94403447 | bar: Месяц предоставления результатов технического освидетельствования апр
3125 | Кадыйский РЭС | ВЛ-0,4 кВ КТП-60 № 254 Селищенская ф.2 | VN004-94403448 | bar: Месяц предоставления результатов технического освидетельствования апр
3126 | Кадыйский РЭС | ВЛ-0,4 кВ КТПП-250 №213 Селище МТФ ф.1 | VN004-94403449 | bar: Месяц предоставления результатов технического освидетельствования апр
3127 | Кадыйский РЭС | ВЛ-0,4 кВ КТПП-250 №213 Селище МТФ ф.2 | VN004-00075026 | bar: Месяц предоставления результатов технического освидетельствования апр
3128 | Кадыйский РЭС | ВЛ-0,4 кВ КТП-60 № 38 Жуково ф.1 | VN004-94403450 | bar: Месяц предоставления результатов технического освидетельствования апр
3129 | Кадыйский РЭС | ВЛ-0,4 кВ КТП-60 № 38 Жуково ф.2 | VN004-94403451 | bar: Месяц предоставления результатов технического освидетельствования апр
3130 | Кадыйский РЭС | ВЛ-0,4 кВ КТП-20 № 39 Адамовка ф.1 | VN004-94403452 | bar: Месяц предоставления результатов технического освидетельствования апр
3131 | Кадыйский РЭС | ВЛ-0,4 кВ КТП-160 № 41 Долгуша ф.1 | VN004-94403453 | bar: Месяц предоставления результатов технического освидетельствования апр
3132 | Кадыйский РЭС | ВЛ-0,4 кВ КТП-100 № 240 Долгуша ф.4 | VN004-00083668 | bar: Месяц предоставления результатов технического освидетельствования апр
3133 | Кадыйский РЭС | ВЛИ-0,4кВ КТП-240 Долгуша-магазин ф.1 | VN004-00145374 | bar: Месяц предоставления результатов технического освидетельствования апр
3134 | Кадыйский РЭС | ВЛИ-0,4кВ КТП-240 Долгуша-магазин ф.2 | VN004-00145399 | bar: Месяц предоставления результатов технического освидетельствования апр
3135 | Кадыйский РЭС | ВЛИ-0,4кВ ТП-240 Долгуша-магазин ф.3 | VN004-00145417 | bar: Месяц предоставления результатов технического освидетельствования апр
3136 | Кадыйский РЭС | ВЛ-0,4 кВ КТП-60 № 42 Льгово ф.1 | VN004-94403459 | bar: Месяц предоставления результатов технического освидетельствования апр
3137 | Кадыйский РЭС | ВЛ-0,4 кВ КТП-60 № 42 Льгово ф.2 | VN004-94403460 | bar: Месяц предоставления результатов технического освидетельствования апр
3138 | Кадыйский РЭС | ВЛ-0,4 кВ КТП-100 № 67 Михеево ф.1 | VN004-94403461 | bar: Месяц предоставления результатов технического освидетельствования апр
3139 | Кадыйский РЭС | ВЛ-0,4кВ КТП-63 №67 ф.2 | VN004-00146899 | bar: Месяц предоставления результатов технического освидетельствования апр
3140 | Кадыйский РЭС | ВЛ-0,4 кВ КТП-100 № 37 Селище ф.1 | VN004-94403462 | bar: Месяц предоставления результатов технического освидетельствования апр
3141 | Кадыйский РЭС | ВЛ-0,4 кВ КТП-100 № 37 Селище ф.2 | VN004-94403463 | bar: Месяц предоставления результатов технического освидетельствования апр
3142 | Буйский РЭС | Ф-3 от ТП №146 на п. Буяково | VN004-94400551 | bar: Месяц предоставления результатов технического освидетельствования июл
3143 | Буйский РЭС | Ф-1 от ТП №146 на д/сад | VN004-94400552 | bar: Месяц предоставления результатов технического освидетельствования июл
3144 | Буйский РЭС | Ф-2 от ТП №146 на арт. скважину | VN004-94400553 | bar: Месяц предоставления результатов технического освидетельствования июл
3145 | Кадыйский РЭС | ВЛ-0,4 кВ КТП-160 № 68 Середники ф.1 | VN004-94403466 | bar: Месяц предоставления результатов технического освидетельствования май
3146 | Кадыйский РЭС | ВЛ-0,4 кВ КТП-160 № 69 Марьино ф.1 | VN004-94403467 | bar: Месяц предоставления результатов технического освидетельствования май
3147 | Кадыйский РЭС | ВЛ-0,4 кВ КТП-160 № 69 Марьино ф.2 | VN004-94403468 | bar: Месяц предоставления результатов технического освидетельствования май
3148 | Кадыйский РЭС | ВЛ-0,4 кВ КТП-160 № 208 Марьино МТФ ф.1 | VN004-94403470 | bar: Месяц предоставления результатов технического освидетельствования май
3149 | Кадыйский РЭС | ВЛ-0,4 кВ КТП--30 № 70 Тренино ф.1 | VN004-94403472 | bar: Месяц предоставления результатов технического освидетельствования май
3150 | Парфеньевский РЭС | ВЛ 0,4 ТП-087 "п.Аристов" | VN004-00073268 | bar: Месяц предоставления результатов технического освидетельствования мар
3151 | Кадыйский РЭС | ВЛ-0,4 кВ КТП-30 № 65 Башня ф.1 | VN004-94403473 | bar: Месяц предоставления результатов технического освидетельствования май
3152 | Кадыйский РЭС | ВЛ-0,4 кВ КТП-60 № 24 Космонавтов ф.1 | VN004-94403474 | bar: Месяц предоставления результатов технического освидетельствования май
3153 | Кадыйский РЭС | ВЛ-0,4 кВ КТП-60 № 24 Космонавтов ф.2 | VN004-94403475 | bar: Месяц предоставления результатов технического освидетельствования май
3154 | Буйский РЭС | КЛ-0,4 кВ от ТП-039 ф-4 | KN004-94403538 | bar: Месяц предоставления результатов технического освидетельствования мар
3155 | Буйский РЭС | ВЛ-0,4 кВ от ТП-039 ф-1 | VN004-94400319 | bar: Месяц предоставления результатов технического освидетельствования мар
3156 | Буйский РЭС | ВЛ-0,4 кВ от ТП-039 ф-3 | VN004-94400320 | bar: Месяц предоставления результатов технического освидетельствования мар
3157 | Буйский РЭС | ВЛ-0,4 кВ от ТП-039 ф-5 | VN004-94400321 | bar: Месяц предоставления результатов технического освидетельствования мар
3158 | Буйский РЭС | ВЛ-0,4 кВ от ТП-039 ф-2 | VN004-00033516 | bar: Месяц предоставления результатов технического освидетельствования мар
3159 | Кадыйский РЭС | ВЛ-0,4 кВ КТП-160 № 32 Милиция ф.1 | VN004-94403476 | bar: Месяц предоставления результатов технического освидетельствования май
3160 | Кадыйский РЭС | ВЛ-0,4 кВ КТП-160 № 32 Милиция ф.2 | VN004-94403477 | bar: Месяц предоставления результатов технического освидетельствования май
3161 | Кадыйский РЭС | ВЛ-0,4 кВ КТП-160 № 32 Милиция ф.3 | VN004-94403478 | bar: Месяц предоставления результатов технического освидетельствования май
3162 | Буйский РЭС | ВЛ-0,4 кВ от ТП-143 ф-1 | VN004-94400296 | bar: Месяц предоставления результатов технического освидетельствования мар
3163 | Буйский РЭС | ВЛ-0,4 кВ от ТП-143 ф-3 | VN004-94400297 | bar: Месяц предоставления результатов технического освидетельствования мар
3164 | Кадыйский РЭС | ВЛ-0,4 кВ КТП-100 № 231 ЛПХ ф.1 | VN004-94403483 | bar: Месяц предоставления результатов технического освидетельствования май
3165 | Кадыйский РЭС | ВЛ-0,4 кВ КТП-100 № 231 ЛПХ ф.2 | VN004-94403484 | bar: Месяц предоставления результатов технического освидетельствования май
3166 | Кадыйский РЭС | ВЛ-0,4 кВ КТП-100 № 231 ЛПХ ф.3 | VN004-00075023 | bar: Месяц предоставления результатов технического освидетельствования май
3167 | Кадыйский РЭС | ВЛ-0,4 кВ КТП-160 № 66 Маслозавод | VN004-94403479 | bar: Месяц предоставления результатов технического освидетельствования май
3168 | Кадыйский РЭС | ВЛ-0,4 кВ КТП-100 № 153 Дачная ф.1 | VN004-94403485 | bar: Месяц предоставления результатов технического освидетельствования май
3169 | Кадыйский РЭС | ВЛ-0,4 кВ КТП-100 № 153 Дачная ф.2 | VN004-94403486 | bar: Месяц предоставления результатов технического освидетельствования май
3170 | Кадыйский РЭС | ВЛ-0,4 кВ КТП-100 № 153 Дачная ф.3 | VN004-94403487 | bar: Месяц предоставления результатов технического освидетельствования май
3171 | Кадыйский РЭС | ВЛИ-0,4 кВ КТП-100 № 153 Дачная ф.4 | VN004-00040333 | bar: Месяц предоставления результатов технического освидетельствования май
3172 | Кадыйский РЭС | ВЛ-0,4кВ КТП-100 №162 СМУч ф.2 | VN004-00031350 | bar: Месяц предоставления результатов технического освидетельствования июн
3173 | Кадыйский РЭС | ВЛИ-0,4кВ КТП-162 ф.3 | VN004-00093027 | bar: Месяц предоставления результатов технического освидетельствования июн
3174 | Буйский РЭС | ВЛ-0,4кВ ТП №246 ф.Островского | VN004-94402760 | bar: Месяц предоставления результатов технического освидетельствования июл
3175 | Буйский РЭС | ВЛ-0,4кВ ТП №246 ф.Парижской коммуны | VN004-00131860 | bar: Месяц предоставления результатов технического освидетельствования июл
3176 | Буйский РЭС | ВЛ-0,4кВ ТП №246 ф.Челюскинцев | VN004-00131862 | bar: Месяц предоставления результатов технического освидетельствования июл
3177 | Буйский РЭС | ВЛИ-0,4кВ ТП №246 ф.Челюскинцев, 21 | VN004-00142049 | bar: Месяц предоставления результатов технического освидетельствования июл
3178 | Буйский РЭС | ВЛ-0,4 кВ от ТП-203 ф-2 | VN004-94400542 | bar: Месяц предоставления результатов технического освидетельствования июл
3179 | Буйский РЭС | ВЛ-0,4 кВ от ТП-203 ф-3 | VN004-94400543 | bar: Месяц предоставления результатов технического освидетельствования июл
3180 | Буйский РЭС | ВЛ-0,4 кВ от ТП-203 ф-1 | VN004-94400544 | bar: Месяц предоставления результатов технического освидетельствования июл
3181 | Буйский РЭС | ВЛ-0,4 кВ от ТП-203 ф-4 | VN004-94400545 | bar: Месяц предоставления результатов технического освидетельствования июл
3182 | Буйский РЭС | ВЛ-0,4кВ ТП №257 ф.3-го Интернационала | VN004-94402779 | bar: Месяц предоставления результатов технического освидетельствования июл
3183 | Буйский РЭС | ВЛ-0,4кВ ТП №257 ф.Лизы Чайкиной | VN004-94402781 | bar: Месяц предоставления результатов технического освидетельствования июл
3184 | Буйский РЭС | ВЛ-0,4кВ ТП №348 ф.М.Горького | VN004-94402765 | bar: Месяц предоставления результатов технического освидетельствования май
3185 | Буйский РЭС | ВЛ-0,4кВ ТП №348 ф.Советская | VN004-00131857 | bar: Месяц предоставления результатов технического освидетельствования май
3186 | Буйский РЭС | КЛ-0,4кВ ТП №348 ф.ул.Социализма д.33 | KN004-00029609 | bar: Месяц предоставления результатов технического освидетельствования май
3187 | Буйский РЭС | КЛ-0,4кВ ТП №348 ф.ул.Социализма д.31 | KN004-00029613 | bar: Месяц предоставления результатов технического освидетельствования май
3188 | Буйский РЭС | КЛ-0,4кВ ТП №348 ф.Советская д.2 | KN004-00049104 | bar: Месяц предоставления результатов технического освидетельствования май
3189 | Кадыйский РЭС | ВЛ-0,4 кВ КТП-30 № 85 Гобино ф.1 | VN004-94403570 | bar: Месяц предоставления результатов технического освидетельствования июн
3190 | Кадыйский РЭС | ВЛ-0,4 кВ КТП-100 № 225 Неверовка ф.1 | VN004-94403572 | bar: Месяц предоставления результатов технического освидетельствования июн
3191 | Кадыйский РЭС | ВЛИ-0,4 кВ КТП-100 № 225 Неверовка ф.3 | VN004-00074992 | bar: Месяц предоставления результатов технического освидетельствования июн
3192 | Кадыйский РЭС | ВЛ-0,4 кВ КТП-100 № 225 Неверовка ф.2 | VN004-00033064 | bar: Месяц предоставления результатов технического освидетельствования июн
3193 | Кадыйский РЭС | ВЛ-0,4кВ КТП-100 №134 Невер. свинар. ф.1 | VN004-94403573 | bar: Месяц предоставления результатов технического освидетельствования июн
3194 | Кадыйский РЭС | ВЛ-0,4кВ КТП-100 №134 Невер. свинар. ф.2 | VN004-94403574 | bar: Месяц предоставления результатов технического освидетельствования июн
3195 | Кадыйский РЭС | ВЛИ-0,4кВ КТП-100 №134 Невер.свинар. ф.3 | VN004-00032762 | bar: Месяц предоставления результатов технического освидетельствования июн
3196 | Кадыйский РЭС | ВЛ-0,4кВ КТП-160 №135Хороброво ф.1 | VN004-94403575 | bar: Месяц предоставления результатов технического освидетельствования июн
3197 | Кадыйский РЭС | ВЛ-0,4 кВ КТП-160 № 135 Хороброво ф.2 | VN004-94403576 | bar: Месяц предоставления результатов технического освидетельствования июн
3198 | Кадыйский РЭС | ВЛ-0,4 кВ КТП-30 №136 Добрянки ф.1 | VN004-94403577 | bar: Месяц предоставления результатов технического освидетельствования июн
3199 | Кадыйский РЭС | ВЛ-0,4 кВ КТПП-630 № 139 Мехток ф.1 | VN004-94403580 | bar: Месяц предоставления результатов технического освидетельствования июн
3200 | Кадыйский РЭС | ВЛ-0,4 кВ КТПП-630 № 139 Мехток ф.2 | VN004-94403581 | bar: Месяц предоставления результатов технического освидетельствования июн
3201 | Кадыйский РЭС | ВЛ-0,4 кВ ЗТП-250 № 157 Лубяны МТФ ф.1 | VN004-94403578 | bar: Месяц предоставления результатов технического освидетельствования июн
3202 | Кадыйский РЭС | ВЛ-0,4 кВ ЗТП-250 № 157 Лубяны МТФ ф.2 | VN004-94403579 | bar: Месяц предоставления результатов технического освидетельствования июн
3203 | Кадыйский РЭС | ВЛ-0,4 кВ КТП-60 № 137 Меленки ф.1 | VN004-94403583 | bar: Месяц предоставления результатов технического освидетельствования июн
3204 | Кадыйский РЭС | ВЛ-0,4 кВ КТП-100 № 141 Новый Берёз. ф.1 | VN004-94403584 | bar: Месяц предоставления результатов технического освидетельствования июн
3205 | Кадыйский РЭС | ВЛ-0,4 кВ КТП-100 № 141 Новый Берёз. ф.2 | VN004-94403585 | bar: Месяц предоставления результатов технического освидетельствования июн
3206 | Кадыйский РЭС | ВЛ-0,4 кВ КТП-100 № 141 Новый Берёз. ф.3 | VN004-94403586 | bar: Месяц предоставления результатов технического освидетельствования июн
3207 | Кадыйский РЭС | ВЛ-0,4 кВ КТП-20 № 46 Митьково ф.1 | VN004-94403587 | bar: Месяц предоставления результатов технического освидетельствования июн
3208 | Кадыйский РЭС | ВЛ-0,4 кВ КТП-160 № 47 Текун школа ф.1 | VN004-94403588 | bar: Месяц предоставления результатов технического освидетельствования мар
3209 | Кадыйский РЭС | ВЛ-0,4 кВ КТП-160 № 47 Текун школа ф.2 | VN004-94403589 | bar: Месяц предоставления результатов технического освидетельствования мар
3210 | Кадыйский РЭС | ВЛ-0,4 кВ КТП-160 № 47 Текун школа ф.3 | VN004-94403590 | bar: Месяц предоставления результатов технического освидетельствования мар
3211 | Кадыйский РЭС | ВЛ-0,4 кВ КТП-100 № 49 Текун гараж ф.1 | VN004-94403591 | bar: Месяц предоставления результатов технического освидетельствования мар
3212 | Кадыйский РЭС | ВЛ-0,4 кВ КТП-100 № 49 Текун гараж ф.2 | VN004-94403592 | bar: Месяц предоставления результатов технического освидетельствования мар
3213 | Кадыйский РЭС | ВЛ-0,4 кВ КТП-30 № 51 Поломы ф.1 | VN004-94403593 | bar: Месяц предоставления результатов технического освидетельствования мар
3214 | Кадыйский РЭС | ВЛ-0,4 кВ КТП-30 № 51 Поломы ф.2 | VN004-94403594 | bar: Месяц предоставления результатов технического освидетельствования мар
3215 | Кадыйский РЭС | ВЛ-0,4 кВ КТП-30 № 52 Старый Берёз. ф.1 | VN004-94403595 | bar: Месяц предоставления результатов технического освидетельствования мар
3216 | Кадыйский РЭС | ВЛ-0,4кВ КТПП-630кВА №165 Кормо. АВМ ф.1 | VN004-94403616 | bar: Месяц предоставления результатов технического освидетельствования мар
3217 | Кадыйский РЭС | ВЛ-0,4кВ КТПП-630кВА №165 Кормо. АВМ ф.2 | VN004-94403617 | bar: Месяц предоставления результатов технического освидетельствования мар
3218 | Кологривский РЭС | ВЛ-0,4 ТП №003 Райком ф.2 | VN004-94401853 | bar: Месяц предоставления результатов технического освидетельствования мар
3219 | Кологривский РЭС | ВЛ-0,4 ТП №003 Райком ф.3 | VN004-94401854 | bar: Месяц предоставления результатов технического освидетельствования мар
3220 | Кологривский РЭС | ВЛ-0,4 ТП №003 Райком ф.4 | VN004-94401855 | bar: Месяц предоставления результатов технического освидетельствования мар
3221 | Парфеньевский РЭС | ВЛ 0,4 ТП-118 "Артёмово" | VN004-00073306 | bar: Месяц предоставления результатов технического освидетельствования мар
3222 | Шарьинский РЭС | ВЛ 0,4кВ №1 ТП 179 | VN004-94400923 | bar: Месяц предоставления результатов технического освидетельствования мар
3223 | Шарьинский РЭС | ВЛ 0,4кВ №2 ТП 179 | VN004-00083454 | bar: Месяц предоставления результатов технического освидетельствования мар
3224 | Шарьинский РЭС | ВЛ 0,4кВ ТП 160 | VN004-94400924 | bar: Месяц предоставления результатов технического освидетельствования мар
3225 | Шарьинский РЭС | ВЛ 0,4кВ №1 ТП 104 | VN004-94400922 | bar: Месяц предоставления результатов технического освидетельствования мар
3226 | Шарьинский РЭС | ВЛ 0,4кВ №2 ТП 104 | VN004-00083436 | bar: Месяц предоставления результатов технического освидетельствования мар
3227 | Шарьинский РЭС | ВЛ 0,4кВ ТП 107 | VN004-94400905 | bar: Месяц предоставления результатов технического освидетельствования май
3228 | Вохомский РЭС | ВЛ-0,4 кВ КТП № 63 ул. Молодежная ф1 | VN004-94400604 | bar: Месяц предоставления результатов технического освидетельствования май
3229 | Вохомский РЭС | ВЛ-0,4 кВ КТП № 63 ул. Молодежная ф2 | VN004-00081378 | bar: Месяц предоставления результатов технического освидетельствования май
3230 | Вохомский РЭС | ВЛ-0,4 кВ КТП №121 ДК ф1 | VN004-00109141 | bar: Месяц предоставления результатов технического освидетельствования май
3231 | Шарьинский РЭС | ВЛ 0,4кВ №1 ТП 243 | VN004-94400917 | bar: Месяц предоставления результатов технического освидетельствования апр
3232 | Шарьинский РЭС | ВЛ 0,4кВ №2 ТП 243 | VN004-00085808 | bar: Месяц предоставления результатов технического освидетельствования апр
3233 | Вохомский РЭС | ВЛ-0,4 кВ КТП № 116 ул. Терешковой | VN004-94400608 | bar: Месяц предоставления результатов технического освидетельствования май
3234 | Вохомский РЭС | ВЛ-0,4 кВ КТП № 117 МПМК ф1 | VN004-94400607 | bar: Месяц предоставления результатов технического освидетельствования май
3235 | Вохомский РЭС | ВЛ-0,4 кВ КТП № 117 МПМК ф2 | VN004-00081419 | bar: Месяц предоставления результатов технического освидетельствования май
3236 | Вохомский РЭС | ВЛ-0,4 кВ КТП № 118 ул. Полевая ф1 | VN004-00081407 | bar: Месяц предоставления результатов технического освидетельствования июн
3237 | Вохомский РЭС | ВЛ-0,4 кВ КТП № 118 ул. Полевая ф2 | VN004-94400606 | bar: Месяц предоставления результатов технического освидетельствования июн
3238 | Вохомский РЭС | ВЛ-0,4 кВ КТП № 118 ул. Полевая ф3 | VN004-00081415 | bar: Месяц предоставления результатов технического освидетельствования июн
3239 | Вохомский РЭС | ВЛ-0,4 кВ КТП № 61 Больница ф1 | VN004-94400602 | bar: Месяц предоставления результатов технического освидетельствования июн
3240 | Вохомский РЭС | ВЛ-0,4 кВ КТП № 61 Больница ф2 | VN004-00081375 | bar: Месяц предоставления результатов технического освидетельствования июн
3241 | Вохомский РЭС | ВЛ-0,4 кВ КТП № 119 ул. Механизаторов ф1 | VN004-94400609 | bar: Месяц предоставления результатов технического освидетельствования мар
3242 | Вохомский РЭС | ВЛ-0,4 кВ КТП № 119 ул. Механизаторов ф2 | VN004-00081423 | bar: Месяц предоставления результатов технического освидетельствования мар
3243 | Шарьинский РЭС | ВЛ 0,4кВ №1 ТП 047 | VN004-94400918 | bar: Месяц предоставления результатов технического освидетельствования апр
3244 | Шарьинский РЭС | ВЛ 0,4кВ №2 ТП 047 | VN004-00083393 | bar: Месяц предоставления результатов технического освидетельствования апр
3245 | Вохомский РЭС | ВЛ-0,4 кВ КТП № 120 ул. Школьная ф1 | VN004-94400610 | bar: Месяц предоставления результатов технического освидетельствования мар
3246 | Вохомский РЭС | ВЛ-0,4 кВ КТП № 120 ул. Школьная ф3 | VN004-00081426 | bar: Месяц предоставления результатов технического освидетельствования мар
3247 | Вохомский РЭС | ВЛ-0,4 кВ КТП № 120 ул. Школьная ф4 | VN004-00081444 | bar: Месяц предоставления результатов технического освидетельствования мар
3248 | Шарьинский РЭС | ВЛ 0,4кВ №1 ТП 181 | VN004-94400901 | bar: Месяц предоставления результатов технического освидетельствования май
3249 | Шарьинский РЭС | ВЛ 0,4кВ №2 ТП 181 | VN004-00081609 | bar: Месяц предоставления результатов технического освидетельствования май
3250 | Шарьинский РЭС | ВЛ 0,4кВ ТП 192 | VN004-94400920 | bar: Месяц предоставления результатов технического освидетельствования мар
3251 | Вохомский РЭС | ВЛ-0,4 кВ от КТП220 школа | VN004-94400663 | bar: Месяц предоставления результатов технического освидетельствования мар
3252 | Вохомский РЭС | ВЛ-0,4 кВ КТП № 100 Эл. сеть ф1 | VN004-94400613 | bar: Месяц предоставления результатов технического освидетельствования июн
3253 | Вохомский РЭС | ВЛ-0,4 кВ КТП № 100 Эл. сеть ф2 | VN004-00081443 | bar: Месяц предоставления результатов технического освидетельствования июн
3254 | Вохомский РЭС | ВЛ-0,4 кВ КТП № 92 п.Отрадный ф1 | VN004-94400615 | bar: Месяц предоставления результатов технического освидетельствования мар
3255 | Вохомский РЭС | ВЛ-0,4 кВ КТП № 92 п.Отрадный ф2 | VN004-00081449 | bar: Месяц предоставления результатов технического освидетельствования мар
3256 | Шарьинский РЭС | ВЛ 0,4кВ ТП 115 | VN004-94400921 | bar: Месяц предоставления результатов технического освидетельствования мар
3257 | Галичский РЭС | ВЛ 0,4кВ КТП № 668 "Быки" | VN004-94402413 | bar: Месяц предоставления результатов технического освидетельствования мар
3258 | Нейский РЭС | ВЛ-0,4 от ТП №088 "Вожерово контора" ф.1 | VN004-94403742 | bar: Месяц предоставления результатов технического освидетельствования май
3259 | Нейский РЭС | ВЛ-0,4 от ТП №088 "Вожерово контора" ф.2 | VN004-94403743 | bar: Месяц предоставления результатов технического освидетельствования май
3260 | Галичский РЭС | ВЛ 0,4кВ КТП № 679 "Пилорама" | VN004-94402505 | bar: Месяц предоставления результатов технического освидетельствования мар
3261 | Галичский РЭС | ВЛ 0,4кВ КТП № 679 "Пилоцех" | VN004-94402506 | bar: Месяц предоставления результатов технического освидетельствования мар
3262 | Пыщугский РЭС | ВЛ 0,4кВ КТП 116/160 к-з Чкалова | VN004-94400874 | bar: Месяц предоставления результатов технического освидетельствования мар
3263 | Судиславский РЭС | ВЛ 0,4 кВ от ТП № 323 на пилораму | VN004-00129067 | bar: Месяц предоставления результатов технического освидетельствования ноя
3264 | Судиславский РЭС | ВЛ 0,4 кВ от ТП № 081 на ул. Подгорная | VN004-94405884 | bar: Месяц предоставления результатов технического освидетельствования май
3265 | Судиславский РЭС | ВЛ 0,4 кВ от ТП № 081 на ул. Кашинцева | VN004-94405885 | bar: Месяц предоставления результатов технического освидетельствования май
3266 | Судиславский РЭС | ВЛ 0,4 кВ от ТП № 081 на ул. Корякова | VN004-00130338 | bar: Месяц предоставления результатов технического освидетельствования май
3267 | Судиславский РЭС | ВЛ 0,4 кВ от ТП № 244 на д.Климцево | VN004-94405878 | bar: Месяц предоставления результатов технического освидетельствования мар
3268 | Судиславский РЭС | ВЛ 0,4 кВ от ТП № 244 на Телевышку | VN004-00139226 | bar: Месяц предоставления результатов технического освидетельствования мар
3269 | Судиславский РЭС | ВЛ 0,4 кВ от ТП № 318 на горгаз | VN004-94405876 | bar: Месяц предоставления результатов технического освидетельствования ноя
3270 | Судиславский РЭС | ВЛ 0,4 кВ от ТП № 318 на гаражи | VN004-94405877 | bar: Месяц предоставления результатов технического освидетельствования ноя
3271 | Судиславский РЭС | ВЛ 0,4 кВ от ТП № 332 на ул. Кирова | VN004-94405874 | bar: Месяц предоставления результатов технического освидетельствования дек
3272 | Судиславский РЭС | ВЛ 0,4 кВ от ТП № 332 на ул. Набережная | VN004-94405875 | bar: Месяц предоставления результатов технического освидетельствования дек
3273 | Судиславский РЭС | ВЛ 0,4 кВ от ТП № 335 на дом №40а | VN004-94405879 | bar: Месяц предоставления результатов технического освидетельствования дек
3274 | Судиславский РЭС | ВЛ 0,4 кВ от ТП № 335 на Пилораму | VN004-00143224 | bar: Месяц предоставления результатов технического освидетельствования дек
3275 | Судиславский РЭС | ВЛ 0,4 кВ от ТП № 011 на ул.Гагарина | VN004-94405891 | bar: Месяц предоставления результатов технического освидетельствования мар
3276 | Судиславский РЭС | ВЛ 0,4 кВ от ТП № 011 на ул.Боровая | VN004-94405893 | bar: Месяц предоставления результатов технического освидетельствования мар
3277 | Судиславский РЭС | ВЛ 0,4 кВ от ТП № 011 на ул.Земляничная | VN004-94405894 | bar: Месяц предоставления результатов технического освидетельствования мар
3278 | Судиславский РЭС | ВЛ 0,4 кВ от ТП № 162 на ул. Мичурина | VN004-94405871 | bar: Месяц предоставления результатов технического освидетельствования июл
3279 | Судиславский РЭС | ВЛ 0,4 кВ от ТП № 162 на д.№31 | VN004-94405872 | bar: Месяц предоставления результатов технического освидетельствования июл
3280 | Судиславский РЭС | ВЛ 0,4 кВ от ТП № 162 на д/сад "Петушок" | VN004-94405873 | bar: Месяц предоставления результатов технического освидетельствования июл
3281 | Судиславский РЭС | ВЛ 0,4 кВ от ТП № 105 на баню | VN004-94405880 | bar: Месяц предоставления результатов технического освидетельствования июн
3282 | Судиславский РЭС | ВЛ 0,4 кВ от ТП № 105 на водокачку | VN004-00070908 | bar: Месяц предоставления результатов технического освидетельствования июн
3283 | Судиславский РЭС | ВЛ 0,4 кВ от ТП № 267 на Кудрявцева | VN004-94405881 | bar: Месяц предоставления результатов технического освидетельствования мар
3284 | Судиславский РЭС | ВЛ 0,4 кВ от ТП № 267 на Калиновскую | VN004-94405882 | bar: Месяц предоставления результатов технического освидетельствования мар
3285 | Судиславский РЭС | ВЛ 0,4 кВ от ТП № 267 на Гагарина №3 | VN004-94405883 | bar: Месяц предоставления результатов технического освидетельствования мар
3286 | Судиславский РЭС | ВЛ 0,4 кВ от ТП № 001 на Дежурный дом | VN004-94405924 | bar: Месяц предоставления результатов технического освидетельствования мар
3287 | Судиславский РЭС | ВЛ 0,4 кВ от ТП № 001 на жилой дом | VN004-94405925 | bar: Месяц предоставления результатов технического освидетельствования мар
3288 | Судиславский РЭС | ВЛ 0,4 кВ от ТП № 007 на Готовку | VN004-94405940 | bar: Месяц предоставления результатов технического освидетельствования мар
3289 | Судиславский РЭС | ВЛ 0,4 кВ от ТП № 007 на старую Готовку | VN004-94405941 | bar: Месяц предоставления результатов технического освидетельствования мар
3290 | Судиславский РЭС | ВЛ 0,4 кВ от ТП № 007 на РСУ | VN004-94405942 | bar: Месяц предоставления результатов технического освидетельствования мар
3291 | Судиславский РЭС | ВЛ 0,4 кВ от ТП № 022 на д.Игумново | VN004-94405949 | bar: Месяц предоставления результатов технического освидетельствования мар
3292 | Судиславский РЭС | ВЛ 0,4 кВ от ТП № 023 на д.Гаврилово | VN004-94405950 | bar: Месяц предоставления результатов технического освидетельствования мар
3293 | Судиславский РЭС | ВЛ 0,4 кВ от ТП № 023 на Карьер | VN004-00137539 | bar: Месяц предоставления результатов технического освидетельствования мар
3294 | Судиславский РЭС | ВЛ 0,4 кВ от ТП № 029 на д.Тофаново | VN004-94405923 | bar: Месяц предоставления результатов технического освидетельствования мар
3295 | Судиславский РЭС | ВЛ 0,4 кВ от ТП № 033 на д.Филисово | VN004-94405915 | bar: Месяц предоставления результатов технического освидетельствования мар
3296 | Судиславский РЭС | ВЛ 0,4 кВ от ТП № 251 на контору | VN004-94405960 | bar: Месяц предоставления результатов технического освидетельствования мар
3297 | Судиславский РЭС | ВЛ 0,4 кВ от ТП № 251 на магазин | VN004-94405961 | bar: Месяц предоставления результатов технического освидетельствования мар
3298 | Судиславский РЭС | ВЛ 0,4 кВ от ТП № 152 на Котельная | VN004-94405928 | bar: Месяц предоставления результатов технического освидетельствования июл
3299 | Судиславский РЭС | ВЛ 0,4 кВ от ТП № 152 на д.Жвалово | VN004-94405929 | bar: Месяц предоставления результатов технического освидетельствования июл
3300 | Судиславский РЭС | ВЛ 0,4 кВ от ТП № 243 на д.Мостищи | VN004-94405920 | bar: Месяц предоставления результатов технического освидетельствования мар
3301 | Судиславский РЭС | ВЛ 0,4 кВ от ТП № 258 на д.Доманово пр.с | VN004-94405921 | bar: Месяц предоставления результатов технического освидетельствования мар
3302 | Судиславский РЭС | ВЛ 0,4 кВ от ТП № 258 д.Доманово лев.ст | VN004-94405922 | bar: Месяц предоставления результатов технического освидетельствования мар
3303 | Судиславский РЭС | ВЛ 0,4 кВ от ТП № 339 Т1 на Детский сад | VN004-94405932 | bar: Месяц предоставления результатов технического освидетельствования дек
3304 | Судиславский РЭС | ВЛ 0,4 кВ от ТП № 339 Т2 на котельную | VN004-94405933 | bar: Месяц предоставления результатов технического освидетельствования дек
3305 | Судиславский РЭС | ВЛ 0,4 кВ от ТП № 339 Т2 на Бар | VN004-94405934 | bar: Месяц предоставления результатов технического освидетельствования дек
3306 | Судиславский РЭС | ВЛ 0,4 кВ №3 от ТП № 339 на нов.поселок | VN004-94405935 | bar: Месяц предоставления результатов технического освидетельствования дек
3307 | Судиславский РЭС | ВЛ 0,4 кВ от ТП № 339 Т2 на ст.поселок | VN004-94405936 | bar: Месяц предоставления результатов технического освидетельствования дек
3308 | Галичский РЭС | ВЛ 0,4кВ КТП № 667 "КЗР" | VN004-94402417 | bar: Месяц предоставления результатов технического освидетельствования мар
3309 | Судиславский РЭС | ВЛ 0,4 кВ от ТП № 031 на контору | VN004-94405910 | bar: Месяц предоставления результатов технического освидетельствования мар
3310 | Судиславский РЭС | ВЛ 0,4 кВ от ТП № 031 на клуб | VN004-94405911 | bar: Месяц предоставления результатов технического освидетельствования мар
3311 | Судиславский РЭС | ВЛ 0,4 кВ от ТП № 031 на ул.Школьную | VN004-94405912 | bar: Месяц предоставления результатов технического освидетельствования мар
3312 | Судиславский РЭС | ВЛ 0,4 кВ от ТП № 031 на водозабор | VN004-94405913 | bar: Месяц предоставления результатов технического освидетельствования мар
3313 | Судиславский РЭС | ВЛ 0,4 кВ от ТП № 025 на д.Попадьино | VN004-94405938 | bar: Месяц предоставления результатов технического освидетельствования мар
3314 | Судиславский РЭС | ВЛ 0,4 кВ от ТП № 025 на водозабор | VN004-94405939 | bar: Месяц предоставления результатов технического освидетельствования мар
3315 | Судиславский РЭС | ВЛ 0,4 кВ от ТП № 034 на д.Суворово | VN004-94405948 | bar: Месяц предоставления результатов технического освидетельствования мар
3316 | Вохомский РЭС | ВЛ-0,4 кВ КТП № 75 д. Андреево | VN004-94400645 | bar: Месяц предоставления результатов технического освидетельствования мар
3317 | Судиславский РЭС | ВЛ 0,4 кВ от ТП № 014 на Детский сад | VN004-94405926 | bar: Месяц предоставления результатов технического освидетельствования мар
3318 | Судиславский РЭС | ВЛ 0,4 кВ от ТП № 014 на Магазин | VN004-94405927 | bar: Месяц предоставления результатов технического освидетельствования мар
3319 | Судиславский РЭС | ВЛ 0,4 кВ от ТП № 305 на мастерские | VN004-94405914 | bar: Месяц предоставления результатов технического освидетельствования окт
3320 | Судиславский РЭС | ВЛ 0,4 кВ от ТП № 310 на д.Сосновик | VN004-94405952 | bar: Месяц предоставления результатов технического освидетельствования окт
3321 | Судиславский РЭС | ВЛ 0,4 кВ от ТП № 310 на магазин | VN004-94405954 | bar: Месяц предоставления результатов технического освидетельствования окт
3322 | Судиславский РЭС | ВЛ 0,4 кВ от ТП № 310 на д.Ошурки | VN004-94405955 | bar: Месяц предоставления результатов технического освидетельствования окт
3323 | Вохомский РЭС | ВЛ-0,4 кВ КТП № 90 д. Паново | VN004-94400660 | bar: Месяц предоставления результатов технического освидетельствования мар
3324 | Вохомский РЭС | ВЛ-0,4 кВ КТП № 77 д. Филино | VN004-94400648 | bar: Месяц предоставления результатов технического освидетельствования мар
3325 | Вохомский РЭС | ВЛ-0,4 кВ КТП № 85 д. Останино ф1 | VN004-94400656 | bar: Месяц предоставления результатов технического освидетельствования июн
3326 | Вохомский РЭС | ВЛ-0,4 кВ КТП № 85 д. Останино ф2 | VN004-00081585 | bar: Месяц предоставления результатов технического освидетельствования июн
3327 | Галичский РЭС | ВЛ 0,4кВ КТП № 675 "Мельница" | VN004-94402414 | bar: Месяц предоставления результатов технического освидетельствования мар
3328 | Галичский РЭС | ВЛ 0,4кВ КТП № 675 "Пилорама" | VN004-94402416 | bar: Месяц предоставления результатов технического освидетельствования мар
3329 | Вохомский РЭС | ВЛ-0,4 кВ КТП № 86 Останино МТФ ф1 | VN004-94400657 | bar: Месяц предоставления результатов технического освидетельствования июл
3330 | Вохомский РЭС | ВЛ-0,4 кВ КТП № 86 Останино МТФ ф2 | VN004-00081587 | bar: Месяц предоставления результатов технического освидетельствования июл
3331 | Вохомский РЭС | ВЛ-0,4 кВ КТП № 73 Андреево з/ток ф1 | VN004-94400643 | bar: Месяц предоставления результатов технического освидетельствования дек
3332 | Вохомский РЭС | ВЛ-0,4 кВ КТП № 73 Андреево з/ток ф2 | VN004-00081536 | bar: Месяц предоставления результатов технического освидетельствования дек
3333 | Судиславский РЭС | ВЛ 0,4 кВ от ТП № 042 на д.Глебово | VN004-94405968 | bar: Месяц предоставления результатов технического освидетельствования мар
3334 | Судиславский РЭС | ВЛ 0,4 кВ от ТП № 042 на Фабричную | VN004-00070927 | bar: Месяц предоставления результатов технического освидетельствования мар
3335 | Вохомский РЭС | ВЛ-0,4 кВ КТП № 98 д. Раменье | VN004-94400651 | bar: Месяц предоставления результатов технического освидетельствования мар
3336 | Судиславский РЭС | ВЛ 0,4 кВ от ТП № 049 на д.Кокуево | VN004-94405959 | bar: Месяц предоставления результатов технического освидетельствования мар
3337 | Судиславский РЭС | ВЛ 0,4 кВ от ТП № 051 на д.Лебедево | VN004-94405972 | bar: Месяц предоставления результатов технического освидетельствования апр
3338 | Судиславский РЭС | ВЛ 0,4 кВ от ТП № 056 на д.Конюхово | VN004-94405966 | bar: Месяц предоставления результатов технического освидетельствования апр
3339 | Судиславский РЭС | ВЛ 0,4 кВ от ТП № 053 на д.Якушово | VN004-94405963 | bar: Месяц предоставления результатов технического освидетельствования апр
3340 | Судиславский РЭС | ВЛ 0,4 кВ от ТП № 055 на д.Погорелки | VN004-94405969 | bar: Месяц предоставления результатов технического освидетельствования апр
3341 | Судиславский РЭС | ВЛ 0,4 кВ от ТП № 055 на д.Александрово | VN004-94405970 | bar: Месяц предоставления результатов технического освидетельствования апр
3342 | Вохомский РЭС | ВЛ-0,4 кВ МТП № 82 д. Батуриха | VN004-94400653 | bar: Месяц предоставления результатов технического освидетельствования апр
3343 | Судиславский РЭС | ВЛ 0,4 кВ от ТП № 057 на д.Воркуновка | VN004-94405967 | bar: Месяц предоставления результатов технического освидетельствования апр
3344 | Судиславский РЭС | ВЛ 0,4 кВ от ТП № 058 на Охотино | VN004-94405965 | bar: Месяц предоставления результатов технического освидетельствования апр
3345 | Судиславский РЭС | ВЛ 0,4 кВ от ТП № 088 на д.Коноплюха | VN004-94405958 | bar: Месяц предоставления результатов технического освидетельствования май
3346 | Вохомский РЭС | ВЛ-0,4 кВ МТП № 80 д. Нефедовка | VN004-94400652 | bar: Месяц предоставления результатов технического освидетельствования мар
3347 | Вохомский РЭС | ВЛ-0,4 кВ КТП № 79 д. Шумково | VN004-94400650 | bar: Месяц предоставления результатов технического освидетельствования май
3348 | Вохомский РЭС | ВЛ-0,4 кВ КТП № 97 Филино МТФ | VN004-94400647 | bar: Месяц предоставления результатов технического освидетельствования мар
3349 | Вохомский РЭС | ВЛ-0,4 кВ КТП № 76 База Андреево | VN004-94400646 | bar: Месяц предоставления результатов технического освидетельствования июл
3350 | Судиславский РЭС | ВЛ 0,4 кВ от ТП № 311 на д.Ошурки | VN004-94405957 | bar: Месяц предоставления результатов технического освидетельствования ноя
3351 | Вохомский РЭС | ВЛ-0,4 кВ МТП № 70 Аэропорт | VN004-94400642 | bar: Месяц предоставления результатов технического освидетельствования мар
3352 | Вохомский РЭС | ВЛ-0,4 кВ КТП № 74 Андреево д.сад ф1 | VN004-00081554 | bar: Месяц предоставления результатов технического освидетельствования июн
3353 | Судиславский РЭС | ВЛ 0,4 кВ от ТП № 091 на д.Текотово | VN004-94405981 | bar: Месяц предоставления результатов технического освидетельствования май
3354 | Судиславский РЭС | ВЛ 0,4 кВ от ТП № 092 на д.Раково | VN004-94405982 | bar: Месяц предоставления результатов технического освидетельствования июн
3355 | Судиславский РЭС | ВЛ 0,4 кВ от ТП № 122 на котельную | VN004-94405979 | bar: Месяц предоставления результатов технического освидетельствования июн
3356 | Судиславский РЭС | ВЛ 0,4 кВ от ТП № 122 на п.Глебово | VN004-94405980 | bar: Месяц предоставления результатов технического освидетельствования июн
3357 | Судиславский РЭС | ВЛ 0,4 кВ от ТП № 122 (на Жаркова) | VN004-00146062 | bar: Месяц предоставления результатов технического освидетельствования июн
3358 | Судиславский РЭС | ВЛ 0,4 кВ от ТП № 304 на Садовую | VN004-94405976 | bar: Месяц предоставления результатов технического освидетельствования окт
3359 | Судиславский РЭС | ВЛ 0,4 кВ от ТП № 304 на школу | VN004-94405977 | bar: Месяц предоставления результатов технического освидетельствования окт
3360 | Судиславский РЭС | ВЛ 0,4 кВ от ТП № 304 на магазин,Полевую | VN004-94405978 | bar: Месяц предоставления результатов технического освидетельствования окт
3361 | Судиславский РЭС | ВЛ 0,4 кВ от ТП № 032 на д.Болотово | VN004-94405988 | bar: Месяц предоставления результатов технического освидетельствования мар
3362 | Судиславский РЭС | ВЛ 0,4 кВ от ТП № 032 на клуб | VN004-00129055 | bar: Месяц предоставления результатов технического освидетельствования мар
3363 | Судиславский РЭС | ВЛ 0,4 кВ от ТП № 083 на артскважину | VN004-00089700 | bar: Месяц предоставления результатов технического освидетельствования мар
3364 | Судиславский РЭС | ВЛ 0,4 кВ от ТП № 097 на д.Данилково | VN004-94405985 | bar: Месяц предоставления результатов технического освидетельствования июн
3365 | Судиславский РЭС | ВЛ 0,4 кВ от ТП № 139 на Лукино | VN004-94405987 | bar: Месяц предоставления результатов технического освидетельствования июл
3366 | Судиславский РЭС | ВЛ 0,4 кВ от ТП № 287 на жильё | VN004-94405984 | bar: Месяц предоставления результатов технического освидетельствования мар
3367 | Судиславский РЭС | ВЛ 0,4 кВ от ТП № 287 на д.1-б | VN004-00107628 | bar: Месяц предоставления результатов технического освидетельствования мар
3368 | Кадыйский РЭС | ВЛ-0,4 кВ КТП-30 № 96 Стрелицы ф.1 | VN004-94403656 | bar: Месяц предоставления результатов технического освидетельствования мар
3369 | Кадыйский РЭС | ВЛ-0,4 кВ КТП-30 № 103 Сергеевская ф.1 | VN004-94403657 | bar: Месяц предоставления результатов технического освидетельствования мар
3370 | Кадыйский РЭС | ВЛ-0,4 кВ КТП-30 № 104 Михальцы ф.1 | VN004-94403692 | bar: Месяц предоставления результатов технического освидетельствования мар
3371 | Кадыйский РЭС | ВЛ-0,4 кВ КТП-30 № 105 Лужиново ф.1 | VN004-94403658 | bar: Месяц предоставления результатов технического освидетельствования мар
3372 | Кадыйский РЭС | ВЛ-0,4 кВ КТП-100 № 106 Мужичковская ф.1 | VN004-94403659 | bar: Месяц предоставления результатов технического освидетельствования мар
3373 | Кадыйский РЭС | ВЛ-0,4 кВ КТП-160 № 107 Пионерлагерь ф.1 | VN004-94403660 | bar: Месяц предоставления результатов технического освидетельствования мар
3374 | Кадыйский РЭС | ВЛ-0,4 кВ КТП-160 № 100 Курдюм ф.1 | VN004-94403693 | bar: Месяц предоставления результатов технического освидетельствования мар
3375 | Кадыйский РЭС | ВЛ-0,4 кВ КТП-160 № 100 Курдюм ф.2 | VN004-94403694 | bar: Месяц предоставления результатов технического освидетельствования мар
3376 | Кадыйский РЭС | ВЛ-0,4 кВ КТП-160 № 100 Курдюм ф.3 | VN004-94403695 | bar: Месяц предоставления результатов технического освидетельствования мар
3377 | Кадыйский РЭС | ВЛ-0,4 кВ КТП-160 № 109 М-Столпино ф.1 | VN004-94403662 | bar: Месяц предоставления результатов технического освидетельствования мар
3378 | Кадыйский РЭС | ВЛ-0,4 кВ КТП-160 № 109 М-Столпино ф.2 | VN004-94403663 | bar: Месяц предоставления результатов технического освидетельствования мар
3379 | Кадыйский РЭС | ВЛ-0,4 кВ КТП-160 № 109 М-Столпино ф.3 | VN004-94403664 | bar: Месяц предоставления результатов технического освидетельствования мар
3380 | Кадыйский РЭС | ВЛ-0,4 кВ КТП-30 № 97 Окуловская ф.1 | VN004-94403672 | bar: Месяц предоставления результатов технического освидетельствования мар
3381 | Кадыйский РЭС | ВЛ-0,4 кВ КТП-30 № 113 Калиновская ф.1 | VN004-94403673 | bar: Месяц предоставления результатов технического освидетельствования мар
3382 | Кадыйский РЭС | ВЛ-0,4 кВ КТП-160 № 207 Столпино МТФ ф.2 | VN004-94403676 | bar: Месяц предоставления результатов технического освидетельствования мар
3383 | Кадыйский РЭС | ВЛ-0,4 кВ КТП-60 № 118 Фетинино ф.1 | VN004-94403678 | bar: Месяц предоставления результатов технического освидетельствования мар
3384 | Кадыйский РЭС | ВЛ-0,4 кВ КТП-60 № 118 Фетинино ф.2 | VN004-94403679 | bar: Месяц предоставления результатов технического освидетельствования мар
3385 | Кадыйский РЭС | ВЛ-0,4 кВ КТП-100 № 91 Ведрово ф.1 | VN004-94403680 | bar: Месяц предоставления результатов технического освидетельствования мар
3386 | Кадыйский РЭС | ВЛ-0,4 кВ КТП-100 № 91 Ведрово ф.2 | VN004-94403681 | bar: Месяц предоставления результатов технического освидетельствования мар
3387 | Кадыйский РЭС | ВЛ-0,4 кВ КТП-100 № 91 Ведрово ф.3 | VN004-94403682 | bar: Месяц предоставления результатов технического освидетельствования мар
3388 | Судиславский РЭС | ВЛ 0,4 кВ от ТП № 248 на ул.Школьную | VN004-94405989 | bar: Месяц предоставления результатов технического освидетельствования мар
3389 | Судиславский РЭС | ВЛ 0,4 кВ от ТП № 248 на ул.Зеленую | VN004-94405990 | bar: Месяц предоставления результатов технического освидетельствования мар
3390 | Мантуровский РЭС | ВЛ-0,4кВ отКТП-406 Абабково | VN004-00103780 | bar: Месяц предоставления результатов технического освидетельствования мар
3391 | Мантуровский РЭС | ВЛ-0,4кВ от КТП 006 Загатино МТФ ф.2 | VN004-00144895 | bar: Месяц предоставления результатов технического освидетельствования июл
3392 | Мантуровский РЭС | ВЛ-0,4кВ от МТП-407Слеповское | VN004-00103782 | bar: Месяц предоставления результатов технического освидетельствования мар
3393 | Мантуровский РЭС | ВЛ-0,4кВ от ТП-№408 Лисицино | VN004-00103788 | bar: Месяц предоставления результатов технического освидетельствования мар
3394 | Мантуровский РЭС | ВЛ-0,4кВ от КТП№410 Коровино Ф2 | VN004-00103786 | bar: Месяц предоставления результатов технического освидетельствования мар
3395 | Мантуровский РЭС | ВЛ-0,4кВ от ТП-№411 Березники ф.-1 | VN004-00103760 | bar: Месяц предоставления результатов технического освидетельствования мар
3396 | Мантуровский РЭС | ВЛ-0,4кВ от ТП-№411 Березники ф.2 | VN004-00103762 | bar: Месяц предоставления результатов технического освидетельствования мар
3397 | Мантуровский РЭС | ВЛИ-0,4кВ от ТП-413 ф-4 Лесхоз | VN004-00145030 | bar: Месяц предоставления результатов технического освидетельствования мар
3398 | Мантуровский РЭС | ВЛ 0,4 кВ от КТП№414 д.Ефимово ф.2 | VN004-94406346 | bar: Месяц предоставления результатов технического освидетельствования мар
3399 | Мантуровский РЭС | ВЛ 0,4 кВ от КТП№414 д.Ефимово ф.1 | VN004-94406347 | bar: Месяц предоставления результатов технического освидетельствования мар
3400 | Мантуровский РЭС | ВЛ 0,4 кВ от ТП-№415(Кирилово)ф.2 | VN004-94406350 | bar: Месяц предоставления результатов технического освидетельствования мар
3401 | Мантуровский РЭС | ВЛ 0,4 кВ от ТП-№415 ф.1 Кирилово | VN004-94406348 | bar: Месяц предоставления результатов технического освидетельствования мар
3402 | Мантуровский РЭС | ВЛ 0,4 кВ от КТП-416 д.Фатьяново ф.1 | VN004-94406352 | bar: Месяц предоставления результатов технического освидетельствования мар
3403 | Мантуровский РЭС | ВЛ-0,4кВ ф.-2 от ТП 416 Фатьяново | VN004-00141496 | bar: Месяц предоставления результатов технического освидетельствования мар
3404 | Судиславский РЭС | ВЛ 0,4 кВ от ТП № 237 на МТФ | VN004-00105981 | bar: Месяц предоставления результатов технического освидетельствования мар
3405 | Судиславский РЭС | ВЛ 0,4 кВ от ТП № 237 на водозабор | VN004-00105983 | bar: Месяц предоставления результатов технического освидетельствования мар
3406 | Судиславский РЭС | ВЛ 0,4 кВ от ТП № 237 на КЗС | VN004-00105985 | bar: Месяц предоставления результатов технического освидетельствования мар
3407 | Судиславский РЭС | ВЛ 0,4 кВ от ТП № 297 на п.Западный | VN004-00106086 | bar: Месяц предоставления результатов технического освидетельствования окт
3408 | Судиславский РЭС | ВЛ 0,4 кВ от ТП № 297 на пер-к Лесной | VN004-00129059 | bar: Месяц предоставления результатов технического освидетельствования окт
3409 | Судиславский РЭС | ВЛ 0,4 кВ от ТП № 265 на пилораму | VN004-00139189 | bar: Месяц предоставления результатов технического освидетельствования мар
3410 | Судиславский РЭС | ВЛ 0,4 кВ от ТП № 265 (зерновой склад) | VN004-00144262 | bar: Месяц предоставления результатов технического освидетельствования мар
3411 | Мантуровский РЭС | ВЛ 0,4 кВ от КТП-421д.Бердово ф.1 | VN004-94406344 | bar: Месяц предоставления результатов технического освидетельствования мар
3412 | Мантуровский РЭС | ВЛ 0,4 кВ от КТП№423 ул.1-я Линия ф.2 | VN004-94406415 | bar: Месяц предоставления результатов технического освидетельствования мар
3413 | Мантуровский РЭС | ВЛ 0,4 кВ от КТП№423 ул.1-я Линия ф.1 | VN004-94406416 | bar: Месяц предоставления результатов технического освидетельствования мар
3414 | Мантуровский РЭС | ВЛ 0,4 кВ от КТП№423 ул.1-я Линия ф3 | VN004-94406417 | bar: Месяц предоставления результатов технического освидетельствования мар
3415 | Мантуровский РЭС | ВЛ0,4кВ от КТП№424 Усадьба совхоза ф.2 | VN004-94406418 | bar: Месяц предоставления результатов технического освидетельствования мар
3416 | Мантуровский РЭС | ВЛ-0,4кВ от КТП№424 Усадьба совхоза ф.1 | VN004-94406419 | bar: Месяц предоставления результатов технического освидетельствования мар
3417 | Мантуровский РЭС | ВЛ0,4кВ от КТП№424 Усадьба совхоза ф.3 | VN004-94406420 | bar: Месяц предоставления результатов технического освидетельствования мар
3418 | Вохомский РЭС | ВЛ-0,4 кВ КТП № 112 ул. Подгорная ф1 | VN004-94400629 | bar: Месяц предоставления результатов технического освидетельствования июл
3419 | Вохомский РЭС | ВЛ-0,4 кВ КТП № 112 ул. Подгорная ф2 | VN004-00081511 | bar: Месяц предоставления результатов технического освидетельствования июл
3420 | Вохомский РЭС | ВЛ-0,4 кВ КТП № 112 ул. Подгорная ф3 | VN004-00081516 | bar: Месяц предоставления результатов технического освидетельствования июл
3421 | Мантуровский РЭС | ВЛ 0,4 кВ от КТП-427 БазаРПБ ф.3 | VN004-94406367 | bar: Месяц предоставления результатов технического освидетельствования мар
3422 | Мантуровский РЭС | КЛ-0,4кВ от КТПН-250 РПБ.РЭС ф№-1 | KN004-00021240 | bar: Месяц предоставления результатов технического освидетельствования мар
3423 | Мантуровский РЭС | КЛ-0,4кВ от КТПН-250 РПБ.РЭС ф№-2 | KN004-00021257 | bar: Месяц предоставления результатов технического освидетельствования мар
3424 | Мантуровский РЭС | КЛ-0,4кВ ф.4 от ТП-427 РПБ - д.34а | KN004-00054833 | bar: Месяц предоставления результатов технического освидетельствования мар
3425 | Мантуровский РЭС | ВЛ 0,4 кВ от ЗТП-432 ул.Луговая ф.2 | VN004-94406360 | bar: Месяц предоставления результатов технического освидетельствования апр
3426 | Мантуровский РЭС | ВЛ 0,4 кВ от ЗТП-432 ул.Луговая ф.1 | VN004-94406361 | bar: Месяц предоставления результатов технического освидетельствования апр
3427 | Мантуровский РЭС | ВЛ-0,4кВ от ЗТП-433 Баня ф.3 | VN004-00103813 | bar: Месяц предоставления результатов технического освидетельствования апр
3428 | Мантуровский РЭС | ВЛ 0,4 от ЗТП-433 Баня М/н Юбилейный ф.1 | VN004-94406368 | bar: Месяц предоставления результатов технического освидетельствования апр
3429 | Мантуровский РЭС | ВЛ 0,4 от ЗТП-433 Баня М/н Юбилейный ф.2 | VN004-94406369 | bar: Месяц предоставления результатов технического освидетельствования апр
3430 | Мантуровский РЭС | КЛ-0,4кВ ф№16 от ТП№446 Общ Больн.д№3 | KN004-00032425 | bar: Месяц предоставления результатов технического освидетельствования апр
3431 | Вохомский РЭС | ВЛ-0,4кВ ктп № 123/100 Выползово Ф-1 | VN004-00093905 | bar: Месяц предоставления результатов технического освидетельствования мар
3432 | Вохомский РЭС | ВЛ-0,4кВ ктп № 123/100 Выползово Ф-2 | VN004-94401421 | bar: Месяц предоставления результатов технического освидетельствования мар
3433 | Вохомский РЭС | ВЛ-0,4кВ ктп № 125/160 Рай-мастерск Ф-1 | VN004-94401422 | bar: Месяц предоставления результатов технического освидетельствования мар
3434 | Вохомский РЭС | ВЛ-0,4кВ ктп № 125/160 Рай-мастерск Ф-2 | VN004-00094821 | bar: Месяц предоставления результатов технического освидетельствования мар
3435 | Мантуровский РЭС | ВЛ 0,4 кВ от КТП-448 ул.Октяб-кая ф.1 | VN004-94406377 | bar: Месяц предоставления результатов технического освидетельствования апр
3436 | Вохомский РЭС | ВЛ-0,4кВ ктп № 126/250 Иерусалим Ф-1 | VN004-94401423 | bar: Месяц предоставления результатов технического освидетельствования мар
3437 | Вохомский РЭС | ВЛ-0,4кВ ктп № 126/250 Иерусалим Ф-2 | VN004-00093626 | bar: Месяц предоставления результатов технического освидетельствования мар
3438 | Вохомский РЭС | ВЛ-0,4кВ ктп № 128/40 Бабья | VN004-94401425 | bar: Месяц предоставления результатов технического освидетельствования мар
3439 | Вохомский РЭС | ВЛ-0,4кВ ктп № 129/60 Лапшино-1 | VN004-94401426 | bar: Месяц предоставления результатов технического освидетельствования мар
3440 | Вохомский РЭС | ВЛ-0,4кВ ктп № 130/250 Лапшино-2 Ф-2 | VN004-00094239 | bar: Месяц предоставления результатов технического освидетельствования мар
3441 | Мантуровский РЭС | ВЛИ-0,4кВ ф-3 от ЗТП-451 МПЖКХ | VN004-00016661 | bar: Месяц предоставления результатов технического освидетельствования апр
3442 | Вохомский РЭС | ВЛ-0,23 кВ мтп № 131/10 Орловица | VN004-94401428 | bar: Месяц предоставления результатов технического освидетельствования мар
3443 | Мантуровский РЭС | ВЛ 0,4 кВ от ЗТП-452 База-Магазин ф.1 | VN004-94406535 | bar: Месяц предоставления результатов технического освидетельствования апр
3444 | Мантуровский РЭС | ВЛИ-0,4кВ ф.-3 от ТП 452 - ул.Сенная | VN004-00147241 | bar: Месяц предоставления результатов технического освидетельствования апр
3445 | Вохомский РЭС | ВЛ-0,4кВ ктп № 167/250 Рай-ферма Ф-2 | VN004-00093702 | bar: Месяц предоставления результатов технического освидетельствования мар
3446 | Вохомский РЭС | ВЛ-0,4кВ ктп № 231/400 Рай-з.ток | VN004-94401431 | bar: Месяц предоставления результатов технического освидетельствования мар
3447 | Вохомский РЭС | КЛ-0,4кВ ктп № 144/60 Якушата-пилорама | KN004-00043825 | bar: Месяц предоставления результатов технического освидетельствования апр
3448 | Мантуровский РЭС | ВЛ 0,4 кВ от ЗТП№453 Хлебозавод ф.1 | VN004-94406536 | bar: Месяц предоставления результатов технического освидетельствования апр
3449 | Мантуровский РЭС | ВЛ 0,4 кВ от ЗТП№453 Хлебозавод ф.2 | VN004-94406537 | bar: Месяц предоставления результатов технического освидетельствования апр
3450 | Вохомский РЭС | ВЛ-0,4кВ ктп № 145/60 Кузнецово | VN004-94401433 | bar: Месяц предоставления результатов технического освидетельствования апр
3451 | Мантуровский РЭС | ВЛ 0,4 кВ от КТПП№456 Победа ф.1 | VN004-94406545 | bar: Месяц предоставления результатов технического освидетельствования май
3452 | Мантуровский РЭС | ВЛ 0,4 кВ от КТПП№456 Победа ф.2 | VN004-94406546 | bar: Месяц предоставления результатов технического освидетельствования май
3453 | Мантуровский РЭС | ВЛ 0,4 кВ от КТПП№456 Победа ф.3 | VN004-94406547 | bar: Месяц предоставления результатов технического освидетельствования май
3454 | Мантуровский РЭС | ВЛИ-0,4кВ от ТП-456 Победа ф.4 - Магнит | VN004-00093914 | bar: Месяц предоставления результатов технического освидетельствования май
3455 | Мантуровский РЭС | ВЛИ-0,4кВ от ТП456 Победа ф.5 - ИП Погур | VN004-00141471 | bar: Месяц предоставления результатов технического освидетельствования май
3456 | Вохомский РЭС | ВЛ-0,4кВ ктп № 003/160 Кажирово | VN004-94401461 | bar: Месяц предоставления результатов технического освидетельствования мар
3457 | Вохомский РЭС | ВЛ-0,4кВ ктп № 304/40 Плешково | VN004-94401462 | bar: Месяц предоставления результатов технического освидетельствования мар
3458 | Вохомский РЭС | ВЛ-0,4кВ ктп № 310/40 Соколье | VN004-94401465 | bar: Месяц предоставления результатов технического освидетельствования мар
3459 | Вохомский РЭС | ВЛ-0,4кВ ктп № 311/160 Заветлужье-с.сФ-2 | VN004-00094328 | bar: Месяц предоставления результатов технического освидетельствования мар
3460 | Вохомский РЭС | ВЛ-0,4кВ ктп № 311/160 Заветлужье-с.сФ-1 | VN004-94401467 | bar: Месяц предоставления результатов технического освидетельствования мар
3461 | Мантуровский РЭС | ВЛ-0,4кВ от ЗТП-459 Горизонт | VN004-00103735 | bar: Месяц предоставления результатов технического освидетельствования май
3462 | Вохомский РЭС | ВЛ-0,4кВ ктп № 312/100 Заветлужье-бо.Ф-1 | VN004-94401468 | bar: Месяц предоставления результатов технического освидетельствования мар
3463 | Мантуровский РЭС | ВЛ-0,4кВ от КТПП-462 Восход ф.1 | VN004-00103825 | bar: Месяц предоставления результатов технического освидетельствования май
3464 | Мантуровский РЭС | ВЛ 0,4 кВ от КТПП-462 Восход ф.2 | VN004-00013104 | bar: Месяц предоставления результатов технического освидетельствования май
3465 | Мантуровский РЭС | ВЛ 0,4 кВ от КТПП-462 Восход ф.3 | VN004-94406562 | bar: Месяц предоставления результатов технического освидетельствования май
3466 | Вохомский РЭС | ВЛ-0,4кВ ктп № 35/40 Левинцы | VN004-94401470 | bar: Месяц предоставления результатов технического освидетельствования мар
3467 | Вохомский РЭС | ВЛ-0,4кВ ктп № 066/160 Конница-КЗС Ф-1 | VN004-94401440 | bar: Месяц предоставления результатов технического освидетельствования апр
3468 | Вохомский РЭС | ВЛ-0,4кВ ктп № 066/160 Конница-КЗС Ф-2 | VN004-00094143 | bar: Месяц предоставления результатов технического освидетельствования апр
3469 | Вохомский РЭС | ВЛ-0,4кВ ктп № 95/100 Круглица | VN004-00101229 | bar: Месяц предоставления результатов технического освидетельствования апр
3470 | Буйский РЭС | ВЛ-0,4кВ ТП №133 ф.Яковлевское | VN004-94402990 | bar: Месяц предоставления результатов технического освидетельствования мар
3471 | Буйский РЭС | ВЛ-0,4кВ ТП №133 ф.Гусево | VN004-94402991 | bar: Месяц предоставления результатов технического освидетельствования мар
3472 | Вохомский РЭС | ВЛ-0,4кВ ктп № 085/100 Кекур Ф-2 | VN004-00094139 | bar: Месяц предоставления результатов технического освидетельствования мар
3473 | Вохомский РЭС | ВЛ-0,4кВ ктп № 085/100 Кекур Ф-1 | VN004-94401448 | bar: Месяц предоставления результатов технического освидетельствования мар
3474 | Мантуровский РЭС | ВЛ 0,4 кВ от КТП-466 8-е Марта ф.1 | VN004-94406567 | bar: Месяц предоставления результатов технического освидетельствования май
3475 | Мантуровский РЭС | ВЛ 0,4 кВ от КТП-466 8-е Марта ф.2 | VN004-94406568 | bar: Месяц предоставления результатов технического освидетельствования май
3476 | Мантуровский РЭС | ВЛ 0,4 кВ от ЗТП№467 Военкомат ф.2 | VN004-94406569 | bar: Месяц предоставления результатов технического освидетельствования май
3477 | Мантуровский РЭС | ВЛ 0,4 кВ от ЗТП№467 Военкомат ф.1 | VN004-94406570 | bar: Месяц предоставления результатов технического освидетельствования май
3478 | Мантуровский РЭС | ВЛ-0,4кВ от ЗТП-467 Военкомат ф.№3 | VN004-00034866 | bar: Месяц предоставления результатов технического освидетельствования май
3479 | Мантуровский РЭС | ВЛ 0,4 кВ от ЗТП№467 Военкомат ф.4 | VN004-00138312 | bar: Месяц предоставления результатов технического освидетельствования май
3480 | Вохомский РЭС | ВЛ-0,4кВ ктп № 088/250 Никола-д.сад Ф-1 | VN004-94401449 | bar: Месяц предоставления результатов технического освидетельствования мар
3481 | Вохомский РЭС | ВЛ-0,4кВ ктп № 088/250 Никола-д.сад Ф-2 | VN004-00094112 | bar: Месяц предоставления результатов технического освидетельствования мар
3482 | Мантуровский РЭС | ВЛ-0,4кВ от КТП№020 р-д Вочурово ф.2 | VN004-00103792 | bar: Месяц предоставления результатов технического освидетельствования окт
3483 | Мантуровский РЭС | ВЛ 0,4кВ от КТП-480Промышленная ф-1 | VN004-00025202 | bar: Месяц предоставления результатов технического освидетельствования июн
3484 | Мантуровский РЭС | ВЛ-0,4кВ от ЗТП-485 Юрьевецкая ф.1 | VN004-00103794 | bar: Месяц предоставления результатов технического освидетельствования июн
3485 | Мантуровский РЭС | ВЛ-0,4кВ от ЗТП-485 Юрьевецкая ф.3 | VN004-00103795 | bar: Месяц предоставления результатов технического освидетельствования июн
3486 | Мантуровский РЭС | ВЛ-0,4кВ от ЗТП-485 Юрьевецкая ф.2 | VN004-00025064 | bar: Месяц предоставления результатов технического освидетельствования июн
3487 | Вохомский РЭС | ВЛ-0,4кВ ктп № 078/100 Петрецово | VN004-94401453 | bar: Месяц предоставления результатов технического освидетельствования июн
3488 | Мантуровский РЭС | ВЛ-0,4кВ от ЗТП-486 ПМК-9 Ф.№ 1 | VN004-00103752 | bar: Месяц предоставления результатов технического освидетельствования июн
3489 | Мантуровский РЭС | КЛ-0,4кВ от ЗТП-2*400 ПМК-9 ф№-3 | KN004-00021228 | bar: Месяц предоставления результатов технического освидетельствования июн
3490 | Мантуровский РЭС | ВЛ-0,4кВ от ЗТП-486 ПМК-9 Ф№3 | VN004-00034639 | bar: Месяц предоставления результатов технического освидетельствования июн
3491 | Мантуровский РЭС | ВЛ-0,4кВ от ЗТП-486 ПМК-9 Ф№2 | VN004-00141711 | bar: Месяц предоставления результатов технического освидетельствования июн
3492 | Мантуровский РЭС | ВЛИ 0,4 кВ ф5 ТП 486 – ИП Белобородов | VN004-00144379 | bar: Месяц предоставления результатов технического освидетельствования июн
3493 | Мантуровский РЭС | ВЛ-0,4кВ от КТП-487 Авиационная ф.2 | VN004-00103750 | bar: Месяц предоставления результатов технического освидетельствования июл
3494 | Мантуровский РЭС | ВЛ-0,4кВ от КТП-487 Авиационная ф.1 | VN004-00103749 | bar: Месяц предоставления результатов технического освидетельствования июл
3495 | Вохомский РЭС | ВЛ-0,4кВ ктп № 079/160 Сенькино Ф-1 | VN004-94401454 | bar: Месяц предоставления результатов технического освидетельствования июн
3496 | Вохомский РЭС | ВЛ-0,4кВ ктп № 079/160 Сенькино Ф-2 | VN004-00093817 | bar: Месяц предоставления результатов технического освидетельствования июн
3497 | Мантуровский РЭС | ВЛ-0,4кВ ул.Авиа-я (ТП№488 х.Янга) Ф.1 | VN004-00096579 | bar: Месяц предоставления результатов технического освидетельствования июл
3498 | Мантуровский РЭС | ВЛ-0,4кВ ул.Авиа-я (ТП№488 х.Янга) Ф.2 | VN004-00103056 | bar: Месяц предоставления результатов технического освидетельствования июл
3499 | Мантуровский РЭС | ВЛ-0,4кВ Ф-1 от ТП- 489 Окружная | VN004-00103758 | bar: Месяц предоставления результатов технического освидетельствования июл
3500 | Мантуровский РЭС | ВЛ-0,4кВ Ф-2 от ТП- 489 Окружная | VN004-00141789 | bar: Месяц предоставления результатов технического освидетельствования июл
3501 | Вохомский РЭС | ВЛ-0,23 кВ мтп № 83/10 Стрелочка | VN004-94401456 | bar: Месяц предоставления результатов технического освидетельствования июл
3502 | Вохомский РЭС | ВЛ-0,4кВ ктп № 080/160 Зубакино-мас. Ф-1 | VN004-94401455 | bar: Месяц предоставления результатов технического освидетельствования июл
3503 | Вохомский РЭС | ВЛ-0,4кВ ктп № 045/400 М-Раменье Ф-1 | VN004-94401458 | bar: Месяц предоставления результатов технического освидетельствования июл
3504 | Вохомский РЭС | ВЛ-0,4кВ ктп № 045/400 М-Раменье Ф-2 | VN004-00084172 | bar: Месяц предоставления результатов технического освидетельствования июл
3505 | Вохомский РЭС | ВЛ-0,4кВ ктп № 045/400 М-Раменье Ф-3 | VN004-00084230 | bar: Месяц предоставления результатов технического освидетельствования июл
3506 | Вохомский РЭС | ВЛ-0,4кВ ктп № 045/400 М-Раменье Ф-4 | VN004-00084281 | bar: Месяц предоставления результатов технического освидетельствования июл
3507 | Вохомский РЭС | ВЛ-0,23 кВ мтп № 59/10 Ключи | VN004-94401459 | bar: Месяц предоставления результатов технического освидетельствования июл
3508 | Вохомский РЭС | ВЛ-0,4кВ ктп № 031/160 Бережок ф-1 | VN004-94401415 | bar: Месяц предоставления результатов технического освидетельствования июн
3509 | Вохомский РЭС | ВЛ-0,4кВ ктп № 031/160 Бережок ф-2 | VN004-00093924 | bar: Месяц предоставления результатов технического освидетельствования июн
3510 | Вохомский РЭС | ВЛ-0,4кВ ктп № 094/160 Льнозавод | VN004-94401416 | bar: Месяц предоставления результатов технического освидетельствования июн
3511 | Мантуровский РЭС | ВЛ 0,4 кВ от КТП-494 Якутино ф.1 | VN004-94406590 | bar: Месяц предоставления результатов технического освидетельствования июл
3512 | Мантуровский РЭС | ВЛ 0,4 кВ от МТП-495Суборь ф.1 | VN004-94406591 | bar: Месяц предоставления результатов технического освидетельствования июл
3513 | Мантуровский РЭС | ВЛ 0,4 кВ от КТП-496 Никулино ф.1 | VN004-94406592 | bar: Месяц предоставления результатов технического освидетельствования июл
3514 | Мантуровский РЭС | ВЛ 0,4 кВ от КТП-497 Ивановское ф.1 | VN004-94406593 | bar: Месяц предоставления результатов технического освидетельствования июл
3515 | Мантуровский РЭС | ВЛ 0,4 кВ от КТП-498 Рогово МТФ ф.1 | VN004-94406595 | bar: Месяц предоставления результатов технического освидетельствования июл
3516 | Мантуровский РЭС | ВЛ 0,4кВ от ЗТП-499 Ро-во п/ст. ф.1 | VN004-94406596 | bar: Месяц предоставления результатов технического освидетельствования июл
3517 | Мантуровский РЭС | ВЛ 0,4кВ от ЗТП-499 Ро-во п/ст. ф.5 | VN004-94406597 | bar: Месяц предоставления результатов технического освидетельствования июл
3518 | Мантуровский РЭС | ВЛ 0,4кВ от ЗТП-499 Ро-во п/ст. ф.3 | VN004-94406598 | bar: Месяц предоставления результатов технического освидетельствования июл
3519 | Мантуровский РЭС | ВЛ-0,4кВ от ЗТП-499 Рогово п/ст Ф.2 | VN004-00103830 | bar: Месяц предоставления результатов технического освидетельствования июл
3520 | Мантуровский РЭС | ВЛ-0,4кВ от ЗТП-499 Рогово п/ст Ф.4 | VN004-00103832 | bar: Месяц предоставления результатов технического освидетельствования июл
3521 | Мантуровский РЭС | ВЛ 0,4кВ от ЗТП-500 Ро-во шк ф.1 | VN004-94406600 | bar: Месяц предоставления результатов технического освидетельствования июл
3522 | Мантуровский РЭС | ВЛ 0,4кВ от ЗТП-500 Ро-во шк ф.2 | VN004-94406601 | bar: Месяц предоставления результатов технического освидетельствования июл
3523 | Мантуровский РЭС | ВЛ-0,4кВ от ЗТП №500 д.Рогово Школа Ф№3 | VN004-00047160 | bar: Месяц предоставления результатов технического освидетельствования июл
3524 | Мантуровский РЭС | ВЛ-0,4кВ от КТП 006 Загатино МТФ ф.3 | VN004-00061128 | bar: Месяц предоставления результатов технического освидетельствования июл
3525 | Мантуровский РЭС | ВЛ-0,4кВ от КТП 006 Загатино МТФ ф.1 | VN004-00144893 | bar: Месяц предоставления результатов технического освидетельствования июл
3526 | Островский РЭС | ВЛ-0,4 кВ №2 от КТП №105 10-12 Кр.поляна | VN004-94404887 | bar: Месяц предоставления результатов технического освидетельствования мар
3527 | Островский РЭС | ВЛ-0,4 кВ №1 от КТП №105 10-12 Кр.поляна | VN004-94404889 | bar: Месяц предоставления результатов технического освидетельствования мар
3528 | Вохомский РЭС | ВЛ-0,4кВ ктп № 170/400 Сырзавод Ф-1 | VN004-94401298 | bar: Месяц предоставления результатов технического освидетельствования мар
3529 | Вохомский РЭС | ВЛ-0,4кВ ктп № 170/400 Сырзавод Ф-2 | VN004-00084337 | bar: Месяц предоставления результатов технического освидетельствования мар
3530 | Вохомский РЭС | ВЛ-0,4кВ ктп № 170/400 Сырзавод Ф-3 | VN004-00084621 | bar: Месяц предоставления результатов технического освидетельствования мар
3531 | Вохомский РЭС | ВЛ-0,4кВ ктп № 170/400 Сырзавод Ф-4 | VN004-00123087 | bar: Месяц предоставления результатов технического освидетельствования мар
3532 | Мантуровский РЭС | ВЛ 0,4 кВ от КТП-211 д.Копцево ф.1 | VN004-94406409 | bar: Месяц предоставления результатов технического освидетельствования май
3533 | Мантуровский РЭС | ВЛ 0,4 кВ от КТП-211 д.Копцево ф.2 | VN004-00135790 | bar: Месяц предоставления результатов технического освидетельствования май
3534 | Мантуровский РЭС | ВЛ 0,4 кВ от КТП-212д.Дмитрово ф.1 | VN004-94406407 | bar: Месяц предоставления результатов технического освидетельствования май
3535 | Мантуровский РЭС | ВЛ 0,4 кВ от КТП-212д.Дмитрово ф.2 | VN004-94406408 | bar: Месяц предоставления результатов технического освидетельствования май
3536 | Мантуровский РЭС | ВЛ 0,4 кВ от КТП-213д.Никитино ф.1 | VN004-94406404 | bar: Месяц предоставления результатов технического освидетельствования май
3537 | Мантуровский РЭС | ВЛ 0,4 кВ от КТП-213д.Никитино ф.2 | VN004-94406405 | bar: Месяц предоставления результатов технического освидетельствования май
3538 | Мантуровский РЭС | ВЛ 0,4 кВ от КТП-214Афанасьево ф.1 | VN004-94406406 | bar: Месяц предоставления результатов технического освидетельствования май
3539 | Мантуровский РЭС | ВЛ 0,4 кВ от КТП-215 д.Шулево ф.1 | VN004-94406403 | bar: Месяц предоставления результатов технического освидетельствования май
3540 | Мантуровский РЭС | ВЛ 0,4 кВ от КТП-216 д.Шулево Шк ф.1 | VN004-94406400 | bar: Месяц предоставления результатов технического освидетельствования июн
3541 | Мантуровский РЭС | ВЛ 0,4 кВ от КТП-216 д.Шулево Шк ф.2 | VN004-94406401 | bar: Месяц предоставления результатов технического освидетельствования июн
3542 | Мантуровский РЭС | ВЛ 0,4 кВ от ЗТП-217 д.Леонтьево ф.2 | VN004-94406387 | bar: Месяц предоставления результатов технического освидетельствования июн
3543 | Мантуровский РЭС | ВЛ 0,4 кВ от ЗТП-217 д.Леонтьево ф.3 | VN004-94406388 | bar: Месяц предоставления результатов технического освидетельствования июн
3544 | Мантуровский РЭС | ВЛ 0,4 кВ от ЗТП-217 д.Леонтьево ф.1 | VN004-94406389 | bar: Месяц предоставления результатов технического освидетельствования июн
3545 | Мантуровский РЭС | ВЛ 0,4 кВ от ЗТП-217 д.Леонтьево ф.4 | VN004-94406390 | bar: Месяц предоставления результатов технического освидетельствования июн
3546 | Мантуровский РЭС | КЛ-0,4кВ от ТП-608 ТСН БХЗ Ф1 | KN004-00056488 | bar: Месяц предоставления результатов технического освидетельствования май
3547 | Мантуровский РЭС | ВЛИ-0,4кВ отТП-601 Поликлин. ф5.Храм | VN004-00059682 | bar: Месяц предоставления результатов технического освидетельствования мар
3548 | Мантуровский РЭС | ВЛИ-0,4кВ ф6 от ТП-601 ГК Юбилейный | VN004-00116784 | bar: Месяц предоставления результатов технического освидетельствования мар
3549 | Мантуровский РЭС | КЛ-0,4кВ от ТП-601 - гаражи | KN004-00054681 | bar: Месяц предоставления результатов технического освидетельствования мар
3550 | Мантуровский РЭС | ВЛ 0,4 кВ от ТП 005 д.Поденьевица ф.1 | VN004-00073456 | bar: Месяц предоставления результатов технического освидетельствования мар
3551 | Островский РЭС | ВЛ-0,4 кВ №1 от КТП№020 10-05 ПС Игодово | VN004-00045945 | bar: Месяц предоставления результатов технического освидетельствования мар
3552 | Мантуровский РЭС | ВЛ 0,4 кВ от ТП 040 РОВД, ф.1 | VN004-00073605 | bar: Месяц предоставления результатов технического освидетельствования мар
3553 | Мантуровский РЭС | ВЛ 0,4 кВ от ТП 040 РОВД,ф.2 | VN004-00073606 | bar: Месяц предоставления результатов технического освидетельствования мар
3554 | Островский РЭС | ВЛ-0,4кВ№1отТП №263 10-02ПС Кр.Поляна | VN004-94405070 | bar: Месяц предоставления результатов технического освидетельствования мар
3555 | Островский РЭС | ВЛ-0,4кВ№2отТП №263 10-02ПС Кр.Поляна | VN004-94405071 | bar: Месяц предоставления результатов технического освидетельствования мар
3556 | Островский РЭС | ВЛ-0,4кВ№1отТП №81 10-02ПС Кр.Поляна | VN004-94405074 | bar: Месяц предоставления результатов технического освидетельствования мар
3557 | Островский РЭС | ВЛ-0,4кВ№2отТП №81 10-02ПС Кр.Поляна | VN004-94405075 | bar: Месяц предоставления результатов технического освидетельствования мар
3558 | Буйский РЭС | ВЛ-0,4кВ ТП №082 ф.Глебовское | VN004-94403057 | bar: Месяц предоставления результатов технического освидетельствования мар
3559 | Мантуровский РЭС | ВЛ 0,4 кВ от ТП 067 с.Георгиевск. ф.2 | VN004-00073532 | bar: Месяц предоставления результатов технического освидетельствования мар
3560 | Мантуровский РЭС | ВЛ 0,4 кВ от ТП 067 с.Георгиевск. ф.3 | VN004-00073533 | bar: Месяц предоставления результатов технического освидетельствования мар
3561 | Мантуровский РЭС | ВЛ 0,4 кВ от ТП 067 с.Георгиевск. ф.1 | VN004-00073531 | bar: Месяц предоставления результатов технического освидетельствования мар
3562 | Буйский РЭС | ВЛ-0,4кВ ТП №078 ф.Мастерские | VN004-94403065 | bar: Месяц предоставления результатов технического освидетельствования мар
3563 | Буйский РЭС | ВЛ-0,4кВ ТП №078 ф.Вакорино | VN004-00131022 | bar: Месяц предоставления результатов технического освидетельствования мар
3564 | Буйский РЭС | ВЛ-0,4кВ ТП №080 ф.№1 | VN004-94403062 | bar: Месяц предоставления результатов технического освидетельствования мар
3565 | Буйский РЭС | ВЛ-0,4кВ ТП №080 ф.№2 | VN004-94403063 | bar: Месяц предоставления результатов технического освидетельствования мар
3566 | Буйский РЭС | ВЛ-0,4кВ ТП №079 ф.Контеево | VN004-94403066 | bar: Месяц предоставления результатов технического освидетельствования мар
3567 | Буйский РЭС | ВЛ-0,4кВ ТП №079 ф.Андреевское | VN004-00131520 | bar: Месяц предоставления результатов технического освидетельствования мар
3568 | Буйский РЭС | ВЛ-0,4кВ ТП №079 ф.Контеево 2 | VN004-00131583 | bar: Месяц предоставления результатов технического освидетельствования мар
3569 | Буйский РЭС | ВЛ-0,4кВ ТП №068 ф.Золотунино | VN004-94403054 | bar: Месяц предоставления результатов технического освидетельствования мар
3570 | Буйский РЭС | ВЛ-0,4кВ ТП №068 ф.Ивонино | VN004-94403055 | bar: Месяц предоставления результатов технического освидетельствования мар
3571 | Кологривский РЭС | ВЛ-0,4 ТП №022 Ветлечебница ф.1 | VN004-94401888 | bar: Месяц предоставления результатов технического освидетельствования мар
3572 | Кологривский РЭС | ВЛ-0,4 ТП №022 Ветлечебница ф.2 | VN004-94401889 | bar: Месяц предоставления результатов технического освидетельствования мар
3573 | Буйский РЭС | ВЛ-0,4кВ ТП №088 ф.Кошкарово | VN004-94402939 | bar: Месяц предоставления результатов технического освидетельствования мар
3574 | Буйский РЭС | ВЛ-0,4кВ ТП №076 ф.Иваньково | VN004-94402934 | bar: Месяц предоставления результатов технического освидетельствования мар
3575 | Буйский РЭС | ВЛ-0,4кВ ТП №076 ф.Мастерские | VN004-94402935 | bar: Месяц предоставления результатов технического освидетельствования мар
3576 | Буйский РЭС | ВЛ-0,4кВ ТП №090 ф.Захарово | VN004-94402940 | bar: Месяц предоставления результатов технического освидетельствования мар
3577 | Буйский РЭС | ВЛ-0,4кВ ТП №090 ф.Телятник | VN004-94402941 | bar: Месяц предоставления результатов технического освидетельствования мар
3578 | Буйский РЭС | ВЛ-0,4кВ ТП №090 ф.Ферма | VN004-94402942 | bar: Месяц предоставления результатов технического освидетельствования мар
3579 | Кологривский РЭС | ВЛ-0,4 ТП №054 Шоргутово старая ф.1 | VN004-94401929 | bar: Месяц предоставления результатов технического освидетельствования мар
3580 | Островский РЭС | ВЛ-0,4кВ№1отТП№216 10-02ПС Адищево | VN004-94405247 | bar: Месяц предоставления результатов технического освидетельствования мар
3581 | Островский РЭС | ВЛ-0,4кВ№1отТП№301 10-02ПС Адищево | VN004-94405244 | bar: Месяц предоставления результатов технического освидетельствования мар
3582 | Островский РЭС | ВЛ-0,4кВ№1отТП№333 10-02ПС Адищево | VN004-94405245 | bar: Месяц предоставления результатов технического освидетельствования мар
3583 | Островский РЭС | ВЛ-0,4кВ№2отТП№333 10-02ПС Адищево | VN004-94405246 | bar: Месяц предоставления результатов технического освидетельствования мар
3584 | Островский РЭС | ВЛ-0,4кВ№1отТП№175 10-04ПС Адищево | VN004-94405251 | bar: Месяц предоставления результатов технического освидетельствования мар
3585 | Островский РЭС | ВЛ-0,4кВ№2отТП№159 10-04ПС Адищево | VN004-94405249 | bar: Месяц предоставления результатов технического освидетельствования мар
3586 | Островский РЭС | ВЛ-0,4кВ№1отТП№159 10-04ПС Адищево | VN004-94405248 | bar: Месяц предоставления результатов технического освидетельствования мар
3587 | Островский РЭС | ВЛ-0,4кВ№3отТП№159 10-04ПС Адищево | VN004-94405250 | bar: Месяц предоставления результатов технического освидетельствования мар
3588 | Островский РЭС | ВЛ-0,4кВ№1отТП№161 10-04ПС Адищево | VN004-94405255 | bar: Месяц предоставления результатов технического освидетельствования мар
3589 | Островский РЭС | ВЛ-0,4кВ№1отТП№314 10-04ПС Адищево | VN004-94405256 | bar: Месяц предоставления результатов технического освидетельствования мар
3590 | Островский РЭС | ВЛ-0,4кВ№2отТП№222 10-04ПС Адищево | VN004-94405258 | bar: Месяц предоставления результатов технического освидетельствования мар
3591 | Островский РЭС | ВЛ-0,4кВ№1отТП№285 10-04ПС Адищево | VN004-94405260 | bar: Месяц предоставления результатов технического освидетельствования мар
3592 | Островский РЭС | ВЛ-0,4кВ№2отТП№285 10-04ПС Адищево | VN004-94405261 | bar: Месяц предоставления результатов технического освидетельствования мар
3593 | Островский РЭС | ВЛ-0,4кВ№1 отТП №147 10-05ПС Адищево | VN004-94405262 | bar: Месяц предоставления результатов технического освидетельствования мар
3594 | Кологривский РЭС | ВЛ-0,4 ТП №064 Гараж Родина ф.1 | VN004-94401948 | bar: Месяц предоставления результатов технического освидетельствования мар
3595 | Кологривский РЭС | ВЛ-0,4 ТП №064 Гараж Родина ф.2 | VN004-94401949 | bar: Месяц предоставления результатов технического освидетельствования мар
3596 | Кологривский РЭС | ВЛ-0,4 ТП №070 Откормочник Родина ф.1 | VN004-94401969 | bar: Месяц предоставления результатов технического освидетельствования мар
3597 | Вохомский РЭС | ВЛ-0,4кВ ктп № 047/160 Дальняя Ф-2 | VN004-94401412 | bar: Месяц предоставления результатов технического освидетельствования мар
3598 | Вохомский РЭС | ВЛ-0,4кВ ктп № 047/160 Дальняя Ф-1 | VN004-00093935 | bar: Месяц предоставления результатов технического освидетельствования мар
3599 | Пыщугский РЭС | ВЛ 0,4кВ КТП 088/100 Гараж | VN004-00109885 | bar: Месяц предоставления результатов технического освидетельствования июн
3600 | Пыщугский РЭС | ВЛ 0,4кВ КТП 114/400 Шистом | VN004-94400877 | bar: Месяц предоставления результатов технического освидетельствования окт
3601 | Пыщугский РЭС | ВЛ 0,4кВ КТП 117/400 Николаевское-2 | VN004-94400875 | bar: Месяц предоставления результатов технического освидетельствования мар
3602 | Пыщугский РЭС | ВЛ 0,4кВ КТП 103/100 с.В.Спасское | VN004-94400866 | bar: Месяц предоставления результатов технического освидетельствования мар
3603 | Пыщугский РЭС | ВЛ-0,4кВ Ф04-04 от КТП 103 В. Спасское | VN004-00135583 | bar: Месяц предоставления результатов технического освидетельствования мар
3604 | Пыщугский РЭС | ВЛ 0,4кВ КТП 091/160 Озерная | VN004-94400844 | bar: Месяц предоставления результатов технического освидетельствования июл
3605 | Пыщугский РЭС | ВЛ-0,4кВ Ф04-02 от КТП 091/160 Озерная | VN004-00081359 | bar: Месяц предоставления результатов технического освидетельствования июл
3606 | Пыщугский РЭС | ВЛ-0,4кВ Ф04-03 от КТП 091/160 Озерная | VN004-00081362 | bar: Месяц предоставления результатов технического освидетельствования июл
3607 | Пыщугский РЭС | ВЛ 0,4кВ КТП 075/10 Лесничество | VN004-94400835 | bar: Месяц предоставления результатов технического освидетельствования апр
3608 | Пыщугский РЭС | ВЛ 0,4кВ КТП 071/100 с.Носково | VN004-94400834 | bar: Месяц предоставления результатов технического освидетельствования апр
3609 | Пыщугский РЭС | ВЛ-0,4кВ Ф04-02 от КТП 071/100 Носково | VN004-00080582 | bar: Месяц предоставления результатов технического освидетельствования апр
3610 | Островский РЭС | ВЛ-0,4кВ№1;№2отТП №258 10-02ПС Кр.Поляна | VN004-94405080 | bar: Месяц предоставления результатов технического освидетельствования мар
3611 | Островский РЭС | ВЛ-0,4кВ№2;№3отТП №258 10-02ПС Кр.Поляна | VN004-94405081 | bar: Месяц предоставления результатов технического освидетельствования мар
3612 | Островский РЭС | ВЛ-0,4кВ№1отТП№186 10-03ПС Клеванцово | VN004-94405222 | bar: Месяц предоставления результатов технического освидетельствования мар
3613 | Островский РЭС | ВЛ-0,4кВ№2отТП№186 10-03ПС Клеванцово | VN004-94405223 | bar: Месяц предоставления результатов технического освидетельствования мар
3614 | Островский РЭС | ВЛ-0,4кВ№3отТП№186 10-03ПС Клеванцово | VN004-94405224 | bar: Месяц предоставления результатов технического освидетельствования мар
3615 | Островский РЭС | ВЛ-0,4кВ№1отТП№160 10-04ПС Адищево | VN004-94405259 | bar: Месяц предоставления результатов технического освидетельствования мар
3616 | Пыщугский РЭС | ВЛ 0,4кВ КТП 050/100 Белая | VN004-94400852 | bar: Месяц предоставления результатов технического освидетельствования мар
3617 | Пыщугский РЭС | ВЛ 0,4кВ КТП 051/63 Таланкино | VN004-94400853 | bar: Месяц предоставления результатов технического освидетельствования мар
3618 | Вохомский РЭС | ВЛ-0,4кВ ктп № 165/250 Троица-ДК Ф-1 | VN004-94401376 | bar: Месяц предоставления результатов технического освидетельствования мар
3619 | Пыщугский РЭС | ВЛ 0,4кВ КТП 010/400 Плоская | VN004-94400800 | bar: Месяц предоставления результатов технического освидетельствования мар
3620 | Пыщугский РЭС | ВЛ-0,4кВ Ф04-02 от КТП 010/400 Плоская | VN004-00079789 | bar: Месяц предоставления результатов технического освидетельствования мар
3621 | Пыщугский РЭС | ВЛ 0,4кВ КТП 011/250 Больничная | VN004-94400801 | bar: Месяц предоставления результатов технического освидетельствования мар
3622 | Пыщугский РЭС | ВЛ 0,4кВ КТП 012/160 ЦРБ | VN004-94400802 | bar: Месяц предоставления результатов технического освидетельствования мар
3623 | Пыщугский РЭС | ВЛ-0,4кВ Ф04-02 от КТП 012/250 ЦРБ | VN004-00079802 | bar: Месяц предоставления результатов технического освидетельствования мар
3624 | Пыщугский РЭС | ВЛ-0,4кВ Ф04-03 от КТП 012/250 ЦРБ | VN004-00079893 | bar: Месяц предоставления результатов технического освидетельствования мар
3625 | Пыщугский РЭС | ВЛ 0,4кВ КТП 032/250 Д/сад | VN004-94400817 | bar: Месяц предоставления результатов технического освидетельствования апр
3626 | Пыщугский РЭС | ВЛ 0,4кВ КТП 024/100 Свердлова | VN004-94400810 | bar: Месяц предоставления результатов технического освидетельствования апр
3627 | Пыщугский РЭС | ВЛ-0,4кВ Ф04-02 от КТП 024/100 Свердлова | VN004-00080080 | bar: Месяц предоставления результатов технического освидетельствования апр
3628 | Галичский РЭС | ВЛ 0,4кВ КТП № 707 "Ф-1" | VN004-94402197 | bar: Месяц предоставления результатов технического освидетельствования мар
3629 | Галичский РЭС | ВЛ 0,4кВ КТП № 170 "Кооперативная" | VN004-94402199 | bar: Месяц предоставления результатов технического освидетельствования мар
3630 | Галичский РЭС | ВЛ 0,4кВ КТП № 170 "Поречье лев. ч" | VN004-94402200 | bar: Месяц предоставления результатов технического освидетельствования мар
3631 | Галичский РЭС | ВЛ 0,4кВ КТП № 170 "Поречье прав. ч" | VN004-94402201 | bar: Месяц предоставления результатов технического освидетельствования мар
3632 | Галичский РЭС | ВЛИ 0,4кВ КТП № 170 ф."СИП Поречье л.ч." | VN004-00142478 | bar: Месяц предоставления результатов технического освидетельствования мар
3633 | Галичский РЭС | ВЛ 0,4кВ КТП № 706 "Ф П Глинки 1ч" | VN004-94402202 | bar: Месяц предоставления результатов технического освидетельствования мар
3634 | Галичский РЭС | ВЛ 0,4кВ КТП № 706 "Ф Поречье" | VN004-94402203 | bar: Месяц предоставления результатов технического освидетельствования мар
3635 | Галичский РЭС | ВЛ 0,4кВ КТП № 706 "Ф Пионеров" | VN004-94402204 | bar: Месяц предоставления результатов технического освидетельствования мар
3636 | Галичский РЭС | ВЛ 0,4кВ КТП № 706 "Ф П Глинки 2ч" | VN004-00075243 | bar: Месяц предоставления результатов технического освидетельствования мар
3637 | Галичский РЭС | ВЛ 0,4кВ КТП № 706 "Ф Б Глинник" | VN004-00075248 | bar: Месяц предоставления результатов технического освидетельствования мар
3638 | Галичский РЭС | ВЛ 0,4кВ КТП № 147 "Ул Железн., 40 лет " | VN004-94402220 | bar: Месяц предоставления результатов технического освидетельствования окт
3639 | Галичский РЭС | ВЛ 0,4кВ КТП № 147 "Ул Озерная " | VN004-94402221 | bar: Месяц предоставления результатов технического освидетельствования окт
3640 | Галичский РЭС | ВЛ 0,4кВ КТП № 147 ф.пер.Озерный 40лет | VN004-00128492 | bar: Месяц предоставления результатов технического освидетельствования окт
3641 | Вохомский РЭС | ВЛ 0,4кВ КТП № 076 Колхозная ф1 | VN004-94401260 | bar: Месяц предоставления результатов технического освидетельствования май
3642 | Вохомский РЭС | ВЛ 0,4кВ КТП № 076 Колхозная ф2 | VN004-00082123 | bar: Месяц предоставления результатов технического освидетельствования май
3643 | Вохомский РЭС | ВЛ 0,4кВ КТП № 076 Колхозная ф3 | VN004-00082125 | bar: Месяц предоставления результатов технического освидетельствования май
3644 | Вохомский РЭС | ВЛ 0,4кВ КТП № 087 Колхозная ф1 | VN004-94401261 | bar: Месяц предоставления результатов технического освидетельствования май
3645 | Вохомский РЭС | ВЛ 0,4кВ КТП № 087 Колхозная ф2 | VN004-00082147 | bar: Месяц предоставления результатов технического освидетельствования май
3646 | Вохомский РЭС | ВЛ 0,4кВ КТП № 073 Луговая | VN004-94401256 | bar: Месяц предоставления результатов технического освидетельствования май
3647 | Вохомский РЭС | ВЛ 0,4кВ КТП № 040 Шайма | VN004-94401193 | bar: Месяц предоставления результатов технического освидетельствования май
3648 | Вохомский РЭС | ВЛ 0,4кВ КТП № 075 Школьная ф1 | VN004-94401258 | bar: Месяц предоставления результатов технического освидетельствования май
3649 | Вохомский РЭС | ВЛ 0,4кВ КТП № 075 Школьная ф3 | VN004-00082115 | bar: Месяц предоставления результатов технического освидетельствования май
3650 | Вохомский РЭС | ВЛ 0,4кВ КТП № 075 Школьная ф2 | VN004-00082111 | bar: Месяц предоставления результатов технического освидетельствования май
3651 | Вохомский РЭС | ВЛ 0,4кВ КТП № 074 Елькина Ф1 | VN004-94401257 | bar: Месяц предоставления результатов технического освидетельствования июн
3652 | Вохомский РЭС | ВЛ 0,4кВ КТП № 074 Елькина ф2 | VN004-00082096 | bar: Месяц предоставления результатов технического освидетельствования июн
3653 | Вохомский РЭС | ВЛ 0,4кВ КТП № 077 Вочевский ф1 | VN004-94401231 | bar: Месяц предоставления результатов технического освидетельствования июн
3654 | Вохомский РЭС | ВЛ 0,4кВ КТП № 077 Вочевский ф2 | VN004-00082595 | bar: Месяц предоставления результатов технического освидетельствования июн
3655 | Галичский РЭС | ВЛ 0,4кВ КТП № 428 "Школа" | VN004-94402697 | bar: Месяц предоставления результатов технического освидетельствования окт
3656 | Галичский РЭС | ВЛ 0,4кВ КТП № 420 "Починок" | VN004-94402687 | bar: Месяц предоставления результатов технического освидетельствования окт
3657 | Галичский РЭС | ВЛ 0,4кВ КТП № 421 "Ожегино-Языково" | VN004-94402689 | bar: Месяц предоставления результатов технического освидетельствования окт
3658 | Галичский РЭС | ВЛ 0,4кВ КТП № 421 "Боровское" | VN004-94402688 | bar: Месяц предоставления результатов технического освидетельствования окт
3659 | Галичский РЭС | ВЛ 0,4кВ КТП № 424 "Мастерские" | VN004-94402690 | bar: Месяц предоставления результатов технического освидетельствования окт
3660 | Галичский РЭС | ВЛ 0,4кВ КТП № 424 "Пилорама" | VN004-94402691 | bar: Месяц предоставления результатов технического освидетельствования окт
3661 | Галичский РЭС | ВЛ 0,4кВ КТП № 430 "Унорож" | VN004-94402693 | bar: Месяц предоставления результатов технического освидетельствования окт
3662 | Галичский РЭС | ВЛ 0,4кВ КТП № 430 Ул. Заречная | VN004-94402694 | bar: Месяц предоставления результатов технического освидетельствования окт
3663 | Вохомский РЭС | ВЛ 0,4кВ КТП № 064 1-я Грязучая | VN004-94401227 | bar: Месяц предоставления результатов технического освидетельствования июн
3664 | Галичский РЭС | ВЛ 0,4кВ КТП № 429 "Магазин" | VN004-94402695 | bar: Месяц предоставления результатов технического освидетельствования окт
3665 | Галичский РЭС | ВЛ 0,4кВ КТП № 429 ф. ул. Новая | VN004-00127778 | bar: Месяц предоставления результатов технического освидетельствования окт
3666 | Галичский РЭС | ВЛ 0,4кВ КТП № 429 ул. Молодёжн.,Луговая | VN004-94402696 | bar: Месяц предоставления результатов технического освидетельствования окт
3667 | Галичский РЭС | ВЛ 0,4кВ КТП № 427 "Д. Зорька" | VN004-00108018 | bar: Месяц предоставления результатов технического освидетельствования ноя
3668 | Галичский РЭС | ВЛ 0,4кВ КТП № 431 "Брюхово" | VN004-94402698 | bar: Месяц предоставления результатов технического освидетельствования ноя
3669 | Галичский РЭС | ВЛ 0,4кВ КТП № 435 "Телятник" | VN004-94402701 | bar: Месяц предоставления результатов технического освидетельствования ноя
3670 | Галичский РЭС | ВЛ 0,4кВ КТП № 433 "Елизаровское" | VN004-94402703 | bar: Месяц предоставления результатов технического освидетельствования ноя
3671 | Вохомский РЭС | ВЛ 0,4кВ КТП № 100 ЦРБ ф4 | VN004-94401255 | bar: Месяц предоставления результатов технического освидетельствования июн
3672 | Вохомский РЭС | ВЛ 0,4кВ КТП № 100 ЦРБ ф5 | VN004-00082569 | bar: Месяц предоставления результатов технического освидетельствования июн
3673 | Галичский РЭС | ВЛ 0,4кВ КТП № 453 "Жуково" | VN004-94402705 | bar: Месяц предоставления результатов технического освидетельствования ноя
3674 | Галичский РЭС | ВЛ 0,4кВ КТП № 460 ф.М.Митино | VN004-00127859 | bar: Месяц предоставления результатов технического освидетельствования ноя
3675 | Галичский РЭС | ВЛ 0,4кВ КТП № 460 ф.Рылово | VN004-00127861 | bar: Месяц предоставления результатов технического освидетельствования ноя
3676 | Галичский РЭС | ВЛ 0,4кВ КТП № 460 ф.Валово | VN004-00127863 | bar: Месяц предоставления результатов технического освидетельствования ноя
3677 | Галичский РЭС | ВЛ 0,4кВ КТП № 461 "Котела" | VN004-94402279 | bar: Месяц предоставления результатов технического освидетельствования дек
3678 | Галичский РЭС | ВЛ 0,4кВ КТП № 462 "Максимово" | VN004-94402280 | bar: Месяц предоставления результатов технического освидетельствования дек
3679 | Галичский РЭС | ВЛ 0,4кВ КТП № 434 Матвеевское | VN004-00123358 | bar: Месяц предоставления результатов технического освидетельствования дек
3680 | Шарьинский РЭС | ВЛ 0,4кВ ТП 089 | VN004-94400916 | bar: Месяц предоставления результатов технического освидетельствования апр
3681 | Шарьинский РЭС | ВЛ 0,4кВ ТП 064 | VN004-94400926 | bar: Месяц предоставления результатов технического освидетельствования май
3682 | Шарьинский РЭС | ВЛ 0,4кВ ТП 184 | VN004-94400932 | bar: Месяц предоставления результатов технического освидетельствования июн
3683 | Шарьинский РЭС | ВЛ 0,4кВ №2 ТП 184 | VN004-00137366 | bar: Месяц предоставления результатов технического освидетельствования июн
3684 | Шарьинский РЭС | ВЛ 0,4кВ ТП 221 | VN004-94400927 | bar: Месяц предоставления результатов технического освидетельствования июн
3685 | Шарьинский РЭС | ВЛ 0,4кВ ТП 258 | VN004-94400919 | bar: Месяц предоставления результатов технического освидетельствования май
3686 | Шарьинский РЭС | ВЛ 0,4кВ №2 ТП 216 | VN004-94400904 | bar: Месяц предоставления результатов технического освидетельствования май
3687 | Шарьинский РЭС | ВЛ 0,4кВ №3 ТП 216 | VN004-00082068 | bar: Месяц предоставления результатов технического освидетельствования май
3688 | Шарьинский РЭС | ВЛ 0,4кВ №1 ТП 216 | VN004-00082064 | bar: Месяц предоставления результатов технического освидетельствования май
3689 | Костромской РЭС | ВЛ-0,4кВ от ТП-408 на пр. Пантусовский | VN004-00027708 | bar: Месяц предоставления результатов технического освидетельствования ноя
3690 | Костромской РЭС | ВЛ-0,4кВ от ТП-408 на пр. Пантусовский 1 | VN004-00027710 | bar: Месяц предоставления результатов технического освидетельствования ноя
3691 | Костромской РЭС | ВЛ-0,4кВ от ТП408 | VN004-00028916 | bar: Месяц предоставления результатов технического освидетельствования ноя
3692 | Костромской РЭС | ВЛ-0,4кВ от ТП-408 Чернигин.набережная | VN004-00090955 | bar: Месяц предоставления результатов технического освидетельствования ноя
3693 | Костромской РЭС | ВЛ-0,4кВ от ТП365,р-н,пр.3йПантусов(кон) | VN004-94401777 | bar: Месяц предоставления результатов технического освидетельствования ноя
3694 | Костромской РЭС | ВЛ-0,4кВ ТП-365 на 3 Пантусовский | VN004-00002522 | bar: Месяц предоставления результатов технического освидетельствования ноя
3695 | Костромской РЭС | КЛ-0,4кВ от ТП-365 б-р Михалевский,1-б | KN004-00046865 | bar: Месяц предоставления результатов технического освидетельствования ноя
3696 | Костромской РЭС | ВЛ-0,4кВ от ТП-365 | VN004-00138785 | bar: Месяц предоставления результатов технического освидетельствования ноя
3697 | Костромской РЭС | КЛ-0,4от ТП494 Мясницк,110 | KN004-94402468 | bar: Месяц предоставления результатов технического освидетельствования ноя
3698 | Костромской РЭС | ВЛ-0,4кВ от ТП-494 на ул.Мясницкую | VN004-00005281 | bar: Месяц предоставления результатов технического освидетельствования ноя
3699 | Шарьинский РЭС | ВЛ 0,4кВ ТП 031 | VN004-94400913 | bar: Месяц предоставления результатов технического освидетельствования май
3700 | Шарьинский РЭС | ВЛ 0,4кВ №2 ТП 014 | VN004-94400915 | bar: Месяц предоставления результатов технического освидетельствования апр
3701 | Шарьинский РЭС | ВЛ 0,4кВ №1 ТП 014 | VN004-00083299 | bar: Месяц предоставления результатов технического освидетельствования апр
3702 | Шарьинский РЭС | ВЛ 0,4кВ №3 ТП 014 | VN004-00083322 | bar: Месяц предоставления результатов технического освидетельствования апр
3703 | Шарьинский РЭС | ВЛ 0,4кВ №4 ТП 014 | VN004-00083326 | bar: Месяц предоставления результатов технического освидетельствования апр
3704 | Галичский РЭС | ВЛ 0,4кВ КТП № 802 ф.Деревня | VN004-00123363 | bar: Месяц предоставления результатов технического освидетельствования дек
3705 | Шарьинский РЭС | КЛ-0,4кВ № 1 от ЗТП № 035 | KN004-00043232 | bar: Месяц предоставления результатов технического освидетельствования апр
3706 | Шарьинский РЭС | КЛ-0,4кВ № 2 от ЗТП № 035 | KN004-00043234 | bar: Месяц предоставления результатов технического освидетельствования апр
3707 | Шарьинский РЭС | КЛ-0,4кВ № 4 от ЗТП № 035 | KN004-00043238 | bar: Месяц предоставления результатов технического освидетельствования апр
3708 | Шарьинский РЭС | ВЛ 0,4кВ №1 ТП 222 | VN004-94400928 | bar: Месяц предоставления результатов технического освидетельствования мар
3709 | Шарьинский РЭС | ВЛ 0,4кВ №2 ТП 222 | VN004-00083462 | bar: Месяц предоставления результатов технического освидетельствования мар
3710 | Шарьинский РЭС | ВЛ 0,4кВ ТП 198 | VN004-94400902 | bar: Месяц предоставления результатов технического освидетельствования май
3711 | Шарьинский РЭС | ВЛ 0,4кВ ТП 065 | VN004-94400925 | bar: Месяц предоставления результатов технического освидетельствования мар
3712 | Шарьинский РЭС | ВЛ 0,4кВ ТП 021 | VN004-94400912 | bar: Месяц предоставления результатов технического освидетельствования мар
3713 | Шарьинский РЭС | ВЛ 0,4кВ ТП 267 | VN004-94400948 | bar: Месяц предоставления результатов технического освидетельствования мар
3714 | Шарьинский РЭС | ВЛ 0,4кВ №1 ТП 253 и 013 | VN004-94400893 | bar: Месяц предоставления результатов технического освидетельствования апр
3715 | Шарьинский РЭС | ВЛ 0,4кВ №2 ТП 253 | VN004-00080720 | bar: Месяц предоставления результатов технического освидетельствования апр
3716 | Шарьинский РЭС | ВЛ 0,4кВ №3 ТП 253 | VN004-00080724 | bar: Месяц предоставления результатов технического освидетельствования апр
3717 | Шарьинский РЭС | ВЛ-0,4кВ № 1 от КТП-6 д. Васенево | VN004-94400768 | bar: Месяц предоставления результатов технического освидетельствования апр
3718 | Шарьинский РЭС | ВЛ-0,4кВ № 2 от КТП-6 д. Васенево | VN004-00083362 | bar: Месяц предоставления результатов технического освидетельствования апр
3719 | Шарьинский РЭС | ВЛ 0,4кВ №1 ТП 128 | VN004-94406273 | bar: Месяц предоставления результатов технического освидетельствования мар
3720 | Шарьинский РЭС | ВЛ 0,4кВ №2 ТП 128 | VN004-94406323 | bar: Месяц предоставления результатов технического освидетельствования мар
3721 | Шарьинский РЭС | ВЛ 0,4кВ № 1 от КТП-21 д. Гудково | VN004-94400766 | bar: Месяц предоставления результатов технического освидетельствования апр
3722 | Шарьинский РЭС | ВЛ 0,4кВ № 2 от КТП-21 д. Гудково | VN004-00083599 | bar: Месяц предоставления результатов технического освидетельствования апр
3723 | Шарьинский РЭС | ВЛ 0,4кВ КТП-31 д. Быстрово | VN004-94400749 | bar: Месяц предоставления результатов технического освидетельствования апр
3724 | Шарьинский РЭС | ВЛ 0,4кВ № 1 от КТП-73 РЭС | VN004-94400748 | bar: Месяц предоставления результатов технического освидетельствования апр
3725 | Шарьинский РЭС | ВЛ 0,4кВ № 2 от КТП-73 РЭС | VN004-00082632 | bar: Месяц предоставления результатов технического освидетельствования апр
3726 | Шарьинский РЭС | ВЛ 0,4кВ № 3 от КТП-73 РЭС | VN004-00082634 | bar: Месяц предоставления результатов технического освидетельствования апр
3727 | Шарьинский РЭС | ВЛ 0,4кВ №1 ТП 007 | VN004-94400908 | bar: Месяц предоставления результатов технического освидетельствования май
3728 | Шарьинский РЭС | ВЛ 0,4кВ №2 ТП 007 | VN004-00083000 | bar: Месяц предоставления результатов технического освидетельствования май
3729 | Шарьинский РЭС | ВЛ 0,4кВ №1 ТП 277 | VN004-94400903 | bar: Месяц предоставления результатов технического освидетельствования май
3730 | Шарьинский РЭС | ВЛ 0,4кВ №3 ТП 277 | VN004-00082028 | bar: Месяц предоставления результатов технического освидетельствования май
3731 | Шарьинский РЭС | ВЛ 0,4кВ №2 ТП 277 | VN004-00082024 | bar: Месяц предоставления результатов технического освидетельствования май
3732 | Шарьинский РЭС | ВЛ 0,4кВ №1 ТП 111 | VN004-94406272 | bar: Месяц предоставления результатов технического освидетельствования май
3733 | Шарьинский РЭС | ВЛ 0,4кВ №2 ТП 111 | VN004-00084763 | bar: Месяц предоставления результатов технического освидетельствования май
3734 | Галичский РЭС | ВЛИ 0,4кВ КТП № 155 ф. Гладышева д.73 | VN004-00058407 | bar: Месяц предоставления результатов технического освидетельствования мар
3735 | Галичский РЭС | ВЛИ 0,4кВ КТП № 155 ф. Гладышева д.122в | VN004-00143288 | bar: Месяц предоставления результатов технического освидетельствования мар
3736 | Шарьинский РЭС | ВЛ 0,4кВ №1 ТП 009 | VN004-94400909 | bar: Месяц предоставления результатов технического освидетельствования май
3737 | Шарьинский РЭС | ВЛ 0,4кВ №2 ТП 009 | VN004-00083027 | bar: Месяц предоставления результатов технического освидетельствования май
3738 | Шарьинский РЭС | ВЛ 0,4кВ № 2 от КТП-36 к/х д. Поназырево | VN004-00084807 | bar: Месяц предоставления результатов технического освидетельствования апр
3739 | Шарьинский РЭС | ВЛ 0,4кВ № 1 от КТП-36 к/х д. Поназырево | VN004-94400739 | bar: Месяц предоставления результатов технического освидетельствования апр
3740 | Шарьинский РЭС | ВЛ 0,4кВ № 1 от КТП-78 СПТУ | VN004-94400747 | bar: Месяц предоставления результатов технического освидетельствования май
3741 | Шарьинский РЭС | ВЛ 0,4кВ № 2 от КТП-78 СПТУ | VN004-00084136 | bar: Месяц предоставления результатов технического освидетельствования май
3742 | Шарьинский РЭС | ВЛ 0,4кВ № 7 от КТП-78 СПТУ | VN004-00084141 | bar: Месяц предоставления результатов технического освидетельствования май
3743 | Шарьинский РЭС | ВЛ 0,4кВ № 1 от КТП-50 центр Балаболиха | VN004-94400781 | bar: Месяц предоставления результатов технического освидетельствования май
3744 | Шарьинский РЭС | ВЛ 0,4кВ № 2 от КТП-50 центр Балаболиха | VN004-00082892 | bar: Месяц предоставления результатов технического освидетельствования май
3745 | Шарьинский РЭС | ВЛ 0,4кВ №1 ТП 074 | VN004-94400910 | bar: Месяц предоставления результатов технического освидетельствования май
3746 | Шарьинский РЭС | ВЛ 0,4кВ №2 ТП 074 | VN004-00083202 | bar: Месяц предоставления результатов технического освидетельствования май
3747 | Шарьинский РЭС | ВЛ 0,4кВ №3 ТП 074 | VN004-00083207 | bar: Месяц предоставления результатов технического освидетельствования май
3748 | Шарьинский РЭС | ВЛ 0,4кВ №1 ТП 073 | VN004-00083245 | bar: Месяц предоставления результатов технического освидетельствования май
3749 | Шарьинский РЭС | ВЛ 0,4кВ №2 ТП 073 | VN004-94400911 | bar: Месяц предоставления результатов технического освидетельствования май
3750 | Шарьинский РЭС | ВЛ 0,4кВ №3 ТП 073 | VN004-00083250 | bar: Месяц предоставления результатов технического освидетельствования май
3751 | Вохомский РЭС | ВЛ 0,4кВ КТП № 124 База ф2 | VN004-94401293 | bar: Месяц предоставления результатов технического освидетельствования июн
3752 | Вохомский РЭС | ВЛ 0,4кВ КТП № 124 База ф1 | VN004-00082358 | bar: Месяц предоставления результатов технического освидетельствования июн
3753 | Буйский РЭС | ВЛ-0,4кВ ТП №036 ф.Лоходомово | VN004-94402862 | bar: Месяц предоставления результатов технического освидетельствования ноя
3754 | Буйский РЭС | ВЛ-0,4кВ ТП №654 ф.Фролово | VN004-00131551 | bar: Месяц предоставления результатов технического освидетельствования ноя
3755 | Вохомский РЭС | ВЛ 0,4кВ КТП № 099 Школа | VN004-94401292 | bar: Месяц предоставления результатов технического освидетельствования июл
3756 | Вохомский РЭС | ВЛ 0,4кВ КТП № 097 Ферма | VN004-94401290 | bar: Месяц предоставления результатов технического освидетельствования июл
3757 | Буйский РЭС | ВЛ-0,4кВ ТП №420 ф.Центральная-1 | VN004-94402885 | bar: Месяц предоставления результатов технического освидетельствования ноя
3758 | Буйский РЭС | ВЛ-0,4кВ ТП №420 ф.Молодежная | VN004-94402886 | bar: Месяц предоставления результатов технического освидетельствования ноя
3759 | Буйский РЭС | ВЛИ-0,4кВ ТП №420 ф.Центральная-2 | VN004-00105334 | bar: Месяц предоставления результатов технического освидетельствования ноя
3760 | Вохомский РЭС | ВЛ 0,4кВ КТП № 149 Средняя Грива | VN004-00114734 | bar: Месяц предоставления результатов технического освидетельствования июл
3761 | Буйский РЭС | ВЛ-0,4кВ ТП №049 ф.КЗС | VN004-00028910 | bar: Месяц предоставления результатов технического освидетельствования ноя
3762 | Вохомский РЭС | ВЛ 0,4кВ КТП № 126 Рябиновцы ф3 | VN004-94401295 | bar: Месяц предоставления результатов технического освидетельствования июл
3763 | Вохомский РЭС | ВЛ 0,4кВ КТП № 126 Рябиновцы ф2 | VN004-00082564 | bar: Месяц предоставления результатов технического освидетельствования июл
3764 | Вохомский РЭС | ВЛ 0,4кВ КТП № 114 Низкая Грива | VN004-94401276 | bar: Месяц предоставления результатов технического освидетельствования июл
3765 | Вохомский РЭС | ВЛ 0,4кВ КТП № 096 Малиновцы | VN004-94401287 | bar: Месяц предоставления результатов технического освидетельствования июл
3766 | Вохомский РЭС | ВЛ 0,4кВ КТП № 098 Мастерские ф2 | VN004-94401291 | bar: Месяц предоставления результатов технического освидетельствования июл
3767 | Вохомский РЭС | ВЛ 0,4кВ КТП № 098 Мастерские ф4 | VN004-00082347 | bar: Месяц предоставления результатов технического освидетельствования июл
3768 | Вохомский РЭС | ВЛ 0,4кВ КТП № 098 Мастерские ф3 | VN004-00082299 | bar: Месяц предоставления результатов технического освидетельствования июл
3769 | Вохомский РЭС | ВЛ 0,4кВ КТП № 128 Леденгск | VN004-94401289 | bar: Месяц предоставления результатов технического освидетельствования мар
3770 | Буйский РЭС | ВЛ-0,4кВ ТП №016 ф.Холм | VN004-94402875 | bar: Месяц предоставления результатов технического освидетельствования ноя
3771 | Буйский РЭС | ВЛ-0,4кВ ТП №016 ф.Камешки | VN004-94402876 | bar: Месяц предоставления результатов технического освидетельствования ноя
3772 | Буйский РЭС | ВЛ-0,4кВ ТП №016 ф.Конищево | VN004-94402877 | bar: Месяц предоставления результатов технического освидетельствования ноя
3773 | Буйский РЭС | ВЛ-0,4кВ ТП №653 ф.Центральная | VN004-00131934 | bar: Месяц предоставления результатов технического освидетельствования ноя
3774 | Буйский РЭС | ВЛ-0,4кВ ТП №653 ф.Набережная | VN004-00131938 | bar: Месяц предоставления результатов технического освидетельствования ноя
3775 | Буйский РЭС | ВЛ-0,4кВ ТП №020 ф.Мизрино | VN004-94402822 | bar: Месяц предоставления результатов технического освидетельствования ноя
3776 | Нерехтский РЭС | ВЛ 0,4кВ от ТП№330 Ф.1 ул. Советская, ДК | VN004-00103929 | bar: Месяц предоставления результатов технического освидетельствования мар
3777 | Нерехтский РЭС | ВЛ 0,4кВ от ТП№330 Ф.2 Торговый центр | VN004-00095615 | bar: Месяц предоставления результатов технического освидетельствования мар
3778 | Нерехтский РЭС | ВЛ 0,4кВ от ТП№330 Ф.3 Колб. цех (осн) | VN004-00095616 | bar: Месяц предоставления результатов технического освидетельствования мар
3779 | Нерехтский РЭС | ВЛ 0,4кВ от ТП№330 Ф.4 ул. Октябрьская | VN004-00095620 | bar: Месяц предоставления результатов технического освидетельствования мар
3780 | Нерехтский РЭС | ВЛ 0,4кВ от ТП№330 Ф.5 Котельная (осн) | VN004-00095618 | bar: Месяц предоставления результатов технического освидетельствования мар
3781 | Нерехтский РЭС | ВЛ 0,4кВ от ТП№330 Ф.6 ул. Центральная | VN004-00095624 | bar: Месяц предоставления результатов технического освидетельствования мар
3782 | Нерехтский РЭС | ВЛ 0,4кВ от ТП№330 Ф.7 Пилорама | VN004-00095653 | bar: Месяц предоставления результатов технического освидетельствования мар
3783 | Нерехтский РЭС | ВЛ 0,4кВ от ТП№330 Ф.8 ул. Антоновская | VN004-00095660 | bar: Месяц предоставления результатов технического освидетельствования мар
3784 | Нерехтский РЭС | ВЛ 0,4кВ от ТП№330 Ф.9 Колб. цех (рез) | VN004-00095668 | bar: Месяц предоставления результатов технического освидетельствования мар
3785 | Нерехтский РЭС | ВЛ 0,4кВ от ТП№330 Ф.10 Котельная (рез) | VN004-00095674 | bar: Месяц предоставления результатов технического освидетельствования мар
3786 | Нерехтский РЭС | ВЛ 0,4кВ от ТП№330 Ф.11 ул. Зелёная | VN004-00533011 | bar: Месяц предоставления результатов технического освидетельствования апр
3787 | Нерехтский РЭС | ВЛ-0,4кВ от ТП№57(г) | VN004-00005444 | bar: Месяц предоставления результатов технического освидетельствования мар
3788 | Нерехтский РЭС | ВЛ-0,4кВ от ТП№115(г) Ф.4 КНС у ТП-25(г) | VN004-00090409 | bar: Месяц предоставления результатов технического освидетельствования апр
3789 | Нерехтский РЭС | ВЛ 0,4кВ от ТП№10 Ф.1 ул.Центральная | VN004-00070531 | bar: Месяц предоставления результатов технического освидетельствования апр
3790 | Нерехтский РЭС | ВЛ 0,4кВ от ТП№10 Ф.2 д.Власово | VN004-00093439 | bar: Месяц предоставления результатов технического освидетельствования апр
3791 | Нерехтский РЭС | ВЛ 0,4кВ от ТП№10 Ф.3 ул.Набережная | VN004-00093444 | bar: Месяц предоставления результатов технического освидетельствования апр
3792 | Нерехтский РЭС | ВЛ 0,4кВ от ТП№53 Ф.1 на д. Клементьево | VN004-00070599 | bar: Месяц предоставления результатов технического освидетельствования апр
3793 | Нерехтский РЭС | ВЛ 0,4кВ от ТП№53 Ф.2 на д. Пирогово | VN004-00093749 | bar: Месяц предоставления результатов технического освидетельствования апр
3794 | Нерехтский РЭС | ВЛ 0,4кВ от ТП№53 Ф.3 на гараж | VN004-00093751 | bar: Месяц предоставления результатов технического освидетельствования апр
3795 | Нерехтский РЭС | ВЛ 0,4кВ от ТП№55 Ф.1 на ул. Октябрьская | VN004-00070597 | bar: Месяц предоставления результатов технического освидетельствования апр
3796 | Нерехтский РЭС | ВЛ 0,4кВ от ТП№55 Ф.2 на Артскважину | VN004-00093792 | bar: Месяц предоставления результатов технического освидетельствования апр
3797 | Нерехтский РЭС | ВЛ 0,4кВ от ТП№57 д.Клементьево | VN004-00103844 | bar: Месяц предоставления результатов технического освидетельствования апр
3798 | Нерехтский РЭС | ВЛ 0,4кВ от ТП№77 Ф.1 ул.Победы | VN004-00070463 | bar: Месяц предоставления результатов технического освидетельствования апр
3799 | Нерехтский РЭС | ВЛ 0,4кВ от ТП№77 Ф.2 ул.Садовая | VN004-00091973 | bar: Месяц предоставления результатов технического освидетельствования апр
3800 | Нерехтский РЭС | ВЛ 0,4кВ от ТП№77 Ф.3 ул.Полевая | VN004-00092081 | bar: Месяц предоставления результатов технического освидетельствования апр
3801 | Нерехтский РЭС | ВЛ 0,4кВ от ТП№64 Ф.2 Гараж №2 | VN004-00103850 | bar: Месяц предоставления результатов технического освидетельствования апр
3802 | Нерехтский РЭС | КЛ 0,4кВ от ТП№64 Ф.1 Гараж №1 | KN004-00045869 | bar: Месяц предоставления результатов технического освидетельствования апр
3803 | Нерехтский РЭС | ВЛ 0,4кВ от ТП№64 Ф.3 ул.Чехова, д.13,14 | VN004-00095511 | bar: Месяц предоставления результатов технического освидетельствования апр
3804 | Нерехтский РЭС | КЛ 0,4кВ от ТП№64 Ф.6 ул.Чехова, д.19 | KN004-00045870 | bar: Месяц предоставления результатов технического освидетельствования апр
3805 | Нерехтский РЭС | КЛ 0,4кВ от ТП№64 Ф.7 Котельная (рез) | KN004-00045872 | bar: Месяц предоставления результатов технического освидетельствования апр
3806 | Нерехтский РЭС | КЛ 0,4кВ от ТП№64 Ф.8 Магазин | KN004-00045871 | bar: Месяц предоставления результатов технического освидетельствования апр
3807 | Нерехтский РЭС | КЛ 0,4кВ от ТП№64 Ф.4 Котельная (осн) | KN004-00045873 | bar: Месяц предоставления результатов технического освидетельствования апр
3808 | Нерехтский РЭС | ВЛ 0,4кВ от ТП№79 Ф.1 на ул. Победы | VN004-00070456 | bar: Месяц предоставления результатов технического освидетельствования апр
3809 | Нерехтский РЭС | ВЛ 0,4кВ от ТП№79 Ф.2 на Телятник | VN004-00091666 | bar: Месяц предоставления результатов технического освидетельствования апр
3810 | Нерехтский РЭС | ВЛ 0,4кВ от ТП№85 Ф.4 ул.Комсомольская | VN004-00070502 | bar: Месяц предоставления результатов технического освидетельствования апр
3811 | Нерехтский РЭС | ВЛ 0,4кВ от ТП№85 Ф.3 ул.Мира,Молодежная | VN004-00096141 | bar: Месяц предоставления результатов технического освидетельствования апр
3812 | Нерехтский РЭС | ВЛ 0,4кВ от ТП№85 Ф.6 ул.Мира, 2-эт.дома | VN004-00096142 | bar: Месяц предоставления результатов технического освидетельствования апр
3813 | Нерехтский РЭС | ВЛ 0,4кВ от ТП№85 Ф.7 ул.Новая | VN004-00102069 | bar: Месяц предоставления результатов технического освидетельствования апр
3814 | Нерехтский РЭС | ВЛ 0,4кВ от ТП№86 Ф.1 на с. Тетеринское | VN004-00070501 | bar: Месяц предоставления результатов технического освидетельствования апр
3815 | Нерехтский РЭС | ВЛ 0,4кВ от ТП№86 Ф.2 на Телятник | VN004-00093314 | bar: Месяц предоставления результатов технического освидетельствования апр
3816 | Нерехтский РЭС | ВЛ 0,4кВ от ТП№86 Ф.3 на Дробилку | VN004-00093315 | bar: Месяц предоставления результатов технического освидетельствования апр
3817 | Нерехтский РЭС | ВЛ 0,4кВ от ТП№101 Ф.1 на д. Стоянково | VN004-00103873 | bar: Месяц предоставления результатов технического освидетельствования апр
3818 | Нерехтский РЭС | ВЛ 0,4кВ от ТП№105 с.Неверово | VN004-00070473 | bar: Месяц предоставления результатов технического освидетельствования апр
3819 | Нерехтский РЭС | КЛ-0,4кВ от ТП№105 Ф.2 Школа | KN004-00058543 | bar: Месяц предоставления результатов технического освидетельствования апр
3820 | Нерехтский РЭС | ВЛ 0,4кВ от ТП№132 Ф.1 на с. Владычное | VN004-00070575 | bar: Месяц предоставления результатов технического освидетельствования апр
3821 | Нерехтский РЭС | ВЛ 0,4кВ от ТП№132 Ф.2 на Картофелехран. | VN004-00094165 | bar: Месяц предоставления результатов технического освидетельствования апр
3822 | Нерехтский РЭС | КЛ-0,4кВ от ТП№132 Ф.3 на Гараж | KN004-00045516 | bar: Месяц предоставления результатов технического освидетельствования апр
3823 | Нерехтский РЭС | ВЛ 0,4кВ от ТП№148 Ф.1 на д. Мельниково | VN004-00070571 | bar: Месяц предоставления результатов технического освидетельствования мар
3824 | Нерехтский РЭС | ВЛ 0,4кВ от ТП№148 Ф.2 на д. Мозгуново | VN004-00093304 | bar: Месяц предоставления результатов технического освидетельствования мар
3825 | Нерехтский РЭС | ВЛ 0,4кВ от ТП№197 Ф.1 на ПМК, Гараж | VN004-00103913 | bar: Месяц предоставления результатов технического освидетельствования апр
3826 | Нерехтский РЭС | ВЛ 0,4кВ от ТП№197 Ф.2 на вышку ТЕЛЕ-2 | VN004-00094826 | bar: Месяц предоставления результатов технического освидетельствования апр
3827 | Нерехтский РЭС | ВЛ 0,4кВ от ТП№197 Ф.3 на Котельную ПМК | VN004-00094827 | bar: Месяц предоставления результатов технического освидетельствования апр
3828 | Мантуровский РЭС | ВЛ 0,4 кВ от КТП-442 д.В.Село ф.1 | VN004-94406355 | bar: Месяц предоставления результатов технического освидетельствования мар
3829 | Нейский РЭС | ВЛ-0,4 от ТП №090 "СХТ" ф.1 | VN004-00024789 | bar: Месяц предоставления результатов технического освидетельствования май
3830 | Нерехтский РЭС | ВЛ 0,4кВ от ТП№253 п. Высокое | VN004-00070422 | bar: Месяц предоставления результатов технического освидетельствования апр
3831 | Нерехтский РЭС | ВЛ 0,4кВ от ТП№254 Ф.6 ул.Кооперативная | VN004-00070445 | bar: Месяц предоставления результатов технического освидетельствования апр
3832 | Нерехтский РЭС | ВЛ 0,4кВ от ТП№254 Ф.8 ДК, Газ котельная | VN004-00091439 | bar: Месяц предоставления результатов технического освидетельствования апр
3833 | Нерехтский РЭС | ВЛ 0,4кВ от ТП№254 Ф.1 ул.Кирова, Ленина | VN004-00091446 | bar: Месяц предоставления результатов технического освидетельствования апр
3834 | Нерехтский РЭС | ВЛ 0,4кВ от ТП№254 Ф.3 ул.Крупской | VN004-00525403 | bar: Месяц предоставления результатов технического освидетельствования апр
3835 | Нерехтский РЭС | ВЛ 0,4кВ от ТП№254 Ф.10 Дет. комбинат | VN004-00091449 | bar: Месяц предоставления результатов технического освидетельствования апр
3836 | Нерехтский РЭС | ВЛ 0,4кВ от ТП№254 Ф.2 ул.Красной Армии | VN004-00525402 | bar: Месяц предоставления результатов технического освидетельствования апр
3837 | Антроповский РЭС | ВЛ-0,4кВ от КТП-100 Водозабор ф.1 №96 | VN004-00131158 | bar: Месяц предоставления результатов технического освидетельствования мар
3838 | Нерехтский РЭС | ВЛ 0,4кВ от ТП№3 Ф.1 на МТФ Подворье | VN004-00070519 | bar: Месяц предоставления результатов технического освидетельствования май
3839 | Нерехтский РЭС | ВЛ 0,4кВ от ТП№3 Ф.2 на ул. Центральная | VN004-00093169 | bar: Месяц предоставления результатов технического освидетельствования май
3840 | Нерехтский РЭС | ВЛ 0,4кВ от ТП№3 Ф.3 на Пилораму | VN004-00093171 | bar: Месяц предоставления результатов технического освидетельствования май
3841 | Шарьинский РЭС | ВЛ 0,4 кВ КТП № 20 Косиха 10-03 Кривячка | VN004-94401135 | bar: Месяц предоставления результатов технического освидетельствования июн
3842 | Нерехтский РЭС | ВЛ 0,4кВ от ТП№12 Ф.2 на Дробилку | VN004-00070609 | bar: Месяц предоставления результатов технического освидетельствования май
3843 | Нерехтский РЭС | КЛ-0,4кВ от ТП№12 Ф.1 на Мастерскую | KN004-00045452 | bar: Месяц предоставления результатов технического освидетельствования май
3844 | Нерехтский РЭС | ВЛ 0,4кВ от ТП№12 Ф.4 на ГРС | VN004-00501204 | bar: Месяц предоставления результатов технического освидетельствования май
3845 | Нерехтский РЭС | ВЛ 0,4кВ от ТП№13 д.Александровка | VN004-00070402 | bar: Месяц предоставления результатов технического освидетельствования май
3846 | Нерехтский РЭС | ВЛ 0,4кВ от ТП№14 д.Панино | VN004-00070480 | bar: Месяц предоставления результатов технического освидетельствования май
3847 | Нерехтский РЭС | ВЛ 0,4кВ от ТП№17 д.Есипово | VN004-00017194 | bar: Месяц предоставления результатов технического освидетельствования май
3848 | Нерехтский РЭС | ВЛ 0,4кВ от ТП№21 д.Мулино | VN004-00103836 | bar: Месяц предоставления результатов технического освидетельствования май
3849 | Нерехтский РЭС | ВЛ 0,4кВ от ТП№25 с. Тетеринское | VN004-00070423 | bar: Месяц предоставления результатов технического освидетельствования май
3850 | Нерехтский РЭС | ВЛ 0,4кВ от ТП№29 Ф.1 д. Рамешки | VN004-00070441 | bar: Месяц предоставления результатов технического освидетельствования май
3851 | Нерехтский РЭС | ВЛ 0,4кВ от ТП№29 Ф.2 д. Кононово | VN004-00091114 | bar: Месяц предоставления результатов технического освидетельствования май
3852 | Нерехтский РЭС | ВЛ 0,4кВ от ТП№30 Ф.1 на д.Собакино | VN004-00070482 | bar: Месяц предоставления результатов технического освидетельствования май
3853 | Нерехтский РЭС | ВЛ 0,4кВ от ТП№30 Ф.2 на Водокачку | VN004-00092371 | bar: Месяц предоставления результатов технического освидетельствования май
3854 | Нерехтский РЭС | ВЛ 0,4кВ от ТП№30 Ф.3 на д.Собакино | VN004-00092388 | bar: Месяц предоставления результатов технического освидетельствования май
3855 | Нерехтский РЭС | ВЛ 0,4кВ от ТП№31 д.Челпаново | VN004-00104415 | bar: Месяц предоставления результатов технического освидетельствования май
3856 | Нерехтский РЭС | ВЛ 0,4кВ от ТП№36 д.Гилёво | VN004-00070604 | bar: Месяц предоставления результатов технического освидетельствования май
3857 | Нерехтский РЭС | ВЛ 0,4 кВ от ТП 107 д.Коростелево | VN004-00073435 | bar: Месяц предоставления результатов технического освидетельствования июл
3858 | Буйский РЭС | КЛ-0,4кВ ТП №640 ф.Аптека | KN004-94403487 | bar: Месяц предоставления результатов технического освидетельствования окт
3859 | Буйский РЭС | КЛ-0,4кВ ТП №641 ф.Общежитие 1 | KN004-94403488 | bar: Месяц предоставления результатов технического освидетельствования окт
3860 | Буйский РЭС | КЛ-0,4кВ ТП №641 ф.Общежитие 2 | KN004-94403489 | bar: Месяц предоставления результатов технического освидетельствования окт
3861 | Буйский РЭС | КЛ-0,4кВ ТП №641 ф.Блок обслуживания | KN004-94403490 | bar: Месяц предоставления результатов технического освидетельствования окт
3862 | Буйский РЭС | КЛ-0,4кВ ТП №641 ф.м-н Ивушка | KN004-94403491 | bar: Месяц предоставления результатов технического освидетельствования окт
3863 | Буйский РЭС | КЛ-0,4кВ ТП №641 ф.м-н Зверев, Нагибин | KN004-94403492 | bar: Месяц предоставления результатов технического освидетельствования окт
3864 | Буйский РЭС | КЛ-0,4кВ ТП №641 ф.м-н Мир вкуса | KN004-94403493 | bar: Месяц предоставления результатов технического освидетельствования окт
3865 | Нерехтский РЭС | ВЛ 0,4кВ от ТП№58 Ф.2 д.Кокошкино | VN004-00070478 | bar: Месяц предоставления результатов технического освидетельствования май
3866 | Нерехтский РЭС | ВЛ 0,4кВ от ТП№58 Ф.1 д.Незнаново | VN004-00092249 | bar: Месяц предоставления результатов технического освидетельствования май
3867 | Нерехтский РЭС | ВЛ 0,4кВ от ТП№59 Ф.1 с. Выголово | VN004-00079832 | bar: Месяц предоставления результатов технического освидетельствования май
3868 | Нерехтский РЭС | ВЛ 0,4кВ от ТП№59 Ф.2 Артскважина | VN004-00070421 | bar: Месяц предоставления результатов технического освидетельствования май
3869 | Нерехтский РЭС | ВЛ 0,4кВ от ТП№60 Ф.1 д. Крутая гора | VN004-00070454 | bar: Месяц предоставления результатов технического освидетельствования май
3870 | Нерехтский РЭС | ВЛ 0,4кВ от ТП№60 Ф.2 Дом №31 | VN004-00098029 | bar: Месяц предоставления результатов технического освидетельствования май
3871 | Нерехтский РЭС | ВЛ 0,4кВ от ТП№60 Ф.3 Дом №42 | VN004-00098032 | bar: Месяц предоставления результатов технического освидетельствования май
3872 | Буйский РЭС | КЛ-0,4кВ ТП №651 ф.Автостанция | KN004-94403494 | bar: Месяц предоставления результатов технического освидетельствования окт
3873 | Буйский РЭС | КЛ-0,4кВ ТП №651 ф.ж.дом Мира 6 | KN004-94403495 | bar: Месяц предоставления результатов технического освидетельствования окт
3874 | Буйский РЭС | КЛ-0,4кВ ТП №651 ф.Администрация 1 | KN004-94403496 | bar: Месяц предоставления результатов технического освидетельствования окт
3875 | Буйский РЭС | КЛ-0,4кВ ТП №651 ф.Администрация 2 | KN004-94403497 | bar: Месяц предоставления результатов технического освидетельствования окт
3876 | Буйский РЭС | КЛ-0,4кВ ТП №651 ф.ж .дом 4 | KN004-94403498 | bar: Месяц предоставления результатов технического освидетельствования окт
3877 | Буйский РЭС | КЛ-0,4кВ ТП №651 ф.м-н Давыденко | KN004-94403499 | bar: Месяц предоставления результатов технического освидетельствования окт
3878 | Буйский РЭС | ВЛИ-0,4кВ ТП №651 ф.Магазины | VN004-00106864 | bar: Месяц предоставления результатов технического освидетельствования окт
3879 | Нерехтский РЭС | ВЛ 0,4кВ от ТП№61 д. Старово | VN004-00097240 | bar: Месяц предоставления результатов технического освидетельствования май
3880 | Буйский РЭС | КЛ-0,4кВ ТП №602 ф.Магазин | KN004-94403464 | bar: Месяц предоставления результатов технического освидетельствования окт
3881 | Буйский РЭС | КЛ-0,4кВ ТП №602 ф.Баня | KN004-94403465 | bar: Месяц предоставления результатов технического освидетельствования окт
3882 | Буйский РЭС | КЛ-0,4кВ ТП №602 ф.Скважина 1,2,4,5 | KN004-94403466 | bar: Месяц предоставления результатов технического освидетельствования окт
3883 | Нерехтский РЭС | ВЛ 0,4кВ от ТП№71 д.Иголкино | VN004-00070430 | bar: Месяц предоставления результатов технического освидетельствования май
3884 | Буйский РЭС | КЛ-0,4кВ ТП №620 ф.ж.д.8-11 | KN004-94403509 | bar: Месяц предоставления результатов технического освидетельствования окт
3885 | Буйский РЭС | КЛ-0,4кВ ТП №620 ф.ж.д.14, 5 | KN004-94403510 | bar: Месяц предоставления результатов технического освидетельствования окт
3886 | Буйский РЭС | КЛ-0,4кВ ТП №620 ф.ж.д.№9-10 вв.1 | KN004-94403511 | bar: Месяц предоставления результатов технического освидетельствования окт
3887 | Буйский РЭС | КЛ-0,4кВ ТП №620 ф.ж.д.№9-10 вв.2 | KN004-94403512 | bar: Месяц предоставления результатов технического освидетельствования окт
3888 | Буйский РЭС | КЛ-0,4кВ ТП №620 ф.ж.д. 5,6,7 | KN004-94403513 | bar: Месяц предоставления результатов технического освидетельствования окт
3889 | Буйский РЭС | КЛ-0,4кВ ТП №620 ф.ж.д. 13,12 | KN004-94403514 | bar: Месяц предоставления результатов технического освидетельствования окт
3890 | Нерехтский РЭС | ВЛ 0,4кВ от ТП№81 д.Замошниково | VN004-00103860 | bar: Месяц предоставления результатов технического освидетельствования июн
3891 | Нерехтский РЭС | ВЛ 0,4кВ от ТП№83 д.Малыгино | VN004-00070466 | bar: Месяц предоставления результатов технического освидетельствования июн
3892 | Нерехтский РЭС | ВЛ 0,4кВ от ТП№84 д.Горки | VN004-00070424 | bar: Месяц предоставления результатов технического освидетельствования июн
3893 | Нерехтский РЭС | ВЛ 0,4кВ от ТП№87 д.Векторово | VN004-00070417 | bar: Месяц предоставления результатов технического освидетельствования июн
3894 | Нерехтский РЭС | ВЛ 0,4кВ от ТП№88 д. Кишкино, д.Пленино | VN004-00070434 | bar: Месяц предоставления результатов технического освидетельствования июн
3895 | Буйский РЭС | КЛ-0,4кВ ТП №619 ф.Электрон-2 | KN004-94403515 | bar: Месяц предоставления результатов технического освидетельствования окт
3896 | Буйский РЭС | КЛ-0,4кВ ТП №619 ф.Ж.д 4 | KN004-94403516 | bar: Месяц предоставления результатов технического освидетельствования окт
3897 | Буйский РЭС | КЛ-0,4кВ ТП №619 ф.Ж.д 1,2 | KN004-94403517 | bar: Месяц предоставления результатов технического освидетельствования окт
3898 | Буйский РЭС | КЛ-0,4кВ ТП №619 ф.Ж.д 3 | KN004-94403518 | bar: Месяц предоставления результатов технического освидетельствования окт
3899 | Буйский РЭС | КЛ-0,4кВ ТП №619 ф.Лесная сказка | KN004-94403519 | bar: Месяц предоставления результатов технического освидетельствования окт
3900 | Буйский РЭС | КЛ-0,4кВ ТП №619 ф.Магазин | KN004-94403520 | bar: Месяц предоставления результатов технического освидетельствования окт
3901 | Буйский РЭС | КЛ-0,4кВ ТП №630 ф.ж.д 12 | KN004-94403503 | bar: Месяц предоставления результатов технического освидетельствования окт
3902 | Буйский РЭС | КЛ-0,4кВ ТП №630 ф.ж.д 18 | KN004-94403504 | bar: Месяц предоставления результатов технического освидетельствования окт
3903 | Буйский РЭС | КЛ-0,4кВ ТП №630 ф.ж.д 14 | KN004-94403505 | bar: Месяц предоставления результатов технического освидетельствования окт
3904 | Буйский РЭС | КЛ-0,4кВ ТП №630 ф.ж.д 20 | KN004-94403506 | bar: Месяц предоставления результатов технического освидетельствования окт
3905 | Буйский РЭС | КЛ-0,4кВ ТП №630 ф.ж.д 16 | KN004-94403507 | bar: Месяц предоставления результатов технического освидетельствования окт
3906 | Буйский РЭС | КЛ-0,4кВ ТП №630 ф.ул. Освещение | KN004-94403508 | bar: Месяц предоставления результатов технического освидетельствования окт
3907 | Буйский РЭС | КЛ-0,4кВ ТП №607 ф.ж.дом 24 | KN004-94403500 | bar: Месяц предоставления результатов технического освидетельствования окт
3908 | Буйский РЭС | КЛ-0,4кВ ТП №607 ф.ж.дом 25 | KN004-94403501 | bar: Месяц предоставления результатов технического освидетельствования окт
3909 | Буйский РЭС | КЛ-0,4кВ ТП №607 ф.Вышка связи | KN004-94403502 | bar: Месяц предоставления результатов технического освидетельствования окт
3910 | Нерехтский РЭС | ВЛ 0,4кВ от ТП№89 Ф.2 д. Жуковка | VN004-00070427 | bar: Месяц предоставления результатов технического освидетельствования июн
3911 | Нерехтский РЭС | ВЛ 0,4кВ от ТП№89 Ф.1 д. Добрищево | VN004-00090939 | bar: Месяц предоставления результатов технического освидетельствования июн
3912 | Буйский РЭС | КЛ-0,4кВ ТП №640 ф.ж.дом 11 | KN004-94403479 | bar: Месяц предоставления результатов технического освидетельствования окт
3913 | Буйский РЭС | КЛ-0,4кВ ТП №640 ф.Детсад | KN004-94403480 | bar: Месяц предоставления результатов технического освидетельствования окт
3914 | Буйский РЭС | КЛ-0,4кВ ТП №640 ф.ж.дом 9 | KN004-94403481 | bar: Месяц предоставления результатов технического освидетельствования окт
3915 | Буйский РЭС | КЛ-0,4кВ ТП №640 ф.ж.дом 15 | KN004-94403482 | bar: Месяц предоставления результатов технического освидетельствования окт
3916 | Буйский РЭС | КЛ-0,4кВ ТП №640 ф.ж.дом 5, 3 | KN004-94403483 | bar: Месяц предоставления результатов технического освидетельствования окт
3917 | Буйский РЭС | КЛ-0,4кВ ТП №640 ф.ж.дом 17 | KN004-94403484 | bar: Месяц предоставления результатов технического освидетельствования окт
3918 | Буйский РЭС | КЛ-0,4кВ ТП №640 ф.ж.дом 19 | KN004-94403485 | bar: Месяц предоставления результатов технического освидетельствования окт
3919 | Буйский РЭС | КЛ-0,4кВ ТП №640 ф.Детсад 2 | KN004-94403486 | bar: Месяц предоставления результатов технического освидетельствования окт
3920 | Нерехтский РЭС | ВЛ 0,4кВ от ТП№92 д.Ильинское | VN004-00070431 | bar: Месяц предоставления результатов технического освидетельствования июн
3921 | Нерехтский РЭС | ВЛ 0,4кВ от ТП№94 Ф.2 на ул.Школьная | VN004-00070449 | bar: Месяц предоставления результатов технического освидетельствования июн
3922 | Нерехтский РЭС | ВЛ 0,4кВ от ТП№94 Ф.1 на Школу | VN004-00091590 | bar: Месяц предоставления результатов технического освидетельствования июн
3923 | Нерехтский РЭС | ВЛ 0,4кВ от ТП№94 Ф.3 на ул.Пролетарская | VN004-00091593 | bar: Месяц предоставления результатов технического освидетельствования июн
3924 | Буйский РЭС | КЛ-0,4кВ ТП №652 ф.Школа | KN004-94403475 | bar: Месяц предоставления результатов технического освидетельствования окт
3925 | Буйский РЭС | КЛ-0,4кВ ТП №652 ф.Бассейн | KN004-94403476 | bar: Месяц предоставления результатов технического освидетельствования окт
3926 | Буйский РЭС | КЛ-0,4кВ ТП №652 ф.Платная стоянка | KN004-94403477 | bar: Месяц предоставления результатов технического освидетельствования окт
3927 | Буйский РЭС | КЛ-0,4кВ ТП №652 ф.Пашва | KN004-94403478 | bar: Месяц предоставления результатов технического освидетельствования окт
3928 | Буйский РЭС | КЛ-0,4кВ ТП №650 ф.Поликлиника | KN004-94403467 | bar: Месяц предоставления результатов технического освидетельствования окт
3929 | Буйский РЭС | КЛ-0,4кВ ТП №650 ф.ж.дом 12 | KN004-94403468 | bar: Месяц предоставления результатов технического освидетельствования окт
3930 | Буйский РЭС | КЛ-0,4кВ ТП №650 ф.ж.дом 16 | KN004-94403469 | bar: Месяц предоставления результатов технического освидетельствования окт
3931 | Буйский РЭС | КЛ-0,4кВ ТП №650 ф.ЧП Бертов | KN004-94403470 | bar: Месяц предоставления результатов технического освидетельствования окт
3932 | Буйский РЭС | КЛ-0,4кВ ТП №650 ф.ж.дом 10 | KN004-94403471 | bar: Месяц предоставления результатов технического освидетельствования окт
3933 | Буйский РЭС | КЛ-0,4кВ ТП №650 ф.ж.дом 6 | KN004-94403472 | bar: Месяц предоставления результатов технического освидетельствования окт
3934 | Буйский РЭС | КЛ-0,4кВ ТП №650 ф.Узел связи | KN004-94403473 | bar: Месяц предоставления результатов технического освидетельствования окт
3935 | Буйский РЭС | КЛ-0,4кВ ТП №650 ф.Молодкин | KN004-94403474 | bar: Месяц предоставления результатов технического освидетельствования окт
3936 | Нерехтский РЭС | ВЛ 0,4кВ от ТП№98 Ф.2 на ул. Чехова | VN004-00103871 | bar: Месяц предоставления результатов технического освидетельствования июн
3937 | Нерехтский РЭС | ВЛ 0,4кВ от ТП№98 Ф.5 Цех деревообработк | VN004-00145847 | bar: Месяц предоставления результатов технического освидетельствования июн
3938 | Нерехтский РЭС | ВЛ 0,4кВ от ТП№98 Ф.3 на пер. Чехова | VN004-00094695 | bar: Месяц предоставления результатов технического освидетельствования июн
3939 | Нерехтский РЭС | ВЛ 0,4кВ от ТП№100 Ф.1 на Старое Аминево | VN004-00070588 | bar: Месяц предоставления результатов технического освидетельствования июн
3940 | Нерехтский РЭС | ВЛ 0,4кВ от ТП№100 Ф.2 на Новое Аминево | VN004-00093929 | bar: Месяц предоставления результатов технического освидетельствования июн
3941 | Нерехтский РЭС | ВЛ 0,4кВ от ТП№102 д.Дресва | VN004-00070428 | bar: Месяц предоставления результатов технического освидетельствования июн
3942 | Нерехтский РЭС | ВЛ 0,4кВ от ТП№103 Ф.1 на д.Марьинское | VN004-00070469 | bar: Месяц предоставления результатов технического освидетельствования июн
3943 | Нерехтский РЭС | ВЛ 0,4кВ от ТП№103 Ф.2 на Пансионат | VN004-00092145 | bar: Месяц предоставления результатов технического освидетельствования июн
3944 | Буйский РЭС | ВЛИ-0,4кВ ТП №603 ф.Машинное отделение | VN004-00101661 | bar: Месяц предоставления результатов технического освидетельствования ноя
3945 | Нерехтский РЭС | ВЛ 0,4кВ от ТП№108 с.Спас | VN004-00070585 | bar: Месяц предоставления результатов технического освидетельствования июн
3946 | Нерехтский РЭС | ВЛ 0,4кВ от ТП№109 д.Севастьяново | VN004-00070584 | bar: Месяц предоставления результатов технического освидетельствования июн
3947 | Нерехтский РЭС | ВЛ 0,4 кВ от ТП № 99 д.Лунево | VN004-00073408 | bar: Месяц предоставления результатов технического освидетельствования июл
3948 | Нерехтский РЭС | ВЛ 0,4кВ от ТП№114 д. Зарвино | VN004-00097285 | bar: Месяц предоставления результатов технического освидетельствования июн
3949 | Нерехтский РЭС | ВЛ 0,4кВ от ТП№115 Ф.2 на д. Толоконцево | VN004-00070581 | bar: Месяц предоставления результатов технического освидетельствования июн
3950 | Нерехтский РЭС | ВЛ 0,4кВ от ТП№115 Ф.3 на Тур.базу | VN004-00093557 | bar: Месяц предоставления результатов технического освидетельствования июн
3951 | Нерехтский РЭС | ВЛ 0,4кВ от ТП№115 Ф.1 на д. Андрейково | VN004-00093944 | bar: Месяц предоставления результатов технического освидетельствования июн
3952 | Нерехтский РЭС | ВЛ 0,4кВ от ТП№121 д.Мелехово | VN004-00070580 | bar: Месяц предоставления результатов технического освидетельствования июн
3953 | Нерехтский РЭС | ВЛ 0,4кВ от ТП№124 с.Арменки | VN004-00070579 | bar: Месяц предоставления результатов технического освидетельствования июл
3954 | Нерехтский РЭС | ВЛ 0,4кВ от ТП№124 с.Армёнки, Скважина | VN004-00108403 | bar: Месяц предоставления результатов технического освидетельствования июл
3955 | Нерехтский РЭС | ВЛ 0,4кВ от ТП№125 д.Сокерино | VN004-00070526 | bar: Месяц предоставления результатов технического освидетельствования июл
3956 | Нерехтский РЭС | ВЛ 0,4кВ от ТП№128 д.Ростилово | VN004-00070577 | bar: Месяц предоставления результатов технического освидетельствования июл
3957 | Нерехтский РЭС | ВЛ 0,4кВ от ТП№129 д.Копнино | VN004-00103882 | bar: Месяц предоставления результатов технического освидетельствования июл
3958 | Нерехтский РЭС | ВЛ 0,4кВ от ТП№130 д.Горки | VN004-00103884 | bar: Месяц предоставления результатов технического освидетельствования июл
3959 | Нерехтский РЭС | ВЛ 0,4кВ от ТП№131 д.Ненорово | VN004-00070576 | bar: Месяц предоставления результатов технического освидетельствования июл
3960 | Нерехтский РЭС | ВЛ 0,4кВ от ТП№133 Ф.1 д. Алабухино | VN004-00070574 | bar: Месяц предоставления результатов технического освидетельствования июл
3961 | Нерехтский РЭС | ВЛ 0,4кВ от ТП№134 Ф.1 на д. Павшино | VN004-00070573 | bar: Месяц предоставления результатов технического освидетельствования июл
3962 | Нерехтский РЭС | ВЛ 0,4кВ от ТП№134 Ф.2 на д. Дементьево | VN004-00093713 | bar: Месяц предоставления результатов технического освидетельствования июл
3963 | Нерехтский РЭС | ВЛ 0,4кВ от ТП№134 Ф.3 на д. Репище | VN004-00093715 | bar: Месяц предоставления результатов технического освидетельствования июл
3964 | Нерехтский РЭС | ВЛ 0,4кВ от ТП№135 Ф.1 д.Толстоквасово | VN004-00070517 | bar: Месяц предоставления результатов технического освидетельствования июл
3965 | Нерехтский РЭС | ВЛ 0,4кВ от ТП№135 Ф.2 д.Толстоквасово | VN004-00513502 | bar: Месяц предоставления результатов технического освидетельствования июл
3966 | Нерехтский РЭС | ВЛ 0,4кВ от ТП№136 Ф.1 д. Микшино | VN004-00070572 | bar: Месяц предоставления результатов технического освидетельствования июл
3967 | Антроповский РЭС | ВЛ-0,4кВ от ЗТП-250 РСУ ф.1 | VN004-00131078 | bar: Месяц предоставления результатов технического освидетельствования мар
3968 | Нерехтский РЭС | ВЛ 0,4кВ от ТП№139 д.Якимово | VN004-00070513 | bar: Месяц предоставления результатов технического освидетельствования июл
3969 | Нерехтский РЭС | ВЛ 0,4кВ от ТП№140 Ф.1 на Кошару | VN004-00070483 | bar: Месяц предоставления результатов технического освидетельствования июл
3970 | Нерехтский РЭС | ВЛ 0,4кВ от ТП№140 Ф.2 на Храм | VN004-00092720 | bar: Месяц предоставления результатов технического освидетельствования июл
3971 | Нерехтский РЭС | ВЛ 0,4кВ от ТП№141 Ф.1 Артскважина | VN004-00103886 | bar: Месяц предоставления результатов технического освидетельствования июл
3972 | Нерехтский РЭС | ВЛ 0,4кВ от ТП№141 Ф.2 ул. Октябрьская | VN004-00096421 | bar: Месяц предоставления результатов технического освидетельствования июл
3973 | Нерехтский РЭС | ВЛ 0,4кВ от ТП№141 Ф.3 ул. Победы | VN004-00096422 | bar: Месяц предоставления результатов технического освидетельствования июл
3974 | Нерехтский РЭС | ВЛ 0,4кВ от ТП№143 д.М.Андрейково | VN004-00070532 | bar: Месяц предоставления результатов технического освидетельствования июл
3975 | Нерехтский РЭС | ВЛ 0,4кВ от ТП№145 Ф.1 на с. Сараево | VN004-00103889 | bar: Месяц предоставления результатов технического освидетельствования июл
3976 | Нерехтский РЭС | ВЛ 0,4кВ от ТП№145 Ф.2 на Артскважину | VN004-00094776 | bar: Месяц предоставления результатов технического освидетельствования июл
3977 | Нерехтский РЭС | ВЛ 0,4кВ от ТП№145 Ф.3 на ГРП | VN004-00094778 | bar: Месяц предоставления результатов технического освидетельствования июл
3978 | Нерехтский РЭС | ВЛ 0,4кВ от ТП№149 Ф.1 д. Дуново | VN004-00090963 | bar: Месяц предоставления результатов технического освидетельствования июл
3979 | Нерехтский РЭС | ВЛ 0,4кВ от ТП№149 Ф.2 Артскважина | VN004-00070429 | bar: Месяц предоставления результатов технического освидетельствования июл
3980 | Нерехтский РЭС | ВЛ 0,4кВ от ТП№152 д.Горки | VN004-00070425 | bar: Месяц предоставления результатов технического освидетельствования июл
3981 | Нерехтский РЭС | ВЛ 0,4кВ от ТП№153 Ф.1 на д. Пирогово | VN004-00103894 | bar: Месяц предоставления результатов технического освидетельствования июл
3982 | Нерехтский РЭС | ВЛ 0,4кВ от ТП№153 Ф.2 на Артскважину | VN004-00094801 | bar: Месяц предоставления результатов технического освидетельствования июл
3983 | Нерехтский РЭС | ВЛ 0,4кВ от ТП№157 с.Татьянино | VN004-00070500 | bar: Месяц предоставления результатов технического освидетельствования июл
3984 | Нерехтский РЭС | ВЛ 0,4кВ от ТП№160 д.Рожново,д.Сергеево | VN004-00070486 | bar: Месяц предоставления результатов технического освидетельствования мар
3985 | Нерехтский РЭС | ВЛ 0,4кВ от ТП№161 с.Тетеринское | VN004-00070504 | bar: Месяц предоставления результатов технического освидетельствования мар
3986 | Нерехтский РЭС | ВЛ 0,4кВ от ТП№162 д. Матвейково | VN004-00097448 | bar: Месяц предоставления результатов технического освидетельствования мар
3987 | Нерехтский РЭС | ВЛ 0,4кВ от ТП№163 д. Б.Андрейково | VN004-00070408 | bar: Месяц предоставления результатов технического освидетельствования мар
3988 | Буйский РЭС | ВЛ-0,4кВ ТП №252 ф.Октябрьской революции | VN004-94402782 | bar: Месяц предоставления результатов технического освидетельствования май
3989 | Буйский РЭС | ВЛ-0,4кВ ТП №252 ф.Карла Маркса | VN004-94402783 | bar: Месяц предоставления результатов технического освидетельствования май
3990 | Буйский РЭС | ВЛ-0,4кВ ТП №252 ф.Художественная школа | VN004-00131887 | bar: Месяц предоставления результатов технического освидетельствования май
3991 | Буйский РЭС | ВЛ-0,4кВ ТП №252 ф.Редакция | VN004-00134628 | bar: Месяц предоставления результатов технического освидетельствования май
3992 | Буйский РЭС | КЛ-0,4кВ ТП №344 ф.ул.Окт.Рев. д.15 | KN004-00029675 | bar: Месяц предоставления результатов технического освидетельствования май
3993 | Буйский РЭС | КЛ-0,4кВ ТП №344 ф.ул.Социализма д.30 | KN004-00029680 | bar: Месяц предоставления результатов технического освидетельствования май
3994 | Буйский РЭС | КЛ-0,4кВ ТП №344 ф.ул.Социализма д.20 | KN004-00029689 | bar: Месяц предоставления результатов технического освидетельствования май
3995 | Буйский РЭС | КЛ-0,4кВ ТП №344 ф.ул.Окт.Рев. д.17 | KN004-00029684 | bar: Месяц предоставления результатов технического освидетельствования май
3996 | Буйский РЭС | КЛ-0,4кВ ТП №344 ф.ул.Карла Маркса д.30 | KN004-00029670 | bar: Месяц предоставления результатов технического освидетельствования май
3997 | Буйский РЭС | КЛ-0,4кВ ТП №294 ф.К.Маркса д.28 | KN004-00042327 | bar: Месяц предоставления результатов технического освидетельствования май
3998 | Буйский РЭС | ВЛИ-0,4кВ ТП №294 ф.Гаражи | VN004-00106859 | bar: Месяц предоставления результатов технического освидетельствования май
3999 | Буйский РЭС | КЛ-0,4кВ ТП №294 ф.Окт.революции д.15А | KN004-00054267 | bar: Месяц предоставления результатов технического освидетельствования май
4000 | Нерехтский РЭС | ВЛ 0,4кВ от ТП№175 с.Никольское | VN004-00070570 | bar: Месяц предоставления результатов технического освидетельствования мар
4001 | Нерехтский РЭС | ВЛ 0,4кВ от ТП№176 Ф.1 на д. Митино | VN004-00070569 | bar: Месяц предоставления результатов технического освидетельствования мар
4002 | Нерехтский РЭС | ВЛ 0,4кВ от ТП№176 Ф.2 на Артскважину | VN004-00094013 | bar: Месяц предоставления результатов технического освидетельствования мар
4003 | Нерехтский РЭС | ВЛ 0,4кВ от ТП№176 Ф.3 на д. Домачево | VN004-00094022 | bar: Месяц предоставления результатов технического освидетельствования мар
4004 | Нерехтский РЭС | КЛ-0,4кВ от ТП№177 Ф.2 на Котельную | KN004-00045275 | bar: Месяц предоставления результатов технического освидетельствования мар
4005 | Нерехтский РЭС | ВЛ 0,4кВ от ТП№177 Ф.1 на Школу | VN004-00070568 | bar: Месяц предоставления результатов технического освидетельствования мар
4006 | Нерехтский РЭС | ВЛ 0,4кВ от ТП№177 Ф.4 на ИП Горченюк | VN004-00138429 | bar: Месяц предоставления результатов технического освидетельствования мар
4007 | Нерехтский РЭС | ВЛ 0,4кВ от ТП№177 ф.5 ул.Центральная | VN004-00140654 | bar: Месяц предоставления результатов технического освидетельствования мар
4008 | Нерехтский РЭС | ВЛ 0,4кВ от ТП№177 Ф.3 на с. Спас | VN004-00093276 | bar: Месяц предоставления результатов технического освидетельствования мар
4009 | Нерехтский РЭС | ВЛ 0,4кВ от ТП№181 Ф.1 ул. Центральная | VN004-00070404 | bar: Месяц предоставления результатов технического освидетельствования мар
4010 | Нерехтский РЭС | ВЛ 0,4кВ от ТП№181 Ф.2 ул. Полевая | VN004-00097466 | bar: Месяц предоставления результатов технического освидетельствования мар
4011 | Нерехтский РЭС | ВЛ 0,4кВ от ТП№181 Ф.3 ул. Молодёжная | VN004-00097467 | bar: Месяц предоставления результатов технического освидетельствования мар
4012 | Нерехтский РЭС | ВЛ 0,4кВ от ТП№202 п.Космынино | VN004-00070451 | bar: Месяц предоставления результатов технического освидетельствования мар
4013 | Нерехтский РЭС | ВЛ 0,4кВ от ТП№202 п.Космынино на гараж | VN004-00142199 | bar: Месяц предоставления результатов технического освидетельствования мар
4014 | Нерехтский РЭС | ВЛ 0,4кВ от ТП№204 д.Котельницы | VN004-00070453 | bar: Месяц предоставления результатов технического освидетельствования мар
4015 | Нерехтский РЭС | ВЛ 0,4кВ от ТП№221 Ф.1 ул.Центр., Почта | VN004-00103920 | bar: Месяц предоставления результатов технического освидетельствования мар
4016 | Нерехтский РЭС | ВЛ 0,4кВ от ТП№221 Ф.2 ул.Кутузова,Новая | VN004-00096002 | bar: Месяц предоставления результатов технического освидетельствования мар
4017 | Нерехтский РЭС | ВЛ 0,4кВ от ТП№221 Ф.3 ул.Центр.,Школьн. | VN004-00096003 | bar: Месяц предоставления результатов технического освидетельствования мар
4018 | Нерехтский РЭС | ВЛ 0,4кВ от ТП№221 Ф.4 ул.Новая,СПК Заря | VN004-00096004 | bar: Месяц предоставления результатов технического освидетельствования мар
4019 | Нерехтский РЭС | ВЛ 0,4кВ от ТП№221 Ф.5 Вышка сот. связи | VN004-00096005 | bar: Месяц предоставления результатов технического освидетельствования мар
4020 | Нерехтский РЭС | ВЛ 0,4кВ от ТП№231 Ф.1 д.Марьинское | VN004-00070467 | bar: Месяц предоставления результатов технического освидетельствования мар
4021 | Нерехтский РЭС | ВЛ 0,4кВ от ТП№231 Ф.2 д.Марьинское | VN004-00523102 | bar: Месяц предоставления результатов технического освидетельствования мар
4022 | Нерехтский РЭС | ВЛ 0,4кВ от ТП№232 д.Горки | VN004-00070426 | bar: Месяц предоставления результатов технического освидетельствования мар
4023 | Нерехтский РЭС | ВЛ 0,4кВ от ТП№240 Ф.1 д.Ашитково | VN004-00070403 | bar: Месяц предоставления результатов технического освидетельствования мар
4024 | Нерехтский РЭС | ВЛ 0,4кВ от ТП№240 Ф.2 д.Ашитково | VN004-00098100 | bar: Месяц предоставления результатов технического освидетельствования мар
4025 | Нерехтский РЭС | ВЛ 0,4кВ от ТП№286 д. Корешниково | VN004-00070442 | bar: Месяц предоставления результатов технического освидетельствования мар
4026 | Нерехтский РЭС | ВЛ 0,4кВ от ТП№332 Ф.1 с.Спас | VN004-00142697 | bar: Месяц предоставления результатов технического освидетельствования мар
4027 | Нерехтский РЭС | ВЛ 0,4кВ от ТП№332 Ф.2 с.Спас | VN004-00142700 | bar: Месяц предоставления результатов технического освидетельствования мар
4028 | Нерехтский РЭС | ВЛ-0,4кВ от ТП№62(г) Ф.3 Сады | VN004-00117592 | bar: Месяц предоставления результатов технического освидетельствования мар
4029 | Нерехтский РЭС | ВЛ 0,4кВ от ТП№212 д.Фомкино | VN004-00070507 | bar: Месяц предоставления результатов технического освидетельствования мар
4030 | Нерехтский РЭС | ВЛ 0,4кВ от ТП№214 Ф.1 на д.Путятино | VN004-00070484 | bar: Месяц предоставления результатов технического освидетельствования мар
4031 | Нерехтский РЭС | ВЛ 0,4кВ от ТП№214 Ф.2 на фермы | VN004-00092677 | bar: Месяц предоставления результатов технического освидетельствования мар
4032 | Нерехтский РЭС | ВЛ 0,4кВ от ТП№222 Ф.1 на МТФ, Телятник | VN004-00070503 | bar: Месяц предоставления результатов технического освидетельствования мар
4033 | Нерехтский РЭС | ВЛ 0,4кВ от ТП№222 Ф.2 на Артскважину | VN004-00093346 | bar: Месяц предоставления результатов технического освидетельствования мар
4034 | Нерехтский РЭС | ВЛ 0,4кВ от ТП№228 д.Бекнево | VN004-00070415 | bar: Месяц предоставления результатов технического освидетельствования мар
4035 | Нерехтский РЭС | ВЛ 0,4кВ от ТП№270 д.Лаврово Ф.1 | VN004-00070455 | bar: Месяц предоставления результатов технического освидетельствования мар
4036 | Нерехтский РЭС | ВЛ 0,4кВ от ТП№270 д.Лаврово Ф.2 | VN004-00091151 | bar: Месяц предоставления результатов технического освидетельствования мар
4037 | Нерехтский РЭС | ВЛ 0,4кВ от ТП№274 с. Воскресенское | VN004-00070418 | bar: Месяц предоставления результатов технического освидетельствования мар
4038 | Нерехтский РЭС | ВЛ 0,4кВ от ТП№277 с. Марьинское | VN004-00070468 | bar: Месяц предоставления результатов технического освидетельствования мар
4039 | Нерехтский РЭС | ВЛ 0,4кВ от ТП№288 Ф.1 на ул. Маянцева | VN004-00070547 | bar: Месяц предоставления результатов технического освидетельствования мар
4040 | Нерехтский РЭС | ВЛ 0,4кВ от ТП№288 Ф.2 на ул. Молодежная | VN004-00093261 | bar: Месяц предоставления результатов технического освидетельствования мар
4041 | Нерехтский РЭС | ВЛ 0,4кВ от ТП№294 д. Берендеево | VN004-00070413 | bar: Месяц предоставления результатов технического освидетельствования мар
4042 | Нерехтский РЭС | ВЛ 0,4кВ от ТП№299 с. Воскресенское Ф.1 | VN004-00070420 | bar: Месяц предоставления результатов технического освидетельствования мар
4043 | Нерехтский РЭС | ВЛ 0,4кВ от ТП№299 с. Воскресенское Ф.2 | VN004-00090621 | bar: Месяц предоставления результатов технического освидетельствования мар
4044 | Нерехтский РЭС | ВЛ 0,4кВ от ТП№313 п.Космынино | VN004-00070450 | bar: Месяц предоставления результатов технического освидетельствования окт
4045 | Нерехтский РЭС | ВЛ 0,4кВ от ТП№323 д.Ростилово | VN004-00070535 | bar: Месяц предоставления результатов технического освидетельствования окт
4046 | Нерехтский РЭС | ВЛ 0,4кВ от ТП№333 с.Спас | VN004-00070529 | bar: Месяц предоставления результатов технического освидетельствования окт
4047 | Буйский РЭС | КЛ-0,4кВ ТП №345 ф.ул.Окт.Рев. д 29 | KN004-00029600 | bar: Месяц предоставления результатов технического освидетельствования май
4048 | Буйский РЭС | ВЛИ-0,4кВ ТП №345 ф.ИП Соболев | VN004-00079554 | bar: Месяц предоставления результатов технического освидетельствования май
4049 | Буйский РЭС | ВЛ-0,4кВ ТП №345 ф.Окт.Революции, 33 | VN004-00135462 | bar: Месяц предоставления результатов технического освидетельствования май
4050 | Нерехтский РЭС | ВЛ 0,4кВ от ТП№233 Ф.2 ул. Набережная | VN004-00070556 | bar: Месяц предоставления результатов технического освидетельствования окт
4051 | Нерехтский РЭС | ВЛ 0,4кВ от ТП№233 Ф.4 ул. Школьная | VN004-00523304 | bar: Месяц предоставления результатов технического освидетельствования окт
4052 | Нерехтский РЭС | ВЛ 0,4кВ от ТП№292 Ф.3 на Мастерскую | VN004-00070546 | bar: Месяц предоставления результатов технического освидетельствования окт
4053 | Нерехтский РЭС | ВЛ 0,4кВ от ТП№292 Ф.1 на Водозабор | VN004-00093235 | bar: Месяц предоставления результатов технического освидетельствования окт
4054 | Нерехтский РЭС | ВЛ 0,4кВ от ТП№292 Ф.2 деревни, пилорама | VN004-00093236 | bar: Месяц предоставления результатов технического освидетельствования окт
4055 | Нерехтский РЭС | ВЛ 0,4кВ от ТП№315 с.Емсна | VN004-00070524 | bar: Месяц предоставления результатов технического освидетельствования окт
4056 | Нерехтский РЭС | ВЛ-0,4кВ от ТП№306(г) Ф.1 пер.Ломоносова | VN004-00003613 | bar: Месяц предоставления результатов технического освидетельствования окт
4057 | Нерехтский РЭС | ВЛ-0,4кВ от ТП№306(г) Ф.2 ул.Солнечная | VN004-00127384 | bar: Месяц предоставления результатов технического освидетельствования окт
4058 | Нерехтский РЭС | ВЛ 0,4кВ от ТП№224 Ф.1 на ул. Мира | VN004-00070515 | bar: Месяц предоставления результатов технического освидетельствования окт
4059 | Нерехтский РЭС | ВЛ 0,4кВ от ТП№224 Ф.3 ул. Строительная | VN004-00093371 | bar: Месяц предоставления результатов технического освидетельствования окт
4060 | Буйский РЭС | КЛ-0,4кВ ТП №340 ф.ул. Красной Армии д.4 | KN004-00029484 | bar: Месяц предоставления результатов технического освидетельствования май
4061 | Буйский РЭС | КЛ-0,4кВ ТП №340 ф.ул.Социализма д.23 | KN004-00029474 | bar: Месяц предоставления результатов технического освидетельствования май
4062 | Буйский РЭС | КЛ-0,4кВ ТП №340 ф.ул.Социализма д. 21 | KN004-00029479 | bar: Месяц предоставления результатов технического освидетельствования май
4063 | Нерехтский РЭС | ВЛ 0,4кВ от ТП№335 Ф.1 ул. Советская | VN004-00103931 | bar: Месяц предоставления результатов технического освидетельствования окт
4064 | Нерехтский РЭС | ВЛ 0,4кВ от ТП№335 Ф.4 ул. Кирова | VN004-00096167 | bar: Месяц предоставления результатов технического освидетельствования окт
4065 | Буйский РЭС | ВЛ-0,4кВ ТП №261 ф.КНС | VN004-94402809 | bar: Месяц предоставления результатов технического освидетельствования май
4066 | Буйский РЭС | ВЛ-0,4кВ ТП №261 ф.Общежитие техникума | VN004-94402810 | bar: Месяц предоставления результатов технического освидетельствования май
4067 | Буйский РЭС | КЛ-0,4кВ ТП №261 ф.ж.дом 35 | KN004-00010118 | bar: Месяц предоставления результатов технического освидетельствования май
4068 | Нерехтский РЭС | ВЛ-0,4кВ от ТП№297(г) Ф.1 пер.Строительн | VN004-00070662 | bar: Месяц предоставления результатов технического освидетельствования окт
4069 | Нерехтский РЭС | ВЛ-0,4кВ от ТП№297(г) Ф.2 ул.Серова | VN004-00094659 | bar: Месяц предоставления результатов технического освидетельствования окт
4070 | Нерехтский РЭС | ВЛ-0,4кВ от ТП№297(г) Ф.3 ул.Строительна | VN004-00094660 | bar: Месяц предоставления результатов технического освидетельствования окт
4071 | Буйский РЭС | ВЛИ-0,4кВ ТП №342 ф.Кольцовского | VN004-00012024 | bar: Месяц предоставления результатов технического освидетельствования май
4072 | Буйский РЭС | КЛ-0,4кВ ТП №342 ф.ул.Окт.Рев.д.27 (рез) | KN004-00029597 | bar: Месяц предоставления результатов технического освидетельствования май
4073 | Буйский РЭС | КЛ-0,4кВ ТП №342 ф.ул.Окт.Рев.д.27 (осн) | KN004-00029595 | bar: Месяц предоставления результатов технического освидетельствования май
4074 | Буйский РЭС | КЛ-0,4кВ ТП №342 ф.ж.дом 5 | KN004-00032501 | bar: Месяц предоставления результатов технического освидетельствования май
4075 | Буйский РЭС | КЛ-0,4кВ ТП №342 ф.дом ПМК-7 | KN004-94403463 | bar: Месяц предоставления результатов технического освидетельствования май
4076 | Буйский РЭС | ВЛИ-0,4кВ ТП №342 ф. Магазин | VN004-00138882 | bar: Месяц предоставления результатов технического освидетельствования май
4077 | Буйский РЭС | КЛ-0,4кВ ТП №341 ф.ул. Окт. Рев. д. 74 | KN004-00029466 | bar: Месяц предоставления результатов технического освидетельствования май
4078 | Буйский РЭС | КЛ-0,4кВ ТП №341 ф.Максима Горького д.27 | KN004-00029453 | bar: Месяц предоставления результатов технического освидетельствования май
4079 | Буйский РЭС | КЛ-0,4кВ ТП №341 ф.Республиканская д.2 | KN004-00029462 | bar: Месяц предоставления результатов технического освидетельствования май
4080 | Буйский РЭС | КЛ-0,4кВ ТП №341 ф.ул. Окт.Рев. д. 76 | KN004-00029457 | bar: Месяц предоставления результатов технического освидетельствования май
4081 | Буйский РЭС | КЛ-0,4кВ ТП №341 ф.ул. 1905 года д.1 | KN004-00029470 | bar: Месяц предоставления результатов технического освидетельствования май
4082 | Буйский РЭС | ВЛ-0,4кВ ТП №341 ф.Школа №2 | VN004-00070895 | bar: Месяц предоставления результатов технического освидетельствования май
4083 | Буйский РЭС | КЛ-0,4кВ ТП №341 ф. АО Буйское ввод №1 | KN004-00052342 | bar: Месяц предоставления результатов технического освидетельствования май
4084 | Буйский РЭС | КЛ-0,4кВ ТП №341 ф. АО Буйское ввод №2 | KN004-00054061 | bar: Месяц предоставления результатов технического освидетельствования май
4085 | Нерехтский РЭС | ВЛ 0,4кВ от ТП№2 Ф.2 с.Семеновское | VN004-00100454 | bar: Месяц предоставления результатов технического освидетельствования окт
4086 | Нерехтский РЭС | КЛ 0,4кВ от ТП№47 на Школу | KN004-00046372 | bar: Месяц предоставления результатов технического освидетельствования окт
4087 | Нерехтский РЭС | КЛ-0,4кВ от ТП№47 на Газ. котельную | KN004-00022690 | bar: Месяц предоставления результатов технического освидетельствования окт
4088 | Нерехтский РЭС | ВЛ 0,4кВ от ТП№47 Ф.2 Овчарня (ГКФХ) | VN004-00128157 | bar: Месяц предоставления результатов технического освидетельствования окт
4089 | Нерехтский РЭС | ВЛ 0,4кВ от ТП№93 Ф.2 на скважину | VN004-00092235 | bar: Месяц предоставления результатов технического освидетельствования окт
4090 | Нерехтский РЭС | ВЛ 0,4кВ от ТП№93 Ф.1 д. Новленское | VN004-00070477 | bar: Месяц предоставления результатов технического освидетельствования окт
4091 | Нерехтский РЭС | ВЛ 0,4кВ от ТП№186 Ф.2 Артскважина | VN004-00070439 | bar: Месяц предоставления результатов технического освидетельствования окт
4092 | Нерехтский РЭС | ВЛ 0,4кВ от ТП№186 Ф.1 с. Ковалёво | VN004-00091022 | bar: Месяц предоставления результатов технического освидетельствования окт
4093 | Нерехтский РЭС | ВЛ 0,4кВ от ТП№23 с.Неверово | VN004-00070472 | bar: Месяц предоставления результатов технического освидетельствования ноя
4094 | Нерехтский РЭС | ВЛ 0,4кВ от ТП№99 д. Стоянково | VN004-00097259 | bar: Месяц предоставления результатов технического освидетельствования ноя
4095 | Нерехтский РЭС | ВЛ 0,4кВ от ТП№158 д.Хомутово | VN004-00070510 | bar: Месяц предоставления результатов технического освидетельствования ноя
4096 | Нерехтский РЭС | ВЛ 0,4кВ от ТП№209 д.Хомутово | VN004-00070509 | bar: Месяц предоставления результатов технического освидетельствования ноя
4097 | Нерехтский РЭС | ВЛ 0,4кВ от ТП№219 Ф.2 ул. Космынинская | VN004-00103917 | bar: Месяц предоставления результатов технического освидетельствования ноя
4098 | Нерехтский РЭС | ВЛ 0,4кВ от ТП№219 Ф.3 на МТФ №2 | VN004-00095550 | bar: Месяц предоставления результатов технического освидетельствования ноя
4099 | Нерехтский РЭС | КЛ 0,4кВ от ТП№219 Ф.1 на МТФ №1 | KN004-00045874 | bar: Месяц предоставления результатов технического освидетельствования ноя
4100 | Нерехтский РЭС | ВЛ 0,4кВ от ТП№285 Ф.1 д.Неверово | VN004-00070419 | bar: Месяц предоставления результатов технического освидетельствования ноя
4101 | Нерехтский РЭС | ВЛ 0,4кВ от ТП№285 Ф.2 д.Неверово | VN004-00090609 | bar: Месяц предоставления результатов технического освидетельствования ноя
4102 | Нерехтский РЭС | ВЛ 0,4кВ от ТП№295 д.Клетино | VN004-00070435 | bar: Месяц предоставления результатов технического освидетельствования ноя
4103 | Нерехтский РЭС | ВЛ 0,4кВ от ТП№37 Ф.1 ПМК | VN004-00103840 | bar: Месяц предоставления результатов технического освидетельствования ноя
4104 | Нерехтский РЭС | ВЛ 0,4кВ от ТП№37 Ф.2 "Грандстрой" | VN004-00097230 | bar: Месяц предоставления результатов технического освидетельствования ноя
4105 | Нерехтский РЭС | ВЛ 0,4кВ от ТП№178 Ф.2 МТФ | VN004-00070511 | bar: Месяц предоставления результатов технического освидетельствования ноя
4106 | Нерехтский РЭС | ВЛ 0,4кВ от ТП№178 Ф.1 д.Челпаново | VN004-00097454 | bar: Месяц предоставления результатов технического освидетельствования ноя
4107 | Нерехтский РЭС | ВЛ 0,4кВ от ТП№178 Ф.3 Артскважина | VN004-00097455 | bar: Месяц предоставления результатов технического освидетельствования ноя
4108 | Нерехтский РЭС | ВЛ 0,4кВ от ТП№179 Ф.1 с.Арменки | VN004-00070567 | bar: Месяц предоставления результатов технического освидетельствования ноя
4109 | Нерехтский РЭС | ВЛ 0,4кВ от ТП№179 Ф.2 с.Арменки | VN004-00141001 | bar: Месяц предоставления результатов технического освидетельствования ноя
4110 | Нерехтский РЭС | ВЛ 0,4кВ от ТП№183 с.Арменки | VN004-00070566 | bar: Месяц предоставления результатов технического освидетельствования ноя
4111 | Нерехтский РЭС | ВЛ 0,4кВ от ТП№208 Ф.1 на ул.Центральная | VN004-00093639 | bar: Месяц предоставления результатов технического освидетельствования ноя
4112 | Нерехтский РЭС | ВЛ 0,4кВ от ТП№208 Ф.2 на ул. Зелёная | VN004-00093634 | bar: Месяц предоставления результатов технического освидетельствования ноя
4113 | Нерехтский РЭС | ВЛ 0,4кВ от ТП№208 Ф.3 на Дом культуры | VN004-00093636 | bar: Месяц предоставления результатов технического освидетельствования ноя
4114 | Нерехтский РЭС | ВЛ 0,4кВ от ТП№252 Ф.1 на Школу, Пождепо | VN004-00070553 | bar: Месяц предоставления результатов технического освидетельствования ноя
4115 | Нерехтский РЭС | ВЛ 0,4кВ от ТП№256 Ф.1 Артскважина | VN004-00097383 | bar: Месяц предоставления результатов технического освидетельствования ноя
4116 | Нерехтский РЭС | ВЛ 0,4кВ от ТП№256 Ф.2 ул.Центральная | VN004-00097384 | bar: Месяц предоставления результатов технического освидетельствования ноя
4117 | Нерехтский РЭС | ВЛ 0,4кВ от ТП№256 Ф.3 ул.Восточная | VN004-00133868 | bar: Месяц предоставления результатов технического освидетельствования ноя
4118 | Нерехтский РЭС | ВЛ 0,4кВ от ТП№223 Ф.1 на ул.Юбилейная | VN004-00070514 | bar: Месяц предоставления результатов технического освидетельствования дек
4119 | Нерехтский РЭС | ВЛ 0,4кВ от ТП№223 Ф.2 на ул.Молодёжная | VN004-00093030 | bar: Месяц предоставления результатов технического освидетельствования дек
4120 | Нерехтский РЭС | ВЛ 0,4кВ от ТП№223 Ф.3 на ул.Полевая | VN004-00093033 | bar: Месяц предоставления результатов технического освидетельствования дек
4121 | Нерехтский РЭС | ВЛ 0,4кВ от ТП№241 Ф.1 на д.Хомутово | VN004-00070508 | bar: Месяц предоставления результатов технического освидетельствования дек
4122 | Нерехтский РЭС | ВЛ 0,4кВ от ТП№241 Ф.2 на ДК | VN004-00093011 | bar: Месяц предоставления результатов технического освидетельствования дек
4123 | Нерехтский РЭС | ВЛ 0,4кВ от ТП№241 Ф.3 на Гараж | VN004-00093013 | bar: Месяц предоставления результатов технического освидетельствования дек
4124 | Буйский РЭС | ВЛ-0,4кВ ТП №277 ф.Село 1 | VN004-00091805 | bar: Месяц предоставления результатов технического освидетельствования мар
4125 | Буйский РЭС | ВЛ-0,4кВ ТП №277 ф.Село 2 | VN004-00091807 | bar: Месяц предоставления результатов технического освидетельствования мар
4126 | Буйский РЭС | ВЛ-0,4кВ ТП №277 ф.Село 3 | VN004-00091808 | bar: Месяц предоставления результатов технического освидетельствования мар
4127 | Буйский РЭС | ВЛ-0,4кВ ТП №321 ф.Махрово МТФ 1 | VN004-00091820 | bar: Месяц предоставления результатов технического освидетельствования мар
4128 | Буйский РЭС | ВЛ-0,4кВ ТП №321 ф.Махрово МТФ 2 | VN004-00091822 | bar: Месяц предоставления результатов технического освидетельствования мар
4129 | Буйский РЭС | ВЛ-0,4кВ ТП №278 ф.Ваганово | VN004-00091814 | bar: Месяц предоставления результатов технического освидетельствования мар
4130 | Галичский РЭС | ВЛ 0,4кВ КТП № 712 ф.Сельскохозяйственна | VN004-00133255 | bar: Месяц предоставления результатов технического освидетельствования дек
4131 | Галичский РЭС | КЛ-0,4кВ КТП№712 ул.Гладышева 9а | KN004-00000974 | bar: Месяц предоставления результатов технического освидетельствования дек
4132 | Галичский РЭС | КЛ-0,4кВ ЗТП№712 ул.Колхозная 24 | KN004-00000987 | bar: Месяц предоставления результатов технического освидетельствования дек
4133 | Костромской РЭС | КЛ-0,4кВ,ТП444-Профсоюзн,29,1сш,ВРУ1 | KN004-94402134 | bar: Месяц предоставления результатов технического освидетельствования окт
4134 | Костромской РЭС | КЛ-0,4кВ,ТП444-Профсоюзн,29,1сш,ВРУ2 | KN004-94402135 | bar: Месяц предоставления результатов технического освидетельствования окт
4135 | Костромской РЭС | КЛ-0,4кВ,ТП444-Профсоюзн,29,1сш,ВРУ3 | KN004-94402136 | bar: Месяц предоставления результатов технического освидетельствования окт
4136 | Костромской РЭС | КЛ-0,4кВ,ТП444-Профсоюзн,29,1сш,ВРУ4 | KN004-94402137 | bar: Месяц предоставления результатов технического освидетельствования окт
4137 | Костромской РЭС | КЛ-0,4кВ,ТП444-Профсоюзн,29,2сш,ВРУ1 | KN004-94402138 | bar: Месяц предоставления результатов технического освидетельствования окт
4138 | Костромской РЭС | КЛ-0,4кВ,ТП444-Профсоюзн,29,2сш,ВРУ2 | KN004-94402139 | bar: Месяц предоставления результатов технического освидетельствования окт
4139 | Костромской РЭС | КЛ-0,4кВ,ТП444-Профсоюзн,29,2сш,ВРУ3 | KN004-94402140 | bar: Месяц предоставления результатов технического освидетельствования окт
4140 | Костромской РЭС | КЛ-0,4кВ,ТП444-ВУ1 д22,м-р Давыдов1сш | KN004-94402142 | bar: Месяц предоставления результатов технического освидетельствования окт
4141 | Костромской РЭС | КЛ-0,4кВ,ТП444-д/к №55,2с.ш | KN004-94402150 | bar: Месяц предоставления результатов технического освидетельствования окт
4142 | Костромской РЭС | КЛ-0,4кВ,ТП444-д/к №55,1с.ш | KN004-94402149 | bar: Месяц предоставления результатов технического освидетельствования окт
4143 | Костромской РЭС | КЛ-0,4кВ,ТП444 - д/к №59,2с.ш | KN004-94402148 | bar: Месяц предоставления результатов технического освидетельствования окт
4144 | Костромской РЭС | КЛ-0,4кВ,ТП444 - д/к №59,1с.ш | KN004-94402147 | bar: Месяц предоставления результатов технического освидетельствования окт
4145 | Костромской РЭС | КЛ-0,4кВ,ТП444-м/н Давыдовский,30,2сш | KN004-94402146 | bar: Месяц предоставления результатов технического освидетельствования окт
4146 | Костромской РЭС | КЛ-0,4кВ,ТП444-м/н Давыдовский,30,1сш | KN004-94402145 | bar: Месяц предоставления результатов технического освидетельствования окт
4147 | Костромской РЭС | КЛ-0,4кВ,ТП444,ВРУ д №18,Профсоюзн. | KN004-94402151 | bar: Месяц предоставления результатов технического освидетельствования окт
4148 | Костромской РЭС | КЛ-0,4кВ,ТП444-м-н Давыдов,24,30 | KN004-94402144 | bar: Месяц предоставления результатов технического освидетельствования окт
4149 | Костромской РЭС | КЛ-0,4кВ,ТП444-Профс,29,2сш,ВРУ4,р-н | KN004-94402141 | bar: Месяц предоставления результатов технического освидетельствования окт
4150 | Костромской РЭС | ВЛ-0,4кВ от РЩ1/444 на ул.Давыдовская | VN004-00007368 | bar: Месяц предоставления результатов технического освидетельствования окт
4151 | Костромской РЭС | КЛ-0,4кВ,ВУ1-ВУ2 д22,м-р Давыдов. | KN004-94402143 | bar: Месяц предоставления результатов технического освидетельствования окт
4152 | Красносельский РЭС | ВЛ 0,4 кВ от ТП № 035 на Зайцево (скваж) | VN004-00070000 | bar: Месяц предоставления результатов технического освидетельствования апр
4153 | Красносельский РЭС | ВЛ 0,4 кВ от ТП № 035 на д. Зайцево | VN004-00070001 | bar: Месяц предоставления результатов технического освидетельствования апр
4154 | Красносельский РЭС | ВЛ 0,4 кВ от ТП № 042 на д. Ершово | VN004-00070015 | bar: Месяц предоставления результатов технического освидетельствования май
4155 | Красносельский РЭС | ВЛ 0,4 кВ от ТП № 042 на д. Спиридово | VN004-00070016 | bar: Месяц предоставления результатов технического освидетельствования май
4156 | Красносельский РЭС | ВЛ 0,4 кВ от ТП № 044 на д. Степурино | VN004-00070017 | bar: Месяц предоставления результатов технического освидетельствования май
4157 | Красносельский РЭС | ВЛ 0,4 кВ от ТП № 046 на д. П.Барский | VN004-00070018 | bar: Месяц предоставления результатов технического освидетельствования мар
4158 | Красносельский РЭС | ВЛ 0,4 кВ от ТП № 046 на д. Мельничищи | VN004-00070019 | bar: Месяц предоставления результатов технического освидетельствования мар
4159 | Красносельский РЭС | ВЛ 0,4 кВ от ТП № 045 на д. Мишнево | VN004-00070020 | bar: Месяц предоставления результатов технического освидетельствования мар
4160 | Красносельский РЭС | ВЛ 0,4 кВ от ТП № 045 на МТФ | VN004-00070021 | bar: Месяц предоставления результатов технического освидетельствования мар
4161 | Костромской РЭС | КЛ-0,4от ТП-460 1сш.котел. | KN004-94402273 | bar: Месяц предоставления результатов технического освидетельствования окт
4162 | Костромской РЭС | КЛ-0,4от ТП-460 1сш.Главн.корпус | KN004-94402274 | bar: Месяц предоставления результатов технического освидетельствования окт
4163 | Костромской РЭС | КЛ-0,4от ТП-460 2сш.котел. | KN004-94402276 | bar: Месяц предоставления результатов технического освидетельствования окт
4164 | Костромской РЭС | КЛ-0,4от ТП-460 2сш.Главн.корпус | KN004-94402277 | bar: Месяц предоставления результатов технического освидетельствования окт
4165 | Костромской РЭС | ВЛ-0,4от ТП-460 2сш.р-н Жужелино абон. | VN004-94401811 | bar: Месяц предоставления результатов технического освидетельствования окт
4166 | Костромской РЭС | КЛ-0,4от ТП-460 2сш.ГРС-4 | KN004-94402278 | bar: Месяц предоставления результатов технического освидетельствования окт
4167 | Костромской РЭС | ВЛ-0,4кВ от ТП-460 СТ "Заря",уч.№30 | VN004-00086314 | bar: Месяц предоставления результатов технического освидетельствования окт
4168 | Костромской РЭС | ВЛ-0,4кВ от ТП-460 Кинешемское шоссе,80 | VN004-00097655 | bar: Месяц предоставления результатов технического освидетельствования окт
4169 | Красносельский РЭС | ВЛ 0,4 кВ от ТП № 214 на АЗС | VN004-00070023 | bar: Месяц предоставления результатов технического освидетельствования мар
4170 | Красносельский РЭС | ВЛ 0,4 кВ от ТП № 214 на гараж | VN004-00070024 | bar: Месяц предоставления результатов технического освидетельствования мар
4171 | Красносельский РЭС | ВЛ 0,4 кВ от ТП № 051 на скважину | VN004-00070099 | bar: Месяц предоставления результатов технического освидетельствования мар
4172 | Красносельский РЭС | ВЛ 0,4 кВ от ТП № 051 ул.Зоготскот | VN004-00070100 | bar: Месяц предоставления результатов технического освидетельствования мар
4173 | Красносельский РЭС | ВЛ 0,4 кВ от ТП № 051 горгаз | VN004-00032279 | bar: Месяц предоставления результатов технического освидетельствования мар
4174 | Красносельский РЭС | ВЛИ-0,4кВ от №ТП051 ИП Декун | VN004-00143420 | bar: Месяц предоставления результатов технического освидетельствования май
4175 | Красносельский РЭС | ВЛ 0,4 кВ от ТП № 007ул.Кирова,К.Либкн. | VN004-00070110 | bar: Месяц предоставления результатов технического освидетельствования мар
4176 | Красносельский РЭС | ВЛ 0,4 кВ от ТП № 007ул.Рак.Косм.Чкалов. | VN004-00070111 | bar: Месяц предоставления результатов технического освидетельствования мар
4177 | Красносельский РЭС | ВЛ 0,4 кВ от ТП № 007 на пер. Пушкина | VN004-00017235 | bar: Месяц предоставления результатов технического освидетельствования мар
4178 | Красносельский РЭС | ВЛИ-0,4кВ от ТП№034 | VN004-00138914 | bar: Месяц предоставления результатов технического освидетельствования апр
4179 | Красносельский РЭС | ВЛИ-0,4кВ от ТП№034 ф.№2 | VN004-00142234 | bar: Месяц предоставления результатов технического освидетельствования апр
4180 | Красносельский РЭС | ВЛИ-0,4кВ от ТП № 010 магазин | VN004-00033203 | bar: Месяц предоставления результатов технического освидетельствования мар
4181 | Красносельский РЭС | ВЛ 0,4 кВ от ТП № 010 ул. Полевая | VN004-00017273 | bar: Месяц предоставления результатов технического освидетельствования мар
4182 | Красносельский РЭС | ВЛ0,4кВ от ТП № 005 ул.Пушкина ,Некрасов | VN004-00070112 | bar: Месяц предоставления результатов технического освидетельствования мар
4183 | Красносельский РЭС | ВЛ 0,4 кВ от ТП № 005 на пер.Пушкина | VN004-00070113 | bar: Месяц предоставления результатов технического освидетельствования мар
4184 | Красносельский РЭС | ВЛ 0,4 кВ от ТП № 005 на ул.К.Либкнехта | VN004-00070114 | bar: Месяц предоставления результатов технического освидетельствования мар
4185 | Красносельский РЭС | ВЛ 0,4 кВ от ТП № 083 на 4 кв.дом | VN004-00070263 | bar: Месяц предоставления результатов технического освидетельствования мар
4186 | Красносельский РЭС | ВЛ 0,4 кВ от ТП № 083 на скважины | VN004-00070264 | bar: Месяц предоставления результатов технического освидетельствования мар
4187 | Красносельский РЭС | ВЛ 0,4 кВ от ТП № 083 на контора СПК | VN004-00070265 | bar: Месяц предоставления результатов технического освидетельствования мар
4188 | Красносельский РЭС | ВЛ 0,4 кВ от ТП № 083 на ул.Центральная | VN004-00070266 | bar: Месяц предоставления результатов технического освидетельствования мар
4189 | Красносельский РЭС | ВЛ 0,4 кВ от ТП № 083 ул.Центр 2 | VN004-00031955 | bar: Месяц предоставления результатов технического освидетельствования мар
4190 | Красносельский РЭС | ВЛ 0,4 кВ от ТП № 292 на ул.Запрудня | VN004-00070134 | bar: Месяц предоставления результатов технического освидетельствования мар
4191 | Красносельский РЭС | ВЛ 0,4 кВ от ТП № 292 | VN004-00081120 | bar: Месяц предоставления результатов технического освидетельствования мар
4192 | Костромской РЭС | КЛ-0,4от ТП488 1с.ш.Индустриальн.4 | KN004-94402455 | bar: Месяц предоставления результатов технического освидетельствования окт
4193 | Костромской РЭС | КЛ-0,4от ТП488 1с.ш.Профсоюз.25/2 К-5 | KN004-94402452 | bar: Месяц предоставления результатов технического освидетельствования окт
4194 | Костромской РЭС | КЛ-0,4от ТП488 1с.ш.Профс.27,Дав.18 | KN004-94402458 | bar: Месяц предоставления результатов технического освидетельствования окт
4195 | Костромской РЭС | КЛ-0,4от ТП488 1с.ш.Тепловой пункт | KN004-94402460 | bar: Месяц предоставления результатов технического освидетельствования окт
4196 | Костромской РЭС | КЛ-0,4от ТП488 1с.ш.Индустриал.2а маг. | KN004-94402459 | bar: Месяц предоставления результатов технического освидетельствования окт
4197 | Костромской РЭС | КЛ-0,4от ТП488 1с.ш.Профсоюз.25/2 К-6 | KN004-94402456 | bar: Месяц предоставления результатов технического освидетельствования окт
4198 | Костромской РЭС | КЛ-0,4от ТП488 1с.ш.Профсоюз.25/2 К-7 | KN004-94402457 | bar: Месяц предоставления результатов технического освидетельствования окт
4199 | Костромской РЭС | КЛ-0,4от ТП488 1с.ш.Профсоюз.25/2 К-8 | KN004-94402461 | bar: Месяц предоставления результатов технического освидетельствования окт
4200 | Костромской РЭС | КЛ-0,4от ТП488 2с.ш.Тепловой пункт | KN004-94402442 | bar: Месяц предоставления результатов технического освидетельствования окт
4201 | Костромской РЭС | КЛ-0,4от ТП488 2с.ш.Индустриал.2а маг. | KN004-94402443 | bar: Месяц предоставления результатов технического освидетельствования окт
4202 | Костромской РЭС | КЛ-0,4от ТП488 2с.ш.Профсоюз.25/2 К-1 | KN004-94402444 | bar: Месяц предоставления результатов технического освидетельствования окт
4203 | Костромской РЭС | КЛ-0,4от ТП488 2с.ш.Профсоюз.25/2 К-2 | KN004-94402446 | bar: Месяц предоставления результатов технического освидетельствования окт
4204 | Костромской РЭС | КЛ-0,4от ТП488 2с.ш.Профсоюз.25/2-Громов | KN004-94402447 | bar: Месяц предоставления результатов технического освидетельствования окт
4205 | Костромской РЭС | КЛ-0,4от ТП488 2с.ш.Индустриальн.4 | KN004-94402448 | bar: Месяц предоставления результатов технического освидетельствования окт
4206 | Костромской РЭС | КЛ-0,4от ТП488 2с.ш.Профсоюз.25/2 К-3 | KN004-94402449 | bar: Месяц предоставления результатов технического освидетельствования окт
4207 | Костромской РЭС | КЛ-0,4от ТП488 1с.ш.Профсоюз.25/2 К-4 | KN004-94402451 | bar: Месяц предоставления результатов технического освидетельствования окт
4208 | Красносельский РЭС | ВЛ 0,4 кВ от ТП № 217 на больницу | VN004-00070182 | bar: Месяц предоставления результатов технического освидетельствования июл
4209 | Красносельский РЭС | ВЛ 0,4 кВ от ТП № 217 на магазин | VN004-00070183 | bar: Месяц предоставления результатов технического освидетельствования июл
4210 | Красносельский РЭС | ВЛ 0,4 кВ от ТП № 152 на д.Новое | VN004-00070187 | bar: Месяц предоставления результатов технического освидетельствования июл
4211 | Красносельский РЭС | ВЛ 0,4 кВ от ТП № 082 на д.Головленково | VN004-00070242 | bar: Месяц предоставления результатов технического освидетельствования июл
4212 | Красносельский РЭС | ВЛ 0,4 кВ от ТП № 109 вет.леч.,столов. | VN004-00070139 | bar: Месяц предоставления результатов технического освидетельствования май
4213 | Красносельский РЭС | ВЛ 0,4 кВ от ТП № 109 родилка | VN004-00070140 | bar: Месяц предоставления результатов технического освидетельствования май
4214 | Красносельский РЭС | ВЛ 0,4 кВ от ТП № 203 на МТФ | VN004-00070048 | bar: Месяц предоставления результатов технического освидетельствования мар
4215 | Красносельский РЭС | ВЛ 0,4 кВ от ТП № 203 на д.Шаблыкино | VN004-00070047 | bar: Месяц предоставления результатов технического освидетельствования мар
4216 | Красносельский РЭС | ВЛ 0,4 кВ от ТП № 203 на телятник | VN004-00070049 | bar: Месяц предоставления результатов технического освидетельствования мар
4217 | Красносельский РЭС | ВЛ 0,4 кВ от ТП № 203 на свинарник | VN004-00070050 | bar: Месяц предоставления результатов технического освидетельствования мар
4218 | Красносельский РЭС | ВЛ-0,4кВ ТП № 203 Шаблыкино (поле) | VN004-00121667 | bar: Месяц предоставления результатов технического освидетельствования мар
4219 | Красносельский РЭС | ВЛ 0,4 кВ от ТП № 088 на д.Погост | VN004-00070270 | bar: Месяц предоставления результатов технического освидетельствования май
4220 | Красносельский РЭС | ВЛ 0,4 кВ от ТП № 032 на МТФ,скважину | VN004-00070041 | bar: Месяц предоставления результатов технического освидетельствования мар
4221 | Красносельский РЭС | ВЛ 0,4 кВ от ТП № 241 на пер. Больничный | VN004-00070098 | bar: Месяц предоставления результатов технического освидетельствования окт
4222 | Красносельский РЭС | ВЛ 0,4 кВ от ТП № 019 п.Льносемстанции | VN004-00070101 | bar: Месяц предоставления результатов технического освидетельствования мар
4223 | Красносельский РЭС | ВЛ 0,4 кВ от ТП № 019 на склады | VN004-00070102 | bar: Месяц предоставления результатов технического освидетельствования мар
4224 | Красносельский РЭС | КЛ 0,4 кВ от ТП № 241 на баню | KN004-00014000 | bar: Месяц предоставления результатов технического освидетельствования окт
4225 | Красносельский РЭС | ВЛ 0,4 кВ от ТП № 241 ул мирная | VN004-00062137 | bar: Месяц предоставления результатов технического освидетельствования окт
4226 | Красносельский РЭС | ВЛ 0,4 кВ от ТП № 029ул.Кинеш.Лен.Уриц. | VN004-00070095 | bar: Месяц предоставления результатов технического освидетельствования окт
4227 | Красносельский РЭС | ВЛ 0,4 кВ от ТП № 029 на кафэ,столовую | VN004-00070097 | bar: Месяц предоставления результатов технического освидетельствования окт
4228 | Красносельский РЭС | ВЛ 0,4 кВ от ТП № 029 на ул.К. Либкнехта | VN004-00070096 | bar: Месяц предоставления результатов технического освидетельствования окт
4229 | Красносельский РЭС | ВЛ0,4кВ от ТП № 029 Урицкого, Кинешемск | VN004-00050855 | bar: Месяц предоставления результатов технического освидетельствования окт
4230 | Красносельский РЭС | ВЛИ-0,4кВ от ТП № 273 на гаражи | VN004-00130169 | bar: Месяц предоставления результатов технического освидетельствования мар
4231 | Красносельский РЭС | ВЛ-0,4кВ от ТП273 | VN004-00126939 | bar: Месяц предоставления результатов технического освидетельствования май
4232 | Красносельский РЭС | ВЛ 0,4 кВ от ТП № 008 на ул.Новая, Маяк. | VN004-00070105 | bar: Месяц предоставления результатов технического освидетельствования окт
4233 | Красносельский РЭС | ВЛ 0,4 кВ от ТП № 008 на дв.эт.дома | VN004-00070106 | bar: Месяц предоставления результатов технического освидетельствования окт
4234 | Красносельский РЭС | ВЛ 0,4 кВ от ТП № 008 ул.Маяк., К.Маркса | VN004-00070107 | bar: Месяц предоставления результатов технического освидетельствования окт
4235 | Красносельский РЭС | ВЛ 0,4 кВ от ТП № 008 на ул.Чкалова | VN004-00070108 | bar: Месяц предоставления результатов технического освидетельствования окт
4236 | Красносельский РЭС | ВЛ 0,4 кВ от ТП № 008 ул.Поршнева | VN004-00070109 | bar: Месяц предоставления результатов технического освидетельствования окт
4237 | Красносельский РЭС | ВЛ-0,4кВ от ТП№008 ул. Вольная | VN004-00143240 | bar: Месяц предоставления результатов технического освидетельствования май
4238 | Красносельский РЭС | ВЛ 0,4кВ от ТП№172 ф.1 на д.Сухара(верх) | VN004-00070300 | bar: Месяц предоставления результатов технического освидетельствования окт
4239 | Красносельский РЭС | ВЛ 0,4 кВ от ТП№172 ф.2 на д.Сухара(низ) | VN004-00070301 | bar: Месяц предоставления результатов технического освидетельствования окт
4240 | Красносельский РЭС | ВЛ 0,4 кВ от ТП № 172 ф.3 на д.Сухара | VN004-00070302 | bar: Месяц предоставления результатов технического освидетельствования окт
4241 | Красносельский РЭС | ВЛ 0,4 кВ от ТП № 172 Сухара Фриг. | VN004-00040249 | bar: Месяц предоставления результатов технического освидетельствования окт
4242 | Красносельский РЭС | ВЛ 0,4 кВ от ТП № 172 на д.№50а | VN004-00049634 | bar: Месяц предоставления результатов технического освидетельствования окт
4243 | Красносельский РЭС | ВЛ 0,4 кВ от ТП № 172 д. Сухара СИП | VN004-00081464 | bar: Месяц предоставления результатов технического освидетельствования окт
4244 | Красносельский РЭС | ВЛИ-0,4 кВ от ТП№172 на дет.сад. | VN004-00137860 | bar: Месяц предоставления результатов технического освидетельствования окт
4245 | Красносельский РЭС | ВЛ 0,4 кВ от ТП № 277 ф.1 на д. Веселово | VN004-00070340 | bar: Месяц предоставления результатов технического освидетельствования мар
4246 | Красносельский РЭС | ВЛ 0,4 кВ от ТП № 277 ф.2 на д. Веселово | VN004-00070341 | bar: Месяц предоставления результатов технического освидетельствования мар
4247 | Костромской РЭС | КЛ-0,4 1сш. от ТП-540 Профс.26 | KN004-94402713 | bar: Месяц предоставления результатов технического освидетельствования окт
4248 | Костромской РЭС | КЛ-0,4 2сш. от ТП-540 Профс.26 | KN004-94402716 | bar: Месяц предоставления результатов технического освидетельствования окт
4249 | Костромской РЭС | КЛ-0,4 кВ от ТП-540 1сш.Профс.24,24а, | KN004-94402709 | bar: Месяц предоставления результатов технического освидетельствования окт
4250 | Костромской РЭС | КЛ-0,4 2сш. от ТП-540 Профс.24,24а, | KN004-94402710 | bar: Месяц предоставления результатов технического освидетельствования окт
4251 | Костромской РЭС | КЛ-0,4 1сш. от ТП-540 Профс.24 К-1 | KN004-94402712 | bar: Месяц предоставления результатов технического освидетельствования окт
4252 | Костромской РЭС | КЛ-0,4 2сш. от ТП-540 Профс.24 К-2 | KN004-94402714 | bar: Месяц предоставления результатов технического освидетельствования окт
4253 | Костромской РЭС | КЛ-0,4 1сш. от ТП-540 Профс.24 К-3 | KN004-94402715 | bar: Месяц предоставления результатов технического освидетельствования окт
4254 | Костромской РЭС | КЛ-0,4 2сш. от ТП-540 Профс.24 К-4 | KN004-94402717 | bar: Месяц предоставления результатов технического освидетельствования окт
4255 | Костромской РЭС | ВЛ-0,4кВ от ТП-540 торг.пав. Профсоюз.24 | VN004-00090967 | bar: Месяц предоставления результатов технического освидетельствования окт
4256 | Красносельский РЭС | ВЛИ-0,4 кВ от ТП№264 ф.№1 | VN004-00137713 | bar: Месяц предоставления результатов технического освидетельствования мар
4257 | Красносельский РЭС | ВЛИ-0,4кВ от ТП№264 ф.№2 | VN004-00137847 | bar: Месяц предоставления результатов технического освидетельствования мар
4258 | Красносельский РЭС | ВЛ 0,4 кВ от ТП № 040 на заправку | VN004-00070005 | bar: Месяц предоставления результатов технического освидетельствования мар
4259 | Красносельский РЭС | ВЛ-0,4кВ от ТП№040 ф.№2 | VN004-00138755 | bar: Месяц предоставления результатов технического освидетельствования мар
4260 | Красносельский РЭС | ВЛ-0,4кВ от ТП№040 ф.№3 | VN004-00138757 | bar: Месяц предоставления результатов технического освидетельствования мар
4261 | Красносельский РЭС | ВЛ 0,4 кВ от ТП № 227 на д.Шолохово ф.2 | VN004-00070010 | bar: Месяц предоставления результатов технического освидетельствования ноя
4262 | Красносельский РЭС | ВЛ 0,4 кВ от ТП № 227 на двух. Эт дома | VN004-00070011 | bar: Месяц предоставления результатов технического освидетельствования ноя
4263 | Красносельский РЭС | ВЛ 0,4 кВ от ТП № 227 ул. Зеленая | VN004-00070012 | bar: Месяц предоставления результатов технического освидетельствования ноя
4264 | Красносельский РЭС | ВЛ 0,4 кВ от ТП 227 ф.1 ул. Речная | VN004-00105347 | bar: Месяц предоставления результатов технического освидетельствования ноя
4265 | Костромской РЭС | ВЛ-0,4кВ от ТП-543 Ж.К. п.Караваево ф.1 | VN004-00011764 | bar: Месяц предоставления результатов технического освидетельствования апр
4266 | Костромской РЭС | КЛ-0,4кВ от ТП-543 Ж.К. п.Караваево ф.2 | KN004-00058394 | bar: Месяц предоставления результатов технического освидетельствования апр
4267 | Костромской РЭС | ВЛ-0,4кВ от ТП-353 ф.10-01 ПС Караваево | VN004-00061147 | bar: Месяц предоставления результатов технического освидетельствования апр
4268 | Костромской РЭС | ВЛ-0,4кВ от ТП-044 д.Терентьево Ф.№1 | VN004-00004119 | bar: Месяц предоставления результатов технического освидетельствования апр
4269 | Костромской РЭС | ВЛ-0,4кВ от ТП-44 д.Терентьево Ф.№2 | VN004-00004123 | bar: Месяц предоставления результатов технического освидетельствования апр
4270 | Костромской РЭС | ВЛ-0,4 ТП-019 Бакшейка 10-08 Василево Ф1 | VN004-00112102 | bar: Месяц предоставления результатов технического освидетельствования апр
4271 | Костромской РЭС | ВЛ-0,4кВ ТП- 211 Синцово | VN004-00005580 | bar: Месяц предоставления результатов технического освидетельствования май
4272 | Костромской РЭС | ВЛ-0,4кВ ТП-334 д.Гу здырево | VN004-00005440 | bar: Месяц предоставления результатов технического освидетельствования май
4273 | Костромской РЭС | ВЛ-0,4кВ от ТП-331 ф.10-02 Апраксино ф.2 | VN004-00016563 | bar: Месяц предоставления результатов технического освидетельствования май
4274 | Костромской РЭС | ВЛ-0,4кВ от ТП-331 ф.10-02 Апраксино ф.1 | VN004-00146413 | bar: Месяц предоставления результатов технического освидетельствования май
4275 | Костромской РЭС | ВЛ-0,4кВ ТП-327 д.Бедрино ф2 | VN004-00005451 | bar: Месяц предоставления результатов технического освидетельствования май
4276 | Костромской РЭС | ВЛ-0,4кВ ТП-327 д.Никитино,д.Терехово ф1 | VN004-00005449 | bar: Месяц предоставления результатов технического освидетельствования май
4277 | Костромской РЭС | ВЛИ-0,4кВ ТП-022д.Конюхово,Слободка | VN004-94403873 | bar: Месяц предоставления результатов технического освидетельствования май
4278 | Костромской РЭС | ВЛ-0,4кВ ТП- 382 Турабьево ф№1 | VN004-00011758 | bar: Месяц предоставления результатов технического освидетельствования май
4279 | Костромской РЭС | ВЛ-0,4кВ ТП-184 Спас-Бураки ф.№1 | VN004-00006156 | bar: Месяц предоставления результатов технического освидетельствования май
4280 | Костромской РЭС | ВЛ-0,4кВ ТП-184 Спас-Бураки ф.№3 | VN004-00006158 | bar: Месяц предоставления результатов технического освидетельствования май
4281 | Костромской РЭС | ВЛ-0,4кВ ТП-184 Спас-Бураки ф.№2 | VN004-00006160 | bar: Месяц предоставления результатов технического освидетельствования май
4282 | Костромской РЭС | ВЛ-0,4кВ ТП - 288 Василево пилорам. ф.№2 | VN004-00006155 | bar: Месяц предоставления результатов технического освидетельствования май
4283 | Костромской РЭС | ВЛ-0,4кВ ТП - 288 Василево пилорам. ф.№1 | VN004-94404369 | bar: Месяц предоставления результатов технического освидетельствования май
4284 | Костромской РЭС | ВЛ-0,4кВ ТП-169 д.Сухоруково ф.№1 | VN004-00006272 | bar: Месяц предоставления результатов технического освидетельствования май
4285 | Костромской РЭС | ВЛ-0,4кВ ТП-169 д.Сухоруково ф.№2 | VN004-00006276 | bar: Месяц предоставления результатов технического освидетельствования май
4286 | Буйский РЭС | ВЛ-0,4кВ ТП №041 ф.Мастерские | VN004-94402906 | bar: Месяц предоставления результатов технического освидетельствования ноя
4287 | Буйский РЭС | ВЛ-0,4кВ ТП №041 ф.Центральная | VN004-94402907 | bar: Месяц предоставления результатов технического освидетельствования ноя
4288 | Буйский РЭС | ВЛ-0,4кВ ТП №041 ф.Склады 1 | VN004-94402909 | bar: Месяц предоставления результатов технического освидетельствования ноя
4289 | Буйский РЭС | ВЛ-0,4кВ ТП №041 ф.Склады 2 | VN004-94402910 | bar: Месяц предоставления результатов технического освидетельствования ноя
4290 | Костромской РЭС | ВЛ-0,4кВ ТП-174 д.Харино | VN004-00006166 | bar: Месяц предоставления результатов технического освидетельствования май
4291 | Костромской РЭС | ВЛ-0,4кВ ТП-175 д.Черемховица | VN004-00006248 | bar: Месяц предоставления результатов технического освидетельствования июн
4292 | Костромской РЭС | ВЛ-0,4кВ ТП-105 д.Юрьевка ф.№1 | VN004-00005226 | bar: Месяц предоставления результатов технического освидетельствования июн
4293 | Костромской РЭС | ВЛ-0,4кВ ТП-105 д.Козлищево ф.№2 | VN004-00005228 | bar: Месяц предоставления результатов технического освидетельствования июн
4294 | Костромской РЭС | ВЛ-0,4кВ ТП-127 ф.10-04 ПС Коркино | VN004-00005225 | bar: Месяц предоставления результатов технического освидетельствования июн
4295 | Костромской РЭС | ВЛ-0,4кВ от ТП-673 Поселок Середнее ф.1 | VN004-00112358 | bar: Месяц предоставления результатов технического освидетельствования июн
4296 | Костромской РЭС | ВЛИ-0,4кВ от ТП-673 Поселок Середнее ф.2 | VN004-00030550 | bar: Месяц предоставления результатов технического освидетельствования июн
4297 | Костромской РЭС | ВЛ-0,4кВ ТП-119 д.Качалово ф.№1 | VN004-00005301 | bar: Месяц предоставления результатов технического освидетельствования июн
4298 | Костромской РЭС | ВЛ-0,4кВ ТП-119 д.Качалово ф.№2 | VN004-00005303 | bar: Месяц предоставления результатов технического освидетельствования июн
4299 | Костромской РЭС | Кабель от ТП 119 на б. ф.№3 | KN004-00060312 | bar: Месяц предоставления результатов технического освидетельствования июн
4300 | Костромской РЭС | ВЛ-0,4кВ ТП-103д.Тимонино,Фатьянка ф№1 | VN004-00005185 | bar: Месяц предоставления результатов технического освидетельствования июн
4301 | Костромской РЭС | ВЛ-0,4кВ ТП-103д.Тимонино,Фатьянка ф№2 | VN004-00005195 | bar: Месяц предоставления результатов технического освидетельствования июн
4302 | Костромской РЭС | ВЛ-0,4кВ от ТП-010 д.Коряково ф.2 | VN004-00024616 | bar: Месяц предоставления результатов технического освидетельствования июн
4303 | Костромской РЭС | ВЛ-0,4кВ ТП-062 д.Воронино ф.№1 | VN004-00005230 | bar: Месяц предоставления результатов технического освидетельствования июн
4304 | Костромской РЭС | ВЛ-0,4кВ ТП-062 д.Воронино ф.№2 | VN004-00140550 | bar: Месяц предоставления результатов технического освидетельствования июн
4305 | Костромской РЭС | ВЛ-0,4кВ ТП-71 д.Сельцо | VN004-00005272 | bar: Месяц предоставления результатов технического освидетельствования июл
4306 | Костромской РЭС | ВЛ-0,4кВ ТП-053д.Иванниково ф№2 | VN004-94403880 | bar: Месяц предоставления результатов технического освидетельствования июл
4307 | Костромской РЭС | ВЛ-0,4кВ ТП-053д.Иванниково ф№1 | VN004-94403881 | bar: Месяц предоставления результатов технического освидетельствования июл
4308 | Костромской РЭС | ВЛ-0,4кВ ТП-058 д.Серково ф.№1 | VN004-00005235 | bar: Месяц предоставления результатов технического освидетельствования июл
4309 | Костромской РЭС | ВЛ-0,4кВ ТП-058 д.Горки ф.№2 | VN004-00005237 | bar: Месяц предоставления результатов технического освидетельствования июл
4310 | Костромской РЭС | ВЛИ-0,4кВ ТП-058 д.Горки ф.№3 | VN004-00005239 | bar: Месяц предоставления результатов технического освидетельствования июл
4311 | Костромской РЭС | ВЛ-0,4кВ ТП-052 ф.1 д.Шестково | VN004-00005141 | bar: Месяц предоставления результатов технического освидетельствования июл
4312 | Костромской РЭС | ВЛ-0,4кВ ТП-052 ф.2 д.Шестково | VN004-00144212 | bar: Месяц предоставления результатов технического освидетельствования июл
4313 | Костромской РЭС | ВЛ-0,4кВ КТП-59 д.Пьяньково | VN004-00005232 | bar: Месяц предоставления результатов технического освидетельствования июл
4314 | Костромской РЭС | ВЛИ-0,4кВ от ТП-398 д.Волчково Ф. №4 | VN004-00003180 | bar: Месяц предоставления результатов технического освидетельствования июл
4315 | Костромской РЭС | ВЛ-0,4кВ ТП-398 д.Волчково Ф. №3 | VN004-00005508 | bar: Месяц предоставления результатов технического освидетельствования июл
4316 | Костромской РЭС | ВЛ-0,4кВ ТП-398 д.Волчково Ф. №1 | VN004-00033346 | bar: Месяц предоставления результатов технического освидетельствования июл
4317 | Костромской РЭС | ВЛ-0,4кВ ТП-398 д.Волчково Ф. №5 | VN004-00033348 | bar: Месяц предоставления результатов технического освидетельствования июл
4318 | Костромской РЭС | ВЛ-0,4кВ ТП-398 д.Волчково Ф. №7 | VN004-00033351 | bar: Месяц предоставления результатов технического освидетельствования июл
4319 | Костромской РЭС | ВЛИ-0,4кВ от ТП-398 д.Волчково Ф. №6 | VN004-00146355 | bar: Месяц предоставления результатов технического освидетельствования июл
4320 | Костромской РЭС | ВЛ-0,4кВ ТП-035 ф.№1 д.Клюшниково-1 | VN004-00005151 | bar: Месяц предоставления результатов технического освидетельствования июл
4321 | Костромской РЭС | ВЛ-0,4кВ ТП-035 ф.№2 | VN004-00145507 | bar: Месяц предоставления результатов технического освидетельствования июл
4322 | Костромской РЭС | ВЛ-0,4кВ ТП-640д.Клюшниково-2 ф.№1 | VN004-00005157 | bar: Месяц предоставления результатов технического освидетельствования июл
4323 | Костромской РЭС | ВЛ-0,4кВ ТП-640д.Клюшниково-2 ф.№2 | VN004-00080612 | bar: Месяц предоставления результатов технического освидетельствования июл
4324 | Буйский РЭС | ВЛ-0,4кВ ТП №169 ф.Боярское | VN004-94402924 | bar: Месяц предоставления результатов технического освидетельствования мар
4325 | Буйский РЭС | ВЛ-0,4кВ ТП №169 ф.Афанасково | VN004-94402925 | bar: Месяц предоставления результатов технического освидетельствования мар
4326 | Костромской РЭС | ВЛ-0,4кВ ТП- 683 Подолец 2 ф.№1 | VN004-94404228 | bar: Месяц предоставления результатов технического освидетельствования июл
4327 | Костромской РЭС | ВЛ-0,4кВ ТП- 683 Подолец 2 ф.№2 | VN004-94404229 | bar: Месяц предоставления результатов технического освидетельствования июл
4328 | Костромской РЭС | ВЛ-0,4кВ ТП- 683 Подолец 2 ф.№3 | VN004-94404230 | bar: Месяц предоставления результатов технического освидетельствования июл
4329 | Костромской РЭС | ВЛ-0,4кВ ТП- 233 Болтаново ф.№1 | VN004-94404094 | bar: Месяц предоставления результатов технического освидетельствования мар
4330 | Костромской РЭС | ВЛ-0,4кВ ТП- 233 Болтаново ф.№2 | VN004-00144472 | bar: Месяц предоставления результатов технического освидетельствования мар
4331 | Костромской РЭС | ВЛ-0,4кВ ТП - 163 Столбово ф.№1 | VN004-94404287 | bar: Месяц предоставления результатов технического освидетельствования мар
4332 | Костромской РЭС | ВЛ-0,4кВ от ТП-514 | VN004-00013841 | bar: Месяц предоставления результатов технического освидетельствования мар
4333 | Костромской РЭС | ВЛ-0,4кВ от ТП-514 ф.2 | VN004-00141315 | bar: Месяц предоставления результатов технического освидетельствования мар
4334 | Костромской РЭС | ВЛ-0,4кВ ТП-197 Пионерлагерь | VN004-00017282 | bar: Месяц предоставления результатов технического освидетельствования мар
4335 | Костромской РЭС | ВЛ-0,4кВ ТП-275 Бычиха пионер.лагерь | VN004-00006154 | bar: Месяц предоставления результатов технического освидетельствования мар
4336 | Костромской РЭС | ВЛ-0,4кВ ТП-041 д.Скородумки ф.№1 | VN004-00005129 | bar: Месяц предоставления результатов технического освидетельствования мар
4337 | Костромской РЭС | ВЛ-0,4кВ ТП-204 д.Медениково ф№2 | VN004-00006138 | bar: Месяц предоставления результатов технического освидетельствования мар
4338 | Костромской РЭС | ВЛ-0,4кВ ТП-204 д.Медениково ф№1 | VN004-00140512 | bar: Месяц предоставления результатов технического освидетельствования мар
4339 | Костромской РЭС | ВЛ-0,4кВ от ТП-616 Картофелехранилище | VN004-00006104 | bar: Месяц предоставления результатов технического освидетельствования мар
4340 | Костромской РЭС | ВЛИ-0,4кВ от ТП-616 ф.№2 | VN004-00137848 | bar: Месяц предоставления результатов технического освидетельствования мар
4341 | Костромской РЭС | ВЛ 0,4 кВ ТП -015 Косино Ф10-08 Василево | VN004-00112052 | bar: Месяц предоставления результатов технического освидетельствования мар
4342 | Костромской РЭС | ВЛ-0,4кВ ТП -469Кузьмищи кар.хран.ф.№2 | VN004-00006262 | bar: Месяц предоставления результатов технического освидетельствования мар
4343 | Костромской РЭС | ВЛ-0,4кВ ТП - 469Кузьмищи кар.хран.ф.№1 | VN004-94404332 | bar: Месяц предоставления результатов технического освидетельствования мар
4344 | Костромской РЭС | ВЛ-0,4кВ ТП-659 ф.5 пилорама абон. | VN004-00005587 | bar: Месяц предоставления результатов технического освидетельствования ноя
4345 | Костромской РЭС | ВЛИ-0,4кВ от ТП-659 ф.2 п.Кузьмищи | VN004-00123845 | bar: Месяц предоставления результатов технического освидетельствования ноя
4346 | Костромской РЭС | ВЛ-0,4кВ ТП-205 д.Александрицино ф.№1 | VN004-00006150 | bar: Месяц предоставления результатов технического освидетельствования ноя
4347 | Костромской РЭС | ВЛ-0,4кВ ТП - 234 Бурово ф.№1 | VN004-00005540 | bar: Месяц предоставления результатов технического освидетельствования ноя
4348 | Костромской РЭС | ВЛ-0,4кВ ТП - 234 Бурово ф.№2 | VN004-00005542 | bar: Месяц предоставления результатов технического освидетельствования ноя
4349 | Костромской РЭС | ВЛ-0,4кВ ТП-592 Паниноферма 10-05Кузмищи | VN004-00005553 | bar: Месяц предоставления результатов технического освидетельствования ноя
4350 | Костромской РЭС | ВЛ-0,4кВ ТП- 354 Никулино ф.№4 | VN004-94404201 | bar: Месяц предоставления результатов технического освидетельствования ноя
4351 | Костромской РЭС | ВЛ-0,4кВ ТП- 354 Никулино ф.№3 | VN004-00013726 | bar: Месяц предоставления результатов технического освидетельствования ноя
4352 | Костромской РЭС | ВЛИ-0,4кВ ТП- 354 Никулино ф.№2 | VN004-00027339 | bar: Месяц предоставления результатов технического освидетельствования ноя
4353 | Костромской РЭС | ВЛ-0,4кВ ТП- 354 Никулино ф.№5 | VN004-00038072 | bar: Месяц предоставления результатов технического освидетельствования ноя
4354 | Костромской РЭС | ВЛ-0,4кВ ТП-493 Ф.1 д.Заречье-2 | VN004-94403877 | bar: Месяц предоставления результатов технического освидетельствования ноя
4355 | Костромской РЭС | ВЛ-0,4кВ ТП-493 Ф.2 д.Заречье-2 | VN004-00144482 | bar: Месяц предоставления результатов технического освидетельствования ноя
4356 | Костромской РЭС | КЛ0,4 от ТП675 на ВРУ1д.88 ул.Свердлова | KN004-94403379 | bar: Месяц предоставления результатов технического освидетельствования окт
4357 | Костромской РЭС | КЛ0,4 от ТП675 на ВРУд60 ул.8-е Марта К1 | KN004-94403381 | bar: Месяц предоставления результатов технического освидетельствования окт
4358 | Костромской РЭС | КЛ0,4 от ТП675 на ул.Войкова 41,41а К-1 | KN004-94403382 | bar: Месяц предоставления результатов технического освидетельствования окт
4359 | Костромской РЭС | КЛ0,4 от ТП675 на ВРУд60 ул.8-е Марта К2 | KN004-94403383 | bar: Месяц предоставления результатов технического освидетельствования окт
4360 | Костромской РЭС | КЛ0,4 от ТП675 на ул.Войкова 41,41а К-2 | KN004-94403385 | bar: Месяц предоставления результатов технического освидетельствования окт
4361 | Костромской РЭС | КЛ0,4 от ТП675 на ВРУ2д.88 ул.Свердлова | KN004-94403380 | bar: Месяц предоставления результатов технического освидетельствования окт
4362 | Костромской РЭС | КЛ0,4 от ТП675 на ВУд.88 ул.Свердлова К1 | KN004-94403384 | bar: Месяц предоставления результатов технического освидетельствования окт
4363 | Костромской РЭС | КЛ0,4 от ТП675 на ВУд.88 ул.Свердлова К2 | KN004-94403386 | bar: Месяц предоставления результатов технического освидетельствования окт
4364 | Костромской РЭС | КЛ-0,4кВ ТП-675 ул.свердлова 82 под.3 | KN004-00028382 | bar: Месяц предоставления результатов технического освидетельствования окт
4365 | Костромской РЭС | КЛ-0,4кВ от ТП-675 ул.Никитская,35 К-2жд | KN004-00030840 | bar: Месяц предоставления результатов технического освидетельствования окт
4366 | Костромской РЭС | КЛ-0,4кВ от ТП-675 Никит.,35 Метельк.в1 | KN004-00043281 | bar: Месяц предоставления результатов технического освидетельствования окт
4367 | Костромской РЭС | КЛ-0,4кВ от ТП-675 Никит.,35 Метел. вв1 | KN004-00043283 | bar: Месяц предоставления результатов технического освидетельствования окт
4368 | Костромской РЭС | КЛ-0,4кВ от ТП-675 Никит.,35 Метел. К-1 | KN004-00043285 | bar: Месяц предоставления результатов технического освидетельствования окт
4369 | Костромской РЭС | КЛ-0,4кВ от ТП-675 Никит.,35 Метел. К-2 | KN004-00043287 | bar: Месяц предоставления результатов технического освидетельствования окт
4370 | Костромской РЭС | КЛ-0,4кВ от ТП-675 Никит.,35 К-1 ж.д. | KN004-00043289 | bar: Месяц предоставления результатов технического освидетельствования окт
4371 | Костромской РЭС | КЛ-0,4кВ от ТП-675 пер.Солнечный,15 К-1 | KN004-00054063 | bar: Месяц предоставления результатов технического освидетельствования окт
4372 | Костромской РЭС | КЛ-0,4кВ от ТП-675 пер.Солнечный,15 К-2 | KN004-00054066 | bar: Месяц предоставления результатов технического освидетельствования окт
4373 | Костромской РЭС | КЛ-0,4кВ от РУ-0,4кВ ТП-675 пер.Красн,9 | KN004-00058043 | bar: Месяц предоставления результатов технического освидетельствования окт
4374 | Костромской РЭС | КЛ-0,4кВ от ТП-675 | KN004-00058060 | bar: Месяц предоставления результатов технического освидетельствования окт
4375 | Костромской РЭС | КЛ0,4 от ТП667 на ВУ столовой в школе К1 | KN004-94403358 | bar: Месяц предоставления результатов технического освидетельствования окт
4376 | Костромской РЭС | КЛ0,4 от ТП667 на ВУ д45а ул.маг. К-1 | KN004-94403360 | bar: Месяц предоставления результатов технического освидетельствования окт
4377 | Костромской РЭС | КЛ0,4 от ТП667 на ВУ школы-Шелестов С.Д. | KN004-94403359 | bar: Месяц предоставления результатов технического освидетельствования окт
4378 | Костромской РЭС | КЛ0,4 от ТП667 на ВУ столовой в школе К2 | KN004-94403361 | bar: Месяц предоставления результатов технического освидетельствования окт
4379 | Костромской РЭС | КЛ0,4 от ТП667 на ВУ школы ул.Суслова6 | KN004-94403362 | bar: Месяц предоставления результатов технического освидетельствования окт
4380 | Костромской РЭС | КЛ0,4 от ТП667 на ВУ д45а ул.маг. К-2 | KN004-94403364 | bar: Месяц предоставления результатов технического освидетельствования окт
4381 | Костромской РЭС | КЛ-0,4кВ от ТП-667 ул.Суслова, 6 | KN004-00047460 | bar: Месяц предоставления результатов технического освидетельствования окт
4382 | Костромской РЭС | КЛ-0,4кВ от ТП-667 ул.Магистральная, 41а | KN004-00051550 | bar: Месяц предоставления результатов технического освидетельствования окт
4383 | Костромской РЭС | КЛ-0,4кВ от ТП-667 К-2 ВНС | KN004-00059381 | bar: Месяц предоставления результатов технического освидетельствования окт
4384 | Костромской РЭС | КЛ-0,4кВТП-667,ул.Суслова,8 МОУ на 1000м | KN004-00059743 | bar: Месяц предоставления результатов технического освидетельствования окт
4385 | Костромской РЭС | КЛ0,4кВТП667,ул.Суслова,8 МОУ на 1000 К2 | KN004-00059748 | bar: Месяц предоставления результатов технического освидетельствования окт
4386 | Костромской РЭС | КЛ-0,4кВТП667,ул.Суслова,8.Школа. К-1 | KN004-00060004 | bar: Месяц предоставления результатов технического освидетельствования окт
4387 | Костромской РЭС | КЛ-0,4кВТП667,ул.Суслова,8.Школа. К-2 | KN004-00060010 | bar: Месяц предоставления результатов технического освидетельствования окт
4388 | Костромской РЭС | КЛ0,4 от ТП666 на ВРУ д53 ул.маг. К-1 | KN004-94403348 | bar: Месяц предоставления результатов технического освидетельствования окт
4389 | Костромской РЭС | КЛ0,4 от ТП666 на ВРУд16 ул.Суслова К-1 | KN004-94403349 | bar: Месяц предоставления результатов технического освидетельствования окт
4390 | Костромской РЭС | КЛ-0,4кВ от ТП666 на офис Магист.,51к-1 | KN004-94403350 | bar: Месяц предоставления результатов технического освидетельствования окт
4391 | Костромской РЭС | КЛ0,4 от ТП666 на водонасосн. станцию К1 | KN004-94403351 | bar: Месяц предоставления результатов технического освидетельствования окт
4392 | Костромской РЭС | КЛ0,4 от ТП666 на ВУ д57 ул.маг. К-1 | KN004-94403352 | bar: Месяц предоставления результатов технического освидетельствования окт
4393 | Костромской РЭС | КЛ0,4 от ТП666 на ВУ д57 ул.маг. К-2 | KN004-94403353 | bar: Месяц предоставления результатов технического освидетельствования окт
4394 | Костромской РЭС | КЛ0,4 от ТП666 на водонасосн. станцию К2 | KN004-94403354 | bar: Месяц предоставления результатов технического освидетельствования окт
4395 | Костромской РЭС | КЛ-0,4кВ от ТП666 ул.суслова,16 | KN004-94403355 | bar: Месяц предоставления результатов технического освидетельствования окт
4396 | Костромской РЭС | КЛ0,4 от ТП666 на ВРУд16 ул.Суслова К-2 | KN004-94403356 | bar: Месяц предоставления результатов технического освидетельствования окт
4397 | Костромской РЭС | КЛ0,4 от ТП666 на ВРУ д53 ул.маг. К-2 | KN004-94403357 | bar: Месяц предоставления результатов технического освидетельствования окт
4398 | Костромской РЭС | КЛ-0,4кВ ТП-666 ул.магистральная 51 каб. | KN004-00028212 | bar: Месяц предоставления результатов технического освидетельствования окт
4399 | Костромской РЭС | КЛ-0,4кВ ТП-666 к-2 АКСБ РФ Маг.51 | KN004-00028877 | bar: Месяц предоставления результатов технического освидетельствования окт
4400 | Костромской РЭС | КЛ-0,4кВ ТП-666 ул.магистральная ооо жил | KN004-00028204 | bar: Месяц предоставления результатов технического освидетельствования окт
4401 | Костромской РЭС | КЛ-0,4кВ ТП-666 ул. Магистральная 51 каб | KN004-00028219 | bar: Месяц предоставления результатов технического освидетельствования окт
4402 | Костромской РЭС | КЛ-0,4кВ ТП-666 ул.магистральная 51 офис | KN004-00028196 | bar: Месяц предоставления результатов технического освидетельствования окт
4403 | Костромской РЭС | ВЛ-0,4кВ РЩ-1/666 | VN004-00098080 | bar: Месяц предоставления результатов технического освидетельствования окт
4404 | Костромской РЭС | ВЛ-0,4кВ РЩ-2/666 | VN004-00098082 | bar: Месяц предоставления результатов технического освидетельствования окт
4405 | Вохомский РЭС | ВЛ-0,4 кВ МТП № 149 Луптюг база | VN004-00094735 | bar: Месяц предоставления результатов технического освидетельствования мар
4406 | Мантуровский РЭС | ВЛ-0,4кВ от КТП-444 Самылово | VN004-00103768 | bar: Месяц предоставления результатов технического освидетельствования мар
4407 | Мантуровский РЭС | ВЛ 0,4 кВ от КТПП-443 Самылово КЗС ф.3 | VN004-94406342 | bar: Месяц предоставления результатов технического освидетельствования мар
4408 | Мантуровский РЭС | ВЛ 0,4 кВ от КТПП-443 Самылово КЗС ф.2 | VN004-94406343 | bar: Месяц предоставления результатов технического освидетельствования мар
4409 | Мантуровский РЭС | ВЛ 0,4кВ от КТПН-445 Ивкино ф-1 | VN004-00025300 | bar: Месяц предоставления результатов технического освидетельствования мар
4410 | Мантуровский РЭС | ВЛ-0,4кВ от КТПН-445 Ивкино(нов.) ф-2 | VN004-00050926 | bar: Месяц предоставления результатов технического освидетельствования мар
4411 | Шарьинский РЭС | ВЛ 0,4кВ ТП 193 | VN004-00141389 | bar: Месяц предоставления результатов технического освидетельствования окт
4412 | Шарьинский РЭС | ВЛ 0,4кВ №1 ТП 017 | VN004-94400906 | bar: Месяц предоставления результатов технического освидетельствования окт
4413 | Шарьинский РЭС | ВЛ 0,4кВ №2 ТП 017 | VN004-00082077 | bar: Месяц предоставления результатов технического освидетельствования окт
4414 | Шарьинский РЭС | ВЛ 0,4кВ №1 ТП 210 | VN004-94400914 | bar: Месяц предоставления результатов технического освидетельствования май
4415 | Шарьинский РЭС | ВЛ 0,4кВ №2 ТП 210 | VN004-00083470 | bar: Месяц предоставления результатов технического освидетельствования май
4416 | Вохомский РЭС | ВЛ-0,4кВ ктп № 108/100 Марково | VN004-94401464 | bar: Месяц предоставления результатов технического освидетельствования мар
4417 | Галичский РЭС | ВЛ 0,4кВ КТП № 739 "Ул Горная" | VN004-00091286 | bar: Месяц предоставления результатов технического освидетельствования дек
4418 | Галичский РЭС | ВЛ 0,4кВ КТП № 739 "Пер Горный" | VN004-00091289 | bar: Месяц предоставления результатов технического освидетельствования дек
4419 | Галичский РЭС | ВЛ 0,4кВ КТП № 739 "Ул Полевая" | VN004-00091291 | bar: Месяц предоставления результатов технического освидетельствования дек
4420 | Галичский РЭС | ВЛИ 0,4кВ КТП № 739 ф."Совхозная" | VN004-00030051 | bar: Месяц предоставления результатов технического освидетельствования дек
4421 | Мантуровский РЭС | ВЛ 0,4 кВ от КТП-469 д.Папулиха ф.1 | VN004-94406571 | bar: Месяц предоставления результатов технического освидетельствования мар
4422 | Мантуровский РЭС | ВЛИ-0,4кВ от КТП-469 Папулиха ф.2 | VN004-00138586 | bar: Месяц предоставления результатов технического освидетельствования мар
4423 | Мантуровский РЭС | ВЛ-0,4кВ от ЗТП-491 Литейный ф№-1 | VN004-00009547 | bar: Месяц предоставления результатов технического освидетельствования мар
4424 | Мантуровский РЭС | ВЛ-0,4кВ от ЗТП-491 Литейный ф№-3 | VN004-00075047 | bar: Месяц предоставления результатов технического освидетельствования мар
4425 | Вохомский РЭС | ВЛ-0,4кВ ктп № 196/250 Окинята Ф-2 | VN004-00093883 | bar: Месяц предоставления результатов технического освидетельствования апр
4426 | Вохомский РЭС | ВЛ-0,4кВ ктп № 196/250 Окинята Ф-1 | VN004-94401435 | bar: Месяц предоставления результатов технического освидетельствования апр
4427 | Пыщугский РЭС | ВЛ 0,4кВ КТП 090/630 ""Кран""" | VN004-00109904 | bar: Месяц предоставления результатов технического освидетельствования июн
4428 | Шарьинский РЭС | ВЛ-0,4кВ КТП № 128 Водокачка | VN004-00034074 | bar: Месяц предоставления результатов технического освидетельствования май
4429 | Шарьинский РЭС | ВЛ-0,4кВ КТП-10кВ № 89 Школа | VN004-00119098 | bar: Месяц предоставления результатов технического освидетельствования май
4430 | Нерехтский РЭС | ВЛ 0,4кВ от ТП№24 Ф.1 п.Космынино | VN004-00070446 | bar: Месяц предоставления результатов технического освидетельствования дек
4431 | Костромской РЭС | КЛ-0,4 кВ от ТП-499 1сш.ул.осв. | KN004-94402482 | bar: Месяц предоставления результатов технического освидетельствования окт
4432 | Костромской РЭС | КЛ0,4от ТП-499 1сш.КБО,палатка | KN004-94402484 | bar: Месяц предоставления результатов технического освидетельствования окт
4433 | Костромской РЭС | КЛ0,4от ТП-499 2 сш.КБО,палатка | KN004-94402485 | bar: Месяц предоставления результатов технического освидетельствования окт
4434 | Костромской РЭС | КЛ0,4от ТП-499 1сш.Профс.28 общеж. | KN004-94402486 | bar: Месяц предоставления результатов технического освидетельствования окт
4435 | Костромской РЭС | КЛ0,4от ТП-499 2сш.Профс.28 общеж. | KN004-94402487 | bar: Месяц предоставления результатов технического освидетельствования окт
4436 | Костромской РЭС | КЛ0,4от ТП-499 1сш.Профсоюзн,32 | KN004-94402488 | bar: Месяц предоставления результатов технического освидетельствования окт
4437 | Костромской РЭС | КЛ0,4от ТП-499 1сш.Профсоюз.34,бойлер. | KN004-94402489 | bar: Месяц предоставления результатов технического освидетельствования окт
4438 | Костромской РЭС | КЛ0,4от ТП-499 1сш.киоск "Руск.хлеб" | KN004-94402490 | bar: Месяц предоставления результатов технического освидетельствования окт
4439 | Костромской РЭС | КЛ0,4от ТП-499 1сш.насосн | KN004-94402492 | bar: Месяц предоставления результатов технического освидетельствования окт
4440 | Костромской РЭС | КЛ0,4от ТП-499 1сш.Профсоюзн,32а | KN004-94402493 | bar: Месяц предоставления результатов технического освидетельствования окт
4441 | Костромской РЭС | КЛ0,4от ТП-499 1сш.Профсоюзн,30а | KN004-94402495 | bar: Месяц предоставления результатов технического освидетельствования окт
4442 | Костромской РЭС | КЛ0,4от ТП-499 1сш.Профс.30 ВРУ1 | KN004-94402491 | bar: Месяц предоставления результатов технического освидетельствования окт
4443 | Костромской РЭС | КЛ0,4от ТП-499 2сш.Профсоюзн,32а | KN004-94402494 | bar: Месяц предоставления результатов технического освидетельствования окт
4444 | Костромской РЭС | КЛ0,4от ТП-499 2сш.Профсоюзн,32 | KN004-94402497 | bar: Месяц предоставления результатов технического освидетельствования окт
4445 | Костромской РЭС | КЛ0,4от ТП-499 2сш.Профсоюз.34,бойл. | KN004-94402498 | bar: Месяц предоставления результатов технического освидетельствования окт
4446 | Костромской РЭС | КЛ0,4от ТП-499 2сш.Профсоюз.30 маг. | KN004-94402500 | bar: Месяц предоставления результатов технического освидетельствования окт
4447 | Костромской РЭС | КЛ0,4от ТП-499 2сш.Профсоюз.30 К-1 | KN004-94402501 | bar: Месяц предоставления результатов технического освидетельствования окт
4448 | Костромской РЭС | КЛ0,4от ТП-499 2сш.Профсоюз.30 К-2 | KN004-94402503 | bar: Месяц предоставления результатов технического освидетельствования окт
4449 | Костромской РЭС | КЛ0,4от ТП-499 2сш.насосн | KN004-94402504 | bar: Месяц предоставления результатов технического освидетельствования окт
4450 | Костромской РЭС | КЛ0,4от ТП-499 2сш.Профсоюзн,30а | KN004-94402505 | bar: Месяц предоставления результатов технического освидетельствования окт
4451 | Костромской РЭС | КЛ0,4от ТП-499 2сш.Профсоюз.32а | KN004-94402507 | bar: Месяц предоставления результатов технического освидетельствования окт
4452 | Костромской РЭС | КЛ0,4от ТП-499 2сш.Профсоюз.28 общеж.К1 | KN004-94402510 | bar: Месяц предоставления результатов технического освидетельствования окт
4453 | Костромской РЭС | КЛ0,4от ТП-499 2сш.КБО | KN004-94402508 | bar: Месяц предоставления результатов технического освидетельствования окт
4454 | Костромской РЭС | КЛ0,4от ТП-499 2сш.Профсоюз.28 общеж.К2 | KN004-94402511 | bar: Месяц предоставления результатов технического освидетельствования окт
4455 | Костромской РЭС | КЛ0,4от ТП-499 2сш.Профсоюз.34,бойлер. | KN004-94402499 | bar: Месяц предоставления результатов технического освидетельствования окт
4456 | Пыщугский РЭС | ВЛ 0,4кВ КТП 078/100 п. Северный | VN004-00109450 | bar: Месяц предоставления результатов технического освидетельствования май
4457 | Пыщугский РЭС | ВЛ-0,4кВ Ф04-02 от КТП 078 "Северный" | VN004-00079433 | bar: Месяц предоставления результатов технического освидетельствования май
4458 | Пыщугский РЭС | ВЛ 0,4кВ КТП 079/100 "Заречная" | VN004-00109453 | bar: Месяц предоставления результатов технического освидетельствования май
4459 | Шарьинский РЭС | ВЛ 0,4кВ № 1 от КТП-91 контора Балаболи | VN004-94400787 | bar: Месяц предоставления результатов технического освидетельствования май
4460 | Шарьинский РЭС | ВЛ 0,4кВ № 2 от КТП-91 контора Балаболи | VN004-00083169 | bar: Месяц предоставления результатов технического освидетельствования май
4461 | Шарьинский РЭС | ВЛ-0,4кВ №1 от КТП 10кВ №28 Бурундучиха | VN004-00119091 | bar: Месяц предоставления результатов технического освидетельствования май
4462 | Шарьинский РЭС | ВЛ-0,4кВ №1 КТП 10кВ №28 уч. от оп№1 | VN004-00084823 | bar: Месяц предоставления результатов технического освидетельствования май
4463 | Шарьинский РЭС | ВЛ-0,4кВ №2 КТП 10кВ №28 Бурундучиха | VN004-00084831 | bar: Месяц предоставления результатов технического освидетельствования май
4464 | Шарьинский РЭС | ВЛ-0,4кВ № 6 от КТП 10кВ №116 | VN004-00084800 | bar: Месяц предоставления результатов технического освидетельствования май
4465 | Шарьинский РЭС | ВЛ-0,4кВ № 1 КТП 10кВ №116 Почта | VN004-00119061 | bar: Месяц предоставления результатов технического освидетельствования май
4466 | Шарьинский РЭС | ВЛ-0,4кВ № 2 КТП 10кВ №116 Почта | VN004-00085583 | bar: Месяц предоставления результатов технического освидетельствования май
4467 | Шарьинский РЭС | ВЛ-0,4кВ № 3 КТП 10кВ №116 Почта | VN004-00085589 | bar: Месяц предоставления результатов технического освидетельствования май
4468 | Шарьинский РЭС | ВЛ-0,4кВ № 4 КТП 10кВ №116 Почта | VN004-00085591 | bar: Месяц предоставления результатов технического освидетельствования май
4469 | Шарьинский РЭС | ВЛ-0,4кВ № 5 КТП 10кВ №116 Почта | VN004-00085593 | bar: Месяц предоставления результатов технического освидетельствования май
4470 | Шарьинский РЭС | ВЛ-0,4кВ № 1 КТП 10кВ №117 ул.Свободы | VN004-00119063 | bar: Месяц предоставления результатов технического освидетельствования июн
4471 | Шарьинский РЭС | ВЛ-0,4кВ № 2 КТП 10кВ №117 ул.Свободы | VN004-00082073 | bar: Месяц предоставления результатов технического освидетельствования июн
4472 | Шарьинский РЭС | ВЛ-0,4кВ № 3 КТП 10кВ №117 ул.Свободы | VN004-00082074 | bar: Месяц предоставления результатов технического освидетельствования июн
4473 | Шарьинский РЭС | ВЛ-0,4кВ № 1 от КТП 10кВ №118 ул.Гоголя | VN004-00119065 | bar: Месяц предоставления результатов технического освидетельствования июн
4474 | Шарьинский РЭС | ВЛ-0,4кВ № 2 от КТП 10кВ №118 ул.Гоголя | VN004-00082137 | bar: Месяц предоставления результатов технического освидетельствования июн
4475 | Шарьинский РЭС | ВЛ-0,4кВ № 1 КТП 10кВ №121 Школа | VN004-00119069 | bar: Месяц предоставления результатов технического освидетельствования июн
4476 | Шарьинский РЭС | ВЛ-0,4кВ № 2 КТП 10кВ №121 Школа | VN004-00085467 | bar: Месяц предоставления результатов технического освидетельствования июн
4477 | Шарьинский РЭС | ВЛ-0,4кВ № 3 КТП 10кВ №121 Школа | VN004-00085472 | bar: Месяц предоставления результатов технического освидетельствования июн
4478 | Шарьинский РЭС | ВЛ-0,4кВ № 1 КТП 10кВ №122 ул.Западная | VN004-00119071 | bar: Месяц предоставления результатов технического освидетельствования июн
4479 | Шарьинский РЭС | ВЛ-0,4кВ № 2 от КТП 10кВ №122 ул.Запад | VN004-00082142 | bar: Месяц предоставления результатов технического освидетельствования июн
4480 | Костромской РЭС | КЛ-0,4 кВ от ТП-532 1сш.ВРУ-5 | KN004-94402683 | bar: Месяц предоставления результатов технического освидетельствования окт
4481 | Костромской РЭС | КЛ-0,4 кВ от ТП-532 1сш.ВРУ-4 | KN004-94402684 | bar: Месяц предоставления результатов технического освидетельствования окт
4482 | Костромской РЭС | КЛ-0,4 кВ от ТП-532 1сш.ВРУ-2 | KN004-94402686 | bar: Месяц предоставления результатов технического освидетельствования окт
4483 | Костромской РЭС | КЛ-0,4 кВ от ТП-532 1сш.ВРУ-1 | KN004-94402687 | bar: Месяц предоставления результатов технического освидетельствования окт
4484 | Костромской РЭС | КЛ-0,4 кВ от ТП-532 1сш.ВРУ-3 К-1 | KN004-94402689 | bar: Месяц предоставления результатов технического освидетельствования окт
4485 | Костромской РЭС | КЛ-0,4 кВ от ТП-532 2сш.ВРУ-4 К-2 | KN004-94402698 | bar: Месяц предоставления результатов технического освидетельствования окт
4486 | Костромской РЭС | КЛ-0,4 кВ от ТП-532 2сш.ВРУ-3 К-2 | KN004-94402696 | bar: Месяц предоставления результатов технического освидетельствования окт
4487 | Костромской РЭС | КЛ-0,4 кВ от ТП-532 2сш.ВРУ-1 К-1 | KN004-94402691 | bar: Месяц предоставления результатов технического освидетельствования окт
4488 | Костромской РЭС | КЛ-0,4 кВ от ТП-532 2сш.ВРУ-4 К-1 | KN004-94402697 | bar: Месяц предоставления результатов технического освидетельствования окт
4489 | Костромской РЭС | КЛ-0,4 кВ от ТП-532 1сш.ВРУ-3 К-2 | KN004-94402690 | bar: Месяц предоставления результатов технического освидетельствования окт
4490 | Костромской РЭС | КЛ-0,4 кВ от ТП-532 2сш.ВРУ-1 К-2 | KN004-94402692 | bar: Месяц предоставления результатов технического освидетельствования окт
4491 | Костромской РЭС | КЛ-0,4 кВ от ТП-532 2сш.ВРУ-2 | KN004-94402694 | bar: Месяц предоставления результатов технического освидетельствования окт
4492 | Костромской РЭС | КЛ-0,4 кВ от ТП-532 2сш.ВРУ-3 К-1 | KN004-94402695 | bar: Месяц предоставления результатов технического освидетельствования окт
4493 | Костромской РЭС | КЛ-0,4кВ от ТП427-школа ВОГ,1сш | KN004-94402077 | bar: Месяц предоставления результатов технического освидетельствования окт
4494 | Костромской РЭС | КЛ-0,4кВ от ТП427-школа ВОГ,2сш | KN004-94402078 | bar: Месяц предоставления результатов технического освидетельствования окт
4495 | Костромской РЭС | КЛ-0,4кВ от ТП427-ВУ радиоузел,2с.ш | KN004-94402079 | bar: Месяц предоставления результатов технического освидетельствования окт
4496 | Костромской РЭС | КЛ-0,4кВ от ТП427-пр.Березовый,3маг.2сш | KN004-94402080 | bar: Месяц предоставления результатов технического освидетельствования окт
4497 | Костромской РЭС | КЛ-0,4кВ ТП-427 насосн. Эл.щитовая,хоз.к | KN004-00027251 | bar: Месяц предоставления результатов технического освидетельствования окт
4498 | Костромской РЭС | КЛ-0,4кВ ТП-427 берёзовый проезд 3-маг. | KN004-00027280 | bar: Месяц предоставления результатов технического освидетельствования окт
4499 | Пыщугский РЭС | ВЛ 0,4кВ КТП 089/250 ""Боровской""" | VN004-00109890 | bar: Месяц предоставления результатов технического освидетельствования июн
4500 | Пыщугский РЭС | ВЛ-0,4кВ Ф04-02 от КТП 089/250 Боровской | VN004-00079478 | bar: Месяц предоставления результатов технического освидетельствования июн
4501 | Пыщугский РЭС | ВЛ 0,4кВ КТП 094/250 ""Усадьба""" | VN004-00109918 | bar: Месяц предоставления результатов технического освидетельствования июл
4502 | Мантуровский РЭС | КЛ-0,4кВ ф-1 ЗТП-468 ПМК-9 Гвард.30 | KN004-00011750 | bar: Месяц предоставления результатов технического освидетельствования мар
4503 | Мантуровский РЭС | КЛ-0,4кВ ф-2 ЗТП468 ПМК-9 Гвард.31 | KN004-00011752 | bar: Месяц предоставления результатов технического освидетельствования мар
4504 | Чухломский РЭС | ВЛ-0,4кВ ТП 076 фид Иляково | VN004-00060383 | bar: Месяц предоставления результатов технического освидетельствования мар
4505 | Чухломский РЭС | ВЛ-0,4кВ ТП 076 фид Романовское | VN004-00060388 | bar: Месяц предоставления результатов технического освидетельствования мар
4506 | Чухломский РЭС | ВЛ-0,4кВ ТП 092 фид Рыково | VN004-00068372 | bar: Месяц предоставления результатов технического освидетельствования мар
4507 | Чухломский РЭС | ВЛ-0,4кВ ТП 093 фид Соколово | VN004-00068376 | bar: Месяц предоставления результатов технического освидетельствования мар
4508 | Чухломский РЭС | ВЛ-0,4кВ ТП 161 фид Гущино | VN004-00068395 | bar: Месяц предоставления результатов технического освидетельствования мар
4509 | Чухломский РЭС | ВЛ-0,4кВ ТП 103 фид Дор | VN004-00068572 | bar: Месяц предоставления результатов технического освидетельствования мар
4510 | Красносельский РЭС | ВЛИ-0,4кВ ТП № 296 ул. Молодежная | VN004-00105879 | bar: Месяц предоставления результатов технического освидетельствования ноя
4511 | Красносельский РЭС | ВЛИ-0,4кВ ТП № 296 ул. Исаевская | VN004-00105885 | bar: Месяц предоставления результатов технического освидетельствования ноя
4512 | Красносельский РЭС | ВЛИ-0,4 кВ от ТП№296 ф.1 ул. Центральна | VN004-00137692 | bar: Месяц предоставления результатов технического освидетельствования ноя
4513 | Красносельский РЭС | ВЛИ-0,4 кВ от ТП№296 ф.2 ул. Турыгинская | VN004-00137677 | bar: Месяц предоставления результатов технического освидетельствования ноя
4514 | Вохомский РЭС | ВЛ-0,4 кВ КТП № 123 МУП ЖКХ ф1 | VN004-00033456 | bar: Месяц предоставления результатов технического освидетельствования мар
4515 | Вохомский РЭС | ВЛ-0,4 кВ КТП № 123 МУП ЖКХ ф2 | VN004-00080106 | bar: Месяц предоставления результатов технического освидетельствования мар
4516 | Вохомский РЭС | ВЛ-0,4 кВ КТП № 123 МУП ЖКХ ф3 | VN004-00080776 | bar: Месяц предоставления результатов технического освидетельствования мар
4517 | Костромской РЭС | ВЛ-0,4кВ ТП-090 ул.Дьяконовская ф.1 | VN004-00005287 | bar: Месяц предоставления результатов технического освидетельствования ноя
4518 | Костромской РЭС | ВЛ-0,4кВ ТП-090 ф.3 | VN004-00143446 | bar: Месяц предоставления результатов технического освидетельствования ноя
4519 | Костромской РЭС | ВЛ-0,4кВ ТП-240 ф.10-06 ПС Сущёво ф.1 | VN004-00005222 | bar: Месяц предоставления результатов технического освидетельствования ноя
4520 | Костромской РЭС | КЛ-0,4кВ от ТП-331 - д.8, д.8А ф.1 | KN004-00062743 | bar: Месяц предоставления результатов технического освидетельствования май
4521 | Костромской РЭС | КЛ-0,4кВ от ТП-331 - д.4 ф.3 | KN004-00062745 | bar: Месяц предоставления результатов технического освидетельствования май
4522 | Костромской РЭС | КЛ-0,4кВ от ТП-331 - д/с ф.2 | KN004-00062746 | bar: Месяц предоставления результатов технического освидетельствования май
4523 | Костромской РЭС | КЛ-0,4 кВ от ТП-462 1сш Новый быт,11 | KN004-94402303 | bar: Месяц предоставления результатов технического освидетельствования ноя
4524 | Костромской РЭС | КЛ-0,4 от ТП462 1сш. 5я Рабоч.8 ВУ1,2 | KN004-94402307 | bar: Месяц предоставления результатов технического освидетельствования ноя
4525 | Костромской РЭС | КЛ-0,4 кВ от ТП462 2с.ш.Женск.консулт. | KN004-94402313 | bar: Месяц предоставления результатов технического освидетельствования ноя
4526 | Костромской РЭС | КЛ-0,4от ТП462 2сш Новый быт,15ВУ1,2 | KN004-94402318 | bar: Месяц предоставления результатов технического освидетельствования ноя
4527 | Костромской РЭС | КЛ-0,4кВ ТП-240 ф.10-06 ПС Сущёво ф.2 | KN004-00059284 | bar: Месяц предоставления результатов технического освидетельствования ноя
4528 | Костромской РЭС | ВЛ-0,4кВ от ТП-682 д.Самычево | VN004-00082842 | bar: Месяц предоставления результатов технического освидетельствования ноя
4529 | Костромской РЭС | ВЛ-0,4кВ ТП- 685 Жил. Кооп. ф.№1 | VN004-94404231 | bar: Месяц предоставления результатов технического освидетельствования ноя
4530 | Костромской РЭС | ВЛ-0,4кВ ТП- 685 Жил. Кооп. ф.№3 | VN004-00005519 | bar: Месяц предоставления результатов технического освидетельствования ноя
4531 | Костромской РЭС | КЛ-0,4кВ ТП- 685 Жил. Кооп. ф.№2 | KN004-00009092 | bar: Месяц предоставления результатов технического освидетельствования ноя
4532 | Костромской РЭС | КЛ-0,4кВ ТП- 685 Жил. Кооп. ф.№4 | KN004-00055741 | bar: Месяц предоставления результатов технического освидетельствования ноя
4533 | Красносельский РЭС | ВЛ 0,4 кВ от ТП № 298 ул.Заовражная | VN004-00003734 | bar: Месяц предоставления результатов технического освидетельствования ноя
4534 | Красносельский РЭС | ВЛИ-0,4кВ от ТП № 298 ул. Заовражная | VN004-00032267 | bar: Месяц предоставления результатов технического освидетельствования ноя
4535 | Антроповский РЭС | ВЛ-0,4кВ от КТПн-250 ул.Строительная ф.1 | VN004-00131131 | bar: Месяц предоставления результатов технического освидетельствования мар
4536 | Антроповский РЭС | ВЛ-0,4кВ от КТПн-250 ул.Строительная ф.2 | VN004-00131140 | bar: Месяц предоставления результатов технического освидетельствования мар
4537 | Красносельский РЭС | ВЛ 0,4 кВ от ТП № 302 ул.П.Вяземского | VN004-00004218 | bar: Месяц предоставления результатов технического освидетельствования май
4538 | Красносельский РЭС | ВЛ 0,4 кВ от ТП № 302 ул. Готовцевой | VN004-00023718 | bar: Месяц предоставления результатов технического освидетельствования май
4539 | Красносельский РЭС | ВЛ 0,4 кВ от ТП № 302 ул. Победы | VN004-00133944 | bar: Месяц предоставления результатов технического освидетельствования май
4540 | Мантуровский РЭС | ВЛ-0,4кВ от КТП-450 Льняная ф-1 | VN004-00004612 | bar: Месяц предоставления результатов технического освидетельствования мар
4541 | Мантуровский РЭС | ВЛ-0,4кВ от КТП-450 Льняная ф-2 | VN004-00004609 | bar: Месяц предоставления результатов технического освидетельствования мар
4542 | Костромской РЭС | ВЛ-0,4 кВ ТП-028 ф.10-54 ПС Мотордеталь | VN004-00028872 | bar: Месяц предоставления результатов технического освидетельствования окт
4543 | Костромской РЭС | ВЛИ-0,4кВ ТП-633 д.Нажерово ф.№1 | VN004-00005201 | bar: Месяц предоставления результатов технического освидетельствования окт
4544 | Костромской РЭС | ВЛИ-0,4кВ ТП-633 д.Нажерово ф.№3 | VN004-00005203 | bar: Месяц предоставления результатов технического освидетельствования окт
4545 | Костромской РЭС | ВЛИ-0,4кВ ТП-633 д.Нажерово ф.№2 | VN004-00005205 | bar: Месяц предоставления результатов технического освидетельствования окт
4546 | Костромской РЭС | ВЛИ-0,4кВ ТП-633 д.Нажерово ф.№4 | VN004-00005207 | bar: Месяц предоставления результатов технического освидетельствования окт
4547 | Буйский РЭС | ВЛИ-0,4кВ ТП №306 ф.Молокозавод | VN004-00121957 | bar: Месяц предоставления результатов технического освидетельствования май
4548 | Буйский РЭС | ВЛИ-0,4кВ ТП №306 ф. Территория АТП | VN004-00145592 | bar: Месяц предоставления результатов технического освидетельствования май
4549 | Буйский РЭС | ВЛ-0,4кВ ТП №161 ф.Клубная | VN004-00130995 | bar: Месяц предоставления результатов технического освидетельствования мар
4550 | Буйский РЭС | ВЛ-0,4кВ ТП №161 ф.Жилые дома | VN004-00127543 | bar: Месяц предоставления результатов технического освидетельствования мар
4551 | Буйский РЭС | ВЛ-0,4кВ ТП №158 ф.Лесозаводская | VN004-00130990 | bar: Месяц предоставления результатов технического освидетельствования мар
4552 | Буйский РЭС | ВЛ-0,4кВ ТП №158 ф.Новая | VN004-00130993 | bar: Месяц предоставления результатов технического освидетельствования мар
4553 | Буйский РЭС | ВЛИ-0,4кВ ТП №332 ф.ГСК Клен | VN004-00081473 | bar: Месяц предоставления результатов технического освидетельствования апр
4554 | Буйский РЭС | ВЛ-0,4кВ ТП №159 ф.Школа | VN004-00131536 | bar: Месяц предоставления результатов технического освидетельствования мар
4555 | Буйский РЭС | ВЛ-0,4кВ ТП №291 ф.№1 | VN004-00131077 | bar: Месяц предоставления результатов технического освидетельствования мар
4556 | Буйский РЭС | КЛ-0,4кВ ТП №710 ф.Республ.9 | KN004-00008268 | bar: Месяц предоставления результатов технического освидетельствования апр
4557 | Буйский РЭС | КЛ-0,4кВ ТП №710 ф.Республ.15 | KN004-00008270 | bar: Месяц предоставления результатов технического освидетельствования апр
4558 | Буйский РЭС | КЛ-0,4кВ ТП №710 ф.Республ.11 вв №1 | KN004-00008272 | bar: Месяц предоставления результатов технического освидетельствования апр
4559 | Буйский РЭС | КЛ-0,4кВ ТП №710 ф.Республ.11 вв №2 | KN004-00008274 | bar: Месяц предоставления результатов технического освидетельствования апр
4560 | Буйский РЭС | КЛ-0,4кВ ТП №710 ф.Ив.Сусанина 16 вв №1 | KN004-00008282 | bar: Месяц предоставления результатов технического освидетельствования апр
4561 | Буйский РЭС | КЛ-0,4кВ ТП №710 ф.Ив.Сусанина 16 вв №2 | KN004-00008287 | bar: Месяц предоставления результатов технического освидетельствования апр
4562 | Буйский РЭС | КЛ-0,4кВ ТП №710 ф.д.Комбинат вв №2 | KN004-00008289 | bar: Месяц предоставления результатов технического освидетельствования апр
4563 | Буйский РЭС | КЛ-0,4кВ ТП №708 ф.М.Горького 57 | KN004-00008235 | bar: Месяц предоставления результатов технического освидетельствования апр
4564 | Буйский РЭС | ВЛ-0,4кВ ТП №708 ф.Котельная | VN004-00005360 | bar: Месяц предоставления результатов технического освидетельствования апр
4565 | Буйский РЭС | КЛ-0,4кВ ТП №708 ф.И.Сусанина д.4 | KN004-00008222 | bar: Месяц предоставления результатов технического освидетельствования апр
4566 | Буйский РЭС | КЛ-0,4кВ ТП №708 ф.Окт.Рев.д.80 | KN004-00008226 | bar: Месяц предоставления результатов технического освидетельствования апр
4567 | Буйский РЭС | КЛ-0,4кВ ТП №708 ф.Окт.Рев.д.82 | KN004-00008219 | bar: Месяц предоставления результатов технического освидетельствования апр
4568 | Буйский РЭС | КЛ-0,4кВ ТП №709 ф.Респ-кая д.3 | KN004-00008210 | bar: Месяц предоставления результатов технического освидетельствования апр
4569 | Буйский РЭС | КЛ-0,4кВ ТП №709 ф.Респ-кая д.5 | KN004-00008218 | bar: Месяц предоставления результатов технического освидетельствования апр
4570 | Буйский РЭС | КЛ-0,4кВ ТП №709 ф.Респ-кая д.1 | KN004-00008225 | bar: Месяц предоставления результатов технического освидетельствования апр
4571 | Буйский РЭС | КЛ-0,4кВ ТП №709 ф.Респ-кая д.7 | KN004-00008239 | bar: Месяц предоставления результатов технического освидетельствования апр
4572 | Буйский РЭС | КЛ-0,4кВ ТП №709 ф.Аптека | KN004-00008252 | bar: Месяц предоставления результатов технического освидетельствования апр
4573 | Буйский РЭС | КЛ-0,4кВ ТП №709 ф.Тепловодоканал | KN004-00008261 | bar: Месяц предоставления результатов технического освидетельствования апр
4574 | Буйский РЭС | КЛ-0,4кВ ТП №709 ф.Котельная №1 | KN004-00008264 | bar: Месяц предоставления результатов технического освидетельствования апр
4575 | Буйский РЭС | КЛ-0,4кВ ТП №709 ф.д.Комбинат №1 | KN004-00008266 | bar: Месяц предоставления результатов технического освидетельствования апр
4576 | Буйский РЭС | ВЛИ-0,4кВ ТП №709 ф.КСК | VN004-00110386 | bar: Месяц предоставления результатов технического освидетельствования апр
4577 | Буйский РЭС | КЛ-0,4кВ ТП №711 ф.Теплицы | KN004-00008307 | bar: Месяц предоставления результатов технического освидетельствования апр
4578 | Буйский РЭС | КЛ-0,4кВ ТП №711 ф.Пар.Коммуны д.7 вв№1 | KN004-00008320 | bar: Месяц предоставления результатов технического освидетельствования апр
4579 | Буйский РЭС | КЛ-0,4кВ ТП №711 ф.Школа вв№1 | KN004-00008216 | bar: Месяц предоставления результатов технического освидетельствования апр
4580 | Буйский РЭС | КЛ-0,4кВ ТП №711 ф.122кв.Дом вв№1 | KN004-00008231 | bar: Месяц предоставления результатов технического освидетельствования апр
4581 | Буйский РЭС | КЛ-0,4кВ ТП №711 ф.122кв.Дом вв № 2 | KN004-00008253 | bar: Месяц предоставления результатов технического освидетельствования апр
4582 | Буйский РЭС | КЛ-0,4кВ ТП №711 ф.Ленск.Событий д.57 | KN004-00008265 | bar: Месяц предоставления результатов технического освидетельствования апр
4583 | Буйский РЭС | КЛ-0,4кВ ТП №711 ф.Школа вв№2 | KN004-00008269 | bar: Месяц предоставления результатов технического освидетельствования апр
4584 | Буйский РЭС | КЛ-0,4кВ ТП №711 ф.Дом №7 вв№2 | KN004-00008273 | bar: Месяц предоставления результатов технического освидетельствования апр
4585 | Буйский РЭС | ВЛ-0,4кВ ТП №719 ф.Рабочее начало | VN004-00005376 | bar: Месяц предоставления результатов технического освидетельствования апр
4586 | Буйский РЭС | ВЛ-0,4кВ ТП №719 ф.Почта | VN004-00005378 | bar: Месяц предоставления результатов технического освидетельствования апр
4587 | Буйский РЭС | ВЛ-0,4кВ ТП №719 ф.Овражная | VN004-00005380 | bar: Месяц предоставления результатов технического освидетельствования апр
4588 | Буйский РЭС | ВЛ-0,4кВ ТП №734 ф.Окт. Революции | VN004-00005369 | bar: Месяц предоставления результатов технического освидетельствования апр
4589 | Буйский РЭС | ВЛ-0,4кВ ТП №734 ф.Железнодорожная | VN004-00005373 | bar: Месяц предоставления результатов технического освидетельствования апр
4590 | Буйский РЭС | ВЛ-0,4кВ ТП №734 ф.Овражная | VN004-00005377 | bar: Месяц предоставления результатов технического освидетельствования апр
4591 | Буйский РЭС | ВЛИ-0,4кВ ТП №734 ф.ГСК Искра | VN004-00102406 | bar: Месяц предоставления результатов технического освидетельствования апр
4592 | Буйский РЭС | КЛ-0,4кВ ТП №715 ф.Отделение | KN004-00008326 | bar: Месяц предоставления результатов технического освидетельствования апр
4593 | Буйский РЭС | КЛ-0,4кВ ТП №715 ф.Отделение №2 | KN004-00008338 | bar: Месяц предоставления результатов технического освидетельствования апр
4594 | Буйский РЭС | ВЛ-0,4кВ ТП №715 ф.М.Горького | VN004-00005374 | bar: Месяц предоставления результатов технического освидетельствования апр
4595 | Буйский РЭС | КЛ-0,4кВ ТП №715 ф.Гединского 19 | KN004-00008351 | bar: Месяц предоставления результатов технического освидетельствования апр
4596 | Буйский РЭС | КЛ-0,4кВ ТП №715 ф.Дом ШЧ | KN004-00008240 | bar: Месяц предоставления результатов технического освидетельствования апр
4597 | Буйский РЭС | КЛ-0,4кВ ТП №715 ф.Котельная дома ШЧ | KN004-00008267 | bar: Месяц предоставления результатов технического освидетельствования апр
4598 | Буйский РЭС | ВЛ-0,4кВ ТП №715 ф.Окт. Революции | VN004-00005372 | bar: Месяц предоставления результатов технического освидетельствования апр
4599 | Буйский РЭС | ВЛ-0,4кВ ТП №707 ф.Окт. Революции | VN004-00005357 | bar: Месяц предоставления результатов технического освидетельствования апр
4600 | Буйский РЭС | ВЛ-0,4кВ ТП №707 ф.10-й год.Октября | VN004-00005359 | bar: Месяц предоставления результатов технического освидетельствования апр
4601 | Буйский РЭС | КЛ-0,4кВ ТП №707 ф.10Год.Окт.33 Экспресс | KN004-00008217 | bar: Месяц предоставления результатов технического освидетельствования апр
4602 | Буйский РЭС | ВЛ-0,4кВ ТП №707 ф.10-й год. Октября, 22 | VN004-00050051 | bar: Месяц предоставления результатов технического освидетельствования апр
4603 | Буйский РЭС | КЛ-0,4кВ ТП №707 ф.Х год.Октября, 24 | KN004-00040827 | bar: Месяц предоставления результатов технического освидетельствования апр
4604 | Буйский РЭС | КЛ-0,4кВ ТП №713 ф.Окт. Рев-ции д.67,69 | KN004-00008271 | bar: Месяц предоставления результатов технического освидетельствования апр
4605 | Буйский РЭС | КЛ-0,4кВ ТП №713 ф.Окт. Рев-ции д.65 | KN004-00008288 | bar: Месяц предоставления результатов технического освидетельствования апр
4606 | Буйский РЭС | ВЛ-0,4кВ ТП №713 ф.Пакгауз | VN004-00005467 | bar: Месяц предоставления результатов технического освидетельствования апр
4607 | Буйский РЭС | ВЛ-0,4кВ ТП №713 ф.Окт. Револ. 61, 63 | VN004-00005474 | bar: Месяц предоставления результатов технического освидетельствования апр
4608 | Буйский РЭС | ВЛИ-0,4кВ ТП №713 ф.М-н ул.Окт.Рев. д59 | VN004-00079568 | bar: Месяц предоставления результатов технического освидетельствования апр
4609 | Буйский РЭС | КЛ-0,4кВ ТП №704 ф.Дом Ветеранов ф.1 | KN004-00008207 | bar: Месяц предоставления результатов технического освидетельствования апр
4610 | Буйский РЭС | КЛ-0,4кВ ТП №704 ф.Дом Ветеранов ф.2 | KN004-00008215 | bar: Месяц предоставления результатов технического освидетельствования апр
4611 | Буйский РЭС | ВЛ-0,4кВ ТП №704 ф.Окт. Революции | VN004-00005354 | bar: Месяц предоставления результатов технического освидетельствования апр
4612 | Буйский РЭС | ВЛ-0,4кВ ТП №712 ф.Окт. Революции д.84 | VN004-00005362 | bar: Месяц предоставления результатов технического освидетельствования апр
4613 | Буйский РЭС | КЛ-0,4кВ ТП №712 ф.Париж. Коммуны дом3 | KN004-00008286 | bar: Месяц предоставления результатов технического освидетельствования апр
4614 | Буйский РЭС | КЛ-0,4кВ ТП №712 ф.Прачечная д/с №15 | KN004-00008306 | bar: Месяц предоставления результатов технического освидетельствования апр
4615 | Буйский РЭС | КЛ-0,4кВ ТП №712 ф.Дет. сад №15 | KN004-00008220 | bar: Месяц предоставления результатов технического освидетельствования апр
4616 | Буйский РЭС | КЛ-0,4кВ ТП №712 ф.Ок. Революции д.84 | KN004-00008263 | bar: Месяц предоставления результатов технического освидетельствования апр
4617 | Буйский РЭС | КЛ-0,4кВ ТП №723 ф.Гараж | KN004-00008319 | bar: Месяц предоставления результатов технического освидетельствования апр
4618 | Буйский РЭС | КЛ-0,4кВ ТП №723 ф.Сварочная | KN004-00008325 | bar: Месяц предоставления результатов технического освидетельствования апр
4619 | Буйский РЭС | КЛ-0,4кВ ТП №723 ф.Котельная вв№1 | KN004-00008350 | bar: Месяц предоставления результатов технического освидетельствования апр
4620 | Буйский РЭС | КЛ-0,4кВ ТП №723 ф.Общежитие | KN004-00008363 | bar: Месяц предоставления результатов технического освидетельствования апр
4621 | Буйский РЭС | КЛ-0,4кВ ТП №723 ф.Котельная вв№2 | KN004-00008361 | bar: Месяц предоставления результатов технического освидетельствования апр
4622 | Буйский РЭС | КЛ-0,4кВ ТП №723 ф.Столовая ГПТУ | KN004-00008382 | bar: Месяц предоставления результатов технического освидетельствования апр
4623 | Солигаличский РЭС | ВЛ-0,4 кВ от ТП №244 Легитово | VN004-00127841 | bar: Месяц предоставления результатов технического освидетельствования июл
4624 | Солигаличский РЭС | ВЛ-0,4 кВ от ТП № 3 Сергеево | VN004-00127845 | bar: Месяц предоставления результатов технического освидетельствования апр
4625 | Буйский РЭС | ВЛ-0,4кВ ТП №164 ф.Калинино | VN004-00130129 | bar: Месяц предоставления результатов технического освидетельствования мар
4626 | Буйский РЭС | ВЛ-0,4кВ ТП №164 ф.Анциферово | VN004-00130131 | bar: Месяц предоставления результатов технического освидетельствования мар
4627 | Галичский РЭС | ВЛ 0,4кВ КТП № 448 ф. "Михалёво". | VN004-00031340 | bar: Месяц предоставления результатов технического освидетельствования дек
4628 | Мантуровский РЭС | ВЛ-0,4кВ от ТП 510 Хмелевица ф.1 | VN004-00076736 | bar: Месяц предоставления результатов технического освидетельствования мар
4629 | Галичский РЭС | ВЛИ 0,4кВ СТП № 419 "ул.Заготовительная" | VN004-00079811 | bar: Месяц предоставления результатов технического освидетельствования мар
4630 | Галичский РЭС | ВЛИ 0,4кВ СТП № 419 "ул.Свободы" | VN004-00143580 | bar: Месяц предоставления результатов технического освидетельствования мар
4631 | Солигаличский РЭС | ВЛ-0,4 кВ от ТП №259 пос.База топл.пром | VN004-00106370 | bar: Месяц предоставления результатов технического освидетельствования мар
4632 | Мантуровский РЭС | ВЛ 0,4 кВ от ТП-№409 Лисицино ф.-1 | VN004-94406511 | bar: Месяц предоставления результатов технического освидетельствования мар
4633 | Мантуровский РЭС | ВЛ 0,4 кВ от ТП-№409 Лисицино ф.-2 | VN004-94406513 | bar: Месяц предоставления результатов технического освидетельствования мар
4634 | Мантуровский РЭС | ВЛ 0,4 кВ от ТП 409 Лисицино ф.-3 | VN004-00142978 | bar: Месяц предоставления результатов технического освидетельствования май
4635 | Антроповский РЭС | Склад ГСМ п. Антропово | ZDRPB-0000415-04 | bar: Месяц предоставления результатов технического освидетельствования мар
4636 | Антроповский РЭС | Здание РПБ с. Палкино | ZDRPB-0001323-01 | bar: Месяц предоставления результатов технического освидетельствования июн
4637 | Антроповский РЭС | ЗТП-630 и 400 "РПБ РЭС №27 | ZDT10-0033557 | bar: Месяц предоставления результатов технического освидетельствования мар
4638 | Антроповский РЭС | ЗТП-250 "РСУ" №36 | ZDT10-0097358 | bar: Месяц предоставления результатов технического освидетельствования мар
4639 | Буйский РЭС | Здание ЗТП ЦРП Буй №249 | ZDR10-0000492 | bar: Месяц предоставления результатов технического освидетельствования мар
4640 | Буйский РЭС | Контора с гаражом и складом | ZDRPB-0000169-01 | bar: Месяц предоставления результатов технического освидетельствования мар
4641 | Буйский РЭС | Пристройка к гаражу,лит.А(3-ст.мест) | ZDRPB-0001603-02 | bar: Месяц предоставления результатов технического освидетельствования июн
4642 | Буйский РЭС | ЗТП-10кВ №267 Веревочная ф-а ф10-05ПСБ-Р | ZDT10-0027778 | bar: Месяц предоставления результатов технического освидетельствования мар
4643 | Буйский РЭС | ЗТП-10кВ №112 Поповка ф10-11 ПСБ-Районна | ZDT10-0027844 | bar: Месяц предоставления результатов технического освидетельствования мар
4644 | Буйский РЭС | ЗТП-10кВ №197 Ликурга ш-а ф10-03 ПСЛикур | ZDT10-0034945 | bar: Месяц предоставления результатов технического освидетельствования мар
4645 | Буйский РЭС | ЗТП-10кВ №231 М.Федорково ф10-05 ПСЛикур | ZDT10-0035026 | bar: Месяц предоставления результатов технического освидетельствования мар
4646 | Буйский РЭС | ЗТПП №134 КЭЧ столовая Ф 10-12 ПС Сусани | ZDT10-0035292 | bar: Месяц предоставления результатов технического освидетельствования июл
4647 | Буйский РЭС | ЗТПП №135 КЭЧ котельная Ф 10-12 ПС Сусан | ZDT10-0035295 | bar: Месяц предоставления результатов технического освидетельствования июл
4648 | Буйский РЭС | ЗТП-10кВ №350 3-го Интерн-ла ф10-03ПСБ-С | ZDT10-0035528 | bar: Месяц предоставления результатов технического освидетельствования июл
4649 | Буйский РЭС | ЗТП-10кВ №339 Респ-ая КНС ф10-04 ПСБ-Сел | ZDT10-0036064 | bar: Месяц предоставления результатов технического освидетельствования июл
4650 | Буйский РЭС | ЗТП-10кВ №336 ЦРБ ф10-07 ПС Буй-Сельская | ZDT10-0036165 | bar: Месяц предоставления результатов технического освидетельствования июл
4651 | Буйский РЭС | ЗТП-10кВ №348 Соц-зма 33ф10-03 ЦРП Буй | ZDT10-0036307 | bar: Месяц предоставления результатов технического освидетельствования май
4652 | Буйский РЭС | ЗТП-10кВ №076 Иваньково ф10-01РПИгумново | ZDT10-0056971 | bar: Месяц предоставления результатов технического освидетельствования мар
4653 | Буйский РЭС | ЗТП-10кВ №654 Фролово ф10-01 РП Лужок | ZDT10-0088105 | bar: Месяц предоставления результатов технического освидетельствования ноя
4654 | Буйский РЭС | ЗТП-10кВ №049 Лужок ф10-03 РП Лужок | ZDT10-0088231 | bar: Месяц предоставления результатов технического освидетельствования ноя
4655 | Буйский РЭС | ЗТП-10кВ №020 Мизрино ф10-01 РП Царево | ZDT10-0093770 | bar: Месяц предоставления результатов технического освидетельствования ноя
4656 | Буйский РЭС | ЗТП-10кВ №641 ф10-03 РП№642Чистые Боры | ZDT10-0096756 | bar: Месяц предоставления результатов технического освидетельствования окт
4657 | Буйский РЭС | ЗТП-10кВ №651 ф10-03 РП№642Чистые Боры | ZDT10-0096773 | bar: Месяц предоставления результатов технического освидетельствования окт
4658 | Буйский РЭС | ЗТП-10кВ №602 ф10-03 РП№642Чистые Боры | ZDT10-0096800 | bar: Месяц предоставления результатов технического освидетельствования окт
4659 | Буйский РЭС | ЗТП-10кВ №620 ф10-01 РП№642Чистые Боры | ZDT10-0096819 | bar: Месяц предоставления результатов технического освидетельствования окт
4660 | Буйский РЭС | ЗТП-10кВ №619 ф10-01 РП№642Чистые Боры | ZDT10-0096878 | bar: Месяц предоставления результатов технического освидетельствования окт
4661 | Буйский РЭС | ЗТП-10кВ №630 ф10-01 РП№642Чистые Боры | ZDT10-0096900 | bar: Месяц предоставления результатов технического освидетельствования окт
4662 | Буйский РЭС | ЗТП-10кВ №607 ф10-01 РП№642Чистые Боры | ZDT10-0096908 | bar: Месяц предоставления результатов технического освидетельствования окт
4663 | Буйский РЭС | ЗТП-10кВ №640 ф10-03 РП№642Чистые Боры | ZDT10-0096920 | bar: Месяц предоставления результатов технического освидетельствования окт
4664 | Буйский РЭС | ЗТП-10кВ №652 ф10-03 РП№642Чистые Боры | ZDT10-0096930 | bar: Месяц предоставления результатов технического освидетельствования окт
4665 | Буйский РЭС | ЗТП-10кВ №650 ф10-03 РП№642Чистые Боры | ZDT10-0096945 | bar: Месяц предоставления результатов технического освидетельствования окт
4666 | Буйский РЭС | ЗТП-10кВ №255 Школа№9 ф10-21ПСБ-Районная | ZDT10-0097410 | bar: Месяц предоставления результатов технического освидетельствования июл
4667 | Буйский РЭС | ЗТП-10кВ №323 Птицефабрика ф10-24ПСБ-Рай | ZDT10-0097469 | bar: Месяц предоставления результатов технического освидетельствования июн
4668 | Буйский РЭС | ЗТП-10кВ №242 Узел связи ф10-12 ЦРП-Буй | ZDT10-0097567 | bar: Месяц предоставления результатов технического освидетельствования май
4669 | Буйский РЭС | ЗТП-10кВ №252 Центральная ф10-12 ЦРП-Буй | ZDT10-0097807 | bar: Месяц предоставления результатов технического освидетельствования май
4670 | Буйский РЭС | ЗТП-10кВ №344 Котельная№3 ф10-02 ЦРП-Буй | ZDT10-0097825 | bar: Месяц предоставления результатов технического освидетельствования май
4671 | Буйский РЭС | ЗТП-10кВ №294 87-кв. дом ф10-02 ЦРП-Буй | ZDT10-0097845 | bar: Месяц предоставления результатов технического освидетельствования май
4672 | Буйский РЭС | ЗТП-10кВ №345 9-эт.общ-е ф10-04 ЦРП-Буй | ZDT10-0098663 | bar: Месяц предоставления результатов технического освидетельствования май
4673 | Буйский РЭС | ЗТП-10кВ №338 Очистные ф10-05 ЦРП-Буй | ZDT10-0098687 | bar: Месяц предоставления результатов технического освидетельствования июл
4674 | Буйский РЭС | ЗТП-10кВ №340 Социализма21 ф10-03ЦРП Буй | ZDT10-0098701 | bar: Месяц предоставления результатов технического освидетельствования май
4675 | Буйский РЭС | ЗТП-10кВ №261 С-техникум ф10-06 ЦРП-Буй | ZDT10-0098706 | bar: Месяц предоставления результатов технического освидетельствования май
4676 | Буйский РЭС | ЗТП-10кВ №342 107-кв.дом ф10-10 ЦРП-Буй | ZDT10-0098732 | bar: Месяц предоставления результатов технического освидетельствования май
4677 | Буйский РЭС | ЗТП-10кВ №341 1905 года ф10-10 ЦРП-Буй | ZDT10-0098768 | bar: Месяц предоставления результатов технического освидетельствования май
4678 | Буйский РЭС | ЗТП-10кВ №258 Школа ин-нат ф10-10ПСБ-Сел | ZDT10-0099121 | bar: Месяц предоставления результатов технического освидетельствования май
4679 | Буйский РЭС | ЗТП-10кВ №041 Б.Дор мас-ие ф10-03 ПС Сем | ZDT10-0100126 | bar: Месяц предоставления результатов технического освидетельствования ноя
4680 | Буйский РЭС | ЗТП-10кВ №161 Салама Клуб ф10-18 ПСБуй-Р | ZDT10-0126155 | bar: Месяц предоставления результатов технического освидетельствования мар
4681 | Буйский РЭС | ЗТП-10кВ №158 Салама Баня ф10-18ПС Буй-Р | ZDT10-0126157 | bar: Месяц предоставления результатов технического освидетельствования мар
4682 | Буйский РЭС | ЗТП-10кВ №710 70 кв. дом ф10-09ПС Буй-С | ZDT10-0127416 | bar: Месяц предоставления результатов технического освидетельствования апр
4683 | Буйский РЭС | ЗТП-10кВ №708 И.Сусанина ф10-09 ПС Буй-С | ZDT10-0127417 | bar: Месяц предоставления результатов технического освидетельствования апр
4684 | Буйский РЭС | ЗТП-10кВ №709 100-кв.дом ф10-09 ПС Буй-С | ZDT10-0127419 | bar: Месяц предоставления результатов технического освидетельствования апр
4685 | Буйский РЭС | ЗТП-10кВ №711 Школа№13 ф10-09 ПС Буй-Сел | ZDT10-0127420 | bar: Месяц предоставления результатов технического освидетельствования апр
4686 | Буйский РЭС | ЗТП-10кВ №715 Отделение ф10-09 ПС Буй-С | ZDT10-0127426 | bar: Месяц предоставления результатов технического освидетельствования апр
4687 | Буйский РЭС | ЗТП-10кВ №707 24-кв. дом ф10-09 ПС Буй-С | ZDT10-0127433 | bar: Месяц предоставления результатов технического освидетельствования апр
4688 | Буйский РЭС | ЗТП-10кВ №713 36-кв.дом ф10-09 ПС Буй-С | ZDT10-0127437 | bar: Месяц предоставления результатов технического освидетельствования апр
4689 | Буйский РЭС | ЗТП-10кВ №712 64-кв.дом ф10-09 ПС Буй-С | ZDT10-0127441 | bar: Месяц предоставления результатов технического освидетельствования апр
4690 | Буйский РЭС | ЗТП-10кВ №723 ГПТУ ф10-09 ПС Буй-Сельска | ZDT10-0127443 | bar: Месяц предоставления результатов технического освидетельствования апр
4691 | Вохомский РЭС | Адм. здание и гараж на 2 бокса | ZDRPB-0000156-01 | bar: Месяц предоставления результатов технического освидетельствования мар
4692 | Вохомский РЭС | Подъездной путь к базе Боговарово, прот | ZDRPB-0000373 | bar: Месяц предоставления результатов технического освидетельствования мар
4693 | Вохомский РЭС | Гараж на 7 боксов | ZDRPB-0000552-02 | bar: Месяц предоставления результатов технического освидетельствования июн
4694 | Галичский РЭС | Материальный склад Галичский РЭС | ZDRPB-0000948-15 | bar: Месяц предоставления результатов технического освидетельствования мар
4695 | Галичский РЭС | ЗТП-10кВ №701 РСУ ф10-21 ПС Галич | ZDT10-0030351 | bar: Месяц предоставления результатов технического освидетельствования июн
4696 | Галичский РЭС | ЗТП-10кВ №179 Школьная 6 ф10-21 ПС Галич | ZDT10-0030614 | bar: Месяц предоставления результатов технического освидетельствования июн
4697 | Галичский РЭС | ЗТП-10кВ №732 Трикотажка ф10-15 ПС Галич | ZDT10-0033978 | bar: Месяц предоставления результатов технического освидетельствования июл
4698 | Галичский РЭС | ЗТП-10кВ №741 ГПТУ ф10-15 ПС Галич | ZDT10-0034100 | bar: Месяц предоставления результатов технического освидетельствования июл
4699 | Галичский РЭС | ЗТП-10кВ №142 3-й подъем ф10-15 ПС Галич | ZDT10-0034113 | bar: Месяц предоставления результатов технического освидетельствования июл
4700 | Галичский РЭС | ЗТП-10кВ №734Дом швейн.ф-ки ф10-15ПС Гал | ZDT10-0034118 | bar: Месяц предоставления результатов технического освидетельствования июл
4701 | Галичский РЭС | ЗТП-10кВ №720 Кв. стр-лей ф10-15ПС Галич | ZDT10-0034233 | bar: Месяц предоставления результатов технического освидетельствования мар
4702 | Галичский РЭС | ЗТП-10кВ №733 ГАКЗ ф10-15 ПС Галич | ZDT10-0034277 | bar: Месяц предоставления результатов технического освидетельствования мар
4703 | Кадыйский РЭС | Автогараж 2 очередь Кад РЭС | ZDRPB-0000140-03 | bar: Месяц предоставления результатов технического освидетельствования мар
4704 | Кадыйский РЭС | ТП-023 Строитель | ZDT10-0035415 | bar: Месяц предоставления результатов технического освидетельствования мар
4705 | Кадыйский РЭС | ТП-151 ТОО Заря | ZDT10-0035518 | bar: Месяц предоставления результатов технического освидетельствования мар
4706 | Кадыйский РЭС | ТП-180 СХТ | ZDT10-0035551 | bar: Месяц предоставления результатов технического освидетельствования мар
4707 | Кадыйский РЭС | ТП-157 Лубяны МТФ | ZDT10-0037025 | bar: Месяц предоставления результатов технического освидетельствования июн
4708 | Костромской РЭС | Здания РП №4 | ZDR06-0000291 | bar: Месяц предоставления результатов технического освидетельствования мар
4709 | Костромской РЭС | Здания РП №25 | ZDR06-0000298 | bar: Месяц предоставления результатов технического освидетельствования апр
4710 | Костромской РЭС | Здания РП №22 | ZDR06-0000300 | bar: Месяц предоставления результатов технического освидетельствования май
4711 | Костромской РЭС | Здания РП №21 | ZDR06-0000301 | bar: Месяц предоставления результатов технического освидетельствования июн
4712 | Костромской РЭС | Здания РП №13 | ZDR06-0000306 | bar: Месяц предоставления результатов технического освидетельствования июл
4713 | Костромской РЭС | СДТУ-теплый переход | ZDRPB-0001490 | bar: Месяц предоставления результатов технического освидетельствования мар
4714 | Костромской РЭС | ЗТП-6кВ № 519 | ZDT06-0006836 | bar: Месяц предоставления результатов технического освидетельствования мар
4715 | Костромской РЭС | ЗТП-6кВ №232 | ZDT06-0006840 | bar: Месяц предоставления результатов технического освидетельствования мар
4716 | Костромской РЭС | ЗТП-6кВ №8 | ZDT06-0007128 | bar: Месяц предоставления результатов технического освидетельствования мар
4717 | Костромской РЭС | ЗТП-6кВ №32 | ZDT06-0007133 | bar: Месяц предоставления результатов технического освидетельствования мар
4718 | Костромской РЭС | ЗТП-6кВ №40 | ZDT06-0007136 | bar: Месяц предоставления результатов технического освидетельствования мар
4719 | Костромской РЭС | Здание ТП-129 | ZDT06-0007158 | bar: Месяц предоставления результатов технического освидетельствования мар
4720 | Костромской РЭС | ЗТП-6кВ №159 | ZDT06-0007177 | bar: Месяц предоставления результатов технического освидетельствования мар
4721 | Костромской РЭС | ЗТП-6кВ №183 | ZDT06-0007190 | bar: Месяц предоставления результатов технического освидетельствования мар
4722 | Костромской РЭС | ЗТП-6кВ №222 | ZDT06-0007206 | bar: Месяц предоставления результатов технического освидетельствования мар
4723 | Костромской РЭС | ЗТП-6кВ №224 | ZDT06-0007209 | bar: Месяц предоставления результатов технического освидетельствования мар
4724 | Костромской РЭС | ЗТП-6кВ №268 | ZDT06-0007306 | bar: Месяц предоставления результатов технического освидетельствования мар
4725 | Костромской РЭС | ЗТП-6кВ №299 | ZDT06-0007313 | bar: Месяц предоставления результатов технического освидетельствования мар
4726 | Костромской РЭС | ЗТП-6кВ №301 | ZDT06-0007315 | bar: Месяц предоставления результатов технического освидетельствования мар
4727 | Костромской РЭС | ЗТП-6кВ №309 | ZDT06-0007322 | bar: Месяц предоставления результатов технического освидетельствования мар
4728 | Костромской РЭС | ЗТП-6кВ №465 | ZDT06-0007343 | bar: Месяц предоставления результатов технического освидетельствования мар
4729 | Костромской РЭС | ЗТП-6кВ №575 | ZDT06-0007377 | bar: Месяц предоставления результатов технического освидетельствования мар
4730 | Костромской РЭС | ЗТП-6кВ №22 | ZDT06-0007683 | bar: Месяц предоставления результатов технического освидетельствования май
4731 | Костромской РЭС | ЗТП-6кВ №29 | ZDT06-0007690 | bar: Месяц предоставления результатов технического освидетельствования май
4732 | Костромской РЭС | ЗТП-6кВ №38 | ZDT06-0007742 | bar: Месяц предоставления результатов технического освидетельствования май
4733 | Костромской РЭС | ЗТП-6кВ №39 | ZDT06-0007744 | bar: Месяц предоставления результатов технического освидетельствования май
4734 | Костромской РЭС | ЗТП-6кВ №124 | ZDT06-0008143 | bar: Месяц предоставления результатов технического освидетельствования май
4735 | Костромской РЭС | ЗТП-6кВ №127 | ZDT06-0008149 | bar: Месяц предоставления результатов технического освидетельствования май
4736 | Костромской РЭС | ЗТП-6кВ №145 | ZDT06-0008243 | bar: Месяц предоставления результатов технического освидетельствования май
4737 | Костромской РЭС | ЗТП-6кВ №158 | ZDT06-0008712 | bar: Месяц предоставления результатов технического освидетельствования май
4738 | Костромской РЭС | ЗТП-6кВ №163 | ZDT06-0008714 | bar: Месяц предоставления результатов технического освидетельствования май
4739 | Костромской РЭС | ЗТП-6кВ №174 | ZDT06-0008721 | bar: Месяц предоставления результатов технического освидетельствования май
4740 | Костромской РЭС | ЗТП-6кВ №194 | ZDT06-0008742 | bar: Месяц предоставления результатов технического освидетельствования май
4741 | Костромской РЭС | ЗТП-6кВ №226 | ZDT06-0008823 | bar: Месяц предоставления результатов технического освидетельствования апр
4742 | Костромской РЭС | ЗТП-6кВ №234 | ZDT06-0008835 | bar: Месяц предоставления результатов технического освидетельствования апр
4743 | Костромской РЭС | ЗТП-6кВ №241 | ZDT06-0008848 | bar: Месяц предоставления результатов технического освидетельствования апр
4744 | Костромской РЭС | ЗТП-6кВ №243 | ZDT06-0008849 | bar: Месяц предоставления результатов технического освидетельствования апр
4745 | Костромской РЭС | ЗТП-6кВ №245 | ZDT06-0008850 | bar: Месяц предоставления результатов технического освидетельствования апр
4746 | Костромской РЭС | ЗТП-6кВ №272 | ZDT06-0008855 | bar: Месяц предоставления результатов технического освидетельствования апр
4747 | Костромской РЭС | ЗТП-6кВ №278 | ZDT06-0008861 | bar: Месяц предоставления результатов технического освидетельствования апр
4748 | Костромской РЭС | ЗТП-6кВ №293 | ZDT06-0008900 | bar: Месяц предоставления результатов технического освидетельствования апр
4749 | Костромской РЭС | ЗТП-6кВ №310 | ZDT06-0008923 | bar: Месяц предоставления результатов технического освидетельствования апр
4750 | Костромской РЭС | ЗТП-6кВ №322 | ZDT06-0008946 | bar: Месяц предоставления результатов технического освидетельствования апр
4751 | Костромской РЭС | ЗТП-6кВ №328 | ZDT06-0008978 | bar: Месяц предоставления результатов технического освидетельствования мар
4752 | Костромской РЭС | ЗТП-6кВ №333 | ZDT06-0008981 | bar: Месяц предоставления результатов технического освидетельствования июн
4753 | Костромской РЭС | ЗТП-6кВ №356 | ZDT06-0008998 | bar: Месяц предоставления результатов технического освидетельствования июн
4754 | Костромской РЭС | ЗТП-6кВ №357 | ZDT06-0009000 | bar: Месяц предоставления результатов технического освидетельствования июн
4755 | Костромской РЭС | ЗТП-6кВ №366 | ZDT06-0009005 | bar: Месяц предоставления результатов технического освидетельствования июн
4756 | Костромской РЭС | ЗТП-6кВ №106 | ZDT06-0009017 | bar: Месяц предоставления результатов технического освидетельствования июн
4757 | Костромской РЭС | ЗТП-6кВ №133 | ZDT06-0009058 | bar: Месяц предоставления результатов технического освидетельствования июн
4758 | Костромской РЭС | ЗТП-6кВ №337 | ZDT06-0009169 | bar: Месяц предоставления результатов технического освидетельствования июн
4759 | Костромской РЭС | ЗТП-6кВ №95 | ZDT06-0009228 | bar: Месяц предоставления результатов технического освидетельствования июн
4760 | Костромской РЭС | ЗТП-6кВ №139 | ZDT06-0009234 | bar: Месяц предоставления результатов технического освидетельствования июн
4761 | Костромской РЭС | ЗТП-6кВ №144 | ZDT06-0009237 | bar: Месяц предоставления результатов технического освидетельствования июн
4762 | Костромской РЭС | ЗТП-6кВ №292 | ZDT06-0009295 | bar: Месяц предоставления результатов технического освидетельствования июн
4763 | Костромской РЭС | ЗТП-6кВ №298 | ZDT06-0009297 | bar: Месяц предоставления результатов технического освидетельствования мар
4764 | Костромской РЭС | ЗТП-6кВ №368 | ZDT06-0009328 | bar: Месяц предоставления результатов технического освидетельствования мар
4765 | Костромской РЭС | ЗТП-6кВ №376 | ZDT06-0009337 | bar: Месяц предоставления результатов технического освидетельствования мар
4766 | Костромской РЭС | ЗТП-6кВ №377 | ZDT06-0009340 | bar: Месяц предоставления результатов технического освидетельствования мар
4767 | Костромской РЭС | ЗТП-6кВ №384 | ZDT06-0009357 | bar: Месяц предоставления результатов технического освидетельствования мар
4768 | Костромской РЭС | ЗТП-6кВ №387 | ZDT06-0009362 | bar: Месяц предоставления результатов технического освидетельствования мар
4769 | Костромской РЭС | ЗТП-6кВ №395 | ZDT06-0009387 | bar: Месяц предоставления результатов технического освидетельствования мар
4770 | Костромской РЭС | ЗТП-6кВ №407 | ZDT06-0009403 | bar: Месяц предоставления результатов технического освидетельствования мар
4771 | Костромской РЭС | ЗТП-6кВ №410 | ZDT06-0009414 | bar: Месяц предоставления результатов технического освидетельствования мар
4772 | Костромской РЭС | ЗТП-6кВ №415 | ZDT06-0009423 | bar: Месяц предоставления результатов технического освидетельствования мар
4773 | Костромской РЭС | ЗТП-6кВ №416 | ZDT06-0009424 | bar: Месяц предоставления результатов технического освидетельствования мар
4774 | Костромской РЭС | ЗТП-6кВ №517 | ZDT06-0009480 | bar: Месяц предоставления результатов технического освидетельствования июл
4775 | Костромской РЭС | ЗТП-6кВ №518 | ZDT06-0009481 | bar: Месяц предоставления результатов технического освидетельствования июл
4776 | Костромской РЭС | ЗТП-6кВ №606 | ZDT06-0009488 | bar: Месяц предоставления результатов технического освидетельствования июл
4777 | Костромской РЭС | ЗТП-6кВ №423 | ZDT06-0009535 | bar: Месяц предоставления результатов технического освидетельствования июл
4778 | Костромской РЭС | ЗТП-6кВ №426 | ZDT06-0009599 | bar: Месяц предоставления результатов технического освидетельствования июл
4779 | Костромской РЭС | ЗТП-6кВ №704 | ZDT06-0009672 | bar: Месяц предоставления результатов технического освидетельствования июл
4780 | Костромской РЭС | ЗТП-6кВ №664 | ZDT06-0009680 | bar: Месяц предоставления результатов технического освидетельствования июл
4781 | Костромской РЭС | ЗТП-6кВ №674 | ZDT06-0009682 | bar: Месяц предоставления результатов технического освидетельствования июл
4782 | Костромской РЭС | ЗТП-6кВ №620 | ZDT06-0009690 | bar: Месяц предоставления результатов технического освидетельствования июл
4783 | Костромской РЭС | ЗТП-6кВ №510 | ZDT06-0009746 | bar: Месяц предоставления результатов технического освидетельствования июл
4784 | Костромской РЭС | ЗТП-6кВ №529 | ZDT06-0009807 | bar: Месяц предоставления результатов технического освидетельствования ноя
4785 | Костромской РЭС | ЗТП-6кВ №526 | ZDT06-0009812 | bar: Месяц предоставления результатов технического освидетельствования ноя
4786 | Костромской РЭС | ЗТП-6кВ №505 | ZDT06-0009819 | bar: Месяц предоставления результатов технического освидетельствования ноя
4787 | Костромской РЭС | ЗТП-6кВ №504 | ZDT06-0009823 | bar: Месяц предоставления результатов технического освидетельствования ноя
4788 | Костромской РЭС | ЗТП-6кВ №502 | ZDT06-0009828 | bar: Месяц предоставления результатов технического освидетельствования ноя
4789 | Костромской РЭС | ЗТП-6кВ №438 | ZDT06-0009834 | bar: Месяц предоставления результатов технического освидетельствования ноя
4790 | Костромской РЭС | ЗТП-6кВ №458 | ZDT06-0009846 | bar: Месяц предоставления результатов технического освидетельствования ноя
4791 | Костромской РЭС | ЗТП-6кВ №462 | ZDT06-0009849 | bar: Месяц предоставления результатов технического освидетельствования ноя
4792 | Костромской РЭС | ЗТП-6кВ №446 | ZDT06-0009858 | bar: Месяц предоставления результатов технического освидетельствования ноя
4793 | Костромской РЭС | ЗТП-6кВ №447 | ZDT06-0009859 | bar: Месяц предоставления результатов технического освидетельствования ноя
4794 | Костромской РЭС | ЗТП-6кВ №450 | ZDT06-0009862 | bar: Месяц предоставления результатов технического освидетельствования ноя
4795 | Костромской РЭС | ЗТП-6кВ №489 | ZDT06-0009870 | bar: Месяц предоставления результатов технического освидетельствования ноя
4796 | Костромской РЭС | ЗТП-6кВ №486 | ZDT06-0009871 | bar: Месяц предоставления результатов технического освидетельствования ноя
4797 | Костромской РЭС | ЗТП-6кВ №480 | ZDT06-0009875 | bar: Месяц предоставления результатов технического освидетельствования ноя
4798 | Костромской РЭС | ЗТП-№476 больница,Васюково ф.603 ПС Нико | ZDT06-0010105 | bar: Месяц предоставления результатов технического освидетельствования апр
4799 | Костромской РЭС | ЗТП-6кВ № 164 | ZDT06-0012379 | bar: Месяц предоставления результатов технического освидетельствования ноя
4800 | Костромской РЭС | ЗТП 10кВ №444 | ZDT10-0099468 | bar: Месяц предоставления результатов технического освидетельствования окт
4801 | Костромской РЭС | ЗТП 10кВ №460 | ZDT10-0099587 | bar: Месяц предоставления результатов технического освидетельствования окт
4802 | Костромской РЭС | ЗТП 10кВ №488 | ZDT10-0099666 | bar: Месяц предоставления результатов технического освидетельствования окт
4803 | Костромской РЭС | ЗТП 10кВ №540 | ZDT10-0099805 | bar: Месяц предоставления результатов технического освидетельствования окт
4804 | Костромской РЭС | ЗТП-10кВ №675 | ZDT10-0100970 | bar: Месяц предоставления результатов технического освидетельствования окт
4805 | Костромской РЭС | ЗТП-10кВ №667 | ZDT10-0101092 | bar: Месяц предоставления результатов технического освидетельствования окт
4806 | Костромской РЭС | ЗТП-10кВ №666 | ZDT10-0101113 | bar: Месяц предоставления результатов технического освидетельствования окт
4807 | Костромской РЭС | ЗТП-10кВ №499 | ZDT10-0119449 | bar: Месяц предоставления результатов технического освидетельствования окт
4808 | Костромской РЭС | ЗТП-10кВ №532 | ZDT10-0119805 | bar: Месяц предоставления результатов технического освидетельствования окт
4809 | Костромской РЭС | ЗТП-10кВ №427 | ZDT10-0119817 | bar: Месяц предоставления результатов технического освидетельствования окт
4810 | Костромской РЭС | ЗТП-10кВ №539 | ZDT10-0121035 | bar: Месяц предоставления результатов технического освидетельствования окт
4811 | Костромской РЭС | ЗТП-10кВ №537 | ZDT10-0121037 | bar: Месяц предоставления результатов технического освидетельствования окт
4812 | Красносельский РЭС | База РЭП д.Иконниково | ZDRPB-0000884-01 | bar: Месяц предоставления результатов технического освидетельствования июл
4813 | Красносельский РЭС | Автозаправочная станция | ZDRPB-0000890-01 | bar: Месяц предоставления результатов технического освидетельствования мар
4814 | Красносельский РЭС | ЗТП 10кВ № 045 п.Красное | ZDT10-0099585 | bar: Месяц предоставления результатов технического освидетельствования мар
4815 | Красносельский РЭС | ЗТП-10кВ № 007 | ZDT10-0099624 | bar: Месяц предоставления результатов технического освидетельствования май
4816 | Красносельский РЭС | ЗТП-10кВ № 006 | ZDT10-0099626 | bar: Месяц предоставления результатов технического освидетельствования мар
4817 | Красносельский РЭС | ЗТП-10кВ №010 | ZDT10-0099635 | bar: Месяц предоставления результатов технического освидетельствования мар
4818 | Красносельский РЭС | ЗТП-10кВ №269 | ZDT10-0099637 | bar: Месяц предоставления результатов технического освидетельствования мар
4819 | Красносельский РЭС | ЗТП-10кВ № 083 | ZDT10-0099661 | bar: Месяц предоставления результатов технического освидетельствования мар
4820 | Красносельский РЭС | ЗТП-10кВ №109 | ZDT10-0099740 | bar: Месяц предоставления результатов технического освидетельствования май
4821 | Красносельский РЭС | ЗТП-10кВ №203 | ZDT10-0099744 | bar: Месяц предоставления результатов технического освидетельствования мар
4822 | Красносельский РЭС | ЗТП-10кВ № 032 | ZDT10-0099749 | bar: Месяц предоставления результатов технического освидетельствования мар
4823 | Красносельский РЭС | ЗТП-10кВ №241 | ZDT10-0099757 | bar: Месяц предоставления результатов технического освидетельствования окт
4824 | Красносельский РЭС | ЗТП-10кВ № 029 | ZDT10-0099760 | bar: Месяц предоставления результатов технического освидетельствования окт
4825 | Красносельский РЭС | ЗТП-10кВ №273 | ZDT10-0099761 | bar: Месяц предоставления результатов технического освидетельствования май
4826 | Красносельский РЭС | ЗТП-10кВ № 008 | ZDT10-0099766 | bar: Месяц предоставления результатов технического освидетельствования май
4827 | Красносельский РЭС | ЗТП-10кВ №172 | ZDT10-0099771 | bar: Месяц предоставления результатов технического освидетельствования окт
4828 | Макарьевский РЭС | Административное здание | ZDRPB-0000860-01 | bar: Месяц предоставления результатов технического освидетельствования мар
4829 | Макарьевский РЭС | Гараж | ZDRPB-0000860-02 | bar: Месяц предоставления результатов технического освидетельствования мар
4830 | Макарьевский РЭС | Склад ТМЦ | ZDRPB-0000860-03 | bar: Месяц предоставления результатов технического освидетельствования мар
4831 | Макарьевский РЭС | ЗТП № 292 Нежитино-2 | ZDT10-0133852 | bar: Месяц предоставления результатов технического освидетельствования мар
4832 | Мантуровский РЭС | ЗТП №402 Школа №2 | ZDT10-0043839 | bar: Месяц предоставления результатов технического освидетельствования мар
4833 | Мантуровский РЭС | ЗТП №403 Водопроводная | ZDT10-0043844 | bar: Месяц предоставления результатов технического освидетельствования мар
4834 | Мантуровский РЭС | ЗТП №404 Пионерская | ZDT10-0043853 | bar: Месяц предоставления результатов технического освидетельствования мар
4835 | Мантуровский РЭС | ЗТП №405 РОВД | ZDT10-0043862 | bar: Месяц предоставления результатов технического освидетельствования мар
4836 | Мантуровский РЭС | ЗТП №412 Тихая | ZDT10-0043938 | bar: Месяц предоставления результатов технического освидетельствования мар
4837 | Мантуровский РЭС | ЗТП №419 Самылово | ZDT10-0044165 | bar: Месяц предоставления результатов технического освидетельствования мар
4838 | Мантуровский РЭС | ЗТП №420 Ивкино | ZDT10-0044237 | bar: Месяц предоставления результатов технического освидетельствования мар
4839 | Мантуровский РЭС | ЗТП №422 4-я линия | ZDT10-0044450 | bar: Месяц предоставления результатов технического освидетельствования мар
4840 | Мантуровский РЭС | ЗТП №425 Нефтебаза | ZDT10-0044697 | bar: Месяц предоставления результатов технического освидетельствования мар
4841 | Мантуровский РЭС | ЗТП №429 МСО | ZDT10-0044744 | bar: Месяц предоставления результатов технического освидетельствования мар
4842 | Мантуровский РЭС | ЗТП №431 Костромская | ZDT10-0044835 | bar: Месяц предоставления результатов технического освидетельствования апр
4843 | Мантуровский РЭС | ЗТП №432 Луговая | ZDT10-0044860 | bar: Месяц предоставления результатов технического освидетельствования апр
4844 | Мантуровский РЭС | ЗТП-433 Юбилейная баня | ZDT10-0044871 | bar: Месяц предоставления результатов технического освидетельствования апр
4845 | Мантуровский РЭС | ЗТП №434 Школьная | ZDT10-0045105 | bar: Месяц предоставления результатов технического освидетельствования апр
4846 | Мантуровский РЭС | ЗТП №435 ДК Октябрь | ZDT10-0045173 | bar: Месяц предоставления результатов технического освидетельствования апр
4847 | Мантуровский РЭС | ЗТП-436 Интернат | ZDT10-0045188 | bar: Месяц предоставления результатов технического освидетельствования апр
4848 | Мантуровский РЭС | ЗТП №446 Больница | ZDT10-0045258 | bar: Месяц предоставления результатов технического освидетельствования апр
4849 | Мантуровский РЭС | ЗТП №447 Больничная | ZDT10-0045265 | bar: Месяц предоставления результатов технического освидетельствования апр
4850 | Мантуровский РЭС | ЗТП №449 Водоканал | ZDT10-0045345 | bar: Месяц предоставления результатов технического освидетельствования апр
4851 | Мантуровский РЭС | ЗТП №451 МПЖКХ | ZDT10-0045360 | bar: Месяц предоставления результатов технического освидетельствования апр
4852 | Мантуровский РЭС | ЗТП №452 База ""Магазин""" | ZDT10-0045364 | bar: Месяц предоставления результатов технического освидетельствования апр
4853 | Мантуровский РЭС | ЗТП №453 Хлебозавод | ZDT10-0045398 | bar: Месяц предоставления результатов технического освидетельствования апр
4854 | Мантуровский РЭС | ЗТП №454 Микрор-он 1 | ZDT10-0045425 | bar: Месяц предоставления результатов технического освидетельствования май
4855 | Мантуровский РЭС | ЗТП №455 Микрор-он 1,Гвард | ZDT10-0045443 | bar: Месяц предоставления результатов технического освидетельствования май
4856 | Мантуровский РЭС | ЗТП №457 Красноармейс. | ZDT10-0045466 | bar: Месяц предоставления результатов технического освидетельствования май
4857 | Мантуровский РЭС | ЗТП №458 В. Набережная | ZDT10-0045483 | bar: Месяц предоставления результатов технического освидетельствования май
4858 | Мантуровский РЭС | ЗТП №459 Горизонт | ZDT10-0045497 | bar: Месяц предоставления результатов технического освидетельствования май
4859 | Мантуровский РЭС | ЗТП №461 Градулёво | ZDT10-0045509 | bar: Месяц предоставления результатов технического освидетельствования май
4860 | Мантуровский РЭС | ЗТП №463 Садовая | ZDT10-0045517 | bar: Месяц предоставления результатов технического освидетельствования май
4861 | Мантуровский РЭС | ЗТП №464 Клуб Лесозавода | ZDT10-0045521 | bar: Месяц предоставления результатов технического освидетельствования май
4862 | Мантуровский РЭС | ЗТП №465 Администрация | ZDT10-0045826 | bar: Месяц предоставления результатов технического освидетельствования май
4863 | Мантуровский РЭС | ЗТП №467 Военкомат | ZDT10-0045844 | bar: Месяц предоставления результатов технического освидетельствования май
4864 | Мантуровский РЭС | ЗТП №470 Знаменка КЗС | ZDT10-0045853 | bar: Месяц предоставления результатов технического освидетельствования июн
4865 | Мантуровский РЭС | ЗТП №472 Знаменка контора | ZDT10-0045865 | bar: Месяц предоставления результатов технического освидетельствования июн
4866 | Мантуровский РЭС | ЗТП №482 19-й Партсъезд | ZDT10-0045920 | bar: Месяц предоставления результатов технического освидетельствования июн
4867 | Мантуровский РЭС | ЗТП №483 19-й Партсъезд. Ворос | ZDT10-0045935 | bar: Месяц предоставления результатов технического освидетельствования июн
4868 | Мантуровский РЭС | ЗТП-484 Школа №5. | ZDT10-0046064 | bar: Месяц предоставления результатов технического освидетельствования июн
4869 | Мантуровский РЭС | ЗТП №485 Юрьевецкая | ZDT10-0046145 | bar: Месяц предоставления результатов технического освидетельствования июн
4870 | Мантуровский РЭС | ЗТП №486 ПМК-9 | ZDT10-0046160 | bar: Месяц предоставления результатов технического освидетельствования июн
4871 | Мантуровский РЭС | ЗТП №499 Рогово п/стан | ZDT10-0046422 | bar: Месяц предоставления результатов технического освидетельствования июл
4872 | Мантуровский РЭС | ЗТП №500 Рогово школа | ZDT10-0046448 | bar: Месяц предоставления результатов технического освидетельствования июл
4873 | Мантуровский РЭС | ЗТП №217 Леонтьево клуб | ZDT10-0051144 | bar: Месяц предоставления результатов технического освидетельствования июн
4874 | Мантуровский РЭС | ЗТП №218 Леонтьево МТФ, п/стан | ZDT10-0051167 | bar: Месяц предоставления результатов технического освидетельствования июн
4875 | Мантуровский РЭС | ЗТП №601 Поликлиника | ZDT10-0052276 | bar: Месяц предоставления результатов технического освидетельствования мар
4876 | Мантуровский РЭС | ЗТП №603 Школа №1 | ZDT10-0052422 | bar: Месяц предоставления результатов технического освидетельствования июл
4877 | Мантуровский РЭС | ЗТП №604 д/с Солнышко | ZDT10-0052806 | bar: Месяц предоставления результатов технического освидетельствования июл
4878 | Мантуровский РЭС | ЗТП №605 Птицефабр. | ZDT10-0052898 | bar: Месяц предоставления результатов технического освидетельствования июл
4879 | Мантуровский РЭС | ЗТП №490 Прогресс | ZDT10-0099206 | bar: Месяц предоставления результатов технического освидетельствования июл
4880 | Мантуровский РЭС | ЗТП №491 Литейный(ЛМЗ) | ZDT10-0117734 | bar: Месяц предоставления результатов технического освидетельствования мар
4881 | Мантуровский РЭС | ЗТП №468 ПМК-9 | ZDT10-0119953 | bar: Месяц предоставления результатов технического освидетельствования мар
4882 | Мантуровский РЭС | ЗТП-409 Большое Лисицино | ZDT10-0140035 | bar: Месяц предоставления результатов технического освидетельствования май
4883 | Нейский РЭС | ТП №177 ЗТП-630 "Сельхозхимия" | ZDT10-0096064 | bar: Месяц предоставления результатов технического освидетельствования май
4884 | Нейский РЭС | ТП №090 ЗТП-250+180 "СХТ" | ZDT10-0096250 | bar: Месяц предоставления результатов технического освидетельствования май
4885 | Нерехтский РЭС | Здания РП Б.Андрейково, сооружения | ZDR10-0000724 | bar: Месяц предоставления результатов технического освидетельствования мар
4886 | Нерехтский РЭС | ТП-41 ул.Гагарина | ZDT06-0008443 | bar: Месяц предоставления результатов технического освидетельствования мар
4887 | Нерехтский РЭС | ТП-48 ул.Красной Армии | ZDT06-0008460 | bar: Месяц предоставления результатов технического освидетельствования мар
4888 | Нерехтский РЭС | ТП-49 Очистные сооружения | ZDT06-0008466 | bar: Месяц предоставления результатов технического освидетельствования мар
4889 | Нерехтский РЭС | ЗТП-6кВ № 041 г. Волгореченск | ZDT06-0009120 | bar: Месяц предоставления результатов технического освидетельствования июн
4890 | Нерехтский РЭС | ЗТП-6кВ № 042 г. Волгореченск | ZDT06-0009121 | bar: Месяц предоставления результатов технического освидетельствования июн
4891 | Нерехтский РЭС | ЗТП-6кВ № 033 г. ПРОФИЛАКТОРИЙ | ZDT06-0009410 | bar: Месяц предоставления результатов технического освидетельствования мар
4892 | Нерехтский РЭС | Здания ЗТП № 075 | ZDT06-0009457 | bar: Месяц предоставления результатов технического освидетельствования мар
4893 | Нерехтский РЭС | ЗТП-6кВ № 089 д.Федорково | ZDT06-0009485 | bar: Месяц предоставления результатов технического освидетельствования июн
4894 | Нерехтский РЭС | ЗТП-6кВ № 090 Птичник | ZDT06-0009489 | bar: Месяц предоставления результатов технического освидетельствования мар
4895 | Нерехтский РЭС | ЗТП-6кВ № 030 без тр-ра исп. как РУ 6 кВ | ZDT06-0009497 | bar: Месяц предоставления результатов технического освидетельствования мар
4896 | Нерехтский РЭС | ТП-330 д.Лаврово | ZDT10-0095310 | bar: Месяц предоставления результатов технического освидетельствования мар
4897 | Нерехтский РЭС | ТП-57 ул.Дружбы | ZDT10-0095548 | bar: Месяц предоставления результатов технического освидетельствования мар
4898 | Нерехтский РЭС | ТП-59 ул.Дружбы | ZDT10-0095693 | bar: Месяц предоставления результатов технического освидетельствования мар
4899 | Нерехтский РЭС | ТП-115 ул.Дружбы | ZDT10-0095767 | bar: Месяц предоставления результатов технического освидетельствования апр
4900 | Нерехтский РЭС | ТП-116 ул.Дружбы | ZDT10-0095845 | bar: Месяц предоставления результатов технического освидетельствования апр
4901 | Нерехтский РЭС | ТП-10 с.Емсна | ZDT10-0095883 | bar: Месяц предоставления результатов технического освидетельствования апр
4902 | Нерехтский РЭС | ТП-34 с.Федоровское | ZDT10-0095911 | bar: Месяц предоставления результатов технического освидетельствования апр
4903 | Нерехтский РЭС | ТП-53 п.Клементьево | ZDT10-0095971 | bar: Месяц предоставления результатов технического освидетельствования апр
4904 | Нерехтский РЭС | ТП-57 п.Клементьево | ZDT10-0096023 | bar: Месяц предоставления результатов технического освидетельствования апр
4905 | Нерехтский РЭС | ТП-77 д.Лаврово | ZDT10-0096059 | bar: Месяц предоставления результатов технического освидетельствования апр
4906 | Нерехтский РЭС | ТП-64 п.Космынино | ZDT10-0096091 | bar: Месяц предоставления результатов технического освидетельствования апр
4907 | Нерехтский РЭС | ТП-79 д.Лаврово | ZDT10-0096106 | bar: Месяц предоставления результатов технического освидетельствования апр
4908 | Нерехтский РЭС | ТП-85 с.Тетеринское | ZDT10-0096118 | bar: Месяц предоставления результатов технического освидетельствования апр
4909 | Нерехтский РЭС | ТП-86 с.Тетеринское | ZDT10-0096126 | bar: Месяц предоставления результатов технического освидетельствования апр
4910 | Нерехтский РЭС | ТП-101 д.Стоянково | ZDT10-0096135 | bar: Месяц предоставления результатов технического освидетельствования апр
4911 | Нерехтский РЭС | ТП-105 с.Неверово | ZDT10-0096148 | bar: Месяц предоставления результатов технического освидетельствования апр
4912 | Нерехтский РЭС | ТП-148 д.Мельниково | ZDT10-0096172 | bar: Месяц предоставления результатов технического освидетельствования мар
4913 | Нерехтский РЭС | ТП-197 п.Мелиораторов | ZDT10-0096183 | bar: Месяц предоставления результатов технического освидетельствования апр
4914 | Нерехтский РЭС | ТП-253 п.Высокое | ZDT10-0096431 | bar: Месяц предоставления результатов технического освидетельствования апр
4915 | Нерехтский РЭС | ТП-260 п/л Орленок | ZDT10-0096459 | bar: Месяц предоставления результатов технического освидетельствования апр
4916 | Нерехтский РЭС | ТП-317 п.Рудино | ZDT10-0096469 | bar: Месяц предоставления результатов технического освидетельствования май
4917 | Нерехтский РЭС | ЗТП-177 с.Спас | ZDT10-0097905 | bar: Месяц предоставления результатов технического освидетельствования мар
4918 | Нерехтский РЭС | ТП-23 с.Неверово | ZDT10-0098921 | bar: Месяц предоставления результатов технического освидетельствования мар
4919 | Островский РЭС | ЗТП-10кВ№258 ф. 10-02 ПС Красная Поляна | ZDT10-0062305 | bar: Месяц предоставления результатов технического освидетельствования мар
4920 | Островский РЭС | ЗТП-10кВ №186 ф. 10-03 ПС Клеванцово | ZDT10-0062867 | bar: Месяц предоставления результатов технического освидетельствования мар
4921 | Островский РЭС | ЗТП-10кВ №160 ф. 10-04 ПС Адищево | ZDT10-0062886 | bar: Месяц предоставления результатов технического освидетельствования мар
4922 | Парфеньевский РЭС | ТП-030 "Больница-1" | ZDT10-0035280 | bar: Месяц предоставления результатов технического освидетельствования май
4923 | Парфеньевский РЭС | ТП-032 "Больница-2" | ZDT10-0035289 | bar: Месяц предоставления результатов технического освидетельствования май
4924 | Парфеньевский РЭС | ТП-035 "Школа" | ZDT10-0035304 | bar: Месяц предоставления результатов технического освидетельствования май
4925 | Солигаличский РЭС | Администрат.корпус,лит.А(Здание Сол.РЭС) | ZDRPB-0000081-01 | bar: Месяц предоставления результатов технического освидетельствования июл
4926 | Солигаличский РЭС | Гараж,лит Г(на 5-ть автомашин Солигалич) | ZDRPB-0000081-02 | bar: Месяц предоставления результатов технического освидетельствования июл
4927 | Солигаличский РЭС | Гараж ,лит.Б(для 6-ти автомашин) | ZDRPB-0000081-03 | bar: Месяц предоставления результатов технического освидетельствования июл
4928 | Солигаличский РЭС | Склад ,лит.В(Ангар) | ZDRPB-0000081-04 | bar: Месяц предоставления результатов технического освидетельствования июл
4929 | Солигаличский РЭС | ЗТП-10кВ №14 Ресторан ф10-02 ПССолигалич | ZDT10-0028439 | bar: Месяц предоставления результатов технического освидетельствования май
4930 | Солигаличский РЭС | ЗТП-10кВ №62 Санаторий ф10-02ПССолигалич | ZDT10-0028537 | bar: Месяц предоставления результатов технического освидетельствования ноя
4931 | Солигаличский РЭС | ЗТП-10кВ №285 Школа средняя ф10-02 ПССол | ZDT10-0028585 | bar: Месяц предоставления результатов технического освидетельствования мар
4932 | Солигаличский РЭС | ЗТП-10кВ №286 РДК ф10-02 ПС Солигалич | ZDT10-0028594 | bar: Месяц предоставления результатов технического освидетельствования ноя
4933 | Солигаличский РЭС | ЗТП-10кВ №259 пос.База топл.промышл. | ZDT10-0139706 | bar: Месяц предоставления результатов технического освидетельствования мар
4934 | Чухломский РЭС | ТП 081 Петровское КЗС | ZDT10-0022081 | bar: Месяц предоставления результатов технического освидетельствования мар
4935 | Чухломский РЭС | ЗТП 131 Больница | ZDT10-0023432 | bar: Месяц предоставления результатов технического освидетельствования мар
4936 | Чухломский РЭС | ЗТП 166 приют | ZDT10-0120944 | bar: Месяц предоставления результатов технического освидетельствования апр
4937 | Шарьинский РЭС | Центральн.распред.пункт Шарья; общая пло | ZDR06-0000359 | bar: Месяц предоставления результатов технического освидетельствования окт
4938 | Шарьинский РЭС | Здание мастерской и гаража п. Поназырево | ZDRPB-0000502-01 | bar: Месяц предоставления результатов технического освидетельствования мар
4939 | Шарьинский РЭС | Административное здание ШРЭС | ZDRPB-0001473-01 | bar: Месяц предоставления результатов технического освидетельствования июн
4940 | Шарьинский РЭС | Здание производственного участка д.Кривя | ZDRPB-0001481-01 | bar: Месяц предоставления результатов технического освидетельствования июн
4941 | Шарьинский РЭС | ЗТП-6кВ №193 Автоэкс.база ф.604 ПС Цен | ZDT06-0009532 | bar: Месяц предоставления результатов технического освидетельствования окт
4942 | Шарьинский РЭС | ЗТП-6кВ №31 Фурманова ф.604 Центральная | ZDT06-0009806 | bar: Месяц предоставления результатов технического освидетельствования ноя
4943 | Шарьинский РЭС | ЗТП-6кВ №127 АТС Ф-622 ПС Центральная | ZDT06-0009838 | bar: Месяц предоставления результатов технического освидетельствования ноя
4944 | Шарьинский РЭС | ЗТП-6кВ №28 Ударников ф.604 Центральная | ZDT06-0009856 | bar: Месяц предоставления результатов технического освидетельствования ноя
4945 | Шарьинский РЭС | ЗТП-6кВ №29 Щербакова ф.604 Центральная | ZDT06-0011332 | bar: Месяц предоставления результатов технического освидетельствования ноя
4946 | Шарьинский РЭС | ЗТП 35 Больница: 400 кВа | ZDT10-0080036 | bar: Месяц предоставления результатов технического освидетельствования апр
4947 | Шарьинский РЭС | ЗТП-10кВ №021 Гудково | ZDT10-0081678 | bar: Месяц предоставления результатов технического освидетельствования апр
4948 | Шарьинский РЭС | ЗТП-10кВ №078 СПТУ | ZDT10-0082974 | bar: Месяц предоставления результатов технического освидетельствования май
4949 | Шарьинский РЭС | ЗТП-10кВ №089 Школа | ZDT10-0119171 | bar: Месяц предоставления результатов технического освидетельствования май
| Заместитель главного инженера по эксплуатации |  |  | Месяц предоставления результатов технического освидетельствования авг: А.С. Барков
| Начальник управления распределительных сетей |  |  | Месяц предоставления результатов технического освидетельствования авг: А.Н.Плюснин
| Начальник отдела анализа и управления производством |  |  | Месяц предоставления результатов технического освидетельствования авг: А.В. Дюков