## 47_лот_(всего) (hidden)
Лот № 47
Номер (а) договор(ов) ТП | Номер (а) договор(ов) ТП в SAPе | Сумма по договору ТП, руб. без НДС | Фактически оплаченная сумма по договору ТП, руб. без НДС | Мощность по договору ТП, кВт | Заявитель | Район | Адрес объекта | Общие обязательства "КЭ" по тех. присоединению | Общие обязательства "КЭ" по тарифу на передачу э/э | Инвентарный номер | Наименование работ | Кол-во | Стоимость |  | ПИР | СМР | Оборуд | Прочие | ИТОГО | Монтаж ячейки 10 (6 ) кВ |  | Реконструкция ячейки 10 (6) кВ | Монтаж коммерческих приборов учета без организации АСКУЭ, шт. |  | Монтаж приборов учета с организацией АСКУЭ |  |  | Строительство ВЛ-10 (6) кВ |  |  | Строительство ВЛЗ-10 (6) кВ |  |  | Реконструкция ВЛ-10 (6) кВ |  |  | монтаж разъединителя 10 (6) кВ |  |  | Строительство КЛ-10 (6) кВ |  | Строительство КЛ-0,4 кВ |  | Строительство КЛ-10 (6) кВ |  | Монтаж ТП 10 (6)/0,4 кВ |  | Монтаж учёта в ТП 10 (6)/0,4 кВ |  | Монтаж ВРУ-0,4 кВ |  | Монтаж РП-10 кВ |  | Реконструкция ТП 10 (6)/0,4 кВ |  |  | Строительство ВЛИ-0,4 кВ |  |  | Реконструкция ВЛ-0,4 кВ со строительством ВЛИ-0,4 кВ |  |  | Реконструкция ВЛ-0,4 кВ с монтажем дополнительного провода |  |  | Реконструкция ВЛ-0,4 кВ с монтажем 2-х дополнительных проводов |  |  | Реконструкция ВЛ-0,4 кВв части замены провода на провод большего сечения, км |  |  | Предварительная стоимость, т.р., без НДС | Срок выполнения работ | Примечание
41019835 (ВЭС-2846/2015) | 41019835 | 76503.01 |  | 4.9 | Управление автомобильной магистрали Москва-Харьков Федерального дорожного агенства (ФКУ Упрдор Москва-Харьков) | ГоРЭС | Курская обл., Горшеченский р-он, км.124+100 ад Р-298 Курск-Воронеж | - строительство ответвления протяженностью 0,025 км от опоры № 50 существующей ВЛ-10 кВ № 1.8.2 (09) (инв. № 805) с монтажом разъединителя 10 кВ на концевой опоре и увеличением протяженности существующей ВЛ-10 кВ (точку врезки, марку и сечение провода, протяженность уточнить при проектировании). | реконструкция существующей ВЛ-10 кВ № 1.8.2 (09) (инв. № 805) в части установки дополнительной стойки (укоса) к опоре ВЛ-10 кВ в точке врезки (объем реконструкции уточнить при проектировании) – за счет средств тарифа на передачу электроэнергии. | ВЛ-10 кВ № 1.8.2 (09) (инв. № 805) | Строительство ВЛ-10 (6) кВ, монтаж разъединителя 10 (6) кВ |  | 101.5741 | 0 | 7.198 | 47.847 | 43.8641 | 2.665 | 101.5741 | [8 empty] | 0,025 с установкой дополнительной стойки (укоса) к опоре ВЛ-10 кВ в точке врезки |  | 41.1 | [6 empty] | 1 |  | 60.4741 | [32 empty] | 101.5741 | 2015-09-20 |  | 0
[11 empty] | Строительство ВЛ-10 (6) кВ | 0,025 с установкой дополнительной стойки (укоса) к опоре ВЛ-10 кВ в точке врезки | 41.1 |  | 3.288 | 35.757 | 0 | 2.055 | 41.1 | [52 empty] | 0 |  |  | -41.1
[11 empty] | монтаж разъединителя 10 (6) кВ | 1 | 60.4741 |  | 3.91 | 12.09 | 43.8641 | 0.61 | 60.4741 | [52 empty] | 0 |  |  | -60.4741
41036124 (ВЭС-2913/2015) | 41036124 | 466.1 | 466.1 | 15 | Алтунин Аркадий Владимирович | ЩРЭС | Курская обл., Щигровский р-он, д.Ивановка | - | реконструкция существующей ВЛ-0,4 кВ № 2 (инв. № 3421) в части монтажа 2-х дополнительных проводов на участке протяженностью 0,68 км по трассе, в пролетах опор с 4 по 21 (объем реконструкции уточнить при проектировании) – за счет средств тарифа на передачу электроэнергии. | ВЛ-0,4 кВ № 2 (инв. № 3421) | Реконструкция ВЛ-0,4 кВ с монтажем 2-х дополнительных проводов |  | 184.416 | 0 | 14.7533 | 165.9744 | 0 | 3.6883 | 184.416 | [46 empty] | 0.68 |  | 184.416 |  |  |  | 184.416 | 2015-09-26 |  | 0
[11 empty] | Реконструкция ВЛ-0,4 кВ с монтажем 2-х дополнительных проводов | 0.68 | 184.416 |  | 14.7533 | 165.9744 | 0 | 3.6883 | 184.416 | [52 empty] | 0 |  |  | -184.416
41051523 (ВЭС-2952/2015) | 41051523 | 466.1 | 466.1 | 15 | Афанасьева Нина Александровна | ТРЭС | Курская обл., Тимский р-он, с. 2-е Выгорное,ул.Центральная,23 | - | реконструкция существующей ВЛ-0,4 кВ № 1 (инв. №2581В) в части монтажа 2-х дополнительных проводов на участке протяженностью 0,08 км и замены четырех опор на анкерные (объем реконструкции уточнить при проектировании) – за счет средств тарифа на передачу электроэнергии. | ВЛ-0,4 кВ № 1 (инв. №2581В) | Реконструкция ВЛ-0,4 кВ с монтажем 2-х дополнительных проводов |  | 68.276 | 0 | 5.4621 | 61.4484 | 0 | 1.3655 | 68.276 | [46 empty] | 0,08 с заменой 1 опоры на анкерную |  | 68.276 |  |  |  | 68.276 | 2015-09-23 |  | 0 | Вместо 4-х опор меняем 1 (указание Булгакова О.В.)
[11 empty] | Реконструкция ВЛ-0,4 кВ с монтажем 2-х дополнительных проводов | 0,08 с заменой 1 опоры на анкерную | 68.276 |  | 5.4621 | 61.4484 | 0 | 1.3655 | 68.276 | [52 empty] | 0 |  |  | -68.276
41054335 (ВЭС-2959/2015) | 41054335 | 466.1 | 466.1 | 10 | Ибрагимова Махбуба Шахмановна | ТРЭС | Курская обл., Тимский р-он, с. 1-е Выгорное | строительство ответвления протяженностью 0,15 км от опоры № 14 существующей ВЛ-0,4 кВ № 1 (инв. № 3103488) до границы земельного участка заявителя, с увеличением протяженности существующей ВЛ-0,4 кВ (марку и сечение провода, протяженность уточнить при проектировании). | реконструкция существующей ВЛ-0,4 кВ № 1 (инв. № 3103488) в части монтажа дополнительной стойки (подкоса) к опоре ВЛ-0,4 кВ в точке врезки (объем реконструкции уточнить при проектировании) – за счет средств тарифа на передачу электроэнергии. | ВЛ-0,4 кВ № 1 (инв. № 3103488) | Строительство ВЛИ-0,4 кВ |  | 190.95 | 0 | 15.276 | 164.217 | 0 | 11.457 | 190.95 | [37 empty] | 0,15 с монтажом дополнительной стойки (подкоса) к опоре ВЛ-0,4 кВ в точке врезки |  | 190.95 | [12 empty] | 190.95 | 2015-09-30 |  | 0
[11 empty] | Строительство ВЛИ-0,4 кВ | 0,15 с монтажом дополнительной стойки (подкоса) к опоре ВЛ-0,4 кВ в точке врезки | 190.95 |  | 15.276 | 164.217 | 0 | 11.457 | 190.95 | [52 empty] | 0 |  |  | -190.95
41054737 (ВЭС-2962/2015) | 41054737 | 466.1 | 466.1 | 15 | ИП Андреев Алексей Анатольевич | СоРЭС | Курская обл., Советский р-он, п.Кшенский, ул.Заводская, 18в | - строительство ответвления протяженностью 0,035 км от опоры существующей ВЛ-0,4 кВ № 3 (инв. № 12011655-00) до границы земельного участка заявителя, с увеличением протяженности существующей ВЛ-0,4 кВ (марку и сечение провода, протяженность уточнить при проектировании). | реконструкция существующей ВЛ-0,4 кВ № 3 (инв. № 12011655-00) в части монтажа дополнительной стойки (подкоса) к опоре ВЛ-0,4 кВ в точке врезки (объем реконструкции уточнить при проектировании) – за счет средств тарифа на передачу электроэнергии. | ВЛ-0,4 кВ № 3 (инв. № 12011655-00) | Строительство ВЛИ-0,4 кВ |  | 44.555 | 0 | 3.5644 | 38.3173 | 0 | 2.6733 | 44.555 | [37 empty] | 0,035 с монтажом дополнительной стойки (подкоса) к опоре ВЛ-0,4 кВ в точке врезки |  | 44.555 | [12 empty] | 44.555 | 2015-09-30 |  | 0
[11 empty] | Строительство ВЛИ-0,4 кВ | 0,035 с монтажом дополнительной стойки (подкоса) к опоре ВЛ-0,4 кВ в точке врезки | 44.555 |  | 3.5644 | 38.3173 | 0 | 2.6733 | 44.555 | [52 empty] | 0 |  |  | -44.555
41035061 (ЗЭС-2488/2015) | 41035061 | 466.1 | 466.1 | 15 | Козина Ольга Владимировна | КуРЭС | Курская обл., Курчатовский р-он, Дичнянский с/с, с. Дичня | - строительство ВЛ-0,4 кВ протяженностью 0,37 км от ТП-10/0,4 кВ № 866-06/100 до границы земельного участка заявителя (марку и сечение провода, протяженность уточнить при проектировании). | реконструкция существующей ТП-10/0,4 кВ № 866-06/100 (инв. № 54.1842525) в части монтажа дополнительного коммутационного аппарата отходящей ЛЭП-0,4 кВ (объем реконструкции уточнить при проектировании) – за счет средств тарифа на передачу электроэнергии. |  | Реконструкция ТП 10 (6)/0,4 кВ, Строительство ВЛИ-0,4 кВ |  | 479.21 | 0 | 37.9408 | 406.2286 | 6.7 | 28.3406 | 479.21 | [34 empty] | Монтаж автоматического выключателя 0,4 кВ - 1 шт. (до 63 А) |  | 8.2 | 0.37 |  | 471.01 | [12 empty] | 479.21 | 2015-09-18 |  | 0
[11 empty] | Реконструкция ТП 10 (6)/0,4 кВ | Монтаж автоматического выключателя 0,4 кВ - 1 шт. (до 63 А) | 8.2 |  | 0.26 | 1.16 | 6.7 | 0.08 | 8.2 | [52 empty] | 0 |  |  | -8.2
[11 empty] | Строительство ВЛИ-0,4 кВ | 0.37 | 471.01 |  | 37.6808 | 405.0686 | 0 | 28.2606 | 471.01 | [52 empty] | 0 |  |  | -471.01
41039222 (ЗЭС-2508/2015) | 41039222 | 466.1 |  | 15 | Ванин Иван Васильевич | КуРЭС | Курская обл., Курчатовский р-он, с. Успенка | - строительство ответвления протяженностью 0,09 км от опоры № 7 ВЛ-0,4 кВ №2 (инв.№12012775-00) до границы земельного участка заявителя, с увеличением протяженности существующей ВЛ-0,4 кВ (марку и сечение провода, протяженность уточнить при проектировании), в т.ч. 0,09 км по техническим условиям З-2079. | реконструкция существующей ВЛ-0,4 кВ №2 (инв.№12012775-00) в части установки дополнительной стойки (укоса) к опоре ВЛ-0,4 кВ в точке врезки (номер опоры и объем реконструкции уточнить при проектировании) – за счет средств тарифа на передачу электроэнергии. | ВЛ-0,4 кВ № 2 (инв.№12012775-00) | Строительство ВЛИ-0,4 кВ |  | 14.15 | 0 | 1.132 | 12.169 | 0 | 0.849 | 14.15 | [37 empty] | Монтаж дополнительной стойки (подкоса) к опоре ВЛ-0,4 кВ в точке врезки |  | 14.15 | [12 empty] | 14.15 | 2015-10-06 | Остальной объем строительства включен в З-2079 (Лот № 33 льготники ЦЭС кроме КРЭС,ВЭС,ЮЭС,ЗЭС) | 0
[11 empty] | Строительство ВЛИ-0,4 кВ | Монтаж дополнительной стойки (подкоса) к опоре ВЛ-0,4 кВ в точке врезки | 14.15 |  | 1.132 | 12.169 | 0 | 0.849 | 14.15 | [52 empty] | 0 |  |  | -14.15
41048349 (СЭС-2523/2015) | 41048349 | 466.1 | 466.1 | 15 | Гусаковский Роман Петрович | ДРЭС | Курская обл., Дмитриевский р-н, п. Лобановский, д.1 | - строительство ответвления протяженностью 0,08 км от опоры № 29 существующей ВЛ-0,4 кВ № 1 (инв. № 8) до границы земельного участка заявителя, с увеличением протяженности существующей ВЛ-0,4 кВ (марку и сечение провода, протяженность уточнить при проектировании) | реконструкция существующей ВЛ-0,4 кВ № 1 (инв. № 8) в части монтажа двух дополнительных проводов на участке протяженностью 0,8 км (объем реконструкции уточнить при проектировании) – за счет средств тарифа на передачу электроэнергии. | ВЛ-0,4 кВ № 1 (инв. № 8) | Строительство ВЛИ-0,4 кВ, Реконструкция ВЛ-0,4 кВ с монтажем 2-х дополнительных проводов |  | 318.8 | 0 | 25.504 | 282.8464 | 0 | 10.4496 | 318.8 | [37 empty] | 0.08 |  | 101.84 | [6 empty] | 0.8 |  | 216.96 |  |  |  | 318.8 | 2015-09-23 |  | 0
[11 empty] | Строительство ВЛИ-0,4 кВ | 0.08 | 101.84 |  | 8.1472 | 87.5824 | 0 | 6.1104 | 101.84 | [52 empty] | 0 |  |  | -101.84
[11 empty] | Реконструкция ВЛ-0,4 кВ с монтажем 2-х дополнительных проводов | 0.8 | 216.96 |  | 17.3568 | 195.264 | 0 | 4.3392 | 216.96 | [52 empty] | 0 |  |  | -216.96
41049212 (СЭС-2536/2015) | 41049212 | 466.1 |  | 13 | Пыркина Елена Михайловна | ЖРЭС | Курская обл., Железногорский р-н, с.Разветье,квартол "Заозерье" | - строительство ответвления протяженностью 0,02 км от опоры существующей ВЛ-0,4 кВ № 1 (инв. № 12012684-00) до границы земельного участка заявителя, с увеличением протяженности существующей ВЛ-0,4 кВ (марку и сечение провода, протяженность уточнить при проектировании). | реконструкция существующей ВЛ-0,4 кВ № 1 (инв. № 12012684-00) в части монтажа дополнительной стойки (подкоса) к опоре ВЛ-0,4 кВ в точке врезки (объем реконструкции уточнить при проектировании) – за счет средств тарифа на передачу электроэнергии. | ВЛ-0,4 кВ № 1 (инв. № 12012684-00) | Строительство ВЛИ-0,4 кВ |  | 25.46 | 0 | 2.0368 | 21.8956 | 0 | 1.5276 | 25.46 | [37 empty] | 0,02 с монтажом дополнительной стойки (подкоса) к опоре ВЛ-0,4 кВ в точке врезки |  | 25.46 | [12 empty] | 25.46 | 2015-09-20 |  | 0
[11 empty] | Строительство ВЛИ-0,4 кВ | 0,02 с монтажом дополнительной стойки (подкоса) к опоре ВЛ-0,4 кВ в точке врезки | 25.46 |  | 2.0368 | 21.8956 | 0 | 1.5276 | 25.46 | [52 empty] | 0 |  |  | -25.46
41050891 (СЭС-2539/2015) | 41050891 | 466.1 | 466.1 | 9 | Сидоров Сергей Николаевич | ЖРЭС | Курская обл., г.Железногорск,с/о "Горняк",зона "Панино",уч.886 | - строительство ответвления протяженностью 0,18 км от опоры существующей ВЛ-0,4 кВ № 1 (инв. № 31149500) до границы земельного участка заявителя, с увеличением протяженности существующей ВЛ-0,4 кВ (марку и сечение провода, протяженность уточнить при проектировании). | реконструкция существующей ВЛ-0,4 кВ № 1(инв. № 31149500) в части монтажа дополнительной стойки (подкоса) к опоре ВЛ-0,4 кВ в точке врезки (объем реконструкции уточнить при проектировании) – за счет средств тарифа на передачу электроэнергии. | ВЛ-0,4 кВ № 1(инв. № 31149500) | Строительство ВЛИ-0,4 кВ |  | 229.14 | 0 | 18.3312 | 197.0604 | 0 | 13.7484 | 229.14 | [37 empty] | 0,18 с монтажом дополнительной стойки (подкоса) к опоре ВЛ-0,4 кВ в точке врезки |  | 229.14 | [12 empty] | 229.14 | 2015-09-19 |  | 0
[11 empty] | Строительство ВЛИ-0,4 кВ | 0,18 с монтажом дополнительной стойки (подкоса) к опоре ВЛ-0,4 кВ в точке врезки | 229.14 |  | 18.3312 | 197.0604 | 0 | 13.7484 | 229.14 | [52 empty] | 0 |  |  | -229.14
41050978 (СЭС-2542/2015) | 41050978 | 466.1 | 466.1 | 10 | Чистяков Геннадий Николаевич | ЖРЭС | Курская обл., Железногорский р-н, с/с Волковский, снт Горняк, зона Шахтер, уч. № 101/3 | - строительство ответвления протяженностью 0,2 км от опоры существующей ВЛ-0,4 кВ № 3 (инв. № 12013966-00) до границы земельного участка заявителя, с увеличением протяженности существующей ВЛ-0,4 кВ (точку врезки, марку и сечение провода, протяженность определить при проектировании) – по техническим условиям С-2368. | реконструкция существующей ВЛ-0,4 кВ № 3 (инв. № 12013966-00) в части монтажа дополнительной стойки к опоре ВЛ-0,4 кВ в точке врезки (объем реконструкции уточнить при проектировании) – за счет средств тарифа на передачу электроэнергии. | ВЛ-0,4 кВ № 3 (инв. № 12013966-00) | Строительство ВЛИ-0,4 кВ |  | 14.15 | 0 | 1.132 | 12.169 | 0 | 0.849 | 14.15 | [37 empty] | Монтаж дополнительной стойки (подкоса) к опоре ВЛ-0,4 кВ в точке врезки |  | 14.15 | [12 empty] | 14.15 | 2015-09-24 | Остальной объем строительства включен в С-2368 (Лот № 42 льготники ВЭС,СЭС) | 0
[11 empty] | Строительство ВЛИ-0,4 кВ | Монтаж дополнительной стойки (подкоса) к опоре ВЛ-0,4 кВ в точке врезки | 14.15 |  | 1.132 | 12.169 | 0 | 0.849 | 14.15 | [52 empty] | 0 |  |  | -14.15
41051019 (СЭС-2543/2015) | 41051019 | 466.1 | 466.1 | 3 | Ливенский Владимир Васильевич | ЖРЭС | Курская обл., г.Железногорск,с/о "Шахтер", уч. 381/4 | - строительство ответвления протяженностью 0,32 км от опоры существующей ВЛ-0,4 кВ № 3 (инв. № 12013966-00) до границы земельного участка заявителя, с увеличением протяженности существующей ВЛ-0,4 кВ (точку врезки, марку и сечение провода, протяженность определить при проектировании) – в том числе 0,2 км по техническим условиям С-2368. | реконструкция существующей ВЛ-0,4 кВ № 3 (инв. № 12013966-00) в части монтажа дополнительной стойки к опоре ВЛ-0,4 кВ в точке врезки (объем реконструкции уточнить при проектировании) – за счет средств тарифа на передачу электроэнергии. | ВЛ-0,4 кВ № 3 (инв. № 12013966-00) | Строительство ВЛИ-0,4 кВ |  | 152.76 | 0 | 12.2208 | 131.3736 | 0 | 9.1656 | 152.76 | [37 empty] | 0.12 |  | 152.76 | [12 empty] | 152.76 | 2015-09-23 | Остальной объем строительства включен в С-2368 (Лот № 42 льготники ВЭС,СЭС); С-2542 (Лот № 47) | 0
[11 empty] | Строительство ВЛИ-0,4 кВ | 0.12 | 152.76 |  | 12.2208 | 131.3736 | 0 | 9.1656 | 152.76 | [52 empty] | 0 |  |  | -152.76
41051554 (СЭС-2544/2015) | 41051554 | 466.1 | 466.1 | 7 | Толпекина Любовь Дмитриевна | ЖРЭС | Курская обл., г.Железногорск,с/о "Металлург",зона "Погорелое", уч.151 | - строительство ответвления протяженностью 0,15 км от опоры существующей ВЛ-0,4 кВ № 4 (инв. № 12010886) до границы земельного участка заявителя, с увеличением протяженности существующей ВЛ-0,4 кВ (марку и сечение провода, протяженность уточнить при проектировании). | реконструкция существующей ВЛ-0,4 кВ № 4 (инв. № 12010886) в части монтажа дополнительной стойки (подкоса) к опоре ВЛ-0,4 кВ в точке врезки (объем реконструкции уточнить при проектировании) – за счет средств тарифа на передачу электроэнергии. | ВЛ-0,4 кВ № 4 (инв. № 12010886) | Строительство ВЛИ-0,4 кВ |  | 190.95 | 0 | 15.276 | 164.217 | 0 | 11.457 | 190.95 | [37 empty] | 0,15 с монтажом дополнительной стойки (подкоса) к опоре ВЛ-0,4 кВ в точке врезки |  | 190.95 | [12 empty] | 190.95 | 2015-09-23 |  | 0
[11 empty] | Строительство ВЛИ-0,4 кВ | 0,15 с монтажом дополнительной стойки (подкоса) к опоре ВЛ-0,4 кВ в точке врезки | 190.95 |  | 15.276 | 164.217 | 0 | 11.457 | 190.95 | [52 empty] | 0 |  |  | -190.95
41051536 (СЭС-2548/2015) | 41051536 | 466.1 |  | 10 | Алфимова Светлана Александровна | ЖРЭС | Курская обл., Железногорский р-н,с. Гнань, дом 63-А | - строительство ответвления протяженностью 0,02 км от опоры существующей ВЛ-0,4 кВ № 2 (инв. № 30315074800) до границы земельного участка заявителя, с увеличением протяженности существующей ВЛ-0,4 кВ (марку и сечение провода, протяженность уточнить при проектировании). | реконструкция существующей ВЛ-0,4 кВ № 2 (инв. № 30315074800) в части монтажа дополнительной стойки (подкоса) к опоре ВЛ-0,4 кВ в точке врезки (объем реконструкции уточнить при проектировании) – за счет средств тарифа на передачу электроэнергии. | ВЛ-0,4 кВ № 2 (инв. № 30315074800) | Строительство ВЛИ-0,4 кВ |  | 25.46 | 0 | 2.0368 | 21.8956 | 0 | 1.5276 | 25.46 | [37 empty] | 0,02 с монтажом дополнительной стойки (подкоса) к опоре ВЛ-0,4 кВ в точке врезки |  | 25.46 | [12 empty] | 25.46 | 2015-10-06 |  | 0
[11 empty] | Строительство ВЛИ-0,4 кВ | 0,02 с монтажом дополнительной стойки (подкоса) к опоре ВЛ-0,4 кВ в точке врезки | 25.46 |  | 2.0368 | 21.8956 | 0 | 1.5276 | 25.46 | [52 empty] | 0 |  |  | -25.46
41055957 (СЭС-2555/2015) | 41055957 | 466.1 |  | 13 | Голенькова Галина Александровна | ЖРЭС | Курская обл., Железногорский р-н,с. Веретенино,ул. В Жданова | - строительство ответвления протяженностью 0,02 км от опоры существующей ВЛ-0,4 кВ № 1 (инв. № 303130754600) до границы земельного участка заявителя, с увеличением протяженности существующей ВЛ-0,4 кВ (марку и сечение провода, протяженность уточнить при проектировании). | реконструкция существующей ВЛ-0,4 кВ № 1 (инв. № 303130754600) в части монтажа дополнительной стойки (подкоса) к опоре ВЛ-0,4 кВ в точке врезки (объем реконструкции уточнить при проектировании) – за счет средств тарифа на передачу электроэнергии. | ВЛ-0,4 кВ № 1 (инв. № 303130754600) | Строительство ВЛИ-0,4 кВ |  | 25.46 | 0 | 2.0368 | 21.8956 | 0 | 1.5276 | 25.46 | [37 empty] | 0,02 с монтажом дополнительной стойки (подкоса) к опоре ВЛ-0,4 кВ в точке врезки |  | 25.46 | [12 empty] | 25.46 | 2015-09-30 |  | 0
[11 empty] | Строительство ВЛИ-0,4 кВ | 0,02 с монтажом дополнительной стойки (подкоса) к опоре ВЛ-0,4 кВ в точке врезки | 25.46 |  | 2.0368 | 21.8956 | 0 | 1.5276 | 25.46 | [52 empty] | 0 |  |  | -25.46
41057288 (СЭС-2565/2015) | 41057288 | 466.1 |  | 13 | Мухина Ольга Анатольевна | ЖРЭС | Курская обл., Железногорский р-н, д. Гнездилово | - | реконструкция существующей ВЛ-0,4 кВ № 1 (инв. № 303130750701) в части монтажа одного дополнительного провода на участке протяженностью 0,96 км по трассе и двух дополнительных проводов на участке протяженностью 0,24 км по трассе (объем реконструкции уточнить при проектировании) – за счет средств тарифа на передачу электроэнергии. | ВЛ-0,4 кВ № 1 (инв. № 303130750701) | Реконструкция ВЛ-0,4 кВ с монтажем дополнительного провода, Реконструкция ВЛ-0,4 кВ с монтажем 2-х дополнительных проводов | 1.2 | 195.264 | 0 | 15.6211 | 175.7376 | 0 | 3.9053 | 195.264 | [43 empty] | 0.96 |  | 130.176 | 0.24 |  | 65.088 |  |  |  | 195.264 | 2015-10-03 |  | 0
[11 empty] | Реконструкция ВЛ-0,4 кВ с монтажем дополнительного провода | 0.96 | 130.176 |  | 10.4141 | 117.1584 | 0 | 2.6035 | 130.176 | [52 empty] | 0 |  |  | -130.176
[11 empty] | Реконструкция ВЛ-0,4 кВ с монтажем 2-х дополнительных проводов | 0.24 | 65.088 |  | 5.207 | 58.5792 | 0 | 1.3018 | 65.088 | [52 empty] | 0 |  |  | -65.088
Ц-9622/2731-ОРЗТП/2014 от 08.10.14г. | 40978663 | 466.1 | 466.1 | 15 | Небытова Марина Юрьевна | КРЭС | Курская область, Курский район, Рышковский сельсовет, х. Кислино, кад. номер: 46:11:170607:131 | Строительство… |  | ТП-10/0,4 кВ № 705 (инв. № 13012389-00) | Строительство ВЛИ-0,4 кВ |  | 50.92 | 0 | 4.0736 | 43.7912 | 0 | 3.0552 | 50.92 | [37 empty] | 0,04 с монтажом дополнительной стойки (подкоса) к опоре ВЛ-0,4 кВ в точке врезки |  | 50.92 | [12 empty] | 50.92 | 2015-02-08 |  | 0
[11 empty] | Строительство ВЛИ-0,4 кВ | 0,04 с монтажом дополнительной стойки (подкоса) к опоре ВЛ-0,4 кВ в точке врезки | 50.92 |  | 4.0736 | 43.7912 | 0 | 3.0552 | 50.92 | [52 empty] | 0 |  |  | -50.92
41059302 (ЦЭС-9930/2015) | 41059302 | 466.1 |  | 15 | Ельников Василий Васильевич | КРЭС | Курская обл., Курский р-он, Новопоселеновский с/с, д. Кукуевка, кад. номер: 46:11:121203:998 | - строительство ВЛ-0,4 кВ протяженностью 0,55 км от ТП-10/0,4 кВ № 700 до границы земельного участка заявителя (марку и сечение провода, протяженность уточнить при проектировании), в т.ч. 0,45 км по техническим условиям Ц-8258. | выполнить замену ТП-10/0,4 кВ №700/40 кВА на ТП-10/0,4 кВ с трансформатором мощностью 250 кВА (тип и мощность силового трансформатора уточнить при проектировании, схему соединений РУ-10 кВ и РУ-0,4 кВ, количество и параметры оборудования определить проектом) – за счет средств тарифа на передачу электроэнергии - /аналогично техническим условиям Ц-9062/. | ТП-10/0,4 кВ №700/40 кВА (инв. № 13012363-00) | Строительство ВЛИ-0,4 кВ |  | 127.3 | 0 | 10.184 | 109.478 | 0 | 7.638 | 127.3 | [37 empty] | 0.1 |  | 127.3 | [12 empty] | 127.3 | 2015-10-03 | Остальной объем строительства включен в Ц-9062 (Лот № 35 льготники ЦЭС Юго-Запад); Ц-8258 (Лот № 31 льготники ЦЭС-Южный) | 0
[11 empty] | Строительство ВЛИ-0,4 кВ | 0.1 | 127.3 |  | 10.184 | 109.478 | 0 | 7.638 | 127.3 | [52 empty] | 0 |  |  | -127.3
41036155 (ЦЭС-10450/2015) | 41036155 | 84523.09 | 12678.4661 | 35 | Администрация Октябрьского района | ОРЭС | Курская обл., п. Прямицыно, пер. Спортинвый д.3 | - строительство ВЛ-0,4 кВ протяженностью 0,06 км от ТП-10/0,4 кВ № 361/63 до границы земельного участка заявителя (марку и сечение провода, протяженность уточнить при проектировании). | реконструкция ТП-10/0,4 кВ № 361/63 (инв. № 8614) в части замены трансформатора на трансформатор большей мощности (100 кВА) (объем реконструкции уточнить при проектировании). | ТП-10/0,4 кВ № 361/63 (инв. № 8614) |  |  | 610.3959 | 0 | 19.3474 | 152.8998 | 427.2459 | 10.9028 | 610.3959 | [26 empty] | КТП 100 кВА - 1 шт. (Демонтаж ТП 63 кВА) | 521.5159 | 1 | 12.5 | [7 empty] | 0.06 |  | 76.38 | [12 empty] | 610.3959 | 2015-09-02 |  | 0
[11 empty] | Монтаж ТП 10 (6)/0,4 кВ | КТП 100 кВА - 1 шт. | 495.5559 |  | 10.41 | 61.8 | 417.1259 | 6.22 | 495.5559
[12 empty] | Демонтаж ТП 63 кВА | 25.96 |  | 2.077 | 23.883 | возврат | 0 | 25.96
[11 empty] | Монтаж учёта в ТП 10 (6)/0,4 кВ | 1 | 12.5 |  | 0.75 | 1.53 | 10.12 | 0.1 | 12.5
[11 empty] | Строительство ВЛИ-0,4 кВ | 0.06 | 76.38 |  | 6.1104 | 65.6868 | 0 | 4.5828 | 76.38 | [52 empty] | 0 |  |  | -76.38
41045127 (ЦЭС-10544/2015) | 41045127 | 466.1 | 466.1 | 7 | Пыжов Александр Николаевич | ОРЭС | 307216 Курская обл., Октябрьский р-н., Катыринский с/с., д.Н.Малыхина | - строительство ответвления протяженностью 0,02 км от опоры № 16-5 существующей ВЛ-10 кВ № 556.7 (инв. № 8740) до проектируемой ТП-10/0,4 кВ с увеличением протяженности существующей ВЛ-10 кВ (точку врезки, марку и сечение провода, протяженность уточнить при проектировании) – по техническим условиям Ц-8969; строительство ВЛ-0,4 кВ протяженностью 0,1 км от проектируемой ТП-10/0,4 кВ до границы земельного участка заявителя (марку и сечение провода, протяженность утончить при проектировании) – по техническим условиям Ц-8969. строительство ТП-10/0,4 кВ с силовым трансформатором мощностью 160 кВА (тип ТП, тип и мощность силового трансформатора уточнить при проектировании, схему соединений РУ-10 кВ и РУ-0,4 кВ, количество и параметры оборудования определить проектом – по техническим условиям Ц-8969. | реконструкция существующей ВЛ-10 кВ № 556.7 (инв. № 8740) в части монтажа дополнительной стойки (подкоса) к опоре ВЛ-10 кВ в точке врезки (объем реконструкции уточнить при проектировании) – за счет средств тарифа на передачу электроэнергии. | ВЛ-10 кВ № 556.7 (инв. № 8740) | Строительство ВЛ-10 (6) кВ |  | 21.28 | 0 | 1.7024 | 18.5136 | 0 | 1.064 | 21.28 | [8 empty] | Монтаж дополнительной стойки (подкоса) к опоре ВЛ-10 кВ в точке врезки |  | 21.28 | [41 empty] | 21.28 | 2015-09-03 | Остальной объем строительства включен в Ц-8969 (Лот № 34 льготники ОРЭС) | 0
[11 empty] | Строительство ВЛ-10 (6) кВ | Монтаж дополнительной стойки (подкоса) к опоре ВЛ-10 кВ в точке врезки | 21.28 |  | 1.7024 | 18.5136 | 0 | 1.064 | 21.28 | [52 empty] | 0 |  |  | -21.28
41045144 (ЦЭС-10551/2015) | 41045144 | 466.1 | 466.1 | 7 | Расчислов Юрий Михайлович | ПРЭС | Курская обл., Поныровский р-он, п. Поныри, кад. № 46:18:021103:72 | - строительство ответвления протяженностью 0,9 км от существующей опоры № 70 ВЛ-10 кВ № 649.12 (инв. № 6452) до проектируемой ТП-10/0,4 кВ, с увеличением протяженности существующей ВЛ-10 кВ (марку и сечение провода, протяженность уточнить при проектировании) – по техническим условиям Ц-9893; строительство ВЛ-0,4 кВ протяженностью 0,1 км от проектируемой ТП-10/0,4 кВ до границы земельного участка заявителя (марку и сечение провода, протяженность уточнить при проектировании) – в том числе 0,1 км по техническим условиям Ц-10284. строительство ТП-10/0,4 кВ с силовым трансформатором мощностью 250 кВА (тип ТП, мощность силового трансформатора, схемы соединений РУ-10 кВ и РУ-0,4 кВ, количество и параметры оборудования уточнить при проектировании) – за счет средств тарифа на передачу электроэнергии по техническим условиям Ц-9893. | реконструкция существующей ВЛ-10 кВ № 649.12 (инв. № 6452) в части монтажа дополнительной стоки (подкоса) к опоре ВЛ-10 кВ в точке врезки (объем реконструкции уточнить при проектировании) – за счет средств тарифа на передачу электроэнергии. | ВЛ-10 кВ № 649.12 (инв. № 6452) | Строительство ВЛ-10 (6) кВ |  | 21.28 | 0 | 1.7024 | 18.5136 | 0 | 1.064 | 21.28 | [8 empty] | Монтаж дополнительной стойки (подкоса) к опоре ВЛ-10 кВ в точке врезки |  | 21.28 | [41 empty] | 21.28 | 2015-09-24 | Остальной объем строительства включен в Ц-9893 (Лот № 42 льготники ЦЭС Северо-Восток-1); Ц-10284 (Лот № 45 льготники Северо-Восток) | 0
[11 empty] | Строительство ВЛ-10 (6) кВ | Монтаж дополнительной стойки (подкоса) к опоре ВЛ-10 кВ в точке врезки | 21.28 |  | 1.7024 | 18.5136 | 0 | 1.064 | 21.28 | [52 empty] | 0 |  |  | -21.28
41047980 (ЦЭС-10597/2015) | 41047980 | 87917.46 |  | 50 | Индивидуальный предприниматель глава крестьянского (фермерского) хозяйства Иванов Игорь Сергеевич | БРЭС | 305513 Курская область, Курский район, Ноздрачевский с/с, с.Ноздрачево, д.170 | - строительство ответвления протяженностью 0,05 км от опоры № 120 существующей ВЛ-10 кВ № 117.11 (инв. № 4624) до границы земельного участка Заявителя, с установкой разъединителя 10 кВ на концевой опоре и увеличением протяженности существующей ВЛ-10 кВ (точку врезки, марку и сечение провода, протяженность, тип разъединителя уточнить при проектировании). | реконструкция существующей ВЛ-10 кВ № 117.11 (инв. № 4624) в части монтажа дополнительной стойки (подкоса) к опоре ВЛ-10 кВ в точке врезки (объем реконструкции уточнить при проектировании) – за счет средств тарифа на передачу электроэнергии. | ВЛ-10 кВ № 117.11 (инв. № 4624) | Строительство ВЛ-10 (6) кВ, монтаж разъединителя 10 (6) кВ |  | 142.6741 | 0 | 10.486 | 83.604 | 43.8641 | 4.72 | 142.6741 | [8 empty] | 0,05 с установкой дополнительной стойки (укоса) к опоре ВЛ-10 кВ в точке врезки |  | 82.2 | [6 empty] | 1 |  | 60.4741 | [32 empty] | 142.6741 | 2015-09-30 |  | 0
[11 empty] | Строительство ВЛ-10 (6) кВ | 0,05 с установкой дополнительной стойки (укоса) к опоре ВЛ-10 кВ в точке врезки | 82.2 |  | 6.576 | 71.514 | 0 | 4.11 | 82.2 | [52 empty] | 0 |  |  | -82.2
[11 empty] | монтаж разъединителя 10 (6) кВ | 1 | 60.4741 |  | 3.91 | 12.09 | 43.8641 | 0.61 | 60.4741 | [55 empty] | -60.4741
41048297 (ЦЭС-10607/2015) | 41048297 | 466.1 | 466.1 | 12 | Сидоров Владимир Михайлович | ЗРЭС | Золотухинский р-н, д. Будановка, ул. Почтовая, д. 19 "б" | - строительство ответвления протяженностью 0,01 км от опоры № 240 существующей ВЛ-10 кВ № 332.21 до проектируемой ТП-10/0,4 кВ, с увеличением протяженности существующей ВЛ-10 кВ (марку и сечение провода, протяженность уточнить при проектировании) – за счет средств тарифа на передачу электроэнергии по техническим условиям Ц-9086; строительство ВЛ-0,4 кВ протяженностью 0,3 км от проектируемой ТП-10/0,4 кВ до опоры № 62 существующей ВЛ-0,4 кВ № 1 от ТП-10/0,4 кВ № 7/160 (марку и сечение провода, протяженность уточнить при проектировании) – по техническим условиям Ц-9086. строительство ТП-10/0,4 кВ с силовым трансформатором мощностью 63 кВА (тип и место установки ТП, тип и мощность силового трансформатора, схемы соединений РУ-10 кВ и РУ-0,4 кВ, количество и параметры оборудования уточнить при проектировании) – за счет средств тарифа на передачу электроэнергии по техническим условиям Ц-9086. | реконструкция существующей ВЛ-0,4 кВ № 1 (инв. № 12011480-00) в части замены провода на провод большего сечения и монтажа одного дополнительного провода на участке протяженностью 0,4 км км и переключения участка с опоры № 50 по опору № 63 на питание от ТП-10/0,4 кВ, строящейся в соответствии с п. 10.2 настоящих технических условий (объем реконструкции и необходимость замены опор уточнить при проектировании) – за счет средств тарифа на передачу электроэнергии. | ВЛ-0,4 кВ № 1 (инв. № 12011480-00) | Реконструкция ВЛ-0,4 кВ с монтажем дополнительного провода, Реконструкция ВЛ-0,4 кВв части замены провода на провод большего сечения, км |  | 124.752 | 0 | 9.9802 | 112.2768 | 0 | 2.495 | 124.752 | [43 empty] | 0.4 |  | 54.24 |  |  |  | 0.4 |  | 70.512 | 124.752 | 2015-09-23 | Остальной объем строительства включен в Ц-9086 (Лот № 35 льготники ЦЭС Северо-Восток) | 0
[11 empty] | Реконструкция ВЛ-0,4 кВ с монтажем дополнительного провода | 0.4 | 54.24 |  | 4.3392 | 48.816 | 0 | 1.0848 | 54.24 | [52 empty] | 0 |  |  | -54.24
[11 empty] | Реконструкция ВЛ-0,4 кВв части замены провода на провод большего сечения, км | 0.4 | 70.512 |  | 5.641 | 63.4608 | 0 | 1.4102 | 70.512 | [52 empty] | 0 |  |  | -70.512
41050178 (ЦЭС-10647/2015) | 41050178 | 466.1 | 466.1 | 5 | Титов Николай Климентьевич | КРЭС | Пашковский с/с, снт "Биолог", уч. 197 | - строительство ответвления протяженностью 0,01 км от опоры существующей ВЛ-10 кВ № 427.01 до проектируемой ТП-10/0,4 кВ с увеличением протяженности существующей ВЛ-10 кВ (точку врезки, марку и сечение провода, протяженность уточнить при проектировании), в т.ч. 0,01 км по техническим условиям Ц-7787; строительство ВЛ-0,4 кВ протяженностью 0,62 км от проектируемой ТП-10/0,4 кВ до границы земельного участка заявителя (марку и сечение провода, протяженность уточнить при проектировании), в т.ч. 0,35 км по техническим условиям Ц-7787. строительство ТП-10/0,4 кВ с силовым трансформатором мощностью 63 кВА (тип ТП, тип и мощность силового трансформатора уточнить при проектировании, схему соединений РУ-10 кВ и РУ-0,4 кВ, количество и параметры оборудования определить проектом) – аналогично техническим условиям Ц-7787. | реконструкция существующей ВЛ-10 кВ № 427.01 (инв. № 4008) в части установки дополнительной стойки (укоса) к опоре ВЛ-10 кВ № 427.01 (инв. № 4008) в точке врезки (номер опоры и объем реконструкции уточнить при проектировании) – за счет средств тарифа на передачу электроэнергии. | ВЛ-10 кВ № 427.01 (инв. № 4008) | Строительство ВЛ-10 (6) кВ, Строительство ВЛИ-0,4 кВ |  | 364.99 | 0 | 29.1992 | 314.1042 | 0 | 21.6866 | 364.99 | [8 empty] | Монтаж дополнительной стойки (подкоса) к опоре ВЛ-10 кВ в точке врезки |  | 21.28 | [26 empty] | 0.27 |  | 343.71 | [12 empty] | 364.99 | 2015-09-30 | Остальной объем строительства включен в Ц-7787 (Лот № 27 льготники) | 0
[11 empty] | Строительство ВЛ-10 (6) кВ | Монтаж дополнительной стойки (подкоса) к опоре ВЛ-10 кВ в точке врезки | 21.28 |  | 1.7024 | 18.5136 | 0 | 1.064 | 21.28 | [52 empty] | 0 |  |  | -21.28
[11 empty] | Строительство ВЛИ-0,4 кВ | 0.27 | 343.71 |  | 27.4968 | 295.5906 | 0 | 20.6226 | 343.71 | [52 empty] | 0 |  |  | -343.71
41052242 (ЦЭС-10663/2015) | 41052242 | 466.1 | 466.1 | 14.5 | Ожирельев Дмитрий Викторович | КРЭС | Курская обл., Курский р-н, Моковский с/с, д.Духовец, ул.Кофейная, д.1 | - строительство ответвления протяженностью 0,08 км от опоры существующей ВЛ-0,4 кВ № 1 (инв. № 12012852-00) до границы земельного участка заявителя, с увеличением протяженности существующей ВЛ-0,4 кВ (марку и сечение провода, протяженность уточнить при проектировании). | реконструкция существующей ВЛ-0,4 кВ № 1 (инв. № 12012852-00) в части установки дополнительной стойки (укоса) к опоре ВЛ-0,4 кВ в точке врезки (номер опоры и объем реконструкции уточнить при проектировании) – за счет средств тарифа на передачу электроэнергии. | ВЛ-0,4 кВ № 1 (инв. № 12012852-00) | Строительство ВЛИ-0,4 кВ |  | 101.84 | 0 | 8.1472 | 87.5824 | 0 | 6.1104 | 101.84 | [37 empty] | 0,08 с монтажом дополнительной стойки (подкоса) к опоре ВЛ-0,4 кВ в точке врезки |  | 101.84 | [12 empty] | 101.84 | 2015-09-23 |  | 0
[11 empty] | Строительство ВЛИ-0,4 кВ | 0,08 с монтажом дополнительной стойки (подкоса) к опоре ВЛ-0,4 кВ в точке врезки | 101.84 |  | 8.1472 | 87.5824 | 0 | 6.1104 | 101.84 | [52 empty] | 0 |  |  | -101.84
41052222 (ЦЭС-10664/2015) | 41052222 | 2777.55 |  | 5 | Открытое акционерное общество «МегаФон» | ЦРЭС | 305035, Курская обл., г. Курск, ул. Пирогова, д. 32/2 | - В соответствии с Постановлением Правительства РФ от 04 мая 2012 г. N 442 «О функционировании розничных рынков электрической энергии, полном и (или) частичном ограничении режима потребления электрической энергии» учет электроэнергии выполняется со следующими требованиями: - приборы учета электрической энергии должны быть сертифицированы и внесены в Госреестр средств измерений РФ; - приборы учета должны соответствовать ГОСТ Р 52322-2005. Часть 21 «Статические счетчики активной энергии классов точности 1 и 2» (для реактивной энергии - ГОСТ Р 52425−2005 «Статические счетчики реактивной энергии»); - класс точности 1,0 и выше; - Iном=5-60А (прямого включения); - температурный рабочий диапазон в соответствии с климатическими условиями эксплуатации (от -40°С до +70°С для установки в блок измерения и защиты (БИЗ) на фасаде здания или опоре). Место установки: в РУ-0,4 кВ ТП-10/0,4 кВ № 058. | монтаж дополнительного коммутационного аппарата отходящей ЛЭП-0,4 кВ в РУ-0,4 кВ ТП-10/0,4 кВ №058 (тип и параметры оборудования уточнить при проектировании) – за счет средств тарифа на передачу э/э. |  | Монтаж коммерческих приборов учета без организации АСКУЭ, шт., Реконструкция ТП 10 (6)/0,4 кВ |  | 20.7 | 0 | 1.01 | 2.69 | 16.82 | 0.18 | 20.7 |  |  |  | 1 | 12.5 | [29 empty] | Монтаж автоматического выключателя 0,4 кВ - 1 шт. (до 63 А) |  | 8.2 | [15 empty] | 20.7 | 2015-09-26 |  | 0
[11 empty] | Монтаж коммерческих приборов учета без организации АСКУЭ, шт. | 1 | 12.5 |  | 0.75 | 1.53 | 10.12 | 0.1 | 12.5 | [52 empty] | 0 |  |  | -12.5
[11 empty] | Реконструкция ТП 10 (6)/0,4 кВ | Монтаж автоматического выключателя 0,4 кВ - 1 шт. (до 63 А) | 8.2 |  | 0.26 | 1.16 | 6.7 | 0.08 | 8.2 | [52 empty] | 0 |  |  | -8.2
41055062 (ЦЭС-10671/2015) | 41055062 | 466.1 |  | 14.5 | Панков Максим Викторович | КРЭС | Курская обл., Курский р-н, д.Татаренкова, кад.№46:11:111809:327 | - строительство ответвления протяженностью 0,31 км от опоры существующей ВЛ-10 кВ № 427.06 (инв. № 4032) до проектируемой ТП-10/0,4 кВ с монтажом разъединителя 10 кВ (марку и сечение провода, протяженность уточнить при проектировании); строительство ВЛ-0,4 кВ протяженностью 0,32 км, в том числе 0,13 км совместным подвесом с ВЛ-10 кВ), от проектируемой ТП-10/0,4 кВ до границы земельного участка заявителя (марку и сечение провода, протяженность уточнить при проектировании) строительство ТП-10/0,4 кВ с силовым трансформатором мощностью 63 кВА (тип и место установки ТП, тип и мощность силового трансформатора, схемы соединения РУ-10 кВ и РУ-0,4 кВ, количество и параметры оборудования уточнить при проектировании). | реконструкция существующей ВЛ-10 кВ № 427.06 (инв. № 4032) в части установки дополнительной стойки (укоса) к опоре ВЛ-10 кВ № 427.06 (инв. № 4032) в точке врезки (номер опоры и объем реконструкции уточнить при проектировании) – за счет средств тарифа на передачу электроэнергии. | ВЛ-10 кВ № 427.06 (инв. № 4032) | Строительство ВЛ-10 (6) кВ, монтаж разъединителя 10 (6) кВ, Монтаж ТП 10 (6)/0,4 кВ, Монтаж учёта в ТП 10 (6)/0,4 кВ, Строительство ВЛИ-0,4 кВ |  | 1316.0604 | 0 | 84.55 | 858.9064 | 315.7504 | 56.8536 | 1316.0604 | [8 empty] | 0,31 с установкой дополнительной стойки (укоса) к опоре ВЛ-10 кВ в точке врезки |  | 509.64 | [6 empty] | 1 |  | 60.4741 | [6 empty] | СТП 63 кВА - 1 шт. | 326.0863 | 1 | 12.5 | [7 empty] | 0,32, в том числе 0,13 км совместным подвесом с проектируемой ВЛ-10 кВ |  | 407.36 | [12 empty] | 1316.0604 | 2015-09-26 |  | 0
[11 empty] | Строительство ВЛ-10 (6) кВ | 0,31 с установкой дополнительной стойки (укоса) к опоре ВЛ-10 кВ в точке врезки | 509.64 |  | 40.7712 | 443.3868 | 0 | 25.482 | 509.64 | [52 empty] | 0 |  |  | -509.64
[11 empty] | монтаж разъединителя 10 (6) кВ | 1 | 60.4741 |  | 3.91 | 12.09 | 43.8641 | 0.61 | 60.4741 | [52 empty] | 0 |  |  | -60.4741
[11 empty] | Монтаж ТП 10 (6)/0,4 кВ | СТП 63 кВА - 1 шт. | 326.0863 |  | 6.53 | 51.57 | 261.7663 | 6.22 | 326.0863 | [52 empty] | 0 |  |  | -326.0863
[11 empty] | Монтаж учёта в ТП 10 (6)/0,4 кВ | 1 | 12.5 |  | 0.75 | 1.53 | 10.12 | 0.1 | 12.5 | [52 empty] | 0 |  |  | -12.5
[11 empty] | Строительство ВЛИ-0,4 кВ | 0,32, в том числе 0,13 км совместным подвесом с проектируемой ВЛ-10 кВ | 407.36 |  | 32.5888 | 350.3296 | 0 | 24.4416 | 407.36 | [52 empty] | 0 |  |  | -407.36
41053834 (ЦЭС-10674/2015) | 41053834 | 466.1 |  | 10 | Жиляева Нина Ивановна | КРЭС | Курская обл., Курский р-н, Щетинский с/с, д. Шуклинка, уч. 46:11:212004:13 | - строительство ответвления протяженностью 0,08 км от опоры существующей ВЛ-0,4 кВ № 2 (инв. № 12011251-00) до границы земельного участка заявителя, с увеличением протяженности существующей ВЛ-0,4 кВ (марку и сечение провода, протяженность уточнить при проектировании). | реконструкция существующей ВЛ-0,4 кВ № 2 (инв. № 12011251-00) в части установки дополнительной стойки (укоса) к опоре ВЛ-0,4 кВ в точке врезки (номер опоры и объем реконструкции уточнить при проектировании) – за счет средств тарифа на передачу электроэнергии. | ВЛ-0,4 кВ № 2 (инв. № 12011251-00) | Строительство ВЛИ-0,4 кВ | 0,08 с монтажом дополнительной стойки (подкоса) к опоре ВЛ-0,4 кВ в точке врезки | 101.84 | 0 | 8.1472 | 87.5824 | 0 | 6.1104 | 101.84 | [37 empty] | 0,08 с монтажом дополнительной стойки (подкоса) к опоре ВЛ-0,4 кВ в точке врезки |  | 101.84 | [12 empty] | 101.84 | 2015-09-25 |  | 0
[11 empty] | Строительство ВЛИ-0,4 кВ | 0,08 с монтажом дополнительной стойки (подкоса) к опоре ВЛ-0,4 кВ в точке врезки | 101.84 |  | 8.1472 | 87.5824 | 0 | 6.1104 | 101.84 | [52 empty] | 0 |  |  | -101.84
41053823 (ЦЭС-10675/2015) | 41053823 | 466.1 |  | 14.5 | Слюсаренко Олег Владимирович | КРЭС | Курская обл., Курский р-н, Рышковский с/с, х. Кислино, уч. 46:11:170401:485 | - строительство ВЛ-0,4 кВ протяженностью 0,28 км от ТП-10/0,4 кВ № 553 (инв. № 13010908-00) до границы земельного участка заявителя (марку и сечение провода, протяженность утончить при проектировании), в т.ч. 0,12 км по техническим условиям Ц-10110. | расширение РУ-0,4 кВ ТП-10/0,4 кВ № 553 (инв. № 13010908-00) в части монтажа дополнительного коммутационного аппарата отходящей ВЛ-0,4 кВ (тип и технические характеристики определить проектом) – за счет средств тарифа на передачу электроэнергии. | ТП-10/0,4 кВ № 553 (инв. № 13010908-00) | Реконструкция ТП 10 (6)/0,4 кВ, Строительство ВЛИ-0,4 кВ |  | 211.88 | 0 | 16.5544 | 176.3248 | 6.7 | 12.3008 | 211.88 | [34 empty] | Монтаж автоматического выключателя 0,4 кВ - 1 шт. (до 63 А) |  | 8.2 | 0.16 |  | 203.68 | [12 empty] | 211.88 | 2015-09-27 | Остальной объем строительства включен в Ц-10110 (Лот № 45 льготники Юго-Запад) | 0
[11 empty] | Реконструкция ТП 10 (6)/0,4 кВ | Монтаж автоматического выключателя 0,4 кВ - 1 шт. (до 63 А) | 8.2 |  | 0.26 | 1.16 | 6.7 | 0.08 | 8.2 | [52 empty] | 0 |  |  | -8.2
[11 empty] | Строительство ВЛИ-0,4 кВ | 0.16 | 203.68 |  | 16.2944 | 175.1648 | 0 | 12.2208 | 203.68 | [52 empty] | 0 |  |  | -203.68
41054627 (ЦЭС-10683/2015) | 41054627 | 466.1 |  | 15 | Бойко Алла Леонидовна | КРЭС | Курская обл., Курский р-н, Новопоселеновский с/с, д. Селиховы дворы, ул. Центральная, д. 71 а | - строительство ответвления протяженностью 0,085 км от опоры существующей ВЛ-0,4 кВ № 1 до границы земельного участка заявителя, с увеличением протяженности существующей ВЛ-0,4 кВ (марку и сечение провода, протяженность уточнить при проектировании). | реконструкция существующей ВЛ-0,4 кВ № 1 в части установки дополнительной стойки (укоса) к опоре ВЛ-0,4 кВ в точке врезки (номер опоры и объем реконструкции уточнить при проектировании) – за счет средств тарифа на передачу электроэнергии. |  | Строительство ВЛИ-0,4 кВ |  | 108.205 | 0 | 8.6564 | 93.0563 | 0 | 6.4923 | 108.205 | [37 empty] | 0,085 с монтажом дополнительной стойки (подкоса) к опоре ВЛ-0,4 кВ в точке врезки |  | 108.205 | [12 empty] | 108.205 | 2015-09-26 |  | 0
[11 empty] | Строительство ВЛИ-0,4 кВ | 0,085 с монтажом дополнительной стойки (подкоса) к опоре ВЛ-0,4 кВ в точке врезки | 108.205 |  | 8.6564 | 93.0563 | 0 | 6.4923 | 108.205 | [52 empty] | 0 |  |  | -108.205
41055076 (ЦЭС-10684/2015) | 41055076 | 466.1 |  | 7 | Замякина Юлия Ивановна | КРЭС | Курская обл., Курский р-н, Нижнемедведицкий с/с, ст "Росинка", уч. 53 | - строительство ответвления протяженностью 0,03 км от опоры существующей ВЛ-10 кВ № 438.09 (инв. № 4041) до проектируемой ТП-10/0,4 кВ с монтажом разъединителя 10 кВ (марку и сечение провода, протяженность уточнить при проектировании); строительство ВЛ-0,4 кВ протяженностью 0,11 км от проектируемой ТП-10/0,4 кВ до границы земельного участка заявителя (марку и сечение провода, протяженность уточнить при проектировании) строительство ТП-10/0,4 кВ с силовым трансформатором мощностью 63 кВА (тип и место установки ТП, тип и мощность силового трансформатора, схемы соединения РУ-10 кВ и РУ-0,4 кВ, количество и параметры оборудования уточнить при проектировании). | реконструкция существующей ВЛ-10 кВ № 438.09 (инв. № 4041) в части установки дополнительной стойки (укоса) к опоре ВЛ-10 кВ № 438.09 (инв. № 4041) в точке врезки (номер опоры и объем реконструкции уточнить при проектировании) – за счет средств тарифа на передачу электроэнергии. | ВЛ-10 кВ № 438.09 (инв. № 4041) | Строительство ВЛ-10 (6) кВ, монтаж разъединителя 10 (6) кВ, Монтаж ТП 10 (6)/0,4 кВ, Монтаж учёта в ТП 10 (6)/0,4 кВ, Строительство ВЛИ-0,4 кВ |  | 588.4104 | 0 | 26.338 | 228.5242 | 315.7504 | 17.7978 | 588.4104 | [8 empty] | 0,03 с установкой дополнительной стойки (укоса) к опоре ВЛ-10 кВ в точке врезки |  | 49.32 | [6 empty] | 1 |  | 60.4741 | [6 empty] | СТП 63 кВА - 1 шт. | 326.0863 | 1 | 12.5 | [7 empty] | 0.11 |  | 140.03 | [12 empty] | 588.4104 | 2015-09-30 |  | 0
[11 empty] | Строительство ВЛ-10 (6) кВ | 0,03 с установкой дополнительной стойки (укоса) к опоре ВЛ-10 кВ в точке врезки | 49.32 |  | 3.9456 | 42.9084 | 0 | 2.466 | 49.32 | [52 empty] | 0 |  |  | -49.32
[11 empty] | монтаж разъединителя 10 (6) кВ | 1 | 60.4741 |  | 3.91 | 12.09 | 43.8641 | 0.61 | 60.4741 | [52 empty] | 0 |  |  | -60.4741
[11 empty] | Монтаж ТП 10 (6)/0,4 кВ | СТП 63 кВА - 1 шт. | 326.0863 |  | 6.53 | 51.57 | 261.7663 | 6.22 | 326.0863 | [52 empty] | 0 |  |  | -326.0863
[11 empty] | Монтаж учёта в ТП 10 (6)/0,4 кВ | 1 | 12.5 |  | 0.75 | 1.53 | 10.12 | 0.1 | 12.5 | [52 empty] | 0 |  |  | -12.5
[11 empty] | Строительство ВЛИ-0,4 кВ | 0.11 | 140.03 |  | 11.2024 | 120.4258 | 0 | 8.4018 | 140.03 | [52 empty] | 0 |  |  | -140.03
41056259 (ЦЭС-10685/2015) | 41056259 | 466.1 |  | 14 | Громашев Сергей Владимирович | КРЭС | Курская обл., Курский р-н, д.2-я Моква, уч. 46:11:090502:351 | - строительство ответвления протяженностью 0,7 км от опоры № 4-14 ВЛ-0,4 кВ № 4 до границы земельного участка заявителя, с увеличением протяженности существующей ВЛ-0,4 кВ (марку и сечение провода, протяженность уточнить при проектировании). | реконструкция существующей ВЛ-0,4 кВ № 4 в части установки дополнительной стойки (укоса) к опоре ВЛ-0,4 кВ в точке врезки (номер опоры и объем реконструкции уточнить при проектировании) – за счет средств тарифа на передачу электроэнергии. |  | Строительство ВЛИ-0,4 кВ |  | 891.1 | 0 | 71.288 | 766.346 | 0 | 53.466 | 891.1 | [37 empty] | 0,7 с монтажом дополнительной стойки (подкоса) к опоре ВЛ-0,4 кВ в точке врезки |  | 891.1 | [12 empty] | 891.1 | 2015-09-30 |  | 0
[11 empty] | Строительство ВЛИ-0,4 кВ | 0,7 с монтажом дополнительной стойки (подкоса) к опоре ВЛ-0,4 кВ в точке врезки | 891.1 |  | 71.288 | 766.346 | 0 | 53.466 | 891.1 | [52 empty] | 0 |  |  | -891.1
41057061 (ЦЭС-10701/2015) | 41057061 | 466.1 |  | 15 | Коровин Геннадий Егорович | КРЭС | Курская обл., Курский р-н, Полевской с/с, д.Лисово, кад. №46:11:101102:150 | - строительство ответвления протяженностью 0,2 км от опоры № 18 существующей ВЛ-0,4 кВ № 2 (инв. № 15748) до границы земельного участка заявителя, с увеличением протяженности существующей ВЛ-0,4 кВ (марку и сечение провода, протяженность уточнить при проектировании) | реконструкция существующей ВЛ-0,4 кВ № 2 (инв. № 15748) в части монтажа дополнительной стойки (подкоса) к опоре ВЛ-0,4 кВ в точке врезки (объем реконструкции уточнить при проектировании) – за счет средств тарифа на передачу электроэнергии. | ВЛ-0,4 кВ № 2 (инв. № 15748) | Строительство ВЛИ-0,4 кВ |  | 254.6 | 0 | 20.368 | 218.956 | 0 | 15.276 | 254.6 | [37 empty] | 0,2 с монтажом дополнительной стойки (подкоса) к опоре ВЛ-0,4 кВ в точке врезки |  | 254.6 | [12 empty] | 254.6 | 2015-09-30 |  | 0
[11 empty] | Строительство ВЛИ-0,4 кВ | 0,2 с монтажом дополнительной стойки (подкоса) к опоре ВЛ-0,4 кВ в точке врезки | 254.6 |  | 20.368 | 218.956 | 0 | 15.276 | 254.6 | [52 empty] | 0 |  |  | -254.6
41057306 (ЦЭС-10708/2015) | 41057306 | 466.1 |  | 12 | Васильев Петр Михайлович | БРЭС | Курская обл., Курский р-н, Бесединский с/с, д.Карасевка | - | реконструкция существующей ВЛ-0,4 кВ № 1 (инв. № 4744) в части монтажа одного дополнительного провода на участке протяженностью 0,2 км (объем реконструкции уточнить при проектировании) – за счет средств тарифа на передачу электроэнергии. | ВЛ-0,4 кВ № 1 (инв. № 4744) | Реконструкция ВЛ-0,4 кВ с монтажем дополнительного провода |  | 27.12 | 0 | 2.1696 | 24.408 | 0 | 0.5424 | 27.12 | [43 empty] | 0.2 |  | 27.12 | [6 empty] | 27.12 | 2015-10-02 |  | 0
[11 empty] | Реконструкция ВЛ-0,4 кВ с монтажем дополнительного провода | 0.2 | 27.12 |  | 2.1696 | 24.408 | 0 | 0.5424 | 27.12 | [52 empty] | 0 |  |  | -27.12
41057329 (ЦЭС-10713/2015) | 41057329 | 466.1 |  | 15 | Щедрин Андрей Владимирович | КРЭС | Курский р-н, д.2-я Моква, уч. 46:11:090502:382 | - строительство ответвления протяженностью 0,46 км от опоры № 4-14 ВЛ-0,4 кВ № 4 до границы земельного участка заявителя, с увеличением протяженности существующей ВЛ-0,4 кВ (марку и сечение провода, протяженность уточнить при проектировании), в т.ч. 0,17 км по техническим условиям Ц-10685. | реконструкция существующей ВЛ-0,4 кВ № 4 в части установки дополнительной стойки (укоса) к опоре ВЛ-0,4 кВ в точке врезки (номер опоры и объем реконструкции уточнить при проектировании) – за счет средств тарифа на передачу электроэнергии - /аналогично техническим условиям Ц-10685/. |  | Строительство ВЛИ-0,4 кВ |  | 369.17 | 0 | 29.5336 | 317.4862 | 0 | 22.1502 | 369.17 | [37 empty] | 0.29 |  | 369.17 | [12 empty] | 369.17 | 2015-10-01 | Остальной объем включен в Ц-10685 (Лот № 47) | 0
[11 empty] | Строительство ВЛИ-0,4 кВ | 0.29 | 369.17 |  | 29.5336 | 317.4862 | 0 | 22.1502 | 369.17 | [52 empty] | 0 |  |  | -369.17
41057387 (ЦЭС-10716/2015) | 41057387 | 466.1 |  | 15 | Колмыков Евгений Валерьевич | КРЭС | Курская обл., Курский р-н д. Кукуевка, уч. 46:11:121202:518 | - строительство ответвления протяженностью 0,1 км от опоры существующей ВЛ-0,4 кВ № 1 (инв. № 12012709-00) до границы земельного участка заявителя, с увеличением протяженности существующей ВЛ-0,4 кВ (марку и сечение провода, протяженность уточнить при проектировании). | реконструкция существующей ВЛ-0,4 кВ № 1 (инв. № 12012709-00) в части установки дополнительной стойки (укоса) к опоре ВЛ-0,4 кВ в точке врезки (номер опоры и объем реконструкции уточнить при проектировании) – за счет средств тарифа на передачу электроэнергии. | ВЛ-0,4 кВ № 1 (инв. № 12012709-00) | Строительство ВЛИ-0,4 кВ |  | 127.3 | 0 | 10.184 | 109.478 | 0 | 7.638 | 127.3 | [37 empty] | 0,1 с монтажом дополнительной стойки (подкоса) к опоре ВЛ-0,4 кВ в точке врезки |  | 127.3 | [12 empty] | 127.3 | 2015-10-01 |  | 0
[11 empty] | Строительство ВЛИ-0,4 кВ | 0,1 с монтажом дополнительной стойки (подкоса) к опоре ВЛ-0,4 кВ в точке врезки | 127.3 |  | 10.184 | 109.478 | 0 | 7.638 | 127.3 | [52 empty] | 0 |  |  | -127.3
41058248 (ЦЭС-10724/2015) | 41058248 | 466.1 |  | 15 | Мовсесян Рафаел Степанович | КРЭС | Курская обл., Курский р-н, д.1-я Моква | - строительство ВЛ-0,4 кВ протяженностью 0,72 км от ТП-10/0,4 кВ № 683 (инв. № 13012327-00) до границы земельного участка заявителя (марку и сечение провода, протяженность уточнить при проектировании), в т.ч. 0,3 км по техническим условиям Ц-7973. | замена силового трансформатора ТП-10/0,4 кВ № 683/25 кВА (инв. № 13012327-00) на силовой трансформатор мощностью 63 кВА (тип ТП, тип и мощность силового трансформатора уточнить при проектировании, схему соединений РУ-10 кВ и РУ-0,4 кВ, количество и параметры оборудования определить проектом) – за счет средств тарифа на передачу электроэнергии | ТП-10/0,4 кВ № 683/25 кВА (инв. № 13012327-00) | Реконструкция ТП 10 (6)/0,4 кВ, Строительство ВЛИ-0,4 кВ |  | 702.5829 | 0 | 48.6628 | 495.8876 | 124.4329 | 33.5996 | 702.5829 | [34 empty] | Замена силового трансформатора 25 кВА на трансформатор 63 кВА (с заменой автоматических выключателей, предохранителей, ТТ) |  | 167.9229 | 0.42 |  | 534.66 | [12 empty] | 702.5829 | 2015-10-02 | Остальной объем строительства включен в Ц-7973 (Лот № 29 льготники ЦЭС-Южный) | 0
[11 empty] | Реконструкция ТП 10 (6)/0,4 кВ | Замена силового трансформатора 25 кВА на трансформатор 63 кВА (с заменой автоматических выключателей, предохранителей, ТТ) | 167.9229 |  | 5.89 | 36.08 | 124.4329 | 1.52 | 167.9229 | [52 empty] | 0 |  |  | -167.9229
[11 empty] | Строительство ВЛИ-0,4 кВ | 0.42 | 534.66 |  | 42.7728 | 459.8076 | 0 | 32.0796 | 534.66 | [52 empty] | 0 |  |  | -534.66
41058236 (ЦЭС-10726/2015) | 41058236 | 466.1 |  | 14.5 | Воейкова Ирина Николаевна | КРЭС | Курская обл., Курский р-н, Моковский с/с, д.Духовец, уч.46:11:091207:884 | - строительство ВЛ-0,4 кВ протяженностью 0,07 км от ТП-10/0,4 кВ № 625 (инв. № 4131) до границы земельного участка заявителя (марку и сечение провода, протяженность уточнить при проектировании), в т.ч. 0,07 км по техническим условиям Ц-9945. | расширение РУ-0,4 кВ ТП-10/0,4 кВ № 625 (инв. № 4131) в части монтажа дополнительного коммутационного аппарата отходящей ВЛ-0,4 кВ (тип и технические характеристики определить проектом) – за счет средств тарифа на передачу электроэнергии. | ТП-10/0,4 кВ № 625 (инв. № 4131) | Реконструкция ТП 10 (6)/0,4 кВ |  | 8.2 | 0 | 0.26 | 1.16 | 6.7 | 0.08 | 8.2 | [34 empty] | Монтаж автоматического выключателя 0,4 кВ - 1 шт. (до 63 А) |  | 8.2 | [15 empty] | 8.2 | 2015-10-02 | Остальной объем строительства включен в Ц-9945 (Лот № 42 льготники ЦЭС Юго-Запад, ЗЭС, ЮЭС) | 0
[11 empty] | Реконструкция ТП 10 (6)/0,4 кВ | Монтаж автоматического выключателя 0,4 кВ - 1 шт. (до 63 А) | 8.2 |  | 0.26 | 1.16 | 6.7 | 0.08 | 8.2 | [52 empty] | 0 |  |  | -8.2
41058260 (ЦЭС-10744/2015) | 41058260 | 466.1 |  | 12 | Зеваков Александр Анатольевич | КРЭС | Курский р-н, Новопоселеновский с/с, д.Кукуевка, уч.46:11:121203:1443 | - строительство ответвления протяженностью 0,67 км от опоры существующей ВЛ-10 кВ № 412.16 до проектируемой ТП-10/0,4 кВ с увеличением протяженности существующей ВЛ-10 кВ (точку врезки, марку и сечение провода, протяженность уточнить при проектировании) - /аналогично техническим условиям Ц-8118/; строительство ВЛ-0,4 кВ протяженностью 0,45 км от проектируемой ТП-10/0,4 кВ (по техническим условиям Ц-8118) до границы земельного участка заявителя (марку и сечение провода, протяженность уточнить при проектировании), в т.ч. 0,4 км по техническим условиям Ц-10341. строительство ТП-10/0,4 кВ с силовым трансформатором мощностью 63 кВА (тип ТП, тип и мощность силового трансформатора уточнить при проектировании, схему соединений РУ-10 кВ и РУ-0,4 кВ, количество и параметры оборудования определить проектом) - /аналогично техническим условиям Ц-8118/. | реконструкция существующей ВЛ-10 кВ № 412.16 (инв.№4009) в части установки дополнительной стойки (укоса) к опоре ВЛ-10 кВ в точке врезки (номер опоры и объем реконструкции уточнить при проектировании) – за счет средств тарифа на передачу электроэнергии /аналогично техническим условиям Ц-10163/. |  | Строительство ВЛИ-0,4 кВ |  | 63.65 | 0 | 5.092 | 54.739 | 0 | 3.819 | 63.65 | [37 empty] | 0.05 |  | 63.65 | [12 empty] | 63.65 | 2015-10-02 | Остальной объем строительства включен в Ц-8118 (Лот № 31 льготники ЦЭС-Южный)-/Договор ТП №Ц-8118/1031-ОРЗТП/2014 (Ладейщикова С.Н.) включен в корректировку ИПР 2014г./; Ц-10163 (Лот № 44 льготники ЦЭС Юго-Запад); Ц-10341 (Лот № 45 льготники Юго-Запад) | 0
[11 empty] | Строительство ВЛИ-0,4 кВ | 0.05 | 63.65 |  | 5.092 | 54.739 | 0 | 3.819 | 63.65 | [52 empty] | 0 |  |  | -63.65
41058747 (ЦЭС-10746/2015) | 41058747 | 466.1 |  | 12 | Зевакова Лариса Николаевна | КРЭС | Курский р-н, Новопоселеновский с/с, д.Кукуевка, уч.46:11:121203:1442 | - строительство ответвления протяженностью 0,67 км от опоры существующей ВЛ-10 кВ № 412.16 до проектируемой ТП-10/0,4 кВ с увеличением протяженности существующей ВЛ-10 кВ (точку врезки, марку и сечение провода, протяженность уточнить при проектировании) - /аналогично техническим условиям Ц-8118/; строительство ВЛ-0,4 кВ протяженностью 0,43 км от проектируемой ТП-10/0,4 кВ (по техническим условиям Ц-8118) до границы земельного участка заявителя (марку и сечение провода, протяженность уточнить при проектировании), в т.ч. 0,43 км по техническим условиям Ц-10744. строительство ТП-10/0,4 кВ с силовым трансформатором мощностью 63 кВА (тип ТП, тип и мощность силового трансформатора уточнить при проектировании, схему соединений РУ-10 кВ и РУ-0,4 кВ, количество и параметры оборудования определить проектом) - /аналогично техническим условиям Ц-8118/. | реконструкция существующей ВЛ-10 кВ № 412.16 (инв.№4009) в части установки дополнительной стойки (укоса) к опоре ВЛ-10 кВ в точке врезки (номер опоры и объем реконструкции уточнить при проектировании) – за счет средств тарифа на передачу электроэнергии /аналогично техническим условиям Ц-10163/. | ВЛ-10 кВ № 412.16 (инв.№4009) | [61 empty] | 0 | 2015-10-02 | Объем строительства включен в Ц-8118 (Лот № 31 льготники ЦЭС-Южный)-/Договор ТП №Ц-8118/1031-ОРЗТП/2014 (Ладейщикова С.Н.) включен в корректировку ИПР 2014г./; Ц-10163 (Лот № 44 льготники ЦЭС Юго-Запад); Ц-10341 (Лот № 45 льготники Юго-Запад); Ц-10744 (Лот № 47 льготники) | 0
41058343 (ЦЭС-10745/2015) | 41058343 | 466.1 |  | 12 | Тихомиров Максим Евгеньевич | КРЭС | Курская обл., Курский р-н, Моковский с/с, д.Духовец, уч.46:11:091207:603 | - строительство ответвления протяженностью 0,03 км от опоры существующей ВЛ-10 кВ № 415.03 (инв. № 4131) до проектируемой ТП-10/0,4 кВ с увеличением протяженности существующей ВЛ-10 кВ (точку врезки, марку и сечение провода, протяженность уточнить при проектировании) – /за счет средств тарифа на передачу электроэнергии/ - аналогично техническим условиям Ц-8186, Ц-8552, Ц-8566; строительство ВЛ-0,4 кВ протяженностью 0,49 км от проектируемой ТП-10/0,4 кВ до границы земельного участка заявителя (марку и сечение провода, протяженность утончить при проектировании) - /в т.ч. 0,49 км по техническим условиям Ц-9911/. строительство ТП-10/0,4 кВ с силовым трансформатором мощностью 160 кВА (тип ТП, тип и мощность силового трансформатора уточнить при проектировании, схему соединений РУ-10 кВ и РУ-0,4 кВ, количество и параметры оборудования определить проектом) – /за счет средств тарифа на передачу электроэнергии/ - аналогично техническим условиям Ц-8186, Ц-8552, Ц-8566/. | реконструкция существующей ВЛ-10 кВ № 415.03 (инв. № 4131) в части установки дополнительной стойки (укоса) к опоре ВЛ-10 кВ в точке врезки (номер опоры и объем реконструкции уточнить при проектировании) – за счет средств тарифа на передачу электроэнергии. | ВЛ-10 кВ № 415.03 (инв. № 4131) | Строительство ВЛ-10 (6) кВ |  | 21.28 | 0 | 1.7024 | 18.5136 | 0 | 1.064 | 21.28 | [8 empty] | Монтаж дополнительной стойки (подкоса) к опоре ВЛ-10 кВ в точке врезки |  | 21.28 | [41 empty] | 21.28 | 2015-10-02 | Остальной объем строительства включен в Ц-8186 (Лот № 30 Льготники ЦЭС-Южная), Ц-8552 (Лот № 33 Льготники КРЭС Юг-Запад), Ц-8566 (Лот № 33 Льготники КРЭС Юг-Запад); Ц-9911 (Лот № 43 льготники Юго-Запад) | 0
[11 empty] | Строительство ВЛ-10 (6) кВ | Монтаж дополнительной стойки (подкоса) к опоре ВЛ-10 кВ в точке врезки | 21.28 |  | 1.7024 | 18.5136 | 0 | 1.064 | 21.28 | [52 empty] | 0 |  |  | -21.28
41058757 (ЦЭС-10750/2015) | 41058757 | 466.1 |  | 12 | Тихомиров Евгений Александрович | КРЭС | Курский р-н, Моковский с/с, д.Духовец, уч.46:11:091207:602 | - строительство ВЛ-0,4 кВ протяженностью 0,49 км от проектируемой ТП-10/0,4 кВ до границы земельного участка заявителя (марку и сечение провода, протяженность утончить при проектировании) - /в т.ч. 0,49 км по техническим условиям Ц-9911/. | строительство ответвления протяженностью 0,03 км от опоры существующей ВЛ-10 кВ № 415.03 (инв. № 4131) до проектируемой ТП-10/0,4 кВ с увеличением протяженности существующей ВЛ-10 кВ (точку врезки, марку и сечение провода, протяженность уточнить при проектировании) – /за счет средств тарифа на передачу электроэнергии/ - аналогично техническим условиям Ц-8186, Ц-8552, Ц-8566; строительство ВЛ-0,4 кВ протяженностью 0,49 км от проектируемой ТП-10/0,4 кВ до границы земельного участка заявителя (марку и сечение провода, протяженность утончить при проектировании) - /в т.ч. 0,49 км по техническим условиям Ц-9911/. строительство ТП-10/0,4 кВ с силовым трансформатором мощностью 160 кВА (тип ТП, тип и мощность силового трансформатора уточнить при проектировании, схему соединений РУ-10 кВ и РУ-0,4 кВ, количество и параметры оборудования определить проектом) – /за счет средств тарифа на передачу электроэнергии/ - аналогично техническим условиям Ц-8186, Ц-8552, Ц-8566/. реконструкция существующей ВЛ-10 кВ № 415.03 (инв. № 4131) в части установки дополнительной стойки (укоса) к опоре ВЛ-10 кВ в точке врезки (номер опоры и объем реконструкции уточнить при проектировании) – за счет средств тарифа на передачу электроэнергии - /аналогично техническим условиям Ц-10745/. | [62 empty] | 0 | 2015-10-02 | Объем строительства включен в Ц-8186 (Лот № 30 Льготники ЦЭС-Южная), Ц-8552 (Лот № 33 Льготники КРЭС Юг-Запад), Ц-8566 (Лот № 33 Льготники КРЭС Юг-Запад); Ц-9911 (Лот № 43 льготники Юго-Запад); Ц-10745 (Лот № 47 льготники) | 0
41058286 (ЦЭС-10747/2015) | 41058286 | 466.1 |  | 14.5 | Полыгалов Денис Сергеевич | КРЭС | Курская обл., Курский р-н, с.Рышково, д.37 | - строительство ВЛ-0,4 кВ протяженностью 0,18 км от ТП-10/0,4 кВ № 5/100 кВА (инв. № 2853) до границы земельного участка заявителя (марку и сечение провода, протяженность уточнить при проектировании), в т.ч. 0,13 км по техническим условиям Ц-10676. | расширение РУ-0,4 кВ ТП-10/0,4 кВ № 5/100 кВА (инв. № 2853) в части монтажа дополнительного коммутационного аппарата отходящей ВЛ-0,4 кВ (тип и технические характеристики определить проектом) – за счет средств тарифа на передачу электроэнергии - /аналогично техническим условиям Ц-10676/. | ТП-10/0,4 кВ № 5/100 кВА (инв. № 2853) | Реконструкция ТП 10 (6)/0,4 кВ, Строительство ВЛИ-0,4 кВ |  | 237.34 | 0 | 18.5912 | 198.2204 | 6.7 | 13.8284 | 237.34 | [34 empty] | Монтаж автоматического выключателя 0,4 кВ - 1 шт. (до 63 А) |  | 8.2 | 0.18 |  | 229.14 | [12 empty] | 237.34 | 2015-10-01 |  | 0
[11 empty] | Реконструкция ТП 10 (6)/0,4 кВ | Монтаж автоматического выключателя 0,4 кВ - 1 шт. (до 63 А) | 8.2 |  | 0.26 | 1.16 | 6.7 | 0.08 | 8.2 | [52 empty] | 0 |  |  | -8.2
[11 empty] | Строительство ВЛИ-0,4 кВ | 0.18 | 229.14 |  | 18.3312 | 197.0604 | 0 | 13.7484 | 229.14 | [52 empty] | 0 |  |  | -229.14
41058861 (ЦЭС-10751/2015) | 41058861 | 466.1 |  | 15 | Дородных Михаил Владимирович | ЗРЭС | Курская обл., Золотухинский р-н, с. Николаевка | - строительство ВЛ-0,4 кВ протяженностью 0,12 км от ТП-10/0,4 кВ № 2/100 до границы земельного участка заявителя (марку и сечение провода, протяженность уточнить при проектировании) | реконструкция существующей ТП-10/0,4 кВ № 2/100 в части монтажа дополнительного коммутационного аппарата отходящей ЛЭП-0,4 кВ (тип и технические характеристики уточнить при проектировании) – за счет средств тарифа на передачу электроэнергии. |  | Реконструкция ТП 10 (6)/0,4 кВ, Строительство ВЛИ-0,4 кВ |  | 160.96 | 0 | 12.4808 | 132.5336 | 6.7 | 9.2456 | 160.96 | [34 empty] | Монтаж автоматического выключателя 0,4 кВ - 1 шт. (до 63 А) |  | 8.2 | 0.12 |  | 152.76 | [12 empty] | 160.96 | 2015-10-02 |  | 0
[11 empty] | Реконструкция ТП 10 (6)/0,4 кВ | Монтаж автоматического выключателя 0,4 кВ - 1 шт. (до 63 А) | 8.2 |  | 0.26 | 1.16 | 6.7 | 0.08 | 8.2 | [52 empty] | 0 |  |  | -8.2
[11 empty] | Строительство ВЛИ-0,4 кВ | 0.12 | 152.76 |  | 12.2208 | 131.3736 | 0 | 9.1656 | 152.76 | [52 empty] | 0 |  |  | -152.76
41017179 (ЮЭС-2756/2015) | 41017179 | 156521.15 | 62608.466 | 260 | ООО "ГЕЛИОС" | Су.РЭС | Курская обл., Суджанский район, с.Свердликово | - строительство ответвления протяженностью ВЛ-10 кВ 0,01 км от опоры № 8-16 ВЛ-10 кВ № 7503 (инв. № 00001829) до границ земельного участка Заявителя, с установкой разъединителя 10 кВ на концевой опоре и увеличением протяженности существующей ВЛ-10 кВ (точку врезки, марку и сечение провода, протяженность, тип разъединителя уточнить при проектировании). | реконструкция существующей ВЛ-10 кВ № 7503 (инв. № 00001829) в части монтажа дополнительной стойки (укоса) к опоре ВЛ-10 кВ в точке врезки (объем реконструкции уточнить при проектировании) – за счет средств тарифа на передачу элетроэнергии. | ВЛ-10 кВ № 7503 (инв. № 00001829) | Строительство ВЛ-10 (6) кВ, монтаж разъединителя 10 (6) кВ |  | 76.9141 | 0 | 5.2252 | 26.3928 | 43.8641 | 1.432 | 76.9141 | [8 empty] | 0,01 с установкой дополнительной стойки (укоса) к опоре ВЛ-10 кВ в точке врезки |  | 16.44 | [6 empty] | 1 |  | 60.4741 | [32 empty] | 76.9141 | 2016-02-19 |  | 0
[11 empty] | Строительство ВЛ-10 (6) кВ | 0,01 с установкой дополнительной стойки (укоса) к опоре ВЛ-10 кВ в точке врезки | 16.44 |  | 1.3152 | 14.3028 | 0 | 0.822 | 16.44 | [52 empty] | 0 |  |  | -16.44
[11 empty] | монтаж разъединителя 10 (6) кВ | 1 | 60.4741 |  | 3.91 | 12.09 | 43.8641 | 0.61 | 60.4741 | [52 empty] | 0 |  |  | -60.4741
41060168 (ЮЭС-2791/2015) | 41060168 | 466.1 |  | 15 | Истомин Евгений Иванович | Со.РЭС | Курская область, Солнцевский район, х. Татарский, ул. Степная, между д.1 и д.2, кад. 46:22:130701:3. | - строительство ответвления протяженностью 0,08 км от опоры № 4 существующей ВЛ-0,4 кВ № 1 (инв. № 00001152) до границы земельного участка заявителя (марку и сечение провода, протяженность уточнить при проектировании). | реконструкция существующей ВЛ-0,4 кВ № 1 (инв. № 00001152) в части монтажа двух дополнительных проводов на участке протяженностью 0,04 км по трассе, в пролете опор №№ 3…4 (объем реконструкции уточнить при проектировании) – за счет средств тарифа на передачу электроэнергии. | ВЛ-0,4 кВ № 1 (инв. № 00001152) | Строительство ВЛИ-0,4 кВ, Реконструкция ВЛ-0,4 кВ с монтажем 2-х дополнительных проводов |  | 112.688 | 0 | 9.015 | 97.3456 | 0 | 6.3274 | 112.688 | [37 empty] | 0.08 |  | 101.84 | [6 empty] | 0.04 |  | 10.848 |  |  |  | 112.688 | 2015-10-06 |  | 0
[11 empty] | Строительство ВЛИ-0,4 кВ | 0.08 | 101.84 |  | 8.1472 | 87.5824 | 0 | 6.1104 | 101.84 | [52 empty] | 0 |  |  | -101.84
[11 empty] | Реконструкция ВЛ-0,4 кВ с монтажем 2-х дополнительных проводов | 0.04 | 10.848 |  | 0.86784 | 9.7632 | 0 | 0.21696 | 10.848 | [52 empty] | 0 |  |  | -10.848
[13 empty] | 9226.0079 | 0 | 654.1731 | 6774.607 | 1365.0919 | 432.1359 | 9226.0079 | 0 | 0 | 0 |  | 12.5 | 0 | 0 | 0 |  | 0 | 783.82 | 0 | 0 | 0 | 0 | 0 | 0 |  | 0 | 302.3705 | 0 | 0 | 0 | 0 | 0 | 0 |  | 1173.6886 |  | 37.5 | 0 | 0 | 0 | 0 |  | 0 | 217.1229 |  | 0 | 5871.37 |  | 0 | 0 |  | 0 | 211.536 |  | 0 | 545.588 |  | 0 | 70.512 | 9226.0079 |  |  | 0

## 47_лот_(Северо-Восток)
Лот № 47 Северо-Восток (SAP № 8500004042)
Номер (а) договор(ов) ТП | Номер (а) договор(ов) ТП в SAPе | Сумма по договору ТП, руб. без НДС | Фактически оплаченная сумма по договору ТП, руб. без НДС | Мощность по договору ТП, кВт | Заявитель | Район | Адрес объекта | Общие обязательства "КЭ" по тех. присоединению | Общие обязательства "КЭ" по тарифу на передачу э/э | Инвентарный номер | Наименование работ | Кол-во | Стоимость |  | ПИР | СМР | Оборуд | Прочие | ИТОГО | Монтаж ячейки 10 (6 ) кВ |  | Реконструкция ячейки 10 (6) кВ | Монтаж коммерческих приборов учета без организации АСКУЭ, шт. | Монтаж приборов учета с организацией АСКУЭ |  | Строительство ВЛ-10 (6) кВ |  |  | Строительство ВЛЗ-10 (6) кВ |  |  | Реконструкция ВЛ-10 (6) кВ |  |  | монтаж разъединителя 10 (6) кВ |  |  | Строительство КЛ-10 (6) кВ |  | Строительство КЛ-0,4 кВ |  | Строительство КЛ-10 (6) кВ |  | Монтаж ТП 10 (6)/0,4 кВ |  | Монтаж учёта в ТП 10 (6)/0,4 кВ |  | Монтаж ВРУ-0,4 кВ |  | Монтаж РП-10 кВ |  | Реконструкция ТП 10 (6)/0,4 кВ |  |  | Строительство ВЛИ-0,4 кВ |  |  | Реконструкция ВЛ-0,4 кВ со строительством ВЛИ-0,4 кВ |  |  | Реконструкция ВЛ-0,4 кВ с монтажем дополнительного провода |  |  | Реконструкция ВЛ-0,4 кВ с монтажем 2-х дополнительных проводов |  |  | Реконструкция ВЛ-0,4 кВв части замены провода на провод большего сечения, км |  |  | Предварительная стоимость, т.р., без НДС | Срок выполнения работ | Примечание
41019835 (ВЭС-2846/2015) | 41019835 | 76503.01 |  | 4.9 | Управление автомобильной магистрали Москва-Харьков Федерального дорожного агенства (ФКУ Упрдор Москва-Харьков) | ГоРЭС | Курская обл., Горшеченский р-он, км.124+100 ад Р-298 Курск-Воронеж | - строительство ответвления протяженностью 0,025 км от опоры № 50 существующей ВЛ-10 кВ № 1.8.2 (09) (инв. № 805) с монтажом разъединителя 10 кВ на концевой опоре и увеличением протяженности существующей ВЛ-10 кВ (точку врезки, марку и сечение провода, протяженность уточнить при проектировании). | реконструкция существующей ВЛ-10 кВ № 1.8.2 (09) (инв. № 805) в части установки дополнительной стойки (укоса) к опоре ВЛ-10 кВ в точке врезки (объем реконструкции уточнить при проектировании) – за счет средств тарифа на передачу электроэнергии. | ВЛ-10 кВ № 1.8.2 (09) (инв. № 805) | Строительство ВЛ-10 (6) кВ, монтаж разъединителя 10 (6) кВ |  | 101.5741 | 0 | 7.198 | 47.847 | 43.8641 | 2.665 | 101.5741 | [6 empty] | 0,025 с установкой дополнительной стойки (укоса) к опоре ВЛ-10 кВ в точке врезки |  | 41.1 | [6 empty] | 1 |  | 60.4741 | [32 empty] | 101.5741 | 2015-09-20 |  | 0
[11 empty] | Строительство ВЛ-10 (6) кВ | 0,025 с установкой дополнительной стойки (укоса) к опоре ВЛ-10 кВ в точке врезки | 41.1 |  | 3.288 | 35.757 | 0 | 2.055 | 41.1 | [50 empty] | 0 |  |  | -41.1
[11 empty] | монтаж разъединителя 10 (6) кВ | 1 | 60.4741 |  | 3.91 | 12.09 | 43.8641 | 0.61 | 60.4741 | [50 empty] | 0 |  |  | -60.4741
41036124 (ВЭС-2913/2015) | 41036124 | 466.1 | 466.1 | 15 | Алтунин Аркадий Владимирович | ЩРЭС | Курская обл., Щигровский р-он, д.Ивановка | - | реконструкция существующей ВЛ-0,4 кВ № 2 (инв. № 3421) в части монтажа 2-х дополнительных проводов на участке протяженностью 0,68 км по трассе, в пролетах опор с 4 по 21 (объем реконструкции уточнить при проектировании) – за счет средств тарифа на передачу электроэнергии. | ВЛ-0,4 кВ № 2 (инв. № 3421) | Реконструкция ВЛ-0,4 кВ с монтажем 2-х дополнительных проводов |  | 184.416 | 0 | 14.7533 | 165.9744 | 0 | 3.6883 | 184.416 | [44 empty] | 0.68 |  | 184.416 |  |  |  | 184.416 | 2015-09-26 |  | 0
[11 empty] | Реконструкция ВЛ-0,4 кВ с монтажем 2-х дополнительных проводов | 0.68 | 184.416 |  | 14.7533 | 165.9744 | 0 | 3.6883 | 184.416 | [50 empty] | 0 |  |  | -184.416
41051523 (ВЭС-2952/2015) | 41051523 | 466.1 | 466.1 | 15 | Афанасьева Нина Александровна | ТРЭС | Курская обл., Тимский р-он, с. 2-е Выгорное,ул.Центральная,23 | - | реконструкция существующей ВЛ-0,4 кВ № 1 (инв. №2581В) в части монтажа 2-х дополнительных проводов на участке протяженностью 0,08 км и замены четырех опор на анкерные (объем реконструкции уточнить при проектировании) – за счет средств тарифа на передачу электроэнергии. | ВЛ-0,4 кВ № 1 (инв. №2581В) | Реконструкция ВЛ-0,4 кВ с монтажем 2-х дополнительных проводов |  | 68.276 | 0 | 5.4621 | 61.4484 | 0 | 1.3655 | 68.276 | [44 empty] | 0,08 с заменой 1 опоры на анкерную |  | 68.276 |  |  |  | 68.276 | 2015-09-23 |  | 0 | Вместо 4-х опор меняем 1 (указание Булгакова О.В.)
[11 empty] | Реконструкция ВЛ-0,4 кВ с монтажем 2-х дополнительных проводов | 0,08 с заменой 1 опоры на анкерную | 68.276 |  | 5.4621 | 61.4484 | 0 | 1.3655 | 68.276 | [50 empty] | 0 |  |  | -68.276
41054335 (ВЭС-2959/2015) | 41054335 | 466.1 | 466.1 | 10 | Ибрагимова Махбуба Шахмановна | ТРЭС | Курская обл., Тимский р-он, с. 1-е Выгорное | строительство ответвления протяженностью 0,15 км от опоры № 14 существующей ВЛ-0,4 кВ № 1 (инв. № 3103488) до границы земельного участка заявителя, с увеличением протяженности существующей ВЛ-0,4 кВ (марку и сечение провода, протяженность уточнить при проектировании). | реконструкция существующей ВЛ-0,4 кВ № 1 (инв. № 3103488) в части монтажа дополнительной стойки (подкоса) к опоре ВЛ-0,4 кВ в точке врезки (объем реконструкции уточнить при проектировании) – за счет средств тарифа на передачу электроэнергии. | ВЛ-0,4 кВ № 1 (инв. № 3103488) | Строительство ВЛИ-0,4 кВ |  | 190.95 | 0 | 15.276 | 164.217 | 0 | 11.457 | 190.95 | [35 empty] | 0,15 с монтажом дополнительной стойки (подкоса) к опоре ВЛ-0,4 кВ в точке врезки |  | 190.95 | [12 empty] | 190.95 | 2015-09-30 |  | 0
[11 empty] | Строительство ВЛИ-0,4 кВ | 0,15 с монтажом дополнительной стойки (подкоса) к опоре ВЛ-0,4 кВ в точке врезки | 190.95 |  | 15.276 | 164.217 | 0 | 11.457 | 190.95 | [50 empty] | 0 |  |  | -190.95
41054737 (ВЭС-2962/2015) | 41054737 | 466.1 | 466.1 | 15 | ИП Андреев Алексей Анатольевич | СоРЭС | Курская обл., Советский р-он, п.Кшенский, ул.Заводская, 18в | - строительство ответвления протяженностью 0,035 км от опоры существующей ВЛ-0,4 кВ № 3 (инв. № 12011655-00) до границы земельного участка заявителя, с увеличением протяженности существующей ВЛ-0,4 кВ (марку и сечение провода, протяженность уточнить при проектировании). | реконструкция существующей ВЛ-0,4 кВ № 3 (инв. № 12011655-00) в части монтажа дополнительной стойки (подкоса) к опоре ВЛ-0,4 кВ в точке врезки (объем реконструкции уточнить при проектировании) – за счет средств тарифа на передачу электроэнергии. | ВЛ-0,4 кВ № 3 (инв. № 12011655-00) | Строительство ВЛИ-0,4 кВ |  | 44.555 | 0 | 3.5644 | 38.3173 | 0 | 2.6733 | 44.555 | [35 empty] | 0,035 с монтажом дополнительной стойки (подкоса) к опоре ВЛ-0,4 кВ в точке врезки |  | 44.555 | [12 empty] | 44.555 | 2015-09-30 |  | 0
[11 empty] | Строительство ВЛИ-0,4 кВ | 0,035 с монтажом дополнительной стойки (подкоса) к опоре ВЛ-0,4 кВ в точке врезки | 44.555 |  | 3.5644 | 38.3173 | 0 | 2.6733 | 44.555 | [50 empty] | 0 |  |  | -44.555
41048349 (СЭС-2523/2015) | 41048349 | 466.1 | 466.1 | 15 | Гусаковский Роман Петрович | ДРЭС | Курская обл., Дмитриевский р-н, п. Лобановский, д.1 | - строительство ответвления протяженностью 0,08 км от опоры № 29 существующей ВЛ-0,4 кВ № 1 (инв. № 8) до границы земельного участка заявителя, с увеличением протяженности существующей ВЛ-0,4 кВ (марку и сечение провода, протяженность уточнить при проектировании) | реконструкция существующей ВЛ-0,4 кВ № 1 (инв. № 8) в части монтажа двух дополнительных проводов на участке протяженностью 0,8 км (объем реконструкции уточнить при проектировании) – за счет средств тарифа на передачу электроэнергии. | ВЛ-0,4 кВ № 1 (инв. № 8) | Строительство ВЛИ-0,4 кВ, Реконструкция ВЛ-0,4 кВ с монтажем 2-х дополнительных проводов |  | 318.8 | 0 | 25.504 | 282.8464 | 0 | 10.4496 | 318.8 | [35 empty] | 0.08 |  | 101.84 | [6 empty] | 0.8 |  | 216.96 |  |  |  | 318.8 | 2015-09-23 |  | 0
[11 empty] | Строительство ВЛИ-0,4 кВ | 0.08 | 101.84 |  | 8.1472 | 87.5824 | 0 | 6.1104 | 101.84 | [50 empty] | 0 |  |  | -101.84
[11 empty] | Реконструкция ВЛ-0,4 кВ с монтажем 2-х дополнительных проводов | 0.8 | 216.96 |  | 17.3568 | 195.264 | 0 | 4.3392 | 216.96 | [50 empty] | 0 |  |  | -216.96
41049212 (СЭС-2536/2015) | 41049212 | 466.1 |  | 13 | Пыркина Елена Михайловна | ЖРЭС | Курская обл., Железногорский р-н, с.Разветье,квартол "Заозерье" | - строительство ответвления протяженностью 0,02 км от опоры существующей ВЛ-0,4 кВ № 1 (инв. № 12012684-00) до границы земельного участка заявителя, с увеличением протяженности существующей ВЛ-0,4 кВ (марку и сечение провода, протяженность уточнить при проектировании). | реконструкция существующей ВЛ-0,4 кВ № 1 (инв. № 12012684-00) в части монтажа дополнительной стойки (подкоса) к опоре ВЛ-0,4 кВ в точке врезки (объем реконструкции уточнить при проектировании) – за счет средств тарифа на передачу электроэнергии. | ВЛ-0,4 кВ № 1 (инв. № 12012684-00) | Строительство ВЛИ-0,4 кВ |  | 25.46 | 0 | 2.0368 | 21.8956 | 0 | 1.5276 | 25.46 | [35 empty] | 0,02 с монтажом дополнительной стойки (подкоса) к опоре ВЛ-0,4 кВ в точке врезки |  | 25.46 | [12 empty] | 25.46 | 2015-09-20 |  | 0
[11 empty] | Строительство ВЛИ-0,4 кВ | 0,02 с монтажом дополнительной стойки (подкоса) к опоре ВЛ-0,4 кВ в точке врезки | 25.46 |  | 2.0368 | 21.8956 | 0 | 1.5276 | 25.46 | [50 empty] | 0 |  |  | -25.46
41050891 (СЭС-2539/2015) | 41050891 | 466.1 | 466.1 | 9 | Сидоров Сергей Николаевич | ЖРЭС | Курская обл., г.Железногорск,с/о "Горняк",зона "Панино",уч.886 | - строительство ответвления протяженностью 0,18 км от опоры существующей ВЛ-0,4 кВ № 1 (инв. № 31149500) до границы земельного участка заявителя, с увеличением протяженности существующей ВЛ-0,4 кВ (марку и сечение провода, протяженность уточнить при проектировании). | реконструкция существующей ВЛ-0,4 кВ № 1(инв. № 31149500) в части монтажа дополнительной стойки (подкоса) к опоре ВЛ-0,4 кВ в точке врезки (объем реконструкции уточнить при проектировании) – за счет средств тарифа на передачу электроэнергии. | ВЛ-0,4 кВ № 1(инв. № 31149500) | Строительство ВЛИ-0,4 кВ |  | 229.14 | 0 | 18.3312 | 197.0604 | 0 | 13.7484 | 229.14 | [35 empty] | 0,18 с монтажом дополнительной стойки (подкоса) к опоре ВЛ-0,4 кВ в точке врезки |  | 229.14 | [12 empty] | 229.14 | 2015-09-19 |  | 0
[11 empty] | Строительство ВЛИ-0,4 кВ | 0,18 с монтажом дополнительной стойки (подкоса) к опоре ВЛ-0,4 кВ в точке врезки | 229.14 |  | 18.3312 | 197.0604 | 0 | 13.7484 | 229.14 | [50 empty] | 0 |  |  | -229.14
41050978 (СЭС-2542/2015) | 41050978 | 466.1 | 466.1 | 10 | Чистяков Геннадий Николаевич | ЖРЭС | Курская обл., Железногорский р-н, с/с Волковский, снт Горняк, зона Шахтер, уч. № 101/3 | - строительство ответвления протяженностью 0,2 км от опоры существующей ВЛ-0,4 кВ № 3 (инв. № 12013966-00) до границы земельного участка заявителя, с увеличением протяженности существующей ВЛ-0,4 кВ (точку врезки, марку и сечение провода, протяженность определить при проектировании) – по техническим условиям С-2368. | реконструкция существующей ВЛ-0,4 кВ № 3 (инв. № 12013966-00) в части монтажа дополнительной стойки к опоре ВЛ-0,4 кВ в точке врезки (объем реконструкции уточнить при проектировании) – за счет средств тарифа на передачу электроэнергии. | ВЛ-0,4 кВ № 3 (инв. № 12013966-00) | Строительство ВЛИ-0,4 кВ |  | 14.15 | 0 | 1.132 | 12.169 | 0 | 0.849 | 14.15 | [35 empty] | Монтаж дополнительной стойки (подкоса) к опоре ВЛ-0,4 кВ в точке врезки |  | 14.15 | [12 empty] | 14.15 | 2015-09-24 | Остальной объем строительства включен в С-2368 (Лот № 42 льготники ВЭС,СЭС) | 0
[11 empty] | Строительство ВЛИ-0,4 кВ | Монтаж дополнительной стойки (подкоса) к опоре ВЛ-0,4 кВ в точке врезки | 14.15 |  | 1.132 | 12.169 | 0 | 0.849 | 14.15 | [50 empty] | 0 |  |  | -14.15
41051019 (СЭС-2543/2015) | 41051019 | 466.1 | 466.1 | 3 | Ливенский Владимир Васильевич | ЖРЭС | Курская обл., г.Железногорск,с/о "Шахтер", уч. 381/4 | - строительство ответвления протяженностью 0,32 км от опоры существующей ВЛ-0,4 кВ № 3 (инв. № 12013966-00) до границы земельного участка заявителя, с увеличением протяженности существующей ВЛ-0,4 кВ (точку врезки, марку и сечение провода, протяженность определить при проектировании) – в том числе 0,2 км по техническим условиям С-2368. | реконструкция существующей ВЛ-0,4 кВ № 3 (инв. № 12013966-00) в части монтажа дополнительной стойки к опоре ВЛ-0,4 кВ в точке врезки (объем реконструкции уточнить при проектировании) – за счет средств тарифа на передачу электроэнергии. | ВЛ-0,4 кВ № 3 (инв. № 12013966-00) | Строительство ВЛИ-0,4 кВ |  | 152.76 | 0 | 12.2208 | 131.3736 | 0 | 9.1656 | 152.76 | [35 empty] | 0.12 |  | 152.76 | [12 empty] | 152.76 | 2015-09-23 | Остальной объем строительства включен в С-2368 (Лот № 42 льготники ВЭС,СЭС); С-2542 (Лот № 47) | 0
[11 empty] | Строительство ВЛИ-0,4 кВ | 0.12 | 152.76 |  | 12.2208 | 131.3736 | 0 | 9.1656 | 152.76 | [50 empty] | 0 |  |  | -152.76
41051554 (СЭС-2544/2015) | 41051554 | 466.1 | 466.1 | 7 | Толпекина Любовь Дмитриевна | ЖРЭС | Курская обл., г.Железногорск,с/о "Металлург",зона "Погорелое", уч.151 | - строительство ответвления протяженностью 0,15 км от опоры существующей ВЛ-0,4 кВ № 4 (инв. № 12010886) до границы земельного участка заявителя, с увеличением протяженности существующей ВЛ-0,4 кВ (марку и сечение провода, протяженность уточнить при проектировании). | реконструкция существующей ВЛ-0,4 кВ № 4 (инв. № 12010886) в части монтажа дополнительной стойки (подкоса) к опоре ВЛ-0,4 кВ в точке врезки (объем реконструкции уточнить при проектировании) – за счет средств тарифа на передачу электроэнергии. | ВЛ-0,4 кВ № 4 (инв. № 12010886) | Строительство ВЛИ-0,4 кВ |  | 190.95 | 0 | 15.276 | 164.217 | 0 | 11.457 | 190.95 | [35 empty] | 0,15 с монтажом дополнительной стойки (подкоса) к опоре ВЛ-0,4 кВ в точке врезки |  | 190.95 | [12 empty] | 190.95 | 2015-09-23 |  | 0
[11 empty] | Строительство ВЛИ-0,4 кВ | 0,15 с монтажом дополнительной стойки (подкоса) к опоре ВЛ-0,4 кВ в точке врезки | 190.95 |  | 15.276 | 164.217 | 0 | 11.457 | 190.95 | [50 empty] | 0 |  |  | -190.95
41051536 (СЭС-2548/2015) | 41051536 | 466.1 |  | 10 | Алфимова Светлана Александровна | ЖРЭС | Курская обл., Железногорский р-н,с. Гнань, дом 63-А | - строительство ответвления протяженностью 0,02 км от опоры существующей ВЛ-0,4 кВ № 2 (инв. № 30315074800) до границы земельного участка заявителя, с увеличением протяженности существующей ВЛ-0,4 кВ (марку и сечение провода, протяженность уточнить при проектировании). | реконструкция существующей ВЛ-0,4 кВ № 2 (инв. № 30315074800) в части монтажа дополнительной стойки (подкоса) к опоре ВЛ-0,4 кВ в точке врезки (объем реконструкции уточнить при проектировании) – за счет средств тарифа на передачу электроэнергии. | ВЛ-0,4 кВ № 2 (инв. № 30315074800) | Строительство ВЛИ-0,4 кВ |  | 25.46 | 0 | 2.0368 | 21.8956 | 0 | 1.5276 | 25.46 | [35 empty] | 0,02 с монтажом дополнительной стойки (подкоса) к опоре ВЛ-0,4 кВ в точке врезки |  | 25.46 | [12 empty] | 25.46 | 2015-10-06 |  | 0
[11 empty] | Строительство ВЛИ-0,4 кВ | 0,02 с монтажом дополнительной стойки (подкоса) к опоре ВЛ-0,4 кВ в точке врезки | 25.46 |  | 2.0368 | 21.8956 | 0 | 1.5276 | 25.46 | [50 empty] | 0 |  |  | -25.46
41055957 (СЭС-2555/2015) | 41055957 | 466.1 |  | 13 | Голенькова Галина Александровна | ЖРЭС | Курская обл., Железногорский р-н,с. Веретенино,ул. В Жданова | - строительство ответвления протяженностью 0,02 км от опоры существующей ВЛ-0,4 кВ № 1 (инв. № 303130754600) до границы земельного участка заявителя, с увеличением протяженности существующей ВЛ-0,4 кВ (марку и сечение провода, протяженность уточнить при проектировании). | реконструкция существующей ВЛ-0,4 кВ № 1 (инв. № 303130754600) в части монтажа дополнительной стойки (подкоса) к опоре ВЛ-0,4 кВ в точке врезки (объем реконструкции уточнить при проектировании) – за счет средств тарифа на передачу электроэнергии. | ВЛ-0,4 кВ № 1 (инв. № 303130754600) | Строительство ВЛИ-0,4 кВ |  | 25.46 | 0 | 2.0368 | 21.8956 | 0 | 1.5276 | 25.46 | [35 empty] | 0,02 с монтажом дополнительной стойки (подкоса) к опоре ВЛ-0,4 кВ в точке врезки |  | 25.46 | [12 empty] | 25.46 | 2015-09-30 |  | 0
[11 empty] | Строительство ВЛИ-0,4 кВ | 0,02 с монтажом дополнительной стойки (подкоса) к опоре ВЛ-0,4 кВ в точке врезки | 25.46 |  | 2.0368 | 21.8956 | 0 | 1.5276 | 25.46 | [50 empty] | 0 |  |  | -25.46
41057288 (СЭС-2565/2015) | 41057288 | 466.1 |  | 13 | Мухина Ольга Анатольевна | ЖРЭС | Курская обл., Железногорский р-н, д. Гнездилово | - | реконструкция существующей ВЛ-0,4 кВ № 1 (инв. № 303130750701) в части монтажа одного дополнительного провода на участке протяженностью 0,96 км по трассе и двух дополнительных проводов на участке протяженностью 0,24 км по трассе (объем реконструкции уточнить при проектировании) – за счет средств тарифа на передачу электроэнергии. | ВЛ-0,4 кВ № 1 (инв. № 303130750701) | Реконструкция ВЛ-0,4 кВ с монтажем дополнительного провода, Реконструкция ВЛ-0,4 кВ с монтажем 2-х дополнительных проводов | 1.2 | 195.264 | 0 | 15.6211 | 175.7376 | 0 | 3.9053 | 195.264 | [41 empty] | 0.96 |  | 130.176 | 0.24 |  | 65.088 |  |  |  | 195.264 | 2015-10-03 |  | 0
[11 empty] | Реконструкция ВЛ-0,4 кВ с монтажем дополнительного провода | 0.96 | 130.176 |  | 10.4141 | 117.1584 | 0 | 2.6035 | 130.176 | [50 empty] | 0 |  |  | -130.176
[11 empty] | Реконструкция ВЛ-0,4 кВ с монтажем 2-х дополнительных проводов | 0.24 | 65.088 |  | 5.207 | 58.5792 | 0 | 1.3018 | 65.088 | [50 empty] | 0 |  |  | -65.088
41045144 (ЦЭС-10551/2015) | 41045144 | 466.1 | 466.1 | 7 | Расчислов Юрий Михайлович | ПРЭС | Курская обл., Поныровский р-он, п. Поныри, кад. № 46:18:021103:72 | - строительство ответвления протяженностью 0,9 км от существующей опоры № 70 ВЛ-10 кВ № 649.12 (инв. № 6452) до проектируемой ТП-10/0,4 кВ, с увеличением протяженности существующей ВЛ-10 кВ (марку и сечение провода, протяженность уточнить при проектировании) – по техническим условиям Ц-9893; строительство ВЛ-0,4 кВ протяженностью 0,1 км от проектируемой ТП-10/0,4 кВ до границы земельного участка заявителя (марку и сечение провода, протяженность уточнить при проектировании) – в том числе 0,1 км по техническим условиям Ц-10284. строительство ТП-10/0,4 кВ с силовым трансформатором мощностью 250 кВА (тип ТП, мощность силового трансформатора, схемы соединений РУ-10 кВ и РУ-0,4 кВ, количество и параметры оборудования уточнить при проектировании) – за счет средств тарифа на передачу электроэнергии по техническим условиям Ц-9893. | реконструкция существующей ВЛ-10 кВ № 649.12 (инв. № 6452) в части монтажа дополнительной стоки (подкоса) к опоре ВЛ-10 кВ в точке врезки (объем реконструкции уточнить при проектировании) – за счет средств тарифа на передачу электроэнергии. | ВЛ-10 кВ № 649.12 (инв. № 6452) | Строительство ВЛ-10 (6) кВ |  | 21.28 | 0 | 1.7024 | 18.5136 | 0 | 1.064 | 21.28 | [6 empty] | Монтаж дополнительной стойки (подкоса) к опоре ВЛ-10 кВ в точке врезки |  | 21.28 | [41 empty] | 21.28 | 2015-09-24 | Остальной объем строительства включен в Ц-9893 (Лот № 42 льготники ЦЭС Северо-Восток-1); Ц-10284 (Лот № 45 льготники Северо-Восток) | 0
[11 empty] | Строительство ВЛ-10 (6) кВ | Монтаж дополнительной стойки (подкоса) к опоре ВЛ-10 кВ в точке врезки | 21.28 |  | 1.7024 | 18.5136 | 0 | 1.064 | 21.28 | [50 empty] | 0 |  |  | -21.28
41047980 (ЦЭС-10597/2015) | 41047980 | 87917.46 |  | 50 | Индивидуальный предприниматель глава крестьянского (фермерского) хозяйства Иванов Игорь Сергеевич | БРЭС | 305513 Курская область, Курский район, Ноздрачевский с/с, с.Ноздрачево, д.170 | - строительство ответвления протяженностью 0,05 км от опоры № 120 существующей ВЛ-10 кВ № 117.11 (инв. № 4624) до границы земельного участка Заявителя, с установкой разъединителя 10 кВ на концевой опоре и увеличением протяженности существующей ВЛ-10 кВ (точку врезки, марку и сечение провода, протяженность, тип разъединителя уточнить при проектировании). | реконструкция существующей ВЛ-10 кВ № 117.11 (инв. № 4624) в части монтажа дополнительной стойки (подкоса) к опоре ВЛ-10 кВ в точке врезки (объем реконструкции уточнить при проектировании) – за счет средств тарифа на передачу электроэнергии. | ВЛ-10 кВ № 117.11 (инв. № 4624) | Строительство ВЛ-10 (6) кВ, монтаж разъединителя 10 (6) кВ |  | 142.6741 | 0 | 10.486 | 83.604 | 43.8641 | 4.72 | 142.6741 | [6 empty] | 0,05 с установкой дополнительной стойки (укоса) к опоре ВЛ-10 кВ в точке врезки |  | 82.2 | [6 empty] | 1 |  | 60.4741 | [32 empty] | 142.6741 | 2015-09-30 |  | 0
[11 empty] | Строительство ВЛ-10 (6) кВ | 0,05 с установкой дополнительной стойки (укоса) к опоре ВЛ-10 кВ в точке врезки | 82.2 |  | 6.576 | 71.514 | 0 | 4.11 | 82.2 | [50 empty] | 0 |  |  | -82.2
[11 empty] | монтаж разъединителя 10 (6) кВ | 1 | 60.4741 |  | 3.91 | 12.09 | 43.8641 | 0.61 | 60.4741 | [53 empty] | -60.4741
41048297 (ЦЭС-10607/2015) | 41048297 | 466.1 | 466.1 | 12 | Сидоров Владимир Михайлович | ЗРЭС | Золотухинский р-н, д. Будановка, ул. Почтовая, д. 19 "б" | - строительство ответвления протяженностью 0,01 км от опоры № 240 существующей ВЛ-10 кВ № 332.21 до проектируемой ТП-10/0,4 кВ, с увеличением протяженности существующей ВЛ-10 кВ (марку и сечение провода, протяженность уточнить при проектировании) – за счет средств тарифа на передачу электроэнергии по техническим условиям Ц-9086; строительство ВЛ-0,4 кВ протяженностью 0,3 км от проектируемой ТП-10/0,4 кВ до опоры № 62 существующей ВЛ-0,4 кВ № 1 от ТП-10/0,4 кВ № 7/160 (марку и сечение провода, протяженность уточнить при проектировании) – по техническим условиям Ц-9086. строительство ТП-10/0,4 кВ с силовым трансформатором мощностью 63 кВА (тип и место установки ТП, тип и мощность силового трансформатора, схемы соединений РУ-10 кВ и РУ-0,4 кВ, количество и параметры оборудования уточнить при проектировании) – за счет средств тарифа на передачу электроэнергии по техническим условиям Ц-9086. | реконструкция существующей ВЛ-0,4 кВ № 1 (инв. № 12011480-00) в части замены провода на провод большего сечения и монтажа одного дополнительного провода на участке протяженностью 0,4 км км и переключения участка с опоры № 50 по опору № 63 на питание от ТП-10/0,4 кВ, строящейся в соответствии с п. 10.2 настоящих технических условий (объем реконструкции и необходимость замены опор уточнить при проектировании) – за счет средств тарифа на передачу электроэнергии. | ВЛ-0,4 кВ № 1 (инв. № 12011480-00) | Реконструкция ВЛ-0,4 кВ с монтажем дополнительного провода, Реконструкция ВЛ-0,4 кВв части замены провода на провод большего сечения, км |  | 124.752 | 0 | 9.9802 | 112.2768 | 0 | 2.495 | 124.752 | [41 empty] | 0.4 |  | 54.24 |  |  |  | 0.4 |  | 70.512 | 124.752 | 2015-09-23 | Остальной объем строительства включен в Ц-9086 (Лот № 35 льготники ЦЭС Северо-Восток) | 0
[11 empty] | Реконструкция ВЛ-0,4 кВ с монтажем дополнительного провода | 0.4 | 54.24 |  | 4.3392 | 48.816 | 0 | 1.0848 | 54.24 | [50 empty] | 0 |  |  | -54.24
[11 empty] | Реконструкция ВЛ-0,4 кВв части замены провода на провод большего сечения, км | 0.4 | 70.512 |  | 5.641 | 63.4608 | 0 | 1.4102 | 70.512 | [50 empty] | 0 |  |  | -70.512
41050178 (ЦЭС-10647/2015) | 41050178 | 466.1 | 466.1 | 5 | Титов Николай Климентьевич | КРЭС | Пашковский с/с, снт "Биолог", уч. 197 | - строительство ответвления протяженностью 0,01 км от опоры существующей ВЛ-10 кВ № 427.01 до проектируемой ТП-10/0,4 кВ с увеличением протяженности существующей ВЛ-10 кВ (точку врезки, марку и сечение провода, протяженность уточнить при проектировании), в т.ч. 0,01 км по техническим условиям Ц-7787; строительство ВЛ-0,4 кВ протяженностью 0,62 км от проектируемой ТП-10/0,4 кВ до границы земельного участка заявителя (марку и сечение провода, протяженность уточнить при проектировании), в т.ч. 0,35 км по техническим условиям Ц-7787. строительство ТП-10/0,4 кВ с силовым трансформатором мощностью 63 кВА (тип ТП, тип и мощность силового трансформатора уточнить при проектировании, схему соединений РУ-10 кВ и РУ-0,4 кВ, количество и параметры оборудования определить проектом) – аналогично техническим условиям Ц-7787. | реконструкция существующей ВЛ-10 кВ № 427.01 (инв. № 4008) в части установки дополнительной стойки (укоса) к опоре ВЛ-10 кВ № 427.01 (инв. № 4008) в точке врезки (номер опоры и объем реконструкции уточнить при проектировании) – за счет средств тарифа на передачу электроэнергии. | ВЛ-10 кВ № 427.01 (инв. № 4008) | Строительство ВЛ-10 (6) кВ, Строительство ВЛИ-0,4 кВ |  | 364.99 | 0 | 29.1992 | 314.1042 | 0 | 21.6866 | 364.99 | [6 empty] | Монтаж дополнительной стойки (подкоса) к опоре ВЛ-10 кВ в точке врезки |  | 21.28 | [26 empty] | 0.27 |  | 343.71 | [12 empty] | 364.99 | 2015-09-30 | Остальной объем строительства включен в Ц-7787 (Лот № 27 льготники) | 0
[11 empty] | Строительство ВЛ-10 (6) кВ | Монтаж дополнительной стойки (подкоса) к опоре ВЛ-10 кВ в точке врезки | 21.28 |  | 1.7024 | 18.5136 | 0 | 1.064 | 21.28 | [50 empty] | 0 |  |  | -21.28
[11 empty] | Строительство ВЛИ-0,4 кВ | 0.27 | 343.71 |  | 27.4968 | 295.5906 | 0 | 20.6226 | 343.71 | [50 empty] | 0 |  |  | -343.71
41055062 (ЦЭС-10671/2015) | 41055062 | 466.1 |  | 14.5 | Панков Максим Викторович | КРЭС | Курская обл., Курский р-н, д.Татаренкова, кад.№46:11:111809:327 | - строительство ответвления протяженностью 0,31 км от опоры существующей ВЛ-10 кВ № 427.06 (инв. № 4032) до проектируемой ТП-10/0,4 кВ с монтажом разъединителя 10 кВ (марку и сечение провода, протяженность уточнить при проектировании); строительство ВЛ-0,4 кВ протяженностью 0,32 км, в том числе 0,13 км совместным подвесом с ВЛ-10 кВ), от проектируемой ТП-10/0,4 кВ до границы земельного участка заявителя (марку и сечение провода, протяженность уточнить при проектировании) строительство ТП-10/0,4 кВ с силовым трансформатором мощностью 63 кВА (тип и место установки ТП, тип и мощность силового трансформатора, схемы соединения РУ-10 кВ и РУ-0,4 кВ, количество и параметры оборудования уточнить при проектировании). | реконструкция существующей ВЛ-10 кВ № 427.06 (инв. № 4032) в части установки дополнительной стойки (укоса) к опоре ВЛ-10 кВ № 427.06 (инв. № 4032) в точке врезки (номер опоры и объем реконструкции уточнить при проектировании) – за счет средств тарифа на передачу электроэнергии. | ВЛ-10 кВ № 427.06 (инв. № 4032) | Строительство ВЛ-10 (6) кВ, монтаж разъединителя 10 (6) кВ, Монтаж ТП 10 (6)/0,4 кВ, Монтаж учёта в ТП 10 (6)/0,4 кВ, Строительство ВЛИ-0,4 кВ |  | 1316.0604 | 0 | 84.55 | 858.9064 | 315.7504 | 56.8536 | 1316.0604 | [6 empty] | 0,31 с установкой дополнительной стойки (укоса) к опоре ВЛ-10 кВ в точке врезки |  | 509.64 | [6 empty] | 1 |  | 60.4741 | [6 empty] | СТП 63 кВА - 1 шт. | 326.0863 | 1 | 12.5 | [7 empty] | 0,32, в том числе 0,13 км совместным подвесом с проектируемой ВЛ-10 кВ |  | 407.36 | [12 empty] | 1316.0604 | 2015-09-26 |  | 0
[11 empty] | Строительство ВЛ-10 (6) кВ | 0,31 с установкой дополнительной стойки (укоса) к опоре ВЛ-10 кВ в точке врезки | 509.64 |  | 40.7712 | 443.3868 | 0 | 25.482 | 509.64 | [50 empty] | 0 |  |  | -509.64
[11 empty] | монтаж разъединителя 10 (6) кВ | 1 | 60.4741 |  | 3.91 | 12.09 | 43.8641 | 0.61 | 60.4741 | [50 empty] | 0 |  |  | -60.4741
[11 empty] | Монтаж ТП 10 (6)/0,4 кВ | СТП 63 кВА - 1 шт. | 326.0863 |  | 6.53 | 51.57 | 261.7663 | 6.22 | 326.0863 | [50 empty] | 0 |  |  | -326.0863
[11 empty] | Монтаж учёта в ТП 10 (6)/0,4 кВ | 1 | 12.5 |  | 0.75 | 1.53 | 10.12 | 0.1 | 12.5 | [50 empty] | 0 |  |  | -12.5
[11 empty] | Строительство ВЛИ-0,4 кВ | 0,32, в том числе 0,13 км совместным подвесом с проектируемой ВЛ-10 кВ | 407.36 |  | 32.5888 | 350.3296 | 0 | 24.4416 | 407.36 | [50 empty] | 0 |  |  | -407.36
41053834 (ЦЭС-10674/2015) | 41053834 | 466.1 |  | 10 | Жиляева Нина Ивановна | КРЭС | Курская обл., Курский р-н, Щетинский с/с, д. Шуклинка, уч. 46:11:212004:13 | - строительство ответвления протяженностью 0,08 км от опоры существующей ВЛ-0,4 кВ № 2 (инв. № 12011251-00) до границы земельного участка заявителя, с увеличением протяженности существующей ВЛ-0,4 кВ (марку и сечение провода, протяженность уточнить при проектировании). | реконструкция существующей ВЛ-0,4 кВ № 2 (инв. № 12011251-00) в части установки дополнительной стойки (укоса) к опоре ВЛ-0,4 кВ в точке врезки (номер опоры и объем реконструкции уточнить при проектировании) – за счет средств тарифа на передачу электроэнергии. | ВЛ-0,4 кВ № 2 (инв. № 12011251-00) | Строительство ВЛИ-0,4 кВ | 0,08 с монтажом дополнительной стойки (подкоса) к опоре ВЛ-0,4 кВ в точке врезки | 101.84 | 0 | 8.1472 | 87.5824 | 0 | 6.1104 | 101.84 | [35 empty] | 0,08 с монтажом дополнительной стойки (подкоса) к опоре ВЛ-0,4 кВ в точке врезки |  | 101.84 | [12 empty] | 101.84 | 2015-09-25 |  | 0
[11 empty] | Строительство ВЛИ-0,4 кВ | 0,08 с монтажом дополнительной стойки (подкоса) к опоре ВЛ-0,4 кВ в точке врезки | 101.84 |  | 8.1472 | 87.5824 | 0 | 6.1104 | 101.84 | [50 empty] | 0 |  |  | -101.84
41055076 (ЦЭС-10684/2015) | 41055076 | 466.1 |  | 7 | Замякина Юлия Ивановна | КРЭС | Курская обл., Курский р-н, Нижнемедведицкий с/с, ст "Росинка", уч. 53 | - строительство ответвления протяженностью 0,03 км от опоры существующей ВЛ-10 кВ № 438.09 (инв. № 4041) до проектируемой ТП-10/0,4 кВ с монтажом разъединителя 10 кВ (марку и сечение провода, протяженность уточнить при проектировании); строительство ВЛ-0,4 кВ протяженностью 0,11 км от проектируемой ТП-10/0,4 кВ до границы земельного участка заявителя (марку и сечение провода, протяженность уточнить при проектировании) строительство ТП-10/0,4 кВ с силовым трансформатором мощностью 63 кВА (тип и место установки ТП, тип и мощность силового трансформатора, схемы соединения РУ-10 кВ и РУ-0,4 кВ, количество и параметры оборудования уточнить при проектировании). | реконструкция существующей ВЛ-10 кВ № 438.09 (инв. № 4041) в части установки дополнительной стойки (укоса) к опоре ВЛ-10 кВ № 438.09 (инв. № 4041) в точке врезки (номер опоры и объем реконструкции уточнить при проектировании) – за счет средств тарифа на передачу электроэнергии. | ВЛ-10 кВ № 438.09 (инв. № 4041) | Строительство ВЛ-10 (6) кВ, монтаж разъединителя 10 (6) кВ, Монтаж ТП 10 (6)/0,4 кВ, Монтаж учёта в ТП 10 (6)/0,4 кВ, Строительство ВЛИ-0,4 кВ |  | 588.4104 | 0 | 26.338 | 228.5242 | 315.7504 | 17.7978 | 588.4104 | [6 empty] | 0,03 с установкой дополнительной стойки (укоса) к опоре ВЛ-10 кВ в точке врезки |  | 49.32 | [6 empty] | 1 |  | 60.4741 | [6 empty] | СТП 63 кВА - 1 шт. | 326.0863 | 1 | 12.5 | [7 empty] | 0.11 |  | 140.03 | [12 empty] | 588.4104 | 2015-09-30 |  | 0
[11 empty] | Строительство ВЛ-10 (6) кВ | 0,03 с установкой дополнительной стойки (укоса) к опоре ВЛ-10 кВ в точке врезки | 49.32 |  | 3.9456 | 42.9084 | 0 | 2.466 | 49.32 | [50 empty] | 0 |  |  | -49.32
[11 empty] | монтаж разъединителя 10 (6) кВ | 1 | 60.4741 |  | 3.91 | 12.09 | 43.8641 | 0.61 | 60.4741 | [50 empty] | 0 |  |  | -60.4741
[11 empty] | Монтаж ТП 10 (6)/0,4 кВ | СТП 63 кВА - 1 шт. | 326.0863 |  | 6.53 | 51.57 | 261.7663 | 6.22 | 326.0863 | [50 empty] | 0 |  |  | -326.0863
[11 empty] | Монтаж учёта в ТП 10 (6)/0,4 кВ | 1 | 12.5 |  | 0.75 | 1.53 | 10.12 | 0.1 | 12.5 | [50 empty] | 0 |  |  | -12.5
[11 empty] | Строительство ВЛИ-0,4 кВ | 0.11 | 140.03 |  | 11.2024 | 120.4258 | 0 | 8.4018 | 140.03 | [50 empty] | 0 |  |  | -140.03
41057061 (ЦЭС-10701/2015) | 41057061 | 466.1 |  | 15 | Коровин Геннадий Егорович | КРЭС | Курская обл., Курский р-н, Полевской с/с, д.Лисово, кад. №46:11:101102:150 | - строительство ответвления протяженностью 0,2 км от опоры № 18 существующей ВЛ-0,4 кВ № 2 (инв. № 15748) до границы земельного участка заявителя, с увеличением протяженности существующей ВЛ-0,4 кВ (марку и сечение провода, протяженность уточнить при проектировании) | реконструкция существующей ВЛ-0,4 кВ № 2 (инв. № 15748) в части монтажа дополнительной стойки (подкоса) к опоре ВЛ-0,4 кВ в точке врезки (объем реконструкции уточнить при проектировании) – за счет средств тарифа на передачу электроэнергии. | ВЛ-0,4 кВ № 2 (инв. № 15748) | Строительство ВЛИ-0,4 кВ |  | 254.6 | 0 | 20.368 | 218.956 | 0 | 15.276 | 254.6 | [35 empty] | 0,2 с монтажом дополнительной стойки (подкоса) к опоре ВЛ-0,4 кВ в точке врезки |  | 254.6 | [12 empty] | 254.6 | 2015-09-30 |  | 0
[11 empty] | Строительство ВЛИ-0,4 кВ | 0,2 с монтажом дополнительной стойки (подкоса) к опоре ВЛ-0,4 кВ в точке врезки | 254.6 |  | 20.368 | 218.956 | 0 | 15.276 | 254.6 | [50 empty] | 0 |  |  | -254.6
41057306 (ЦЭС-10708/2015) | 41057306 | 466.1 |  | 12 | Васильев Петр Михайлович | БРЭС | Курская обл., Курский р-н, Бесединский с/с, д.Карасевка | - | реконструкция существующей ВЛ-0,4 кВ № 1 (инв. № 4744) в части монтажа одного дополнительного провода на участке протяженностью 0,2 км (объем реконструкции уточнить при проектировании) – за счет средств тарифа на передачу электроэнергии. | ВЛ-0,4 кВ № 1 (инв. № 4744) | Реконструкция ВЛ-0,4 кВ с монтажем дополнительного провода |  | 27.12 | 0 | 2.1696 | 24.408 | 0 | 0.5424 | 27.12 | [41 empty] | 0.2 |  | 27.12 | [6 empty] | 27.12 | 2015-10-02 |  | 0
[11 empty] | Реконструкция ВЛ-0,4 кВ с монтажем дополнительного провода | 0.2 | 27.12 |  | 2.1696 | 24.408 | 0 | 0.5424 | 27.12 | [50 empty] | 0 |  |  | -27.12
41058861 (ЦЭС-10751/2015) | 41058861 | 466.1 |  | 15 | Дородных Михаил Владимирович | ЗРЭС | Курская обл., Золотухинский р-н, с. Николаевка | - строительство ВЛ-0,4 кВ протяженностью 0,12 км от ТП-10/0,4 кВ № 2/100 до границы земельного участка заявителя (марку и сечение провода, протяженность уточнить при проектировании) | реконструкция существующей ТП-10/0,4 кВ № 2/100 в части монтажа дополнительного коммутационного аппарата отходящей ЛЭП-0,4 кВ (тип и технические характеристики уточнить при проектировании) – за счет средств тарифа на передачу электроэнергии. |  | Реконструкция ТП 10 (6)/0,4 кВ, Строительство ВЛИ-0,4 кВ |  | 160.96 | 0 | 12.4808 | 132.5336 | 6.7 | 9.2456 | 160.96 | [32 empty] | Монтаж автоматического выключателя 0,4 кВ - 1 шт. (до 63 А) |  | 8.2 | 0.12 |  | 152.76 | [12 empty] | 160.96 | 2015-10-02 |  | 0
[11 empty] | Реконструкция ТП 10 (6)/0,4 кВ | Монтаж автоматического выключателя 0,4 кВ - 1 шт. (до 63 А) | 8.2 |  | 0.26 | 1.16 | 6.7 | 0.08 | 8.2 | [50 empty] | 0 |  |  | -8.2
[11 empty] | Строительство ВЛИ-0,4 кВ | 0.12 | 152.76 |  | 12.2208 | 131.3736 | 0 | 9.1656 | 152.76 | [50 empty] | 0 |  |  | -152.76
[13 empty] | 4869.902 | 0 | 345.8706 | 3586.3041 | 725.929 | 211.7983 | 4869.902 |  | 0 |  |  |  | 0 |  | 0 | 724.82 |  | 0 | 0 |  | 0 | 0 |  | 0 | 241.8964 |  | 0 |  | 0 |  | 0 |  | 652.1726 |  | 25 |  | 0 |  | 0 |  | 0 | 8.2 |  | 0 | 2401.025 |  | 0 | 0 |  | 0 | 211.536 |  | 0 | 534.74 |  | 0 | 70.512 | 4869.902 |  |  | 0

## 47_лот_() (hidden)
Лот № 47
Номер (а) договор(ов) ТП | Номер (а) договор(ов) ТП в SAPе | Сумма по договору ТП, руб. без НДС | Фактически оплаченная сумма по договору ТП, руб. без НДС | Мощность по договору ТП, кВт | Заявитель | Район | Адрес объекта | Общие обязательства "КЭ" по тех. присоединению | Общие обязательства "КЭ" по тарифу на передачу э/э | Инвентарный номер | Монтаж ячейки 10 (6 ) кВ | Реконструкция ячейки 10 (6) кВ | Монтаж коммерческих приборов учета без организации АСКУЭ, шт. | Монтаж приборов учета с организацией АСКУЭ | Строительство ВЛ-10 (6) кВ | Строительство ВЛЗ-10 (6) кВ | Реконструкция ВЛ-10 (6) кВ | монтаж разъединителя 10 (6) кВ | Строительство КЛ-10 (6) кВ | Строительство КЛ-0,4 кВ | Строительство КЛ-10 (6) кВ | Монтаж ТП 10 (6)/0,4 кВ | Монтаж учёта в ТП 10 (6)/0,4 кВ | Монтаж ВРУ-0,4 кВ | Монтаж РП-10 кВ | Реконструкция ТП 10 (6)/0,4 кВ | Строительство ВЛИ-0,4 кВ | Реконструкция ВЛ-0,4 кВ со строительством ВЛИ-0,4 кВ | Реконструкция ВЛ-0,4 кВ с монтажем дополнительного провода | Реконструкция ВЛ-0,4 кВ с монтажем 2-х дополнительных проводов | Реконструкция ВЛ-0,4 кВв части замены провода на провод большего сечения, км | Предварительная стоимость, т.р., без НДС | Срок выполнения работ | Примечание
41019835 (ВЭС-2846/2015) | 41019835 | 76503.01 |  | 4.9 | Управление автомобильной магистрали Москва-Харьков Федерального дорожного агенства (ФКУ Упрдор Москва-Харьков) | ГоРЭС | Курская обл., Горшеченский р-он, км.124+100 ад Р-298 Курск-Воронеж | - строительство ответвления протяженностью 0,025 км от опоры № 50 существующей ВЛ-10 кВ № 1.8.2 (09) (инв. № 805) с монтажом разъединителя 10 кВ на концевой опоре и увеличением протяженности существующей ВЛ-10 кВ (точку врезки, марку и сечение провода, протяженность уточнить при проектировании). | реконструкция существующей ВЛ-10 кВ № 1.8.2 (09) (инв. № 805) в части установки дополнительной стойки (укоса) к опоре ВЛ-10 кВ в точке врезки (объем реконструкции уточнить при проектировании) – за счет средств тарифа на передачу электроэнергии. | ВЛ-10 кВ № 1.8.2 (09) (инв. № 805) |  |  |  |  | 0,025 с установкой дополнительной стойки (укоса) к опоре ВЛ-10 кВ в точке врезки |  |  | 1 | [14 empty] | 2015-09-20
41036124 (ВЭС-2913/2015) | 41036124 | 466.1 | 466.1 | 15 | Алтунин Аркадий Владимирович | ЩРЭС | Курская обл., Щигровский р-он, д.Ивановка | - | реконструкция существующей ВЛ-0,4 кВ № 2 (инв. № 3421) в части монтажа 2-х дополнительных проводов на участке протяженностью 0,68 км по трассе, в пролетах опор с 4 по 21 (объем реконструкции уточнить при проектировании) – за счет средств тарифа на передачу электроэнергии. | ВЛ-0,4 кВ № 2 (инв. № 3421) | [19 empty] | 0.68 |  |  | 2015-09-26
41051523 (ВЭС-2952/2015) | 41051523 | 466.1 | 466.1 | 15 | Афанасьева Нина Александровна | ТРЭС | Курская обл., Тимский р-он, с. 2-е Выгорное,ул.Центральная,23 | - | реконструкция существующей ВЛ-0,4 кВ № 1 (инв. №2581В) в части монтажа 2-х дополнительных проводов на участке протяженностью 0,08 км и замены четырех опор на анкерные (объем реконструкции уточнить при проектировании) – за счет средств тарифа на передачу электроэнергии. | ВЛ-0,4 кВ № 1 (инв. №2581В) | [19 empty] | 0,08 с заменой 1 опоры на анкерную |  |  | 2015-09-23 |  | Вместо 4-х опор меняем 1 (указание Булгакова О.В.)
41054335 (ВЭС-2959/2015) | 41054335 | 466.1 | 466.1 | 10 | Ибрагимова Махбуба Шахмановна | ТРЭС | Курская обл., Тимский р-он, с. 1-е Выгорное | строительство ответвления протяженностью 0,15 км от опоры № 14 существующей ВЛ-0,4 кВ № 1 (инв. № 3103488) до границы земельного участка заявителя, с увеличением протяженности существующей ВЛ-0,4 кВ (марку и сечение провода, протяженность уточнить при проектировании). | реконструкция существующей ВЛ-0,4 кВ № 1 (инв. № 3103488) в части монтажа дополнительной стойки (подкоса) к опоре ВЛ-0,4 кВ в точке врезки (объем реконструкции уточнить при проектировании) – за счет средств тарифа на передачу электроэнергии. | ВЛ-0,4 кВ № 1 (инв. № 3103488) | [16 empty] | 0,15 с монтажом дополнительной стойки (подкоса) к опоре ВЛ-0,4 кВ в точке врезки | [5 empty] | 2015-09-30
41054737 (ВЭС-2962/2015) | 41054737 | 466.1 | 466.1 | 15 | ИП Андреев Алексей Анатольевич | СоРЭС | Курская обл., Советский р-он, п.Кшенский, ул.Заводская, 18в | - строительство ответвления протяженностью 0,035 км от опоры существующей ВЛ-0,4 кВ № 3 (инв. № 12011655-00) до границы земельного участка заявителя, с увеличением протяженности существующей ВЛ-0,4 кВ (марку и сечение провода, протяженность уточнить при проектировании). | реконструкция существующей ВЛ-0,4 кВ № 3 (инв. № 12011655-00) в части монтажа дополнительной стойки (подкоса) к опоре ВЛ-0,4 кВ в точке врезки (объем реконструкции уточнить при проектировании) – за счет средств тарифа на передачу электроэнергии. | ВЛ-0,4 кВ № 3 (инв. № 12011655-00) | [16 empty] | 0,035 с монтажом дополнительной стойки (подкоса) к опоре ВЛ-0,4 кВ в точке врезки | [5 empty] | 2015-09-30
41035061 (ЗЭС-2488/2015) | 41035061 | 466.1 | 466.1 | 15 | Козина Ольга Владимировна | КуРЭС | Курская обл., Курчатовский р-он, Дичнянский с/с, с. Дичня | - строительство ВЛ-0,4 кВ протяженностью 0,37 км от ТП-10/0,4 кВ № 866-06/100 до границы земельного участка заявителя (марку и сечение провода, протяженность уточнить при проектировании). | реконструкция существующей ТП-10/0,4 кВ № 866-06/100 (инв. № 54.1842525) в части монтажа дополнительного коммутационного аппарата отходящей ЛЭП-0,4 кВ (объем реконструкции уточнить при проектировании) – за счет средств тарифа на передачу электроэнергии. | [16 empty] | Монтаж автоматического выключателя 0,4 кВ - 1 шт. (до 63 А) | 0.37 | [5 empty] | 2015-09-18
41039222 (ЗЭС-2508/2015) | 41039222 | 466.1 |  | 15 | Ванин Иван Васильевич | КуРЭС | Курская обл., Курчатовский р-он, с. Успенка | - строительство ответвления протяженностью 0,09 км от опоры № 7 ВЛ-0,4 кВ №2 (инв.№12012775-00) до границы земельного участка заявителя, с увеличением протяженности существующей ВЛ-0,4 кВ (марку и сечение провода, протяженность уточнить при проектировании), в т.ч. 0,09 км по техническим условиям З-2079. | реконструкция существующей ВЛ-0,4 кВ №2 (инв.№12012775-00) в части установки дополнительной стойки (укоса) к опоре ВЛ-0,4 кВ в точке врезки (номер опоры и объем реконструкции уточнить при проектировании) – за счет средств тарифа на передачу электроэнергии. | ВЛ-0,4 кВ № 2 (инв.№12012775-00) | [16 empty] | Монтаж дополнительной стойки (подкоса) к опоре ВЛ-0,4 кВ в точке врезки | [5 empty] | 2015-10-06 | Остальной объем строительства включен в З-2079 (Лот № 33 льготники ЦЭС кроме КРЭС,ВЭС,ЮЭС,ЗЭС)
41038598 (СЭС-2512/2015) | 41038598 | 466.1 |  | 14 | Раков Владимир Александрович | ЖРЭС | Курская обл., Железногорский р-н,с. Разветье | - строительство ВЛ-0,4 кВ протяженностью 0,56 км от ТП-10/0,4 кВ № 199/40до границы земельного участка заявителя (марку и сечение провода, протяженность уточнить при проектировании) – в том числе 0,56 км по техническим условиям С-2474. | расширение РУ-0,4 кВ ТП-10/0,4 кВ №199/40 (инв. № 13012367-00) в части монтажа дополнительного коммутационного аппарата отходящей ВЛ-0,4 кВ (тип и технические характеристики определить проектом) – за счет средств тарифа на передачу электроэнергии - /аналогично техническим условиям С-2474/. | ТП-10/0,4 кВ №199/40 (инв. № 13012367-00) | [22 empty] | 2015-09-30 | Объем строительства включен в С-2206 (Лот № 34 льготники СЭС); С-2474 (Лот № 45 льготники Северо-Восток)
41048349 (СЭС-2523/2015) | 41048349 | 466.1 | 466.1 | 15 | Гусаковский Роман Петрович | ДРЭС | Курская обл., Дмитриевский р-н, п. Лобановский, д.1 | - строительство ответвления протяженностью 0,08 км от опоры № 29 существующей ВЛ-0,4 кВ № 1 (инв. № 8) до границы земельного участка заявителя, с увеличением протяженности существующей ВЛ-0,4 кВ (марку и сечение провода, протяженность уточнить при проектировании) | реконструкция существующей ВЛ-0,4 кВ № 1 (инв. № 8) в части монтажа двух дополнительных проводов на участке протяженностью 0,8 км (объем реконструкции уточнить при проектировании) – за счет средств тарифа на передачу электроэнергии. | ВЛ-0,4 кВ № 1 (инв. № 8) | [16 empty] | 0.08 |  |  | 0.8 |  |  | 2015-09-23
41049212 (СЭС-2536/2015) | 41049212 | 466.1 |  | 13 | Пыркина Елена Михайловна | ЖРЭС | Курская обл., Железногорский р-н, с.Разветье,квартол "Заозерье" | - строительство ответвления протяженностью 0,02 км от опоры существующей ВЛ-0,4 кВ № 1 (инв. № 12012684-00) до границы земельного участка заявителя, с увеличением протяженности существующей ВЛ-0,4 кВ (марку и сечение провода, протяженность уточнить при проектировании). | реконструкция существующей ВЛ-0,4 кВ № 1 (инв. № 12012684-00) в части монтажа дополнительной стойки (подкоса) к опоре ВЛ-0,4 кВ в точке врезки (объем реконструкции уточнить при проектировании) – за счет средств тарифа на передачу электроэнергии. | ВЛ-0,4 кВ № 1 (инв. № 12012684-00) | [16 empty] | 0,02 с монтажом дополнительной стойки (подкоса) к опоре ВЛ-0,4 кВ в точке врезки | [5 empty] | 2015-09-20
41050891 (СЭС-2539/2015) | 41050891 | 466.1 | 466.1 | 9 | Сидоров Сергей Николаевич | ЖРЭС | Курская обл., г.Железногорск,с/о "Горняк",зона "Панино",уч.886 | - строительство ответвления протяженностью 0,18 км от опоры существующей ВЛ-0,4 кВ № 1 (инв. № 31149500) до границы земельного участка заявителя, с увеличением протяженности существующей ВЛ-0,4 кВ (марку и сечение провода, протяженность уточнить при проектировании). | реконструкция существующей ВЛ-0,4 кВ № 1(инв. № 31149500) в части монтажа дополнительной стойки (подкоса) к опоре ВЛ-0,4 кВ в точке врезки (объем реконструкции уточнить при проектировании) – за счет средств тарифа на передачу электроэнергии. | ВЛ-0,4 кВ № 1(инв. № 31149500) | [16 empty] | 0,18 с монтажом дополнительной стойки (подкоса) к опоре ВЛ-0,4 кВ в точке врезки | [5 empty] | 2015-09-19
41050978 (СЭС-2542/2015) | 41050978 | 466.1 | 466.1 | 10 | Чистяков Геннадий Николаевич | ЖРЭС | Курская обл., Железногорский р-н, с/с Волковский, снт Горняк, зона Шахтер, уч. № 101/3 | - строительство ответвления протяженностью 0,2 км от опоры существующей ВЛ-0,4 кВ № 3 (инв. № 12013966-00) до границы земельного участка заявителя, с увеличением протяженности существующей ВЛ-0,4 кВ (точку врезки, марку и сечение провода, протяженность определить при проектировании) – по техническим условиям С-2368. | реконструкция существующей ВЛ-0,4 кВ № 3 (инв. № 12013966-00) в части монтажа дополнительной стойки к опоре ВЛ-0,4 кВ в точке врезки (объем реконструкции уточнить при проектировании) – за счет средств тарифа на передачу электроэнергии. | ВЛ-0,4 кВ № 3 (инв. № 12013966-00) | [16 empty] | Монтаж дополнительной стойки (подкоса) к опоре ВЛ-0,4 кВ в точке врезки | [5 empty] | 2015-09-24 | Остальной объем строительства включен в С-2368 (Лот № 42 льготники ВЭС,СЭС)
41051019 (СЭС-2543/2015) | 41051019 | 466.1 | 466.1 | 3 | Ливенский Владимир Васильевич | ЖРЭС | Курская обл., г.Железногорск,с/о "Шахтер", уч. 381/4 | - строительство ответвления протяженностью 0,32 км от опоры существующей ВЛ-0,4 кВ № 3 (инв. № 12013966-00) до границы земельного участка заявителя, с увеличением протяженности существующей ВЛ-0,4 кВ (точку врезки, марку и сечение провода, протяженность определить при проектировании) – в том числе 0,2 км по техническим условиям С-2368. | реконструкция существующей ВЛ-0,4 кВ № 3 (инв. № 12013966-00) в части монтажа дополнительной стойки к опоре ВЛ-0,4 кВ в точке врезки (объем реконструкции уточнить при проектировании) – за счет средств тарифа на передачу электроэнергии. | ВЛ-0,4 кВ № 3 (инв. № 12013966-00) | [16 empty] | 0.12 | [5 empty] | 2015-09-23 | Остальной объем строительства включен в С-2368 (Лот № 42 льготники ВЭС,СЭС); С-2542 (Лот № 47)
41051554 (СЭС-2544/2015) | 41051554 | 466.1 | 466.1 | 7 | Толпекина Любовь Дмитриевна | ЖРЭС | Курская обл., г.Железногорск,с/о "Металлург",зона "Погорелое", уч.151 | - строительство ответвления протяженностью 0,15 км от опоры существующей ВЛ-0,4 кВ № 4 (инв. № 12010886) до границы земельного участка заявителя, с увеличением протяженности существующей ВЛ-0,4 кВ (марку и сечение провода, протяженность уточнить при проектировании). | реконструкция существующей ВЛ-0,4 кВ № 4 (инв. № 12010886) в части монтажа дополнительной стойки (подкоса) к опоре ВЛ-0,4 кВ в точке врезки (объем реконструкции уточнить при проектировании) – за счет средств тарифа на передачу электроэнергии. | ВЛ-0,4 кВ № 4 (инв. № 12010886) | [16 empty] | 0,15 с монтажом дополнительной стойки (подкоса) к опоре ВЛ-0,4 кВ в точке врезки | [5 empty] | 2015-09-23
41051536 (СЭС-2548/2015) | 41051536 | 466.1 |  | 10 | Алфимова Светлана Александровна | ЖРЭС | Курская обл., Железногорский р-н,с. Гнань, дом 63-А | - строительство ответвления протяженностью 0,02 км от опоры существующей ВЛ-0,4 кВ № 2 (инв. № 30315074800) до границы земельного участка заявителя, с увеличением протяженности существующей ВЛ-0,4 кВ (марку и сечение провода, протяженность уточнить при проектировании). | реконструкция существующей ВЛ-0,4 кВ № 2 (инв. № 30315074800) в части монтажа дополнительной стойки (подкоса) к опоре ВЛ-0,4 кВ в точке врезки (объем реконструкции уточнить при проектировании) – за счет средств тарифа на передачу электроэнергии. | ВЛ-0,4 кВ № 2 (инв. № 30315074800) | [16 empty] | 0,02 с монтажом дополнительной стойки (подкоса) к опоре ВЛ-0,4 кВ в точке врезки | [5 empty] | 2015-10-06
41055957 (СЭС-2555/2015) | 41055957 | 466.1 |  | 13 | Голенькова Галина Александровна | ЖРЭС | Курская обл., Железногорский р-н,с. Веретенино,ул. В Жданова | - строительство ответвления протяженностью 0,02 км от опоры существующей ВЛ-0,4 кВ № 1 (инв. № 303130754600) до границы земельного участка заявителя, с увеличением протяженности существующей ВЛ-0,4 кВ (марку и сечение провода, протяженность уточнить при проектировании). | реконструкция существующей ВЛ-0,4 кВ № 1 (инв. № 303130754600) в части монтажа дополнительной стойки (подкоса) к опоре ВЛ-0,4 кВ в точке врезки (объем реконструкции уточнить при проектировании) – за счет средств тарифа на передачу электроэнергии. | ВЛ-0,4 кВ № 1 (инв. № 303130754600) | [16 empty] | 0,02 с монтажом дополнительной стойки (подкоса) к опоре ВЛ-0,4 кВ в точке врезки | [5 empty] | 2015-09-30
41057288 (СЭС-2565/2015) | 41057288 | 466.1 |  | 13 | Мухина Ольга Анатольевна | ЖРЭС | Курская обл., Железногорский р-н, д. Гнездилово | - | реконструкция существующей ВЛ-0,4 кВ № 1 (инв. № 303130750701) в части монтажа одного дополнительного провода на участке протяженностью 0,96 км по трассе и двух дополнительных проводов на участке протяженностью 0,24 км по трассе (объем реконструкции уточнить при проектировании) – за счет средств тарифа на передачу электроэнергии. | ВЛ-0,4 кВ № 1 (инв. № 303130750701) | [18 empty] | 0.96 | 0.24 |  |  | 2015-10-03
Ц-9622/2731-ОРЗТП/2014 от 08.10.14г. | 40978663 | 466.1 | 466.1 | 15 | Небытова Марина Юрьевна | КРЭС | Курская область, Курский район, Рышковский сельсовет, х. Кислино, кад. номер: 46:11:170607:131 | Строительство… |  | ТП-10/0,4 кВ № 705 (инв. № 13012389-00) | [16 empty] | 0,04 с монтажом дополнительной стойки (подкоса) к опоре ВЛ-0,4 кВ в точке врезки | [5 empty] | 2015-02-08
41059302 (ЦЭС-9930/2015) | 41059302 | 466.1 |  | 15 | Ельников Василий Васильевич | КРЭС | Курская обл., Курский р-он, Новопоселеновский с/с, д. Кукуевка, кад. номер: 46:11:121203:998 | - строительство ВЛ-0,4 кВ протяженностью 0,55 км от ТП-10/0,4 кВ № 700 до границы земельного участка заявителя (марку и сечение провода, протяженность уточнить при проектировании), в т.ч. 0,45 км по техническим условиям Ц-8258. | выполнить замену ТП-10/0,4 кВ №700/40 кВА на ТП-10/0,4 кВ с трансформатором мощностью 250 кВА (тип и мощность силового трансформатора уточнить при проектировании, схему соединений РУ-10 кВ и РУ-0,4 кВ, количество и параметры оборудования определить проектом) – за счет средств тарифа на передачу электроэнергии - /аналогично техническим условиям Ц-9062/. | ТП-10/0,4 кВ №700/40 кВА (инв. № 13012363-00) | [16 empty] | 0.1 | [5 empty] | 2015-10-03 | Остальной объем строительства включен в Ц-9062 (Лот № 35 льготники ЦЭС Юго-Запад); Ц-8258 (Лот № 31 льготники ЦЭС-Южный)
41030203 (ЦЭС-10363/2015) | 41030203 | 466.1 | 466.1 | 14.5 | Петров Алексей Викторович | КРЭС | Курская обл., Курский р-он, Новопоселеновский с/с, д. Кукуевка, ул. Луговая, кад. номер: 46:11:120301:473 | - | замена силового трансформатора ТП-10/0,4 кВ № 654/40 кВА (инв. № 13011695-00) на силовой трансформатор большей мощности (250 кВА) (тип ТП, тип и мощность силового трансформатора уточнить при проектировании, схему соединений РУ-10 кВ и РУ-0,4 кВ, количество и параметры оборудования определить проектом) – за счет средств тарифа на передачу электроэнергии - /в т.ч. с учетом заключенных договоров Ц-7930,Ц-7205,Ц-7569,Ц-8968,Ц-7818,Ц-5971,Ц-6657,Ц-6330,Ц-7329,Ц-7379,Ц-9164,Ц-9355,Ц-6376,Ц-7599/ - аналогично техническим условиям Ц-10122. | ТП-10/0,4 кВ № 654/40 кВА (инв. № 13011695-00) | [22 empty] | 2015-10-01 | Объем строительства включен в Ц-10122 (Лот № 45 льготники Юго-Запад)
41035235 (ЦЭС-10419/2015) | 41035235 | 466.1 | 466.1 | 14.5 | Щербаков Павел Александрович | КРЭС | Курский р-н, д. 1-я Моква | строительство ответвления протяженностью 1 км от опоры существующей ВЛ-10 кВ № 415.02 (инв. № 4025) до проектируемой ТП-10/0,4 кВ (марку и сечение провода, протяженность уточнить при проектировании) –/ аналогично техническим условиям Ц-9248/, в том числе для договоров Ц-7345, Ц-7630, Ц-8662; строительство ВЛ-0,4 кВ протяженностью 0,2 км от проектируемой ТП-10/0,4 кВ до границы земельного участка заявителя (марку и сечение провода, протяженность уточнить при проектировании), в т.ч. 0,2 км по техническим условиям Ц-9248. строительство ТП-10/0,4 кВ с силовым трансформатором мощностью 63 кВА (тип и место установки ТП, тип и мощность силового трансформатора, схемы соединения РУ-10 кВ и РУ-0,4 кВ, количество и параметры оборудования уточнить при проектировании) – аналогично техническим условиям Ц-9248,в том числе для договоров Ц-7345, Ц-7630, Ц-8662. | реконструкция существующей ВЛ-10 кВ № 415.02 (инв. № 4025) в части установки дополнительной стойки (укоса) к опоре ВЛ-10 кВ в точке врезки (номер опоры и объем реконструкции уточнить при проектировании) – за счет средств тарифа на передачу электроэнергии - /аналогично техническим условиям Ц-10416/. | ВЛ-10 кВ № 415.02 (инв. № 4025) | [22 empty] | 2015-09-26 | Объем строительства включен в Ц-9248 (Лот № 36 льготники ЦЭС Юго-Запад); Ц-10416 (Лот № 46 Юго-Запад)
41036155 (ЦЭС-10450/2015) | 41036155 | 84523.09 | 12678.4661 | 35 | Администрация Октябрьского района | ОРЭС | Курская обл., п. Прямицыно, пер. Спортинвый д.3 | - строительство ВЛ-0,4 кВ протяженностью 0,06 км от ТП-10/0,4 кВ № 361/63 до границы земельного участка заявителя (марку и сечение провода, протяженность уточнить при проектировании). | реконструкция ТП-10/0,4 кВ № 361/63 (инв. № 8614) в части замены трансформатора на трансформатор большей мощности (100 кВА) (объем реконструкции уточнить при проектировании). | ТП-10/0,4 кВ № 361/63 (инв. № 8614) | [15 empty] | Замена силового трансформатора 63 кВА на трансформатор 100 кВА (с заменой автоматических выключателей, предохранителей, ТТ) | 0.06 | [5 empty] | 2015-09-02
41045127 (ЦЭС-10544/2015) | 41045127 | 466.1 | 466.1 | 7 | Пыжов Александр Николаевич | ОРЭС | 307216 Курская обл., Октябрьский р-н., Катыринский с/с., д.Н.Малыхина | - строительство ответвления протяженностью 0,02 км от опоры № 16-5 существующей ВЛ-10 кВ № 556.7 (инв. № 8740) до проектируемой ТП-10/0,4 кВ с увеличением протяженности существующей ВЛ-10 кВ (точку врезки, марку и сечение провода, протяженность уточнить при проектировании) – по техническим условиям Ц-8969; строительство ВЛ-0,4 кВ протяженностью 0,1 км от проектируемой ТП-10/0,4 кВ до границы земельного участка заявителя (марку и сечение провода, протяженность утончить при проектировании) – по техническим условиям Ц-8969. строительство ТП-10/0,4 кВ с силовым трансформатором мощностью 160 кВА (тип ТП, тип и мощность силового трансформатора уточнить при проектировании, схему соединений РУ-10 кВ и РУ-0,4 кВ, количество и параметры оборудования определить проектом – по техническим условиям Ц-8969. | реконструкция существующей ВЛ-10 кВ № 556.7 (инв. № 8740) в части монтажа дополнительной стойки (подкоса) к опоре ВЛ-10 кВ в точке врезки (объем реконструкции уточнить при проектировании) – за счет средств тарифа на передачу электроэнергии. | ВЛ-10 кВ № 556.7 (инв. № 8740) |  |  |  |  | Монтаж дополнительной стойки (подкоса) к опоре ВЛ-10 кВ в точке врезки | [17 empty] | 2015-09-03 | Остальной объем строительства включен в Ц-8969 (Лот № 34 льготники ОРЭС)
41045144 (ЦЭС-10551/2015) | 41045144 | 466.1 | 466.1 | 7 | Расчислов Юрий Михайлович | ПРЭС | Курская обл., Поныровский р-он, п. Поныри, кад. № 46:18:021103:72 | - строительство ответвления протяженностью 0,9 км от существующей опоры № 70 ВЛ-10 кВ № 649.12 (инв. № 6452) до проектируемой ТП-10/0,4 кВ, с увеличением протяженности существующей ВЛ-10 кВ (марку и сечение провода, протяженность уточнить при проектировании) – по техническим условиям Ц-9893; строительство ВЛ-0,4 кВ протяженностью 0,1 км от проектируемой ТП-10/0,4 кВ до границы земельного участка заявителя (марку и сечение провода, протяженность уточнить при проектировании) – в том числе 0,1 км по техническим условиям Ц-10284. строительство ТП-10/0,4 кВ с силовым трансформатором мощностью 250 кВА (тип ТП, мощность силового трансформатора, схемы соединений РУ-10 кВ и РУ-0,4 кВ, количество и параметры оборудования уточнить при проектировании) – за счет средств тарифа на передачу электроэнергии по техническим условиям Ц-9893. | реконструкция существующей ВЛ-10 кВ № 649.12 (инв. № 6452) в части монтажа дополнительной стоки (подкоса) к опоре ВЛ-10 кВ в точке врезки (объем реконструкции уточнить при проектировании) – за счет средств тарифа на передачу электроэнергии. | ВЛ-10 кВ № 649.12 (инв. № 6452) |  |  |  |  | Монтаж дополнительной стойки (подкоса) к опоре ВЛ-10 кВ в точке врезки | [17 empty] | 2015-09-24 | Остальной объем строительства включен в Ц-9893 (Лот № 42 льготники ЦЭС Северо-Восток-1); Ц-10284 (Лот № 45 льготники Северо-Восток)
41047980 (ЦЭС-10597/2015) | 41047980 | 87917.46 |  | 50 | Индивидуальный предприниматель глава крестьянского (фермерского) хозяйства Иванов Игорь Сергеевич | БРЭС | 305513 Курская область, Курский район, Ноздрачевский с/с, с.Ноздрачево, д.170 | - строительство ответвления протяженностью 0,05 км от опоры № 120 существующей ВЛ-10 кВ № 117.11 (инв. № 4624) до границы земельного участка Заявителя, с установкой разъединителя 10 кВ на концевой опоре и увеличением протяженности существующей ВЛ-10 кВ (точку врезки, марку и сечение провода, протяженность, тип разъединителя уточнить при проектировании). | реконструкция существующей ВЛ-10 кВ № 117.11 (инв. № 4624) в части монтажа дополнительной стойки (подкоса) к опоре ВЛ-10 кВ в точке врезки (объем реконструкции уточнить при проектировании) – за счет средств тарифа на передачу электроэнергии. | ВЛ-10 кВ № 117.11 (инв. № 4624) |  |  |  |  | 0,05 с установкой дополнительной стойки (укоса) к опоре ВЛ-10 кВ в точке врезки |  |  | 1 | [14 empty] | 2015-09-30
41048297 (ЦЭС-10607/2015) | 41048297 | 466.1 | 466.1 | 12 | Сидоров Владимир Михайлович | ЗРЭС | Золотухинский р-н, д. Будановка, ул. Почтовая, д. 19 "б" | - строительство ответвления протяженностью 0,01 км от опоры № 240 существующей ВЛ-10 кВ № 332.21 до проектируемой ТП-10/0,4 кВ, с увеличением протяженности существующей ВЛ-10 кВ (марку и сечение провода, протяженность уточнить при проектировании) – за счет средств тарифа на передачу электроэнергии по техническим условиям Ц-9086; строительство ВЛ-0,4 кВ протяженностью 0,3 км от проектируемой ТП-10/0,4 кВ до опоры № 62 существующей ВЛ-0,4 кВ № 1 от ТП-10/0,4 кВ № 7/160 (марку и сечение провода, протяженность уточнить при проектировании) – по техническим условиям Ц-9086. строительство ТП-10/0,4 кВ с силовым трансформатором мощностью 63 кВА (тип и место установки ТП, тип и мощность силового трансформатора, схемы соединений РУ-10 кВ и РУ-0,4 кВ, количество и параметры оборудования уточнить при проектировании) – за счет средств тарифа на передачу электроэнергии по техническим условиям Ц-9086. | реконструкция существующей ВЛ-0,4 кВ № 1 (инв. № 12011480-00) в части замены провода на провод большего сечения и монтажа одного дополнительного провода на участке протяженностью 0,4 км км и переключения участка с опоры № 50 по опору № 63 на питание от ТП-10/0,4 кВ, строящейся в соответствии с п. 10.2 настоящих технических условий (объем реконструкции и необходимость замены опор уточнить при проектировании) – за счет средств тарифа на передачу электроэнергии. | ВЛ-0,4 кВ № 1 (инв. № 12011480-00) | [18 empty] | 0.4 |  | 0.4 |  | 2015-09-23 | Остальной объем строительства включен в Ц-9086 (Лот № 35 льготники ЦЭС Северо-Восток)
41050178 (ЦЭС-10647/2015) | 41050178 | 466.1 | 466.1 | 5 | Титов Николай Климентьевич | КРЭС | Пашковский с/с, снт "Биолог", уч. 197 | - строительство ответвления протяженностью 0,01 км от опоры существующей ВЛ-10 кВ № 427.01 до проектируемой ТП-10/0,4 кВ с увеличением протяженности существующей ВЛ-10 кВ (точку врезки, марку и сечение провода, протяженность уточнить при проектировании), в т.ч. 0,01 км по техническим условиям Ц-7787; строительство ВЛ-0,4 кВ протяженностью 0,62 км от проектируемой ТП-10/0,4 кВ до границы земельного участка заявителя (марку и сечение провода, протяженность уточнить при проектировании), в т.ч. 0,35 км по техническим условиям Ц-7787. строительство ТП-10/0,4 кВ с силовым трансформатором мощностью 63 кВА (тип ТП, тип и мощность силового трансформатора уточнить при проектировании, схему соединений РУ-10 кВ и РУ-0,4 кВ, количество и параметры оборудования определить проектом) – аналогично техническим условиям Ц-7787. | реконструкция существующей ВЛ-10 кВ № 427.01 (инв. № 4008) в части установки дополнительной стойки (укоса) к опоре ВЛ-10 кВ № 427.01 (инв. № 4008) в точке врезки (номер опоры и объем реконструкции уточнить при проектировании) – за счет средств тарифа на передачу электроэнергии. | ВЛ-10 кВ № 427.01 (инв. № 4008) |  |  |  |  | Монтаж дополнительной стойки (подкоса) к опоре ВЛ-10 кВ в точке врезки | [11 empty] | 0.27 | [5 empty] | 2015-09-30 | Остальной объем строительства включен в Ц-7787 (Лот № 27 льготники)
41052253 (ЦЭС-10662/2015) | 41052253 | 466.1 |  | 14.5 | Слободчук Елена Сергеевна | КРЭС | Курская обл., Курский р-н, д. Кукуевка, уч. 46:11:121203:1429 | - строительство ответвления протяженностью 0,67 км от опоры существующей ВЛ-10 кВ № 412.16 до проектируемой ТП-10/0,4 кВ с увеличением протяженности существующей ВЛ-10 кВ (точку врезки, марку и сечение провода, протяженность уточнить при проектировании) - /аналогично техническим условиям Ц-8118/; строительство ВЛ-0,4 кВ протяженностью 0,12 км от проектируемой ТП-10/0,4 кВ (по техническим условиям Ц-8118) до границы земельного участка заявителя (марку и сечение провода, протяженность уточнить при проектировании), в т.ч. 0,12 км по техническим условиям Ц-10341. строительство ТП-10/0,4 кВ с силовым трансформатором мощностью 63 кВА (тип ТП, тип и мощность силового трансформатора уточнить при проектировании, схему соединений РУ-10 кВ и РУ-0,4 кВ, количество и параметры оборудования определить проектом) - /аналогично техническим условиям Ц-8118/. | реконструкция существующей ВЛ-10 кВ № 412.16 (инв.№4009) в части установки дополнительной стойки (укоса) к опоре ВЛ-10 кВ в точке врезки (номер опоры и объем реконструкции уточнить при проектировании) – за счет средств тарифа на передачу электроэнергии /аналогично техническим условиям Ц-10163/. | [23 empty] | 2015-09-23 | Объем строительства включен в Ц-8118 (Лот № 31 льготники ЦЭС-Южный)-/Договор ТП №Ц-8118/1031-ОРЗТП/2014 (Ладейщикова С.Н.) включен в корректировку ИПР 2014г./; Ц-10163 (Лот № 44 льготники ЦЭС Юго-Запад); Ц-10341 (Лот № 45 льготники Юго-Запад)
41052242 (ЦЭС-10663/2015) | 41052242 | 466.1 | 466.1 | 14.5 | Ожирельев Дмитрий Викторович | КРЭС | Курская обл., Курский р-н, Моковский с/с, д.Духовец, ул.Кофейная, д.1 | - строительство ответвления протяженностью 0,08 км от опоры существующей ВЛ-0,4 кВ № 1 (инв. № 12012852-00) до границы земельного участка заявителя, с увеличением протяженности существующей ВЛ-0,4 кВ (марку и сечение провода, протяженность уточнить при проектировании). | реконструкция существующей ВЛ-0,4 кВ № 1 (инв. № 12012852-00) в части установки дополнительной стойки (укоса) к опоре ВЛ-0,4 кВ в точке врезки (номер опоры и объем реконструкции уточнить при проектировании) – за счет средств тарифа на передачу электроэнергии. | ВЛ-0,4 кВ № 1 (инв. № 12012852-00) | [16 empty] | 0,08 с монтажом дополнительной стойки (подкоса) к опоре ВЛ-0,4 кВ в точке врезки | [5 empty] | 2015-09-23
41052222 (ЦЭС-10664/2015) | 41052222 | 2777.55 |  | 5 | Открытое акционерное общество «МегаФон» | ЦРЭС | 305035, Курская обл., г. Курск, ул. Пирогова, д. 32/2 | - В соответствии с Постановлением Правительства РФ от 04 мая 2012 г. N 442 «О функционировании розничных рынков электрической энергии, полном и (или) частичном ограничении режима потребления электрической энергии» учет электроэнергии выполняется со следующими требованиями: - приборы учета электрической энергии должны быть сертифицированы и внесены в Госреестр средств измерений РФ; - приборы учета должны соответствовать ГОСТ Р 52322-2005. Часть 21 «Статические счетчики активной энергии классов точности 1 и 2» (для реактивной энергии - ГОСТ Р 52425−2005 «Статические счетчики реактивной энергии»); - класс точности 1,0 и выше; - Iном=5-60А (прямого включения); - температурный рабочий диапазон в соответствии с климатическими условиями эксплуатации (от -40°С до +70°С для установки в блок измерения и защиты (БИЗ) на фасаде здания или опоре). Место установки: в РУ-0,4 кВ ТП-10/0,4 кВ № 058. | монтаж дополнительного коммутационного аппарата отходящей ЛЭП-0,4 кВ в РУ-0,4 кВ ТП-10/0,4 кВ №058 (тип и параметры оборудования уточнить при проектировании) – за счет средств тарифа на передачу э/э. |  |  |  | 1 | [12 empty] | Монтаж автоматического выключателя 0,4 кВ - 1 шт. (до 63 А) | [6 empty] | 2015-09-26
41055062 (ЦЭС-10671/2015) | 41055062 | 466.1 |  | 14.5 | Панков Максим Викторович | КРЭС | Курская обл., Курский р-н, д.Татаренкова, кад.№46:11:111809:327 | - строительство ответвления протяженностью 0,31 км от опоры существующей ВЛ-10 кВ № 427.06 (инв. № 4032) до проектируемой ТП-10/0,4 кВ с монтажом разъединителя 10 кВ (марку и сечение провода, протяженность уточнить при проектировании); строительство ВЛ-0,4 кВ протяженностью 0,32 км, в том числе 0,13 км совместным подвесом с ВЛ-10 кВ), от проектируемой ТП-10/0,4 кВ до границы земельного участка заявителя (марку и сечение провода, протяженность уточнить при проектировании) строительство ТП-10/0,4 кВ с силовым трансформатором мощностью 63 кВА (тип и место установки ТП, тип и мощность силового трансформатора, схемы соединения РУ-10 кВ и РУ-0,4 кВ, количество и параметры оборудования уточнить при проектировании). | реконструкция существующей ВЛ-10 кВ № 427.06 (инв. № 4032) в части установки дополнительной стойки (укоса) к опоре ВЛ-10 кВ № 427.06 (инв. № 4032) в точке врезки (номер опоры и объем реконструкции уточнить при проектировании) – за счет средств тарифа на передачу электроэнергии. | ВЛ-10 кВ № 427.06 (инв. № 4032) |  |  |  |  | 0,31 с установкой дополнительной стойки (укоса) к опоре ВЛ-10 кВ в точке врезки |  |  | 1 |  |  |  | СТП 63 кВА - 1 шт. | 1 |  |  |  | 0,32, в том числе 0,13 км совместным подвесом с проектируемой ВЛ-10 кВ | [5 empty] | 2015-09-26
41053834 (ЦЭС-10674/2015) | 41053834 | 466.1 |  | 10 | Жиляева Нина Ивановна | КРЭС | Курская обл., Курский р-н, Щетинский с/с, д. Шуклинка, уч. 46:11:212004:13 | - строительство ответвления протяженностью 0,08 км от опоры существующей ВЛ-0,4 кВ № 2 (инв. № 12011251-00) до границы земельного участка заявителя, с увеличением протяженности существующей ВЛ-0,4 кВ (марку и сечение провода, протяженность уточнить при проектировании). | реконструкция существующей ВЛ-0,4 кВ № 2 (инв. № 12011251-00) в части установки дополнительной стойки (укоса) к опоре ВЛ-0,4 кВ в точке врезки (номер опоры и объем реконструкции уточнить при проектировании) – за счет средств тарифа на передачу электроэнергии. | ВЛ-0,4 кВ № 2 (инв. № 12011251-00) | [16 empty] | 0,08 с монтажом дополнительной стойки (подкоса) к опоре ВЛ-0,4 кВ в точке врезки | [5 empty] | 2015-09-25
41053823 (ЦЭС-10675/2015) | 41053823 | 466.1 |  | 14.5 | Слюсаренко Олег Владимирович | КРЭС | Курская обл., Курский р-н, Рышковский с/с, х. Кислино, уч. 46:11:170401:485 | - строительство ВЛ-0,4 кВ протяженностью 0,28 км от ТП-10/0,4 кВ № 553 (инв. № 13010908-00) до границы земельного участка заявителя (марку и сечение провода, протяженность утончить при проектировании), в т.ч. 0,12 км по техническим условиям Ц-10110. | расширение РУ-0,4 кВ ТП-10/0,4 кВ № 553 (инв. № 13010908-00) в части монтажа дополнительного коммутационного аппарата отходящей ВЛ-0,4 кВ (тип и технические характеристики определить проектом) – за счет средств тарифа на передачу электроэнергии. | ТП-10/0,4 кВ № 553 (инв. № 13010908-00) | [15 empty] | Монтаж автоматического выключателя 0,4 кВ - 1 шт. (до 63 А) | 0.16 | [5 empty] | 2015-09-27 | Остальной объем строительства включен в Ц-10110 (Лот № 45 льготники Юго-Запад)
41053801 (ЦЭС-10677/2015) | 41053801 | 466.1 | 466.1 | 14.5 | Полунин Андрей Александрович | КРЭС | Курская обл., Курский р-н, д. Кукуевка уч. 46:11:121203:778 | - строительство ответвления протяженностью 0,07 км от опоры существующей ВЛ-0,4 кВ № 1 до границы земельного участка заявителя, с увеличением протяженности существующей ВЛ-0,4 кВ (марку и сечение провода, протяженность уточнить при проектировании), в т.ч. 0,07 км по техническим условиям Ц-8200. | выполнить замену ТП-10/0,4 кВ №700/40 кВА на ТП-10/0,4 кВ с трансформатором мощностью 250 кВА (тип и мощность силового трансформатора уточнить при проектировании, схему соединений РУ-10 кВ и РУ-0,4 кВ, количество и параметры оборудования определить проектом) – за счет средств тарифа на передачу электроэнерги- /аналогично техническим условиям Ц-9061, Ц-9062/. | ТП-10/0,4 кВ №700/40 кВА (инв. № 13012363-00) | [22 empty] | 2015-09-26 | Объем строительства включен в Ц-9062 (Лот № 35 льготники ЦЭС Юго-Запад); Ц-8200 (30 лот ЛЬГОТНИКИ ЦЭС-Южный)
41053780 (ЦЭС-10681/2015) | 41053780 | 466.1 | 466.1 | 7 | Власов Дмитрий Анатольевич | КРЭС | Курская обл., Курский р-н, Рышковский с/с, х.Кислино, уч. 46:11:170607:79 | - строительство ответвления протяженностью 0,03 км от опоры существующей ВЛ-0,4 кВ № 1 до границы земельного участка заявителя, с увеличением протяженности существующей ВЛ-0,4 кВ (марку и сечение провода, протяженность уточнить при проектировании), в т.ч. 0,03 км по техническим условиям Ц-9931, Ц-10238. | реконструкция существующей ВЛ-0,4 кВ № 1 в части установки дополнительной стойки (укоса) к опоре ВЛ-0,4 кВ в точке врезки (номер опоры и объем реконструкции уточнить при проектировании) – за счет средств тарифа на передачу электроэнергии /аналогично техническим условиям Ц-9931/. | [23 empty] | 2015-09-25 | Объем строительства включен в Ц-10238 (Лот № 45 льготники Юго-Запад)
41054618 (ЦЭС-10682/2015) | 41054618 | 466.1 | 466.1 | 7 | Власова Юлия Геннадьевна | КРЭС | Курская обл., Курский р-н, Рышковский с/с, х.Кислино, уч.46:11:170607:155 | - строительство ВЛ-0,4 кВ протяженностью 0,29 км от ТП-10/0,4 кВ № 705 кВА до границы земельного участка заявителя (марку и сечение провода, протяженность утончить при проектировании), в т.ч. 0,29 км по техническим условиям Ц-9580, Ц-10060. | расширение РУ-0,4 кВ ТП-10/0,4 кВ № 705 в части монтажа дополнительного коммутационного аппарата отходящей ВЛ-0,4 кВ (тип и технические характеристики определить проектом) – за счет средств тарифа на передачу электроэнергии - /аналогично техническим условиям Ц-10060/. | [23 empty] | 2015-09-25 | Объем строительства включен в Ц-9580 (Лот № 42 льготники ЦЭС Юго-Запад, ЗЭС,ЮЭС); Ц-10060 (Лот № 44 льготники ЦЭС Юго-Запад)
41054627 (ЦЭС-10683/2015) | 41054627 | 466.1 |  | 15 | Бойко Алла Леонидовна | КРЭС | Курская обл., Курский р-н, Новопоселеновский с/с, д. Селиховы дворы, ул. Центральная, д. 71 а | - строительство ответвления протяженностью 0,085 км от опоры существующей ВЛ-0,4 кВ № 1 до границы земельного участка заявителя, с увеличением протяженности существующей ВЛ-0,4 кВ (марку и сечение провода, протяженность уточнить при проектировании). | реконструкция существующей ВЛ-0,4 кВ № 1 в части установки дополнительной стойки (укоса) к опоре ВЛ-0,4 кВ в точке врезки (номер опоры и объем реконструкции уточнить при проектировании) – за счет средств тарифа на передачу электроэнергии. | [17 empty] | 0,085 с монтажом дополнительной стойки (подкоса) к опоре ВЛ-0,4 кВ в точке врезки | [5 empty] | 2015-09-26
41055076 (ЦЭС-10684/2015) | 41055076 | 466.1 |  | 7 | Замякина Юлия Ивановна | КРЭС | Курская обл., Курский р-н, Нижнемедведицкий с/с, ст "Росинка", уч. 53 | - строительство ответвления протяженностью 0,03 км от опоры существующей ВЛ-10 кВ № 438.09 (инв. № 4041) до проектируемой ТП-10/0,4 кВ с монтажом разъединителя 10 кВ (марку и сечение провода, протяженность уточнить при проектировании); строительство ВЛ-0,4 кВ протяженностью 0,11 км от проектируемой ТП-10/0,4 кВ до границы земельного участка заявителя (марку и сечение провода, протяженность уточнить при проектировании) строительство ТП-10/0,4 кВ с силовым трансформатором мощностью 63 кВА (тип и место установки ТП, тип и мощность силового трансформатора, схемы соединения РУ-10 кВ и РУ-0,4 кВ, количество и параметры оборудования уточнить при проектировании). | реконструкция существующей ВЛ-10 кВ № 438.09 (инв. № 4041) в части установки дополнительной стойки (укоса) к опоре ВЛ-10 кВ № 438.09 (инв. № 4041) в точке врезки (номер опоры и объем реконструкции уточнить при проектировании) – за счет средств тарифа на передачу электроэнергии. | ВЛ-10 кВ № 438.09 (инв. № 4041) |  |  |  |  | 0,03 с установкой дополнительной стойки (укоса) к опоре ВЛ-10 кВ в точке врезки |  |  | 1 |  |  |  | СТП 63 кВА - 1 шт. | 1 |  |  |  | 0.11 | [5 empty] | 2015-09-30
41056259 (ЦЭС-10685/2015) | 41056259 | 466.1 |  | 14 | Громашев Сергей Владимирович | КРЭС | Курская обл., Курский р-н, д.2-я Моква, уч. 46:11:090502:351 | - строительство ответвления протяженностью 0,7 км от опоры № 4-14 ВЛ-0,4 кВ № 4 до границы земельного участка заявителя, с увеличением протяженности существующей ВЛ-0,4 кВ (марку и сечение провода, протяженность уточнить при проектировании). | реконструкция существующей ВЛ-0,4 кВ № 4 в части установки дополнительной стойки (укоса) к опоре ВЛ-0,4 кВ в точке врезки (номер опоры и объем реконструкции уточнить при проектировании) – за счет средств тарифа на передачу электроэнергии. | [17 empty] | 0,7 с монтажом дополнительной стойки (подкоса) к опоре ВЛ-0,4 кВ в точке врезки | [5 empty] | 2015-09-30
41057061 (ЦЭС-10701/2015) | 41057061 | 466.1 |  | 15 | Коровин Геннадий Егорович | КРЭС | Курская обл., Курский р-н, Полевской с/с, д.Лисово, кад. №46:11:101102:150 | - строительство ответвления протяженностью 0,2 км от опоры № 18 существующей ВЛ-0,4 кВ № 2 (инв. № 15748) до границы земельного участка заявителя, с увеличением протяженности существующей ВЛ-0,4 кВ (марку и сечение провода, протяженность уточнить при проектировании) | реконструкция существующей ВЛ-0,4 кВ № 2 (инв. № 15748) в части монтажа дополнительной стойки (подкоса) к опоре ВЛ-0,4 кВ в точке врезки (объем реконструкции уточнить при проектировании) – за счет средств тарифа на передачу электроэнергии. | ВЛ-0,4 кВ № 2 (инв. № 15748) | [16 empty] | 0,2 с монтажом дополнительной стойки (подкоса) к опоре ВЛ-0,4 кВ в точке врезки | [5 empty] | 2015-09-30
41057214 (ЦЭС-10702/2015) | 41057214 | 466.1 |  | 10 | Пахомова Лариса Александровна | БРЭС | Курская обл., Курский р-н, Клюквинский с/с, д.Долгое, кад. №46:11:071004:151 | строительство ВЛ-0,4 кВ протяженностью 0,35 км от ТП-10/0,4 кВ до границы земельного участка заявителя (марку и сечение провода, протяженность уточнить при проектировании) – в том числе 0,35 км по техническим условиям Ц-7766. | строительство ответвления протяженностью 0,2 км от опоры № 60 существующей ВЛ-10 кВ № 176.209 (инв. № 4144) до проектируемой ТП-10/0,4 кВ с увеличением протяженности существующей ВЛ-10 кВ (марку и сечение провода, протяженность уточнить при проектировании) – за счет средств тарифа на передачу электроэнергии по техническим условиям Ц-7706; строительство ТП-10/0,4 кВ с силовым трансформатором мощностью 63 кВА (тип ТП, тип и мощность силового трансформатора уточнить при проектировании, схему соединений РУ-10 кВ и РУ-0,4 кВ, количество и параметры оборудования определить проектом – за счет средств тарифа на передачу электроэнергии по техническим условиям Ц-7706. реконструкция существующей ВЛ-10 кВ № 176.209 (инв. № 4144) в части монтажа дополнительной стойки (подкоса) к опоре ВЛ-10 кВ в точке врезки (объем реконструкции уточнить при проектировании) – за счет средств тарифа на передачу электроэнергии. | ВЛ-10 кВ № 176.209 (инв. № 4144) | [22 empty] | 2015-10-01 | Объем строительства включен в Ц-7706 и Ц-7766 (Лот № 27 льготники)
41057306 (ЦЭС-10708/2015) | 41057306 | 466.1 |  | 12 | Васильев Петр Михайлович | БРЭС | Курская обл., Курский р-н, Бесединский с/с, д.Карасевка | - | реконструкция существующей ВЛ-0,4 кВ № 1 (инв. № 4744) в части монтажа одного дополнительного провода на участке протяженностью 0,2 км (объем реконструкции уточнить при проектировании) – за счет средств тарифа на передачу электроэнергии. | ВЛ-0,4 кВ № 1 (инв. № 4744) | [18 empty] | 0.2 |  |  |  | 2015-10-02
41057329 (ЦЭС-10713/2015) | 41057329 | 466.1 |  | 15 | Щедрин Андрей Владимирович | КРЭС | Курский р-н, д.2-я Моква, уч. 46:11:090502:382 | - строительство ответвления протяженностью 0,46 км от опоры № 4-14 ВЛ-0,4 кВ № 4 до границы земельного участка заявителя, с увеличением протяженности существующей ВЛ-0,4 кВ (марку и сечение провода, протяженность уточнить при проектировании), в т.ч. 0,17 км по техническим условиям Ц-10685. | реконструкция существующей ВЛ-0,4 кВ № 4 в части установки дополнительной стойки (укоса) к опоре ВЛ-0,4 кВ в точке врезки (номер опоры и объем реконструкции уточнить при проектировании) – за счет средств тарифа на передачу электроэнергии - /аналогично техническим условиям Ц-10685/. | [17 empty] | 0.29 | [5 empty] | 2015-10-01 | Остальной объем включен в Ц-10685 (Лот № 47)
41057387 (ЦЭС-10716/2015) | 41057387 | 466.1 |  | 15 | Колмыков Евгений Валерьевич | КРЭС | Курская обл., Курский р-н д. Кукуевка, уч. 46:11:121202:518 | - строительство ответвления протяженностью 0,1 км от опоры существующей ВЛ-0,4 кВ № 1 (инв. № 12012709-00) до границы земельного участка заявителя, с увеличением протяженности существующей ВЛ-0,4 кВ (марку и сечение провода, протяженность уточнить при проектировании). | реконструкция существующей ВЛ-0,4 кВ № 1 (инв. № 12012709-00) в части установки дополнительной стойки (укоса) к опоре ВЛ-0,4 кВ в точке врезки (номер опоры и объем реконструкции уточнить при проектировании) – за счет средств тарифа на передачу электроэнергии. | ВЛ-0,4 кВ № 1 (инв. № 12012709-00) | [16 empty] | 0,1 с монтажом дополнительной стойки (подкоса) к опоре ВЛ-0,4 кВ в точке врезки | [5 empty] | 2015-10-01
41057393 (ЦЭС-10718/2015) | 41057393 | 466.1 |  | 14.5 | Одинцов Евгений Александрович | КРЭС | Курская обл., Курский р-н, д. Кукуевка, уч. 46:11:121203:1828 | - строительство ответвления протяженностью 0,12 км от опоры существующей ВЛ-0,4 кВ № 4 до границы земельного участка заявителя, с увеличением протяженности существующей ВЛ-0,4 кВ (точку врезки, марку и сечение провода, протяженность уточнить при проектировании) - /в т.ч. 0,12 км по техническим условиям Ц-9624/. | выполнить замену силового трансформатора в ТП-10/0,4 кВ №673 (инв. № 13012328-00) на трансформатор мощностью 250 кВА (тип и мощность силового трансформатора уточнить при проектировании, схему соединений РУ-10 кВ и РУ-0,4 кВ, количество и параметры оборудования определить проектом), при необходимости выполнить замену автоматических выключателей, предохранителей, щитовых приборов, ТТ и РЗиА (тип и параметры оборудования уточнить при проектировании) – за счет средств тарифа на передачу электроэнерги –/аналогично техническим условиям Ц-7690, Ц-8031/. | ТП-10/0,4 кВ №673 (инв. № 13012328-00) | [22 empty] | 2015-10-01 | Объем строительства включен в Ц-7690 (Лот № 26 Льготники), Ц-8031 (Лот № 29 льготники ЦЭС Южный); Ц-9624 (Лот № 39 льготники Юго-Запад)
41058248 (ЦЭС-10724/2015) | 41058248 | 466.1 |  | 15 | Мовсесян Рафаел Степанович | КРЭС | Курская обл., Курский р-н, д.1-я Моква | - строительство ВЛ-0,4 кВ протяженностью 0,72 км от ТП-10/0,4 кВ № 683 (инв. № 13012327-00) до границы земельного участка заявителя (марку и сечение провода, протяженность уточнить при проектировании), в т.ч. 0,3 км по техническим условиям Ц-7973. | замена силового трансформатора ТП-10/0,4 кВ № 683/25 кВА (инв. № 13012327-00) на силовой трансформатор мощностью 63 кВА (тип ТП, тип и мощность силового трансформатора уточнить при проектировании, схему соединений РУ-10 кВ и РУ-0,4 кВ, количество и параметры оборудования определить проектом) – за счет средств тарифа на передачу электроэнергии | ТП-10/0,4 кВ № 683/25 кВА (инв. № 13012327-00) | [15 empty] | Замена силового трансформатора 25 кВА на трансформатор 63 кВА (с заменой автоматических выключателей, предохранителей, ТТ) | 0.42 | [5 empty] | 2015-10-02 | Остальной объем строительства включен в Ц-7973 (Лот № 29 льготники ЦЭС-Южный)
41058236 (ЦЭС-10726/2015) | 41058236 | 466.1 |  | 14.5 | Воейкова Ирина Николаевна | КРЭС | Курская обл., Курский р-н, Моковский с/с, д.Духовец, уч.46:11:091207:884 | - строительство ВЛ-0,4 кВ протяженностью 0,07 км от ТП-10/0,4 кВ № 625 (инв. № 4131) до границы земельного участка заявителя (марку и сечение провода, протяженность уточнить при проектировании), в т.ч. 0,07 км по техническим условиям Ц-9945. | расширение РУ-0,4 кВ ТП-10/0,4 кВ № 625 (инв. № 4131) в части монтажа дополнительного коммутационного аппарата отходящей ВЛ-0,4 кВ (тип и технические характеристики определить проектом) – за счет средств тарифа на передачу электроэнергии. | ТП-10/0,4 кВ № 625 (инв. № 4131) | [15 empty] | Монтаж автоматического выключателя 0,4 кВ - 1 шт. (до 63 А) | [6 empty] | 2015-10-02 | Остальной объем строительства включен в Ц-9945 (Лот № 42 льготники ЦЭС Юго-Запад, ЗЭС, ЮЭС)
41058219 (ЦЭС-10729/2015) | 41058219 | 466.1 |  | 5 | Косилова Ирина Михайловна | КРЭС | 1-е Цветово, уч. 46:11:121205:110 | - | замена ТП-10/0,4 кВ № 6/250 кВА (инв. № 8199) на ТП-10/0,4 кВ с силовым трансформатором мощностью 400 кВА (тип ТП, тип и мощность силового трансформатора уточнить при проектировании, схему соединений РУ-10 кВ и РУ-0,4 кВ, количество и параметры оборудования определить проектом) – за счет средств тарифа на передачу электроэнергии - /аналогично техническим условиям Ц-8947/. | ТП-10/0,4 кВ № 6/250 кВА (инв. № 8199) | [22 empty] | 2015-10-02 | Объем строительства включен в Ц-8947 (Лот № 36 льготники ЦЭС Юго-Запад)
41058260 (ЦЭС-10744/2015) | 41058260 | 466.1 |  | 12 | Зеваков Александр Анатольевич | КРЭС | Курский р-н, Новопоселеновский с/с, д.Кукуевка, уч.46:11:121203:1443 | - строительство ответвления протяженностью 0,67 км от опоры существующей ВЛ-10 кВ № 412.16 до проектируемой ТП-10/0,4 кВ с увеличением протяженности существующей ВЛ-10 кВ (точку врезки, марку и сечение провода, протяженность уточнить при проектировании) - /аналогично техническим условиям Ц-8118/; строительство ВЛ-0,4 кВ протяженностью 0,45 км от проектируемой ТП-10/0,4 кВ (по техническим условиям Ц-8118) до границы земельного участка заявителя (марку и сечение провода, протяженность уточнить при проектировании), в т.ч. 0,4 км по техническим условиям Ц-10341. строительство ТП-10/0,4 кВ с силовым трансформатором мощностью 63 кВА (тип ТП, тип и мощность силового трансформатора уточнить при проектировании, схему соединений РУ-10 кВ и РУ-0,4 кВ, количество и параметры оборудования определить проектом) - /аналогично техническим условиям Ц-8118/. | реконструкция существующей ВЛ-10 кВ № 412.16 (инв.№4009) в части установки дополнительной стойки (укоса) к опоре ВЛ-10 кВ в точке врезки (номер опоры и объем реконструкции уточнить при проектировании) – за счет средств тарифа на передачу электроэнергии /аналогично техническим условиям Ц-10163/. | [17 empty] | 0.05 | [5 empty] | 2015-10-02 | Остальной объем строительства включен в Ц-8118 (Лот № 31 льготники ЦЭС-Южный)-/Договор ТП №Ц-8118/1031-ОРЗТП/2014 (Ладейщикова С.Н.) включен в корректировку ИПР 2014г./; Ц-10163 (Лот № 44 льготники ЦЭС Юго-Запад); Ц-10341 (Лот № 45 льготники Юго-Запад)
41058343 (ЦЭС-10745/2015) | 41058343 | 466.1 |  | 12 | Тихомиров Максим Евгеньевич | КРЭС | Курская обл., Курский р-н, Моковский с/с, д.Духовец, уч.46:11:091207:603 | - строительство ответвления протяженностью 0,03 км от опоры существующей ВЛ-10 кВ № 415.03 (инв. № 4131) до проектируемой ТП-10/0,4 кВ с увеличением протяженности существующей ВЛ-10 кВ (точку врезки, марку и сечение провода, протяженность уточнить при проектировании) – /за счет средств тарифа на передачу электроэнергии/ - аналогично техническим условиям Ц-8186, Ц-8552, Ц-8566; строительство ВЛ-0,4 кВ протяженностью 0,49 км от проектируемой ТП-10/0,4 кВ до границы земельного участка заявителя (марку и сечение провода, протяженность утончить при проектировании) - /в т.ч. 0,49 км по техническим условиям Ц-9911/. строительство ТП-10/0,4 кВ с силовым трансформатором мощностью 160 кВА (тип ТП, тип и мощность силового трансформатора уточнить при проектировании, схему соединений РУ-10 кВ и РУ-0,4 кВ, количество и параметры оборудования определить проектом) – /за счет средств тарифа на передачу электроэнергии/ - аналогично техническим условиям Ц-8186, Ц-8552, Ц-8566/. | реконструкция существующей ВЛ-10 кВ № 415.03 (инв. № 4131) в части установки дополнительной стойки (укоса) к опоре ВЛ-10 кВ в точке врезки (номер опоры и объем реконструкции уточнить при проектировании) – за счет средств тарифа на передачу электроэнергии. | ВЛ-10 кВ № 415.03 (инв. № 4131) |  |  |  |  | Монтаж дополнительной стойки (подкоса) к опоре ВЛ-10 кВ в точке врезки | [17 empty] | 2015-10-02 | Остальной объем строительства включен в Ц-8186 (Лот № 30 Льготники ЦЭС-Южная), Ц-8552 (Лот № 33 Льготники КРЭС Юг-Запад), Ц-8566 (Лот № 33 Льготники КРЭС Юг-Запад); Ц-9911 (Лот № 43 льготники Юго-Запад)
41058747 (ЦЭС-10746/2015) | 41058747 | 466.1 |  | 12 | Зевакова Лариса Николаевна | КРЭС | Курский р-н, Новопоселеновский с/с, д.Кукуевка, уч.46:11:121203:1442 | - строительство ответвления протяженностью 0,67 км от опоры существующей ВЛ-10 кВ № 412.16 до проектируемой ТП-10/0,4 кВ с увеличением протяженности существующей ВЛ-10 кВ (точку врезки, марку и сечение провода, протяженность уточнить при проектировании) - /аналогично техническим условиям Ц-8118/; строительство ВЛ-0,4 кВ протяженностью 0,43 км от проектируемой ТП-10/0,4 кВ (по техническим условиям Ц-8118) до границы земельного участка заявителя (марку и сечение провода, протяженность уточнить при проектировании), в т.ч. 0,43 км по техническим условиям Ц-10744. строительство ТП-10/0,4 кВ с силовым трансформатором мощностью 63 кВА (тип ТП, тип и мощность силового трансформатора уточнить при проектировании, схему соединений РУ-10 кВ и РУ-0,4 кВ, количество и параметры оборудования определить проектом) - /аналогично техническим условиям Ц-8118/. | реконструкция существующей ВЛ-10 кВ № 412.16 (инв.№4009) в части установки дополнительной стойки (укоса) к опоре ВЛ-10 кВ в точке врезки (номер опоры и объем реконструкции уточнить при проектировании) – за счет средств тарифа на передачу электроэнергии /аналогично техническим условиям Ц-10163/. | ВЛ-10 кВ № 412.16 (инв.№4009) | [22 empty] | 2015-10-02 | Объем строительства включен в Ц-8118 (Лот № 31 льготники ЦЭС-Южный)-/Договор ТП №Ц-8118/1031-ОРЗТП/2014 (Ладейщикова С.Н.) включен в корректировку ИПР 2014г./; Ц-10163 (Лот № 44 льготники ЦЭС Юго-Запад); Ц-10341 (Лот № 45 льготники Юго-Запад); Ц-10744 (Лот № 47 льготники)
41058286 (ЦЭС-10747/2015) | 41058286 | 466.1 |  | 14.5 | Полыгалов Денис Сергеевич | КРЭС | Курская обл., Курский р-н, с.Рышково, д.37 | - строительство ВЛ-0,4 кВ протяженностью 0,18 км от ТП-10/0,4 кВ № 5/100 кВА (инв. № 2853) до границы земельного участка заявителя (марку и сечение провода, протяженность уточнить при проектировании), в т.ч. 0,13 км по техническим условиям Ц-10676. | расширение РУ-0,4 кВ ТП-10/0,4 кВ № 5/100 кВА (инв. № 2853) в части монтажа дополнительного коммутационного аппарата отходящей ВЛ-0,4 кВ (тип и технические характеристики определить проектом) – за счет средств тарифа на передачу электроэнергии - /аналогично техническим условиям Ц-10676/. | ТП-10/0,4 кВ № 5/100 кВА (инв. № 2853) | [15 empty] | Монтаж автоматического выключателя 0,4 кВ - 1 шт. (до 63 А) | 0.18 | [5 empty] | 2015-10-01
41058757 (ЦЭС-10750/2015) | 41058757 | 466.1 |  | 12 | Тихомиров Евгений Александрович | КРЭС | Курский р-н, Моковский с/с, д.Духовец, уч.46:11:091207:602 | - строительство ВЛ-0,4 кВ протяженностью 0,49 км от проектируемой ТП-10/0,4 кВ до границы земельного участка заявителя (марку и сечение провода, протяженность утончить при проектировании) - /в т.ч. 0,49 км по техническим условиям Ц-9911/. | строительство ответвления протяженностью 0,03 км от опоры существующей ВЛ-10 кВ № 415.03 (инв. № 4131) до проектируемой ТП-10/0,4 кВ с увеличением протяженности существующей ВЛ-10 кВ (точку врезки, марку и сечение провода, протяженность уточнить при проектировании) – /за счет средств тарифа на передачу электроэнергии/ - аналогично техническим условиям Ц-8186, Ц-8552, Ц-8566; строительство ВЛ-0,4 кВ протяженностью 0,49 км от проектируемой ТП-10/0,4 кВ до границы земельного участка заявителя (марку и сечение провода, протяженность утончить при проектировании) - /в т.ч. 0,49 км по техническим условиям Ц-9911/. строительство ТП-10/0,4 кВ с силовым трансформатором мощностью 160 кВА (тип ТП, тип и мощность силового трансформатора уточнить при проектировании, схему соединений РУ-10 кВ и РУ-0,4 кВ, количество и параметры оборудования определить проектом) – /за счет средств тарифа на передачу электроэнергии/ - аналогично техническим условиям Ц-8186, Ц-8552, Ц-8566/. реконструкция существующей ВЛ-10 кВ № 415.03 (инв. № 4131) в части установки дополнительной стойки (укоса) к опоре ВЛ-10 кВ в точке врезки (номер опоры и объем реконструкции уточнить при проектировании) – за счет средств тарифа на передачу электроэнергии - /аналогично техническим условиям Ц-10745/. | [23 empty] | 2015-10-02 | Объем строительства включен в Ц-8186 (Лот № 30 Льготники ЦЭС-Южная), Ц-8552 (Лот № 33 Льготники КРЭС Юг-Запад), Ц-8566 (Лот № 33 Льготники КРЭС Юг-Запад); Ц-9911 (Лот № 43 льготники Юго-Запад); Ц-10745 (Лот № 47 льготники)
41058861 (ЦЭС-10751/2015) | 41058861 | 466.1 |  | 15 | Дородных Михаил Владимирович | ЗРЭС | Курская обл., Золотухинский р-н, с. Николаевка | - строительство ВЛ-0,4 кВ протяженностью 0,12 км от ТП-10/0,4 кВ № 2/100 до границы земельного участка заявителя (марку и сечение провода, протяженность уточнить при проектировании) | реконструкция существующей ТП-10/0,4 кВ № 2/100 в части монтажа дополнительного коммутационного аппарата отходящей ЛЭП-0,4 кВ (тип и технические характеристики уточнить при проектировании) – за счет средств тарифа на передачу электроэнергии. | [16 empty] | Монтаж автоматического выключателя 0,4 кВ - 1 шт. (до 63 А) | 0.12 | [5 empty] | 2015-10-02
41017179 (ЮЭС-2756/2015) | 41017179 | 156521.15 | 62608.466 | 260 | ООО "ГЕЛИОС" | Су.РЭС | Курская обл., Суджанский район, с.Свердликово | - строительство ответвления протяженностью ВЛ-10 кВ 0,01 км от опоры № 8-16 ВЛ-10 кВ № 7503 (инв. № 00001829) до границ земельного участка Заявителя, с установкой разъединителя 10 кВ на концевой опоре и увеличением протяженности существующей ВЛ-10 кВ (точку врезки, марку и сечение провода, протяженность, тип разъединителя уточнить при проектировании). | реконструкция существующей ВЛ-10 кВ № 7503 (инв. № 00001829) в части монтажа дополнительной стойки (укоса) к опоре ВЛ-10 кВ в точке врезки (объем реконструкции уточнить при проектировании) – за счет средств тарифа на передачу элетроэнергии. | ВЛ-10 кВ № 7503 (инв. № 00001829) |  |  |  |  | 0,01 с установкой дополнительной стойки (укоса) к опоре ВЛ-10 кВ в точке врезки |  |  | 1 | [14 empty] | 2016-02-19
41060168 (ЮЭС-2791/2015) | 41060168 | 466.1 |  | 15 | Истомин Евгений Иванович | Со.РЭС | Курская область, Солнцевский район, х. Татарский, ул. Степная, между д.1 и д.2, кад. 46:22:130701:3. | - строительство ответвления протяженностью 0,08 км от опоры № 4 существующей ВЛ-0,4 кВ № 1 (инв. № 00001152) до границы земельного участка заявителя (марку и сечение провода, протяженность уточнить при проектировании). | реконструкция существующей ВЛ-0,4 кВ № 1 (инв. № 00001152) в части монтажа двух дополнительных проводов на участке протяженностью 0,04 км по трассе, в пролете опор №№ 3…4 (объем реконструкции уточнить при проектировании) – за счет средств тарифа на передачу электроэнергии. | ВЛ-0,4 кВ № 1 (инв. № 00001152) | [16 empty] | 0.08 |  |  | 0.04 |  |  | 2015-10-06