## Лист1
Приложение № 1 к Техническому заданию от "_____"_____________2018г.
Перечень объектов электросетевого назначения (ТП-10/0,4 кВ с питающими фидерами ВЛ-10 кВ) филиала ПАО "МРСК Центра" - "Курскжэнерго" в целях определения границ охранных зон
№ п/п | Принадлежность РЭС | Диспетчерское наименование объекта | Наименование объекта по бухгалтерскому учету | Инв. № объекта | Номер ОС | Дата ввода в эксплуатацию объекта | Адрес объекта | Диспетчерское наименование ВЛ | ОснСредство | Инв № | Дата ввода в эксплуатацию | протяженность по трассе паспортная, км | Наименование ОС по бухгалтерскому учету | Адрес объекта
1 | Горшеченский | ТП 255 Удобное школа | ТП 255 | 563 | 13005904 | 1968-06-01 | Курская обл, Горшеченский р-н., Удобенский с/с., с.Удобное, | ВЛ-10кВ №10 ПС 35/10 Орловка | 12010023 | 313 | 1966-02-01 | 11.18 | ВЛ ПС ОРЛОВКА Ф 1613 | Курская обл, Горшеченский р-н., Удобенский с/с., с.Удобное,
2 | Горшеченский | ТП 248 Удобное | КТП СПК МИЧУРИНА 1613 2/100 N- 1.2 1.8 км УДОБНОЕ | 584 | 13005987 | 1968-06-01 | Курская обл, Горшеченский р-н., Удобенский с/с., с.Удобное,
3 | Горшеченский | ТП 250 Удобное | КТП СПК МИЧУРИНА 1613 4/63 N- 1.2 1.6 км ШЕЕНКА | 583 | 13005983 | 1969-06-01 | Курская обл, Горшеченский р-н., Удобенский с/с., д.Шеенка,
4 | Горшеченский | ТП 251 Кожановка | КТП СПК МИЧУРИНА 1613 5/10 N- 1.2 0.6 км КОЖАНОВКА | 580 | 13005975 | 1968-06-01 | Курская обл, Горшеченский р-н., Удобенский с/с., д.Кожановка,
5 | Горшеченский | ТП 253 Просторное | КТП СПК МИЧУРИНА 1613 7/100 N- 1.2.3 3.0 км ПРОСТОРНОЕ | 586 | 13005995 | 1967-06-01 | Курская обл, Горшеченский р-н., Удобенский с/с., д.Просторное,
6 | Горшеченский | ТП 254 Михайловка | КТП СПК МИЧУРИНА 1613 8/63 N- 1.2.3 4.0 км МИХАЙЛОВКА | 579 | 13005970 | 1969-07-01 | Курская обл, Горшеченский р-н., Удобенский с/с., д.Михайловка,
7 | Горшеченский | ТП 241 Ивановка | КТП СПК МИЧУРИНА 167 2/63 N- 1.2 2.6 км ИВАНОВКА | 577 | 13005962 | 1987-10-01 | Курская обл, Горшеченский р-н., Удобенский с/с., д.Ивановка, | ВЛ-10кВ №13 ПС 35/10 Орловка | 12000419 | 312 | 1977-10-01 | 11.96 | ВЛ ПС ОРЛОВКА Ф 167 | Курская обл, Горшеченский р-н., Удобенский с/с., д.Ивановка,
8 | Горшеченский | ТП 182 Ивановка | КТП СПК МИЧУРИНА 167 3/160 N- 1 1.1 км ИВАНОВКА | 577А | 13006731 | 1987-10-01 | Курская обл, Горшеченский р-н., Удобенский с/с., д.Ивановка,
9 | Горшеченский | ТП 242 Ивановка | КТП СПК МИЧУРИНА 167 4/160 N- 1.2 2.4 км ИВАНОВКА | 577Б | 13006733 | 1987-10-01 | Курская обл, Горшеченский р-н., Удобенский с/с., д.Ивановка,
10 | Горшеченский | КТП-167 5\100 | КТП СПК МИЧУРИНА 167 5/100 N- 1 0.3 км ИВАНОВКА | 577В | 13006735 | 1987-10-01 | Курская обл, Горшеченский р-н., Удобенский с/с., д.Ивановка,
11 | Горшеченский | ТП 244 Ивановка | КТП СПК МИЧУРИНА 167 6/63 N- 1.2 1.5 км ИВАНОВКА | 577Г | 13006737 | 1987-10-01 | Курская обл, Горшеченский р-н., Удобенский с/с., д.Ивановка,
12 | Горшеченский | ТП 057 Орловка (118 14/63) | КТП СПК МИЧУРИНА 118 14/63 N- 1.2.3 4.0 км РЯПЛОВО | 582 | 13005979 | 1969-06-01 | Курская обл, Горшеченский р-н., Удобенский с/с., д.Ряполово, | ВЛ-10кВ №03 ПС 35/10 Орловка | 12000329 | 267 | 1977-09-01 | 9.49 | ВЛ ПС ОРЛОВКА Ф 162 | Курская обл, Горшеченский р-н., Удобенский с/с., д.Орловка,
13 | Горшеченский | ТП 059 Орловка | КТП СПК МИЧУРИНА 118 16/100 N- 1.2 5.0 кмИВАНОВКА | 589 | 13005999 | 1969-03-01 | Курская обл, Горшеченский р-н., Удобенский с/с., д.Орловка,
14 | Горшеченский | ТП 240 Удобное | КТП СПК МИЧУРИНА 165 1/160 N- 1.2 4.0 км УДОБНОЕ | 583А | 13006739 | 1969-06-01 | Курская обл, Горшеченский р-н., Удобенский с/с., с.Удобное, | ВЛ-10кВ №09 ПС 35/10 Орловка | 12000422 | 314 | 1973-03-01 | 0.975 | ВЛ ПС ОРЛОВКА Ф 165 | Курская обл, Горшеченский р-н., Удобенский с/с., с.Удобное,
15 | Горшеченский | ТП 276 Ровное | КТП СПК БЫКОВО 181 3/100 N- 1 1.8 км Ровное | 672 | 13006298 | 1970-12-01 | Курская обл, Горшеченский р-н., Быковский с/с., с.Ровное, | ВЛ-10кВ №07 ПС 35/10 Быково | 12000818 | 799 | 1968-06-01 | 11.22 | ВЛ ПС БЫКОВО Ф 181 | Курская обл, Горшеченский р-н., Быковский с/с., с.Ровное,
16 | Горшеченский | ТП 278 Отрада | КТП СПК БЫКОВО 181 5/250 N- 1.2 2.0 км БЫКОВО | 670 | 13006290 | 1986-09-01 | Курская обл, Горшеченский р-н., Быковский с/с., д.Отрада,
17 | Горшеченский | ТП 279 Отрада | КТП СПК БЫКОВО 181 6/160 N- 1.2 3.3 км ОТРАДА | 678 | 13006319 | 1968-08-01 | Курская обл, Горшеченский р-н., Быковский с/с., д.Отрада,
18 | Горшеченский | КТП 374 ПТФ №4 Курский Агрохолдин Быково | КТП-374 ПТФ №4 Курский Агрохолдин | 13010660-00 | 13010660 | 2012-07-10 | Курская обл, Горшеченский р-н., Быковский с/с., д.Отрада,
19 | Горшеченский | КТП 375 ПТФ №4 Курский Агрохолдин Быково | КТП-375 ПТФ №4 Курский Агрохолдин | 13010663-00 | 13010663 | 2012-07-10 | Курская обл, Горшеченский р-н., Быковский с/с., д.Отрада,
20 | Горшеченский | ТП 298 Быково | КТП СПК БЫКОВО 185 5/100 N- 1.2 0.8 км БЫКОВО | 677 | 13006314 | 1968-08-01 | Курская обл, Горшеченский р-н., Быковский с/с., с.Быково, | ВЛ-10кВ №11 ПС 35/10 Быково | 12000369 | 286 | 1986-11-01 | 5.915 | ВЛ ПС БЫКОВО Ф 185 | Курская обл, Горшеченский р-н., Быковский с/с., с.Быково,
21 | Горшеченский | ТП 299 Быково | КТП СПК БЫКОВО 185 7/100 N- 1.2 1.8 км РОВНОЕ | 681 | 13006327 | 1967-08-01 | Курская обл, Горшеченский р-н., Быковский с/с., с.Быково,
22 | Горшеченский | ТП 300 Быково | КТП СПК БЫКОВО 185 8/250 N- 1 3.7 км ОТРАДА | 682 | 13006331 | 1967-04-01 | Курская обл, Горшеченский р-н., Быковский с/с., с.Быково,
23 | Горшеченский | ТП 301 Быково | ГКТП СПК "БЫКОВО" 185 9/400 N- 1.2 1.1 км БЫКОВО | 668 | 13006282 | 1986-09-01 | Курская обл, Горшеченский р-н., Быковский с/с., с.Быково,
24 | Горшеченский | ТП 295 Быково | КТП СПК БЫКОВО 185 1/100 N- 1.2 1.2 км Быково | 673 | 13006302 | 1970-12-01 | Курская обл, Горшеченский р-н., Быковский с/с., с.Быково,
25 | Горшеченский | ТП 296 Быково | КТП СПК БЫКОВО 185 3/63 N- 1.2 2.0 км НИКОЛАЕВКА | 674 | 13006307 | 1970-09-01 | Курская обл, Горшеченский р-н., Быковский с/с., с.Быково,
26 | Горшеченский | ТП 297 Быково | КТП СПК БЫКОВО 185 4/100 N- 1.2 1.4 км БЫКОВО | 676 | 13006310 | 1968-08-01 | Курская обл, Горшеченский р-н., Быковский с/с., с.Быково,
27 | Горшеченский | КТП 443 ПТФ №1 Бекетово | КТП 121 2/2*630кВа от ПС "Бекетово" | 13010656-00 | 13010656 | 2010-10-10 | Курская обл, Горшеченский р-н., Солдатский с/с., п.Бекетовский, | ВЛ-10кВ №08 Бекетово ПТФ №7;1 | 12012318 | 12012318-00 | 2012-07-05 | 10.62 | ВЛЗ-10кВ ф.06 от ПС "Бекетово" на ПТФ№7 | Курская обл, Горшеченский р-н., Солдатский с/с., с.Герасимово,
28 | Горшеченский | КТП 442 ПТФ №1 Бекетово | КТП 121 1/2*630кВа | 13010653-00 | 13010653 | 2010-10-10 | Курская обл, Горшеченский р-н., Солдатский с/с., п.Бекетовский,
29 | Горшеченский | КТП 444 ПТФ №7 Бекетово | КТП 1114 18/2*630кВа от ПС "Горшечное" | 13010658-00 | 13010658 | 2013-01-23 | Курская обл, Горшеченский р-н., Старороговской с/с., с.Герасимово,
30 | Горшеченский | КТП 445 ПТФ №7 Бекетово | КТПН 1114 19/2*630 кВа | 13010860-00 | 13010860 | 2013-01-23 | Курская обл, Горшеченский р-н., Старороговской с/с., с.Герасимово,
31 | Горшеченский | ТП 136 Бекетово | КТП-122 1\63 | 539 | 13005817 | 1967-05-01 | Курская обл, Горшеченский р-н., Солдатский с/с., с.Максимовка, | ВЛ-10кВ №05 ПС 110/10 Бекетово | 12000815 | 798 | 1968-06-01 | 10.985 | ВЛ ПС БЕКЕТОВО Ф 121 | Курская обл, Горшеченский р-н., Солдатский с/с., с.Максимовка,
32 | Горшеченский | ТП 137 Бекетово | КТП СПК "ПРОГРЕСС" 121 2/100 N- 1.2 6.8 км МАКСИМОВКА | 534 | 13005801 | 1973-03-01 | Курская обл, Горшеченский р-н., Солдатский с/с., с.Максимовка,
33 | Горшеченский | ТП 138 Бекетово | КТП СПК ПРОГРЕСС 121 3/63 N- 1.2 0.9 км МАКСИМОВКА | 536 | 13005809 | 1968-01-01 | Курская обл, Горшеченский р-н., Солдатский с/с., с.Максимовка,
34 | Горшеченский | ТП 139 Бекетово | КТП-122 4\250 | 534А | 13006679 | 1973-03-01 | Курская обл, Горшеченский р-н., Солдатский с/с., с.Максимовка,
35 | Горшеченский | ТП 140 Бекетово | КТП СПК ПРОГРЕСС 121 5/400 N- 1.2.3.4 1.7 км МАКСИМОВКА | 540 | 13005822 | 1966-06-01 | Курская обл, Горшеченский р-н., Солдатский с/с., с.Максимовка,
36 | Горшеченский | ТП 142 Бекетово | КТП СПК ПРОГРЕСС 121 7/100 N- 1.2 1.9 км МАКСИМОВКА | 534Б | 13006682 | 1973-03-01 | Курская обл, Горшеченский р-н., Солдатский с/с., с.Максимовка,
37 | Горшеченский | ТП 143 Бекетово | КТП СПК ПРОГРЕСС 121 8/250 N- 1 0.4 км МАКСИМОВКА | 542 | 13005830 | 1966-01-01 | Курская обл, Горшеченский р-н., Солдатский с/с., с.Максимовка,
38 | Горшеченский | ТП 145 Бекетово | КТП СПК ФРУНЗЕ 122 2/100 N- 1.2 2.6 км БЕКЕТОВО | 651 | 13006225 | 1983-04-01 | Курская обл, Горшеченский р-н., Солдатский с/с., д.Бекетово, | ВЛ-10кВ №11 ПС 110/10 Бекетово | 12000812 | 797 | 1966-06-01 | 15.22 | ВЛ ПС БЕКЕТОВО Ф 122 | Курская обл, Горшеченский р-н., Солдатский с/с., д.Бекетово,
39 | Горшеченский | ТП 146 Бекетово | КТП СПК ФРУНЗЕ 122 6/40 N- 1.2 3.8 км РЫНДИНО | 665 | 13006279 | 1967-07-01 | Курская обл, Горшеченский р-н., Солдатский с/с., д.Кубычевка,
40 | Горшеченский | ТП 147 Бекетово | КТП СПК ПРОГРЕСС 122 7/100 N- 1.2 1.9 км БОГДАНОВКА | 534Д | 13006688 | 1973-03-01 | Курская обл, Горшеченский р-н., Солдатский с/с., д.Богдановка,
41 | Горшеченский | ТП 151 Бекетово | КТП СПК ПРОГРЕСС 122 8/100 N- 1.2 3.4 км БОГДАНОВКА | 535 | 13005805 | 1968-01-01 | Курская обл, Горшеченский р-н., Солдатский с/с., д.Богдановка,
42 | Горшеченский | КТП 373 ПТФ №2 Курский Агрохолдинг Бекет | КТП-373 ПТФ №2 Курский Агрохолдин | 13010654-00 | 13010654 | 2012-07-04 | Курская обл, Горшеченский р-н., Солдатский с/с., п.Бекетовский,
43 | Горшеченский | КТП 372 ПТФ №2 Курский Агрохолдинг Бекет | КТП-372 ПТФ №2 Курский Агрохолдинг | 13010655-00 | 13010655 | 2012-07-04 | Курская обл, Горшеченский р-н., Солдатский с/с., п.Бекетовский,
44 | Горшеченский | ТП 197 1/40 Знаменка | КТП СПК МАЯК 197 1/100 N- 1.2 2.4 км ЗНАМЕНКА | 530А | 13006673 | 1965-05-01 | Курская обл, Горшеченский р-н., Знаменский с/с., с.Знаменка, | ВЛ-10кВ ф197 ПС 35/10 Знаменка | 12000793 | 791 | 1968-04-01 | 4.615 | ВЛ ПС ЗНАМЕНКА Ф 197 | Курская обл, Горшеченский р-н., Знаменский с/с., с.Знаменка,
45 | Горшеченский | ТП 197 2/250 Знаменка | КТП СПК МАЯК 197 2/250 N- 1.2 2.9 км ЗНАМЕНКА | 529 | 13005780 | 1965-05-01 | Курская обл, Горшеченский р-н., Знаменский с/с., с.Знаменка,
46 | Горшеченский | ТП 191 1/100 Знаменка | КТП СПК "МАЯК" 191 1/100 N- 1.2 1.1 км ЗНАМЕНК А | 526 | 13005768 | 1974-04-01 | Курская обл, Горшеченский р-н., Знаменский с/с., с.Знаменка, | ВЛ-10кВ ф191 ПС 35/10 Знаменка | 12000385 | 295 | 1988-06-01 | 0.845 | ВЛ ПС ЗНАМЕНКА Ф 191 | Курская обл, Горшеченский р-н., Знаменский с/с., с.Знаменка,
47 | Горшеченский | ТП 191 2/100 Знаменка | КТП СПК МАЯК 191 2/160 N- 1 3.8 км ЗНАМЕНКА | 531 | 13005788 | 1975-05-01 | Курская обл, Горшеченский р-н., Знаменский с/с., с.Знаменка,
48 | Горшеченский | ТП 191 3/250 Знаменка | КТП СПК МАЯК 191 3/250 N- 1.2 4.1 км ЗНАМЕНКА | 527 | 13005773 | 1965-05-01 | Курская обл, Горшеченский р-н., Знаменский с/с., с.Знаменка,
49 | Горшеченский | ТП 341 Ясенки | КТП СПК "РАССВЕТ" 1111 1/100 N- 1.2.3 2.1 км Я КИ | 562 | 13009481 | 1975-06-01 | Курская обл, Горшеченский р-н., Ясеновский с/с., с.Ясенки, | ВЛ-10кВ №01 ПС 35/10 Ясенки | 12000327 | 266 | 1978-12-01 | 16.055 | ВЛ ПС ЯСЕНКИ Ф1111 | Курская обл, Горшеченский р-н., Ясеновский с/с., с.Ясенки,
50 | Горшеченский | ТП 342 Ясенки | КТП СПК РАССВЕТ 1111 2/160 N- 1.2 3.3 км ЯСЕНКИ | 562А | 13006719 | 1975-06-01 | Курская обл, Горшеченский р-н., Ясеновский с/с., с.Ясенки,
51 | Горшеченский | ТП 343 Ясенки | КТП СПК РАССВЕТ 1111 3/160 N- 1.2.3 3.2 км ЯСЕНКИ | 564 | 13005908 | 1975-08-01 | Курская обл, Горшеченский р-н., Ясеновский с/с., с.Ясенки,
52 | Горшеченский | ТП 347 Ясенки | КТП СПК РАССВЕТ 1111 5/250 N- 1.2.3 2.4 км ЯСЕНКИ | 562Б | 13006721 | 1975-06-01 | Курская обл, Горшеченский р-н., Ясеновский с/с., ,
53 | Горшеченский | ТП 348 Ясенки | КТП СПК РАССВЕТ 1111 6/63 N- 1.2.3 2.8 км ЯСЕНКИ | 566 | 13005916 | 1970-03-01 | Курская обл, Горшеченский р-н., Ясеновский с/с., с.Ясенки,
54 | Горшеченский | ТП 349 Ясенки | КТП СПК РАССВЕТ 1111 7/100 N- 1.2.3 3.2 км ЯСЕНКИ | 562В | 13006723 | 1975-06-01 | Курская обл, Горшеченский р-н., Ясеновский с/с., с.Ясенки,
55 | Горшеченский | ТП 350 Ясенки | КТП СПК РАССВЕТ 1111 8/100 N- 1.2.3 3.6 км ЯСЕНКИ | 562Г | 13006725 | 1975-06-01 | Курская обл, Горшеченский р-н., Ясеновский с/с., с.Ясенки,
56 | Горшеченский | ТП 351 Ясенки | КТП СПК РАССВЕТ 1111 9/160 N- 1.2 1.4 км ЯСЕНКИ | 566А | 13006729 | 1970-03-01 | Курская обл, Горшеченский р-н., Ясеновский с/с., с.Ясенки,
57 | Горшеченский | ТП 352 Ясенки | КТП СПК РАССВЕТ 1111 10/40 N- 1 0.6 км ЯСЕНКИ | 565А | 13006727 | 1974-09-01 | Курская обл, Горшеченский р-н., Ясеновский с/с., с.Ясенки,
58 | Горшеченский | ТП 354 Кулёвка | ТП354 | 560 | 13005896 | 1966-05-01 | Курская обл, Горшеченский р-н., Ясеновский с/с., с.Кулевка, | ВЛ-10кВ №07 ПС 35/10 Ясенки | 12000821 | 801 | 1973-03-01 | 6.435 | ВЛ ПС ЯСЕНКИ Ф 1114 | Курская обл, Горшеченский р-н., Ясеновский с/с., с.Ясенки,
59 | Горшеченский | ТП 360 Ясенки | ТП 360 | 570 | 13005933 | 1966-07-01 | Курская обл, Горшеченский р-н., Ясеновский с/с., с.Ясенки,
60 | Горшеченский | ТП 355 Ясенки | ТП 255 | 563 | 13005904 | 1981-02-01 | Курская обл, Горшеченский р-н., Удобенский с/с., с.Удобное,
61 | Горшеченский | ТП 358 Ясенки | ТП 358 | 567 | 13005920 | 1966-07-01 | Курская обл, Горшеченский р-н., Ясеновский с/с., с.Ясенки,
62 | Горшеченский | ТП 359 Ясенки | ТП 359 | 569 | 13005929 | 1966-07-01 | Курская обл, Горшеченский р-н., Ясеновский с/с., с.Ясенки,
63 | Горшеченский | ТП 357 Ясенки | ТП 357 | 568 | 13005925 | 1966-07-01 | Курская обл, Горшеченский р-н., Ясеновский с/с., с.Ясенки,
64 | Горшеченский | ТП 356 Ясенки | ТП 356 | 565 | 13005912 | 1974-09-01 | Курская обл, Горшеченский р-н., Ясеновский с/с., с.Ясенки,
65 | Горшеченский | ТП 362 Кулёвка | ТП 362 | 553А | 13006713 | 1985-03-01 | Курская обл, Горшеченский р-н., Ясеновский с/с., с.Кулевка, | ВЛ-10кВ №11 ПС 35/10 Ясенки | 12000325 | 265 | 1988-08-01 | 7.54 | ВЛ 10 кВ №11 ПС Ясенки | Курская обл, Горшеченский р-н., Ясеновский с/с., с.Кулевка,
66 | Горшеченский | ТП 363 Кулёвка | ТП 363 | 555 | 13005875 | 1985-03-01 | Курская обл, Горшеченский р-н., Ясеновский с/с., с.Кулевка,
67 | Горшеченский | ТП 458 Кулёвка | ТП 458 | 555Б | 13006717 | 1985-03-01 | Курская обл, Горшеченский р-н., Ясеновский с/с., с.Кулевка,
68 | Горшеченский | ТП 460 Кулёвка | ТП 460 | 556 | 13005880 | 1978-04-01 | Курская обл, Горшеченский р-н., Ясеновский с/с., с.Кулевка,
69 | Горшеченский | ТП 459 Кулёвка | ТП 459 | 554 | 13005871 | 1984-03-01 | Курская обл, Горшеченский р-н., Ясеновский с/с., с.Кулевка,
70 | Горшеченский | ТП 370 Кулёвка | ТП 370 | 559 | 13005892 | 1966-05-01 | Курская обл, Горшеченский р-н., Ясеновский с/с., с.Кулевка,
71 | Горшеченский | ТП 461 Кулёвка | ТП 461 | 558 | 13005888 | 1969-05-01 | Курская обл, Горшеченский р-н., Ясеновский с/с., с.Кулевка,
72 | Горшеченский | ТП 369 Кулёвка | ТП 369 | 561 | 13005900 | 1966-05-01 | Курская обл, Горшеченский р-н., Ясеновский с/с., с.Кулевка,
73 | Горшеченский | ТП 364 Кулёвка | ТП 364 | 555А | 13006715 | 1985-03-01 | Курская обл, Горшеченский р-н., Ясеновский с/с., с.Кулевка,
74 | Горшеченский | ТП 147 2/100 Н.Борки | КТП СПК ВОСХОД 147 2/100 N- 1 2.5 км БОЛОТО | 737 | 13009482 | 1967-03-01 | Курская обл, Горшеченский р-н., Нижнеборковский с/с., с.Болото, | ВЛ-10кВ ф147 ПС 35/10 Н.Борки | 12000342 | 273 | 1981-05-01 | 13.325 | ВЛ ПС Н.БОРКИ Ф 147 | Курская обл, Горшеченский р-н., Нижнеборковский с/с., с.Болото,
75 | Горшеченский | ТП 147 4/160 Н.Борки | КТП СПК ВОСХОД 147 4/160 N- 1.2 2.3 км БОЛОТО | 730 | 13006521 | 1984-05-01 | Курская обл, Горшеченский р-н., Нижнеборковский с/с., с.Болото,
76 | Горшеченский | ТП 147 5/100 Н.Борки | КТП СПК ВОСХОД 147 5/63 N- 1.2.3 2.3 км БОЛОТО | 734 | 13006534 | 1969-07-01 | Курская обл, Горшеченский р-н., Нижнеборковский с/с., с.Болото,
77 | Горшеченский | ТП 147 6/63 Н.Борки | КТП СПК БЫКОВО 147 6/63 N- 1 0.3 км БЫКОВО | 683 | 13006336 | 1967-04-01 | Курская обл, Горшеченский р-н., Нижнеборковский с/с., с.Болото,
78 | Горшеченский | ТП 147 7/250 Н.Борки | КТП СПК ВОСХОД 147 7/250 N- 1.2.3 0.6 км БОЛОТО | 738 | 13006543 | 1967-03-01 | Курская обл, Горшеченский р-н., Нижнеборковский с/с., с.Мокрец,
79 | Горшеченский | ТП 147 8/63 Н.Борки | КТП СПК ВОСХОД 147 8/100 N- 1.2.3 3.2 км МОКРЕЦ | 732 | 13006527 | 1971-07-01 | Курская обл, Горшеченский р-н., Нижнеборковский с/с., с.Мокрец,
80 | Горшеченский | ТП 147 9/160 Н.Борки | КТП СПК ВОСХОД 147 9/160 N- 1.2 4.6 км МОКРЕЦ | 733 | 13006530 | 1970-07-01 | Курская обл, Горшеченский р-н., Нижнеборковский с/с., с.Мокрец,
81 | Горшеченский | ТП 108 Горшечное | ТП 112 45а /250 250кВА | 6993 | 13009516 | 1968-06-01 | Горшеченский р-н., Горшеченкий с/с., п.Горшечное | ВЛ-10кВ №14 ПС 110/35/10 Горшечное | 12012321 | 12012321-00 | 1989-04-01 | 1.63 | ВЛЗ-10кВ ф.1117от ПС "Горшечное" до инкубатора | Курская обл, Горшеченский р-н., Горшеченкий с/с., п.Горшечное,
82 | Горшеченский | ТП 107 Горшечное | ТП 112 45 /250 250кВА | 6998 | 13009515 | 1989-04-01 | Горшеченский р-н., Горшеченкий с/с., п.Горшечное
83 | Горшеченский | ТП 109 Горшечное | КТП- 1117г 3/100 | 13010125-00 | 13010130 | 2009-07-07 | Курская обл, Горшеченский р-н., Горшеченкий с/с., п.Горшечное, ул.Овражная,
84 | Горшеченский | ТП 212 Новомелавое | КТП СПК П.ИЛЬИЧА 152 1/100 N- 1.2.3 1.2 км Н.МЕЛОВОЕ | 641 | 13006190 | 1980-07-01 | Курская обл, Горшеченский р-н., Новомелавский с/с., с.Новомеловое, | ВЛ-10кВ ф152 ПС 35/10 Меловое | 12000338 | 271 | 1977-01-01 | 20.995 | ВЛ ПС МЕЛОВОЕ Ф 152 | Курская обл, Горшеченский р-н., Новомелавский с/с., с.Новомеловое,
85 | Горшеченский | ТП 213 Новомелавое | КТП СПК ПАМЯТЬ ИЛЬИЧА 152 2/160 N- 1.2 3.2 км МЕЛОВОЕ | 640 | 13006185 | 1986-09-01 | Курская обл, Горшеченский р-н., Новомелавский с/с., с.Новомеловое,
86 | Горшеченский | ТП 222 Новомеловое | КТП СПК П.ИЛЬИЧА 152 15/100 N- 1.2.3 1.4 км Н.МЕЛОВОЕ | 642В | 13006748 | 1983-01-01 | Курская обл, Горшеченский р-н., Новомелавский с/с., с.Новомеловое,
87 | Горшеченский | ТП 214 Новомеловое | КТП СПК П.ИЛЬИЧА 152 3/160 N- 1.2 1.0 км Н.МЕЛОВОЕ | 640А | 13006743 | 1986-09-01 | Курская обл, Горшеченский р-н., Новомелавский с/с., с.Новомеловое,
88 | Горшеченский | ТП 215 Новомеловое | КТП СПК П.ИЛЬИЧА 152 4/100 N- 1 1.0 км Н.МЕЛОВОЕ | 642 | 13006194 | 1983-01-01 | Курская обл, Горшеченский р-н., Новомелавский с/с., с.Новомеловое,
89 | Горшеченский | ТП 216 Новомеловое | КТП-10/0,4 кВ 152 2/250 Гошеченский р-н,с. Н.Меловое, пер.Школьный | 13010613-00 | 13010613 | 2010-11-30 | Курская обл, Горшеченский р-н., Новомелавский с/с., с.Новомеловое,
90 | Горшеченский | ТП 217 Новомеловое | КТП СПК П.ИЛЬИЧА 152 6/100 N- 1.2.3.4 3.5 км Н.М | 645 | 13006202 | 1970-05-01 | Курская обл, Горшеченский р-н., Новомелавский с/с., с.Новомеловое,
91 | Горшеченский | ТП 219 Новомеловое | КТП СПК П.ИЛЬИЧА 152 8/100 N- 1 1.0 км Н.МЕЛОВОЕ | 642А | 13006745 | 1983-01-01 | Курская обл, Горшеченский р-н., Новомелавский с/с., с.Новомеловое,
92 | Горшеченский | ТП 223 Новомеловое | КТП СПК П.ИЛЬИЧА 152 16/63 N- 1.2 0.8 км Н.МЕЛОВОЕ | 648 | 13006211 | 1967-07-01 | Курская обл, Горшеченский р-н., Новомелавский с/с., с.Новомеловое,
93 | Горшеченский | ТП 152 10/250 Новомеловое | КТП СПК П.ИЛЬИЧА 152 10/250 N- 1.2 2.0 км Н.МЕЛОВОЕ | 646 | 13006207 | 1968-11-01 | Курская обл, Горшеченский р-н., Новомелавский с/с., с.Новомеловое,
94 | Горшеченский | ТП 218 Новомеловое | КТП СПК П.ИЛЬИЧА 152 7/250 N- 1.2 5.9 км Н.МЕЛОВОЕ | 644 | 13006198 | 1970-05-01 | Курская обл, Горшеченский р-н., Новомелавский с/с., с.Новомеловое,
95 | Горшеченский | ТП 220 Новомеловое | КТП СПК П.ИЛЬИЧА 152 9/100 N- 1.2 4.9 км Н.МЕЛОВОЕ | 642Б | 13006747 | 1983-01-01 | Курская обл, Горшеченский р-н., Новомелавский с/с., с.Новомеловое,
96 | Горшеченский | ТП 153 2/100 Старое Меловое | КТП СПК РОССИЯ 153 2/40N- 1.2 1.0 км СТ.МЕЛОВОЕ | 521 | 13005747 | 1970-03-01 | Курская обл, Горшеченский р-н., Новомелавский с/с., п.Мелавский, | ВЛ-10кВ ф153 ПС 35/10 Меловое | 12000336 | 270 | 1978-06-01 | 10.14 | ВЛ ПС МЕЛОВОЕ Ф 153 | Курская обл, Горшеченский р-н., Новомелавский с/с., с.Старомеловое,
97 | Горшеченский | ТП 153 3/100 Старое Меловое | КТП СПК РОССИЯ 153 3/160 N- 1.2 0.7 км СТ.МЕЛОВОЕ | 523 | 13005755 | 1969-01-01 | Курская обл, Горшеченский р-н., Новомелавский с/с., с.Старомеловое,
98 | Горшеченский | ТП 153 9/250 Старое Меловое | КТП СПК РОССИЯ 153 9/160 N- 1.2 2.4 км СТ.МЕЛОВОЕ | 524 | 13005759 | 1967-12-01 | Курская обл, Горшеченский р-н., Новомелавский с/с., с.Старомеловое,
99 | Горшеченский | ТП 153 10/160 Старое Меловое | КТП СПК РОССИЯ 153 10/160 N- 1.2 1.2 км СТ.МЕЛОВОЕ | 524А | 13006667 | 1967-12-01 | Курская обл, Горшеченский р-н., Новомелавский с/с., с.Старомеловое,
100 | Горшеченский | ТП 153 8/250 Старое Меловое | КТП СПК РОССИЯ 153 8/250 N- 1.2.3 2.8 км СТ.МЕЛОВОЕ | 525 | 13005763 | 1967-12-01 | Курская обл, Горшеченский р-н., Новомелавский с/с., с.Старомеловое,
101 | Горшеченский | ТП 153 5/400 Старое Меловое | КТП СПК "РОССИЯ" 153 5/400 N- 1.2.3 1.1 км СТ. МЕЛОВОЕ | 520 | 13005742 | 1980-02-01 | Курская обл, Горшеченский р-н., Новомелавский с/с., с.Старомеловое,
102 | Горшеченский | ТП 153 6/400 Старое Меловое | КТП СПК РОССИЯ 153 6/400 N- 1.2.3 2.0 км СТ.МЕЛОВОЕ | 520А | 13006663 | 1980-02-01 | Курская обл, Горшеченский р-н., Новомелавский с/с., с.Старомеловое,
103 | Горшеченский | ТП 153 7/63 Старое Меловое | КТП СПК РОССИЯ 153 7/63 N- 1.2 2.1 км СТ.МЕЛОВОЕ | 522 | 13005751 | 1969-01-01 | Курская обл, Горшеченский р-н., Новомелавский с/с., с.Старомеловое,
104 | Горшеченский | ТП 158 1/400 Мелавский | КТП СПК ВОСХОД 158 1/400 N- 1.2 1.1 км БОЛОТО | 728 | 13006515 | 1988-06-01 | Курская обл, Горшеченский р-н., Новомелавский с/с., п.Мелавский, | ВЛ-10кВ ф158 ПС 35/10 Меловое | 12000426 | 316 | 1993-11-01 | 0.585 | ВЛ ПС МЕЛОВОЕ Ф 158 | Курская обл, Горшеченский р-н., Новомелавский с/с., п.Мелавский,
105 | Горшеченский | ТП 159 4/250 Болото | КТП СПК "ВОСХОД" 159 4/160 N- 1 2.5 км БОЛОТО" | 726 | 13006509 | 1989-06-01 | Курская обл, Горшеченский р-н., Нижнеборковский с/с., с.Болото, | ВЛ-10кВ ф159 ПС 35/10 Меловое | 12000331 | 268 | 1978-06-01 | 5.72 | ВЛ ПС МЕЛОВОЕ Ф 159 | Курская обл, Горшеченский р-н., Новомелавский с/с., п.Мелавский,
106 | Горшеченский | ТП 159 5/250 Болото | КТП СПК ВОСХОД 159 5/250 N- 1.2 2.3 км БОЛОТО | 729 | 13006518 | 1985-02-01 | Курская обл, Горшеченский р-н., Нижнеборковский с/с., с.Болото,
107 | Горшеченский | ТП 159 6/160 Болото | КТП СПК ВОСХОД 159 6/63 N- 1.2 1.3 км БОЛОТО | 731А | 13006773 | 1980-05-01 | Курская обл, Горшеченский р-н., Нижнеборковский с/с., с.Болото,
108 | Горшеченский | ТП 159 1/63 Мелавский | КТП СПК ВОСХОД 159 1/63 N- 1.2 1.1 км БОЛОТО | 731 | 13006524 | 1980-05-01 | Курская обл, Горшеченский р-н., Новомелавский с/с., п.Мелавский,
109 | Горшеченский | ТП 159 2/630 Мелавский | КТП СПК ВОСХОД 159 2/630 N- 1 0.2 км БОЛОТО | 728А | 13006769 | 1988-06-01 | Курская обл, Горшеченский р-н., Нижнеборковский с/с., с.Болото,
110 | Горшеченский | ТП 336 Ровенка | КТП СПК Н.ЖИЗНЬ 1105 1/160 N- 1.2.3 3.5 км РОВЕНКА | 748 | 13006572 | 1967-08-01 | Курская обл, Горшеченский р-н., Старороговской с/с., с.Ровенка, | ВЛ-10кВ №09 ПС 35/10 Ровенка | 12000409 | 306 | 1985-02-01 | 10.66 | ВЛ ПС РОВЕНКИ Ф 1105 | Курская обл, Горшеченский р-н., Старороговской с/с., с.Ровенка,
111 | Горшеченский | ТП 337 Ровенка | КТП СПК РОДИНА 1105 2/100 N- 1.2.3 2.8 км РОВЕНКА | 638 | 13006177 | 1968-06-01 | Курская обл, Горшеченский р-н., Старороговской с/с., с.Ровенка,
112 | Горшеченский | ТП 338 Ровенка | КТП СПК РОДИНА 1105 3/40 N- 1.2 1.5 км РОВЕНКА | 624 | 13006123 | 1966-05-01 | Курская обл, Горшеченский р-н., Старороговской с/с., с.Ровенка,
113 | Горшеченский | ТП 339 Залесье | КТП СПК Н.ЖИЗНЬ 1105 4/160 N- 1.2 1.6 км ЗАСЕЛЬЕ | 746 | 13006566 | 1969-08-01 | Курская обл, Горшеченский р-н., Старороговской с/с., с.Залесье,
114 | Горшеченский | ТП 340 Залесье | КТП СПК Н.ЖИЗНЬ 1105 5/160 N- 1.2.3 2.1 км РОВЕНКА | 747 | 13006569 | 1968-08-01 | Курская обл, Горшеченский р-н., Старороговской с/с., с.Залесье,
115 | Горшеченский | ТП 160 Средние Апочки | КТП СПК ВАТУТИНО 133 1/160 N- 1.2.3 3.3 км СР.АПОЧКИ | 715 | 13006468 | 1981-01-01 | Курская обл, Горшеченский р-н., Среднеапоческий с/с., с.Ср.Апочки, | ВЛ-10кВ №01 ПС 35/10 Белгородка | 12000354 | 279 | 1968-04-01 | 5.395 | ВЛ ПС БЕЛГОРОДКА Ф 133 | Курская обл, Горшеченский р-н., Среднеапоческий с/с., с.Ср.Апочки,
116 | Горшеченский | ТП 188 Н.Борки | ГКТП СПК "РОДИНА" 142 1/400 N- 1.2.3 2.4 км БОРКИ | 625 | 13006127 | 1986-09-01 | Курская обл, Горшеченский р-н., Нижнеборковский с/с., с.Н.Борки, | ВЛ-10кВ №03 ПС 35/10 Н.Борки | 12000346 | 275 | 1966-06-01 | 9.555 | ВЛ 10 кВ №03 ПС Нижние Борки | Курская обл, Горшеченский р-н., Нижнеборковский с/с., с.Н.Борки,
117 | Горшеченский | ТП 189 Н.Борки | КТП СПК РОДИНА 142 3/630 N- 1.2.3 1.2 км ВИСЛОЕ | 626 | 13006132 | 1984-03-01 | Курская обл, Горшеченский р-н., Нижнеборковский с/с., с.Н.Борки,
118 | Горшеченский | ТП 149 Н.Борки | ТП 149 | 636 | 13006171 | 1969-05-01 | Курская обл, Горшеченский р-н., Нижнеборковский с/с., с.Н.Борки,
119 | Горшеченский | ТП 190 Н.Борки | КТП СПК РОДИНА 142 9/250 3.0 км ВИСЛОЕ | 627 | 13006136 | 1986-09-01 | Курская обл, Горшеченский р-н., Нижнеборковский с/с., с.Вислое,
120 | Горшеченский | ТП 148 Н.Борки | ТП 148 | 637 | 13006175 | 1969-05-01 | Курская обл, Горшеченский р-н., Нижнеборковский с/с., с.Н.Борки,
121 | Горшеченский | ТП 150 Н.Борки | ТП 150 | 631 | 13006154 | 1970-05-01 | Курская обл, Горшеченский р-н., Нижнеборковский с/с., с.Вислое,
122 | Горшеченский | ТП 152 Н.Борки | ТП 152 | 634 | 13006166 | 1970-05-01 | Курская обл, Горшеченский р-н., Нижнеборковский с/с., с.Вислое,
123 | Горшеченский | ТП 179 Шляховы Дворы | ТП 179 | 723 | 13006500 | 1970-06-01 | Курская обл, Горшеченский р-н., Среднеапоческий с/с., с.Ср.Апочки, | ВЛ-10кВ №13 ПС 35/10 Белгородка | 12000348 | 276 | 1971-01-01 | 17.94 | ВЛ ПС БЕЛГОРОДКА Ф 139 | Курская обл, Горшеченский р-н., Среднеапоческий с/с., с.Ср.Апочки,
124 | Горшеченский | ТП 180 Средние Апочки | ТП 180 | 718 | 13006480 | 1980-03-01 | Курская обл, Горшеченский р-н., Среднеапоческий с/с., с.Ср.Апочки,
125 | Горшеченский | ТП 181 Средние Апочки | ТП 181 | 719 | 13006484 | 1979-05-01 | Курская обл, Горшеченский р-н., Среднеапоческий с/с., с.Ср.Апочки,
126 | Горшеченский | ТП 185 Средние Апочки | ТП 185 | 720 | 13006490 | 1979-05-01 | Курская обл, Горшеченский р-н., Среднеапоческий с/с., с.Ср.Апочки,
127 | Горшеченский | ТП 186 Средние Апочки | ТП 186 | 721 | 13006493 | 1976-06-01 | Курская обл, Горшеченский р-н., Среднеапоческий с/с., с.Ср.Апочки,
128 | Горшеченский | ТП 187 Средние Апочки | ТП 187 | 717 | 13006476 | 1980-02-01 | Курская обл, Горшеченский р-н., Среднеапоческий с/с., с.Ср.Апочки,
129 | Горшеченский | ТП 138 2/160 Средние Апочки | КТП СПК "ВАТУТИНО" 138 2/160 N- 1.2 3.9 км СР. АПОЧКИ | 714 | 13006464 | 1990-02-01 | Курская обл, Горшеченский р-н., Среднеапоческий с/с., с.Ср.Апочки, | ВЛ-10кВ ф138 ПС 35/10 Белгородка | 12000352 | 278 | 1970-03-01 | 12.61 | ВЛ ПС БЕЛГОРОДКА Ф 138 | Курская обл, Горшеченский р-н., Среднеапоческий с/с., с.Белгородка,
130 | Горшеченский | ТП 138 3/400 Средние Апочки | КТП СПК ВАТУТИНО 138 3/400 N- 1.2.3 0.1 км СР.АПОЧКИ | 716 | 13006472 | 1980-02-01 | Курская обл, Горшеченский р-н., Среднеапоческий с/с., с.Ср.Апочки,
131 | Горшеченский | ТП 138 4/250 Белгородка | КТП СПК ЗАРЯ 138 4/250 N- 1.2 1.0 км БЕЛГОРОДКА | 515 | 13005722 | 1974-12-01 | Курская обл, Горшеченский р-н., Среднеапоческий с/с., с.Белгородка,
132 | Горшеченский | ТП 138 5/250 Белгородка | КТП СПК ЗАРЯ 138 5/250 N- 1.2 3.5 км БЕЛГОРОДКА | 518 | 13005734 | 1964-10-01 | Курская обл, Горшеченский р-н., Среднеапоческий с/с., с.Белгородка,
133 | Горшеченский | ТП 138 6/100 Белгородка | КТП СПК ЗАРЯ 138 6/100 N- 1.2 2.4 км БЕЛГОРОДКА | 517 | 13005730 | 1967-10-01 | Курская обл, Горшеченский р-н., Среднеапоческий с/с., с.Белгородка,
134 | Горшеченский | ТП 138 7/100 В.Клещенка | КТП СПК ЗАРЯ 138 7/100 N- 1.2.3 3.6 км КЛЕЩЕНКА | 519 | 13005738 | 1964-10-01 | Курская обл, Горшеченский р-н., Среднеапоческий с/с., с.Белгородка,
135 | Горшеченский | ТП 138 8/63 Н.Клещенка | КТП СПК БОГАТЫРЕВО 138 8/63 N- 1.2 2.1 км КЛЕЩЕНКА | 602 | 13006046 | 1968-05-01 | Курская обл, Горшеченский р-н., Среднеапоческий с/с., с.В.Клещенка,
136 | Горшеченский | ТП 136 1/63 Н.Клещенка | КТП СПК ВАТУТИНО 136 1/63 N- 1.2 1.2 км СР.АПОЧКИ | 724 | 13006503 | 1968-04-01 | Курская обл, Горшеченский р-н., Среднеапоческий с/с., с.Ср.Апочки, | ВЛ-10кВ ф136 ПС 35/10 Белгородка | 12000350 | 277 | 1970-10-01 | 16.12 | ВЛ ПС БЕЛГОРОДКА Ф 136 | Курская обл, Горшеченский р-н., Знаменский с/с., ,
137 | Горшеченский | ТП 136 2/100 Н.Клещенка | КТП СПК ВАТУТИНО 136 2/100 N- 1.2 2.4 км СР.АПОЧКИ | 722 | 13006496 | 1969-06-01 | Курская обл, Горшеченский р-н., Среднеапоческий с/с., с.Ср.Апочки,
138 | Горшеченский | ТП 136 3/100 Н.Клещенка | КТП СПК "ЗАРЯ" 136 3/100 N-1.2 1.0 км КЛИЩОВКА | 514 | 13005718 | 1981-12-01 | Курская обл, Горшеченский р-н., Среднеапоческий с/с., д.Н.Клещенка,
139 | Горшеченский | ТП 136 4/100 Н.Клещенка | КТП СПК ЗАРЯ 136 4/100 N- 1 1.5 км КЛИЩОВКА | 514А | 13006660 | 1981-12-01 | Курская обл, Горшеченский р-н., Среднеапоческий с/с., ,
140 | Горшеченский | ТП 136 5/100 Боровка | КТП СПК ЗАРЯ 136 5/100 N- 1 1.4 км БЕЛГОРОДКА | 516 | 13005726 | 1968-11-01 | Курская обл, Горшеченский р-н., Среднеапоческий с/с., х.Выселки,
141 | Горшеченский | ТП 136 6/100 Боровка | КТП СПК ПРОГРЕСС 136 6/100 N- 1.2 1.3 км БОРОВКА | 535А | 13006698 | 1968-01-01 | Курская обл, Горшеченский р-н., Солдатский с/с., д.Боровка,
142 | Горшеченский | ТП 136 7/400 Боровка | ГКТП СПК ПРОГРЕСС 136 7/400 N- 1.2.3 0.4 км БОРОВК А | 540А | 13006691 | 1966-06-01 | Курская обл, Горшеченский р-н., Солдатский с/с., д.Боровка,
143 | Горшеченский | ТП 136 9/100 Н.Клещенка | КТП СПК ПРОГРЕСС 136 9/100 N- 1.2 2.6 км БОРОВКА | 541 | 13005826 | 1966-06-01 | Курская обл, Горшеченский р-н., Солдатский с/с., д.Боровка,
144 | Горшеченский | ТП 136 10/100 Гриневка | КТП СПК ПРОГРЕСС 136 10/100 N- 1.2 2.2 км ГРИНЕВКА | 534В | 13006685 | 1973-03-01 | Курская обл, Горшеченский р-н., Богатыревский с/с., д.Гриневка,
145 | Горшеченский | ТП 136 12/100 Степановка | КТП СПК МАЯК 136 12/100 N- 1 0.8 км СТЕПАНОВКА | 533А | 13006676 | 1964-12-01 | Курская обл, Горшеченский р-н., Знаменский с/с., с.Степановка,
146 | Горшеченский | ТП 404 Сосновка | КТП СПК КР.ЗВЕЗДА 1121 2/160 N- 1.2 1.7 км СОСНОВКА | 688 | 13006356 | 1983-03-01 | Курская обл, Горшеченский р-н., Сосновский с/с., с.Сосновка, | ВЛ-10кВ ф1121 ЦРП Сосновка | 12000885 | 830 | 1984-02-01 | 5.395 | ВЛ ПС ЦРП-12 Ф 1121 | Курская обл, Горшеченский р-н., Сосновский с/с., с.Сосновка,
147 | Горшеченский | ТП 405 Сосновка | КТП СПК КР.ЗВЕЗДА 1121 3/250 N- 1.2 13.4 км СОСНОВКА | 687 | 13006352 | 1984-02-01 | Курская обл, Горшеченский р-н., Сосновский с/с., с.Сосновка,
148 | Горшеченский | ТП 406 Сосновка | КТП СПК КР.ЗВЕЗДА 1121 4/250 N- 1.2 0.9 км СОСНОВКА | 687А | 13006765 | 1984-02-01 | Курская обл, Горшеченский р-н., Сосновский с/с., с.Сосновка,
149 | Горшеченский | ТП 407 Сосновка | КТП СПК КР.ЗВЕЗДА 1121 5/100 N- 1.2 2.3 км СОСНОВКА | 693 | 13006376 | 1985-01-01 | Курская обл, Горшеченский р-н., Сосновский с/с., с.Сосновка,
150 | Горшеченский | ТП 408 Сосновка | КТП СПК КР.ЗВЕЗДА 1121 6/400 N- 1.2.3 2.0 км СОСНОВКА | 709 | 13006444 | 1968-06-01 | Курская обл, Горшеченский р-н., Сосновский с/с., с.Сосновка,
151 | Горшеченский | ТП 409 Сосновка | КТП СПК КР.ЗВЕЗДА 1121 7/63 N- 1.2 3.0 км СОСНОВКА | 699 | 13006403 | 1968-04-01 | Курская обл, Горшеченский р-н., Сосновский с/с., с.Сосновка,
152 | Горшеченский | ТП 344 Сосновка | ТП 344 | 691 | 13006368 | 1984-02-01 | Курская обл, Горшеченский р-н., Сосновский с/с., с.Сосновка,
153 | Горшеченский | ТП 345 Сосновка | ТП 345 | 686 | 13006348 | 1987-07-01 | Курская обл, Горшеченский р-н., Сосновский с/с., с.Сосновка,
154 | Горшеченский | ТП 410 Сосновка | ТП 410 | 690 | 13006364 | 1984-01-01 | Курская обл, Горшеченский р-н., Сосновский с/с., с.Сосновка,
155 | Горшеченский | ЦРП Сосновка 10кВ | ЦРП "Сосновка"-10кВ | 13013013-00 | 13013013 | 2015-10-30 | Курская обл, Горшеченский район, д. Сосновка, , | ВЛ-10кВ ф1413 ПС 35/10 Н.Борки | 12000783 | 788 | 1982-02-01 | 9.425 | ВЛ ПС Н.БОРКИ Ф 1413 | Курская обл, Горшеченский р-н., Нижнеборковский с/с., с.Н.Борки,
156 | Горшеченский | ТП 1413 1/160 Н.Борки | КТП СПК РОДИНА 1413 1/160 N- 1 1.5 км Н.БОРКИ | 639 | 13006181 | 1967-06-01 | Курская обл, Горшеченский р-н., Нижнеборковский с/с., с.Н.Борки,
157 | Горшеченский | ТП 1413 2/250 Н.Борки | КТП СПК КР ЗВЕЗДА 1413 2/250 Сосновка | 710 | 13006448 | 1967-09-01 | Курская обл, Горшеченский р-н., Сосновский с/с., с.Сосновка,
158 | Горшеченский | ТП 411 Сосновка | ТП 411 | 689 | 13006360 | 1984-03-01 | Курская обл, Горшеченский р-н., Сосновский с/с., с.Сосновка,
159 | Горшеченский | ТП 326 2/250 Ястребовка | ГКТП СПК РОДНИК 326 2/400 N- 1 0.8 км СР.ДОРОЖНОЕ | 545А | 13006701 | 1980-04-01 | Курская обл, Горшеченский р-н., Среднеапоческий с/с., с.Среднедорожное, | ВЛ-10кВ ф326 ПС 110/35/10 Ястребовка | 12000401 | 301 | 1968-04-01 | 20.865 | ВЛ ПС ЯСТРЕБОВКА Ф 326 | Курская обл, Горшеченский р-н., Среднеапоческий с/с., с.Среднедорожное,
160 | Горшеченский | ТП 326 4/250 Ястребовка | КТП СПК РОДНИК 326 4/250 N- 1.2 1.0 км СР.ДОРОЖНИК | 545В | 13006705 | 1980-04-01 | Курская обл, Горшеченский р-н., Среднеапоческий с/с., с.Среднедорожное,
161 | Горшеченский | ТП 326 5/400 Ястребовка | ГКТП СПК РОДНИК 326 5/400 N- 1.2 1.0 км СР.ДОРОЖНОЕ | 550 | 13005855 | 1963-05-01 | Курская обл, Горшеченский р-н., Среднеапоческий с/с., с.Среднедорожное,
162 | Горшеченский | ТП 326 6/100 Ястребовка | КТП СПК РОДНИК 326 6/100 N- 1 2.5 км СР.ДОРОЖНОЕ | 550А | 13006709 | 1963-05-01 | Курская обл, Горшеченский р-н., Среднеапоческий с/с., с.Среднедорожное,
163 | Горшеченский | ТП 326 8/250 Ястребовка | КТП СПК РОДНИК 326 8/63 N- 1 2.5 км СР.ДОРОЖНИК | 551А | 13006711 | 1963-05-01 | Курская обл, Горшеченский р-н., Среднеапоческий с/с., с.Среднедорожное,
164 | Горшеченский | ТП 326 9/100 Ястребовка | КТП СПК РУСЬ 326 9/100 N- 1.2 2.7 км ГОЛОВИЩЕ | 544 | 13005838 | 1984-09-01 | Курская обл, Горшеченский р-н., Среднеапоческий с/с., с.Головище,
165 | Горшеченский | ТП 326 10/100 Ястребовка | КТП СПК "РУСЬ" 326 10/63 N- 1.2.3 3.2 км ГОЛОВ | 543 | 13005834 | 1986-09-01 | Курская обл, Горшеченский р-н., Среднеапоческий с/с., с.Головище,
166 | Горшеченский | ТП 326 11/160 Ястребовка | КТП СПК РУСЬ 326 11/160 N- 1.2.3 1.3 км ГОЛОВИЩЕ | 546 | 13005842 | 1971-06-01 | Курская обл, Горшеченский р-н., Среднеапоческий с/с., с.Головище,
167 | Горшеченский | ТП 326 13/160 Ястребовка | КТП СПК РУСЬ 326 13/160 N- 1.2 3.7 км ДЕКТЯРНОЕ | 549 | 13005850 | 1963-05-01 | Курская обл, Горшеченский р-н., Среднеапоческий с/с., д.Дегтярное,
168 | Горшеченский | ТП 326 15/40 Ястребовка | КТП СПК ЗАРЯ 326 15/40 N- 1.2 1.6 км ГОЛОВИЩЕ | 547 | 13005846 | 1970-04-01 | Курская обл, Горшеченский р-н., Среднеапоческий с/с., с.Головище,
169 | Горшеченский | ТП 326 16/160 Ястребовка | КТП СПК РУСЬ 326 16/160 N- 1.2 3.0 км ГОЛОВИЩЕ | 546А | 13006707 | 1971-06-01 | Курская обл, Горшеченский р-н., Среднеапоческий с/с., с.Головище,
170 | Горшеченский | ТП 326 3/63 Ястребовка | КТП СПК РОДНИК 326 3/63 N- 1.2 3.0 км СР.ДОРОЖНИК | 545Б | 13006703 | 1980-04-01 | Курская обл, Горшеченский р-н., Среднеапоческий с/с., с.Среднедорожное,
171 | Горшеченский | ТП 324 6/100 Ястребовка | КТП СПК З.ИЛЬИЧА 324 6/63 N- 1.2 2.7 км ТЕЛЬЦОВО | 509 | 13005698 | 1964-01-01 | Курская обл, Горшеченский р-н., Барановский с/с., д.Тельцово, | ВЛ-10кВ ф324 ПС 110/35/10 Ястребовка | 12000403 | 302 | 1968-02-01 | 8.125 | ВЛ ПС ЯСТРЕБОВКА Ф 324 | Курская обл, Горшеченский р-н., Барановский с/с., с.Ржавец,
172 | Горшеченский | ТП 324 3/100 Ястребовка | КТП СПК З.ИЛЬИЧА 324 3/100 N- 1.2 2.2 км РЖАВЕЦ | 511 | 13005706 | 1963-01-01 | Курская обл, Горшеченский р-н., Барановский с/с., с.Ржавец,
173 | Горшеченский | ТП 324 4/400 Ястребовка | КТП СПК З.ИЛЬИЧА 324 4/400 N- 1.2.3 1.9 км РЖАВЕЦ | 511А | 13006644 | 1963-01-01 | Курская обл, Горшеченский р-н., Барановский с/с., с.Ржавец,
174 | Горшеченский | ТП 324 5/100 Ястребовка | КТП СПК З.ИЛЬИЧА 324 5/100 N- 1 1.8 км РЖАВЕЦ | 511Б | 13006648 | 1963-01-01 | Курская обл, Горшеченский р-н., Барановский с/с., с.Ржавец,
175 | Горшеченский | ТП 047 Горшечное | КТП СПК ГОРШЕЧЕНСКИЙ 118 1/250 N- 1 0.6 кмГОРШЕЧНОЕ | 756А | 13006779 | 1984-09-01 | Курская обл, Горшеченский р-н., Горшеченкий с/с., п.Горшечное, | ВЛ-10кВ №19 ПС 110/35/10 Горшечное | 12000413 | 308 | 1965-12-01 | 16.575 | ВЛ ПС ГОРШЕЧНОЕ Ф 118 | Курская обл, Горшеченский р-н., Горшеченкий с/с., п.Горшечное,
176 | Горшеченский | КТП 118 17/100 ведомств | КТП 118 17/100 вед | 825 | 13006628 | 1998-11-01 | Курская обл, Горшеченский р-н., Горшеченкий с/с., п.Горшечное,
177 | Горшеченский | ТП 048 Горшечное | КТП СПК ГОРШЕЧНОЕ 118 2/160 N- 1.2 4.4 км ГОРШЕЧНОЕ | 756В | 13006783 | 1984-09-01 | Курская обл, Горшеченский р-н., Горшеченкий с/с., п.Горшечное, ул.Новая,
178 | Горшеченский | ТП 049 Горшечное | КТП СПК ГОРШЕЧЕНСКИЙ 118 3/100 N- 1 0.5 кмГОРШЕЧНОЕ | 757Д | 13006793 | 1980-03-01 | Курская обл, Горшеченский р-н., Горшеченкий с/с., п.Горшечное,
179 | Горшеченский | ТП 050 Горшечное | КТП СПК ГОРШЕЧЕНСКИЙ 118 4/250 N- 1.2 1.2 км ГОРШЕЧНОЕ | 755 | 13006591 | 1984-04-01 | Курская обл, Горшеченский р-н., Горшеченкий с/с., п.Горшечное,
180 | Горшеченский | ТП 051 Горшечное (ул.Советская) | КТП СПК ГОРШЕЧЕНСКИЙ 118 5/250 N- 1.23 1.5 кмГОРШЕЧНОЕ | 756 | 13006594 | 1984-09-01 | Курская обл, Горшеченский р-н., Горшеченкий с/с., п.Горшечное,
181 | Горшеченский | ТП 052 Горшечное | КТП СПК ГОРШЕЧЕНСКИЙ 118 6/100 N- 123 0.7 кмГОРШЕЧНОЕ | 757Е | 13006795 | 1980-03-01 | Курская обл, Горшеченский р-н., Горшеченкий с/с., п.Горшечное, ул.Центральная, 2
182 | Горшеченский | ТП 053 Горшечное | КТП СПК ГОРШЕЧЕНСКИЙ 118 8/400 N- 1.2 2.5 км ГОРШЕЧНОЕ | 754 | 13006588 | 1984-04-01 | Курская обл, Горшеченский р-н., Горшеченкий с/с., п.Горшечное, ул.Центральная, 2
183 | Горшеченский | ТП 305 Быково | КТП СПК ОРДЖЕНИКИДЗЕ 187 4/63 N- 1.2 1.2 км БЫСТРИК | 621 | 13006111 | 1968-12-01 | Курская обл, Горшеченский р-н., Ключевский с/с., с.Быстрик, | ВЛ-10кВ №21 ПС 110/35/10 Горшечное | 12000837 | 806 | 1996-12-01 | 26.065 | ВЛ-10кВ ПС ГОРШЕЧНОЕ Ф 119 | Курская обл, Горшеченский р-н., Горшеченкий с/с., п.Горшечное,
184 | Горшеченский | ТП 307 Быково | ТП 307 | 622 | 13006115 | 1966-05-01 | Курская обл, Горшеченский р-н., Ключевский с/с., с.Быстрик,
185 | Горшеченский | ТП 068 Макаровка | КТП СПК ОРДЖЕНИКИДЗЕ 119 8/63 N- 1.2 1.0 км КЛЮЧ | 619 | 13006107 | 1969-12-01 | Курская обл, Горшеченский р-н., Ключевский с/с., с.Ключ,
186 | Горшеченский | ТП 429 Быстрик | КТП СПК ОРДЖЕНИКИДЗЕ 119 18/100 N-1.2 1.1 км БЫСТРИК | 611 | 13006075 | 1985-06-01 | Курская обл, Горшеченский р-н., Ключевский с/с., с.Быстрик,
187 | Горшеченский | ТП 064 Горшечное | КТП СПК ГОРШЕЧЕНСКИЙ 119 1/160 N- 1 2.9 км ГОРШЕЧНОЕ | 753 | 13006584 | 1985-02-01 | Курская обл, Горшеченский р-н., Горшеченкий с/с., п.Горшечное, ул.Октябрьская,
188 | Горшеченский | ТП 066 Гусевка | КТП СПК ОРДЖЕНИКИДЗЕ 119 4/63 N- 1.2 1.7 км КЛЮЧ | 618 | 13006103 | 1969-12-01 | Курская обл, Горшеченский р-н., Ключевский с/с., с.Ключ,
189 | Горшеченский | ТП 067 Ключ | КТП СПК ОРДЖЕНИКИДЗЕ 119 7/100 N- 1.2 2.2 км КЛЮЧ | 623 | 13006119 | 1966-05-01 | Курская обл, Горшеченский р-н., Ключевский с/с., с.Ключ,
190 | Горшеченский | ТП 069 Макаровка | КТП СПК ОРДЖЕНИКИДЗЕ 119 9/100 N- 1.2 1.1 км КЛЮЧ | 614 | 13006087 | 1980-02-01 | Курская обл, Горшеченский р-н., Ключевский с/с., с.Ключ,
191 | Горшеченский | ТП 070 Ключ | ГКТП СПК ОРДЖЕНИКИДЗЕ 119 10/400 N-123 1.2 км КЛЮЧ | 613 | 13006083 | 1984-02-01 | Курская обл, Горшеченский р-н., Ключевский с/с., с.Ключ,
192 | Горшеченский | ТП 071 Ключ | КТП СПК ОРДЖЕНИКИДЗЕ119 11/400N-1.2.3 2.0 кмКЛЮЧ | 608 | 13006063 | 1983-02-01 | Курская обл, Горшеченский р-н., Ключевский с/с., с.Ключ,
193 | Горшеченский | ТП 073 Отрада | КТП СПК ПРОГРЕСС 119 22/63 N- 1.2 1.9 км ОТРАДА | 537 | 13009480 | 1968-01-01 | Курская обл, Горшеченский р-н., Солдатский с/с., д.Отрада,
194 | Горшеченский | ТП 308 Быково | ТП 308 | 610 | 13006071 | 1984-05-01 | Курская обл, Горшеченский р-н., Ключевский с/с., ,
195 | Горшеченский | ТП 029 Горшечное | ТП 114 14/250 250кВА | 6999 | 13009517 | 2006-09-28 | Курская обл, Горшеченский р-н., Горшеченкий с/с., п.Горшечное, ул.Привокзальная, | ВЛ-10кВ №11 ПС 110/35/10 Горшечное | 12010020 | 309 | 1965-06-01 | 8.71 | ВЛ-10кВ ПС ГОРШЕЧНОЕ Ф 114 | Курская обл, Горшеченский р-н., Горшеченкий с/с., п.Горшечное,
196 | Горшеченский | КТП 114 5\400 Ведомственная | ТП 22 | 7020_В | 13009518 | 2006-09-28 | Курская обл, Горшеченский р-н., Горшеченкий с/с., п.Горшечное,
197 | Горшеченский | ТП 026 Горшечное | КТП СПК ГОРШЕЧЕНСКИЙ 114 9/100 N- 1 1.8 км ГОРШЕЧНОЕ | 757В | 13006789 | 1980-03-01 | Курская обл, Горшеченский р-н., Горшеченкий с/с., п.Горшечное, ул.Молодежная,
198 | Горшеченский | КТПНу 465 АТУ ООО "Белая птица Курск" | ТП №462 (195 462/630 кВА) | 13012634-00 | 13012634 | 2014-11-30 | Курская обл, Горшеченский р-н., Знаменский с/с., АБК,
199 | Горшеченский | ТП 020 Горшечное | КТП СПК ГОРШЕЧЕНСКИЙ 114 2/100 N- 1.2 2.2 км ГОРШЕЧНОЕ | 757Б | 13006787 | 1980-03-01 | Курская обл, Горшеченский р-н., Горшеченкий с/с., п.Горшечное, ул.Березовская,
200 | Горшеченский | ТП 027 Горшечное | КТП СПК ГОРШЕЧЕНСКИЙ 114 10/100 N- 1.2 1.5 км ГОРШЕЧНОЕ | 757Г | 13006791 | 1980-03-01 | Курская обл, Горшеченский р-н., Горшеченкий с/с., п.Горшечное, ул.Комсомольская,
201 | Горшеченский | ТП 031 Горшечное | КТП 114 16/100 | 13009563-00 | 13009563 | 2008-06-27 | Курская обл, Горшеченский р-н., Горшеченкий с/с., п.Горшечное, ул.Новая полевая,
202 | Горшеченский | ТП 028 Горшечное | КТП СПК ГОРШЕЧЕНСКИЙ 114 13/63 N- 1.2 1.0 км ГОРШЕЧНОЕ | 764 | 13006622 | 1966-09-01 | Курская обл, Горшеченский р-н., Горшеченкий с/с., п.Горшечное, ул.Комсомольская,
203 | Горшеченский | СТП 470 ООО Магнат | ТП №470 | 13013523-00 | 13013523 | 2017-09-30 | Курская обл, Горшеченский р-н, п. Горшечное, ул. Березовская,
204 | Горшеченский | ТП 133 Сомовка | ТП 10/0,4кВ №133 | 13012739-00 | 13012739 | 2015-09-30 | Курская обл, Горшеченский р-н, с. Сомовка, , | ВЛ-10кВ №18 ПС 110/35/10 Горшечное | 12010667 | 7016 | 2006-09-28 | 3.705 | ВЛ-10 кВ Ф 1119 ПС 110/35/10 Горшечное | Курская обл, Горшеченский р-н., Горшеченкий с/с., п.Горшечное,
205 | Горшеченский | ТП 130 Горшечное | КТП №130 | 13013015-00 | 13013015 | 2015-10-30 | Курская обл, Горшеченский р-н, п. Горшечное, ул. 70 лет Октября,
206 | Горшеченский | ЗТП 128 Горшечное | ТП 1119 3/2*630 ГоРЭС | 7042 | 13009424 | 2006-09-30 | Курская обл, Горшеченский р-н., Горшеченкий с/с., п.Горшечное, пер.Больничный,
207 | Горшеченский | ТП 131 Горшечное | ТП 1119 44/250 ГоРЭС | 7043 | 13009425 | 2006-09-30 | Курская обл, Горшеченский р-н., Горшеченкий с/с., п.Горшечное,
208 | Горшеченский | ТП 125 Горшечное | ТП 1119 1/250 ГоРЭС | 7041 | 13009423 | 2006-09-30 | Курская обл, Горшеченский р-н., Горшеченкий с/с., п.Горшечное, ул.Калинина,
209 | Горшеченский | ТП 127 Горшечное | ЗТП 1119 2/2*100 200кВА | 6997 | 13009530 | 2007-03-31 | Курская обл, Горшеченский р-н., Горшеченкий с/с., п.Горшечное, ул.70 лет Октября,
210 | Курчатовский | ТП 241 (КТП-10кВ 80901-1/63) | КТП-80901-1/63 с.Лужок к-з Октябрь | 54.1842635. | 13008984 | 1970-01-01 | Курская обл, Курчатовский р-н., Костельцевский с/с., с.Мармыжи, | ВЛ 10кВ № 01 ПС Мармыжи (80901) | 12004174 | 54.1834597.А. | 1978-10-01 | 4.38 | ВЛ-10 кВ фидер №80901 | Курская обл, Курчатовский р-н., Костельцевский с/с., с.Мармыжи,
211 | Курчатовский | ТП 240 (КТП-80901-2/100) | КТП-80901-2/100 с.Мармыжи к-з Октябрь | 54.1842629. | 13008974 | 1973-01-01 | Курская обл, Курчатовский р-н., Костельцевский с/с., с.Мармыжи,
212 | Курчатовский | ТП 238 (КТП-80901-5/63) | КТП-80901-5/63 с.Мармыжи к-з Октябрь | 54.1842645. | 13008994 | 1982-02-01 | Курская обл, Курчатовский р-н., Костельцевский с/с., с.Мармыжи,
213 | Курчатовский | ТП 237 (КТП-80901-7/40) | КТП-80901-7/40 х.Загрядское к-з Октябрь | 54.1842639. | 13008988 | 1970-01-01 | Курская обл, Курчатовский р-н., Костельцевский с/с., х.Загрядское,
214 | Курчатовский | ТП 239 (КТП-80901-3/250) | КТП-80901-3-250 с.Костельцево к-з Октябрь | 54.1842720. | 13009004 | 1988-01-01 | Курская обл, Курчатовский р-н., Костельцевский с/с., с.Костельцево,
215 | Курчатовский | ТП 242 (80903-1/100) | КТП-80903-1-100 с.Мармыжи к-з Октябрь | 54.1842719. | 13009002 | 1988-10-01 | Курская обл, Курчатовский р-н., Костельцевский с/с., с.Мармыжи, | ВЛ 10кВ № 03 ПС Мармыжи (80903) | 12003696 | 54.1834522.В. | 1972-10-01 | 8.34 | ВЛ-10 кВ фидер №80903 | Курская обл, Курчатовский р-н., Костельцевский с/с., с.Мармыжи,
216 | Курчатовский | ТП 314 (ЗТП Костельцево 80906) | Здание закрытой ТП , для размещения оборудованияЦРП 10кВ Костельцево с трансформаторами 2х400 ,пл | 54.1810102. | 10000092 | 1988-01-01 | Курская обл, Курчатовский р-н., Костельцевский с/с., с.Костельцево, | ВЛ-10кВ 80906 | 12004152 | 54.1834586. | 1991-01-01 | 4.8 | ВЛ 10кВ 80906 | Курская обл, Курчатовский р-н., Костельцевский с/с., с.Костельцево,
217 | Курчатовский | РП-10кВ Дарница | РП-10кВ Дарница | 13012950-00 | 13012950 | 2015-10-30 | Курская обл, Курчатовский район, д.Дарница, , | ВЛ 10кВ № 07 ПС Мармыжи (80907) | 12003949 | 54.1834553.Б. | 1976-11-01 | 17.3 | ВЛ-10 кВ фидер №80907 | Курская обл, Курчатовский р-н., Костельцевский с/с., с.Мармыжи, с.Костельцево,
218 | Курчатовский | ТП 305 (80907-10/63) | КТП 80907-10/63 с.Дарница к-з Русь | 54.1842677. | 13008865 | 1987-11-01 | Курская обл, Курчатовский р-н., Костельцевский с/с., д.Дарница,
219 | Курчатовский | ТП 249 (80907-8/100) | КТП-80907-8/100 с.Мухино к-з Октябрь | 54.1842643. | 13008992 | 1981-11-01 | Курская обл, Курчатовский р-н., Костельцевский с/с., с.Мухино,
220 | Курчатовский | ТП 246 (80907-4/63) | КТП-80907-4/63 х.Запрутье к-з Октябрь | 54.1842638. | 13008986 | 1970-01-01 | Курская обл, Курчатовский р-н., Костельцевский с/с., д.Запрутье,
221 | Курчатовский | ТП 248 (80907-5/63) | ТП 248 (80907-5/63) | 54.1842632. | 13008980 | 1970-01-01 | Курская обл, Курчатовский р-н., Костельцевский с/с., с.Костельцево,
222 | Курчатовский | КТП-10кВ 80907-1/40 | КТП-80907-1/40 с.Журавинка к-з Октябрь | 54.1842631. | 13008978 | 1975-01-01 | Курская обл, Курчатовский р-н., Костельцевский с/с., д.Журавинка,
223 | Курчатовский | ТП 247 (80907-6/63) | КТП-80907-6-40 с.Костельцево к-з Октябрь | 54.1842721. | 13009006 | 1989-10-01 | Курская обл, Курчатовский р-н., Костельцевский с/с., с.Костельцево,
224 | Курчатовский | КТП-10кВ 80907-2/63 | КТП-80907-2/63 c.Журавинка к-з Октябрь | 54.1842671. | 13008998 | 1987-01-01 | Курская обл, Курчатовский р-н., Костельцевский с/с., д.Журавинка,
225 | Курчатовский | ТП 306 (80907-9/63) | КТП 80907-9/63 с.Троицкое к-зРусь | 54.1842602. | 13008842 | 1970-01-01 | Курская обл, Курчатовский р-н., Костельцевский с/с., с.Троицкое,
226 | Курчатовский | ТП 286 (80907-11/63) | ТП 286 (80907-11/63) | 54.1842634. | 13008982 | 1970-01-01 | Курская обл, Курчатовский р-н., Костельцевский с/с., с.Мухино,
227 | Курчатовский | ТП 062 (82505-2/63) | КТП-82505 2/63 с.Солдатское к-з ЗАРЯ | 54.1842532. | 13008699 | 1980-01-01 | Курская обл, Курчатовский р-н., Колпаковский с/с., д.Солдатское, | ВЛ 10кВ № 05 ПС Рязаново (82505) | 12003618 | 54.1834512.Б. | 1980-01-01 | 6.54 | ВЛ-10 кВ фидер №82505 | Курская обл, Курчатовский р-н., Колпаковский с/с., с.Колпаково,
228 | Курчатовский | ТП 066 (82505-5/100) | КТП-82505 5/100 с.Колпаково к-з ЗАРЯ | 54.1842539. | 13008712 | 1983-08-01 | Курская обл, Курчатовский р-н., Колпаковский с/с., с.Колпаково,
229 | Курчатовский | ТП 065 (82505-7/250) | КТП-82505 7/250 с.Колпаково к-з ЗАРЯ | 54.1842673. | 13008721 | 1988-01-01 | Курская обл, Курчатовский р-н., Колпаковский с/с., с.Колпаково,
230 | Курчатовский | ТП 038 (82502-1/40) | КТП-82502 01/40 с.Рязаново КЗОМС | 54.1842733. | 13008938 | 1991-10-01 | Курская обл, Курчатовский р-н., Колпаковский с/с., д.Рязаново, | ВЛ 10кВ 82502 от ПС Рязаново | 12003628 | 54.1834513.А. | 1980-01-01 | 3.64 | ВЛ 10кВ 82502 | Курская обл, Курчатовский р-н., Колпаковский с/с., д.Рязаново,
231 | Курчатовский | ТП 039 (82502-2/63) | КТП-82502 02/63 с.Рязаново КЗОМС | 54.1842731. | 13008934 | 1990-11-01 | Курская обл, Курчатовский р-н., Колпаковский с/с., д.Рязаново,
232 | Курчатовский | ТП 040 (82502-3/630) | КТП-82502 3/630 с.Никольское КЗОМС | 54.1842732.А. | 13008940 | 1991-01-01 | Курская обл, Курчатовский р-н., Колпаковский с/с., п.Никольский,
233 | Курчатовский | ТП 036 (82501-2/63) | КТП-82501 02/63 с.Гусиновка КЗОМС | 54.1842730. | 13008933 | 1995-10-01 | Курская обл, Курчатовский р-н., Колпаковский с/с., д.Аннино-Гусиновка, | ВЛ 10кВ № 01 ПС Рязаново (82501) | 12004199 | 54.1834604.А. | 1994-01-01 | 6.18 | ВЛ-10 кВ фидер №82501 | Курская обл, Курчатовский р-н., Колпаковский с/с., д.Аннино-Гусиновка,
234 | Курчатовский | ТП 042 (82501-3/63) | КТП-82501 03/400 с.Гусиновка КЗОМС | 54.1842732. | 13008936 | 1991-10-01 | Курская обл, Курчатовский р-н., Колпаковский с/с., д.Аннино-Гусиновка,
235 | Курчатовский | ЗТП-82211-01/1*160+1*400 | ЗТП-82211 01/2*400 с.Мосолово АПК КАЭС | 54.1842687. | 13008659 | 1988-01-01 | Курская обл, Курчатовский р-н., Макаровский с/с., с.Мосолово, | ВЛ 10кВ № 10 ПС Сосновый Бор (82211) | 12004215 | 54.1834536. | 1975-11-01 | 2.76 | ВЛ 10кВ 82211 | Курская обл, Курчатовский р-н., Макаровский с/с., с.Мосолово,
236 | Курчатовский | КТП 10кВ 867-04/100 | КТП-867-4/250с.Успенка к-з Прогресс | 54.1842570. | 13008735 | 1962-01-01 | Курская обл, Курчатовский р-н., Дичнянский с/с., с.Дичня, | ВЛ 10кВ № 07 ПС Успенка (867) | 12003552 | 54.1834502.А. | 1971-02-01 | 7.8 | ВЛ-10 кВ фидер №867 | Курская обл, Курчатовский р-н., Дичнянский с/с., с.Дичня,
237 | Курчатовский | ТП 313 (867-02/40) | КТП 867-1/60 с.Дичня к-з Прогресс | 54.1842589. | 13008762 | 1970-01-01 | Курская обл, Курчатовский р-н., Дичнянский с/с., с.Дичня,
238 | Курчатовский | ЗТП-10кВ 867-3/1х630-1х400 | КТП 867-3/315 с. Успенка к-з Прогресс | 54.1842588. | 13008760 | 1985-01-01 | Курская обл, Курчатовский р-н., Дичнянский с/с., с.Дичня,
239 | Курчатовский | РП-10кВ Н.Сергеевка | ЦРП-10 кВ Н-Сергеевка | 54.1843008. | 13004733 | 1981-01-01 | Курская обл, Курчатовский р-н., Колпаковский с/с., с.Новосергеевка, | ВЛ 10кВ № 07 ПС Рязаново (82507) | 12003599 | 54.1834509. | 1980-11-01 | 10 | ВЛ 10кВ 82507 | Курская обл, Курчатовский р-н., Колпаковский с/с., с.Новосергеевка,
240 | Курчатовский | КТП 10кВ 82507-1/63 | КТП-82507 01/63 с.Каменск КЗОМС | 54.1842728. | 13008928 | 1990-11-01 | Курская обл, Курчатовский р-н., Колпаковский с/с., с.Новосергеевка,
241 | Курчатовский | ЗТП 10кВ 82507-3/250 | ЗТП-82507 03/630 с.Никольское КЗОМС | 54.1842729. | 13008930 | 1965-01-01 | Курская обл, Курчатовский р-н., Колпаковский с/с., п.Никольский,
242 | Курчатовский | ТП 068 (82506-3/250) | КТП-82506 03/250 с.Сопеловка к-з ЗАРЯ | 54.1842540. | 13008714 | 1983-07-01 | Курская обл, Курчатовский р-н., Колпаковский с/с., с.Сопеловка, | ВЛ 10кВ № 06 ПС Рязаново (82506) | 12003608 | 54.1834511.А. | 1977-11-01 | 7.74 | ВЛ-10 кВ фидер №82506 | Курская обл, Курчатовский р-н., , с.Сопеловка, д.Бородино,
243 | Курчатовский | ТП 071 (82506-8/40) | КТП-82506 8/40 с.Бородино к-з ЗАРЯ | 54.1842551. | 13008718 | 1970-01-01 | Курская обл, Курчатовский р-н., Колпаковский с/с., д.Бородино,
244 | Курчатовский | ТП 067 (82506-1/100) | КТП-82506 1/160 с.Сопеловка к-з ЗАРЯ | 54.1842534. | 13008703 | 1984-03-01 | Курская обл, Курчатовский р-н., Колпаковский с/с., с.Сопеловка,
245 | Курчатовский | ТП 212 (82203-3/63) | КТП-82203 03/60 х.Дроняевский АПК КАЭС | 54.1842714. | 13008683 | 1990-11-01 | Курская обл, Курчатовский р-н., Макаровский с/с., х.Дроняевский, | ВЛ 10кВ № 07 ПС Сосновый бор (82203) | 12003776 | 54.1834530.А. | 1971-11-01 | 13.5 | ВЛ-10 кВ фидер №82203 | Курская обл, Курчатовский р-н., Макаровский с/с., с.Мосолово, д.Гупово, п.Дроняевский,
246 | Курчатовский | ТП 216 (82203-7/630) | КТП-82203 07/630 с.Мосолово АПК КАЭС | 54.1842694. | 13008671 | 1988-01-01 | Курская обл, Курчатовский р-н., Макаровский с/с., с.Мосолово,
247 | Курчатовский | ТП 219 (82203-1/40) | КТП-82203 01/40 с.Мосолово АПК КАЭС | 54.1842692. | 13008667 | 1988-01-01 | Курская обл, Курчатовский р-н., Макаровский с/с., с.Мосолово,
248 | Курчатовский | ТП 213 (82203-2/40) | КТП-82203 02/40 с.Мосолово АПК КАЭС | 54.1842691. | 13008665 | 1987-01-01 | Курская обл, Курчатовский р-н., Макаровский с/с., с.Мосолово,
249 | Курчатовский | ТП 211 (82203-4/63) | КТП-82203 04/63 х.Дроняевский АПК КАЭС | 54.1842521. | 13008654 | 1983-11-01 | Курская обл, Курчатовский р-н., Макаровский с/с., х.Дроняевский,
250 | Курчатовский | ТП 215 (82203-6/100) | КТП-82203 06/100 с.Гупово АПК КАЭС | 54.1842520. | 13008652 | 1978-01-01 | Курская обл, Курчатовский р-н., Макаровский с/с., д.Гупово,
251 | Курчатовский | ТП 214 (82203-5/63) | КТП-82203 05/60 с.Мосолово АПК КАЭС | 54.1842519. | 13008650 | 1963-01-01 | Курская обл, Курчатовский р-н., Макаровский с/с., с.Мосолово,
252 | Курчатовский | ТП 139 (КТП-861-1/100) | КТП 861-1/100 п.Дичня к-з Прогресс | 54.1842572. | 13008739 | 1962-01-01 | Курская обл, Курчатовский р-н., Дичнянский с/с., с.Дичня, | ВЛ-10кВ 861 | 12004147 | 54.1834585. | 1990-01-01 | 0.3 | ВЛ 10кВ 861 | Курская обл, Курчатовский р-н., Дичнянский с/с., с.Дичня,
253 | Курчатовский | ЗТП-863-2/2х630 | ЗТП 863-2/2*630 с.Успенка к-з Прогресс | 54.1842579. | 13008753 | 1974-01-01 | Курская обл, Курчатовский р-н., Дичнянский с/с., с.Дичня, | ВЛ 10кВ № 11 ПС Успенка (863) | 12004143 | 54.1834584. | 1990-01-01 | 0.6 | ВЛ 10кВ 863 | Курская обл, Курчатовский р-н., Дичнянский с/с., с.Дичня,
254 | Курчатовский | ЗТП 10кВ 863-1/2х400 | ЗТП 863-1/2*400 с.Успенка к-з Прогресс | 54.1842578. | 13008751 | 1974-01-01 | Курская обл, Курчатовский р-н., Дичнянский с/с., с.Дичня,
255 | Курчатовский | ТП 261 (81902-2/160) | КТП 81902-2/160 с.Афанасьевка к-з Мичурина | 54.1842681. | 13008825 | 1987-11-01 | Курская обл, Курчатовский р-н., Костельцевский с/с., д.Жмакино, | ВЛ 10кВ № 02 ПС Афанасьевка (81902) | 12004162 | 54.1834588.Б. | 1988-10-01 | 2.2 | ВЛ-10 кВ фидер №81902 | Курская обл, Курчатовский р-н., Костельцевский с/с., д.Жмакино,
256 | Курчатовский | ТП 262 (ЗТП 81902-4/2х400) | КТП 81902-4/2*400 с.Афанасьевка к-з Мичурина | 54.1842684. | 13008831 | 1988-01-01 | Курская обл, Курчатовский р-н., Костельцевский с/с., д.Жмакино,
257 | Курчатовский | РП-10кВ В.Сосково | РП-10кВ В.Сосково | 13012949-00 | 13012949 | 2015-10-30 | Курская обл, Курчатовский район, д.Верхее Сосково, , | ВЛ 10кВ № 01 ПС Афанасьевка (81901) | 12003843 | 54.1834537.А. | 1978-01-01 | 12 | ВЛ-10 кВ фидер №81901 | Курская обл, Курчатовский р-н., Костельцевский с/с., д.Жмакино, с.Рогово, д.Чечевизня,
258 | Курчатовский | ТП 258 (КТП-10кВ 81901-6/63) | КТП 81901-6/63 с.Афанасьевка к-з Мичурина | 54.1842560. | 13008813 | 1974-01-01 | Курская обл, Курчатовский р-н., Костельцевский с/с., д.Жмакино,
259 | Курчатовский | ТП 254 (КТП-10кВ 81901-1/160) | КТП 81901-1/160 с.Рогово к-з Мичурина | 54.1842558. | 13008810 | 1970-01-01 | Курская обл, Курчатовский р-н., Костельцевский с/с., д.Рогово,
260 | Курчатовский | ТП 257 (КТП-10кВ 81901-5/63) | КТП 81901-5/63 с.Рогово к-з Мичурина | 54.1842554. | 13008804 | 1970-01-01 | Курская обл, Курчатовский р-н., Костельцевский с/с., д.Рогово,
261 | Курчатовский | ТП 255 (КТП-10кВ 81901-3/63) | КТП 81901-3/63 с.Чечевизня к-з Мичурина | 54.1842683. | 13008829 | 1988-01-01 | Курская обл, Курчатовский р-н., Костельцевский с/с., д.Чечевизня,
262 | Курчатовский | ТП 256 (КТП-10кВ 81901-4/63) | КТП 81901-4/63 с.Соглаево к-з Мичурина | 54.1842682. | 13008827 | 1987-01-01 | Курская обл, Курчатовский р-н., Костельцевский с/с., д.Соглаево,
263 | Курчатовский | ТП 259 (КТП-10кВ 81901-7/40) | ТП 259 (81901-7/40) | 54.1842562. | 13008817 | 1982-08-01 | Курская обл, Курчатовский р-н., Костельцевский с/с., д.Рогово,
264 | Курчатовский | РП-10кВ Болованово | РП-10кВ Болованово | 13012948-00 | 13012948 | 2015-10-30 | Курская обл, Курчатовский район, д.Болованово, , | ВЛ 10кВ № 05 ПС Афанасьевка (81905) | 12003858 | 54.1834541.А. | 1964-01-01 | 14.6 | ВЛ-10 кВ фидер №81905 | Курская обл, Курчатовский р-н., Костельцевский с/с., д.Жмакино, д.Болованово,
265 | Курчатовский | ТП 264 (КТП-10кВ 81905-1/250) | КТП 81905-1/250 с.Афанасьевка к-з Мичурина | 54.1842556. | 13008808 | 1970-01-01 | Курская обл, Курчатовский р-н., Костельцевский с/с., д.Жмакино,
266 | Курчатовский | ТП 285 (КТП-10кВ 81905-5/250) | КТП 81905-5/250 с.Болованово к-з Русь | 54.1842678. | 13008867 | 1987-11-01 | Курская обл, Курчатовский р-н., Костельцевский с/с., д.Болованово,
267 | Курчатовский | ТП 263 (КТП-10кВ 81905-3/63) | КТП 81905-3/250 с.Жмакино к-з Мичурина | 54.1842564. | 13008819 | 1980-10-01 | Курская обл, Курчатовский р-н., Костельцевский с/с., д.Жмакино,
268 | Курчатовский | ТП 287 (КТП-10кВ 81905-7/250) | КТП 81905-7/160 с.Болованово к-зРусь | 54.1842604. | 13008846 | 1970-01-01 | Курская обл, Курчатовский р-н., Костельцевский с/с., д.Болованово,
269 | Курчатовский | ТП 266 (81906-2/250) | КТП 81906-2/250 с.Дурнево к-з Мичурина | 54.1842561. | 13008815 | 1974-01-01 | Курская обл, Курчатовский р-н., Костельцевский с/с., с.Афанасьевка, | ВЛ 10кВ № 06 ПС Афанасьевка (81906) | 12003891 | 54.1834543.Б. | 1974-01-01 | 7.2 | ВЛ-10 кВ фидер №81906 | Курская обл, Курчатовский р-н., Костельцевский с/с., д.Жмакино, с.Афонасьевка,
270 | Курчатовский | ТП 265 (81906-1/63) | КТП 81906-1/63 с.Махоньки к-зМичурина | 54.1842553. | 13008802 | 1970-01-01 | Курская обл, Курчатовский р-н., Костельцевский с/с., д.Махоньки,
271 | Курчатовский | ТП 116 (81811-8/63) | ТП 116 (81811-8/63) | 54.4501901 | 13009089 | 2008-02-29 | Курская обл, Курчатовский р-н., Иванинский с/с., п.Иванино, ул.Механизаторов, 1а | ВЛ 10кВ № 11 ПС Теплицы (81811) | 12004113 | 54.1834575.Г. | 1987-01-01 | 4.5 | ВЛ-10 кВ фидер №81811 | Курская обл, Курчатовский р-н., Дичнянский с/с., г.Курчатов, ул.Промзона,
272 | Курчатовский | КТП-80806-1/63 | КТП-80806 01/63 п.Пены ТУСМ | 54.1842668. | 13009083 | 1984-10-01 | Курская обл, Курчатовский р-н., Карла Либкнехтский с/с., пгт.Карла Либкнехта, ул.Свобода, | ВЛ 10кВ № 06 ПС Пены (80806) | 12004012 | 54.1834566.Б. | 1972-01-01 | 1.44 | ВЛ-10 кВ фидер №80806 | Курская обл, Курчатовский р-н., Карла Либкнехтский с/с., пгт.Карла Либкнехта,
273 | Курчатовский | РП-10кВ Чапли | Здание закрытой ТП , для размещения оборудованияЦРП 10 кВ Чапли с трансформаторами 2х630 ,площадь | 54.1810106. | 10000096 | 1985-01-01 | Курская обл, Курчатовский р-н., Чаплинский с/с., с.Чапли, | ВЛ-10кВ 80820 | 12004169 | 54.1834595. | 1990-11-01 | 2.3 | ВЛ 10кВ 80820 | Курская обл, Курчатовский р-н., Карла Либкнехтский с/с., пгт.Карла Либкнехта,
274 | Курчатовский | КТП-80820-1/40 | КТП-80820 01/40 Подсобное х-во к-з РОДИНА | 54.1842726. | 13008920 | 1994-10-01 | Курская обл, Курчатовский р-н., Карла Либкнехтский с/с., пгт.Карла Либкнехта, ул.Совхозная,
275 | Курчатовский | КТП-10кВ 80820-03/250 | КТП-80820 03/400 Подсобное х-во СПК Иванинский | 54.1842649. | 13008918 | 1985-01-01 | Курская обл, Курчатовский р-н., Карла Либкнехтский с/с., пгт.Карла Либкнехта, ул.Совхозная,
276 | Курчатовский | РП-10кВ Дроняево | ЦРП-10 кВ Дроняево | 54.1843014. | 13004749 | 1987-11-01 | Курская обл, Курчатовский р-н., Макаровский с/с., с.Дроняево, | ВЛ 10кВ № 14 ПС Иванино (8514) | 12003672 | 54.1834520.А. | 1979-02-01 | 14.4 | ВЛ-10 кВ №8514 от ПС Иванино | Курская обл, Курчатовский р-н., Иванинский с/с., п.Иванино, с.Макаровка, с.Дроняево,
277 | Курчатовский | КТП-10кВ 8514-5/63 | ТП 198 (8514-5/63) | 54.1842516. | 13008647 | 1962-01-01 | Курская обл, Курчатовский р-н., Макаровский с/с., с.Макаровка,
278 | Курчатовский | ТП 203 (8514-9/250) | ТП 203 (8514-9/250) | 54.1842512. | 13008639 | 1962-01-01 | Курская обл, Курчатовский р-н., Макаровский с/с., с.Дроняево,
279 | Курчатовский | КТП-10кВ 8514-2/160 | ТП 197 ( 8514-2/160) | 54.1842510. | 13008635 | 1985-01-01 | Курская обл, Курчатовский р-н., Макаровский с/с., с.Макаровка,
280 | Курчатовский | ТП 201 (8514-06/63) | ТП 201 (8514-06/63) | 54.1842695. | 13008673 | 1988-01-01 | Курская обл, Курчатовский р-н., Макаровский с/с., с.Дроняево,
281 | Курчатовский | КТП-10кВ 8516-7/160 | ТП 192 (8516-7/160) | 54.1842509. | 13008633 | 1985-01-01 | Курская обл, Курчатовский р-н., Макаровский с/с., с.Макаровка,
282 | Курчатовский | МТП 10кВ 8514-12/100 | МТПА 100 кВа п. Иванино ул. Советская Курчатовско(МТПА 100 кВа п. Иванино ул. Кирова) Курчатовск | 54.1842716. | 13009045 | 2006-10-31 | Курская обл, Курчатовский р-н., Иванинский с/с., п.Иванино, ул.Кирова,
283 | Курчатовский | РП-10кВ МАКАРОВКА | РП-10кВ Макаровка | 13012951-00 | 13012951 | 2015-10-30 | Курская обл, Курчатовский район, с.Макаровка, , | ВЛ 10кВ № 16 ПС Иванино (8516) | 12003770 | 54.1834527.М. | 1987-01-01 | 12.59 | ВЛ-10 кВ №8516 от ПС Иванино | Курская обл, Курчатовский р-н., Иванинский с/с., п.Иванино, с.Макаровка, с.Дроняево,
284 | Курчатовский | КТП 10кВ 8516-14/160 | КТП 10/0,4кВ № 8516-14/100кВА с.Быки | 54.1842653. | 13008883 | 1963-01-01 | Курская обл, Курчатовский р-н., Чаплинский с/с., с.Быки,
285 | Курчатовский | КТП-10кВ 8514-7/160 | ТП 202 (8514-7/160) | 54.1842688. | 13008661 | 1988-10-01 | Курская обл, Курчатовский р-н., Макаровский с/с., с.Мосолово,
286 | Курчатовский | КТП-10кВ 8516-9/160 | ТП 193 (8516-9/160) | 54.1842508. | 13008631 | 1983-01-01 | Курская обл, Курчатовский р-н., Макаровский с/с., с.Макаровка,
287 | Курчатовский | КТП 10кВ 8516-6/250 | ТП 191 (8516-6/250) | 54.1842506. | 13008627 | 1970-01-01 | Курская обл, Курчатовский р-н., Макаровский с/с., с.Макаровка,
288 | Курчатовский | КТП-10кВ 8516-11/100 | ТП 106 (8516-11/100) | 54.1842664. | 13008904 | 1983-01-01 | Курская обл, Курчатовский р-н., Чаплинский с/с., с.Быки,
289 | Курчатовский | КТП-10кВ 8516-1/63 | КТП 10/0,4кВ № 8516 - 01/63кВА с.Быки | 54.1842657. | 13008891 | 1977-01-01 | Курская обл, Курчатовский р-н., Чаплинский с/с., с.Быки,
290 | Курчатовский | КТП-10кВ 8516-3/100 | КТП 10/0,4кВ №8516 03/100кВА с.Быки | 54.1842656. | 13008889 | 1977-01-01 | Курская обл, Курчатовский р-н., Чаплинский с/с., с.Быки,
291 | Курчатовский | КТП 10кВ 8516-12/60 | КТП 10/0,4кВ №8516 -12/60кВА с.Быки | 54.1842655. | 13008887 | 1977-01-01 | Курская обл, Курчатовский р-н., Чаплинский с/с., с.Быки,
292 | Курчатовский | КТП-10кВ 8516-5/63 | КТП 10/0,4кВ № 8516-5/63кВА с.Быки | 54.1842654. | 13008886 | 1977-01-01 | Курская обл, Курчатовский р-н., Чаплинский с/с., с.Быки,
293 | Курчатовский | КТП-10кВ 8516-4/100 | ТП 107 (8516-4/100) | 54.1842658. | 13008893 | 1977-01-01 | Курская обл, Курчатовский р-н., Чаплинский с/с., с.Быки,
294 | Курчатовский | ТП 331 (8516) | Аппаратура электрическая высоковольтная; ТП 331 | 13013488-00 | 13013488 | 2017-07-31 | Курская обл, Курчатовский р-н, Чаплинский сельсовет, с. Быки,
295 | Курчатовский | КТП-10кВ 8102-4/100 | КТП 8102-4/100 с.Н.Сергеевка к-з ЗАРЯ | 54.1842703. | 13008727 | 1988-10-01 | Курская обл, Курчатовский р-н., Колпаковский с/с., с.Новосергеевка, | ВЛ 10кВ № 02 ЦРП Н.Сергеевка (8102) | 12003917 | 54.1834550.А. | 1982-11-01 | 3 | ВЛ-10 кВ фидер №8102 | Курская обл, Курчатовский р-н., Колпаковский с/с., с.Новосергеевка,
296 | Курчатовский | КТП-10кВ 8102-3/63 | КТП-8102 3/63 с.Н-Сергеевка к-з ЗАРЯ | 54.1842537. | 13008709 | 1965-01-01 | Курская обл, Курчатовский р-н., Колпаковский с/с., с.Новосергеевка,
297 | Курчатовский | КТП-10кВ 8102-2/63 | КТП-8102 2/63 с.Самара к-з ЗАРЯ | 54.1842533. | 13008701 | 1984-02-01 | Курская обл, Курчатовский р-н., Колпаковский с/с., с.Новосергеевка,
298 | Курчатовский | КТП-10кВ 8102-1/250 | КТП-8102 01/250 с.Н-Сергеевка к-з Заря | 54.1842524. | 13008687 | 1967-01-01 | Курская обл, Курчатовский р-н., Колпаковский с/с., с.Новосергеевка,
299 | Курчатовский | ЗТП-10кВ 8102-06/630 Н. Сергеевка | ЗТП 8102-6/630 с.Н.Сергеевка к-з Заря | 54.1842702. | 13008725 | 1988-09-01 | Курская обл, Курчатовский р-н., Колпаковский с/с., с.Новосергеевка,
300 | Курчатовский | КТП-10кВ 8104-1/250 | КТП-8104 01/250 с.Н-Сергеевка к-з ЗАРЯ | 54.1842541. | 13008716 | 1983-02-01 | Курская обл, Курчатовский р-н., Колпаковский с/с., с.Новосергеевка, | ВЛ 10кВ ЦРП Н.Сергеевка 8104 | 12003903 | 54.1834547.Б. | 1972-11-01 | 3.9 | ВЛ-10 кВ фидер №8104 | Курская обл, Курчатовский р-н., Колпаковский с/с., с.Новосергеевка,
301 | Курчатовский | КТП-10кВ 8104-7/63 | КТП-8104 7/63 с.Н-Сергеевка к-з ЗАРЯ | 54.1842538. | 13008710 | 1982-09-01 | Курская обл, Курчатовский р-н., Колпаковский с/с., с.Новосергеевка,
302 | Курчатовский | КТП-10кВ 8104-6/100 | КТП-8104 6/63 с.Н-Сергеевка к-з ЗАРЯ | 54.1842536. | 13008707 | 1984-11-01 | Курская обл, Курчатовский р-н., Колпаковский с/с., с.Новосергеевка,
303 | Курчатовский | КТП-10кВ 8104-5/40 | КТП-8104 5/40 с.Н-Сергеевка КЗОМС | 54.1842727.Б. | 13008926 | 1990-10-01 | Курская обл, Курчатовский р-н., Колпаковский с/с., с.Новосергеевка,
304 | Курчатовский | КТП-8104-8/100 | КТП-8104 8/100 с.Н-Сергеевка к-з ЗАРЯ | 54.1842672. | 13008719 | 1988-01-01 | Курская обл, Курчатовский р-н., Колпаковский с/с., с.Новосергеевка,
305 | Курчатовский | ТП 052 (8103-1/100) | КТП-8103 01/100 с.Павловка к-з ЗАРЯ | 54.1842526. | 13008691 | 1967-01-01 | Курская обл, Курчатовский р-н., Колпаковский с/с., с.Павловка, | ВЛ 10кВ № 03 ЦРП Н.Сергеевка (8103) | 12003736 | 54.1834526.А. | 1970-11-01 | 15.4 | ВЛ-10 кВ фидер №8103 | Курская обл, Курчатовский р-н., Колпаковский с/с., с.Новосергеевка, с.Павловка,
306 | Курчатовский | ТП 053 (8103-3/63) | КТП 8103-3/63 с.Павловка к-з ЗАРЯ | 54.1842734. | 13008729 | 2000-11-01 | Курская обл, Курчатовский р-н., Колпаковский с/с., с.Павловка,
307 | Курчатовский | КТП-871-8/160 | КТП-871 08/160 п.Спиртзавода АПК КАЭС | 54.1842705. | 13008679 | 1989-09-01 | Курская обл, Курчатовский р-н., Макаровский с/с., с.Макаровка, | ВЛ 10кВ ЦРП Макаровка 871 | 12003933 | 54.1834552.Б. | 1972-11-01 | 3.7 | ВЛ-10 кВ фидер №871 | Курская обл, Курчатовский р-н., Макаровский с/с., с.Макаровка,
308 | Курчатовский | КТП-871-7/250 | КТП-871 07/250 п.Спиртзавода АПК КАЭС | 54.1842704. | 13008677 | 1988-09-01 | Курская обл, Курчатовский р-н., Макаровский с/с., с.Макаровка,
309 | Курчатовский | КТП-871-6/160 | КТП-871 06/160 с.Макаровка АПК КАЭС | 54.1842511. | 13008637 | 1986-09-01 | Курская обл, Курчатовский р-н., Макаровский с/с., с.Макаровка,
310 | Курчатовский | КТП-871-5/630 | КТП-871 05/630 с.Макаровка АПК КАЭС | 54.1842507. | 13008629 | 1979-01-01 | Курская обл, Курчатовский р-н., Макаровский с/с., с.Макаровка,
311 | Курчатовский | ТП 227 (871-3/630) | КТП-871 03/630 с.Макаровка АПК КАЭС | 54.1842504. | 13008623 | 1969-01-01 | Курская обл, Курчатовский р-н., Макаровский с/с., с.Макаровка,
312 | Курчатовский | КТП-871-10/250 | ТП 228 (871-10/250) | 54.1842713 | 13009048 | 2006-12-29 | Курская обл, Курчатовский р-н., Иванинский с/с., п.Иванино, ул.Механизаторов, 1а
313 | Курчатовский | КТП-10кВ 875-6/250 | КТП-875 06/250 п.Тубсанатория АПК КАЭС | 54.1842708. | 13008681 | 1989-09-01 | Курская обл, Курчатовский р-н., Макаровский с/с., с.Макаровка, | ВЛ 10кВ № 05 ЦРП Макаровка (875) | 12004037 | 54.1834564.А. | 1972-01-01 | 11.04 | ВЛ-10 кВ фидер №875 | Курская обл, Курчатовский р-н., Макаровский с/с., с.Макаровка,
314 | Курчатовский | КТП-10кВ 875-5/100 | КТП-875 05/100 с.Макаровка АПК КАЭС | 54.1842514. | 13008643 | 1962-01-01 | Курская обл, Курчатовский р-н., Макаровский с/с., с.Макаровка,
315 | Курчатовский | КТП-875-2/63 | КТП-875 02/60 х.Басота АПК КАЭС | 54.1842503. | 13008621 | 1968-01-01 | Курская обл, Курчатовский р-н., Макаровский с/с., х.Басота,
316 | Курчатовский | КТП-875-1/100 | КТП-875 01/63 х.Средний АПК КАЭС | 54.1842502. | 13008619 | 1969-01-01 | Курская обл, Курчатовский р-н., Макаровский с/с., х.Средний,
317 | Курчатовский | ТП 234 (875-4/63) | КТП-875 04/63 х.Кожля АПК КАЭС | 54.1842501. | 13008617 | 1974-01-01 | Курская обл, Курчатовский р-н., Макаровский с/с., д.Кожля,
318 | Курчатовский | КТП-875-3/40 | КТП-875 3/40 х.Красный АПК КАЭС | 54.1842505. | 13008625 | 1968-01-01 | Курская обл, Курчатовский р-н., Макаровский с/с., х.Красный,
319 | Курчатовский | ТП 281 (КТП-10кВ 82401-3/63) | КТП 82401-3/63 с.Н.Сосково к-з Куйбышева | 54.1842724. | 13008792 | 1991-01-01 | Курская обл, Курчатовский р-н., Костельцевский с/с., д.Нижнее Сосково, | ВЛ 10кВ № 01 ЦРП В.Сосково (82401) | 12004219 | 54.1834570. | 1985-01-01 | 3.9 | ВЛ 10кВ 82401 | Курская обл, Курчатовский р-н., Костельцевский с/с., д.Нижнее Сосково,
320 | Курчатовский | ТП 280 (КТП-10кВ 82401-2/250) | ТП 280 ( 82401-2/250) | 54.1842723. | 13008790 | 1991-01-01 | Курская обл, Курчатовский р-н., Костельцевский с/с., д.Нижнее Сосково,
321 | Курчатовский | ТП 279 (82401-1/160) | КТП 82401-1/160 с.Берноломня к-з Куйбышева | 54.1842544. | 13008779 | 1970-01-01 | Курская обл, Курчатовский р-н., Костельцевский с/с., д.Нижнее Сосково,
322 | Курчатовский | КТП-82402-1/40 | КТП 82402-1/40 с.В.Сосково к-з Куйбышева | 54.1842545. | 13008781 | 1966-01-01 | Курская обл, Курчатовский р-н., Костельцевский с/с., д.Верхнее Сосково, | ВЛ-10кВ 82402 ЦРП В.Сосково | 12003837 | 54.1834535.А. | 1974-01-01 | 0.12 | ВЛ-10 кВ №82402 от ЦРП В.Сосково | Курская обл, Курчатовский р-н., Костельцевский с/с., д.Верхнее Сосково,
323 | Курчатовский | КТП-10кВ 8213-2/63 | КТП 8213-2/63 с.Николаевка к-зРусь | 54.1842616. | 13008859 | 1986-01-01 | Курская обл, Курчатовский р-н., Костельцевский с/с., д.Николаевка, | ВЛ-10кВ 03 от ЦРП Дарница (8213) | 12003979 | 54.1834560.А. | 1983-11-01 | 3.78 | ВЛ 10кВ 8213 | Курская обл, Курчатовский р-н., Костельцевский с/с., д.Николаевка,
324 | Курчатовский | КТП-10кВ 8213-3/160 | КТП 8213-3/60 с.Раздолье к-з Русь | 54.1842603. | 13008844 | 1970-01-01 | Курская обл, Курчатовский р-н., Костельцевский с/с., д.Раздолье,
325 | Курчатовский | ТП 301 (8213-1/100) | КТП 8213-1/100 с.Николаевка к-з Русь | 54.1842601. | 13008840 | 1970-01-01 | Курская обл, Курчатовский р-н., Костельцевский с/с., д.Николаевка,
326 | Курчатовский | КТП-10кВ 8212-10/63 | КТП 8212-10/40 с.Ширково к-з Русь | 54.1842611. | 13008854 | 1980-02-01 | Курская обл, Курчатовский р-н., Костельцевский с/с., д.Ширково, | ВЛ 10кВ ЦРП Дарница 8212 | 12003964 | 54.1834558.А. | 1969-01-01 | 5.24 | ВЛ-10 кВ фидер №8212 | Курская обл, Курчатовский р-н., Костельцевский с/с., д.Николаевка, д.Ширково,
327 | Курчатовский | КТП-10кВ 8212-5/100 | КТП 8212-5/100 с.Николаевка к-з Русь | 54.1842722. | 13008870 | 1988-01-01 | Курская обл, Курчатовский р-н., Костельцевский с/с., д.Николаевка,
328 | Курчатовский | КТП-10кВ 8212-2/250 | КТП 8212-2/250 с.Николаевка к-з Русь | 54.1842590. | 13008838 | 1970-01-01 | Курская обл, Курчатовский р-н., Костельцевский с/с., д.Николаевка,
329 | Курчатовский | КТП-10кВ 8212-13/100 | КТП 8212-13/250 с.Николаевка к-з Русь | 54.1842697. | 13008872 | 1988-09-01 | Курская обл, Курчатовский р-н., Костельцевский с/с., д.Николаевка,
330 | Курчатовский | КТП-10кВ 8212-3/160 | ТП 291 (8212-3/160) | 54.1842607. | 13008850 | 1980-10-01 | Курская обл, Курчатовский р-н., Костельцевский с/с., д.Николаевка,
331 | Курчатовский | КТП-10кВ 8212-11/250 | КТП 8212-11/250 с.Николаевка к-з Русь | 54.1842614. | 13008857 | 1986-01-01 | Курская обл, Курчатовский р-н., Костельцевский с/с., д.Николаевка,
332 | Курчатовский | КТП-10кВ 8212-8/100 | КТП 8212-8/100 с.Ширково к-зРусь | 54.1842609. | 13008852 | 1980-05-01 | Курская обл, Курчатовский р-н., Костельцевский с/с., д.Ширково,
333 | Курчатовский | КТП-10кВ 8212-7/100 | КТП 8212-7/60 с.Дарница | 54.1842606. | 13008875 | 1974-01-01 | Курская обл, Курчатовский р-н., Костельцевский с/с., д.Дарница,
334 | Курчатовский | КТП-10кВ 8212-1/100 | КТП 8212-1/100 с.Русаново к-з Русь | 54.1842605. | 13008848 | 1970-01-01 | Курская обл, Курчатовский р-н., Костельцевский с/с., д.Русаново,
335 | Курчатовский | КТП-10кВ 8212-9/40 | КТП 8212-9/40 с.Ширково к-з Русь | 54.1842617. | 13008861 | 1986-10-01 | Курская обл, Курчатовский р-н., Костельцевский с/с., д.Ширково,
336 | Курчатовский | ТП 289 (8211-2/160) | КТП 8211-2/160 с.Николаевка к-з Русь | 54.1842589.А. | 13008836 | 1989-09-01 | Курская обл, Курчатовский р-н., Костельцевский с/с., д.Николаевка, | ВЛ 10кВ ЦРП Дарница 8211 | 12003998 | 54.1834562.В. | 1980-01-01 | 2.82 | ВЛ-10 кВ фидер №8211 | Курская обл, Курчатовский р-н., Костельцевский с/с., д.Николаевка,
337 | Курчатовский | КТП-10кВ 8211-1/25 | КТП 8211-1/250 с.Николаевка к-з Русь | 54.1842608. | 13008863 | 1986-10-01 | Курская обл, Курчатовский р-н., Костельцевский с/с., д.Николаевка,
338 | Курчатовский | КТП-10кВ 8214-1/250 | КТП 8214-1/250 с.Николаевка к-з Русь | 54.1842612. | 13008855 | 1980-09-01 | Курская обл, Курчатовский р-н., Костельцевский с/с., д.Николаевка, | ВЛ-10кВ 8214 | 12003983 | 54.1834561. | 1986-01-01 | 0.18 | ВЛ 10кВ 8214 | Курская обл, Курчатовский р-н., Костельцевский с/с., д.Николаевка,
339 | Курчатовский | РП-10кВ Комякино | ЦРП-10 кВ Комякино | 54.1843009. | 13004737 | 1984-01-01 | Курская обл, Курчатовский р-н., Дружненский с/с., с.Комякино, | ВЛ 10кв № 01 ЦРП Дружное (8201) | 12004128 | 54.1834577.В. | 1988-01-01 | 7.8 | ВЛ-10 кВ фидер №8201 | Курская обл, Курчатовский р-н., Дружненский с/с., д.Дружная,
340 | Курчатовский | ТП 080 (8201-14/160) | КТП-8201-14/160с.Любицкое к-з 1 Мая | 54.1842667. | 13008942 | 1984-01-01 | Курская обл, Курчатовский р-н., Дружненский с/с., с.Любицкое,
341 | Курчатовский | ТП 086 (8201-12/100) | КТП-8201-12/100 к-з 1Мая | 54.1842712. | 13008965 | 1988-01-01 | Курская обл, Курчатовский р-н., Дружненский с/с., п.Первомайский,
342 | Курчатовский | ТП 078 (8201-10/160) | КТП-8201-10/160 с.Комякино к-з 1Мая | 54.1842709. | 13008961 | 1988-01-01 | Курская обл, Курчатовский р-н., Дружненский с/с., с.Комякино,
343 | Курчатовский | ТП 083 (8201-5/250) | КТП-8201-5/250 с.Дружное к-з 1Мая | 54.1842700. | 13008970 | 1988-01-01 | Курская обл, Курчатовский р-н., Дружненский с/с., д.Дружная,
344 | Курчатовский | ТП 082 (8201-6/160) | КТП-8201-6-160 с.Дружное к-з 1Мая | 54.1842683.А. | 13009009 | 1988-01-01 | Курская обл, Курчатовский р-н., Дружненский с/с., д.Дружная,
345 | Курчатовский | ТП 079 (8201-13/400) | КТП-8201-13/400 с.Дружное к-з 1Мая | 54.1842633. | 13008972 | 1970-01-01 | Курская обл, Курчатовский р-н., Дружненский с/с., д.Дружная,
346 | Курчатовский | ТП 081 (8201-7/400) | КТП-8201-7/400 с.Дружное к-з 1Мая | 54.1842625. | 13008953 | 1976-01-01 | Курская обл, Курчатовский р-н., Дружненский с/с., д.Дружная,
347 | Курчатовский | ТП 085 (8201-3/400) | КТП-8201-3/400 с.Дружное к-з 1Мая | 54.1842623. | 13008950 | 1986-10-01 | Курская обл, Курчатовский р-н., Дружненский с/с., д.Дружная,
348 | Курчатовский | КТП-10кВ 8201-4/40 | ТП 084 (8201-4/40) | 54.1842710. | 13008963 | 1988-01-01 | Курская обл, Курчатовский р-н., Дружненский с/с., п.Первомайский,
349 | Курчатовский | КТП-10 кВ 8201-09/63 | КТП-8201-9/100 с.Дружное к-з 1Мая | 54.1842624. | 13008951 | 1986-01-01 | Курская обл, Курчатовский р-н., Дружненский с/с., д.Дружная,
350 | Курчатовский | КТП-8204-01/250 | КТП-8204-1-100 с.Дружное к-з 1Мая | 54.1842714.А. | 13003908 | 1988-01-01 | Курская обл, Курчатовский р-н., Дружненский с/с., п.Первомайский, | ВЛ 10кВ № 04 ЦРП Дружное (8204) | 12004117 | 54.1834577.А. | 1990-10-01 | 1.8 | ВЛ 10кВ 8204 | Курская обл, Курчатовский р-н., Дружненский с/с., д.Дружная,
351 | Курчатовский | ТП 096 (8176-5/160) | КТП-8176 5/160 с.Чапли к-з РОДИНА | 54.1842666.А. | 13008914 | 1984-01-01 | Курская обл, Курчатовский р-н., Чаплинский с/с., с.Чапли, | ВЛ 10кВ № 06 ЦРП Чапли (8176) | 12003805 | 54.1834531.В. | 1970-10-01 | 11.54 | ВЛ-10 кВ фидер №8176 | Курская обл, Курчатовский р-н., Чаплинский с/с., с.Чапли, д.Комякино,
352 | Курчатовский | ТП 091 (8176-9/160) | КТП-8176-9/160 с.Комякино к-з 1Мая | 54.1842706. | 13008959 | 1989-09-01 | Курская обл, Курчатовский р-н., Дружненский с/с., с.Комякино,
353 | Курчатовский | ТП 095 (8176-7/160) | КТП-8176 07/160 с.Чапли к-з РОДИНА | 54.1842662. | 13008900 | 1976-01-01 | Курская обл, Курчатовский р-н., Чаплинский с/с., с.Чапли,
354 | Курчатовский | ТП 094 (8176-4/160) | КТП 8176-4/160 с.Чапли к-з Родина | 54.1842652. | 13008881 | 1963-01-01 | Курская обл, Курчатовский р-н., Чаплинский с/с., с.Чапли,
355 | Курчатовский | ТП 093 (8176-8/250) | КТП 8176-8/630 с.Чапли к-з РОДИНА | 54.1842650.А. | 13008878 | 1963-01-01 | Курская обл, Курчатовский р-н., Чаплинский с/с., с.Чапли,
356 | Курчатовский | ТП 097 (8176-6/160) | КТП-8176 06/160 с.Чапли к-з РОДИНА | 54.1842650. | 13008910 | 1963-01-01 | Курская обл, Курчатовский р-н., Чаплинский с/с., с.Чапли,
357 | Курчатовский | ТП 090 (8176-10/160) | КТП-8176-10/160 с.Комякино к-з 1Мая | 54.1842627. | 13008957 | 1976-01-01 | Курская обл, Курчатовский р-н., Дружненский с/с., с.Комякино,
358 | Курчатовский | КТП-10 кВ 8176-02/250 | КТП-8176 02/250 с.Чапли к-з РОДИНА | 54.1842666. | 13008908 | 1984-02-01 | Курская обл, Курчатовский р-н., Чаплинский с/с., с.Чапли,
359 | Курчатовский | ТП 102 (8171-6/63) | КТП-8171 06/63 с.Благодатное к-з РОДИНА | 54.1842661. | 13008898 | 1985-07-01 | Курская обл, Курчатовский р-н., Чаплинский с/с., с.Благодатное, | ВЛ 10кВ № 01 ЦРП Чапли (8171) | 12003720 | 54.1834525.А. | 1970-11-01 | 5.4 | ВЛ-10 кВ фидер №8171 | Курская обл, Курчатовский р-н., Чаплинский с/с., с.Чапли, с.Благодатное,
360 | Курчатовский | ТП 099 (8171-3/63) | КТП-8171 03/63 с.Чапли к-з РОДИНА | 54.1842659. | 13008895 | 1985-11-01 | Курская обл, Курчатовский р-н., Чаплинский с/с., с.Чапли,
361 | Курчатовский | ТП 100 (8171-4/100) | КТП 8171-4/100 с.Благодатное к-з Родина | 54.1842651. | 13008880 | 1963-01-01 | Курская обл, Курчатовский р-н., Чаплинский с/с., с.Благодатное,
362 | Курчатовский | ТП 101 (8171-5/63) | КТП-8171 05/63 с.Благодатное к-з РОДИНА | 54.1842663. | 13008902 | 1967-01-01 | Курская обл, Курчатовский р-н., Чаплинский с/с., с.Благодатное,
363 | Курчатовский | КТП-10кВ 8171-01/40 | КТП-8171 01/160 с.Чапли к-з РОДИНА | 54.1842660. | 13008897 | 1985-10-01 | Курская обл, Курчатовский р-н., Чаплинский с/с., с.Чапли,
364 | Курчатовский | ТП 209 (КТП-82603-3/63) | КТП - 82603 03/63 с.Дроняево АПК КАЭС | 54.1842522. | 13008656 | 1970-01-01 | Курская обл, Курчатовский р-н., Макаровский с/с., с.Дроняево, | ВЛ 10кВ № 03 ЦРП Дроняево (82603) | 12003715 | 54.1834524. | 1984-11-01 | 5.8 | ВЛ 10кВ 82603 | Курская обл, Курчатовский р-н., Макаровский с/с., с.Дроняево,
365 | Курчатовский | КТП-10кВ 82603-2/63 | ТП 210 (82603-2/63) | 54.1842513. | 13008641 | 1962-01-01 | Курская обл, Курчатовский р-н., Макаровский с/с., с.Дроняево,
366 | Курчатовский | ТП 207 (82604-1/250) | КТП-82604 01/250 с.Дроняево АПК КАЭС | 54.1842523. | 13008658 | 1985-01-01 | Курская обл, Курчатовский р-н., Макаровский с/с., с.Дроняево, | ВЛ 10кВ ЦРП Дроняево 82604 | 12003664 | 54.1834519.А. | 1967-01-01 | 0.7 | ВЛ-10 кВ фидер №82604 | Курская обл, Курчатовский р-н., Макаровский с/с., с.Дроняево,
367 | Курчатовский | КТП-10кВ 82604-2/250 | КТП-82604 02/250 с.Дроняево АПК КАЭС | 54.1842517. | 13008648 | 1967-01-01 | Курская обл, Курчатовский р-н., Макаровский с/с., с.Дроняево,
368 | Курчатовский | ТП 253 (8234-6/250) | КТП-8234-6/250 с.Костельцево к-з Октябрь | 54.1842646. | 13008996 | 1985-11-01 | Курская обл, Курчатовский р-н., Костельцевский с/с., с.Костельцево, | ВЛ 10кВ № 04 ЦРП Костельцево (8234) | 12004094 | 54.1834574. | 1987-10-01 | 1.18 | ВЛ 10кВ 8234 | Курская обл, Курчатовский р-н., Костельцевский с/с., с.Костельцево,
369 | Курчатовский | ТП 251 (8234-5/40) | КТП-8234-5/40 с.Костельцево к-з Октябрь | 54.1842630. | 13008976 | 1975-01-01 | Курская обл, Курчатовский р-н., Костельцевский с/с., с.Костельцево,
370 | Курчатовский | ТП 252 (8234-3/100) | ТП 252 (8234-3/100) | 54.1842686. | 13009000 | 1987-10-01 | Курская обл, Курчатовский р-н., Костельцевский с/с., д.Журавинка,
371 | Курчатовский | ТП 250 (8234-4/250) | КТП-8234-4-250 с.Костельцево к-з Октябрь | 54.1842620. | 13009007 | 1980-08-01 | Курская обл, Курчатовский р-н., Костельцевский с/с., с.Костельцево,
372 | Курчатовский | ТП 217 (8136-2/100) | КТП-8136 02/100 с.Мосолово АПК КАЭС | 54.1842693. | 13008669 | 1988-10-01 | Курская обл, Курчатовский р-н., Макаровский с/с., с.Мосолово, | ВЛ 10кВ № 06 ЦРП-Мосолово (8136) | 12004133 | 54.1834579.А. | 1987-01-01 | 0.9 | ВЛ-10 кВ фидер №8136 | Курская обл, Курчатовский р-н., Макаровский с/с., с.Мосолово,
373 | Курчатовский | КТП-8136-1/250 | КТП-8136 01/250 с.Мосолово АПК КАЭС | 54.1842689. | 13008663 | 1967-01-01 | Курская обл, Курчатовский р-н., Макаровский с/с., с.Мосолово,
374 | Курчатовский | КТП 10кВ 864-9/100 | КТП 864-9/100 с.Рахмановка к-з Прогресс | 54.1842579.А. | 13008770 | 1974-01-01 | Курская обл, Курчатовский р-н., Дичнянский с/с., с.Дичня, | ВЛ 10кВ ПС Успенка 864 | 12004189 | 54.1834601.А. | 1973-01-01 | 2.34 | ВЛ-10 кВ фидер №864 | Курская обл, Курчатовский р-н., Дичнянский с/с., с.Дичня,
375 | Курчатовский | ТП 147 (864-7/100) | КТП 864-7/100 с.Рахмановка к-з Прогресс | 54.1842578.А. | 13008766 | 1974-01-01 | Курская обл, Курчатовский р-н., Дичнянский с/с., с.Дичня,
376 | Курчатовский | КТП 10кВ 864-4/100 | КТП 864-4/100 с.Рахмановка к-з Прогресс | 54.1842574. | 13008743 | 1962-01-01 | Курская обл, Курчатовский р-н., Дичнянский с/с., с.Дичня,
377 | Курчатовский | КТП 10кВ 864-5/160 | КТП 864-5/100 п.Дичня к-з Прогресс | 54.1842571. | 13008737 | 1962-01-01 | Курская обл, Курчатовский р-н., Дичнянский с/с., с.Дичня,
378 | Курчатовский | КТП 864-13/160 | ТП 146 (864-13/160) | 54.4501903 | 13009093 | 2008-02-29 | Курская обл, Курчатовский р-н., Дичнянский с/с., с.Дичня,
379 | Курчатовский | КТП 10кВ 864-14/160 | ТП 312 (864-14/160) | 13011042-00 | 13011042 | 2011-07-31 | Курская обл, Курчатовский р-н., Дичнянский с/с., с.Дичня,
380 | Курчатовский | ЗТП Санаторий Курск (869) | ТП 324 (СНТ 869-16кВА) | 13011795-00 | 13011795 | 2013-12-31 | Курская обл, Курчатовский р-н., Дичнянский с/с., ул. СНТ Дичня,
381 | Курчатовский | ЗТП-10кВ 864-15/2х250 (очист.сан.Курск) | ЗТП Комякино 2х100 к-з 1Мая | 54.1842684.Б. | 13003904 | 1988-11-01 | Курская обл, Курчатовский р-н., Дружненский с/с., с.Комякино,
382 | Курчатовский | ТП 133 (8126-2/100) | ТП 133 (8126-2/100) | 54.1842715. | 13009016 | 2004-08-01 | Курская обл, Курчатовский р-н., Колпаковский с/с., с.Новосергеевка, | ВЛ 10кВ №06 ЦРП Комякино (8126) | 12003604 | 54.1834510. | 1976-02-01 | 8.4 | ВЛ 10кВ 8126 | Курская обл, Курчатовский р-н., Дичнянский с/с., д.Полевая Лукашевка,
383 | Курчатовский | ТП 134 (8126-3/100) | КТП 8126-3/100 с.Полевая Лукашев. К-з Прогресс | 54.1842575. | 13008745 | 1970-01-01 | Курская обл, Курчатовский р-н., Дичнянский с/с., с.Дичня,
384 | Курчатовский | ТП 284 (8112-1/63) | КТП 8112 -01/63 с.Болованово к-з РУСЬ | 54.1842685.А. | 13008873 | 1988-02-01 | Курская обл, Курчатовский р-н., Костельцевский с/с., д.Болованово, | ВЛ 10кВ № 02 ЦРП Болованово (8112) | 12004057 | 54.1834566.Ж. | 1969-01-01 | 1.2 | ВЛ-10 кВ фидер №8112 | Курская обл, Курчатовский р-н., Костельцевский с/с., д.Болованово,
385 | Курчатовский | ТП 059 (8105-1/100) | КТП-8105 1/250 с.Н-Сергеевка к-з ЗАРЯ | 54.1842531. | 13008697 | 1967-01-01 | Курская обл, Курчатовский р-н., Колпаковский с/с., с.Новосергеевка, | ВЛ 10кВ ЦРП Н.Сергеевка 8105 | 12009651 | 54.1834609. | 2004-08-01 | 0.66 | ВЛ-10кВ с.Быки | Курская обл, Курчатовский р-н., Чаплинский с/с., с.Быки,
386 | Курчатовский | ТП 221 (862-2/100) | КТП-862 02/100 х.Александровский АПК КАЭС | 54.1842515. | 13008644 | 1962-01-01 | Курская обл, Курчатовский р-н., Макаровский с/с., х.Александровский, | ВЛ 10кВ № 05 ЦРП Дичня (862) | 12003831 | 54.1834534. | 1980-08-01 | 0.24 | ВЛ-10 кВ фидер №862 | Курская обл, Курчатовский р-н., Дичнянский с/с., х.Александровский,
387 | Пристенский | ТП 107 | ТП 107 | 00004568 | 13005095 | 2001-12-30 | Курская обл, Пристенский р-н., Пристенский с/с., п.Пристень, | ВЛ 10кВ №11 ПС 35/10 Пристень | 12006164 | 00004580 | 2001-12-31 | 0.19 | ВЛ 10кВ №11 ПС Пристень | Курская обл, Пристенский р-н., Пристенский с/с., п.Пристень,
388 | Пристенский | ТП 100 | ТП 100 | 00002717 | 13004703 | 1964-09-30 | Курская обл, Пристенский р-н., СреднеОльшанский с/с., с.В.Ольшанка, | ВЛ 10кВ №572 ЦРП 10 Пристень | 12006168 | 00004592 | 2001-06-30 | 0.39 | ВЛ 10кВ №572 ЦРП 10 Пристень | Курская обл, Пристенский р-н., Пристенский с/с., п.Пристень,
389 | Пристенский | ТП 097 | ТП 097 | 00002719 | 13004709 | 1963-08-30 | Курская обл, Пристенский р-н., Пристенский с/с., п.Пристень, | ВЛ 10кВ №14 ПС 35/10 Пристень | 12014101 | 12014101-00 | 2014-12-31 | 12.24 | ВЛ 10кВ №14 ПС Пристень | Курская обл, Пристенский р-н., Бобрышовский с/с., д.Кривцово,
390 | Пристенский | ТП 039 | ТП 039 | 4501462 | 13005257 | 2007-12-31 | Курская обл, Пристенский р-н., Нагольновский с/с., с.Нагольное,
391 | Пристенский | ТП 121 | ТП 121 | 00002557 | 13004216 | 1975-12-30 | Курская обл, Пристенский р-н., Нагольновский с/с., с.Нагольное,
392 | Пристенский | ТП 001 | ТП 001 | 00002595 | 13004308 | 1983-12-30 | Курская обл, Пристенский р-н., Котовский с/с., с.Котово, | ВЛ 10кВ №513 ПС 110/35/10 Бобрышево | 12005395 | 00002364 | 1975-04-30 | 24.74 | ВЛ 10кВ №513 ПС Бобрышево | Курская обл, Пристенский р-н., Котовский с/с., с.Котово,
393 | Пристенский | ТП 002 | ТП 002 | 00002600 | 13004321 | 1975-08-30 | Курская обл, Пристенский р-н., Котовский с/с., с.Котово,
394 | Пристенский | ТП 003 | ТП 003 | 00002596 | 13004310 | 1966-09-30 | Курская обл, Пристенский р-н., Котовский с/с., с.Котово,
395 | Пристенский | ТП 004 | ТП 004 | 00002706 | 13004665 | 1967-08-30 | Курская обл, Пристенский р-н., Котовский с/с., с.Котово,
396 | Пристенский | ТП 005 | ТП 005 | 00002602 | 13004326 | 1975-03-30 | Курская обл, Пристенский р-н., Котовский с/с., д.Яковлевка,
397 | Пристенский | ТП 006 | ТП 006 | 00002597 | 13004313 | 1966-09-30 | Курская обл, Пристенский р-н., Котовский с/с., с.Котово,
398 | Пристенский | ТП 010 | ТП 010 | 00002601 | 13004323 | 1975-08-30 | Курская обл, Пристенский р-н., Котовский с/с., с.Б.Крюки,
399 | Пристенский | ТП 008 | ТП 008 | 00002603 | 13004328 | 1965-12-30 | Курская обл, Пристенский р-н., Котовский с/с., с.Б.Крюки,
400 | Пристенский | ТП 009 | ТП 009 | 00002705 | 13004662 | 1965-02-28 | Курская обл, Пристенский р-н., Котовский с/с., с.Б.Крюки,
401 | Пристенский | ТП 007 | ТП 007 | 00002599 | 13004318 | 1968-12-30 | Курская обл, Пристенский р-н., Котовский с/с., с.Б.Крюки,
402 | Пристенский | ТП 030 | ТП 030 | 00002743 | 13004814 | 1964-07-30 | Курская обл, Пристенский р-н., Бобрышовский с/с., с.Троицкое, | ВЛ 10кВ №5117 ПС 110/35/10 Бобрышево | 12005378 | 00002360 | 1974-06-30 | 30.05 | ВЛ 10кВ №5117 ПС Бобрышево оп. №5-1 | Курская обл, Пристенский р-н., Бобрышовский с/с., с.Ракитинка,
403 | Пристенский | ТП 032 | ТП 032 | 00002745 | 13004823 | 1977-07-30 | Курская обл, Пристенский р-н., Бобрышовский с/с., с.Троицкое,
404 | Пристенский | ТП 033 | ТП 033 | 00002746 | 13004828 | 1977-07-30 | Курская обл, Пристенский р-н., Бобрышовский с/с., с.Ракитинка,
405 | Пристенский | ТП 035 | ТП 035 | 00002634 | 13004407 | 1969-05-30 | Курская обл, Пристенский р-н., СреднеОльшанский с/с., с.Н.Ольшанка,
406 | Пристенский | ТП 036 | ТП 036 | 00002749 | 13004840 | 1977-08-30 | Курская обл, Пристенский р-н., Бобрышовский с/с., с.Ракитинка,
407 | Пристенский | ТП 037 | ТП 037 | 00002750 | 13004843 | 1975-12-30 | Курская обл, Пристенский р-н., Бобрышовский с/с., д.В.Колодезь,
408 | Пристенский | ТП 034 | ТП 034 | 00002747 | 13004831 | 1977-07-30 | Курская обл, Пристенский р-н., Бобрышовский с/с., с.Ракитинка,
409 | Пристенский | ТП 040 | ТП 040 | 00002555 | 13004212 | 1968-04-30 | Курская обл, Пристенский р-н., Нагольновский с/с., с.Нагольное,
410 | Пристенский | ТП 041 | ТП 041 | 00002748 | 13004835 | 1977-07-30 | Курская обл, Пристенский р-н., Нагольновский с/с., с.Нагольное,
411 | Пристенский | ТП 038 | ТП 038 | 00002751 | 13004848 | 1975-12-30 | Курская обл, Пристенский р-н., СреднеОльшанский с/с., с.Н.Ольшанка,
412 | Пристенский | ТП 043 | ТП 043 | 00002674 | 13004548 | 1963-10-30 | Курская обл, Пристенский р-н., Бобрышовский с/с., х.Еринка, | ВЛ 10кВ №5118 ПС 110/35/10 Бобрышево | 12005112 | 00002297 | 1968-04-30 | 12.58 | ВЛ 10кВ №5118 ПС Бобрышево | Курская обл, Пристенский р-н., Бобрышовский с/с., х.Еринка,
413 | Пристенский | ТП 044 | ТП 044 | 00002675 | 13004552 | 1963-07-30 | Курская обл, Пристенский р-н., Бобрышовский с/с., х.Еринка,
414 | Пристенский | ТП 045 | ТП 045 | 00002676 | 13004558 | 1963-07-30 | Курская обл, Пристенский р-н., Бобрышовский с/с., х.Еринка,
415 | Пристенский | ТП 042 | ТП 042 | 13009657-00 | 13009657 | 2008-09-30 | Курская обл, Пристенский р-н., Бобрышовский с/с., с.Бобрышово,
416 | Пристенский | ТП 046 | ТП 046 | 00002679 | 13004569 | 1968-05-30 | Курская обл, Пристенский р-н., Сазановский с/с., с.Сазановка, | ВЛ 10кВ №521 ПС 35/10 Сазановка | 12005426 | 00002372 | 1970-02-28 | 4.73 | ВЛ 10кВ №521 ПС Сазановка | Курская обл, Пристенский р-н., Сазановский с/с., с.Сазановка,
417 | Пристенский | ТП 048 | ТП 048 | 00002681 | 13004574 | 1989-09-30 | Курская обл, Пристенский р-н., Сазановский с/с., с.Сазановка, | ВЛ 10кВ №525 ПС 35/10 Сазановка | 12005437 | 00002375 | 1986-11-30 | 13.81 | ВЛ 10кВ №525 ПС Сазановка | Курская обл, Пристенский р-н., Сазановский с/с., с.Шатиловка,
418 | Пристенский | ТП 049 | ТП 049 | 00002683 | 13004581 | 1981-09-30 | Курская обл, Пристенский р-н., Сазановский с/с., с.Шатиловка,
419 | Пристенский | ТП 050 | ТП 050 | 00002677 | 13004562 | 1963-08-30 | Курская обл, Пристенский р-н., Сазановский с/с., д.Васильевка,
420 | Пристенский | ТП 051 | ТП 051 | 00002682 | 13004577 | 1994-03-30 | Курская обл, Пристенский р-н., Сазановский с/с., с.Сазановка,
421 | Пристенский | ТП 052 | ТП 052 | 00002688 | 13004601 | 1968-09-30 | Курская обл, Пристенский р-н., Черновецкий с/с., д.В.Плоское,
422 | Пристенский | ТП 063 | ТП 063 | 00002536 | 13004169 | 1962-01-30 | Курская обл, Пристенский р-н., Кировский с/с., п.Кировский, | ВЛ 10кВ №535 ПС 35/10 Семзавод | 12005282 | 00002335 | 1976-06-30 | 17.24 | ВЛ 10кВ №535 ПС Семзавод | Курская обл, Пристенский р-н., Кировский с/с., п.Кировский,
423 | Пристенский | ТП 064 | ТП 064 | 00002537 | 13004172 | 1963-01-30 | Курская обл, Пристенский р-н., Кировский с/с., п.Кировский,
424 | Пристенский | ТП 065 | ТП 065 | 00002538 | 13004173 | 1963-02-28 | Курская обл, Пристенский р-н., Кировский с/с., п.Кировский,
425 | Пристенский | ТП 066 | ТП 066 | 00002539 | 13004176 | 1965-12-30 | Курская обл, Пристенский р-н., Кировский с/с., п.Кировский,
426 | Пристенский | ТП 067 | ТП 067 | 00002540 | 13004179 | 1969-10-30 | Курская обл, Пристенский р-н., Кировский с/с., п.Кировский,
427 | Пристенский | ТП 068 | ТП 068 | 00002541 | 13004182 | 1968-10-30 | Курская обл, Пристенский р-н., Кировский с/с., п.Кировский,
428 | Пристенский | ТП 069 | ТП 069 | 00002542 | 13004184 | 1980-06-30 | Курская обл, Пристенский р-н., Кировский с/с., п.Кировский,
429 | Пристенский | ТП 071 | ТП 071 | 00002543 | 13004186 | 1980-06-30 | Курская обл, Пристенский р-н., Кировский с/с., п.Кировский,
430 | Пристенский | ТП 076 | ТП 076 | 00002547 | 13004195 | 1970-10-30 | Курская обл, Пристенский р-н., Кировский с/с., п.Кировский,
431 | Пристенский | ТП 075 | ТП 075 | 00002546 | 13004193 | 1980-02-28 | Курская обл, Пристенский р-н., Кировский с/с., п.Кировский,
432 | Пристенский | ТП 074 | ТП 074 | 00002545 | 13004190 | 1980-02-28 | Курская обл, Пристенский р-н., Кировский с/с., п.Кировский,
433 | Пристенский | ТП 073 | ТП 073 | 00002550 | 13004202 | 1969-03-30 | Курская обл, Пристенский р-н., Кировский с/с., п.Кировский,
434 | Пристенский | ТП 072 | ТП 072 | 00002544 | 13004188 | 1980-06-30 | Курская обл, Пристенский р-н., Кировский с/с., п.Кировский,
435 | Пристенский | ТП 077 | ТП 077 | 00002548 | 13004197 | 1969-10-30 | Курская обл, Пристенский р-н., Кировский с/с., п.Кировский,
436 | Пристенский | ТП 070 | ТП 070 | 00002629 | 13004394 | 1962-11-30 | Курская обл, Пристенский р-н., Кировский с/с., п.Кировский,
437 | Пристенский | ТП 112 | ТП 112 | 00002556 | 13004214 | 1961-12-30 | Курская обл, Пристенский р-н., Нагольновский с/с., х.Ржавчик, | ВЛ 10кВ №18 ПС 35/10 Пристень | 12005075 | 00002290 | 1971-04-30 | 21.26 | ВЛ 10кВ №18 ПС Пристень | Курская обл, Пристенский р-н., Нагольновский с/с., с.Нагольное,
438 | Пристенский | ТП 113 | ТП 113 | 00002739 | 13004797 | 1981-08-30 | Курская обл, Пристенский р-н., Нагольновский с/с., с.Нагольное,
439 | Пристенский | ТП 123 | ТП 123 | 00002552 | 13004207 | 1969-03-30 | Курская обл, Пристенский р-н., Нагольновский с/с., с.Нагольное,
440 | Пристенский | ТП 114 | ТП 114 | 00002554 | 13005309 | 1998-01-31 | Курская обл, Пристенский р-н., Нагольновский с/с., с.Нагольное,
441 | Пристенский | ТП 115 | ТП 115 | 00002535 | 13004167 | 1987-12-30 | Курская обл, Пристенский р-н., Нагольновский с/с., с.Нагольное,
442 | Пристенский | ТП 116 | ТП 116 | 4501429 | 13005131 | 2006-09-30 | Курская обл, Пристенский р-н., Нагольновский с/с., с.Нагольное,
443 | Пристенский | ТП 120 | ТП 120 | 00002558 | 13004219 | 1989-09-30 | Курская обл, Пристенский р-н., Нагольновский с/с., с.Нагольное,
444 | Пристенский | ТП 118 | ТП 118 | 00002659 | 13004495 | 1972-12-30 | Курская обл, Пристенский р-н., Нагольновский с/с., с.Нагольное,
445 | Пристенский | ТП 122 | ТП 122 | 00002729 | 13004751 | 1964-08-30 | Курская обл, Пристенский р-н., Нагольновский с/с., с.Нагольное,
446 | Пристенский | ТП 117 | ТП 117 | 00002658 | 13004492 | 1972-12-30 | Курская обл, Пристенский р-н., Нагольновский с/с., с.Нагольное,
447 | Пристенский | ТП 111 | ТП 111 | 00002643 | 13005293 | 2001-12-30 | Курская обл, Пристенский р-н., Нагольновский с/с., с.Нагольное,
448 | Пристенский | ТП 119 | ТП 119 | 00002712 | 13004684 | 1990-10-30 | Курская обл, Пристенский р-н., Нагольновский с/с., с.Нагольное,
449 | Пристенский | ТП 129 | ТП 129 | 00002673 | 13004546 | 1984-09-30 | Курская обл, Пристенский р-н., Черновецкий с/с., д.Покровка, | ВЛ 10кВ №551 ПС 35/10 Нива | 12005421 | 00002371 | 1972-03-30 | 18.69 | ВЛ 10кВ №551 ПС Нива | Курская обл, Пристенский р-н., Сазановский с/с., с.Ильинка,
450 | Пристенский | ТП 133 | ТП 133 | 00002656 | 13004485 | 1975-08-30 | Курская обл, Пристенский р-н., Сазановский с/с., с.Ильинка,
451 | Пристенский | ТП 131 | ТП 131 | 00002670 | 13004535 | 1975-07-30 | Курская обл, Пристенский р-н., Сазановский с/с., с.Ильинка,
452 | Пристенский | ТП 134 | ТП 134 | 00002655 | 13004481 | 1971-09-30 | Курская обл, Пристенский р-н., Сазановский с/с., с.Ильинка,
453 | Пристенский | ТП 137 | ТП 137 | 00002645 | 13004440 | 1976-09-30 | Курская обл, Пристенский р-н., Сазановский с/с., х.Залесье,
454 | Пристенский | ТП 132 | ТП 132 | 00002672 | 13004543 | 1989-09-30 | Курская обл, Пристенский р-н., Сазановский с/с., с.Ильинка,
455 | Пристенский | ТП 130 | ТП 130 | 00002594 | 13004306 | 1979-12-30 | Курская обл, Пристенский р-н., Черновецкий с/с., д.Покровка,
456 | Пристенский | ТП 136 | ТП 136 | 00002646 | 13004443 | 1976-09-30 | Курская обл, Пристенский р-н., Сазановский с/с., с.Горка,
457 | Пристенский | ТП 138 | ТП 138 | 00002720 | 13004713 | 1963-12-30 | Курская обл, Пристенский р-н., Сазановский с/с., с.Горка,
458 | Пристенский | ТП 135 | ТП 135 | 00002668 | 13004528 | 1964-07-30 | Курская обл, Пристенский р-н., Сазановский с/с., с.Горка,
459 | Пристенский | ЦРП 10кВ Пристень | ЦРП 10 кВ "Пристень" | 00002386 | 13005175 | 1989-03-31 | Курская обл, Пристенский р-н., Пристенский с/с., п.Пристень, | ВЛ 10кВ №552 ПС 35/10 Нива | 12005243 | 00002325 | 1990-10-30 | 11.51 | ВЛ 10кВ №552 ПС Нива | Курская обл, Пристенский р-н., Пристенский с/с., с.Двоелучное,
460 | Пристенский | ТП 139 | ТП 139 | 00002721 | 13004718 | 1974-12-30 | Курская обл, Пристенский р-н., Черновецкий с/с., с.Двоелучное,
461 | Пристенский | ТП 141 | ТП 141 | 00002593 | 13004303 | 1991-12-30 | Курская обл, Пристенский р-н., Пристенский с/с., с.Двоелучное,
462 | Пристенский | ТП 142 | ТП 142 | 00003432 | 13005050 | 2001-08-31 | Курская обл, Пристенский р-н., Черновецкий с/с., с.Двоелучное,
463 | Пристенский | ТП 143 | ТП 143 | 00002650 | 13004459 | 1964-08-30 | Курская обл, Пристенский р-н., Черновецкий с/с., с.Прилепы, | ВЛ 10кВ №555 ПС 35/10 Нива | 12005234 | 00002323 | 1971-05-30 | 21.53 | ВЛ 10кВ №555 ПС Нива | Курская обл, Пристенский р-н., Пристенский с/с., с.Б.Сети,
464 | Пристенский | ТП 144 | ТП 144 | 00002553 | 13004209 | 1984-08-30 | Курская обл, Пристенский р-н., Черновецкий с/с., с.Прилепы,
465 | Пристенский | ТП 147 | ТП 147 | 00002647 | 13004447 | 1990-03-30 | Курская обл, Пристенский р-н., Пристенский с/с., с.Б.Сети,
466 | Пристенский | ТП 148 | ТП 148 | 00002652 | 13004467 | 1965-07-30 | Курская обл, Пристенский р-н., Пристенский с/с., с.Б.Сети,
467 | Пристенский | ТП 149 | ТП 149 | 00002651 | 13004463 | 1965-07-30 | Курская обл, Пристенский р-н., Пристенский с/с., с.Б.Сети,
468 | Пристенский | ТП 150 | ТП 150 | 00002648 | 13004452 | 1964-08-30 | Курская обл, Пристенский р-н., Пристенский с/с., с.Б.Сети,
469 | Пристенский | ТП 151 | ТП 151 | 00002653 | 13004471 | 1969-07-30 | Курская обл, Пристенский р-н., Пристенский с/с., с.Б.Сети,
470 | Пристенский | ТП 145 | ТП 145 | 00002649 | 13004455 | 1964-08-30 | Курская обл, Пристенский р-н., Пристенский с/с., с.Б.Сети,
471 | Пристенский | ТП 146 | ТП 146 | 00002654 | 13004477 | 1971-07-30 | Курская обл, Пристенский р-н., Пристенский с/с., с.Б.Сети,
472 | Пристенский | ЦРП 10кВ Калинина | ЦРП 10 кВ Калинина | 00002309 | 13005196 | 1994-11-30 | Курская обл, Пристенский р-н., Черновецкий с/с., д.В.Плоское, | ВЛ 10кВ №556 ПС 35/10 Нива | 12005189 | 00002314 | 1968-03-30 | 15.14 | ВЛ 10кВ №556 ПС Нива оп.№1 | Курская обл, Пристенский р-н., Черновецкий с/с., с.Черновец,
473 | Пристенский | ТП 152 | ТП 152 | 00002587 | 13004293 | 1969-09-30 | Курская обл, Пристенский р-н., Черновецкий с/с., с.Черновец,
474 | Пристенский | ТП 153 | ТП 153 | 4501428 | 13005126 | 2006-09-30 | Курская обл, Пристенский р-н., Пристенский с/с., п.Пристень,
475 | Пристенский | ТП 154 | ТП 154 | 00002589 | 13005301 | 1998-01-31 | Курская обл, Пристенский р-н., Черновецкий с/с., с.Черновец,
476 | Пристенский | ТП 155 | ТП 155 | 00002590 | 13004298 | 1965-09-30 | Курская обл, Пристенский р-н., Черновецкий с/с., с.Черновец,
477 | Пристенский | ТП 156 | ТП 156 | 00002591 | 13005305 | 1998-01-31 | Курская обл, Пристенский р-н., Черновецкий с/с., с.Черновец,
478 | Пристенский | ТП 157 | ТП 157 | 00002592 | 13004301 | 1975-09-30 | Курская обл, Пристенский р-н., Черновецкий с/с., с.Черновец,
479 | Пристенский | ТП 159 | ТП 159 | 00002711 | 13004681 | 1975-09-30 | Курская обл, Пристенский р-н., Котовский с/с., с.Б.Крюки, | ВЛ 10кВ №561 ПС 35/10 Пселец | 12005117 | 00002298 | 1968-05-30 | 16.62 | ВЛ 10кВ №561 ПС Пселец | Курская обл, Пристенский р-н., Котовский с/с., с.Б.Крюки,
480 | Пристенский | ТП 160 | ТП 160 | 00002666 | 13004521 | 1964-07-30 | Курская обл, Пристенский р-н., Котовский с/с., с.Б.Крюки,
481 | Пристенский | ТП 161 | ТП 161 | 00002566 | 13004239 | 1979-02-28 | Курская обл, Пристенский р-н., Котовский с/с., с.Б.Крюки,
482 | Пристенский | ТП 162 | ТП 162 | 00002714 | 13004692 | 1964-09-30 | Курская обл, Пристенский р-н., Котовский с/с., с.Б.Крюки,
483 | Пристенский | ТП 174 | ТП 174 | 00002570 | 13004249 | 1980-12-30 | Курская обл, Пристенский р-н., Бобрышовский с/с., х.Майский, | ВЛ 10кВ №565 ПС 35/10 Пселец | 12005146 | 00002304 | 1969-04-30 | 8.98 | ВЛ 10кВ №565 ПС Пселец | Курская обл, Пристенский р-н., Котовский с/с., х.Майский,
484 | Пристенский | ТП 179 | ТП 179 | 00002660 | 13004498 | 1964-07-30 | Курская обл, Пристенский р-н., Пристенский с/с., с.Пристенное, | ВЛ 10кВ №573 ЦРП 10 Пристень | 12005488 | 00002389 | 1975-07-30 | 18.64 | ВЛ 10кВ №573 ЦРП Пристень | Курская обл, Пристенский р-н., Пристенский с/с., с.Пристенное,
485 | Пристенский | ТП 180 | ТП 180 | 00002661 | 13004502 | 1964-07-30 | Курская обл, Пристенский р-н., Пристенский с/с., с.Пристенное,
486 | Пристенский | ТП 185 | ТП 185 | 00002664 | 13004514 | 1964-07-30 | Курская обл, Пристенский р-н., Пристенский с/с., с.Пристенное,
487 | Пристенский | ТП 182 | ТП 182 | 00002623 | 13004378 | 1961-03-30 | Курская обл, Пристенский р-н., Пристенский с/с., д.Колбасовка,
488 | Пристенский | ТП 184 | ТП 184 | 00002669 | 13004531 | 1973-07-30 | Курская обл, Пристенский р-н., Пристенский с/с., с.Пристенное,
489 | Пристенский | ТП 181 | ТП 181 | 00002662 | 13004506 | 1964-07-30 | Курская обл, Пристенский р-н., Пристенский с/с., с.Пристенное,
490 | Пристенский | ТП 183 | ТП 183 | 00002671 | 13004537 | 1978-12-30 | Курская обл, Пристенский р-н., Пристенский с/с., с.Пристенное,
491 | Пристенский | ТП 197 | ТП 197 | 00002701 | 13004650 | 1981-10-30 | Курская обл, Пристенский р-н., СреднеОльшанский с/с., с.Ср.Ольшанка, | ВЛ 10кВ №581 ПС 35/10 Ср.Ольшанка | 12005067 | 00002288 | 1981-04-30 | 4.5 | ВЛ 10кВ №581 ПС Ср.Ольшанка | Курская обл, Пристенский р-н., СреднеОльшанский с/с., с.В.Ольшанка,
492 | Пристенский | ТП 198 | ТП 198 | 00002702 | 13004653 | 1981-10-30 | Курская обл, Пристенский р-н., СреднеОльшанский с/с., с.Ср.Ольшанка,
493 | Пристенский | ТП 199 | ТП 199 | 00002698 | 13004638 | 1981-10-30 | Курская обл, Пристенский р-н., СреднеОльшанский с/с., с.Ср.Ольшанка,
494 | Пристенский | ТП 200 | ТП 200 | 00002700 | 13004645 | 1981-10-30 | Курская обл, Пристенский р-н., СреднеОльшанский с/с., с.Ср.Ольшанка,
495 | Пристенский | ТП 201 | ТП 201 | 00002695 | 13004624 | 1975-04-30 | Курская обл, Пристенский р-н., СреднеОльшанский с/с., с.Ср.Ольшанка, | ВЛ 10кВ №582 ПС 35/10 Ср.Ольшанка | 12005472 | 00002384 | 1992-08-30 | 16.19 | ВЛ 10кВ №582 ПС Ср.Ольшанка | Курская обл, Пристенский р-н., СреднеОльшанский с/с., с.Ср.Ольшанка,
496 | Пристенский | ТП 202 | ТП 202 | 00002696 | 13004628 | 1981-10-30 | Курская обл, Пристенский р-н., СреднеОльшанский с/с., с.Ср.Ольшанка,
497 | Пристенский | ТП 204 | ТП 204 | 00002616 | 13004361 | 1970-04-30 | Курская обл, Пристенский р-н., СреднеОльшанский с/с., х.Серебряное,
498 | Пристенский | ТП 205 | ТП 205 | 00002625 | 13004383 | 1963-05-30 | Курская обл, Пристенский р-н., СреднеОльшанский с/с., х.Остренький,
499 | Пристенский | ТП 206 | ТП 206 | 00002693 | 13004619 | 1971-04-30 | Курская обл, Пристенский р-н., СреднеОльшанский с/с., х.Корытное,
500 | Пристенский | ТП 214 | ТП 214 | 00002692 | 13004616 | 1966-04-30 | Курская обл, Пристенский р-н., СреднеОльшанский с/с., с.Ср.Ольшанка, | ВЛ 10кВ №587 ПС 35/10 Ср.Ольшанка | 12005083 | 00002291 | 1973-04-30 | 1 | ВЛ 10кВ №587 ПС Ср.Ольшанка | Курская обл, Пристенский р-н., СреднеОльшанский с/с., с.Ср.Ольшанка,
501 | Пристенский | ТП 215 | ТП 215 | 00002694 | 13004623 | 1975-04-30 | Курская обл, Пристенский р-н., СреднеОльшанский с/с., с.Ср.Ольшанка,
502 | Пристенский | ТП 219 | ТП 219 | 00002609 | 13004343 | 1986-12-30 | Курская обл, Пристенский р-н., Черновецкий с/с., д.В.Плоское, | ВЛ 10кВ №594 ЦРП 10 Калинина | 12005448 | 00002378 | 1985-05-30 | 4.78 | ВЛ 10кВ №594 ЦРП Калинина | Курская обл, Пристенский р-н., Черновецкий с/с., д.В.Плоское,
503 | Пристенский | ТП 220 | ТП 220 | 00002624 | 13004381 | 1962-02-28 | Курская обл, Пристенский р-н., Черновецкий с/с., д.В.Плоское,
504 | Пристенский | ТП 221 | ТП 221 | 00002627 | 13004387 | 1963-12-30 | Курская обл, Пристенский р-н., Черновецкий с/с., д.В.Плоское,
505 | Пристенский | ТП 216 | ТП 216 | 00002612 | 13004351 | 1968-03-30 | Курская обл, Пристенский р-н., Черновецкий с/с., с.Троицкое, | ВЛ 10кВ №593 ЦРП 10 Калинина | 12005452 | 00002379 | 1985-06-30 | 4.5 | ВЛ 10кВ №593 ЦРП Калинина | Курская обл, Пристенский р-н., Черновецкий с/с., с.Троицкое,
506 | Пристенский | ТП 217 | ТП 217 | 00002615 | 13004358 | 1968-04-30 | Курская обл, Пристенский р-н., Черновецкий с/с., с.Троицкое,
507 | Пристенский | ТП 218 | ТП 218 | 00002614 | 13004356 | 1967-04-30 | Курская обл, Пристенский р-н., Черновецкий с/с., с.Троицкое,
508 | Пристенский | ТП 228 | ТП 228 | 00002606 | 13004336 | 1968-11-30 | Курская обл, Пристенский р-н., Черновецкий с/с., д.В.Плоское, | ВЛ 10кВ №595 ЦРП 10 Калинина | 12005459 | 00002381 | 1985-10-30 | 22.21 | ВЛ 10кВ №595 ЦРП Калинина | Курская обл, Пристенский р-н., Черновецкий с/с., д.Владимировка,
509 | Пристенский | ТП 222 | ТП 222 | 00002604 | 13004331 | 1989-08-30 | Курская обл, Пристенский р-н., Черновецкий с/с., д.Владимировка,
510 | Пристенский | ТП 227 | ТП 227 | 00002613 | 13004353 | 1968-03-30 | Курская обл, Пристенский р-н., Черновецкий с/с., х.Масловка,
511 | Пристенский | ТП 224 | ТП 224 | 00002605 | 13004333 | 1966-11-30 | Курская обл, Пристенский р-н., Черновецкий с/с., х.Павловка,
512 | Пристенский | ТП 223 | ТП 223 | 00002610 | 13004346 | 1968-05-30 | Курская обл, Пристенский р-н., Черновецкий с/с., д.Владимировка,
513 | Пристенский | ТП 225 | ТП 225 | 00002607 | 13004338 | 1968-11-30 | Курская обл, Пристенский р-н., Черновецкий с/с., х.Девятигорье,
514 | Пристенский | ТП 226 | ТП 226 | 00002608 | 13004341 | 1967-11-30 | Курская обл, Пристенский р-н., Черновецкий с/с., х.Прудки,
515 | Фатежский | ТП 095 (Русановка клуб) | КТП-3.1.13 9/160 н.п. Русановка | 301130263801 | 13004580 | 1976-01-01 | Курская обл, Фатежский р-н., Русановский с/с., д.Русановка, | ВЛ-10кВ 3.1.13 ПС "Фатеж" | 12010358 | 301130258900 | 1980-01-01 | 34.72 | ВЛ-10кВ ПС Фатеж ф.3.1.13. 11,2км | Курская обл, Фатежский р-н., Русановский с/с., д.Русановка,
516 | Фатежский | ТП 088 (Тр. ст. ПТФ) | ТП №088 | 13012984-00 | 13012984 | 2015-10-30 | Курская обл, Фатежский р-н, д. Русановка, ,
517 | Фатежский | ТП 096 (Кочеток тр.ст.) | КТП-3.1.13 10/100 н.п. Кочеток | 41634700 | 13000850 | 1987-08-01 | Курская обл, Фатежский р-н., Русановский с/с., д.Кочеток,
518 | Фатежский | ТП 092 (Миновка) | КТП 3.1.13 6/100 н.п.Миновка | 41625700 | 13000771 | 1986-07-01 | Курская обл, Фатежский р-н., Миленинский с/с., д.Миновка,
519 | Фатежский | ТП 093 (Шмарное) | КТП-3.1.13 7/100 н.п. Шмарное | 301130266900 | 13004740 | 1963-01-01 | Курская обл, Фатежский р-н., Миленинский с/с., д.Шмарное,
520 | Фатежский | ТП 094 (Майорки) | КТП-3.1.13 8/40 н.п. Майорки | 301130262601 | 13004527 | 1967-01-01 | Курская обл, Фатежский р-н., Русановский с/с., д.Майорки,
521 | Фатежский | ТП 575 (Русановка) | Аппаратура электрическая высоковольтная; ТП 575 | 13013266-00 | 13013266 | 2016-05-31 | Курская обл, Фатежский р-н, Русановский с/с,д. Русановка, кад. 46:25:171501:427,
522 | Фатежский | ЦРП-10кВ "Миролюбово" | ЦРП Миролюбово | 301130250503 | 13003903 | 1962-01-01 | Курская обл, Фатежский р-н., Верхнехотемльский с/с., д.Миролюбово, | ВЛ-10кВ 3.1.15 ПС "Фатеж" | 12004141 | 31138003 | 1991-01-01 | 9.1 | ВЛ-10кВ 3.1.15 от ПС Фатеж | Курская обл, Фатежский р-н., Русановский с/с., д.Басовка,
523 | Фатежский | КТП-10кВ 3.1.26 1/250 Басовка МТФ | КТП-3.1.26 1/250 н.п. Басовка | 301130262800 | 13004538 | 1966-01-01 | Курская обл, Фатежский р-н., Верхнехотемльский с/с., д.Басовка, | ВЛ-10кВ 3.1.26 ПС "Фатеж" | 12004177 | 31138703 | 1991-01-01 | 9.45 | ВЛ-10кВ ПС Фатеж ф.3.1.26. 3,8км | Курская обл, Фатежский р-н., Русановский с/с., д.Басовка,
524 | Фатежский | КТП-10кВ 3.1.5 3/40 Макеевка (переим) | КТП-3.1.5 3/40 н.п Макеевка | 301130262401 | 13004512 | 1971-01-01 | Курская обл, Фатежский р-н., Русановский с/с., д.Макеевка,
525 | Фатежский | КТП-10кВ 3.1.26 3/40 Гуровка | КТП-3.1.26 3/40 н.п. Гуровка | 301130262201 | 13004501 | 1970-01-01 | Курская обл, Фатежский р-н., Верхнехотемльский с/с., д.Гуровка,
526 | Фатежский | КТП-10кВ 3.1.26 5/100 Чибисовка МТФ | КТП-3.1.26 5/100 н.п. Чибисовка | 301130262000 | 13004487 | 1963-01-01 | Курская обл, Фатежский р-н., Верхнехотемльский с/с., д.Чибисовка,
527 | Фатежский | КТП-10кВ 3.1.26 7/100 Миролюбово уткофер | КТП-3.1.26 7/100 н.п. Миролюбово | 301130263000 | 13004541 | 1971-01-01 | Курская обл, Фатежский р-н., Верхнехотемльский с/с., д.Миролюбово,
528 | Фатежский | КТП-10кВ 3.1.26 8/250 Водокачка, ток | КТП-3.1.26 8/250 н.п. Миролюбово | 301130261900 | 13004483 | 1970-01-01 | Курская обл, Фатежский р-н., Верхнехотемльский с/с., д.Миролюбово,
529 | Фатежский | КТП-10кВ 3.1.26 2/160 Басовка д.с. | КТП-3.1.26 2/160 н.п. Басовка | 41630800 | 13000819 | 1987-01-01 | Курская обл, Фатежский р-н., г.Фатеж, ,
530 | Фатежский | ТП 133 | ТП 133 н.п. Гаево (Свинокомплекс) | 13011284-00 | 13011284 | 2011-12-31 | Курская обл, Фатежский р-н., Русановский с/с., д.Гаево, | ВЛ-10кВ 3.1.30 ПС "Фатеж" | 12002326 | 31111601 | 1986-01-01 | 10.43 | ВЛ-10кВ 3.1.30 от ПС Фатеж | Курская обл, Фатежский р-н., Русановский с/с., д.Реут,
531 | Фатежский | ТП 135 | ТП 135 н.п. Гаево (Свинокомплекс) | 13011286-00 | 13011286 | 2011-12-31 | Курская обл, Фатежский р-н., Русановский с/с., д.Гаево,
532 | Фатежский | ТП 134 | ТП 134 н.п. Гаево (Свинокомплекс) | 13011285-00 | 13011285 | 2011-12-31 | Курская обл, Фатежский р-н., Русановский с/с., д.Гаево,
533 | Фатежский | КТП-10кВ 3.1.31 1/63 Сохиновка,Тихоновка | КТП-3.1.31 1/63 н.п. Тихоновка | 41601600 | 13000551 | 1984-06-01 | Курская обл, Фатежский р-н., Русановский с/с., д.Тихоновка, | ВЛ-10кВ 3.1.31 ПС "Фатеж" | 12010262 | 301130251500 | 1969-01-01 | 8.89 | ВЛ-10кВ ПС Фатеж ф.3.1.31. 1,91км | Курская обл, Фатежский р-н., Русановский с/с., д.Н.Дворы,
534 | Фатежский | КТП-10кВ 3.1.31 2/100 тр.ст. | КТП-3.1.31 2/100 н.п. Н.Дворы | 301130260600 | 13004444 | 1962-01-01 | Курская обл, Фатежский р-н., Русановский с/с., д.Н.Дворы,
535 | Фатежский | КТП-10кВ 3.1.31 5/63 Аторинка | КТП-3.1.31 5/60 н.п. Аторинка | 301130266600 | 13004728 | 1979-10-01 | Курская обл, Фатежский р-н., Русановский с/с., д.Аторинка,
536 | Фатежский | КТП-10кВ 3.1.31 6/100 МТФ | КТП-3.1.31 6/100 н.п. Н.Дворы | 301130260800 | 13004448 | 1972-01-01 | Курская обл, Фатежский р-н., Русановский с/с., д.Н.Дворы,
537 | Фатежский | КТП-10кВ 3.1.31 4/100 Макаровка | КТП-3.1.31 4/100 н.п. Макаровка | 301130261800 | 13004479 | 1970-01-01 | Курская обл, Фатежский р-н., Русановский с/с., д.Макаровка,
538 | Фатежский | ТП 151 (х.Майский) | КТП-3.2.1 1/60 н.п. Майский | 43024700 | 13001247 | 1990-09-01 | Курская обл, Фатежский р-н., Большежировский с/с., х.Майский, | ВЛ-10кВ 3.2.1 ПС "Б.Жирово" | 12010276 | 301130252200 | 1968-01-01 | 27.72 | ВЛ-10кВ ПС Б.Жирово ф.3.2.1. 5км, | Курская обл, Фатежский р-н., Большежировский с/с., с.Б.Жирово,
539 | Фатежский | ТП 153 (3.2.1 3/100) Ветринка | КТП-3.2.1 3/100 н.п. Ветринка | 301130264900 | 13004629 | 1970-01-01 | Курская обл, Фатежский р-н., Большежировский с/с., д.Ветринка,
540 | Фатежский | ТП 152 (3.2.1 2/100) Т.Колодозь | КТП-3.2.1 2/100 н.п. Томлин | 41645300 | 13001004 | 1988-09-01 | Курская обл, Фатежский р-н., Большежировский с/с., д.Томлин,
541 | Фатежский | ТП 165 (3.2.1. 19/63) Ситное | КТП 3.2.1 19/63 н.п.Ситное | 41626100 | 13000776 | 1986-07-01 | Курская обл, Фатежский р-н., Большежировский с/с., д.Ситное,
542 | Фатежский | ТП 166 (3.2.1 20/100) Т.Колодезь | КТП-3.2.1 20/100 н.п. Томлин | 301130265300 | 13004646 | 1976-11-01 | Курская обл, Фатежский р-н., Большежировский с/с., д.Томлин,
543 | Фатежский | ТП 167 (3.2.1. 21/100) Умские Дворы | КТП-3.2.1 21/100 н.п. Умские дворы | 301130265801 | 13004674 | 1972-01-01 | Курская обл, Фатежский р-н., Большежировский с/с., д.Умские дворы,
544 | Фатежский | ТП 157 (3.2.1 7/763) Косилово | КТП-3.2.1 7/63 н.п. Косилово | 41617300 | 13000690 | 1983-05-01 | Курская обл, Фатежский р-н., Большежировский с/с., д.Косилово,
545 | Фатежский | ТП 156 (Доброхотово) | КТП-3.2.1 6/100 н.п. Доброхотово | 41631500 | 13000825 | 1980-01-01 | Курская обл, Фатежский р-н., Большежировский с/с., д.Доброхотово,
546 | Фатежский | ТП 170 (3.2.1 24/40) | КТП-3.2.1 24/40 н.п. Доброхотово (дачи) | 41648800 | 13001071 | 1990-01-01 | Курская обл, Фатежский р-н., Большежировский с/с., д.Доброхотово,
547 | Фатежский | ТП 169 (3.2.1 23/40) Дачи | КТП-3.2.1 23/63 н.п. Доброхотово (дачи) | 301130255402 | 13004218 | 1974-01-01 | Курская обл, Фатежский р-н., Большежировский с/с., д.Доброхотово,
548 | Фатежский | ТП 162 (3.2.1 15/250) Правление | КТП- 3.2.1 15/250 н.п.В Хотемль | 41617500 | 13000692 | 1983-06-01 | Курская обл, Фатежский р-н., Верхнехотемльский с/с., д.В.Хотемль,
549 | Фатежский | ТП 168 (3.2.1 22/250) Гостиница | КТП- 3.2.1 22/250 н.п.В Хотемль | 41617700 | 13000694 | 1983-07-01 | Курская обл, Фатежский р-н., Верхнехотемльский с/с., д.В.Хотемль,
550 | Фатежский | ТП 161 (3.2.1 13/250) Мохновка | КТП-3.2.1 13/250 н.п. Махновка | 41644800 | 13000993 | 1988-01-01 | Курская обл, Фатежский р-н., Большежировский с/с., д.Махновка,
551 | Фатежский | ТП 160 (3.2.1 12/63) Пещеры | КТП -3.2.1 12/63 н.п.Пещеры | 41617400 | 13000691 | 1983-08-01 | Курская обл, Фатежский р-н., Большежировский с/с., д.Пещеры,
552 | Фатежский | ТП 164 (3.2.1 17/60) Крюково | КТП-3.2.1 17/100 н.п. Крюково | 301130265401 | 13004649 | 1981-08-01 | Курская обл, Фатежский р-н., Большежировский с/с., д.Крюково,
553 | Фатежский | ТП 163 (3.2.1 16/250) В.Хотемль | КТП- 3.2.1 16/250 н.п.В Хотемль | 41617600 | 13000693 | 1983-07-01 | Курская обл, Фатежский р-н., Верхнехотемльский с/с., д.В.Хотемль,
554 | Фатежский | ТП 171 (3.2.1 25/630) Школа | КТП 3.2.1. 25/630 н.п.В.Хотемль | 301130270900 | 13004975 | 1968-01-01 | Курская обл, Фатежский р-н., Верхнехотемльский с/с., д.В.Хотемль,
555 | Фатежский | КТП-10кВ 3.2.6 1/160 16кв.дом | КТП-3.2.6 1/160 н.п. Б. Жирово | 41631400 | 13000824 | 1980-01-01 | Курская обл, Фатежский р-н., Большежировский с/с., с.Б.Жирово, | ВЛ-10кВ 3.2.6 ПС "Б.Жирово" | 12004589 | 31144200 | 1993-02-01 | 7.91 | ВЛ-10 кВ ПС Б.Жирово ф.3.2.6. 2,5км | Курская обл, Фатежский р-н., Большежировский с/с., с.Б.Жирово,
556 | Фатежский | КТП-10кВ 3.2.6 4/63 Чернышевка | КТП-3.2.6 4/63 н.п. Чернышевка | 301130266001 | 13004688 | 1965-01-01 | Курская обл, Фатежский р-н., Большежировский с/с., д.Чернышевка,
557 | Фатежский | КТП-10кВ 3.2.6 5/63 Соловьевка | КТП-3.2.6 5/63 н.п. Соловьевка | 301130254301 | 13004165 | 1962-01-01 | Курская обл, Фатежский р-н., Большежировский с/с., д.Соловьвка,
558 | Фатежский | КТП-10кВ 3.2.6 2/160 Поселок Н.Улица | КТП-3.2.6 2/160 н.п.Б.Жирово | 41619000 | 13000706 | 1981-07-01 | Курская обл, Фатежский р-н., Большежировский с/с., с.Б.Жирово,
559 | Фатежский | КТП-10кВ 3.2.6 3/250 Олимпийская | КТП-3.2.6 3/250 н.п. Б.Жирово | 41618400 | 13000701 | 1983-01-01 | Курская обл, Фатежский р-н., Большежировский с/с., с.Б.Жирово,
560 | Фатежский | ТП 211 | Аппаратура электрическая высоковольтная ТП 576 | 13013411-00 | 13013411 | 2017-01-31 | Курская обл, Фатежский р-н, с. Большое Жирово, автомобильная дорога, М-2 «Крым»,км 497-570м, кад.
561 | Фатежский | КТП-10кВ 3.2.7 7/25 ж.дом | КТП 3.2.7 7/25 н.п. Больше Жирово | 41625801 | 13000773 | 1986-07-01 | Курская обл, Фатежский р-н., Большежировский с/с., с.Б.Жирово, | ВЛ-10кВ 3.2.7 ПС "Б.Жирово" | 12010348 | 301130258000 | 1977-01-01 | 2.03 | ВЛ-10кВ ПС Б.Жирово ф.3.2.7. 3км | Курская обл, Фатежский р-н., Большежировский с/с., с.Б.Жирово,
562 | Фатежский | КТП-10кВ 3.2.7 6/160 ж.поселок | КТП 3.2.7 6/25 н.п. Больше Жирово | 41625900 | 13000774 | 1986-07-01 | Курская обл, Фатежский р-н., Большежировский с/с., с.Б.Жирово,
563 | Фатежский | КТП-10кВ 3.2.7 4/160 СХТ | КТП-3.2.7 4/160 н.п. Б.Жирово | 301130265000 | 13004633 | 1969-01-01 | Курская обл, Фатежский р-н., Большежировский с/с., с.Б.Жирово,
564 | Фатежский | КТП-10кВ 3.2.7 5/250 Ц.У., ток, АВМ, с/с | КТП-3.2.7 5/250 н.п. Б.Жирово | 301130266201 | 13004702 | 1962-01-01 | Курская обл, Фатежский р-н., Большежировский с/с., с.Б.Жирово,
565 | Фатежский | ТП 200 (х.Ивановка Сепорат) | ТП 200 н.п. х.Ивановка | 41635400 | 13000857 | 1987-01-01 | Курская обл, Фатежский р-н., Верхнехотемльский с/с., х.Ивановка, | ВЛ-10кВ 3.2.13 ПС "Б.Жирово" | 12010271 | 301130252000 | 1967-01-01 | 25.06 | ВЛ-10кВ ПС Б.Жтрово ф.3.2.13. 7,5км | Курская обл, Фатежский р-н., Большежировский с/с., с.Б.Жирово,
566 | Фатежский | ТП 198 (СТФ) | ТП 198 н.п.Колычево | 41625800 | 13000772 | 1986-07-01 | Курская обл, Фатежский р-н., Большежировский с/с., д.Колычево,
567 | Фатежский | ТП 194 (х.Александровский) | ТП 194 н.п.х.Александровский | 301130270800 | 13004970 | 1973-01-01 | Курская обл, Фатежский р-н., Верхнехотемльский с/с., х.Александровский,
568 | Фатежский | ТП 201 (х.Абрамовский) | ТП 201 н.п.х.Абрамовский | 41626000 | 13000775 | 1986-07-01 | Курская обл, Фатежский р-н., Большежировский с/с., х.Абрамовский,
569 | Фатежский | ТП 203 (3.2.13 13/63 х.Поныри) | ТП 203 н.п. х.Поныри | 41622000 | 13000736 | 1985-12-01 | Курская обл, Фатежский р-н., Верхнехотемльский с/с., х.Поныри,
570 | Фатежский | ТП 204 (3.2.13 14/160 Колычево МТФ) | ТП 204 н.п. Колычево (МТФ) | 301130274401 | 13005130 | 1960-01-01 | Курская обл, Фатежский р-н., Верхнехотемльский с/с., д.Колычево,
571 | Фатежский | ТП 196 (3.2.13 4/160 Ток) | ТП 196 н.п.Бартеневский | 41621100 | 13000727 | 1985-12-01 | Курская обл, Фатежский р-н., Большежировский с/с., х.Бартеневский,
572 | Фатежский | ТП 197 (3.2.13 5/100 х.Долгий) | ТП 197 н.п.х. Долгий | 41622200 | 13000738 | 1985-12-01 | Курская обл, Фатежский р-н., Верхнехотемльский с/с., х.Долгий,
573 | Фатежский | ТП 208 (поселок) | ТП 208 н.п.Колычево | 41621200 | 13000728 | 1985-12-01 | Курская обл, Фатежский р-н., Большежировский с/с., д.Колычево,
574 | Фатежский | ТП 206 (х.Семеновский) | ТП 206 н.п.х.Семёновский | 41619200 | 13000708 | 1981-07-01 | Курская обл, Фатежский р-н., Большежировский с/с., х.Семеновский,
575 | Фатежский | ТП 195 (3.2.13 3/100 школа) | ТП 195 н.п Бартеневский | 13009811 | 13009811 | 2008-12-31 | Курская обл, Фатежский р-н., Большежировский с/с., х.Бартеневский,
576 | Фатежский | ТП 205 (х.Богданово) | ТП 205 н.п. Богданово | 41622100 | 13000737 | 1985-12-01 | Курская обл, Фатежский р-н., Верхнехотемльский с/с., д.Богданово,
577 | Фатежский | ТП 202 (Правление, с/с) | ТП 202 н.п.Колычево | 41621300 | 13000729 | 1985-01-01 | Курская обл, Фатежский р-н., Большежировский с/с., д.Колычево,
578 | Фатежский | ТП 207 (3.2.13 17/63 Колычево х.Кукуевк) | ТП 207 н.п. Кукуевка | 41622300 | 13000739 | 1985-12-01 | Курская обл, Фатежский р-н., Верхнехотемльский с/с., д.Кукуевка,
579 | Фатежский | КТП-10кВ 2.12.6 1/100 Шахово | КТП 2.12.6 1/10 н.п.Шахово | 41620700 | 13000722 | 1984-05-01 | Курская обл, Фатежский р-н., Солдатский с/с., д.Шахово, | ВЛ-10кВ 2.12.6 ПС "Жданово" | 12002734 | 31118300 | 1994-09-30 | 16.38 | ВЛ-10кВ ПС Жданов ф.2.12.6. 8,6км | Курская обл, Фатежский р-н., Солдатский с/с., д.Жданово,
580 | Фатежский | КТП-10кВ 2.12.6 2/100 д.Шахово | ТП №552 | 13013006-00 | 13013006 | 2015-10-30 | Курская обл, Фатежский р-н, д. Шахово, ,
581 | Фатежский | КТП-10кВ 2.12.6 10/160 в/н башня | КТП-2.12.6 10/160 н.п.Шахово | 303153312100 | 13006106 | 1973-01-01 | Курская обл, Фатежский р-н., Солдатский с/с., д.Шахово,
582 | Фатежский | КТП-10кВ 2.12.6 9/60 Болонино | КТП-2.12.6 9/60 н.п. Болонино | 303153311600 | 13006093 | 1974-01-01 | Курская обл, Фатежский р-н., Солдатский с/с., д.Болонино,
583 | Фатежский | КТП-10кВ 2.12.6 8/160 | ТП №554 | 13013008-00 | 13013008 | 2015-10-30 | Курская обл, Фатежский р-н, д. Солдатское, ,
584 | Фатежский | КТП-10кВ 2.12.6 18/160 д.сад | КТП-2.12.6 18/160 н.п. Солдатское | 303153313900 | 13006155 | 1979-01-01 | Курская обл, Фатежский р-н., Солдатский с/с., д.Солдатское,
585 | Фатежский | КТП-10кВ 2.12.6 12/100 Черякино | КТП-2.12.6 12/100 н.п. Черякино | 303153322500 | 13006420 | 1981-01-01 | Курская обл, Фатежский р-н., Солдатский с/с., д.Черякино,
586 | Фатежский | КТП-10кВ 2.12.6 19/160 МТФ | КТП-2.12.6 19/160 н.п. Солдатское | 303153315500 | 13006200 | 1979-01-01 | Курская обл, Фатежский р-н., Солдатский с/с., д.Солдатское,
587 | Фатежский | КТП-10кВ 2.12.6 3/250 Шахово МТФ | КТП-2.12.6 3/250 н.п. Шахово | 41638900 | 13000893 | 1988-06-01 | Курская обл, Фатежский р-н., Солдатский с/с., д.Шахово,
588 | Фатежский | КТП-10кВ 2.12.8 7/100 х.Веселый | КТП 2.12.8 7/100 н.п.Подымовка | 41620800 | 13000723 | 1983-05-01 | Курская обл, Фатежский р-н., Солдатский с/с., д.Подымовка, | ВЛ-10кВ 2.12.8 ПС "Жданово" | 12003909 | 31134202 | 1988-01-01 | 35.7 | ВЛ-10кВ ПС Жданово ф.2.12.8; 10,47км | Курская обл, Фатежский р-н., Солдатский с/с., д.Жданово,
589 | Фатежский | КТП-10кВ 2.12.8 8/40 Фатьяновка | КТП-2.12.8 8/40 н.п.Фатьяновка | 301130271800 | 13005027 | 1979-01-01 | Курская обл, Фатежский р-н., Солдатский с/с., д.Фатьяновка,
590 | Фатежский | КТП-10кВ 2.12.8 18/160 правление д.сад | КТП-2.12.8 18/160 н.п. Халчи | 301130258002 | 13004340 | 1960-01-01 | Курская обл, Фатежский р-н., Солдатский с/с., д.В.Халчи,
591 | Фатежский | КТП-10кВ 2.12.8 16/60 мастерские | КТП-2.12.8 16/60 н.п.Халчи | 301130274201 | 13005112 | 1969-01-01 | Курская обл, Фатежский р-н., Солдатский с/с., д.В.Халчи,
592 | Фатежский | КТП-10кВ 2.12.8 11/160 гостиница, с/с | КТП-2.12.8 11/160 н.п. | 41646200 | 13001021 | 1989-07-01 | Курская обл, Фатежский р-н., Солдатский с/с., д.Халчи,
593 | Фатежский | КТП-10кВ 2.12.8 6/60 больница | КТП-2.12.8 6/60 н.п. Любимовка | 301130273901 | 13005090 | 1969-01-01 | Курская обл, Фатежский р-н., Солдатский с/с., д.Любимовка,
594 | Фатежский | КТП-10кВ 2.12.8 3/60 Любимовка | КТП-2.12.8 3/60 н.п. Любимовка | 301130274101 | 13005104 | 1969-01-01 | Курская обл, Фатежский р-н., Солдатский с/с., д.Любимовка,
595 | Фатежский | КТП-10кВ 2.12.8 10/60 Пилюгинка | КТП-2.12.8. 10/60 н.п. Пилюгинка | 301130255002 | 13004199 | 1979-01-01 | Курская обл, Фатежский р-н., Солдатский с/с., ,
596 | Фатежский | КТП-10кВ 2.12.8 9/400 ток | КТП -2.12.8 9/400 н.п.Н.Халчи | 301130274301 | 13005121 | 1975-01-01 | Курская обл, Фатежский р-н., Солдатский с/с., д.В.Халчи,
597 | Фатежский | КТП-10кВ 2.12.8 19/63 д.Суходол | КТП -2.12.8 19/63 н.п.Суходол | 301130273701 | 13005071 | 1979-01-01 | Курская обл, Фатежский р-н., Солдатский с/с., д.Суходол,
598 | Фатежский | КТП-10кВ 2.12.8 12/160 Суходол МТФ | КТП -2.12.8 12/160 н.п.Суходол | 301130273801 | 13005080 | 1974-01-01 | Курская обл, Фатежский р-н., Солдатский с/с., д.Суходол,
599 | Фатежский | КТП-10кВ 2.12.8 24/63 В.Холчи школа прав | КТП -2.12.8 24/63 н.п.Халчи | 301130271900 | 13005032 | 1981-10-01 | Курская обл, Фатежский р-н., Солдатский с/с., д.В.Халчи,
600 | Фатежский | КТП-10кВ 2.12.8 13/63 клуб | КТП-2.12.8 13/63 н.п.В.Халчи | 301130272400 | 13005037 | 1965-07-01 | Курская обл, Фатежский р-н., Солдатский с/с., д.В.Халчи,
601 | Фатежский | КТП-10кВ 2.12.8 20/63 Н.Холчи | КТП-2.12.8 20/63 н.п.В.Халчи | 301130273600 | 13005060 | 1982-03-01 | Курская обл, Фатежский р-н., Солдатский с/с., д.В.Халчи,
602 | Фатежский | ТП 380 (3.7.6 5/63 Глебовщина) | КТП-3.7.6 5/63 н.п. Глебовщина | 41604000 | 13000571 | 1984-12-01 | Курская обл, Фатежский р-н., Глебовский с/с., д.Глебовщина, | ВЛ-10кВ 3.7.6 ПС "Глебово" | 12002757 | 31118701 | 1963-01-01 | 11.22 | ВЛ-10кВ ПС ""Глебово"" ф.3.7.6. 0,5км" | Курская обл, Фатежский р-н., Глебовский с/с., с.Глебово,
603 | Фатежский | ТП 381 (3.7.6 7/160 Бугрянка) | КТП-3.7.6 7/160 н.п. Бугрянка | 41604300 | 13000574 | 1984-12-01 | Курская обл, Фатежский р-н., Глебовский с/с., д.Бугрянка,
604 | Фатежский | ТП 378 (3.7.6 3/63 Куликовка Грачевка) | ТП 378 н.п.Куликовка | 41615600 | 13000674 | 1983-01-01 | Курская обл, Фатежский р-н., Глебовский с/с., д.Куликовка,
605 | Фатежский | ТП 379 (3.7.6 4/25 МТФ) | КТП-3.7.6 4/25 н.п. Глебово | 301130259701 | 13004405 | 1969-01-01 | Курская обл, Фатежский р-н., Глебовский с/с., с.Глебово,
606 | Фатежский | ТП 401 | ТП 401 | 13012368-00 | 13012368 | 2014-08-31 | Курская обл, Фатежский р-н., Глебовский с/с., с.Глебово, х.Поповка,
607 | Фатежский | КТП-10кВ 3.7.8 3/160 МТФ | КТП-3.7.8 3/160 н.п. Глебово | 41645000 | 13000997 | 1988-11-01 | Курская обл, Фатежский р-н., Глебовский с/с., с.Глебово, | ВЛ-10кВ 3.7.8 ПС "Глебово" | 12001787 | 31102200 | 1984-01-01 | 1.68 | ВЛ-10кВ ПС""Глебово"" ф.3.7.8. 1,4км" | Курская обл, Фатежский р-н., Глебовский с/с., с.Глебово,
608 | Фатежский | КТП-10кВ 3.7.8 1/160 ток, СТФ | КТП-3.7.8 1/160 н.п. Глебово | 301130259200 | 13004385 | 1965-01-01 | Курская обл, Фатежский р-н., Глебовский с/с., с.Глебово,
609 | Фатежский | КТП-10кВ 3.7.8 2/100 Шмарное | КТП-3.7.8 2/100 н.п. Шмарное | 41604600 | 13000577 | 1984-12-01 | Курская обл, Фатежский р-н., Глебовский с/с., д.Шмарное,
610 | Фатежский | ТП 329 (3.5.2 3/400) ток,клуб,с/с | КТП 3.5.2 3/400 н.п.Шуклино | 41626200 | 13000777 | 01.07.1986 | Курская обл, Фатежский р-н., Солдатский с/с., д.Шуклино, | ВЛ-10кВ 3.5.2 ПС "Шуклино" | 12010281 | 301130252301 | 1977-01-01 | 5.438 | ВЛ-10кВ ПС Шуклино ф.3.5.2. 3,9км | Курская обл, Фатежский р-н., Солдатский с/с., д.Шуклино, | 5.501
611 | Фатежский | ТП 328 (3.5.2 2/160) Ц.У. переим | КТП -3.5.2 2/160 н.п.Шуклино | 301130288800 | 13005375 | 01.01.1962 | Курская обл, Фатежский р-н., Солдатский с/с., д.Шуклино,
612 | Фатежский | ТП 327 (3.5.2 1/160) МТФ | КТП-3.5.2 1/160 н.п. Шуклино | 4164800 | 13000501 | 01.05.1984 | Курская обл, Фатежский р-н., Солдатский с/с., д.Шуклино,
613 | Фатежский | ТП 342 (АЧС Битюков) | ТП 342 | 13013563-00 | 13013563 | 30.11.2017 | Солдатский сельсовет, д. Поздняково, Курская обл., Фатежский р-н,
614 | Фатежский | ТП 323 (3.5.1 5/100) н.п.Костино | КТП-3.5.1 5/100 н.п.Костино | 41620300 | 13000718 | 01.08.1980 | Курская обл, Фатежский р-н., Солдатский с/с., д.Костино, | ВЛ-10кВ 3.5.1 ПС "Шуклино" | 12010313 | 301130254900 | 1963-01-01 | 10.22 | ВЛ-10кВ ПС Шуклино ф.3.5.1. 2,3км | Курская обл, Фатежский р-н., Солдатский с/с., д.Шуклино,
615 | Фатежский | ТП 321 (3.5.1 2/100) н.п. Бригадирово | КТП-3.5.1 2/100 н.п. Бригадирово | 41620400 | 13000719 | 01.08.1980 | Курская обл, Фатежский р-н., Солдатский с/с., д.Бригадирово,
616 | Фатежский | ТП 325 (3.5.1 8/100) н.п.Алисово | КТП -3.5.1 8/100 н.п.Алисово | 41617100 | 13000688 | 01.01.1983 | Курская обл, Фатежский р-н., Солдатский с/с., д.Алисово,
617 | Фатежский | ТП 322 (3.5.1 4/63) х.Надежды | КТП 3.5.1 4/63 н.п.х.Надежды | 41620600 | 13000721 | 01.04.1984 | Курская обл, Фатежский р-н., Солдатский с/с., х.Надежды,
618 | Фатежский | ТП 326 (3.5.1 17/160) н.п.Алисово | КТП -3.5.1 17/160 н.п.Алисово | 41617200 | 13000689 | 01.01.1983 | Курская обл, Фатежский р-н., Солдатский с/с., д.Алисово,
619 | Фатежский | ТП 324 (3.5.1 6/100) Школа | КТП -3.5.1 6/100 н.п.Алисово | 41617000 | 13000687 | 01.01.1983 | Курская обл, Фатежский р-н., Солдатский с/с., д.Алисово,
620 | Фатежский | ТП 334 (Руда ) | КТП-3.5.4 6/100 н.п. Руда | 301130261000 | 13004456 | 01.01.1970 | Курская обл, Фатежский р-н., Солдатский с/с., д.Руда, | ВЛ-10кВ 3.5.4 ПС "Шуклино" | 12010282 | 301130252302 | 1977-01-01 | 18.34 | ВЛ-10кВ ПС Шуклино ф.3.5.4. 8,97км | Курская обл, Фатежский р-н., Солдатский с/с., д.Шуклино,
621 | Фатежский | ТП 340 (Шуклино школа) | КТП-3.5.4 14/250 н.п. Шуклино (школа) | 13009716 | 13009716 | 28.11.2008 | Курская обл, Фатежский р-н., Солдатский с/с., д.Шуклино,
622 | Фатежский | ТП 332 (МТФ Бунино) | ТП 332 н.п.Бунино | 41615000 | 13000668 | 01.07.1984 | Курская обл, Фатежский р-н., Верхнехотемльский с/с., д.Бунино,
623 | Фатежский | ТП 330 (Поздняково) | КТП-3.5.4 2/60 н.п. Поздняково | 41641800 | 13000931 | 01.12.1988 | Курская обл, Фатежский р-н., Солдатский с/с., д.Поздняково,
624 | Фатежский | ТП 339 (Шуклино школа) | КТП-3.5.4 12/160 н.п. Шуклино (школа) | 41641900 | 13000933 | 01.12.1988 | Курская обл, Фатежский р-н., Солдатский с/с., д.Шуклино,
625 | Фатежский | ТП 336 (Мерцалово) | КТП -3.5.4 8/60 н.п.Мерцалово | 301130274501 | 13005138 | 01.01.1964 | Курская обл, Фатежский р-н., Солдатский с/с., д.Мерцалово,
626 | Фатежский | ТП 331 (2-еПоздняково) | КТП-3.5.4 3/100 н.п. Поздняково | 41614900 | 13000667 | 01.07.1984 | Курская обл, Фатежский р-н., Солдатский с/с., д.Поздняково,
627 | Фатежский | ТП 333 (Бунино) | КТП 3.5.4 5/63 н.п.Бунино | 41624400 | 13000757 | 01.09.1985 | Курская обл, Фатежский р-н., Солдатский с/с., д.Бунино,
628 | Фатежский | ТП 337 (3.5.4 9/63 Руда клуб) | КТП-3.5.4 9/40 н.п. Руда | 301130264100 | 13004598 | 01.01.1969 | Курская обл, Фатежский р-н., Солдатский с/с., д.Руда,
629 | Фатежский | ТП 335 (х.Чапаев) | КТП-3.5.4 7/63 н.п. х.Чапаев | 301130264200 | 13004602 | 01.01.1965 | Курская обл, Фатежский р-н., Солдатский с/с., х.Чапаев,
630 | Фатежский | ТП 338 (Шуклино н.улица) | КТП-3.5.4 10/160 н.п.Шуклино | 41614700 | 13000666 | 01.10.1984 | Курская обл, Фатежский р-н., Солдатский с/с., д.Шуклино,
631 | Фатежский | ТП 341 (х.Морозов СТФ) | КТП 3.5.7. 1/400 н.п.х.Морозов | 301130277101 | 13005242 | 01.01.1969 | Курская обл, Фатежский р-н., Солдатский с/с., х.Морозов, | ВЛ-10кВ 3.5.7 ПС "Шуклино" | 12010334 | 301130256500 | 1979-01-01 | 0.28 | ВЛ-10кВ 3.5.7 от ПС Шуклино | Курская обл, Фатежский р-н., Солдатский с/с., д.Шуклино,
632 | Фатежский | КТП-10кВ 3.7.5 13/160 Казенки | КТП-3.7.5 13/160 н.п. Казенки | 41604700 | 13000578 | 01.12.1984 | Курская обл, Фатежский р-н., Большеанненковский с/с., д.Казенки, | ВЛ-10кВ 3.7.5 ПС "Глебово" | 12002748 | 31118502 | 1963-01-01 | 23.03 | ВЛ-10кВ ПС""Глебово"" ф.3.7.5. 4км" | Курская обл, Фатежский р-н., Большеанненковский с/с., д.Б.Анненково,
633 | Фатежский | КТП-10кВ 3.7.5 1/160 Расшеевка,Фиеновка | КТП-3.7.5 1/160 н.п. Фиеновка | 41604200 | 13000573 | 01.12.1984 | Курская обл, Фатежский р-н., Большеанненковский с/с., д.Фиеновка,
634 | Фатежский | КТП-10кВ 3.7.5 14/100 Быстрец | КТП-3.7.5 14/100 н.п. Быстрец | 41642300 | 13000942 | 01.12.1988 | Курская обл, Фатежский р-н., Большеанненковский с/с., д.Быстрец,
635 | Фатежский | КТП-10кВ 3.7.5 12/400 школа | КТП 3.7.5 12/400 н.п.Б.Аненково (школа) | 41615200 | 13000670 | 01.10.1983 | Курская обл, Фатежский р-н., Большеанненковский с/с., д.Б.Анненково,
636 | Фатежский | ТП 392 | КТП-3.7.5 2/400 н.п. Б.Анненково | 301130260500 | 13004438 | 01.01.1963 | Курская обл, Фатежский р-н., Большеанненковский с/с., д.Б.Анненково,
637 | Фатежский | КТП-10кВ 3.7.5 9/60 Весёлая Плота | ТП №365 | 13012994-00 | 13012994 | 30.10.2015 | Курская обл, Фатежский р-н, д. Веселая Плота, ,
638 | Фатежский | КТП-10кВ 3.7.5 23/160 д.сад | КТП-3.7.5 23/160 н.п. Б.Анненково | 301130254401 | 13004170 | 01.01.1962 | Курская обл, Фатежский р-н., Большеанненковский с/с., д.Б.Анненково,
639 | Фатежский | КТП-10кВ 3.7.5 26/160 Новая улица | КТП-3.7.5 26/160 н.п. Б.Анненково | 41600200 | 13000539 | 01.06.1984 | Курская обл, Фатежский р-н., Большеанненковский с/с., д.Б.Анненково,
640 | Фатежский | КТП-10кВ 3.7.5 25/100 Бабанинка | КТП -3.7.5 25/100 н.п.Б.Аненково | 301130271601 | 13005018 | 01.11.1981 | Курская обл, Фатежский р-н., Большеанненковский с/с., д.Б.Анненково,
641 | Фатежский | КТП-10кВ 3.7.5 15/160 МТФ | КТП 3.7.5 15/160 н.п.Б.Анненково | 41624900 | 13000762 | 01.05.1985 | Курская обл, Фатежский р-н., Большеанненковский с/с., д.Б.Анненково,
642 | Фатежский | КТП-10кВ 3.7.5 21/63 Трифоновка | КТП-3.7.5 21/63 н.п. Трифоновка | 41630600 | 13000817 | 01.01.1987 | Курская обл, Фатежский р-н., Большеанненковский с/с., д.Трифоновка,
643 | Фатежский | КТП-10кВ 3.7.5 4/63 Кукуевка,Орлянка | КТП-3.7.5 4/63 н.п. Орлянка | 41630700 | 13000818 | 01.01.1987 | Курская обл, Фатежский р-н., Большеанненковский с/с., д.Орлянка,
644 | Фатежский | КТП-10кВ 3.7.5 10/100 Бахтинка МТФ | КТП-3.7.5 10/100 н.п. Бахтинка | 41642100 | 13000938 | 01.12.1988 | Курская обл, Фатежский р-н., Большеанненковский с/с., д.Бахтинка,
645 | Фатежский | КТП-10кВ 3.7.5 24/160 х.Никитинка Церков | КТП-3.7.5 24/160 н.п. Б.Никитинка | 41618100 | 13000698 | 1983-09-01 | Курская обл, Фатежский р-н., Большеанненковский с/с., д.Б.Никитинка,
646 | Фатежский | КТП-10кВ 3.7.5 16/63 Волниковка | КТП-3.7.5 16/63 н.п. Волниковка | 41645400 | 13001006 | 01.10.1988 | Курская обл, Фатежский р-н., Большеанненковский с/с., д.Волниковка,
647 | Фатежский | КТП-10кВ 3.7.5 19/160 Орлянка МТФ | КТП-3.7.5 19/160 н.п. Орлянка | 41642000 | 13000935 | 01.12.1988 | Курская обл, Фатежский р-н., Большеанненковский с/с., д.Орлянка,
648 | Фатежский | ТП 073 (Поповка, школа) | КТП -3.1.10 8/250 н.п.Миленино | 41616300 | 13000680 | 01.07.1981 | Курская обл, Фатежский р-н., Миленинский с/с., д.Миленино, | ВЛ-10кВ 3.7.7 ПС "Глебово" | 12002768 | 31118800 | 1963-01-01 | 16.17 | ВЛ-10кВ ПС""Глебово"" ф.3.7.7. 2,62км" | Курская обл, Фатежский р-н., Глебовский с/с., с.Глебово,
649 | Фатежский | ТП 075 (Копанёвка) | КТП-3.1.10 10/100 н.п Копаневка | 41602700 | 13000562 | 01.06.1984 | Курская обл, Фатежский р-н., Миленинский с/с., д.Копаневка,
650 | Фатежский | ТП 072 (Камыш) | КТП-3.1.10 7/63 н.п Камыш | 301130260400 | 13004436 | 01.01.1971 | Курская обл, Фатежский р-н., Миленинский с/с., д.Камыш,
651 | Фатежский | ТП 384 (Бугры) | КТП-3.7.7 4/100 н.п. Бугры | 301130267100 | 13004748 | 01.01.1975 | Курская обл, Фатежский р-н., Глебовский с/с., д.Бугры,
652 | Фатежский | ТП 385 (Прошиваловка) | КТП-3.7.7 5/100 н.п. Прошиваловка | 41602300 | 13000558 | 01.06.1984 | Курская обл, Фатежский р-н., Миленинский с/с., д.Прошиваловка,
653 | Фатежский | ТП 386 (Понизовка) | КТП-3.7.7 6/100 н.п. Понизовка | 301130267000 | 13004744 | 01.01.1963 | Курская обл, Фатежский р-н., Глебовский с/с., д.Понизовка,
654 | Фатежский | ТП 387 (Шалимовка) | КТП-3.7.7 7/100 н.п. Шалимовка | 41604100 | 13000572 | 01.12.1984 | Курская обл, Фатежский р-н., Глебовский с/с., д.Шалимовка,
655 | Фатежский | ТП 382 (Зыковка, почта) | КТП-3.7.7 1/160 н.п. Зыковка | 41602100 | 13000556 | 01.06.1984 | Курская обл, Фатежский р-н., Глебовский с/с., д.Зыковка,
656 | Фатежский | ТП 388 (Глебово н.улица) | КТП-3.7.7 8/63 н.п. Глебово | 301130259500 | 13004395 | 01.01.1966 | Курская обл, Фатежский р-н., Глебовский с/с., с.Глебово,
657 | Фатежский | ТП 383 (Глебово школа с/совет) | КТП-3.7.7 2/250 н.п. Глебово | 41645100 | 13001000 | 01.11.1988 | Курская обл, Фатежский р-н., Глебовский с/с., с.Глебово,
658 | Фатежский | КТП-10кВ 3.9.1 2/40 Клушино Головачи | КТП-3.9.1 2/40 н.п. Клушино | 41646300 | 13001024 | 01.04.1990 | Курская обл, Фатежский р-н., Большежировский с/с., д.Клушино, | ВЛ-10кВ 3.9.1 ПС "Родина" | 12010479 | 301130281701 | 1982-01-01 | 4.76 | ВЛ-10кВ 3.9.1 от ПС Родина | Курская обл, Фатежский р-н., Большежировский с/с., д.Кромское,
659 | Фатежский | КТП-10кВ 3.9.1 4/40 Соломино | КТП-3.9.1 4/40 н.п. Соломино | 301130260900 | 13004453 | 01.01.1980 | Курская обл, Фатежский р-н., Большежировский с/с., д.Соломино,
660 | Фатежский | КТП-10кВ 3.9.1 6/63 МТФ | КТП-3.9.1 6/63 н.п. Соломино | 41645900 | 13001016 | 01.12.1989 | Курская обл, Фатежский р-н., Большежировский с/с., д.Соломино,
661 | Фатежский | КТП-10кВ 3.9.7 2/63 сепаратор | КТП-3.9.7 2/63 н.п.Кромское | 301130261100 | 13004461 | 01.01.1972 | Курская обл, Фатежский р-н., Большежировский с/с., д.Кромское, | ВЛ-10кВ ПС Родина ф.3.9.7. 5,4км | 12010327 | 301130255800 | 1981-01-01 | 10.7 | ВЛ-10кВ ПС Родина ф.3.9.7. 5,4км | Курская обл, Фатежский р-н., Большежировский с/с., д.Кромское,
662 | Фатежский | КТП-10кВ 3.9.7 9/250 д.Мелешинка с/с пра | КТП-3.9.7 9/250 н.п. Мелешинка | 301130263200 | 13004555 | 01.12.1980 | Курская обл, Фатежский р-н., Большежировский с/с., д.Мелешинка,
663 | Фатежский | КТП-10кВ 3.9.7 3/160 д.сад | КТП-3.9.7 3/160 н.п Кромское | 41606900 | 13000595 | 01.01.1984 | Курская обл, Фатежский р-н., Большежировский с/с., д.Кромское,
664 | Фатежский | КТП-10кВ 3.9.7 8/60 х.Сибирь | КТП-3.9.7 8/60 н.п.Сибирь | 301130275601 | 13005201 | 01.03.1982 | Курская обл, Фатежский р-н., Большежировский с/с., х.Сибирь,
665 | Фатежский | КТП-10кВ 3.9.7 5/160 Хлынино | КТП-3.9.7 5/160 н.п. Хлынино | 41601400 | 13000549 | 01.01.1985 | Курская обл, Фатежский р-н., Большежировский с/с., д.Хлынино,
666 | Фатежский | КТП-10кВ 3.9.7 10/160 школа | КТП-3.9.7 10/160 н.п. Кромское | 301130261500 | 13004472 | 01.01.1963 | Курская обл, Фатежский р-н., Большежировский с/с., д.Кромское,
667 | Фатежский | КТП-10кВ 3.9.7 7/60 Кромское | КТП-3.9.7 7/60 н.п. Кромское | 301130275701 | 13005210 | 01.01.1979 | Курская обл, Фатежский р-н., Большежировский с/с., д.Кромское,
668 | Фатежский | КТП-10кВ 3.9.8 3/40 х.Сдобниково | КТП-3.9.8 3/40 н.п. Сдобниково | 41607100 | 13000597 | 01.01.1984 | Курская обл, Фатежский р-н., Большежировский с/с., д.Сдобниково, | ВЛ-10кВ 3.9.8 ПС "Родина" | 12010329 | 301130256000 | 1981-01-01 | 1.19 | ВЛ-10кВ 3.9.8 от ПС Родина | Курская обл, Фатежский р-н., Большежировский с/с., х.Махновка,
669 | Фатежский | КТП-10кВ 3.9.8 2/250 ток | КТП-3.9.8 2/250 н.п. Сдобниково | 41608600 | 13000610 | 01.01.1985 | Курская обл, Фатежский р-н., Большежировский с/с., д.Сдобниково,
670 | Фатежский | КТП-10кВ 3.9.8 1/40 Чибисовка Бочаковка | КТП-3.9.8 1/40 н.п. Чибисовка | 41607000 | 13000596 | 01.01.1984 | Курская обл, Фатежский р-н., Большежировский с/с., д.Чибисовка,
671 | Курский РЭС | КТП-575 (412.01 -6/400 Правление скваж.) | КТП 412.01 6/250 Н.Поселеновский с/с | 8199 | 13005512 | 1983-07-10 | Курская обл, Курский р-н., Новопоселеновский с/с., д.Цветово, | ВЛ-10 кВ 412.01 от ПС ПТФ | 12002742 | 4155 | 1976-12-10 | 10.14 | ВЛ10 412.01 ПС ПТФ 1,4 км | Курская обл, Курский р-н., Новопоселеновский с/с., д.Цветово,
672 | Курский РЭС | КТП-576 (412.01-7/63 ул.Юности) | ТП №526/63 ф.412.10 д.1-е Цветово, Курский район | 13010797-00 | 13010797 | 2010-12-31 | Курская обл, Курский р-н., Новопоселеновский с/с., д.Цветово,
673 | Курский РЭС | СТП 676 ф.412.01 снт "Знание" 63кВА | СТП 10/0,4 кВ № 676/25кВА ВЛ 10 кВ 412.01 | 13011768-00 | 13011768 | 2013-12-31 | Курская обл, Курский р-н., Новопоселеновский с/с., д.Цветово,
674 | Курский РЭС | СТП- 10 кВ №793 (63кВА) 412.01 1 Цветово | Аппаратура электрическая высоковольтная ;ТП № 793 | 13013444-00 | 13013444 | 2017-05-31 | Курская обл, Курский р-н, д 1-е Цветово, ,
675 | Центральный РЭС | ТП 044 (Автотехцентр) | КТП 044 (Автотехцентр) | 13009889-00 | 13009889 | 2008-12-31 | Курская обл, , г.Курск, ул.Карла Маркса, 27 | ВЛ 10кВ №202 ПС Садовая | 12002523 | 4103 | 1977-09-10 | 0.7 | уч-к ВЛ-10кВ 403.19 отпайка на ул.Рябиновую | Курская обл, , г.Курск, ул.Рябиновая,
676 | Центральный РЭС | ТП 058 | ТП 058 | 13011699-00 | 13011699 | 2013-09-30 | Курская обл, , г.Курск, пр-т.В. Клыкова, | ВЛ 10кВ №26 ПС Родники | 12013279 | 12013279-00 | 2013-09-30 | 0.26 | ВЛ 10кВ №26 ПС Родники | Курская обл, , г.Курск, пр-т.В. Клыкова,
677 | Центральный РЭС | ТП 068 | ТП №068 | 13013126-00 | 13013126 | 2015-12-31 | Курская обл, , г.Курск, урочище Кулига, | ВЛ 10кВ №32 ПС Соловьиная | 12015388 | 12015388-00 | 2015-12-31 | 1.525 | ВЛ 10кВ №32 ПС Соловьиная | Курская обл, , г.Курск, урочище Кулига,
678 | Центральный РЭС | ТП 079 | Аппаратура электрическая высоковольтная; ТП № 079 | 13013436-00 | 13013436 | 2017-03-31 | Курская обл, г Курск, ур Кулига, ,
679 | Железногорский | КТП-56.10 1/63 н.п. Яблоновский | КТП-56.10 1/63 н.п. Яблоновский | 41652000 | 13001123 | 1996-04-01 | Курская обл, Железногорский р-н., Волковский с/с., п.Яблоновский, | ВЛ-6 кВ 56.10 от ПС Чернь | 12004913 | 31149400 | 1996-04-01 | 7.17 | ВЛ-6 кВ 56.10 от ПС Чернь | Курская обл, Железногорский р-н., г.Железногорск, Автодорога №83 ПБ №2 д. Здание №1,
680 | Железногорский | КТП-56.10 2/63 ГРС | КТП-56.10 2/63 н.п. Яблоновский (ГРС) | 41652100 | 13001125 | 1996-04-01 | Курская обл, Железногорский р-н., Волковский с/с., п.Яблоновский,
681 | Железногорский | КТП-56.10 4/160 н.п. Пасерково (МК-76) | КТП-56.10 4/160 н.п. Пасерково (МК-76) | 41629300 | 13000805 | 1986-01-01 | Курская обл, Железногорский р-н., Волковский с/с., д.Пасерково,
682 | Железногорский | ТП 267/100 ПС Михайловка №13 | ТП 267 | 4501348 | 13000526 | 2007-12-31 | Курская обл, Железногорский р-н., Михайловский с/с., с.Михайловка, | ВЛ 10кВ №13 ПС Михайловка | 12010565 | 303150761900 | 1967-01-01 | 5.33 | ВЛ 10кВ №13 ПС Михайловка | Курская обл, Железногорский р-н., Михайловский с/с., с.Михайловка,
683 | Железногорский | ТП 266/100 ПС Михайловка №13 | ТП 266 | 303153304500 | 13005854 | 1977-01-01 | Курская обл, Железногорский р-н., Михайловский с/с., с.Михайловка,
684 | Железногорский | ТП 275/100 ПС Михайловка №13 | ТП 275 | 41642800 | 13000951 | 1988-01-01 | Курская обл, Железногорский р-н., Михайловский с/с., с.Михайловка,
685 | Железногорский | ТП 276/100 ПС Михайловка №13 | ТП 276 | 303153301100 | 13005736 | 1981-01-01 | Курская обл, Железногорский р-н., Михайловский с/с., с.Михайловка,
686 | Железногорский | ТП 265/100 ПС Михайловка №13 | ТП 265 | 303153304600 | 13005858 | 1977-01-01 | Курская обл, Железногорский р-н., Михайловский с/с., с.Михайловка,
687 | Железногорский | ТП 270/63 ПС Михайловка №13 | ТП 270 | 303153305100 | 13005878 | 1971-01-01 | Курская обл, Железногорский р-н., Михайловский с/с., с.Михайловка,
688 | Железногорский | ТП 060/250 ПС Троицкая №10 | ТП 060 | 303153316300 | 13006227 | 1973-01-01 | Курская обл, Железногорский р-н., Троицкий с/с., д.Ст.Бузец, | ВЛ 10кВ №10 ПС Троицкая | 12010571 | 303150762600 | 1966-01-01 | 20.5 | ВЛ 10кВ №10 ПС Троицкая | Курская обл, Железногорский р-н., Троицкий с/с., с.Троицкое,
689 | Железногорский | ТП 062/100 ПС Троицкая №10 | ТП 062 | 303153320600 | 13006362 | 1971-01-01 | Курская обл, Железногорский р-н., Троицкий с/с., д.Ст.Бузец,
690 | Железногорский | ТП 061/100 ПС Троицкая №10 | ТП 061 | 303153316400 | 13006231 | 1973-01-01 | Курская обл, Железногорский р-н., Троицкий с/с., д.Ст.Бузец,
691 | Железногорский | ТП 059/160 ПС Троицкая №10 | ТП 059 | 303153316800 | 13006243 | 1976-01-01 | Курская обл, Железногорский р-н., Троицкий с/с., д.Ст.Бузец,
692 | Железногорский | ТП 050/160 ПС Троицкая №10 | ТП 050 | 303153316600 | 13006235 | 1976-01-01 | Курская обл, Железногорский р-н., г.Железногорск, Автодорога №83 ПБ №2 д. Здание №1,
693 | Железногорский | ТП 047/100 ПС Троицкая №10 | ТП 047 | 303153316900 | 13006247 | 1976-01-01 | Курская обл, Железногорский р-н., Троицкий с/с., с.Троицкое,
694 | Железногорский | ТП 048/160 ПС Троицкая №10 | ТП 048 | 303153317000 | 13006251 | 1976-01-01 | Курская обл, Железногорский р-н., Троицкий с/с., с.Троицкое,
695 | Железногорский | ТП 051/250 ПС Троицкая №10 | ТП 051 | 41636201 | 13000866 | 1987-01-01 | Курская обл, Железногорский р-н., г.Железногорск, Автодорога №83 ПБ №2 д. Здание №1,
696 | Железногорский | ТП 049/40 ПС Троицкая №10 | ТП 049 | 41601200 | 13000547 | 1985-01-01 | Курская обл, Железногорский р-н., Троицкий с/с., с.Троицкое,
697 | Железногорский | ТП 321/63 ПС Михайловка №04 | ТП 321 | 41642700 | 13000950 | 1988-01-01 | Курская обл, Железногорский р-н., Михайловский с/с., с.Михайловка, | ВЛ 10кВ №04 ПС Михайловка | 12004874 | 31148600 | 1995-09-01 | 9.45 | ВЛ 10кВ №04 ПС Михайловка | Курская обл, Железногорский р-н., Михайловский с/с., с.Михайловка,
698 | Железногорский | ТП 322/63 ПС Михайловка №04 | ТП 322 | 303153304900 | 13005870 | 1977-01-01 | Курская обл, Железногорский р-н., Михайловский с/с., с.Михайловка,
699 | Железногорский | ТП 326/250 ПС Михайловка №04 | ТП 326 | 303153301500 | 13005748 | 1979-01-01 | Курская обл, Железногорский р-н., Михайловский с/с., с.Михайловка,
700 | Железногорский | ТП 325/250 ПС Михайловка №04 | ТП 325 | 41649800 | 13001093 | 1977-01-01 | Курская обл, Железногорский р-н., Михайловский с/с., с.Михайловка,
701 | Железногорский | ТП 312/100 ПС Михайловка №04 | ТП 312 | 303153304700 | 13005862 | 1977-01-01 | Курская обл, Железногорский р-н., Михайловский с/с., с.Михайловка,
702 | Железногорский | ТП 313/100 ПС Михайловка №04 | ТП 313 | 41650000 | 13001097 | 1977-01-01 | Курская обл, Железногорский р-н., Михайловский с/с., с.Михайловка,
703 | Железногорский | ТП 314/160 ПС Михайловка №04 | ТП 314 | 303153305000 | 13005874 | 1977-01-01 | Курская обл, Железногорский р-н., Михайловский с/с., с.Михайловка,
704 | Железногорский | ТП 316/160 ПС Михайловка №04 | ТП 316 | 303153304400 | 13005851 | 1977-01-01 | Курская обл, Железногорский р-н., Михайловский с/с., с.Михайловка,
705 | Железногорский | МТП 319/100 ПС Михайловка №04 | КТП-2.7.12 22/100 н.п. Михайловка | 303153304800 | 13005866 | 1977-01-01 | Курская обл, Железногорский р-н., Михайловский с/с., с.Михайловка,
706 | Железногорский | ТП 320/160 ПС Михайловка №04 | ТП 320 | 41644700 | 13000991 | 1989-01-01 | Курская обл, Железногорский р-н., Михайловский с/с., с.Михайловка,
707 | Железногорский | ТП 702/160 ПС Мартовская №05 | ТП 702 | 303153318900 | 13006303 | 1975-01-01 | Курская обл, Железногорский р-н., Андросовский с/с., с.Андросово, | ВЛ 10кВ № 05 ПС Мартовская | 12004069 | 31137200 | 1990-01-01 | 7.9 | ВЛ 10кВ № 05 ПС Мартовская | Курская обл, Железногорский р-н., Новоандросовский с/с., п.Мартовский,
708 | Железногорский | ТП 703/400 ПС Мартовская №05 | ТП 703 | 41608200 | 13000606 | 1985-01-01 | Курская обл, Железногорский р-н., Андросовский с/с., с.Андросово,
709 | Железногорский | ТП 700/2х160 ПС Мартовская №05 | ТП 700 | 13009586 | 13011617 | 2013-02-28 | Курская обл, Железногорский р-н., Новоандросовский с/с., п.Мартовский,
710 | Железногорский | ТП 493/63 ПС Мартовская №07 | ТП 493 | 303153308000 | 13005972 | 1974-01-01 | Курская обл, Железногорский р-н., Новоандросовский с/с., п.Лев Толстой, | ВЛ 10кВ № 07 ПС Мартовская | 12001955 | 31105800 | 1985-01-01 | 16.2 | ВЛ 10кВ № 07 ПС Мартовская | Курская обл, Железногорский р-н., Новоандросовский с/с., п.Мартовский,
711 | Железногорский | ТП 495/63 ПС Мартовская №07 | ТП 495 | 303153307400 | 13005951 | 1981-01-01 | Курская обл, Железногорский р-н., Капёнский с/с., с.Б.Боброво,
712 | Железногорский | ТП 494/40 ПС Мартовская №07 | ТП 494 | 303153307500 | 13005956 | 1971-01-01 | Курская обл, Железногорский р-н., Новоандросовский с/с., п.Лев Толстой,
713 | Железногорский | ТП 496/63 ПС Мартовская №07 | ТП 496 | 303153308100 | 13005976 | 1974-01-01 | Курская обл, Железногорский р-н., Капёнский с/с., с.Б.Боброво,
714 | Железногорский | ТП 515/100 ПС Мартовская №04 | ТП 515 | 303153314000 | 13006160 | 1975-01-01 | Курская обл, Железногорский р-н., Городновский с/с., д.Тишимля, | ВЛ 10кВ № 04 ПС Мартовская | 12002990 | 31122201 | 1987-01-01 | 15.54 | ВЛ 10кВ № 04 ПС Мартовская | Курская обл, Железногорский р-н., Новоандросовский с/с., п.Мартовский,
715 | Железногорский | ТП 509/63 ПС Мартовская №04 | ТП 509 | 303153319600 | 13006322 | 1962-01-01 | Курская обл, Железногорский р-н., Новоандросовский с/с., п.Мартовский,
716 | Железногорский | ТП 518/160 ПС Мартовская №04 | ТП 518 | 41613800 | 13000659 | 1983-01-01 | Курская обл, Железногорский р-н., Городновский с/с., д.Городное,
717 | Железногорский | ТП 519/40 ПС Мартовская №04 | ТП 519 | 303153315200 | 13006192 | 1975-01-01 | Курская обл, Железногорский р-н., Городновский с/с., д.Городное,
718 | Железногорский | ТП 517/100 ПС Мартовская №04 | ТП 517 | 303153314800 | 13006184 | 1975-01-01 | Курская обл, Железногорский р-н., Городновский с/с., д.Городное,
719 | Железногорский | ТП 516/100 ПС Мартовская №04 | ТП 516 | 303153314400 | 13006170 | 1975-01-01 | Курская обл, Железногорский р-н., Городновский с/с., д.Городное,
720 | Железногорский | ТП 514/63 ПС Мартовская №04 | ТП 514 | 303153314500 | 13006174 | 1975-01-01 | Курская обл, Железногорский р-н., Городновский с/с., д.Цыганка,
721 | Железногорский | ТП 512/250 ПС Мартовская №04 | ТП 512 | 41606800 | 13000594 | 1984-01-01 | Курская обл, Железногорский р-н., Городновский с/с., д.Городное,
722 | Железногорский | ТП 522/160 ПС Мартовская №04 | ТП 522 | 41612400 | 13000645 | 1983-01-01 | Курская обл, Железногорский р-н., Городновский с/с., д.Городное,
723 | Железногорский | ТП 523/100 ПС Мартовская №04 | ТП 523 | 303153314300 | 13006168 | 1975-01-01 | Курская обл, Железногорский р-н., Городновский с/с., д.Городное,
724 | Железногорский | ТП 521/100 ПС Мартовская №04 | ТП 521 | 41639800 | 13000903 | 1988-01-01 | Курская обл, Железногорский р-н., Городновский с/с., д.Городное,
725 | Железногорский | ТП 426/100 Подзагонники | ТП 426 | 303153324200 | 13006481 | 1976-01-01 | Курская обл, Железногорский р-н., Кармановский с/с., с.Подзагонники, | ВЛ 10кВ №01 ПС Воропаево | 12010584 | 303150764000 | 1975-01-01 | 4.9 | ВЛ-10кВ 281 ПС Воропаево 6,65км | Курская обл, Железногорский р-н., Кармановский с/с., д.Воропаево,
726 | Железногорский | ТП 432/63 п.Гудиловка | ТП 432 | 303153323400 | 13006447 | 1975-01-01 | Курская обл, Железногорский р-н., Кармановский с/с., д.Гудиловка, | ВЛ 10кВ №03 ПС Воропаево | 12010586 | 303150764200 | 1978-01-01 | 2.2 | ВЛ-10кВ 2.8.2 от ПС Воропаево | Курская обл, Железногорский р-н., Кармановский с/с., д.Воропаево,
727 | Железногорский | ТП 433/315 н.п. Молодежный | ТП 433 | 303153322600 | 13006424 | 1981-01-01 | Курская обл, Железногорский р-н., Кармановский с/с., с.Погорельцево,
728 | Железногорский | ТП 440/160 н.п. Погорельцево | ТП 440 | 303153322800 | 13006432 | 1970-01-01 | Курская обл, Железногорский р-н., Кармановский с/с., с.Погорельцево, | ВЛ 10кВ №13 ПС Воропаево | 12010587 | 303150764300 | 1976-01-01 | 11.435 | ВЛ 10кВ №13 ПС Воропаево | Курская обл, Железногорский р-н., Кармановский с/с., д.Воропаево,
729 | Железногорский | ТП 441/63 н.п.Погорельцево | ТП 441 | 303153324500 | 13006486 | 1974-01-01 | Курская обл, Железногорский р-н., Кармановский с/с., с.Погорельцево,
730 | Железногорский | ТП 445/250 н.п. Снецкое | ТП 445 | 41626600 | 13000779 | 1984-01-01 | Курская обл, Железногорский р-н., Снецкой с/с., д.Снецкое,
731 | Железногорский | ТП 443/100 н.п. Мокрыж | ТП 443 | 303153323800 | 13006465 | 1976-01-01 | Курская обл, Железногорский р-н., Снецкой с/с., д.Мокрыж,
732 | Железногорский | ТП 444/250 н.п. Снецкое | ТП 444 | 41636800 | 13000871 | 1986-01-01 | Курская обл, Железногорский р-н., Снецкой с/с., д.Снецкое,
733 | Железногорский | ТП 544/63 ПС Мартовская №08 | ТП 544 | 4501347 | 13000525 | 2007-12-31 | Курская обл, Железногорский р-н., Новоандросовский с/с., п.Новоандросово, | ВЛ 10кВ № 08 ПС Мартовская | 12002824 | 31119700 | 1987-01-01 | 4 | ВЛ 10кВ № 08 ПС Мартовская | Курская обл, Железногорский р-н., Новоандросовский с/с., п.Мартовский,
734 | Железногорский | ТП 543/2*250 ПС Мартовская №08 | ТП 543 | 13009585 | 13009585 | 2008-07-25 | Курская обл, Железногорский р-н., Новоандросовский с/с., п.Новоандросово,
735 | Железногорский | ТП 545/400 ПС Мартовская №08 | ТП 545 | 13010161-00 | 13010161 | 2009-06-30 | Курская обл, Железногорский р-н., Новоандросовский с/с., п.Новоандросово,
736 | Железногорский | ТП 731/250 ПС Рышково ток | ТП 731 | 41608700 | 13000611 | 1985-01-01 | Курская обл, Железногорский р-н., Рышковский с/с., с.Рышково, | ВЛ 10кВ №13 ПС Рышково | 12010576 | 303150763100 | 1980-01-01 | 21.3 | ВЛ 10кВ №13 ПС Рышково | Курская обл, Железногорский р-н., Рышковский с/с., с.Рышково,
737 | Железногорский | ТП 467/160 ПС Рышково | ТП 467 | 303153323900 | 13006469 | 1975-01-01 | Курская обл, Железногорский р-н., Рышковский с/с., с.Рышково,
738 | Железногорский | ТП 695/400 ПС Рышково | ТП 695 | 303153322900 | 13006436 | 1965-01-01 | Курская обл, Железногорский р-н., Рышковский с/с., с.Рышково,
739 | Железногорский | ТП 697/63 ПС Рышково | ТП 697 | 303153324100 | 13006477 | 1976-01-01 | Курская обл, Железногорский р-н., Рышковский с/с., с.Рышково,
740 | Железногорский | ТП 698/160 ПС Рышково | ТП 698 | 303153324000 | 13006473 | 1976-01-01 | Курская обл, Железногорский р-н., Рышковский с/с., с.Рышково,
741 | Железногорский | ТП 696/100 ПС Рышково | ТП 696 | 41627100 | 13000784 | 1985-01-01 | Курская обл, Железногорский р-н., Рышковский с/с., с.Рышково,
742 | Железногорский | ТП 735/100 ПС Рышково | ТП 735 | 41647600 | 13001051 | 1991-01-01 | Курская обл, Железногорский р-н., Рышковский с/с., с.Рышково,
743 | Железногорский | ТП 733/160 ПС Рышково | ТП 733 | 41647800 | 13001053 | 1990-01-01 | Курская обл, Железногорский р-н., Рышковский с/с., с.Рышково,
744 | Железногорский | ТП 734/63 ПС Рышково | ТП 734 | 303153320000 | 13006337 | 1963-01-01 | Курская обл, Железногорский р-н., Рышковский с/с., с.Рышково,
745 | Железногорский | ТП 732/250 ПС Рышково | ТП 732 | 303153320100 | 13006342 | 1975-01-01 | Курская обл, Железногорский р-н., Рышковский с/с., с.Рышково,
746 | Железногорский | ТП 476/100 ПС Рышково | ТП 476 | 303153320800 | 13006370 | 1974-01-01 | Курская обл, Железногорский р-н., Рышковский с/с., с.Рышково, | ВЛ 10кВ №15 ПС Рышково | 12010577 | 303150763200 | 1980-01-01 | 9.17 | ВЛ 10кВ №15 ПС Рышково | Курская обл, Железногорский р-н., Рышковский с/с., с.Рышково,
747 | Железногорский | ТП 477/100 ПС Рышково | ТП 477 | 303153320500 | 13006358 | 1975-01-01 | Курская обл, Железногорский р-н., Рышковский с/с., с.Рышково,
748 | Железногорский | ТП 478/63 ПС Рышково | ТП 478 | 41608800 | 13000612 | 1985-01-01 | Курская обл, Железногорский р-н., Рышковский с/с., с.Рышково,
749 | Железногорский | ТП 481/63 ПС Рышково | ТП 481 | 303153321600 | 13006400 | 1962-01-01 | Курская обл, Железногорский р-н., Рышковский с/с., с.Рышково,
750 | Железногорский | ТП 450/160 н.п. Карманово | ТП 449 | 303153323300 | 13006443 | 1975-01-01 | Курская обл, Железногорский р-н., Кармановский с/с., с.Карманово, | ВЛ 10кВ №04 ПС Воропаево | 12001783 | 31102100 | 1984-01-01 | 2.23 | ВЛ 10кВ №04 ПС Воропаево | Курская обл, Железногорский р-н., Кармановский с/с., д.Воропаево,
751 | Железногорский | ТП 449/160 ПС Воропаево №04 | ТП 450 | 41611200 | 13000633 | 1982-01-01 | Курская обл, Железногорский р-н., Кармановский с/с., с.Карманово,
752 | Железногорский | ТП 460/63 н.п. Погорельцево | ТП 460 | 303153323700 | 13006461 | 1977-01-01 | Курская обл, Железногорский р-н., Кармановский с/с., с.Погорельцево, | ВЛ 10кВ №14 ПС Воропаево | 12010589 | 303150764500 | 1975-01-01 | 8.5 | ВЛ 10кВ №14 ПС Воропаево | Курская обл, Железногорский р-н., Кармановский с/с., д.Воропаево,
753 | Железногорский | ТП 465/250 н.п. Снецкое | ТП 465 | 303153302900 | 13005804 | 1981-01-01 | Курская обл, Железногорский р-н., Снецкой с/с., д.Снецкое,
754 | Железногорский | ТП 461/400 н.п. Снецкое | ТП 461 | 41636900 | 13000872 | 1986-01-01 | Курская обл, Железногорский р-н., Снецкой с/с., д.Снецкое,
755 | Железногорский | ТП 463/63 ПС Воропаево | ТП 463 | 4501370 | 13000532 | 2004-09-30 | Курская обл, Железногорский р-н., Кармановский с/с., д.Воропаево,
756 | Железногорский | ТП 462/160 н.п. Снецкое | ТП 462 | 303153302901 | 13005808 | 2004-09-30 | Курская обл, Железногорский р-н., Снецкой с/с., д.Снецкое,
757 | Железногорский | ТП 469/160 ПС Воропаево | ТП 469 | 41611500 | 13000636 | 1985-01-01 | Курская обл, Железногорский р-н., Кармановский с/с., с.Карманово, | ВЛ 10кВ №16 ПС Воропаево | 12010591 | 303150764601 | 2005-12-31 | 5.46 | ВЛ 10кВ №16 ПС Воропаево | Курская обл, Железногорский р-н., Кармановский с/с., д.Воропаево,
758 | Железногорский | ТП 473/250 н.п. Карманово | ТП 473 | 41639700 | 13000902 | 1988-01-01 | Курская обл, Железногорский р-н., Кармановский с/с., с.Карманово,
759 | Железногорский | ТП 472/160 н.п. Карманово | ТП 472 | 303153323600 | 13006455 | 1973-01-01 | Курская обл, Железногорский р-н., Кармановский с/с., с.Карманово,
760 | Железногорский | ТП 474/63 н.п. Голдай | ТП 474 | 303153323500 | 13006451 | 1975-01-01 | Курская обл, Железногорский р-н., Кармановский с/с., п.Голдай,
761 | Железногорский | ТП 471 н.п.Карманово | ТП 471 | 303153324800 | 13006489 | 1972-01-01 | Курская обл, Железногорский р-н., Кармановский с/с., с.Карманово,
762 | Железногорский | ТП 470/100 ПС Воропаео №16 | ТП 470 | 41627000 | 13000783 | 1985-01-01 | Курская обл, Железногорский р-н., Кармановский с/с., с.Карманово,
763 | Железногорский | ТП 077/160 ПС Троицкая №14 | ТП 077 | 41609800 | 13000622 | 1985-01-01 | Курская обл, Железногорский р-н., Троицкий с/с., с.Троицкое, | ВЛ 10кВ №14 ПС Троицкая | 12002940 | 31121300 | 1987-01-01 | 3.63 | ВЛ 10кВ №14 ПС Троицкая | Курская обл, Железногорский р-н., Троицкий с/с., с.Троицкое,
764 | Железногорский | ТП 090/100 ПС Семеновская №01 | ТП 090 | 303153315300 | 13006196 | 1970-01-01 | Курская обл, Железногорский р-н., Городновский с/с., д.Коровино, | ВЛ 10кВ №01 ПС Семеновская | 12010556 | 303150761100 | 1975-01-01 | 20.85 | ВЛ 10кВ №01 ПС Семеновская | Курская обл, Железногорский р-н., Новоандросовский с/с., п.Семёновский,
765 | Железногорский | ТП 091/100 ПС Семеновская №01 | ТП 091 | 41612800 | 13000649 | 1983-01-01 | Курская обл, Железногорский р-н., Городновский с/с., д.Городное,
766 | Железногорский | ТП 093/160 ПС Семеновская №01 | ТП 093 | 41612600 | 13000647 | 1977-01-01 | Курская обл, Железногорский р-н., Городновский с/с., д.Городное,
767 | Железногорский | ТП 089/100 ПС Семеновская №01 | ТП 089 | 303153313800 | 13006151 | 1974-01-01 | Курская обл, Железногорский р-н., Новоандросовский с/с., п.Сафрошинский,
768 | Железногорский | ТП 099/100 н.п.Св.Дунай | ТП 099 | 303153312900 | 13006134 | 1961-01-01 | Курская обл, Железногорский р-н., Волковский с/с., п.Светлый Дунай, | ВЛ 10кВ №33 ПС Семеновская | 12010558 | 303150761300 | 1975-01-01 | 7.93 | ВЛ 10кВ №33 ПС Семеновская | Курская обл, Железногорский р-н., Новоандросовский с/с., п.Семёновский,
769 | Железногорский | ТП 100/100 ПС Семеновская №33 | ТП 100 | 303153311200 | 13006085 | 1973-01-01 | Курская обл, Железногорский р-н., Волковский с/с., п.Азаровский,
770 | Железногорский | ТП 101/100 н.п.Гр.Дубрава | ТП 101 | 303153310800 | 13006073 | 1977-01-01 | Курская обл, Железногорский р-н., Волковский с/с., п.Громова Дубрава,
771 | Железногорский | ТП 098/63 н.п.Озерки | ТП 098 | 303153311300 | 13006089 | 1974-01-01 | Курская обл, Железногорский р-н., Волковский с/с., п.Озерки,
772 | Железногорский | ТП 141/250 ПС Разветье 05 | ТП 141 | 303153309400 | 13006018 | 1972-01-01 | Курская обл, Железногорский р-н., Разветьевский с/с., д.Лубошево, | ВЛ 10кВ № 05 ПС Разветье | 12010548 | 303150760000 | 1972-01-01 | 21.692 | ВЛ 10кВ № 05 ПС Разветье | Курская обл, Железногорский р-н., Разветьевский с/с., с.Разветье,
773 | Железногорский | ТП 132/40 ПС Разветье 05 | ТП 132 | 41611900 | 13000640 | 1985-01-01 | Курская обл, Железногорский р-н., Разветьевский с/с., с.Ажово,
774 | Железногорский | СТП 146/63 ПС Разветье №05 | ТП 146 | 13013187-00 | 13013187 | 2016-01-29 | Курская обл, Железногорский р-н, Разветьевский с/с, кад. №46:06:081702:441,
775 | Железногорский | ТП 147/100 ПС Разветье №05 | ТП 147 | 13013146-00 | 13013146 | 2015-12-31 | Курская обл, Железногорский р-н, , ,
776 | Железногорский | ТП 149/25 ПС Разветье №13 | ТП 149 | 41613100 | 13000652 | 1983-01-01 | Курская обл, Железногорский р-н., Разветьевский с/с., п.Уголек, | ВЛ 10кВ № 13 ПС Разветье | 12010549 | 303150760100 | 1972-01-01 | 20.135 | ВЛ 10кВ № 13 ПС Разветье | Курская обл, Железногорский р-н., Разветьевский с/с., с.Разветье,
777 | Железногорский | ТП 150/63 ПС Разветье №13 | ТП 150 | 303153306400 | 13005917 | 1972-01-01 | Курская обл, Железногорский р-н., Разветьевский с/с., п.Новониколаевский,
778 | Железногорский | ТП 151/63 ПС Разветье №13 | ТП 151 | 303153307300 | 13005947 | 1979-01-01 | Курская обл, Железногорский р-н., Разветьевский с/с., п.Сбородное,
779 | Железногорский | ТП 152/63 ПС Разветье №13 | ТП 152 | 303153306200 | 13005913 | 1972-01-01 | Курская обл, Железногорский р-н., Разветьевский с/с., п.Большой остров,
780 | Железногорский | ТП 153/63 ПС Разветье №13 | ТП 153 | 303153306900 | 13005937 | 1973-01-01 | Курская обл, Железногорский р-н., Разветьевский с/с., п.Щека,
781 | Железногорский | ТП 154/50 ПС Разветье №13 | ТП 154 | 303153309500 | 13006022 | 1973-01-01 | Курская обл, Железногорский р-н., Разветьевский с/с., с.Расторог,
782 | Железногорский | ТП 155/40 ПС Разветье №13 | ТП 155 | 303153309700 | 13006030 | 1972-01-01 | Курская обл, Железногорский р-н., Разветьевский с/с., с.Расторог,
783 | Железногорский | ТП 161/250 ПС Разветье №13 | ТП 161 | 303153309600 | 13006026 | 1970-01-01 | Курская обл, Железногорский р-н., Разветьевский с/с., д.Клишино,
784 | Железногорский | ТП 157/400 ПС Разветье №13 | ТП 157 | 41626900 | 13000782 | 1978-01-01 | Курская обл, Железногорский р-н., Разветьевский с/с., д.Клишино,
785 | Железногорский | ТП 160/250 ПС Разветье №13 | ТП 160 | 41607300 | 13000599 | 1984-01-01 | Курская обл, Железногорский р-н., Разветьевский с/с., д.Клишино,
786 | Железногорский | ТП 162/63 ПС Разветье №13 | ТП 162 | 41614000 | 13000661 | 1983-01-01 | Курская обл, Железногорский р-н., Михайловский с/с., д.Плотина,
787 | Железногорский | ТП 163/250 ПС Разветье №13 | ТП 163 | 13013028-00 | 13013028 | 2015-11-30 | Курская обл, Железногорский р-н, Разветьевский с/с, кад. №46:08:081803:166,
788 | Железногорский | ТП 164/100 ПС Разветье №13 | Аппаратура электрическая высоковольтная; ТП 164 | 13013369-00 | 13013369 | 2016-11-30 | Курская обл, Железногорский р-н, Разветьевский с/с, д. Клишино,, кад. №46:06:070701:477,
789 | Железногорский | ТП 165/100 ПС Разветье №15 | ТП 165 | 303153305400 | 13005889 | 1976-01-01 | Курская обл, Железногорский р-н., Разветьевский с/с., п.Щека, | ВЛ 10кВ № 15 ПС Разветье | 12010626 | 303150760200 | 1959-01-01 | 9.03 | ВЛ 10кВ № 15 ПС Разветье | Курская обл, Железногорский р-н., Разветьевский с/с., с.Разветье,
790 | Железногорский | ТП 168/160 ПС Разветье №15 | ТП 168 | 13009816 | 13009816 | 2008-12-31 | Курская обл, Железногорский р-н., г.Железногорск, Автодорога №83 ПБ №2 д. Здание №1,
791 | Железногорский | ТП 169/160 ПС Разветье №15 | ТП 169 | 13009907 | 13009907 | 2008-12-31 | Курская обл, Железногорский р-н., г.Железногорск, Автодорога №83 ПБ №2 д. Здание №1,
792 | Железногорский | ТП 171/160 ПС Разветье №15 | ТП 171 | 303153302000 | 13005767 | 1981-01-01 | Курская обл, Железногорский р-н., Разветьевский с/с., п.Ударник,
793 | Железногорский | ТП 172/160 ПС Разветье №15 | ТП 172 | 303153301900 | 13005764 | 1981-01-01 | Курская обл, Железногорский р-н., Разветьевский с/с., п.Горки,
794 | Железногорский | ТП 173/160 ПС Разветье №15 | ТП 173 | 41613300 | 13000654 | 1982-01-01 | Курская обл, Железногорский р-н., Веретенинский с/с., с.Веретенино,
795 | Железногорский | ТП 197/63 ПС Разветье №10 | ТП 197 | 303153306500 | 13005921 | 1972-01-01 | Курская обл, Железногорский р-н., Разветьевский с/с., д.Филиповка, | ВЛ 10кВ №10 ПС Разветье | 12002352 | 31112302 | 2005-11-30 | 2.73 | ВЛ 10кВ № 10 ПС Разветье | Курская обл, Железногорский р-н., Разветьевский с/с., с.Разветье,
796 | Железногорский | ТП 191/250 ПС Разветье №10 | ТП 191 | 303153306700 | 13005928 | 1972-01-01 | Курская обл, Железногорский р-н., Разветьевский с/с., с.Разветье,
797 | Железногорский | ТП 196/250 ПС Разветье №10 | ТП 196 | 41612300 | 13000644 | 1982-01-01 | Курская обл, Железногорский р-н., Разветьевский с/с., с.Разветье,
798 | Железногорский | ТП 195/100 ПС Разветье №10 | ТП 195 | 13009813 | 13009813 | 2008-12-31 | Курская обл, Железногорский р-н., Разветьевский с/с., с.Разветье,
799 | Железногорский | СТП 194/40 ПС Разветье №10 | Аппаратура электрическая высоковольтная; ТП 194 | 13013319-00 | 13013319 | 2016-08-31 | Курская обл, Железногорский р-н, , с. Разветье, кад. №46:06:081702:242,
800 | Железногорский | ТП 552/100 н.п.Журавинка | ТП 552 | 301130257302 | 13004311 | 1980-01-01 | Курская обл, Железногорский р-н., Линецкий с/с., д.Журавинка, | ВЛ 10кВ №03 ПС Линец | 12010335 | 301130256600 | 1979-01-01 | 18.46 | ВЛ 10кВ №03 ПС Линец | Курская обл, Железногорский р-н., Линецкий с/с., с.Линец,
801 | Железногорский | ТП 553/160 н.п.Журавинка | ТП 553 | 301130258201 | 13004350 | 1967-01-01 | Курская обл, Железногорский р-н., Линецкий с/с., д.Журавинка,
802 | Железногорский | ТП 554/63 н.п.Радубеж | ТП 554 | 41628800 | 13000802 | 1986-01-01 | Курская обл, Железногорский р-н., Линецкий с/с., д.Радубичи,
803 | Железногорский | ТП 556/63 н.п.Княжевка | ТП 556 | 41618600 | 13000703 | 1980-01-01 | Курская обл, Железногорский р-н., Басовский с/с., д.Княжевка,
804 | Железногорский | ТП 555/63 ПС Линец №03 | ТП 555 | 41618500 | 13000702 | 1980-01-01 | Курская обл, Железногорский р-н., Линецкий с/с., д.Толстовка,
805 | Железногорский | ТП 549/40 н.п.Линец | ТП 549 | 41618700 | 13000704 | 1984-01-01 | Курская обл, Железногорский р-н., Линецкий с/с., с.Линец,
806 | Железногорский | ТП 551/100 н.п.Радубеж | ТП 551 | 301130257801 | 13004334 | 1966-01-01 | Курская обл, Железногорский р-н., Линецкий с/с., д.Радубичи,
807 | Железногорский | ТП 586/100 ПС Линец №02 | ТП 586 | 301130257501 | 13004319 | 1969-01-01 | Курская обл, Железногорский р-н., Линецкий с/с., с.Линец, | ВЛ 10кВ №02 ПС Линец | 12010310 | 301130254400 | 1977-01-01 | 1.97 | ВЛ 10кВ №02 ПС Линец | Курская обл, Железногорский р-н., Линецкий с/с., с.Линец,
808 | Железногорский | ТП 588/100 ПС Линец №02 | ТП 588 | 41632200 | 13000832 | 1986-01-01 | Курская обл, Железногорский р-н., Линецкий с/с., с.Линец,
809 | Железногорский | ТП 593/100 н.п.Козюлькино | ТП 593 | 301130256901 | 13004291 | 1976-01-01 | Курская обл, Железногорский р-н., Басовский с/с., д.Козюлькино, | ВЛ 10кВ №06 ПС Линец | 12010311 | 301130254500 | 1977-01-01 | 18.74 | ВЛ 10кВ №06 ПС Линец | Курская обл, Железногорский р-н., Линецкий с/с., с.Линец,
810 | Железногорский | ТП 594/63 н.п.Шатохино | ТП 594 | 301130256701 | 13004280 | 1976-01-01 | Курская обл, Железногорский р-н., Басовский с/с., с.Шатохино,
811 | Железногорский | ТП 596/63 н.п.Жилинка | ТП 596 | 301130256101 | 13004253 | 1964-01-01 | Курская обл, Железногорский р-н., Линецкий с/с., д.Жилинка,
812 | Железногорский | ТП 595/100 н.п.Комаровка | ТП 595 | 301130256001 | 13004247 | 1964-01-01 | Курская обл, Железногорский р-н., Линецкий с/с., д.Комаровка,
813 | Железногорский | ТП 602/100 н.п.Линец | ТП 602 | 301130257601 | 13004324 | 1964-01-01 | Курская обл, Железногорский р-н., Линецкий с/с., с.Линец, | ВЛ 10кВ №12 ПС Линец | 12010312 | 301130254600 | 1977-01-01 | 5.25 | ВЛ 10кВ №12 ПС Линец | Курская обл, Железногорский р-н., Линецкий с/с., с.Линец,
814 | Железногорский | ТП 601/100 н.п.Козлянка | ТП 601 | 301130257400 | 13004314 | 1980-01-01 | Курская обл, Железногорский р-н., Линецкий с/с., д.Козлянка,
815 | Железногорский | ТП 603/100 н.п.Роговинка | ТП 603 | 301130258301 | 13004355 | 1967-01-01 | Курская обл, Железногорский р-н., Линецкий с/с., д.Роговинка,
816 | Железногорский | ТП 607/160 н.п.Линец | ТП 607 | 303153301600 | 13005752 | 1976-01-01 | Курская обл, Железногорский р-н., Линецкий с/с., с.Линец, | ВЛ 10кВ №14 ПС Линец | 12010332 | 301130256300 | 1981-01-01 | 3.5 | ВЛ 10кВ №14 ПС Линец | Курская обл, Железногорский р-н., Линецкий с/с., с.Линец,
817 | Железногорский | ТП 623/100 ПС Жданово | ТП 623 | 301130252804 | 13004084 | 1968-01-01 | Курская обл, Железногорский р-н., Нижнеждановский с/с., д.Н.Жданово, | ВЛ-10кВ 2.12.5 от ПС Жданово | 12003137 | 31124400 | 1988-01-01 | 2.6 | ВЛ-10 кВ 2.12.5 от ПС Жданово | Курская обл, Железногорский р-н., Нижнеждановский с/с., д.Н.Жданово,
818 | Железногорский | ТП 622/160 ПС Жданово | ТП 622 | 41619800 | 13000714 | 1981-01-01 | Курская обл, Железногорский р-н., Нижнеждановский с/с., д.Н.Жданово,
819 | Железногорский | ТП 626/63 ПС Жданово | ТП 626 | 41638700 | 13000891 | 1988-01-01 | Курская обл, Железногорский р-н., Нижнеждановский с/с., д.Н.Жданово,
820 | Железногорский | ТП 625/100 ПС Жданово | ТП 625 | 301130252303 | 13004037 | 1968-01-01 | Курская обл, Железногорский р-н., Нижнеждановский с/с., д.Н.Жданово,
821 | Железногорский | ТП 627/250 ПС Жданово | ТП 627 | 41638800 | 13000892 | 1988-01-01 | Курская обл, Железногорский р-н., Нижнеждановский с/с., д.Н.Жданово,
822 | Железногорский | ТП 635/63 ПС Жданово | ТП 635 | 301130252204 | 13004024 | 1968-01-01 | Курская обл, Железногорский р-н., Нижнеждановский с/с., д.Овсянниково, | ВЛ-10кВ 2.12.7 от ПС Жданово | 12002729 | 31118100 | 1987-01-01 | 12.842 | ВЛ-10кВ 2.12.7 от ПС Жданово | Курская обл, Железногорский р-н., Нижнеждановский с/с., д.Н.Жданово,
823 | Железногорский | ТП 633/100 ПС Жданово | ТП 633 | 301130252501 | 13004052 | 1969-01-01 | Курская обл, Железногорский р-н., Нижнеждановский с/с., д.Овсянниково,
824 | Железногорский | ТП 634/100 ПС Жданово | ТП 634 | 301130252401 | 13004044 | 1970-01-01 | Курская обл, Железногорский р-н., Нижнеждановский с/с., д.Н.Жданово,
825 | Железногорский | ТП 631/160 ПС Жданово | ТП 631 | 301130252601 | 13004059 | 1969-01-01 | Курская обл, Железногорский р-н., Нижнеждановский с/с., д.Н.Жданово,
826 | Железногорский | ТП 222/100 ПС Разветье №01 | Аппаратура электрическая высоковольтная; ТП 222 | 13013367-00 | 13013367 | 2016-11-30 | Курская обл, Железногорский р-н, Разветьевский с/с, Тепличный, кад. №46:06:081702:769, | ВЛ 10кВ № 01 ПС Разветье | 12010555 | 303150760900 | 1975-01-01 | 5.211 | ВЛ 10кВ № 01 ПС Разветье | Курская обл, Железногорский р-н., Разветьевский с/с., с.Разветье,
827 | Железногорский | ТП 221/100 ПС Разветье №01 | Аппаратура электрическая высоковольтная ТП 221 | 13013505-00 | 13013505 | 2017-09-30 | Курская обл, Железногорский р-н, Разветьевский сельсовет, п. Тепличный, ,
828 | Дмитриевский | КТП-1.6.6-10/160 | КТП-1.6.6-10/160 | 44094300 | 13001778 | 1965-01-01 | Курская обл, Дмитриевский р-н., Старогородский с/с., с.Старый Город, | ВЛ-10кВ 1.6.6 ПС Элеватор | 12008211 | 43324900 | 1973-01-01 | 10.64 | ВЛ-10кв ф 166 ПС Элеватор 1,1км | Курская обл, Дмитриевский р-н., Старогородский с/с., с.Старый Город,
829 | Дмитриевский | КТП-1.6.6-07/250 с.Кр.Дубрава | КТП-1.6.6-07/250 с.Кр.Дубрава | 41605000 | 13000580 | 1984-12-01 | Курская обл, Дмитриевский р-н., Новопершинский с/с., п.Красная Дубрава,
830 | Дмитриевский | КТП-1.6.6-02/40 с.Рогозна /ферма/ | КТП-1.6.6-02/40 с.Рогозна /ферма/ | 44337600 | 13002073 | 1975-01-01 | Курская обл, Дмитриевский р-н., Новопершинский с/с., с.Рогозна,
831 | Дмитриевский | КТП-1.6.6-12/100 Пенькозавод | КТП-1.6.6-12/100 п. Пенькозавод | 44096700 | 13001823 | 1969-01-01 | Курская обл, Дмитриевский р-н., Старогородский с/с., с.Старый Город,
832 | Дмитриевский | КТП-1.6.6-01/100 п.Горелый | КТП-1.6.6-01/100 п.Горелый | 44083700 | 13001591 | 1969-01-01 | Курская обл, Дмитриевский р-н., Новопершинский с/с., п.Горелый,
833 | Дмитриевский | КТП-1.6.6-08/100 п.Слобода | КТП-1.6.6-08/100 п.Слобода | 44337100 | 13002068 | 1973-01-01 | Курская обл, Дмитриевский р-н., Старогородский с/с., п.Слобода,
834 | Дмитриевский | КТП-1.6.6-03/100 с.Рогозна | КТП-1.6.6-03/63 с.Рогозна | 44089900 | 13001686 | 1963-01-01 | Курская обл, Дмитриевский р-н., Новопершинский с/с., с.Рогозна,
835 | Дмитриевский | КТП-1.6.16-03/160 с.Ст.Город /МТФ/ | КТП-1.6.16-03/160 с.Ст.Город /МТФ/ | 44092300 | 13001742 | 1968-01-01 | Курская обл, Дмитриевский р-н., Старогородский с/с., с.Старый Город, | ВЛ-10кВ 1.6.16 от ПС Элеватор | 12008541 | 43332603 | 1979-01-01 | 3.15 | ВЛ-10кв ф 1616 ПС Элеватор 0,755км | Курская обл, Дмитриевский р-н., Старогородский с/с., с.Старый Город,
836 | Дмитриевский | КТП-1.6.16-01/160 СХПК ИСКРА | КТП-1.6.16-01/160 СХПК ИСКРА | 41606400 | 13000590 | 1984-12-01 | Курская обл, Дмитриевский р-н., Старогородский с/с., с.Старый Город,
837 | Дмитриевский | КТП-1.6.16-2/250 | КТП-1.6.16-2/250 | 44091900 | 13001729 | 1963-01-01 | Курская обл, Дмитриевский р-н., Старогородский с/с., с.Старый Город,
838 | Дмитриевский | ТП 127 | ТП 127 | 44322900 | 13002017 | 1978-10-01 | Курская обл, Дмитриевский р-н., Крупецкой с/с., п.Заречный, | ВЛ-10кВ № 24 ПС Дмитриев (1.1.23) | 12008136 | 43324600 | 1978-01-01 | 10.125 | ВЛ-10кв ф 1123 ПС Дмитриев 0,1км | Курская обл, Дмитриевский р-н., Крупецкой с/с., п.Нива,
839 | Дмитриевский | ТП 126 | ТП 126 | 44086400 | 13001644 | 1965-01-01 | Курская обл, Дмитриевский р-н., Крупецкой с/с., п.Нива,
840 | Дмитриевский | ТП 079 | ТП 079 | 13009709 | 13009709 | 2008-11-28 | Курская обл, Дмитриевский р-н., Крупецкой с/с., с.Крупец, | ВЛ-10кВ № 6 ПС Дмитриев (1.1.14) | 12008151 | 43324700 | 1972-01-01 | 7.275 | ВЛ-10кв ф 1114 ПС Дмитриев 1,6 км | Курская обл, Дмитриевский р-н., Крупецкой с/с., п.Нива,
841 | Дмитриевский | ТП 078 | ТП 078 | 440101800 | 13003723 | 1974-01-01 | Курская обл, Дмитриевский р-н., Крупецкой с/с., с.Докторово-Кузнецовка,
842 | Дмитриевский | ТП 080 | ТП 080 | 41638500 | 13000889 | 1988-05-01 | Курская обл, Дмитриевский р-н., Крупецкой с/с., с.Докторово-Кузнецовка,
843 | Дмитриевский | ТП 076 | ТП 076 | 44087800 | 13001665 | 1963-01-01 | Курская обл, Дмитриевский р-н., Крупецкой с/с., с.Докторово-Кузнецовка,
844 | Дмитриевский | ТП 082 | ТП 082 | 41638600 | 13000890 | 1988-05-01 | Курская обл, Дмитриевский р-н., Крупецкой с/с., п.Слобода,
845 | Дмитриевский | ТП 077 | ТП 077 | 44336400 | 13002062 | 1979-01-01 | Курская обл, Дмитриевский р-н., Крупецкой с/с., п.Нива,
846 | Дмитриевский | ТП 530 | ТП 530 | 44095000 | 13001793 | 1968-01-01 | Курская обл, Дмитриевский р-н., Новопершинский с/с., с.Генеральшино, | ВЛ-10кВ 1.16.15 от ПС Генеральшино | 12002257 | 31110900 | 1966-01-01 | 6.72 | ВЛ-10кв ф 11615 ПС Генеральшино 4,6км | Курская обл, Дмитриевский р-н., Новопершинский с/с., с.Генеральшино,
847 | Дмитриевский | ТП 527 с.Генеральшино /дет.са | ТП 527 | 41627400 | 13000787 | 1985-08-01 | Курская обл, Дмитриевский р-н., Новопершинский с/с., с.Генеральшино,
848 | Дмитриевский | ТП 528 (1.16.15-05/160) Генеральшино | ТП 528 | 44094700 | 13001787 | 1966-01-01 | Курская обл, Дмитриевский р-н., Новопершинский с/с., с.Генеральшино,
849 | Дмитриевский | ТП 529 с.Щербачево | ТП 529 | 44094900 | 13001789 | 1967-01-01 | Курская обл, Дмитриевский р-н., Новопершинский с/с., д.Щербачево,
850 | Дмитриевский | ТП 526 с.Генеральшино ток | ТП 526 | 41627300 | 13000786 | 1984-07-01 | Курская обл, Дмитриевский р-н., Новопершинский с/с., с.Генеральшино,
851 | Дмитриевский | КТП-1.6.13-02/160 с.Ст.Город /магазин/ | КТП-1.6.13-02/160 с. Ст.Город /магазин/ | 41606401 | 13000591 | 1984-12-01 | Курская обл, Дмитриевский р-н., Старогородский с/с., с.Старый Город, | ВЛ-10кВ 1.6.13 ПС Элеватор | 12008083 | 43324402 | 1962-01-01 | 19.2 | ВЛ-10кв ф 1613 ПС Элеватор 3,3 км | Курская обл, Дмитриевский р-н., Старогородский с/с., с.Старый Город,
852 | Дмитриевский | МТП-1.6.13-05/10 п.Шамрицкий | МТП-1.6.13-05/10 п.Шамрицкий | 44337800 | 13002074 | 1971-01-01 | Курская обл, Дмитриевский р-н., Старогородский с/с., п.Шамрицкий,
853 | Дмитриевский | КТП-1.6.13-10/250с.Ст.Город /клуб/ | КТП-1.6.13-10/250 с.Ст.Город /клуб/ | 44337300 | 13002070 | 1979-01-01 | Курская обл, Дмитриевский р-н., Старогородский с/с., с.Старый Город,
854 | Дмитриевский | КТП-1.6.13-11/63 с.Ст.Город /школа/ | КТП-1.6.13-11/63 с.Ст.Город /школа/ | 41652300 | 13001129 | 1995-03-01 | Курская обл, Дмитриевский р-н., Старогородский с/с., с.Старый Город,
855 | Дмитриевский | КТП-1.6.13-07/100 с.Ш.Петровское | КТП-1.6.13-07/63 с.Ш.Петровское | 44319800 | 13001964 | 1975-01-01 | Курская обл, Дмитриевский р-н., Старогородский с/с., с.Шагаро-Петровское,
856 | Дмитриевский | КТП-1.6.13-01/100 с.Ст.Город | КТП-1.6.13-01/100 с.Ст.Город | 44092400 | 13001745 | 1970-01-01 | Курская обл, Дмитриевский р-н., Старогородский с/с., с.Старый Город,
857 | Дмитриевский | КТП-1.6.13-04/63 с.Злыдино | КТП-1.6.13-04/63 с.Злыдино | 44092000 | 13001733 | 1963-01-01 | Курская обл, Дмитриевский р-н., Старогородский с/с., д.Злыдино,
858 | Дмитриевский | КТП-1.6.13-09/63 с.Быховка | КТП-1.6.13-09/63 с.Быховка | 44094100 | 13001771 | 1965-01-01 | Курская обл, Дмитриевский р-н., Старогородский с/с., с.Быховка,
859 | Дмитриевский | ТП 156 с.Дерюгино /МТФ/ | ТП 156 с.Дерюгино /МТФ/ | 41622700 | 13000741 | 1980-09-01 | Курская обл, Дмитриевский р-н., Дерюгинский с/с., с.Дерюгино, | ВЛ-10кВ № 9 ПС Первоавгустовка (1.3.5) | 12008235 | 43325300 | 1966-01-01 | 14.4 | ВЛ-10кв ф 135 ПС Первоавгустовка 0,01км | Курская обл, Дмитриевский р-н., Дерюгинский с/с., с.Дерюгино,
860 | Дмитриевский | ТП 157 с.Дерюгино | ТП 157 с.Дерюгино | 41625400 | 13000767 | 1986-07-01 | Курская обл, Дмитриевский р-н., Дерюгинский с/с., с.Дерюгино,
861 | Дмитриевский | ТП 158 с.Дерюгино | ТП 158 с.Дерюгино | 41625401 | 13000768 | 1986-07-01 | Курская обл, Дмитриевский р-н., Дерюгинский с/с., с.Дерюгино,
862 | Дмитриевский | ТП 161 с.Дерюгино /школа/ | ТП 161 с.Дерюгино /школа/ | 41645500 | 13001008 | 1989-11-01 | Курская обл, Дмитриевский р-н., Дерюгинский с/с., с.Дерюгино,
863 | Дмитриевский | ТП 167 п.Коммуна | ТП 167 п.Коммуна | 44335700 | 13002052 | 1979-01-01 | Курская обл, Дмитриевский р-н., Дерюгинский с/с., п.Коммуна,
864 | Дмитриевский | ТП 165 п.Стундинский | ТП 165 п.Стундинский | 44101500 | 13001915 | 1973-01-01 | Курская обл, Дмитриевский р-н., Дерюгинский с/с., п.Стундинский,
865 | Дмитриевский | ТП 159 Дерюгино | ТП 159 с. Дерюгино | 41625600 | 13000770 | 1986-07-01 | Курская обл, Дмитриевский р-н., Дерюгинский с/с., с.Дерюгино,
866 | Дмитриевский | ТП 162 с.Дерюгино | ТП 162 с.Дерюгино | 44091400 | 13001713 | 1969-01-01 | Курская обл, Дмитриевский р-н., Дерюгинский с/с., с.Дерюгино,
867 | Дмитриевский | ТП 160 с.Дерюгино | ТП 160 с.Дерюгино | 41639500 | 13000900 | 1987-08-01 | Курская обл, Дмитриевский р-н., Дерюгинский с/с., с.Дерюгино,
868 | Дмитриевский | ТП 164 с.Дерюгино | ТП 164 с.Дерюгино | 44091600 | 13001719 | 1974-12-01 | Курская обл, Дмитриевский р-н., Дерюгинский с/с., с.Дерюгино,
869 | Дмитриевский | ТП 163 Ток | ТП 163 Ток | 44091500 | 13001716 | 1967-01-01 | Курская обл, Дмитриевский р-н., Дерюгинский с/с., с.Дерюгино,
870 | Дмитриевский | ТП 166 с.Дерюгино | ТП 166 с.Дерюгино | 44334900 | 13002042 | 1976-01-01 | Курская обл, Дмитриевский р-н., Дерюгинский с/с., с.Дерюгино,
871 | Дмитриевский | ТП 143 | ТП 143 | 44080000 | 13001552 | 1963-01-01 | Курская обл, Дмитриевский р-н., Новопершинский с/с., с.Романовка, | ВЛ-10кВ № 08 ПС Куток (1.2.13) | 12008461 | 43329603 | 1984-01-01 | 2.025 | ВЛ-10кв ф1213 ПС Куток 0,15км | Курская обл, Дмитриевский р-н., Новопершинский с/с., с.Куток,
872 | Дмитриевский | ТП 145 | ТП 145 | 44340000 | 13002098 | 1983-01-01 | Курская обл, Дмитриевский р-н., Новопершинский с/с., с.Романовка,
873 | Дмитриевский | ТП 010 п.Григорьевский | ТП 010 | 41633400 | 13000839 | 1987-05-01 | Курская обл, Дмитриевский р-н., Поповкинский с/с., п.Григорьевский, | ВЛ-10кВ № 11 ПС 110кВ Дмитриев (1.1.6) | 12008113 | 43324500 | 1963-01-01 | 19.1 | ВЛ-10 квф116 ПС Дмиьтриев 1,62км | Курская обл, Дмитриевский р-н., Крупецкой с/с., с.Крупец,
874 | Дмитриевский | ТП 012 | ТП 012 | 41646000 | 13001018 | 1989-12-01 | Курская обл, Дмитриевский р-н., Крупецкой с/с., д.Фокино,
875 | Дмитриевский | ТП 021с.Крупец | ТП 021 | 44322700 | 13002013 | 1978-10-01 | Курская обл, Дмитриевский р-н., Крупецкой с/с., с.Крупец,
876 | Дмитриевский | ТП 011п.Мартовский | ТП 011 | 41634000 | 13000841 | 1987-05-01 | Курская обл, Дмитриевский р-н., Поповкинский с/с., п.Мартовский,
877 | Дмитриевский | ТП 023 ХИНЕЦКОЕ | ТП 023 | 44334600 | 13002040 | 1978-12-01 | Курская обл, Дмитриевский р-н., Поповкинский с/с., с.Хинецкое,
878 | Дмитриевский | ТП 013 с.Фокино | ТП 013 | 41652200 | 13001127 | 1995-03-01 | Курская обл, Дмитриевский р-н., Крупецкой с/с., д.Фокино,
879 | Дмитриевский | ТП 018 с.Фокино /выгон/ | ТП 018 | 44333000 | 13002018 | 1978-10-01 | Курская обл, Дмитриевский р-н., Крупецкой с/с., п.Выгон,
880 | Дмитриевский | ТП 016 Фокино | ТП 016 | 44087700 | 13001662 | 1963-01-01 | Курская обл, Дмитриевский р-н., Крупецкой с/с., д.Фокино,
881 | Дмитриевский | ТП 020 с.Хинецкое /мастерские/ | ТП 020 | 44321101 | 13001987 | 1976-01-01 | Курская обл, Дмитриевский р-н., Поповкинский с/с., с.Хинецкое,
882 | Дмитриевский | ТП 014 Фокино | ТП 014 | 44087500 | 13001659 | 1963-01-01 | Курская обл, Дмитриевский р-н., Крупецкой с/с., д.Фокино,
883 | Дмитриевский | ТП 015 с.Фокино /магазин/ | ТП 015 | 44087400 | 13001656 | 1969-01-01 | Курская обл, Дмитриевский р-н., Крупецкой с/с., д.Фокино,
884 | Дмитриевский | ТП 026 с.Фокино /СТФ/ | ТП 026 | 13010309-00 | 13010309 | 2009-11-30 | Курская обл, Дмитриевский р-н., Почепской с/с., с.Селино,
885 | Дмитриевский | ТП 017 с.Фокино | ТП 017 | 44088200 | 13001675 | 1968-01-01 | Курская обл, Дмитриевский р-н., Крупецкой с/с., д.Фокино,
886 | Дмитриевский | ТП 022 (1.1.6-13/63) | ТП 022 | 44088300 | 13001678 | 1969-01-01 | Курская обл, Дмитриевский р-н., Крупецкой с/с., д.Фокино,
887 | Дмитриевский | ТП 019 с.Фокино /зайчик/ | ТП 019 | 44088500 | 13001683 | 1968-01-01 | Курская обл, Дмитриевский р-н., Крупецкой с/с., д.Фокино,
888 | Дмитриевский | ТП 024 (1.1.6-11/63) с.Хенецкое | ТП 024 | 44338100 | 13002078 | 1980-01-01 | Курская обл, Дмитриевский р-н., Поповкинский с/с., с.Хинецкое,
889 | Дмитриевский | ТП 025 с. Крупец | ТП 025 | 44092200 | 13001739 | 1963-01-01 | Курская обл, Дмитриевский р-н., Старогородский с/с., с.Старый Город,
890 | Дмитриевский | ТП 522 | ТП 522 | 41646400 | 13001026 | 1989-07-01 | Курская обл, Дмитриевский р-н., Новопершинский с/с., д.Щербачево, | ВЛ-10кВ 1.16.12 ПС Генеральшино | 12003572 | 31130300 | 1989-01-01 | 7.56 | ВЛ-10кв ф 11612 ПС Генеральшино 9,48км | Курская обл, Дмитриевский р-н., Новопершинский с/с., с.Генеральшино,
891 | Дмитриевский | КТП-1.16.12-02/100 Генеральшино /табор/ | КТП-1.16.12-02/160 с. Генеральшино /табор/ | 44095100 | 13001796 | 1969-01-01 | Курская обл, Дмитриевский р-н., Новопершинский с/с., с.Генеральшино,
892 | Льговский | ЦРП-10кВ Сельскозозяйственный | ЦРП-10 кВ Сельскохозяйственное | 54.143001. | 13004622 | 1961-01-01 | Курская обл, Льговский р-н., г.Льгов, ул.Придорожная, | ВЛ 10кВ № 13201 ЦРП Плотина | 12000322 | 54.133021. | 1979-01-01 | 2.24 | ВЛ-10 кВ №13201 Льговский р-н ЦРП 10кВ Плотина | Курская обл, Льговский р-н., г.Льгов, ул.Придорожная,
893 | Льговский | КТП-13201-01/250 | КТП-10/04 кВ 13201-01/400 ТОО "Льговское" правлени | 54.140194. | 13005474 | 1979-01-01 | Курская обл, Льговский р-н., г.Льгов, ул.Придорожная,
894 | Льговский | КТП-13201-02/250 | КТП-10/04 кВ 13201-02/320 ТОО "Льговское" пилорам | 54.140229. | 13005479 | 1985-02-01 | Курская обл, Льговский р-н., г.Льгов, ул.Придорожная,
895 | Льговский | КТП 13201-04/160 | КТП 13201-04/160 ул.К.Либкнехта г Льгов | 54.140338. | 13009031 | 2005-12-01 | Курская обл, Льговский р-н., г.Льгов, ул.Карла Либкнехта,
896 | Льговский | ЦРП-10кВ Иванчиково | ЦРП-10 кВ Иванчиково | 54.143004. | 13004626 | 1983-06-01 | Курская обл, Льговский р-н., Иванчиковский с/с., с.Иванчиково, | ВЛ 10кВ № 08 ПС Марица (197) | 12000360 | 54.133044. | 1967-01-01 | 12.88 | ВЛ-10 кВ №197 Льговский р-н п/ст Марица | Курская обл, Льговский р-н., Марицкий с/с., с.Марица,
897 | Льговский | КТП 197-05/400 | КТП 10/0,4кВ 197-05/400 СПК Колос зерноток | 54.140016. | 13004864 | 1964-01-01 | Курская обл, Льговский р-н., Иванчиковский с/с., с.Иванчиково,
898 | Льговский | КТП 197-02/160 | КТП 10/0,4кВ 197-02/160 СПК Колос сепаратор | 54.140017. | 13004869 | 1964-01-01 | Курская обл, Льговский р-н., Иванчиковский с/с., с.Иванчиково,
899 | Льговский | КТП 197-04/100 | КТП 10/0,4кВ 197-04/100 СПК Колос Летняя дойка | 54.140273. | 13004930 | 1987-09-01 | Курская обл, Льговский р-н., Иванчиковский с/с., с.Иванчиково,
900 | Льговский | ЦРП-10кВ Кром-Быки | ЦРП-10 кВ Кром-Быки | 54.143007. | 13004635 | 1984-01-01 | Курская обл, Льговский р-н., Вышнедеревенский с/с., с.Кром-Быки, | ВЛ 10кВ № 1406 ПС Черемошки | 12000339 | 54.133033. | 1969-01-01 | 5.4 | ВЛ-10 кВ №1406 Льговский р-н п/ст Черемошки | Курская обл, Льговский р-н., Вышнедеревенский с/с., с.Черемошки,
901 | Льговский | КТП-1406-01/60 | КТП-10/04 кВ 1406-01/60 СПК"Искра",с.Черемошки,ОТФ | 54.140320.В. | 13005739 | 1988-10-01 | Курская обл, Льговский р-н., Вышнедеревенский с/с., с.Черемошки,
902 | Льговский | ЦРП-10кВ Б. Угоны | Здание ЦРП Большие Угоны (нежилое двухэтажное Литер В) площадью 61,8 кв.м. | 54.143009. | 13004639 | 1983-10-01 | Курская обл, Льговский р-н., Б-Угонский с/с., с.Б-Угоны, | ВЛ 10кВ № 10822 ПС Пены | 12000333 | 54.133030. | 1960-01-01 | 0.49 | ВЛ-10 кВ №10822 Льговский р-н п/ст Пены | Курская обл, Льговский р-н., Б-Угонский с/с., с.Б-Угоны,
903 | Льговский | ЦРП-10кВ Соловьёвка | ЦРП-10 кВ Соловьёвка | 54.143015. | 13004658 | 1986-11-01 | Курская обл, Льговский р-н., Б-Угонский с/с., с.Сугрово, | ВЛ 10кВ № 101 ПС Льгов | 12000568 | 54.133157. | 1987-11-01 | 4.48 | ВЛ 10кВ № 01 ПС Льгов | Курская обл, Льговский р-н., Б-Угонский с/с., с.Нижние Деревеньки,
904 | Льговский | КТП 101-01/400 | ТП 070 | 54.140245. | 13005435 | 1984-10-01 | Курская обл, Льговский р-н., Б-Угонский с/с., с.Б-Угоны,
905 | Льговский | ЦРП-10кВ Лёвшинка | ЦРП-10кВ Левшинка | 13012952-00 | 13012952 | 2015-10-30 | Курская обл, Льговский район, с.Левшинка, , | ВЛ 10кВ №01 ПС Черемошки (№1401) | 12009581 | 54.133058.А. | 2002-12-01 | 6.37 | ВЛ 10кВ №01 ПС Черемошки | Курская обл, Льговский р-н., Вышнедеревенский с/с., с.Черемошки,
906 | Льговский | РП 01 (РП-10кВ ШЕРЕКИНО) | РП 01 | 13010009-00 | 13010009 | 2009-01-01 | Курская обл, Льговский р-н., г.Льгов, ул.Красная, 104а | ВЛ 10 кВ № 1237 ПС Шерекино | 12011153 | 12011153-00 | 2009-02-12 | 0.91 | Инженерные сети Фидер 1237Д:Воздушная линия-10кВЛитер I | Курская обл, Льговский р-н., г.Льгов, ул.Красная, 104а
907 | Льговский | ЦРП-10кВ Стремоуховка | ЦРП-10кВ Стремоуховка | 13012953-00 | 13012953 | 2015-10-30 | Курская обл, Льговский район, д.Стремоуховка, , | ВЛ 10кВ № 13007 ПС Колонтаевка | 12000606 | 54.133177. | 1992-01-01 | 15.3 | ВЛ-10 кВ №13007 Льговский р-н П/СТ КОЛОНТАЕВКА | Курская обл, Льговский р-н., Густомойский с/с., с.Износково,
908 | Льговский | ТП 305(КТП-13007-04/400) | КТП-10/04 кВ 13007-04/400 СПК Свердлова с. Износко | 54.140335. | 13004825 | 1992-11-01 | Курская обл, Льговский р-н., Густомойский с/с., с.Износково,
909 | Льговский | КТП-13007-06/63 | КТП-10/04 кВ 13007-06/250 СПК Свердлова пилорама | 54.140059. | 13004758 | 1961-01-01 | Курская обл, Льговский р-н., Густомойский с/с., с.Износково,
910 | Льговский | КТП-13007-07/250 | КТП-10/04 кВ 13007-07/160 СПК Свердлова зерноток | 54.140060. | 13004761 | 1961-01-01 | Курская обл, Льговский р-н., Густомойский с/с., с.Износково,
911 | Льговский | КТП-13007-01/100 | КТП-10/04 кВ 13007-01/40 СПК Свердлова с Износко | 54.140063. | 13004776 | 1972-01-01 | Курская обл, Льговский р-н., Густомойский с/с., с.Износково,
912 | Льговский | КТП-13007-02/100 | КТП-10/04 кВ 13007-02/100 СПК Свердлова с Износк | 54.140064. | 13004781 | 1965-01-01 | Курская обл, Льговский р-н., Густомойский с/с., с.Износково,
913 | Льговский | ТП 255 (13007-03/100) | КТП-10/04 кВ 13007-03/63 СПК Свердлова с Износко | 54.140189. | 13004786 | 1970-01-01 | Курская обл, Льговский р-н., Густомойский с/с., с.Износково,
914 | Льговский | КТП-13007-09/63 | КТП-10/04 кВ 13007-09/63 СПК Свердлова с Износко | 54.140235. | 13004791 | 1974-01-01 | Курская обл, Льговский р-н., Густомойский с/с., с.Износково,
915 | Льговский | ТП 303 (13007-14/100) | КТП-10/04 кВ 13007-12/60 СПК Свердлова с. Износков | 54.140237. | 13004801 | 1962-01-01 | Курская обл, Льговский р-н., Густомойский с/с., с.Износково,
916 | Льговский | КТП-13007-08(05)/63 ( ТП 259 ) | ТП 259 | 54.140238. | 13004804 | 1977-01-01 | Курская обл, Льговский р-н., Густомойский с/с., с.Стремоуховка,
917 | Льговский | КТП-13007-10/160 | КТП-10/04 кВ 13007-10/160 СПК Свердлова с. Износко | 54.140265. | 13004812 | 1985-10-01 | Курская обл, Льговский р-н., Густомойский с/с., с.Износково,
918 | Льговский | КТП-13007-11/160 | КТП-10/04 кВ 13007-11/100 СПК Свердлова с. Износко | 54.140266. | 13004816 | 1985-06-01 | Курская обл, Льговский р-н., Густомойский с/с., с.Износково,
919 | Льговский | ТП 304 (13007-13/100) | КТП-10/04 кВ 13007-13/100 СПК Свердлова с. Стремоу | 54.140277. | 13004820 | 1986-01-01 | Курская обл, Льговский р-н., Густомойский с/с., с.Стремоуховка,
920 | Льговский | КТП-196-01/100 (166) | КТП 10/0,4кВ 196-01/100 СПК "Марица" с.Николаевка | 54.140002. | 13004944 | 1964-01-01 | Курская обл, Льговский р-н., Городенский с/с., д.Николаевка, | ВЛ 10 кВ № 07 ПС Марица (ВЛ 10кВ № 196) | 12000355 | 54.133041. | 1964-01-01 | 11.47 | ВЛ 10 кВ № 07 ПС Марица | Курская обл, Льговский р-н., Марицкий с/с., с.Марица,
921 | Льговский | КТП-196-03/40 (150) | КТП 10/0,4кВ 196-03/40 СПК "Марица" х. Пруды | 54.140007. | 13004969 | 1964-01-01 | Курская обл, Льговский р-н., Марицкий с/с., х.Пруды,
922 | Льговский | КТП-196-02/100 (149) | КТП 10/0,4кВ 196-02/30 СПК Колос х. Песочное | 54.140018. | 13004874 | 1964-01-01 | Курская обл, Льговский р-н., Иванчиковский с/с., х.Песочное,
923 | Льговский | КТП 196-05/60 (151) | ТП 151 | 54.140232. | 13005006 | 1986-01-01 | Курская обл, Льговский р-н., Марицкий с/с., с.Марица,
924 | Льговский | КТП 196-04/250 | КТП 10/0,4кВ 196-04/100 СПК "Марица" с.Красная ду | 54.140006. | 13004965 | 1964-01-01 | Курская обл, Льговский р-н., Марицкий с/с., х.Красная Дубрава,
925 | Льговский | КТП-1117-02/100 | КТП 10/0,4кВ 1117-02/100 СПК Колос СТФ | 54.140010. | 13004838 | 1967-01-01 | Курская обл, Льговский р-н., Иванчиковский с/с., с.Иванчиково, | ВЛ 10кВ № 1117 ЦРП Иванчиково | 12000455 | 54.133096. | 1978-02-01 | 1.05 | ВЛ-10 кВ №1117 Льговский р-н ЦРП Иванчиково | Курская обл, Льговский р-н., Иванчиковский с/с., с.Иванчиково,
926 | Льговский | КТП-1117-01/100 | КТП 10/0,4кВ 1117-01/100 СПК Колос Мельница | 54.140275. | 13004939 | 1986-01-01 | Курская обл, Льговский р-н., Иванчиковский с/с., с.Иванчиково,
927 | Льговский | КТП-198-01/40 | КТП 10/0,4кВ 198-01/40 СПК Колос д. Телятниково | 54.140011. | 13004842 | 1967-01-01 | Курская обл, Льговский р-н., Иванчиковский с/с., с.Телятниково, | ВЛ 10кВ № 198 ПС Марица | 12000362 | 54.133045. | 1983-11-01 | 3.15 | ВЛ-10 кВ №198 Льговский р-н п/ст Марица | Курская обл, Льговский р-н., Иванчиковский с/с., с.Телятниково,
928 | Льговский | КТП-198-02/100 | КТП 10/0,4кВ 198-02/100 СПК Колос д. Телятниково | 54.140012. | 13004847 | 1967-01-01 | Курская обл, Льговский р-н., Иванчиковский с/с., с.Телятниково,
929 | Льговский | ТП 470 (КТП 1135-01/250) | ТП 470 | 54.140035. | 13005020 | 1960-01-01 | Курская обл, Льговский р-н., Вышнедеревенский с/с., с.Кром-Быки, | ВЛ 10кВ №05 ЦРП Кром-Быки (№1135) | 12000487 | 54.133113. | 1970-01-01 | 2.1 | ВЛ 10кВ №05 ЦРП Кром-Быки | Курская обл, Льговский р-н., Вышнедеревенский с/с., с.Кром-Быки,
930 | Льговский | ТП 471(КТП-1135-02/100) | ТП 471 | 54.140036. | 13005025 | 1960-01-01 | Курская обл, Льговский р-н., Вышнедеревенский с/с., с.Кром-Быки,
931 | Льговский | ТП 473(КТП 1135-04/100) | ТП 473 | 54.140212. | 13005049 | 1980-06-01 | Курская обл, Льговский р-н., Вышнедеревенский с/с., с.Кром-Быки,
932 | Льговский | ТП 474(КТП-1135-05/100) | ТП 474 | 54.140255. | 13005061 | 1984-01-01 | Курская обл, Льговский р-н., Вышнедеревенский с/с., с.Кром-Быки,
933 | Льговский | ТП 475(КТП-1135-06/160) | ТП 475 | 54.140324. | 13005065 | 1990-01-01 | Курская обл, Льговский р-н., Вышнедеревенский с/с., с.Кром-Быки,
934 | Льговский | ТП 263(КТП-1259-05/250) | ТП 263 | 54.140041. | 13005085 | 1964-01-01 | Курская обл, Льговский р-н., Густомойский с/с., с.Густомой, | ВЛ 10кВ №09 ПС Густомой (№1259) | 12000616 | 54.133179.Г. | 1996-11-01 | 6.93 | ВЛ 10кВ №09 ПС Густомой отпайка от оп. № 36 | Курская обл, Льговский р-н., Густомойский с/с., с.Густомой,
935 | Льговский | ТП 243 (КТП 1259-02/100) | ТП 243 | 54.140224. | 13005362 | 1984-09-01 | Курская обл, Льговский р-н., Густомойский с/с., с.Густомой,
936 | Льговский | ТП 264(КТП-1259-10/63) | ТП 264 | 54.140330. | 13005125 | 1990-01-01 | Курская обл, Льговский р-н., Густомойский с/с., с.Густомой,
937 | Льговский | ТП 217 (КТП 1259-09/160) | ТП 217 | 54.140125.А. | 13005094 | 1973-01-01 | Курская обл, Льговский р-н., Густомойский с/с., с.Густомой,
938 | Льговский | ТП 212 (КТП1259-03/160) | ТП 212 | 54.140222. | 13005098 | 1989-01-01 | Курская обл, Льговский р-н., Густомойский с/с., с.Густомой,
939 | Льговский | ТП 211 (КТП 1259-01/63) | ТП 211 | 54.140225. | 13005102 | 1980-03-01 | Курская обл, Льговский р-н., Густомойский с/с., с.Густомой,
940 | Льговский | ТП 215(КТП-1259-07/250) | ТП 215 | 54.140226. | 13005107 | 1981-03-01 | Курская обл, Льговский р-н., Густомойский с/с., с.Густомой,
941 | Льговский | ТП 213 (КТП 1259-04/63) | ТП 213 | 54.140227. | 13005111 | 1981-07-01 | Курская обл, Льговский р-н., Густомойский с/с., с.Густомой,
942 | Льговский | ТП 214(КТП-1259-06/160) | ТП 214 | 54.140256. | 13005116 | 1984-08-01 | Курская обл, Льговский р-н., Густомойский с/с., с.Густомой,
943 | Льговский | ТП 216(КТП-1259-08/160) | ТП 216 | 54.140329. | 13005120 | 1990-11-01 | Курская обл, Льговский р-н., Густомойский с/с., с.Густомой,
944 | Льговский | ЦРП-10кВ Стремоухово-Бобрик | ЦРП-10кВ Стремоухово-Бобрик | 13012954-00 | 13012954 | 2015-10-30 | Курская обл, Льговский район, с.Стремоухово-Бобрик, , | ВЛ 10кВ № 11407 ПС Букреевка | 12000427 | 54.133082. | 1988-11-01 | 13.7 | ВЛ-10 кВ №11407 Льговский р-н п/ст Букреевка | Курская обл, Льговский р-н., Вышнедеревенский с/с., с.Стрем-Бобрик,
945 | Льговский | ТП 319(КТП-11407-01/63) | КТП 10/0,4кВ 11407-01/63 СПК Труженик п. Московск | 54.140043. | 13005128 | 1966-01-01 | Курская обл, Льговский р-н., Вышнедеревенский с/с., с.Стрем-Бобрик,
946 | Льговский | ТП 324(КТП-11407-06/63) | КТП 10/0,4кВ 11407-06/63 СПК Труженик д. Стрем-Бо | 54.140044. | 13005133 | 1966-01-01 | Курская обл, Льговский р-н., Вышнедеревенский с/с., с.Стрем-Бобрик,
947 | Льговский | ТП 323(КТП-11407-05/63) | ТП 323 | 54.140045. | 13005137 | 1966-01-01 | Курская обл, Льговский р-н., Вышнедеревенский с/с., с.Цуканово-Бобрик,
948 | Льговский | ТП 322(КТП-11407-04/40) | ТП 322 | 54.140294. | 13005161 | 1988-01-01 | Курская обл, Льговский р-н., Вышнедеревенский с/с., с.Стрем-Бобрик,
949 | Льговский | ТП 320(КТП-11407-02/63) | ТП 320 | 54.140295. | 13005165 | 1988-01-01 | Курская обл, Льговский р-н., Вышнедеревенский с/с., с.Стрем-Бобрик,
950 | Льговский | ТП 321(КТП-11407-03/160) | КТП 10/0,4кВ 11407-03/160 СПК Труженик Правление | 54.140296. | 13005170 | 1988-11-01 | Курская обл, Льговский р-н., Вышнедеревенский с/с., с.Стрем-Бобрик,
951 | Льговский | ТП 222(КТП-164-02/ 63) | ТП 222 | 54.140048. | 13005302 | 1969-01-01 | Курская обл, Льговский р-н., Густомойский с/с., х.Кирпичный, | ВЛ 10 кВ № 04 ПС Банищи (№164) | 12000381 | 54.133055. | 1970-11-01 | 15.42 | ВЛ 10 кВ № 04 ПС Банищи | Курская обл, Льговский р-н., Густомойский с/с., с.Банищи,
952 | Льговский | ТП 229 (КТП-164-09/63) | ТП 229 | 54.140057. | 13005334 | 1969-01-01 | Курская обл, Льговский р-н., Густомойский с/с., х.Голый пай,
953 | Льговский | ТП 228 (КТП-164-08/63) | ТП 228 | 54.140058. | 13005337 | 1969-01-01 | Курская обл, Льговский р-н., Густомойский с/с., х.Холм,
954 | Льговский | ТП 224 (КТП-164-04/250) | ТП 224 | 54.140157. | 13005346 | 1976-01-01 | Курская обл, Льговский р-н., Густомойский с/с., с.Банищи,
955 | Льговский | ТП 230 (КТП-164-11/63) | ТП 230 | 54.140158. | 13005349 | 1976-01-01 | Курская обл, Льговский р-н., Густомойский с/с., х.Серебренный,
956 | Льговский | ТП 226( КТП-164-06/100) | ТП 226 | 54.140159. | 13005351 | 1976-01-01 | Курская обл, Льговский р-н., Густомойский с/с., х.Серебренный,
957 | Льговский | ТП 225(КТП-164-05/630 | ТП 225 | 54.140261. | 13005365 | 1984-01-01 | Курская обл, Льговский р-н., Густомойский с/с., с.Банищи,
958 | Льговский | ТП 223(КТП-164-03/160) | ТП 223 | 54.140302. | 13005372 | 1987-09-01 | Курская обл, Льговский р-н., Густомойский с/с., с.Банищи,
959 | Льговский | ТП 265 (164-01/100) Банищи | ТП 265 | 54.140047. | 13005298 | 1960-01-01 | Курская обл, Льговский р-н., Густомойский с/с., с.Пристень,
960 | Льговский | ТП 443 (164-443/63 х.Серебряный) | ТП №443 | 13013183-00 | 13013183 | 2016-01-29 | Курская обл, Льговский р-н, Банищанское участковое лесничество, квартал 54,выдел11.,
961 | Льговский | МТП 1304-01/100(ТП 177) | КТП-10/04 кВ 1304-01/100 СПК "Кулакова" Н.Мир,насе | 54.140087. | 13005522 | 1961-01-01 | Курская обл, Льговский р-н., Селекционный с/с., х.Новый Мир, | ВЛ 10кВ № 07 ПС Селекционный (№1304) | 12011279 | 54.133007. | 2009-07-15 | 5.3 | ВЛ 10кВ № 07 ПС Селекционный | Курская обл, Льговский р-н., Селекционный с/с., п.Селекционный,
962 | Льговский | КТП 1301-01/250(ТП 262) | ТП 262 (КТП-1301-03/250) | 13010430-00 | 13010430 | 2010-05-31 | Курская обл, Льговский р-н., г.Льгов, ул.Красная, 104а | ВЛ 10кВ № 01 ПС Селекционная (1301) | 12000308 | 54.133014. | 1970-01-01 | 12.7 | ВЛ 10кВ № 01 ПС Селекционная | Курская обл, Льговский р-н., Селекционный с/с., п.Селекционный,
963 | Льговский | КТП-1301-05/250(ТП 174) | КТП-10/04 кВ 1301-05/250 СПК "Кулакова" школа | 54.140089. | 13005528 | 1961-01-01 | Курская обл, Льговский р-н., Селекционный с/с., с.Фитиж,
964 | Льговский | КТП 1301-02/100(ТП 172) | КТП-10/04 кВ 1301-02/100 СПК "Кулакова" МТФ, ферма | 54.140090. | 13005531 | 1970-01-01 | Курская обл, Льговский р-н., Селекционный с/с., с.Фитиж,
965 | Льговский | КТП-1301-04/160(ТП 173) | КТП-10/04 кВ 1301-04/160 СПК "Кулакова" население, | 54.140198. | 13005541 | 1980-07-01 | Курская обл, Льговский р-н., Селекционный с/с., с.Фитиж,
966 | Льговский | КТП 1301-06/160(ТП 175) | КТП-10/04 кВ 1301-06/63 СПК "Кулакова" д.Шерекино | 54.140085. | 13005519 | 1970-01-01 | Курская обл, Льговский р-н., Селекционный с/с., д.Шерекино,
967 | Льговский | КТП-157-01/100 | КТП-10/04 кВ 157-01/100 СПК "Ленина" пионерский лагерь | 54.140092. | 13005560 | 1970-01-01 | Курская обл, Льговский р-н., Кудинцевский с/с., д.Воронино, | ВЛ 10кВ № 157 ПС Комбизавод | 12000376 | 54.133052. | 1961-01-01 | 2.38 | ВЛ-10 кВ №157 Льговский р-н п/ст Комбизавод | Курская обл, Льговский р-н., Кудинцевский с/с., д.Воронино,
968 | Льговский | КТП-157-02/250 | КТП-10/04 кВ 157-02/250 СПК "Ленина" д.Воронино,на | 54.140095. | 13005569 | 1967-01-01 | Курская обл, Льговский р-н., Кудинцевский с/с., д.Воронино,
969 | Льговский | КТП 157-03/160 | ТП 165 | 54.140286. | 13005590 | 1987-01-01 | Курская обл, Льговский р-н., Кудинцевский с/с., д.Воронино,
970 | Льговский | КТП-1171-03/63 | КТП-10/04 кВ 1171-03/60 СПК "Ленина" д.Кудинцево,м | 54.140096. | 13005613 | 1967-01-01 | Курская обл, Льговский р-н., Кудинцевский с/с., с.Кудинцево, | ВЛ-10кВ № 1171 ЦРП Кудинцево | 12000341 | 54.133034. | 1963-01-01 | 4.34 | ВЛ-10 кВ №1171 Льговский р-н ЦРП-10кВ Кудинцево | Курская обл, Льговский р-н., Кудинцевский с/с., с.Кудинцево,
971 | Льговский | КТП 1171-06/250 | ТП 221 | 54.140220. | 13005575 | 1980-03-01 | Курская обл, Льговский р-н., Кудинцевский с/с., с.Кудинцево,
972 | Льговский | КТП-1171-01/160 | КТП-10/04 кВ 1171-01/160 СПК "Ленина" зерноток | 54.140221. | 13005578 | 1980-10-01 | Курская обл, Льговский р-н., Кудинцевский с/с., с.Кудинцево,
973 | Льговский | КТП-1171-04/250 | КТП-10/04 кВ 1171-04/250 СПК "Ленина" д.Кудинцево, | 54.140262. | 13005582 | 1984-10-01 | Курская обл, Льговский р-н., Кудинцевский с/с., с.Кудинцево,
974 | Льговский | КТП-1171-05/100 | КТП-10/04 кВ 1171-05/100 СПК "Ленина" д.Кудинцево, | 54.140284. | 13005585 | 1987-01-01 | Курская обл, Льговский р-н., Кудинцевский с/с., с.Кудинцево,
975 | Льговский | КТП-1102-01/63 | КТП-10/04 кВ 1102-01/60 СПК "Новый Мир"с.Речица,на | 54.140097. | 13005620 | 1964-01-01 | Курская обл, Льговский р-н., Городенский с/с., с.Речица, | ВЛ 10кВ № 1102 ПС Городенск | 12000420 | 54.133077. | 1972-01-01 | 8.19 | ВЛ-10 кВ №1102 Льговский р-н п/ст Городенск | Курская обл, Льговский р-н., Городенский с/с., с.Городенск,
976 | Льговский | КТП-1102-03/100 | КТП-10/04 кВ 1102-03/100 СПК "Новый Мир",с.Речица, | 54.140099. | 13005627 | 1967-01-01 | Курская обл, Льговский р-н., Городенский с/с., с.Речица,
977 | Льговский | КТП 1102-04/40 | КТП-10/04 кВ 1102-04/40 СПК"Новый Мир",с.Речица,кл | 54.140163. | 13005655 | 1978-01-01 | Курская обл, Льговский р-н., Городенский с/с., с.Речица,
978 | Льговский | КТП-1102-05/40 | КТП-10/04 кВ 1102-05/40 СПК "Новый Мир",население | 54.140155. | 13005645 | 1978-01-01 | Курская обл, Льговский р-н., Городенский с/с., д.Борисовка,
979 | Льговский | КТП-1102-02/160 | КТП-10/04 кВ 1102-02/160 СПК"Новый Мир",с.Речица,М | 54.140317. | 13005671 | 1988-09-01 | Курская обл, Льговский р-н., Городенский с/с., с.Речица,
980 | Льговский | КТП-1101-01/100 | КТП-10/04 кВ 1101-01/100 СПК "Новый Мир",с.Борисов | 54.140098. | 13005624 | 1964-01-01 | Курская обл, Льговский р-н., Городенский с/с., д.Борисовка, | ВЛ 10кВ № 1101 ПС Городенск | 12000414 | 54.133073. | 1980-03-01 | 8.68 | ВЛ-10 кВ №1101 Льговский р-н п/ст Городенск | Курская обл, Льговский р-н., Городенский с/с., с.Речица,
981 | Льговский | КТП-1101-02/40 | КТП-10/04 кВ 1101-02/40 СПК "Новый Мир",с.Борисовк | 54.140101. | 13005633 | 1969-01-01 | Курская обл, Льговский р-н., Городенский с/с., д.Борисовка,
982 | Льговский | КТП-1101-05/60 | КТП-10/04 кВ 1101-05/60 СПК "Новый Мир",с.Борисовк | 54.140154. | 13005642 | 1978-01-01 | Курская обл, Льговский р-н., Городенский с/с., д.Борисовка,
983 | Льговский | КТП-1101-03/250 | КТП-10/04 кВ 1101-03/250 СПК"Новый Мир",с.Борисовк | 54.140204. | 13005659 | 1981-01-01 | Курская обл, Льговский р-н., Городенский с/с., д.Борисовка,
984 | Льговский | КТП-1101-06/160 | КТП-10/04 кВ 1101-06/160 СПК"Новый Мир",с.Борисовк | 54.140205. | 13005662 | 1981-02-01 | Курская обл, Льговский р-н., Городенский с/с., д.Борисовка,
985 | Льговский | КТП-1101-04/250 | КТП-10/04 кВ 1101-04/250 СПК"Новый Мир",зерноток | 54.140316. | 13005668 | 1988-09-01 | Курская обл, Льговский р-н., Городенский с/с., д.Борисовка,
986 | Льговский | ТП 200(КТП 1109-01/63) | КТП 10/0,4кВ 1109-01/63 СПК Рассвет с. Городенск | 54.140023. | 13005181 | 1955-01-01 | Курская обл, Льговский р-н., Городенский с/с., с.Городенск, | ВЛ 10кВ № 09 ПС Городенск(1109) | 12000408 | 54.133069. | 1964-01-01 | 15.04 | ВЛ 10кВ № 09 ПС Городенск | Курская обл, Льговский р-н., Городенский с/с., с.Городенск,
987 | Льговский | ТП 203(КТП 1109-04/63) | КТП-10/04 кВ 1109-04/63 СПК "Новый Мир",Новая жизн | 54.140100. | 13005630 | 1964-01-01 | Курская обл, Льговский р-н., Городенский с/с., х.Новая жизнь,
988 | Льговский | ТП 204(КТП 1109-05/100) | КТП-10/04 кВ 1109-05/100 СПК "Новый Мир",с.Погорел | 54.140102. | 13005636 | 1970-01-01 | Курская обл, Льговский р-н., Городенский с/с., д.Погореловка,
989 | Льговский | ТП 205(КТП 1109-06/100) | КТП-10/04 кВ 1109-06/100 СПК "Новый Мир",с.Погорел | 54.140103. | 13005639 | 1964-01-01 | Курская обл, Льговский р-н., Городенский с/с., д.Погореловка,
990 | Льговский | ТП 206(КТП 1109-07/100) | КТП-10/04 кВ 1109-07/100 СПК"Новый Мир",с.Погорело | 54.140162. | 13005651 | 1978-01-01 | Курская обл, Льговский р-н., Городенский с/с., д.Погореловка,
991 | Льговский | ТП 202(КТП 1109-03/100) | КТП 10/0,4 кВ 1109-03/100 СПК Рассвет СТФ | 54.140309. | 13005229 | 1989-11-01 | Курская обл, Льговский р-н., Городенский с/с., с.Городенск,
992 | Льговский | ТП 201(КТП 1109-02/60) | КТП-10/04 кВ 1109-02/60 СПК "Рассвет",население | 54.140312. | 13005243 | 1989-10-01 | Курская обл, Льговский р-н., Городенский с/с., с.Городенск,
993 | Льговский | ТП 208(КТП 1109-08/63) | ТП 208 | 54.140056. | 13005330 | 1969-01-01 | Курская обл, Льговский р-н., Городенский с/с., д.Николаевка,
994 | Льговский | ТП 355(КТП-123-08/100) | КТП-10/04 кВ 123-08/100 СПК"Искра",с.В.Деревеньки, | 54.140104. | 13005674 | 1967-01-01 | Курская обл, Льговский р-н., Вышнедеревенский с/с., с.Верхние Деревеньки, | ВЛ 10кВ №123 ЦРП В.Деревеньки | 12000370 | 54.133049. | 1970-01-01 | 16.11 | ВЛ-10 кВ №123 Льговский р-н с/х ЦРП | Курская обл, Льговский р-н., Б-Угонский с/с., с.Орловка,
995 | Льговский | ТП 358(КТП-123-12/250) | КТП-10/04 кВ 123-12/250 СПК"Искра",с.В.Деревеньки, | 54.140105. | 13005677 | 1968-01-01 | Курская обл, Льговский р-н., Вышнедеревенский с/с., с.Верхние Деревеньки,
996 | Льговский | ТП 354(КТП-123-07/100) | КТП-10/04 кВ 123-07/100 СПК"Искра",с.Орловка,масте | 54.140106. | 13005680 | 1956-01-01 | Курская обл, Льговский р-н., Вышнедеревенский с/с., с.Орловка,
997 | Льговский | ТП 356(КТП-123-09/100) | КТП-10/04 кВ 123-09/100 СПК"Искра",с.В.Деревеньки, | 54.140107. | 13005683 | 1970-01-01 | Курская обл, Льговский р-н., Вышнедеревенский с/с., с.Верхние Деревеньки,
998 | Льговский | ТП 357(КТП-123-11/250) | КТП-10/04 кВ 123-11/250 СПК"Искра",с.В.Деревеньки, | 54.140109. | 13005686 | 1968-01-01 | Курская обл, Льговский р-н., Вышнедеревенский с/с., с.Верхние Деревеньки,
999 | Льговский | ТП 256(КТП-123-13/63) | КТП-10/04 кВ 123-13/63 СПК"Искра",с.Орловка,населе | 54.140110. | 13005689 | 1961-01-01 | Курская обл, Льговский р-н., Вышнедеревенский с/с., с.Орловка,
1000 | Льговский | ТП 352(КТП-123-05/63) | КТП-10/04 кВ 123-05/63 СПК"Искра",коллектив населе | 54.140111. | 13005692 | 1969-01-01 | Курская обл, Льговский р-н., Вышнедеревенский с/с., с.Верхние Деревеньки,
1001 | Льговский | ТП 351(КТП-123-04/160) | КТП-10/04 кВ 123-04/60 "Плодосовхоз" ,д.Карасевка, | 54.140129. | 13005868 | 1959-01-01 | Курская обл, Льговский р-н., Б-Угонский с/с., д.Карасевка,
1002 | Льговский | ТП 340(КТП-123-10/100) | КТП-10/04 кВ 123-10/100 СПК"Искра",с.В.Деревеньки, | 54.140136. | 13005696 | 1972-01-01 | Курская обл, Льговский р-н., Вышнедеревенский с/с., с.Верхние Деревеньки,
1003 | Льговский | ТП 353(КТП-123-06/100) | КТП-10/04 кВ 123-06/100 СПК"Искра",с.Орловка,МТФ | 54.140137. | 13005700 | 1972-01-01 | Курская обл, Льговский р-н., Вышнедеревенский с/с., с.Орловка,
1004 | Льговский | ТП 360(КТП-123-15/250) | КТП-10/04 кВ 123-15/250 СПК"Искра",с.В.Деревеньки, | 54.140165. | 13005705 | 1978-01-01 | Курская обл, Льговский р-н., Вышнедеревенский с/с., с.Верхние Деревеньки,
1005 | Льговский | ТП 359(КТП-123-14/100) | КТП-10/04 кВ 123-14/100 СПК"Искра",с.Орловка,насел | 54.140166. | 13005708 | 1978-01-01 | Курская обл, Льговский р-н., Вышнедеревенский с/с., с.Орловка,
1006 | Льговский | ТП 072 (СТП 123-72/63) | Аппаратура электрическая высоковольтная ТП 072 | 13013274-00 | 13013274 | 2016-06-30 | Курская обл, , г.Льгов, ул.Л.Толстого,
1007 | Льговский | КТП-121-02/160 | КТП-10/04 кВ 121-02/160 "Плодосовхоз" дет.сад | 54.140125.Б. | 13005856 | 1970-01-01 | Курская обл, Льговский р-н., г.Льгов, ул.Титова, | ВЛ 10кВ №121 ЦРП Сельскохозяйственный | 12000330 | 54.133028. | 1982-11-01 | 7.84 | ВЛ-10 кВ №121 Льговский р-н с/х ЦРП | Курская обл, Льговский р-н., г.Льгов, ул.Титова,
1008 | Льговский | КТП-121-04/160 | КТП-10/04 кВ 121-04/160 "Плодосовхоз" ,мех.мастерс | 54.140126. | 13005860 | 1959-01-01 | Курская обл, Льговский р-н., г.Льгов, ул.Титова,
1009 | Льговский | КТП-121-06/250 | КТП-10/04 кВ 121-06/250 "Плодосовхоз" ,кирпичный з | 54.140171. | 13005877 | 1978-01-01 | Курская обл, Льговский р-н., г.Льгов, ул.Титова,
1010 | Льговский | КТП-121-03/160 | КТП-10/04 кВ 121-03/160 "Плодосовхоз" ,пилорамма | 54.140206. | 13005890 | 1982-11-01 | Курская обл, Льговский р-н., г.Льгов, ул.Титова,
1011 | Льговский | КТП-121-08/160 | КТП-10/04 кВ 121-08/160 "Плодосовхоз" ,столовая | 54.140207. | 13005894 | 1982-08-01 | Курская обл, Льговский р-н., г.Льгов, ул.Титова,
1012 | Льговский | КТП-121-05/160 | ТП 345 | 54.140208. | 13005898 | 1982-01-01 | Курская обл, Льговский р-н., г.Льгов, ул.Титова,
1013 | Льговский | КТП-121-07/250 | КТП-10/04 кВ 121-07/250 "Плодосовхоз" ,плодохранил | 54.140214. | 13005906 | 1970-01-01 | Курская обл, Льговский р-н., г.Льгов, ул.Титова,
1014 | Льговский | КТП-121-01/100 | КТП-10/04 кВ 121-01/100 "Плодосовхоз" ,Центр.усадь | 54.140304. | 13005914 | 1988-09-01 | Курская обл, Льговский р-н., г.Льгов, ул.Титова,
1015 | Льговский | ЦРП-10кВ Плотина | ЦРП-10 кВ Плотина | 54.143008. | 13004753 | 1984-01-01 | Курская обл, Льговский р-н., г.Льгов, ул.Придорожная, | ВЛ 10кВ №06 ПС Селекционная (№1309) | 12000312 | 54.133016. | 1956-01-01 | 16.11 | ВЛ 10кВ №06 ПС Селекционная | Курская обл, Льговский р-н., Селекционный с/с., п.Селекционный,
1016 | Льговский | ТП 182 (КТП1309-04/250) | ТП 182 | 54.140134. | 13005465 | 1969-01-01 | Курская обл, Льговский р-н., Вышнедеревенский с/с., д.Булгаковка,
1017 | Льговский | ТП 179 (КТП 1309-03/160) | ТП 179 | 54.140135. | 13005468 | 1967-01-01 | Курская обл, Льговский р-н., Селекционный с/с., д.Кочановка,
1018 | Льговский | ТП 178 (КТП 1309-02/400) | ТП 178 | 54.140174. | 13005471 | 1978-01-01 | Курская обл, Льговский р-н., Селекционный с/с., д.Кочановка,
1019 | Льговский | ТП 176 (КТП 1309-01/100) | ТП 176 | 54.140195. | 13005477 | 1979-01-01 | Курская обл, Льговский р-н., Селекционный с/с., д.Кочановка,
1020 | Льговский | ТП 181 (КТП 1309-05/100) | ТП 181 | 54.140257. | 13005482 | 1984-10-01 | Курская обл, Льговский р-н., г.Льгов, ул.Осипенко,
1021 | Льговский | ТП 65 (КТП 1309-65/160 ул.Осипенко) | ТП 065 | 54.140076. | 13005488 | 1961-01-01 | Курская обл, Льговский р-н., Вышнедеревенский с/с., с.Малеевка,
1022 | Льговский | 3ТП-166-01/250 | КТП 10/0,4 кВ 166-01/250 СПК Банищанская Школа | 54.140150. | 13005339 | 1978-01-01 | Курская обл, Льговский р-н., Густомойский с/с., с.Банищи, | ВЛ 10кВ № 166 ПС Банищи | 12000393 | 54.133061. | 1969-11-01 | 2.24 | ВЛ-10 кВ №166 Льговский р-н п/ст Банищи | Курская обл, Льговский р-н., Густомойский с/с., с.Банищи,
1023 | Льговский | КТП-166-03/400 | КТП 10/0,4 кВ 166-03/400 СПК Банищанская д/сад | 54.140156. | 13005342 | 1976-01-01 | Курская обл, Льговский р-н., Густомойский с/с., с.Банищи,
1024 | Льговский | КТП-166-02/160 | КТП 10/0,4 кВ 166-02/160 СПК Банищанская с. Бани | 54.140263. | 13005368 | 1984-01-01 | Курская обл, Льговский р-н., Густомойский с/с., с.Банищи,
1025 | Льговский | ТП 485(КТП-1221-02/100) | ТП 485 | 54.140173. | 13005885 | 1978-01-01 | Курская обл, Льговский р-н., Б-Угонский с/с., с.Нижние Деревеньки, | ВЛ 10кВ № 01 ЦРП Соловьевка (№1221) | 12000566 | 54.133156. | 1960-01-01 | 1.61 | ВЛ 10кВ № 01 ЦРП Соловьевка | Курская обл, Льговский р-н., Б-Угонский с/с., с.Сугрово,
1026 | Льговский | ТП 484(КТП-1221-01/250) | ТП 484 | 54.140213. | 13005902 | 1970-01-01 | Курская обл, Льговский р-н., Б-Угонский с/с., с.Нижние Деревеньки,
1027 | Льговский | КТП-1112-01/250 | КТП 10/0,4кВ 1112-01/250 СПК Колос Мастерские | 54.140178. | 13004904 | 1979-01-01 | Курская обл, Льговский р-н., Иванчиковский с/с., с.Иванчиково, | ВЛ 10кВ № 1112 ЦРП Иванчиково | 12000457 | 54.133097. | 1978-01-01 | 3.08 | ВЛ-10 кВ №1112 Льговский р-н ЦРП Иванчиково | Курская обл, Льговский р-н., Иванчиковский с/с., с.Иванчиково,
1028 | Льговский | КТП-1112-02/63 | КТП 10/0,4кВ 1112-02/63 СПК Колос Клуб | 54.140179. | 13004908 | 1979-01-01 | Курская обл, Льговский р-н., Иванчиковский с/с., с.Иванчиково,
1029 | Льговский | КТП-1112-03/100 | КТП 10/0,4кВ 1112-03/100 СПК Колос Орошение | 54.140181. | 13004917 | 1979-01-01 | Курская обл, Льговский р-н., Иванчиковский с/с., с.Иванчиково,
1030 | Льговский | КТП-1112-04/400 | КТП 10/0,4кВ 1112-04/400 СПК Колос Школа | 54.140250. | 13004921 | 1984-10-01 | Курская обл, Льговский р-н., Иванчиковский с/с., с.Иванчиково,
1031 | Льговский | КТП-1112-05/100 | КТП 10/0,4кВ 1112-05/100 СПК Колос Население | 54.140274. | 13004934 | 1987-01-01 | Курская обл, Льговский р-н., Иванчиковский с/с., с.Иванчиково,
1032 | Льговский | ЦРП-10кВ В. Деревеньки | ЦРП-10 кВ В. Деревеньки | 54.143006. | 13004632 | 1984-01-01 | Курская обл, Льговский р-н., Вышнедеревенский с/с., с.Верхние Деревеньки, | ВЛ 10кВ №19 ПС Черемошки (№1419) | 12000332 | 54.133029. | 1985-01-01 | 4.63 | ВЛ 10кВ №19 ПС Черемошки | Курская обл, Льговский р-н., Вышнедеревенский с/с., с.Черемошки,
1033 | Льговский | ТП 137(КТП-1419-01/63) | КТП-10/04 кВ 1419-01/63 СПК"Искра",с.Черемошки,нас | 54.140191. | 13005711 | 1973-01-01 | Курская обл, Льговский р-н., Вышнедеревенский с/с., с.Черемошки,
1034 | Льговский | ТП 138(МТП-1419-02/100) | КТП-10/04 кВ 1419-02/100 СПК"Искра",с.Черемошки,на | 54.140192. | 13005716 | 1973-01-01 | Курская обл, Льговский р-н., Вышнедеревенский с/с., с.Черемошки,
1035 | Льговский | ТП 139(КТП-1419-03/25) | КТП-10/04 кВ 1419-03/25 СПК"Искра",с.В.Деревеньки, | 54.140248. | 13005723 | 1984-06-01 | Курская обл, Льговский р-н., Вышнедеревенский с/с., с.Верхние Деревеньки,
1036 | Льговский | КТП 1155-01/63 | КТП-10/04 кВ 1155-01/60 СПК"Искра",с.Черемошки,нас | 54.140193. | 13005719 | 1973-01-01 | Курская обл, Льговский р-н., Вышнедеревенский с/с., с.Черемошки, | ВЛ 10кВ № 1155 ЦРП В.Деревеньки | 12000474 | 54.133106. | 1986-11-01 | 4.51 | ВЛ-10 кВ №1155 Льговский р-н ЦРП В.Деревеньки | Курская обл, Льговский р-н., Вышнедеревенский с/с., с.Верхние Деревеньки,
1037 | Льговский | КТП-1174-01/100 | КТП-10/04 кВ 1174-01/100 СПК "Ленина" д.Кудинцево, | 54.140285. | 13005588 | 1987-01-01 | Курская обл, Льговский р-н., Кудинцевский с/с., с.Кудинцево, | ВЛ 10кВ № 1174 ЦРП Кудинцево | 12000516 | 54.133128. | 1971-10-01 | 5.2 | ВЛ-10 кВ №1174 Льговский р-н ЦРП-КУДИНЦЕВО | Курская обл, Льговский р-н., Кудинцевский с/с., с.Кудинцево,
1038 | Льговский | КТП-1174-02/160 | КТП-10/04 кВ 1174-02/160 СПК "Ленина" д.Кудинцево, | 54.140287. | 13005593 | 1987-11-01 | Курская обл, Льговский р-н., Кудинцевский с/с., с.Кудинцево,
1039 | Льговский | КТП-1174-04/100 | КТП-10/04 кВ 1174-04/100 СПК "Ленина" д.Кудинцево, | 54.140289. | 13005599 | 1987-09-01 | Курская обл, Льговский р-н., Кудинцевский с/с., с.Кудинцево,
1040 | Льговский | КТП-1174-05/100 | КТП-10/04 кВ 1174-05/100 СПК "Ленина" д.Кудинцево, | 54.140290. | 13005602 | 1987-09-01 | Курская обл, Льговский р-н., Кудинцевский с/с., с.Кудинцево,
1041 | Льговский | КТП-1175-01/250 ТП 518 | КТП-10/04 кВ 1175-01/250 СПК "Ленина" д.Кудинцево, | 54.140288. | 13005596 | 1987-11-01 | Курская обл, Льговский р-н., Кудинцевский с/с., с.Кудинцево, | ВЛ 10кВ № 1175 ЦРП Кудинцево | 12000521 | 54.133131. | 1978-11-01 | 2.38 | ВЛ-10 кВ №1175 Льговский р-н ЦРП-КУДИНЦЕВО | Курская обл, Льговский р-н., Кудинцевский с/с., с.Кудинцево,
1042 | Льговский | КТП-1175-06/100 ТП 521 | КТП-10/04 кВ 1175-06/100 СПК "Ленина" д.Кудинцево, | 54.140291. | 13005604 | 1987-09-01 | Курская обл, Льговский р-н., Кудинцевский с/с., с.Кудинцево,
1043 | Льговский | КТП-1175-04/250 ТП 522 | КТП-10/04 кВ 1175-04/250 СПК "Ленина" д.Кудинцево, | 54.140292. | 13005607 | 1987-10-01 | Курская обл, Льговский р-н., Кудинцевский с/с., с.Кудинцево,
1044 | Льговский | КТП-1175-03/160 ТП 519 | КТП-10/04 кВ 1175-03/160 СПК "Ленина" д.Кудинцево, | 54.140313. | 13005611 | 1987-11-01 | Курская обл, Льговский р-н., Кудинцевский с/с., с.Кудинцево,
1045 | Льговский | КТП 1175-05/160 ТП 523 | ТП 523 | 54.140133. | 13005931 | 1961-01-01 | Курская обл, Льговский р-н., Густомойский с/с., д.Колонтаевка,
1046 | Льговский | КТП 161-02/250 | КТП 10/0,4 кВ 161-02/250 СПК Банищанская МТФ | 54.140315. | 13005376 | 1988-10-01 | Курская обл, Льговский р-н., Густомойский с/с., с.Банищи, | ВЛ 10кВ № 161 ПС Банищи | 12000595 | 54.133171. | 1980-01-01 | 1.39 | ВЛ-10 кВ №161 Льговский р-н П/СТ БАНИЩИ | Курская обл, Льговский р-н., Густомойский с/с., с.Банищи,
1047 | Льговский | КТП 161-01/160 | ТП 219 | 54.140046. | 13005294 | 1960-01-01 | Курская обл, Льговский р-н., Густомойский с/с., с.Банищи,
1048 | Льговский | КТП-1154-01/63 | КТП-10/04 кВ 1154-01/63 СПК"Искра",с.Черемошки,нас | 54.140321.А. | 13005743 | 1988-10-01 | Курская обл, Льговский р-н., Вышнедеревенский с/с., с.Черемошки, | ВЛ 10кВ № 1154 ЦРП Свинокомплекс | 12000366 | 54.133047. | 1984-10-01 | 6.22 | ВЛ-10 кВ №1154 Льговский р-н ЦРП-10 Свинокомплекс | Курская обл, Льговский р-н., Вышнедеревенский с/с., с.Черемошки,
1049 | Льговский | КТП 1152-01/63 | ТП 365 | 54.140062. | 13004771 | 1961-01-01 | Курская обл, Льговский р-н., Вышнедеревенский с/с., с.Верхние Деревеньки, | ВЛ 10кВ № 1152 ЦРП В.Деревеньки | 12000505 | 54.133122. | 1972-01-01 | 1.54 | ВЛ-10 кВ №1152 Льговский р-н ЦРП-В-ДЕРЕВЕНЬКИ | Курская обл, Льговский р-н., Вышнедеревенский с/с., с.Верхние Деревеньки,
1050 | Льговский | КТП 1152-02/160 | ТП 366 | 54.140093. | 13005563 | 1969-01-01 | Курская обл, Льговский р-н., Вышнедеревенский с/с., с.Верхние Деревеньки,
1051 | Льговский | ТП 472(ЗТП 1135-03/2*250 Школа) | ТП 472 | 54.140325. | 13005069 | 1990-01-01 | Курская обл, Льговский р-н., Вышнедеревенский с/с., с.Кром-Быки, | ВЛ 10кВ № 1413 ПС Черемошки | 12000574 | 54.133160. | 1989-01-01 | 7.9 | ВЛ-10 кВ №1413 Льговский р-н П/СТ ЧЕРЕМОШКИ | Курская обл, Льговский р-н., Вышнедеревенский с/с., с.Кром-Быки,
1052 | Льговский | ЗТП-1417-03/630+400 | КТП-10/04 кВ 1417-03/2х630 СПК"Искра"с.В.Деревеньк | 54.140318.А. | 13005731 | 1987-02-01 | Курская обл, Льговский р-н., Вышнедеревенский с/с., с.Верхние Деревеньки, | ВЛ 10кВ № 1417 ПС Черемошки | 12000364 | 54.133046. | 1977-10-01 | 1.12 | ВЛ-10 кВ №1417 Льговский р-н п/ст Черемошки | Курская обл, Льговский р-н., Вышнедеревенский с/с., с.Черемошки,
1053 | Льговский | КТПБ 1105-1108/2*400(ТП 180) | ТП 180 | 54.140251. | 13005550 | 1984-01-01 | Курская обл, Льговский р-н., г.Льгов, ул.Красная, 104а | ВЛ 10кВ № 1105 ПС Городенск | 12000542 | 54.133142. | 1985-01-01 | 0.84 | ВЛ-10 кВ №1105 Льговский р-н П/СТ ГОРОДЕНСК | Курская обл, Льговский р-н., Городенский с/с., с.Городенск,
1054 | Льговский | ЦРП-10кВ Слободка | ЦРП-10 кВ Слободка | 54.143014. | 13004655 | 1986-11-01 | Курская обл, Льговский р-н., Городенский с/с., с.Пригородная Слабодка, | ВЛ 10кВ №119 ПС Льгов | 12000418 | 54.133075. | 1979-01-01 | 9.73 | ВЛ-10 кВ №119 Льговский р-н п/ст Льговская | Курская обл, Льговский р-н., г.Льгов, ул.Красная, 104а
1055 | Льговский | РТП 2*400кВа Льгов | РТП 2*400 кВА "Льгов" | 13011686-00 | 13011686 | 2013-09-30 | Курская обл, Льговский р-н., г.Льгов, ул.Гагарина,
1056 | Льговский | ТП 011(КТП-119-11/400) | ТП 011 | 13010013-00 | 13010013 | 2009-01-01 | Курская обл, Льговский р-н., г.Льгов, ул.Красная, 104а
1057 | Льговский | ТП 017(КТП-119-17/40) | Инженерные сети Фидер 119 Д: КТП-17 (оборудование) | 13010014-00 | 13010014 | 2009-01-01 | Курская обл, Льговский р-н., г.Льгов, ул.Красная, 104а
1058 | Льговский | ТП 039(КТП-119-39/100) | Инженерные сети Фидер 119 Д: КТП-39 (оборудование) | 13010016-00 | 13010016 | 2009-01-01 | Курская обл, Льговский р-н., г.Льгов, ул.Красная, 104а
1059 | Льговский | ТП 057( КТП-119-57/400) | Инженерные сети Фидер 119 Д: КТП-57 (оборудование) | 13010018-00 | 13010018 | 2009-01-01 | Курская обл, Льговский р-н., г.Льгов, ул.Красная, 104а
1060 | Льговский | ТП 094(КТП-119-94/160) | ТП 094 | 13010019-00 | 13010019 | 2009-01-01 | Курская обл, Льговский р-н., г.Льгов, ул.Красная, 104а
1061 | Льговский | ТП 107(КТП-119-107/400) | ТП 107 | 13010020-00 | 13010020 | 2009-01-01 | Курская обл, Льговский р-н., г.Льгов, ул.Красная, 104а
1062 | Льговский | ТП 022(ЗТП-119-22/250) | ТП 022 | 13010012-00 | 13010012 | 2009-01-01 | Курская обл, Льговский р-н., г.Льгов, ул.Красная, 104а
1063 | Льговский | ТП 029(119-29/320+315) | Инженерные сети Фидер 119 Д: ЗТП-29 (оборудование) | 13010011-00 | 13010011 | 2009-01-01 | Курская обл, Льговский р-н., г.Льгов, ул.Красная, 104а
1064 | Льговский | ТП 38(ЗТП-119-38/100+160) | Инженерные сети Фидер 119 Д: ЗТП-38 (оборудование) | 13010015-00 | 13010015 | 2009-01-01 | Курская обл, Льговский р-н., г.Льгов, ул.Красная, 104а
1065 | Льговский | ТП 055(ЗТП-119-55/400+400) | Инженерные сети Фидер 119 Д: ЗТП-55(оборудование) | 13010021-00 | 13010021 | 2009-01-01 | Курская обл, Льговский р-н., г.Льгов, ул.Красная, 104а
1066 | Льговский | ТП 058(МТП-119-58/250) | Инженерные сети Фидер 119 Д:МКТП-58 (оборудование) | 13010017-00 | 13010017 | 2009-01-01 | Курская обл, Льговский р-н., г.Льгов, ул.Красная, 104а
1067 | Льговский | ТП 375 (№119-104-2*100) ФОК | КТП №375 2*100 кВА от ВЛ-10 кВ ф.104-119 | 13011818-00 | 13011818 | 2014-02-28 | Курская обл, Льговский р-н., г.Льгов, ул.Красная, 104а
1068 | Льговский | ТП 08 (КТП-7-08/100) | ТП 008 | 13009991-00 | 13009991 | 2009-01-01 | Курская обл, Льговский р-н., г.Льгов, ул.Красная, 104а | ВЛ 10кВ №7 РП Льгов,№12 РП 01( Шерекино) | 12011146 | 12011146-00 | 2009-02-12 | 7.72 | Инженерные сети Фидер 7Д:Воздушная линия-10кВ Л:IVЛитер IV | Курская обл, Льговский р-н., г.Льгов, ул.Красная, 104а
1069 | Льговский | ТП 23 (КТП-7-23/250) | ТП 023 | 13009983-00 | 13009983 | 2009-01-01 | Курская обл, Льговский р-н., г.Льгов, ул.Красная, 104а
1070 | Льговский | ТП 30 (КТП 12-30/160) | ТП 030 | 13009989-00 | 13009989 | 2009-01-01 | Курская обл, Льговский р-н., г.Льгов, ул.Красная, 104а
1071 | Льговский | ТП 101 (КТП 12-101/200) | ТП101 | 13009984-00 | 13009984 | 2009-01-01 | Курская обл, Льговский р-н., г.Льгов, ул.Красная, 104а
1072 | Льговский | ТП 103 (КТП 12-103/250) | ТП103 | 13009986-00 | 13009986 | 2009-01-01 | Курская обл, Льговский р-н., г.Льгов, ул.Красная, 104а
1073 | Льговский | ТП 112 (КТП 12-112/100) | ТП 112 | 13009993-00 | 13009993 | 2009-01-01 | Курская обл, Льговский р-н., г.Льгов, ул.Красная, 104а
1074 | Льговский | ЗТП 31 (ЗТП 12-31/400+400) | ТП 031 | 13009988-00 | 13009988 | 2009-01-01 | Курская обл, Льговский р-н., г.Льгов, ул.Красная, 104а
1075 | Льговский | ТП 15 (ЗТП 12-15/630) | ТП 015 | 13009981-00 | 13009981 | 2009-01-01 | Курская обл, Льговский р-н., г.Льгов, ул.Красная, 104а
1076 | Льговский | ТП 26 (ЗТП-7-26/400) | ТП 026 | 13009980-00 | 13009980 | 2009-01-01 | Курская обл, Льговский р-н., г.Льгов, ул.Красная, 104а
1077 | Льговский | ТП 32 (ЗТП 12-32/400+630) | ТП 032 | 13009985-00 | 13009985 | 2009-01-01 | Курская обл, Льговский р-н., г.Льгов, ул.Красная, 104а
1078 | Льговский | ТП 37 (ЗТП-7-37/250) | ТП 037 | 13009982-00 | 13009982 | 2009-01-01 | Курская обл, Льговский р-н., г.Льгов, ул.Красная, 104а
1079 | Льговский | ТП 56 (ЗТП 12-56/400) | ТП 056 | 13009987-00 | 13009987 | 2009-01-01 | Курская обл, Льговский р-н., г.Льгов, ул.Красная, 104а
1080 | Льговский | ТП 98(ЗТП 12-98/180) | ТП 098 | 13009992-00 | 13009992 | 2009-01-01 | Курская обл, Льговский р-н., г.Льгов, ул.Красная, 104а
1081 | Льговский | ТП 59(ЗТП 12-59/160) | ТП 059 | 13009990-00 | 13009990 | 2009-01-01 | Курская обл, Льговский р-н., г.Льгов, ул.Красная, 104а
1082 | Льговский | ТП 117(КТП-7-117/100 мост) | КТП 7-117/100 мост | 13009623 | 13009623 | 2008-08-27 | Курская обл, Льговский р-н., г.Льгов, ул.Гагарина,
1083 | Льговский | ТП 62 (КТП 12-62/160) | КТП 7-62/160 ул.Примакова г.Льгов | 13010123-00 | 13010123 | 2009-07-15 | Курская обл, Льговский р-н., г.Льгов, ул.Примакова,
1084 | Льговский | ТП 16 (КТП 16-16/400) | Инженерные сети Фидер ТП-16: ГКТП-16(оборудование) | 13010010-00 | 13010010 | 2009-01-01 | Курская обл, Льговский р-н., г.Льгов, ул.Красная, 104а | ВЛ 10 кВ "ТП-16" ЦРП Льгов | 12011155 | 12011155-00 | 2009-02-12 | 0.35 | Инженерные сети Фидер ТП-16:Воздушная линия-10кВЛитер II | Курская обл, Льговский р-н., г.Льгов, ул.Красная, 104а
1085 | Льговский | ТП 51 (КТП 8-51/250) | ТП 051 | 13009994-00 | 13009994 | 2009-01-01 | Курская обл, Льговский р-н., г.Льгов, ул.Красная, 104а | ВЛ 10 кВ № 02 РП Льгов | 12011159 | 12011159-00 | 2009-02-12 | 2.03 | Инженерные сети Фидер 8Д:Воздушная линия-10кВЛитер II | Курская обл, Льговский р-н., г.Льгов, ул.Красная, 104а
1086 | Льговский | ТП 33 (ЗТП-8-33/250+250) | ТП 033 | 13010000-00 | 13010000 | 2009-01-01 | Курская обл, Льговский р-н., г.Льгов, ул.Красная, 104а
1087 | Льговский | ТП 02 (ЗТП-8-02/400+630) | ТП 002 | 13009998-00 | 13009998 | 2009-01-01 | Курская обл, Льговский р-н., г.Льгов, ул.Красная, 104а
1088 | Льговский | ТП 18 (ЗТП-8-18/160) | ТП 018 | 13009997-00 | 13009997 | 2009-01-01 | Курская обл, Льговский р-н., г.Льгов, ул.Красная, 104а
1089 | Льговский | ТП 21 (ЗТП-8-21/630) | ТП 021 | 13009996-00 | 13009996 | 2009-01-01 | Курская обл, Льговский р-н., г.Льгов, ул.Красная, 104а
1090 | Льговский | ТП 47 (ЗТП-8-47/200) | ТП 047 | 13009995-00 | 13009995 | 2009-01-01 | Курская обл, Льговский р-н., г.Льгов, ул.Красная, 104а
1091 | Льговский | ТП 53 (ЗТП-8-53/400+400) | ТП 053 | 13009999-00 | 13009999 | 2009-01-01 | Курская обл, Льговский р-н., г.Льгов, ул.Красная, 104а
1092 | Льговский | ТП 105(ЗТП-8-105/160) | ТП 105 | 13010022-00 | 13010022 | 2009-01-01 | Курская обл, Льговский р-н., г.Льгов, ул.Красная, 104а
1093 | Льговский | КТП 1313-02/160(ТП 500) | ТП 500 (КТП-1313-2/160) | 13010432-00 | 13010432 | 2010-05-31 | Курская обл, Льговский р-н., Селекционный с/с., п.Селекционный, | ВЛ 10 кВ № 14 ПС Селекционая (№1313) | 12000306 | 54.133013. | 1973-01-01 | 2.03 | ВЛ 10 кВ № 14 ПС Селекционая | Курская обл, Льговский р-н., Селекционный с/с., п.Селекционный,
1094 | Льговский | ТП 525(ЗТП База ЗЭС/630+1000) | ТП 525 | 54.140267. | 13005438 | 1985-08-01 | Курская обл, Льговский р-н., г.Льгов, ул.Красная, 104а | ВЛ 10 кВ №115 ПС Льгов | 12000287 | 54.133001. | 1970-11-01 | 1.68 | ВЛ 10 кВ №15 ПС Льгов | Курская обл, Льговский р-н., г.Льгов, ул.Л.Толстого,
1095 | Льговский | ТП 524(115-"Гаражи /250) | ТП 524 | 54.140319.Б. | 13005735 | 1977-01-01 | Курская обл, Льговский р-н., г.Льгов, ул.Красная, 104а
1096 | Льговский | ТП 68 (ТП 200-68/100) | ТП 068 | 54.140283. | 13005151 | 1986-01-01 | Курская обл, Льговский р-н., Вышнедеревенский с/с., с.Стрем-Бобрик, | ВЛ 10 кВ №02 от РП 01 (ВЛ 10кВ №200Шерекино) | 12011160 | 12011160-00 | 2009-02-12 | 2.03 | ВЛ 10 кВ №02 от РП 01 | Курская обл, Льговский р-н., г.Льгов, ул.Красная, 104а
1097 | Льговский | КТП 1308-01/250 (ТП 199) | ТП 199 (КТП1308-1/250) | 13010424-00 | 13010424 | 2010-05-31 | Курская обл, Льговский р-н., г.Льгов, ул.Красная, 104а | ВЛ 10кВ № 1308 ПС Селекционная | 12000304 | 54.133012. | 1962-01-01 | 1.2 | ВЛ-10 кВ №1308 Льговский р-н п/ст ""Селекционная" | Курская обл, Льговский р-н., Селекционный с/с., п.Селекционный,
1098 | Льговский | ТП 64( КТП 108-64/160 дет сад) | КТП 160 кВА № 64 от ВЛ-10 кВ №108 | 13012638-00 | 13012638 | 2014-12-31 | Курская обл, Льговский р-н., г.Льгов, ул.Спортивная, | ВЛ 10 кВ № 108 ПС Льгов | 12000523 | 54.133132. | 1982-10-01 | 2.84 | ВЛ 10кВ №08 ПС Льгов | Курская обл, Льговский р-н., Вышнедеревенский с/с., с.Малеевка,
1099 | Рыльский | ЦРП-10кВ Щекино | ЦРП - 10кВ Щекино разделение линии10кВ | 54.243017. | 13004672 | 1986-11-01 | Курская обл, Рыльский р-н., Щекинской с/с., д.Щекино, | ВЛ-10 кВ №2261 от п/ст "Боброво" | 12000733 | 54.233377.А. | 1970-01-01 | 6.2 | ВЛ 10 кВ №01 от ПС Боброво | Курская обл, Рыльский р-н., Бобровский с/с., с.Боброво,
1100 | Рыльский | КТП 10кВ №2261-01/160 | КТП 2261-01-160кВа ,,СПК "Новый Мир" | 54.240759. | 13006825 | 1964-01-01 | Курская обл, Рыльский р-н., Щекинской с/с., д.Дугино,
1101 | Рыльский | КТП 10кВ №2261-02/160 | КТП 2261-02-63кВа ,,СПК "Новый Мир" | 54.240860.Б. | 13006827 | 1989-10-01 | Курская обл, Рыльский р-н., Щекинской с/с., д.Щекино,
1102 | Рыльский | КТП-10кВ №2123-03-100 | КТП-10/04 кВ 2123-03-100 кВа,СПК ""Знаменское" | 54.240539. | 13005974 | 1973-01-01 | Курская обл, Рыльский р-н., Дуровский с/с., д.Каменка, | ВЛ-10 кВ №2123 от п/ст "Луговка" | 12000767 | 54.233390.А. | 1973-10-01 | 17.1 | ВЛ 10кВ п.ст.Луговка ф-2123 | Курская обл, Рыльский р-н., Дуровский с/с., д.Дурово,
1103 | Рыльский | КТП-10кВ №2123-04-63 | КТП-10/04 кВ 2123-04-63 кВа,СПК """Знаменское" | 54.240540. | 13005978 | 1974-01-01 | Курская обл, Рыльский р-н., Дуровский с/с., д.Каменка,
1104 | Рыльский | КТП №2123-07-100 | КТП-10/04 кВ 2123-07-100 кВа,СПК "Знаменское | 54.240549. | 13005982 | 1979-05-01 | Курская обл, Рыльский р-н., Дуровский с/с., д.Дурово,
1105 | Рыльский | КТП-10кВ №2123-09-60 | КТП-10/04 кВ 2123-09-100 кВа,СПК "Знаменское"" | 54.240550. | 13005986 | 1978-01-01 | Курская обл, Рыльский р-н., Дуровский с/с., д.Дурово,
1106 | Рыльский | КТП-10кВ №2123-02/60 | КТП-10/04 кВ №2123-02/60 кВа, с.Шапошниково | 54.240848. | 13005990 | 1988-01-01 | Курская обл, Рыльский р-н., Дуровский с/с., с.Шапошниково,
1107 | Рыльский | КТП-10кВ №2123-06-100 | КТП-10/04 кВ 2123-06-100 кВа,СПК ""Знаменское" | 54.240889. | 13005994 | 1995-11-01 | Курская обл, Рыльский р-н., Дуровский с/с., д.Дурово,
1108 | Рыльский | КТП-10кВ №2123-05-63 | КТП-10/04 кВ 2123-05-63 кВа,СПК ""Знаменское" | 54.240849. | 13005997 | 1988-01-01 | Курская обл, Рыльский р-н., Дуровский с/с., д.Дурово,
1109 | Рыльский | КТП-10кВ №2123-02/60 | КТП-10/04 кВ -2123-02-160 кВа,СПК Мир | 54.240559. | 13006367 | 1966-01-01 | Курская обл, Рыльский р-н., Некрасовский с/с., д.Шапошниково,
1110 | Рыльский | ЦРП-10кВ Пригородная Слободка | ЦРП - 10кВ Пр.Слободка разделение линии10кВ | 54.243019. | 13004680 | 1987-11-01 | Курская обл, Рыльский р-н., Пригородненский с/с., п.Пр.Слабодка, | ВЛ-10 кВ №21401 от п/ст "Журятино" | 12014463 | 12014463-00 | 2015-08-31 | 15.8 | ВЛ 10 кВ оп.№141 (ВЛ 10 кВ №21401 ПС Журятино)-ТП 369 | Курская обл, Рыльский район, Березниковский с/с, ,
1111 | Рыльский | КТП-10кВ №21401-05-100 | КТП-10/04 кВ 21401-05-63 кВа, СПК Мичурина | 54.240633. | 13006040 | 1973-01-01 | Курская обл, Рыльский р-н., Березниковский с/с., д.Стропицы,
1112 | Рыльский | КТП-10кВ №21401-04-160 | КТП-10/04 кВ 21401-04-160 кВа, СПК Мичурина | 54.240634. | 13006044 | 1978-01-01 | Курская обл, Рыльский р-н., Березниковский с/с., д.Стропицы,
1113 | Рыльский | КТП-10кВ №21401-01-100 | КТП-10/04 кВ 21401-01-60 кВа, СПК Мичурина | 54.240639. | 13006048 | 1982-01-01 | Курская обл, Рыльский р-н., Березниковский с/с., д.Висколь,
1114 | Рыльский | КТП №21401-02-100 | КТП-10/04 кВ 21401-02-160 кВа, СПК Мичурина | 54.240640. | 13006052 | 1982-09-01 | Курская обл, Рыльский р-н., Березниковский с/с., д.Висколь,
1115 | Рыльский | КТП №21401-07-60 | КТП-10/04 кВ 21401-07-160 кВа, СПК Мичурина | 54.240637. | 13006056 | 1982-01-01 | Курская обл, Рыльский р-н., Березниковский с/с., с.Березники,
1116 | Рыльский | КТП-10кВ №21401-06/160 | КТП-10/04 кВ №21401-06/100 кВа с.Березники | 54.240635. | 13006060 | 1984-01-01 | Курская обл, Рыльский р-н., Березниковский с/с., д.Стропицы,
1117 | Рыльский | КТП-10кВ №21401-11-160 | КТП-10/04 кВ 21401-11-100 кВа, СПК Мичурина | 54.240641. | 13006064 | 1982-01-01 | Курская обл, Рыльский р-н., Березниковский с/с., с.Березники,
1118 | Рыльский | CТП-10кВ №21401-10-60 ( CТП №369) | ТП 369 | 13012710-00 | 13012710 | 2015-08-31 | Курская обл, Рыльский район, Березниковский с/с, ,
1119 | Рыльский | ТП-10кВ №189 (21408-01/60) | КТП-10/04 кВ 21408-01-160 кВа, СПК Мичурина | 54.240631. | 13006072 | 1967-01-01 | Курская обл, Рыльский р-н., Березниковский с/с., д.Конопляновка, | ВЛ-10 кВ №21408 от п/ст "Журятино" | 12000672 | 54.233356.А. | 1990-01-01 | 12 | ВЛ 10 кВ п.ст.Журятино ф.21408 | Курская обл, Рыльский р-н., Березниковский с/с., с.Березники,
1120 | Рыльский | КТП-10кВ №21408-02-60 | КТП-10/04 кВ 21408-02-160 кВа, СПК Мичурина | 54.240642. | 13006076 | 1982-07-01 | Курская обл, Рыльский р-н., Березниковский с/с., д.Игнатьево,
1121 | Рыльский | КТП 10кВ№21408-03/100 | ТП- 21408-03-100кВа.СПК "Куйбышева" | 54.240607. | 13006766 | 1967-01-01 | Курская обл, Рыльский р-н., Березниковский с/с., с.Капыстичи,
1122 | Рыльский | ТП-10кВ №183 (21410-03-63) | КТП-10/04 кВ 21410-03-63 кВа, СПК "Мичурина" | 54.240632. | 13006088 | 1976-01-01 | Курская обл, Рыльский р-н., Березниковский с/с., д.Кольтичеево, | ВЛ-10 кВ №21410 от п/ст "Журятино" | 12000689 | 54.233362.А. | 1982-01-01 | 7 | ВЛ 10 кВ п.ст.Журятино ф.21410 | Курская обл, Рыльский р-н., Березниковский с/с., с.Березники,
1123 | Рыльский | КТП-10кВ №21410-02-100 | КТП-10/04 кВ 21410-02-63 кВа, СПК "Мичурина" | 54.240880. | 13006092 | 1992-11-01 | Курская обл, Рыльский р-н., Березниковский с/с., д.Кольтичеево,
1124 | Рыльский | КТП-10кВ №20512-01-100 | КТП-10/04 кВ 20512-01-100кВа, СПК "Труд" | 54.240844. | 13006224 | 1987-01-01 | Курская обл, Рыльский р-н., Крупецкой с/с., с.Крупец, | ВЛ-10 кВ №20512 от п/ст "Крупец" | 12001244 | 54.233509. | 1973-10-01 | 6.4 | ВЛ 10кВ от п.ст.Крупец ф-20512 | Курская обл, Рыльский р-н., Крупецкой с/с., с.Крупец,
1125 | Рыльский | КТП-10кВ №20512-03-160 | КТП-10/04 кВ 20512-03-63кВа, СПК "Труд" | 54.240676. | 13006228 | 1968-01-01 | Курская обл, Рыльский р-н., Крупецкой с/с., с.Крупец,
1126 | Рыльский | КТП-10кВ №304 (20512-06-100) | КТП-10/04 кВ -20512-06-100 кВа, СПК "Труд" | 54.240681. | 13006232 | 1975-01-01 | Курская обл, Рыльский р-н., Крупецкой с/с., с.Крупец,
1127 | Рыльский | КТП-10кВ№20512-07-100 | КТП-10/04 кВ -20512-07-100 кВа, СПК "Труд" | 54.240841.А. | 13006236 | 1987-01-01 | Курская обл, Рыльский р-н., Крупецкой с/с., с.Крупец,
1128 | Рыльский | КТП №20512-08-160 | КТП-10/04 кВ -20512-08-63 кВа, СПК "Труд" | 54.240845. | 13006240 | 1987-10-01 | Курская обл, Рыльский р-н., Крупецкой с/с., д.Рыжевка,
1129 | Рыльский | КТП 10кВ №20512-04/63 | КТП 20512-04-63 кВа,,п.Крупец | 54.240610. | 13006954 | 1964-01-01 | Курская обл, Рыльский р-н., Крупецкой с/с., с.Крупец,
1130 | Рыльский | ЦРП-10кВ Обеста | ЦРП-10кВ Обеста разделение линии10кВ | 54.243013. | 13004666 | 1983-10-01 | Курская обл, Рыльский р-н., Козинский с/с., д.Обеста, | ВЛ-10 кВ №20506 от п/ст "Крупец" | 12001237 | 54.233507. | 1991-11-01 | 11.4 | ВЛ 10кВ от п.ст.Крупец ф-20506 | Курская обл, Рыльский р-н., Крупецкой с/с., с.Крупец,
1131 | Рыльский | КТП №20506-08-100 | КТП-10/04 кВ 20506-08-63 кВа,СПК "М. Горького" | 54.240660. | 13006153 | 1980-11-01 | Курская обл, Рыльский р-н., Крупецкой с/с., д.Рыжевка,
1132 | Рыльский | КТП-10кВ №20506-09-160 | КТП-10/04 кВ 20506-09-63 кВа,СПК "М. Горького" | 54.240652. | 13006158 | 1970-01-01 | Курская обл, Рыльский р-н., Крупецкой с/с., с.Крупец,
1133 | Рыльский | КТП-10кВ №20506-06-250 | КТП-10/04 кВ 20506-06-100 кВа,СПК "М. Горького" | 54.240876. | 13006165 | 1991-09-01 | Курская обл, Рыльский р-н., Крупецкой с/с., с.Крупец,
1134 | Рыльский | КТП №20506-01/160 | КТП-10/04 кВ -20506-01-63 кВа, СПК "Труд" | 54.240672. | 13006256 | 1963-01-01 | Курская обл, Рыльский р-н., Крупецкой с/с., д.Тереховка,
1135 | Рыльский | КТП-10кВ № 20506-02/63 | КТП-10/04 кВ -20506-02-63 кВа, СПК "Труд" | 54.240674. | 13006258 | 1964-01-01 | Курская обл, Рыльский р-н., Крупецкой с/с., д.Тереховка,
1136 | Рыльский | КТП-10кВ №20506-04/100 | КТП-10/04 кВ -20506-04-100 кВа, СПК "Труд" | 54.240680. | 13006265 | 1975-01-01 | Курская обл, Рыльский р-н., Крупецкой с/с., д.Тереховка,
1137 | Рыльский | КТП-10кВ №20506-05/40 | КТП-10/04 кВ -20506-05-63 кВа, СПК "Труд" | 54.240675. | 13006270 | 1965-01-01 | Курская обл, Рыльский р-н., Крупецкой с/с., д.Тереховка,
1138 | Рыльский | КТП-10кВ №20506-07/100 | КТП-10/04 кВ -20506-07-100кВа, СПК "Труд" | 54.240678. | 13006277 | 1973-01-01 | Курская обл, Рыльский р-н., Козинский с/с., д.Обеста,
1139 | Рыльский | КТП-10кВ №048 (22701-06/100) | КТП-10/04 кВ -22701-06-100кВа, СПК "Ивановское" | 54.240755. | 13006551 | 1987-06-01 | Курская обл, Рыльский р-н., Ивановский с/с., с.Ивановское,
1140 | Рыльский | КТП-10кВ №050 (22701-07/100) | КТП-10/04 кВ -22701-07-100кВа,СПК "Ивановское" | 54.240743. | 13006555 | 1983-01-01 | Курская обл, Рыльский р-н., Ивановский с/с., с.Ивановское, | ВЛ-10 кВ №22701 от ЦРП "Ивановское" | 12011077 | 54.233429. | 2008-12-31 | 6.3 | ВЛ 10кВ от ЦРП Ивановское ф-22701 | Курская обл, Рыльский р-н., Ивановский с/с., с.Ивановское,
1141 | Рыльский | КТП-10кВ №22701-08-160 | КТП-10/04 кВ -22701-08-160кВа, СПК "Ивановское" | 54.240732. | 13006558 | 1965-01-01 | Курская обл, Рыльский р-н., Ивановский с/с., с.Ивановское,
1142 | Рыльский | КТП-10 кВ №056 (22701-11/100) | КТП-10/04 кВ -22701-11-100кВа, СПК "Ивановское" | 54.240744. | 13006561 | 1983-01-01 | Курская обл, Рыльский р-н., Ивановский с/с., с.Ивановское,
1143 | Рыльский | КТП-10 кВ №057 (22701-12/100) | КТП-10/04 кВ -22701-12-100кВа, СПК "Ивановское" | 54.240754. | 13006564 | 1987-01-01 | Курская обл, Рыльский р-н., Ивановский с/с., с.Ивановское,
1144 | Рыльский | КТП-10 кВ №062 (22701-15/250) | КТП-10/04 кВ -22701-15-100кВа,, СПК "Ивановское" | 54.240740. | 13006567 | 1976-01-01 | Курская обл, Рыльский р-н., Ивановский с/с., с.Ивановское,
1145 | Рыльский | КТП-10 кВ № 058 (22701-13/160 ) | КТП-10/04 кВ -22701-13-63 кВа, СПК "Ивановское" | 54.240745. | 13006570 | 1983-09-01 | Курская обл, Рыльский р-н., Ивановский с/с., с.Ивановское,
1146 | Рыльский | КТП 10кВ№ 055 (22701-10/100) | КТП 10/0,4кВ 22701-10/100 | 13010342-00 | 13010342 | 2009-12-30 | Курская обл, Рыльский р-н., Ивановский с/с., с.Ивановское,
1147 | Рыльский | ЦРП-10кВ Ивановское | ЦРП-10кВ Ивановское разделение линии10кВ | 54.243006. | 13004661 | 1971-01-01 | Курская обл, Рыльский р-н., Ивановский с/с., с.Ивановское, | ВЛ-10 кВ №06 от п/ст "Марьино" (2312) | 12001096 | 54.233471.А. | 1964-01-01 | 9.7 | ВЛ 10кВ отп\ст""Марьино"" ф- 2312" | Курская обл, Рыльский р-н., Ивановский с/с., с.Ивановское,
1148 | Рыльский | КТП 10кВ№2312-05/160 | ЗТП-10/04 кВ -2312-05-160 кВа,, СПК "Ивановское" | 54.240750. | 13006586 | 1985-09-01 | Курская обл, Рыльский р-н., Ивановский с/с., п.Зеленый Гай,
1149 | Рыльский | МТП-10кВ №2312-02/250 | ЗТП-10/04 кВ -2312-02-160 кВа,СПК "Ивановское" | 54.240739. | 13006580 | 1976-01-01 | Курская обл, Рыльский р-н., Ивановский с/с., п.Зеленый Гай,
1150 | Рыльский | ЗТП-2312-03-100кВа | ЗТП-10/04 кВ -2312-03-100 кВа, СПК "Ивановское" | 54.240737. | 13006583 | 1968-01-01 | Курская обл, Рыльский р-н., Ивановский с/с., п.Зеленый Гай,
1151 | Рыльский | КТП-10кВ №2312-06/160 | ЗТП-10/04 кВ -2312-06-160 кВа,, СПК "Ивановское" | 54.240751. | 13006589 | 1985-11-01 | Курская обл, Рыльский р-н., Ивановский с/с., п.Зеленый Гай,
1152 | Рыльский | КТП 10кВ №2312-07/63 | ТП- 2312-07-63кВа.Под/хоз. Марьино | 54.240822. | 13006746 | 1970-01-01 | Курская обл, Рыльский р-н., Ивановский с/с., п.Марьино,
1153 | Рыльский | КТП 10кВ №2312-03/100 | ТП- 2312-03-630х2кВа.Под/хоз. Марьино | 54.240823. | 13006749 | 1972-01-01 | Курская обл, Рыльский р-н., Ивановский с/с., п.Марьино,
1154 | Рыльский | КТП 10кВ №2312-08/160 | КТП 2312-08-160кВап.г.т.Марьино, ул. Сироткина,9 | 13010647-00 | 13010647 | 2010-11-30 | Курская обл, Рыльский р-н., Ивановский с/с., п.Марьино, ул.Сироткина, 9
1155 | Рыльский | КТП-10кВ №2164-01-100 | КТП-10/04 кВ 2164-01-100 кВа,СПК "М. Горького" | 54.240656. | 13006126 | 1974-01-01 | Курская обл, Рыльский р-н., Козинский с/с., д.Обеста, | ВЛ-10 кВ №2164 от ЦРП "Обеста" | 12001303 | 54.233523.А. | 1989-11-01 | 13.6 | ВЛ 10кВ от ЦРП""Обеста"" ф-2164" | Курская обл, Рыльский р-н., Крупецкой с/с., с.Крупец,
1156 | Рыльский | ТП-10кВ №344 (2164-02-100) | КТП-10/04 кВ 2164-02-100 кВа,СПК "М. Горького" | 54.240646. | 13006129 | 1964-01-01 | Курская обл, Рыльский р-н., Козинский с/с., д.Обеста,
1157 | Рыльский | КТП 10кВ №2164-04/160 | КТП-10/04 кВ -2164-04-63 кВа,СПК "Локь" | 54.240783. | 13006608 | 1964-01-01 | Курская обл, Рыльский р-н., Козинский с/с., с.Локоть,
1158 | Рыльский | КТП 10кВ №2164-05/100 | КТП-10/04 кВ -2164-05-60 кВа,СПК "Локь" | 54.240780. | 13006611 | 1970-01-01 | Курская обл, Рыльский р-н., Козинский с/с., с.Локоть,
1159 | Рыльский | КТП 10кВ №2164-06/250 | КТП-10/04 кВ -2164-06-60 кВа,СПК "Локь" | 54.240870. | 13006614 | 1990-01-01 | Курская обл, Рыльский р-н., Козинский с/с., с.Локоть,
1160 | Рыльский | КТП 10кВ №2164-07/100 | КТП-10/04 кВ -2164-07-60 кВа,СПК "Локь" | 54.240868. | 13006617 | 1990-10-01 | Курская обл, Рыльский р-н., Козинский с/с., с.Локоть,
1161 | Рыльский | КТП 10кВ №2164-08/160 | КТП-10/04 кВ -2164-08-60 кВа,СПК "Локь" | 54.240777. | 13006620 | 1964-01-01 | Курская обл, Рыльский р-н., Козинский с/с., с.Локоть,
1162 | Рыльский | КТП 10кВ №2164-09/60 | КТП-10/04 кВ -2164-09-60 кВа,СПК "Локь" | 54.240776. | 13006623 | 1966-01-01 | Курская обл, Рыльский р-н., Козинский с/с., с.Локоть,
1163 | Рыльский | КТП 10кВ №2164-03/100 | КТП-10/04 кВ -2164-03-63 кВа,СПК "Локь" | 54.240781. | 13006627 | 1970-01-01 | Курская обл, Рыльский р-н., Козинский с/с., с.Локоть,
1164 | Рыльский | КТП 10кВ №23001-01/60 | КТП-10/04 кВ -23001-01-100 кВа,СПК "Сельские Зори" | 54.240782. | 13006630 | 1964-01-01 | Курская обл, Рыльский р-н., Козинский с/с., с.Козино, | ВЛ 10кВ №01 от ЦРП "Козино" (№23001) | 12000881 | 54.233426. | 1975-01-01 | 2.52 | ВЛ 10кВ от ЦРП Козино 23001 | Курская обл, Рыльский р-н., Козинский с/с., с.Козино,
1165 | Рыльский | КТП 10кВ №23001-02/160 | КТП-10/04 кВ -23001-02-100 кВа,СПК "Сельские Зори" | 54.240865. | 13006633 | 1990-11-01 | Курская обл, Рыльский р-н., Козинский с/с., с.Козино,
1166 | Рыльский | КТП-10/04 кВ -23001-03-63 кВа,СПК "Сельс | КТП-10/04 кВ -23001-03-63 кВа,СПК "Сельские Зори" | 54.240778. | 13006636 | 1970-01-01 | Курская обл, Рыльский р-н., Козинский с/с., с.Козино,
1167 | Рыльский | ЗТП-10кВ №2245-02/250 | ЗТП-10/04 кВ -2245-03-100 кВа,СПК "Звягинское" | 54.240795. | 13006678 | 1976-01-01 | Курская обл, Рыльский р-н., Пригородненский с/с., п.Пр.Слабодка, | ВЛ-10 кВ №05 от ЦРП "П.Слободка" (№2245) | 12014465 | 12014465-00 | 2015-08-31 | 1.38 | ВЛ 10 кВ оп.№9 (ВЛ 10 кВ №2245 ЦРП Слабодка)-ТП 370 | Курская обл, Рыльский район, Пригородненский с/с, с. Пригородная слободка, ул. Садовая,
1168 | Рыльский | КТП 10кВ №2251-01/250 | КТП-10/04 кВ -2251-01-160 кВа,СПК "Рыльское" | 54.240841.Б. | 13006687 | 1987-10-01 | Курская обл, Рыльский р-н., Малогнеушевский с/с., д.М.Гнеушево, | ВЛ-10 кВ №2251 от п/ст "М.гнеушево" | 12001041 | 54.233459.Б. | 1987-01-01 | 4.68 | ВЛ 10кВ отп\ст""М.Гнеушево"" ф- 2251" | Курская обл, Рыльский р-н., Малогнеушевский с/с., д.М.Гнеушево,
1169 | Рыльский | КТП 10кВ №2251-02/250 | КТП-10/04 кВ -2251-02-160 кВа,СПК "Рыльское" | 54.240701. | 13006690 | 1980-10-01 | Курская обл, Рыльский р-н., Малогнеушевский с/с., д.М.Гнеушево,
1170 | Рыльский | КТП 10кВ №2251-03/100 | КТП-10/04 кВ -2251-03-60 кВа,СПК "Рыльское" | 54.240703. | 13006693 | 1974-01-01 | Курская обл, Рыльский р-н., Малогнеушевский с/с., д.М.Гнеушево,
1171 | Рыльский | КТП 10кВ №2251-04/250 | КТП 10/0,4кВ 2251-0,4/250 | 13010341-00 | 13010341 | 2009-12-30 | Курская обл, Рыльский р-н., Малогнеушевский с/с., д.М.Гнеушево,
1172 | Рыльский | КТП 10кВ №22706-02/63 | КТП 22706-02-60 кВа, , СПК "Озерки" | 54.240774. | 13006858 | 1978-01-01 | Курская обл, Рыльский р-н., Октябрьский с/с., с.Мазеповка, | ВЛ-10 кВ №22706 от ЦРП "Ивановское" | 12000901 | 54.233430. | 1984-01-01 | 13.14 | ВЛ 10кВ от ЦРП Ивановское ф-22706 | Курская обл, Рыльский р-н., Октябрьский с/с., д.Степановка,
1173 | Рыльский | КТП 10кВ №065 (22706-03/60) | КТП 22706-03-60 кВа, , СПК "Озерки" | 54.240863. | 13006860 | 1998-11-01 | Курская обл, Рыльский р-н., Октябрьский с/с., с.Мазеповка,
1174 | Рыльский | КТП 10кВ №22706-05/60 | КТП 22706-05-100 кВа, , СПК "Озерки" | 54.240858. | 13006862 | 1989-10-01 | Курская обл, Рыльский р-н., Октябрьский с/с., д.Степановка,
1175 | Рыльский | КТП-10 кВ №22706-06/100 | КТП 22706-06-100 кВа, , СПК "Озерки" | 54.240840. | 13006864 | 1987-01-01 | Курская обл, Рыльский р-н., Октябрьский с/с., д.Степановка,
1176 | Рыльский | КТП-10 кВ №22706-07/100 | КТП 22706-07-160 кВа,, СПК "Озерки" | 54.240839. | 13006866 | 1987-11-01 | Курская обл, Рыльский р-н., Октябрьский с/с., д.Степановка,
1177 | Рыльский | КТП-10 кВ №22706-09/160 | КТП 22706-09-160 кВа, , СПК "Озерки" | 54.240770. | 13006868 | 1965-01-01 | Курская обл, Рыльский р-н., Октябрьский с/с., д.Степановка,
1178 | Рыльский | КТП-10 кВ №22706-10/100 | КТП 22706-10-160 кВа, , СПК "Озерки" | 54.240771. | 13006870 | 1975-01-01 | Курская обл, Рыльский р-н., Октябрьский с/с., д.Степановка,
1179 | Рыльский | КТП 10кВ №22706-04-160 | КТП-10/0,4 кВ 22706-04-160кВа Рыльский р-н,Октябрьский с/с, д.Степановка, средняя школа | 13010649-00 | 13010649 | 2010-11-30 | Курская обл, Рыльский р-н., Октябрьский с/с., д.Степановка,
1180 | Рыльский | ЗТП 10кВ№2259-04-250 | ТП-2259-04- 160 КВА | 54.240899. | 13009024 | 2005-12-01 | Курская обл, Рыльский р-н., Малогнеушевский с/с., п.Куйбышева, ул.50 лет Октября, | ВЛ 10кВ №09Сахзавод им. Куйбышева (2259) | 12009751 | 54.233539. | 2006-10-31 | 9.21 | ВЛ 10кВ Сахзавод им. Куйбышева Рыльский р-н № 09 ПС Малогнеушево | Курская обл, Рыльский р-н., Малогнеушевский с/с., д.М.Гнеушево,
1181 | Рыльский | КТП 10кВ №2259-05/160 | ТП-2259-05- 160 КВА | 54.240900. | 13009026 | 2005-12-01 | Курская обл, Рыльский р-н., Малогнеушевский с/с., п.Куйбышева,
1182 | Рыльский | МТП 10кВ №2259-08-63 | МТПА-100кВ п.Сахарный з-д Куйбышева Рыльский р-н | 54.240903. | 13009043 | 2006-10-31 | Курская обл, Рыльский р-н., Малогнеушевский с/с., п.Куйбышева,
1183 | Рыльский | КТП 10кВ №2259-06-160 | МКТП 63/10-0,4кВ | 54.240895. | 13009013 | 2004-08-01 | Курская обл, Рыльский р-н., Малогнеушевский с/с., п.Куйбышева,
1184 | Рыльский | РП-10кВ №59 | РП №59 | 13013112-00 | 13013112 | 2015-12-30 | Курская обл, Рыльский район, г.Рыльск, ул. М. Горького, | ВЛ-10 кВ №208 п/ст "Рыльск" | 12015306 | 12015306-00 | 2015-12-30 | 11.3 | ВЛ-10 кВ № 208 ПС Рыльская | Курская обл, Рыльский район, г.Рыльск, ул. Р.Люксембург, ул. Володарского, ул. Куйбышева,,
1185 | Рыльский | ЗТП-10кВ №25 | Оборудование ЗТП №25 | 13013074-00 | 13013074 | 2015-12-30 | Курская обл, Рыльский район, г.Рыльск, пер. Луначарского, 58 квартал,
1186 | Рыльский | ЗТП-10кВ №7 | Оборудование ЗТП №7 | 13013069-00 | 13013069 | 2015-12-30 | Курская обл, Рыльский район, г.Рыльск, ул.Володарского, 31 квартал,
1187 | Рыльский | ЗТП-10кВ №81 | Оборудование ЗТП №81 | 13013090-00 | 13013090 | 2015-12-30 | Курская обл, Рыльский район, г.Рыльск, ул.Р.Люксембург, 35 квартал,
1188 | Рыльский | ЗТП-10кВ №3 | Оборудование ЗТП №3 | 13013065-00 | 13013065 | 2015-12-30 | Курская обл, Рыльский район, г.Рыльск, ул. Урицкого, ул. Куйбышева, 34 квартал,
1189 | Рыльский | ЗТП-10кВ №15 | Оборудование ЗТП №15 | 13013073-00 | 13013073 | 2015-12-30 | Курская обл, Рыльский район, г.Рыльск, ул. 3-го Интернационала, 46 квартал,
1190 | Рыльский | КТП-10кВ №80 | КТП №80 | 13013105-00 | 13013105 | 2015-12-30 | Курская обл, Рыльский район, г.Рыльск, ул. Энгельса,
1191 | Рыльский | ЗТП-10кВ №4 | Оборудование ЗТП №4 | 13013066-00 | 13013066 | 2015-12-30 | Курская обл, Рыльский район, г.Рыльск, ул. 3-го Интернационала, 53 квартал,
1192 | Рыльский | КТПН 10кВ №93 | ТП-208-93-100 Ква | 54.240898. | 13009022 | 2005-11-01 | Курская обл, Рыльский р-н., г.Рыльск, ул.Советская,
1193 | Рыльский | ЗТП 10кВ №9 | Оборудование ЗТП №9 | 13013071-00 | 13013071 | 2015-12-30 | Курская обл, Рыльский район, г.Рыльск, ул. Калинина, 55 квартал,
1194 | Рыльский | КТП-10 кВ №72 | КТП №72 | 13013109-00 | 13013109 | 2015-12-30 | Курская обл, Рыльский район, г.Рыльск, ул. Гоголя,
1195 | Рыльский | ЗТП 10кВ №8 | Оборудование ЗТП №8 | 13013070-00 | 13013070 | 2015-12-30 | Курская обл, Рыльский район, г.Рыльск, ул. Воровского, ул. Урицкого, 43 квартал, | ВЛ-10кВ №214 "Д" | 12015326 | 12015326-00 | 2015-12-30 | 5.6 | ВЛ-10кВ №214Д (ЦРП № 2 ( ОАО "Глобус)) | Курская обл, Рыльский район, г.Рыльск, ул. Володарского, ул. Воровского, ул. Ст. Разина,,
1196 | Рыльский | КТПН 10кВ №89 | КТПН №89 | 13013108-00 | 13013108 | 2015-12-30 | Курская обл, Рыльский район, г.Рыльск, ул. Ст.Разина,
1197 | Рыльский | КТПН 10кВ №52 | КТПН №52 | 13013098-00 | 13013098 | 2015-12-30 | Курская обл, Рыльский район, г.Рыльск, ул. О.Сторьева,
1198 | Рыльский | КТП 10кВ №83 | КТП №83 | 13013106-00 | 13013106 | 2015-12-30 | Курская обл, Рыльский район, г.Рыльск, ул. Королева,
1199 | Рыльский | КТП 10кВ №74 | КТП №74 | 13013101-00 | 13013101 | 2015-12-30 | Курская обл, Рыльский район, г.Рыльск, ул. Матросова,
1200 | Рыльский | КТПН 10кВ №35 | КТПН №35 | 13013094-00 | 13013094 | 2015-12-30 | Курская обл, Рыльский район, г.Рыльск, ул. Мичурина,
1201 | Рыльский | ЗТП-10кВ №45 | Оборудование ЗТП №45 | 13013082-00 | 13013082 | 2015-12-30 | Курская обл, Рыльский район, г.Рыльск, ул. Маяковского, 67 квартал,
1202 | Рыльский | ЗТП-10кВ №46 | Оборудование ЗТП №46 | 13013083-00 | 13013083 | 2015-12-30 | Курская обл, Рыльский район, г.Рыльск, ул. И. Ладыгина, 58 квартал, | ВЛ-10 кВ №212 п/ст "Рыльск" | 12015310 | 12015310-00 | 2015-12-30 | 3.1 | ВЛ-10 кВ № 212 (ПС Рыльская от ЗТП-40) | Курская обл, Рыльский район, г.Рыльск, ул. 25-го Октября,
1203 | Рыльский | ЗТП-10кВ №71 | Оборудование ЗТП №71 | 13013088-00 | 13013088 | 2015-12-30 | Курская обл, Рыльский район, г.Рыльск, ул. Володарского, 20 квартал,
1204 | Рыльский | ЗТП 10кВ №1 | Оборудование ЗТП №1 | 13013063-00 | 13013063 | 2015-12-30 | Курская обл, Рыльский район, г.Рыльск, ул. Урицкого, 16 квартал,
1205 | Рыльский | ЗТП 10кВ №6 | Оборудование ЗТП №6 | 13013068-00 | 13013068 | 2015-12-30 | Курская обл, Рыльский район, г.Рыльск, ул. Урицкого, 3 квартал,
1206 | Рыльский | ЗТП 10кВ №2 | Оборудование ЗТП №2 | 13013064-00 | 13013064 | 2015-12-30 | Курская обл, Рыльский район, г.Рыльск, ул. К.Либкнехта, 30 квартал,
1207 | Рыльский | ЗТП-10кВ №84 | Оборудование ЗТП №84 | 13013091-00 | 13013091 | 2015-12-30 | Курская обл, Рыльский район, г.Рыльск, ул. Дзержинского, 26 квартал,
1208 | Рыльский | ЗТП-10кВ №40 | Оборудование ЗТП №40 | 13013079-00 | 13013079 | 2015-12-30 | Курская обл, Рыльский район, г.Рыльск, ул. Свердлова, 19 квартал, | ВЛ-10 кВ №214 п/ст "Рыльск" | 12015269 | 12015269-00 | 2015-12-30 | 6.5 | ВЛ-10кв №214 ПС Рыльская | Курская обл, Рыльский район, г.Рыльск, ул. Р.Люксембург, ул. Володарского, ул. Свердлова, ул. Урицк,
1209 | Рыльский | ЗТП 10кВ №5 | Оборудование ЗТП №5 | 13013067-00 | 13013067 | 2015-12-30 | Курская обл, Рыльский район, г.Рыльск, ул. Марата, 15 квартал,
1210 | Рыльский | ЗТП-10кВ №33 | Оборудование ЗТП №33 | 13013076-00 | 13013076 | 2015-12-30 | Курская обл, Рыльский район, г.Рыльск, Советская площадь, 27 квартал,
1211 | Рыльский | ЗТП-10кВ №42 | Оборудование ЗТП №42 | 13013080-00 | 13013080 | 2015-12-30 | Курская обл, Рыльский район, г.Рыльск, ул.Ленина, 30 квартал,
1212 | Рыльский | КТПН-10кВ №53 | КТПН №214 - 53 - 750 кВА | 13013110-00 | 13013110 | 2015-12-30 | Курская обл, Рыльский район, г.Рыльск, ул. К.Либкнехта,
1213 | Рыльский | КТП 10кВ №82 | КТП №214 - 82 - 160 кВА | 13013111-00 | 13013111 | 2015-12-30 | Курская обл, Рыльский район, г.Рыльск, ул. Садовая,
1214 | Рыльский | КТПН-10кВ №64 | КТПН №64 | 13013099-00 | 13013099 | 2015-12-30 | Курская обл, Рыльский район, г.Рыльск, ул. Володарского,
1215 | Рыльский | ЦРП-10кВ №1 (ЗТП-43) | Оборудование ЗТП №43 | 13013081-00 | 13013081 | 2015-12-30 | Курская обл, Рыльский район, г.Рыльск, ул.Свердлова,19 квартал,
1216 | Рыльский | КТП 10кВ №77 | КТП №77 | 13013103-00 | 13013103 | 2015-12-30 | Курская обл, Рыльский район, г.Рыльск, ул. Ленина,
1217 | Рыльский | ЗТП-10кВ №50 | Оборудование ЗТП №50 | 13013084-00 | 13013084 | 2015-12-30 | Курская обл, Рыльский район, г.Рыльск, ул. Урицкого, 25 квартал,
1218 | Рыльский | КТПН-10кв №49 | КТПН №49 | 13013096-00 | 13013096 | 2015-12-30 | Курская обл, Рыльский район, г.Рыльск, ул. Кирова, | ВЛ-10 кВ №296 п/ст "АРЗ" | 12015334 | 12015334-00 | 2015-12-30 | 2.6 | ВЛ-10кВ 296 ПС АРЗ | Курская обл, Рыльский район, г.Рыльск, ул. Новая, ул. Кирова,
1219 | Рыльский | КТП 10кВ №79 | КТП №79 | 13013104-00 | 13013104 | 2015-12-30 | Курская обл, Рыльский район, г.Рыльск, ул. Новая,
1220 | Рыльский | ЗТП 10кВ №26 | Здание трансформаторной подстанции № 26,назначение : нежилое. Площадь: общая 9,8 кв.м. | 10000348-00 | 10000348 | 2015-12-30 | Курская обл, Рыльский район, г.Рыльск, ул. Свободы, 64 квартал, | ВЛ-10 кВ №297 п/ст "АРЗ" | 12015336 | 12015336-00 | 2015-12-30 | 15.405 | ВЛ-10кВ №297 (ПС АРЗ на ТП-76 от опоры 205до 209) | Курская обл, Рыльский район, г.Рыльск, пос. Мечта,
1221 | Рыльский | КТП 10кВ №51 | КТП №51 | 13013097-00 | 13013097 | 2015-12-30 | Курская обл, Рыльский район, г.Рыльск, ул. Офицерская,
1222 | Рыльский | ЗТП 10кВ №11 | Оборудование ЗТП №11 | 13013072-00 | 13013072 | 2015-12-30 | Курская обл, Рыльский район, г.Рыльск, ул. Кирова, 61 квартал,
1223 | Рыльский | ЗТП-10кВ №55 | Оборудование ЗТП №55 | 13013085-00 | 13013085 | 2015-12-30 | Курская обл, Рыльский район, г.Рыльск, ул. Промышленная, 60 квартал,
1224 | Рыльский | ЗТП 10кВ №57 | Оборудование ЗТП №57 | 13013086-00 | 13013086 | 2015-12-30 | Курская обл, Рыльский район, г.Рыльск, ул. Мирная, 59 квартал,
1225 | Рыльский | ЗТП-10кВ №36 | Здание трансформаторной подстанции № 36,назначение : нежилое. Площадь: общая 35,7 кв.м. | 10000351-00 | 10000351 | 2015-12-30 | Курская обл, Рыльский район, г.Рыльск, ул. Автозаводская, 64 квартал,
1226 | Рыльский | КТП 10кВ №48 | КТП №48 | 13013095-00 | 13013095 | 2015-12-30 | Курская обл, Рыльский район, г.Рыльск, ул.Автозаводская, пост ГИБДД,
1227 | Рыльский | КТПН 10кВ №76 | КТПН №76 | 13013102-00 | 13013102 | 2015-12-30 | Курская обл, Рыльский район, г.Рыльск, пос. Мечта,
1228 | Рыльский | КТП 10кВ №29 | КТП №29 | 13013092-00 | 13013092 | 2015-12-30 | Курская обл, Рыльский район, г.Рыльск, ул. Автозаводская (Сортсемовощ),
1229 | Рыльский | КТП-10кВ №26 | Оборудование ЗТП №26 | 13013075-00 | 13013075 | 2015-12-30 | Курская обл, Рыльский район, г.Рыльск, ул. Свободы, 64 квартал,
2075.143
| Заместитель главного инженера по управлению производственными активами и развитию филиала ПАО "МРСК Центра" - "Курскэнерго" |  | ____________________А.А. Муратов
| Главный бухгалтер - начальник управления бухгалтерского и налогового учета и отчетности филиала ПАО "МРСК Центра" - "Курскэнерго" |  | _____________________Н.В. Мишина