## ВЛ-10 (hidden)
РЭС | Техническое место | Название технического места | Овсновное средство | Дата ввода в эксплуатацию | Класс напряжения | Протяжонность СИП | Протяжонность в лесистой местности | Протяженность по трассе | Протяженность по цепям | Кол-во ТП
Тамбовский РЭС | VS010-0005735 | ВЛ 10кВ № 17 ПС Серебряковская | 12010655 | 2014-10-31 | 10,0 кВ | 0 | 0 | 2.126 | 2.126 | 2
Тамбовский РЭС | VS010-0005744 | ВЛ 10кВ № 04 ПС Серебряковская | 12010656 | 2014-10-31 | 10,0 кВ | 0 | 0 | 2.217 | 2.217 | 2
Тамбовский РЭС | VS010-0005722 | ВЛ 10кВ № 22 ПС Комсомольская | 12010654 | 2014-09-30 | 10,0 кВ | 0 | 0 | 8.08 | 8.08 | 0
Тамбовский РЭС | VS010-0001722 | ВЛ 10кВ № 10 ПС Комсомольская | 12010097 | 2009-12-31 | 10,0 кВ | 0 | 0 | 5.024 | 4.998 | 1
Тамбовский РЭС | VS010-0003080 | ВЛ 10кВ № 1 ПС М.Талинская | 12009504 | 2007-11-30 | 10,0 кВ | 0 | 5.6 | 5.6 | 5.6 | 6
Тамбовский РЭС | VS010-0003095 | ВЛ 10кВ № 12 ПС Селезневская | 12000125 | 2006-09-29 | 10,0 кВ | 0 | 1.228 | 5.79 | 6.47 | 0
Тамбовский РЭС | VS010-0003083 | ВЛ 10кВ № 4 ПС М.Талинская | 12000117 | 2006-08-31 | 10,0 кВ | 0 | 1.365 | 1.515 | 1.515 | 0
Тамбовский РЭС | VS010-0015471 | ВЛ 10кВ № 06 ПС Тулиновская | 12000122 | 2003-05-13 | 10,0 кВ | 0 | 8.331 | 8.331 | 8.331 | 13
Тамбовский РЭС | VS010-0015475 | ВЛ 10кВ № 05 ЦРП №2 | 12000464 | 2003-01-01 | 10,0 кВ | 0 | 0 | 2.127 | 2.127 | 1
Тамбовский РЭС | VS006-0000146 | ВЛ 6кВ № 07 ПС №5 | 12000349 | 2002-09-01 | 6,0 кВ | 0 | 0 | 4.84 | 4.8 | 2
Тамбовский РЭС | VS010-0003010 | ВЛ 10кВ № 4 ПС П.Пригородная | 12000462 | 2002-09-01 | 10,0 кВ | 0 | 0 | 7.51 | 7.697 | 5
Тамбовский РЭС | VS010-0003091 | ВЛ 10кВ № 9 ПС Селезневская | 12000392 | 2002-09-01 | 10,0 кВ | 0 | 0 | 3.61 | 3.61 | 1
Тамбовский РЭС | VS010-0003014 | ВЛ 10кВ № 8 ПС П.Пригородная | 12000463 | 1999-12-01 | 10,0 кВ | 0.005 | 0 | 6.09 | 6.09 | 7
Тамбовский РЭС | VS010-0001403 | ВЛ 10кВ № 5 ЦРП №1 | 12000515 | 1999-01-01 | 10,0 кВ | 0 | 0 | 2.853 | 2.853 | 5
Тамбовский РЭС | VS010-0001405 | ВЛ 10кВ № 7 ЦРП №1 | 12000163 | 1999-01-01 | 10,0 кВ | 0 | 0 | 2.391 | 2.391 | 4
Тамбовский РЭС | VS006-0001256 | ВЛ 6кВ № 38 ПС №5 | 12000348 | 1998-12-01 | 6,0 кВ | 0 | 0 | 2.951 | 2.941 | 5
Тамбовский РЭС | VS010-0015501 | ВЛ 10кВ № 3 ЦРП №2 | 12000464 | 1998-07-01 | 10,0 кВ | 0 | 0 | 0.728 | 0.728 | 2
Тамбовский РЭС | VS010-0015507 | ВЛ 10кВ № 8 ЦРП №2 | 12000454 | 1998-07-01 | 10,0 кВ | 0 | 0 | 3.64 | 3.64 | 3
Тамбовский РЭС | VS006-0000129 | ВЛ 6кВ № 22 ПС №8 | 12000371 | 1994-01-01 | 6,0 кВ | 0 | 4.497 | 11.727 | 15.211 | 19
Тамбовский РЭС | VS010-0003061 | ВЛ 10кВ № 01 ПС Б.Двойневская | 12000514 | 1991-10-01 | 10,0 кВ | 0 | 0 | 3.64 | 3.64 | 2
Тамбовский РЭС | VS010-0003063 | ВЛ 10кВ № 08 ПС Б.Двойневская | 12000507 | 1991-10-01 | 10,0 кВ | 0 | 0 | 4.34 | 4.34 | 5
Тамбовский РЭС | VS010-0013461 | ВЛ 10кВ № 2 ПС Серебряковская | 12000489 | 1991-04-01 | 10,0 кВ | 0 | 0 | 9.87 | 9.87 | 9
Тамбовский РЭС | VS010-0003104 | ВЛ 10кВ № 7 ПС Комсомольская | 12000411 | 1990-12-01 | 10,0 кВ | 0 | 2.008 | 4.146 | 4.146 | 2
Тамбовский РЭС | VS010-0003017 | ВЛ 10кВ № 9 ПС Промышленная | 12000375 | 1990-05-01 | 10,0 кВ | 1.035 | 15.985 | 21.878 | 21.878 | 19
Тамбовский РЭС | VS010-0003011 | ВЛ 10кВ № 5 ПС П.Пригородная | 12000461 | 1989-12-01 | 10,0 кВ | 0 | 0 | 5.67 | 5.67 | 5
Тамбовский РЭС | VS010-0003111 | ВЛ 10кВ № 17 ПС Тамбовская №6 | 12000358 | 1989-06-01 | 10,0 кВ | 0 | 0 | 14.98 | 14.965 | 22
Тамбовский РЭС | VS010-0003066 | ВЛ 10кВ № 03 ПС Тулиновская | 12000004 | 1989-04-01 | 10,0 кВ | 0 | 0.59 | 0.59 | 0.59 | 1
Тамбовский РЭС | VS010-0003110 | ВЛ 10кВ № 19 ПС Тамбовская №6 | 12000365 | 1989-01-01 | 10,0 кВ | 0 | 0 | 4.48 | 4.48 | 7
Тамбовский РЭС | VS010-0003112 | ВЛ 10кВ № 15 ПС Тамбовская №6 | 12000363 | 1989-01-01 | 10,0 кВ | 0 | 0 | 11.323 | 11.323 | 6
Тамбовский РЭС | VS010-0003113 | ВЛ 10кВ № 13 ПС Тамбовская №6 | 12000360 | 1989-01-01 | 10,0 кВ | 0 | 3.8 | 4 | 4 | 0
Тамбовский РЭС | VS010-0003114 | ВЛ 10кВ № 08 ПС Тамбовская №6 | 12000197 | 1989-01-01 | 10,0 кВ | 0 | 3.904 | 4.254 | 4.254 | 0
Тамбовский РЭС | VS010-0008794 | ВЛ 10кВ № 03 ПС Бокинская | 12000374 | 1989-01-01 | 10,0 кВ | 0.12 | 0.63 | 3.35 | 3.35 | 1
Тамбовский РЭС | VS010-0013436 | ВЛ 10кВ № 03 ПС Тамбовская №6 | 12000364 | 1989-01-01 | 10,0 кВ | 0 | 0 | 3.29 | 3.29 | 4
Тамбовский РЭС | VS010-0003071 | ВЛ 10кВ № 12 ПС Н.Лядинская | 12000553 | 1987-05-01 | 10,0 кВ | 0 | 2.17 | 2.97 | 2.97 | 2
Тамбовский РЭС | VS010-0003108 | ВЛ 10кВ № 9 ПС Комсомольская | 12009790 | 1987-02-01 | 10,0 кВ | 0 | 0 | 14.02 | 14.02 | 3
Тамбовский РЭС | VS010-0003060 | ВЛ 10кВ № 03 ПС Б.Двойневская | 12000504 | 1986-07-01 | 10,0 кВ | 0 | 0 | 2.13 | 2.13 | 2
Тамбовский РЭС | VS006-0001257 | ВЛ 6кВ № 17 ПС №5 | 12000350 | 1986-01-01 | 6,0 кВ | 0 | 0 | 0.9 | 0.9 | 2
Тамбовский РЭС | VS010-0003034 | ВЛ 10кВ № 5 ПС Черняновская | 12010103 | 1985-03-01 | 10,0 кВ | 0 | 6.98 | 27.812 | 27.812 | 16
Тамбовский РЭС | VS010-0003015 | ВЛ 10кВ № 7 ПС Промышленная | 12000377 | 1985-01-01 | 10,0 кВ | 0 | 1.251 | 1.356 | 1.286 | 1
Тамбовский РЭС | VS010-0004341 | ВЛ 10кВ № 10 ПС Промышленная | 12000372 | 1984-08-01 | 10,0 кВ | 0 | 0 | 21.854 | 21.819 | 62
Тамбовский РЭС | VS010-0001355 | ВЛ 10кВ № 2 ПС М.Талинская (ТРЭС-РРЭС) | 12000560 | 1983-11-01 | 10,0 кВ | 0 | 3.145 | 17.78 | 17.78 | 9
Тамбовский РЭС | VS010-0003041 | ВЛ 10кВ № 1 ПС Горельская | 12000422 | 1983-10-01 | 10,0 кВ | 0 | 0 | 5.95 | 5.95 | 1
Тамбовский РЭС | VS010-0003082 | ВЛ 10кВ № 3 ПС М.Талинская | 12000559 | 1983-10-01 | 10,0 кВ | 0 | 2.189 | 14.161 | 14.161 | 3
Тамбовский РЭС | VS010-0003036 | ВЛ 10кВ № 07 ПС Татановская | 12000357 | 1983-02-01 | 10,0 кВ | 0 | 0 | 3.64 | 3.64 | 5
Тамбовский РЭС | VS010-0003037 | ВЛ 10кВ № 03 ПС Татановская | 12000440 | 1983-02-01 | 10,0 кВ | 0.005 | 2.62 | 22.481 | 22.481 | 24
Тамбовский РЭС | VS010-0003064 | ВЛ 10кВ № 15 ПС Тулиновская | 12000563 | 1982-08-01 | 10,0 кВ | 0 | 6.929 | 12.519 | 12.519 | 4
Тамбовский РЭС | VS010-0001406 | ВЛ 10кВ № 14 ПС Тамбовская №6 | 12000356 | 1982-01-01 | 10,0 кВ | 3 | 0 | 26.839 | 26.839 | 33
Тамбовский РЭС | VS010-0003039 | ВЛ 10кВ № 02 ПС Татановская | 12000430 | 1982-01-01 | 10,0 кВ | 0 | 0 | 21.519 | 21.519 | 6
Тамбовский РЭС | VS010-0013438 | ВЛ 10кВ № 21 ПС Тамбовская №6 | 12000352 | 1982-01-01 | 10,0 кВ | 3.616 | 0 | 4.364 | 4.364 | 1
Тамбовский РЭС | VS010-0003077 | ВЛ 10кВ № 5 ПС Н.Лядинская | 12000544 | 1981-01-01 | 10,0 кВ | 0 | 5.953 | 5.953 | 5.953 | 1
Тамбовский РЭС | VS006-0001520 | ВЛ 6кВ № 9 ПС Малиновская | 12000426 | 1980-01-01 | 6,0 кВ | 0 | 0 | 4.83 | 4.83 | 3
Тамбовский РЭС | VS010-0003076 | ВЛ 10кВ № 4 ПС Н.Лядинская | 12000552 | 1979-10-01 | 10,0 кВ | 0 | 3.043 | 3.248 | 3.389 | 5
Тамбовский РЭС | VS010-0003020 | ВЛ 10кВ № 4 ПС Серебряковская (ТРЭС-СРЭ | 12000488 | 1979-09-01 | 10,0 кВ | 0 | 1.063 | 11.597 | 11.597 | 11
Тамбовский РЭС | VS010-0003102 | ВЛ 10кВ № 6 ПС Комсомольская | 12000406 | 1979-08-01 | 10,0 кВ | 0 | 0 | 15.885 | 15.885 | 21
Тамбовский РЭС | VS006-0002564 | ВЛ 6кВ № 25 ПС №8 | 12010562 | 1979-07-28 | 6,0 кВ | 0 | 0 | 3.42 | 3.42 | 2
Тамбовский РЭС | VS010-0003059 | ВЛ 10кВ № 09 ПС Б.Двойневская | 12000510 | 1979-07-01 | 10,0 кВ | 0 | 0 | 1.19 | 1.19 | 2
Тамбовский РЭС | VS010-0003056 | ВЛ 10кВ № 10 ПС Авдеевская | 12000503 | 1979-02-01 | 10,0 кВ | 0 | 0 | 2.38 | 2.38 | 3
Тамбовский РЭС | VS010-0003031 | ВЛ 10кВ № 1 ПС Черняновская | 12000439 | 1978-12-31 | 10,0 кВ | 0 | 3.29 | 3.29 | 3.29 | 2
Тамбовский РЭС | VS010-0003008 | ВЛ 10кВ № 2 ПС П.Пригородная | 12000459 | 1978-08-01 | 10,0 кВ | 0.042 | 0 | 11.367 | 11.367 | 15
Тамбовский РЭС | VS010-0001240 | ВЛ 10кВ № 04 ПС Б.Двойневская | 12000508 | 1978-07-01 | 10,0 кВ | 0 | 10.644 | 29.89 | 29.89 | 12
Тамбовский РЭС | VS010-0003033 | ВЛ 10кВ № 3 ПС Черняновская | 12000437 | 1978-04-01 | 10,0 кВ | 0 | 0 | 8.05 | 8.05 | 7
Тамбовский РЭС | VS010-0003101 | ВЛ 10кВ № 4 ПС Комсомольская | 12000404 | 1978-02-01 | 10,0 кВ | 0 | 1.145 | 3.5 | 3.5 | 0
Тамбовский РЭС | VS010-0003079 | ВЛ 10кВ № 6 ПС Н.Лядинская | 12000538 | 1978-01-01 | 10,0 кВ | 0 | 3.904 | 5.014 | 5.014 | 4
Тамбовский РЭС | VS010-0003109 | ВЛ 10кВ № 3 ПС Комсомольская | 12000401 | 1977-08-01 | 10,0 кВ | 0 | 0 | 5.53 | 5.46 | 0
Тамбовский РЭС | VS010-0001394 | ВЛ 10кВ № 5 ПС Серебряковская | 12000484 | 1977-05-01 | 10,0 кВ | 0 | 0 | 13.252 | 13.252 | 17
Тамбовский РЭС | VS010-0003057 | ВЛ 10кВ № 14 ПС Авдеевская | 12000502 | 1976-04-01 | 10,0 кВ | 0 | 0 | 3.99 | 3.99 | 3
Тамбовский РЭС | VS010-0003073 | ВЛ 10кВ № 9 ПС Н.Лядинская | 12000527 | 1975-11-01 | 10,0 кВ | 0 | 16.66 | 16.796 | 16.796 | 2
Тамбовский РЭС | VS010-0003049 | ВЛ 10кВ № 9 ПС Горельская | 12000425 | 1974-12-01 | 10,0 кВ | 0 | 0 | 2.07 | 2.055 | 0
Тамбовский РЭС | VS010-0003106 | ВЛ 10кВ № 1 ПС Комсомольская | 12000398 | 1974-06-01 | 10,0 кВ | 0 | 3.222 | 7.068 | 7.068 | 10
Тамбовский РЭС | VS010-0003103 | ВЛ 10кВ № 5 ПС Комсомольская | 12000403 | 1974-05-01 | 10,0 кВ | 0.107 | 0 | 10.75 | 10.75 | 4
Тамбовский РЭС | VS010-0003107 | ВЛ 10кВ № 2 ПС Комсомольская | 12000409 | 1974-05-01 | 10,0 кВ | 0 | 1.2 | 2.509 | 2.509 | 1
Тамбовский РЭС | VS010-0003058 | ВЛ 10кВ № 13 ПС Б.Двойневская | 12000506 | 1974-01-01 | 10,0 кВ | 0 | 0 | 6.37 | 6.37 | 7
Тамбовский РЭС | VS010-0003046 | ВЛ 10кВ № 6 ПС Горельская | 12000413 | 1971-12-01 | 10,0 кВ | 0 | 1.964 | 13.16 | 13.16 | 5
Тамбовский РЭС | VS010-0001393 | ВЛ 10кВ № 4 ПС Горельская | 12000415 | 1971-11-01 | 10,0 кВ | 0.47 | 4.96 | 17.869 | 17.869 | 8
Тамбовский РЭС | VS010-0003070 | ВЛ 10кВ № 4 ПС Столовская | 12000545 | 1971-11-01 | 10,0 кВ | 0.07 | 0 | 12.82 | 12.82 | 11
Тамбовский РЭС | VS010-0003048 | ВЛ 10кВ № 8 ПС Горельская | 12000418 | 1971-10-01 | 10,0 кВ | 0 | 0 | 1.349 | 1.349 | 2
Тамбовский РЭС | VS010-0001250 | ВЛ 10кВ № 2 ПС Горельская | 12000421 | 1971-09-01 | 10,0 кВ | 0 | 0 | 10.95 | 10.95 | 16
Тамбовский РЭС | VS010-0003038 | ВЛ 10кВ № 04 ПС Татановская | 12000442 | 1971-05-01 | 10,0 кВ | 0 | 0.78 | 5.46 | 5.46 | 8
Тамбовский РЭС | VS010-0003043 | ВЛ 10кВ № 3 ПС Горельская | 12000414 | 1971-05-01 | 10,0 кВ | 0 | 0 | 4.41 | 4.41 | 2
Тамбовский РЭС | VS010-0001398 | ВЛ 10кВ № 5 ПС Горельская | 12000420 | 1971-02-01 | 10,0 кВ | 0 | 0 | 5.69 | 5.69 | 2
Тамбовский РЭС | VS010-0003072 | ВЛ 10кВ № 8 ПС Н.Лядинская | 12000531 | 1971-02-01 | 10,0 кВ | 0 | 11.44 | 19.381 | 19.381 | 15
Тамбовский РЭС | VS010-0003047 | ВЛ 10кВ № 7 ПС Горельская | 12009843 | 1971-01-01 | 10,0 кВ | 0 | 0 | 9.38 | 9.38 | 3
Тамбовский РЭС | VS010-0003013 | ВЛ 10кВ № 7 ПС П.Пригородная | 12000457 | 1970-02-01 | 10,0 кВ | 0 | 0 | 8.108 | 8.108 | 3
Тамбовский РЭС | VS010-0003007 | ВЛ 10кВ № 1 ПС П.Пригородная | 12000450 | 1970-01-01 | 10,0 кВ | 0 | 0 | 5.498 | 5.498 | 2
Тамбовский РЭС | VS010-0003075 | ВЛ 10кВ № 3 ПС Н.Лядинская | 12000543 | 1969-02-01 | 10,0 кВ | 0 | 2.48 | 3.98 | 1.34 | 0
Тамбовский РЭС | VS010-0003009 | ВЛ 10кВ № 3 ПС П.Пригородная | 12000447 | 1969-01-01 | 10,0 кВ | 0 | 0 | 1.19 | 1.19 | 1
Тамбовский РЭС | VS010-0003032 | ВЛ 10кВ № 2 ПС Черняновская | 12009874 | 1966-01-01 | 10,0 кВ | 0 | 2.8 | 19.469 | 19.469 | 17
Жердевский | VS010-0003368 | ВЛ-10 КВ №10 от ПС Шпикуловская | 12003966 | 1993-02-19 | 10,0 кВ | 0 | 0.616 | 0 | 0
Сосновский | VS010-0003610 | ВЛ-10№ 03ПС-35 Кулеватовская | 12003096 | 1976-06-01 | 10,0 кВ | 0 | 1.576 | 0 | 0
Сосновский | VS010-0003904 | ВЛ 10кВ № 18 ПС Сосновская (сов.подв.) | 12003066 | 1968-04-01 | 10,0 кВ | 0 | 4.524 | 0 | 0
Сосновский | VS010-0003703 | ВЛ-10№07 ПС-35 Отъясская | 12003102 | 1967-07-01 | 10,0 кВ | 0 | 3.442 | 0 | 0
Пичаевский | VS010-0009737 | ВЛ 10 кВ №03 ПС П.Угловская | 12003209 | 1989-04-06 | 10,0 кВ | 0 | 27.07 | 41.3 | 41.3 | 13
Пичаевский | VS010-0004838 | ВЛ 10кВ №8 ПС Пичаевская | 12003116 | 1968-08-10 | 10,0 кВ | 0 | 0 | 0 | 0
Cампурский | VS010-0001180 | ВЛ 10кВ № 1 ПС Сампурская | 12000719 | 1973-09-01 | 10,0 кВ | 0 | 0.719 | 0 | 0
Cампурский | VS010-0001382 | ВЛ-10кВ №15 ПС Кузьминская | 12000608 | 1968-01-01 | 10,0 кВ | 0 | 0.958 | 0 | 0
Cампурский | VS010-0002628 | Вл-10кВ №2 ПС П.Марфинская | 12000636 | 1971-01-01 | 10,0 кВ | 0 | 1.587 | 0 | 0
Cампурский | VS010-0001364 | ВЛ-10кВ №14 ПС Степная | 12000666 | 1986-09-01 | 10,0 кВ | 0 | 0 | 0 | 0
Cампурский | VS010-0001372 | ВЛ 10кВ № 10 ПС Сампурская | 12000728 | 1977-01-01 | 10,0 кВ | 0 | 0.552 | 14.779 | 14.779 | 4
Cампурский | VS010-0001241 | ВЛ 10кВ № 1 ПС Знаменская | 12000622 | 1973-09-01 | 10,0 кВ | 0 | 0.144 | 6.365 | 6.365 | 3
Cампурский | VS010-0001249 | ВЛ 10кВ № 9 ПС Знаменская | 12000612 | 1978-09-01 | 10,0 кВ | 0 | 0.668 | 7.962 | 7.962 | 2
Мичуринский | VS010-0002185 | ВЛ-10кВ № 01 ПС Тарбеевская | 12006589 | 1975-10-16 | 10,0 кВ | 0.113 | 3.66 | 25.405 | 25.405 | 23
Мичуринский | VS010-0002186 | ВЛ-10кВ № 05 ПС Тарбеевская | 12006733 | 1975-10-16 | 10,0 кВ | 0.037 | 5.8 | 38.73 | 38.73 | 21
Мичуринский | VS010-0002187 | ВЛ-10кВ № 11 ПС Тарбеевская | 12006578 | 1975-10-16 | 10,0 кВ | 0 | 0.446 | 6.749 | 6.749 | 3
Северный | VS010-0002310 | ВЛ 10кВ № 07 ПС Б.Дорога | 12006642 | 1974-01-01 | 10,0 кВ | 0 | 11.807 | 0 | 0
Уваровский | VS010-0012342 | ВЛ 10кВ № 11 ПС Мучкапская | 12003344 | 1965-09-19 | 10,0 кВ | 0 | 2.27 | 0 | 0
Уваровский | VS010-0012348 | ВЛ 10кВ № 06 ПС Мучкапская | 12003366 | 1979-09-19 | 10,0 кВ | 0 | 0.64 | 0 | 0
Кирсановский | VS010-0002701 | ВЛ 10кВ № 11 ПС Кирсановская | 12008198 | 1969-05-31 | 10,0 кВ | 0 | 0.791 | 6.61 | 6.61 | 8
Кирсановский | VS010-0002586 | ВЛ 10кВ № 16 ПС Кирсановская | 29000902 | 1979-04-30 | 10,0 кВ | 0 | 1.395 | 4.86 | 4.86 | 8
Инжавинский | VS010-0002049 | ВЛ 10кВ № 03 ПС Никитинская | 12010253 | 2010-12-31 | 10,0 кВ | 0 | 0 | 0 | 0
Инжавинский | VS010-0002309 | ВЛ 10кВ № 04 ПС Никитинская | 12010364 | 2011-12-20 | 10,0 кВ | 0 | 0.08 | 0 | 0
Инжавинский | VS010-0002429 | ВЛЗ 10кВ № 23 ПС Инжавинская | 12010362 | 2011-12-20 | 10,0 кВ | 0 | 4.85 | 18.98 | 18.98 | 4
Инжавинский | VS010-0002431 | ВЛЗ 10кВ № 26 ПС Инжавинская | 12010363 | 2011-12-20 | 10,0 кВ | 0 | 0 | 15.44 | 15.44 | 3
Мордовский | VS010-0011125 | ВЛ 10кВ № 18 ПС Мордовская | 12004337 | 1968-12-31 | 10,0 кВ | 0 | 1.508 | 0 | 0
Мордовский | VS010-0012175 | ВЛ 10кВ № 20 ПС Мордовская | 12004347 | 1966-12-31 | 10,0 кВ | 0 | 0.919 | 0 | 0
Мордовский | VS010-0012989 | ВЛ 10кВ № 17 ПС Черняевская | 12004496 | 1969-10-21 | 10,0 кВ | 0 | 1.668 | 0 | 0
[9 empty] | 888.67 | 654

## ТП
Перечень объектов электросетевого хозяйства
для оказания услуг по описанию местоположения границ охранных зон
объектов электросетевого хозяйства
и внесению сведений о них в государственный кадастр недвижимости
филиала ПАО «МРСК Центра»-«Тамбовэнерго»
№№ п/п | Наименование ПС по данным диспетчерских служб | Узел код | Наименование ВЛ по данным бухгалтерского учета | ТМ ВЛ | Наименование ВЛ по данным диспетчерских служб | Количество, км по данным СЛЭП | № ОС | ТМ ТП | Наименование ТП 10/0.4кВ по данным бухгалтерского учета | Наименование ТП 10/0.4кВ по данным диспетчерских служб | Мощность ТП, кВа | № ОС
1 | 2 | 3 | 3 |  | 4 | 5 | 6 |  | 7 |  | 8 | 9
Рассказовский РЭС
1 | ПС Спасская |  | ВЛ 0,4кВ № 2 ТП 1385 ВЛ №6 ПС Спасская | VN004-00105456 | ВЛ 0,4кВ № 1 КТП 1385 ВЛ №6 ПС Спасская | 1.275 | 12000034
2 | ПС Спасская |  | ВЛ 0,4кВ № 1, 2 ТП 926 ВЛ №6 ПС Спасская | VN004-00000484 | ВЛ 0,4кВ № 2 КТП 926 ВЛ №6 ПС Спасская | 1.548 | 12000035
3 | ПС Спасская |  | ВЛ 0,4кВ № 1, 2 ТП 926 ВЛ №6 ПС Спасская | VN004-00105461 | ВЛ 0,4кВ № 1 КТП 926 ВЛ №6 ПС Спасская | 1.548 | 12000035
4 | ПС Спасская |  | ВЛ 0,4кВ № 1 ТП 1385 ВЛ №6 ПС Спасская | VN004-96802566 | ВЛ 0,4кВ № 2 КТП 1385 ВЛ №6 ПС Спасская | 1.687 | 12000048
5 | ПС Спасская |  | ВЛ 0,4кВ № 1 КТП 206 ВЛ №6 ПС Спасская | VN004-00003621 | ВЛ 0,4кВ № 1 КТП 206 ВЛ №6 ПС Спасская | 2.085 | 12000050
6 | ПС Спасская |  | ВЛ 0,4кВ № 1, 2 ТП 581 ВЛ №2 ПС Спасская | VN004-00097553 | ВЛ 0,4кВ № 1 КТП 581 ВЛ №2 ПС Спасская | 0.375 | 12001506
7 | ПС Спасская |  | ВЛ 0,4кВ № 1, 2 ТП 581 ВЛ №2 ПС Спасская | VN004-00107839 | ВЛ 0,4кВ № 2 КТП 581 ВЛ №2 ПС Спасская | 0.375 | 12001506
8 | ПС Спасская |  | ВЛ 0,4кВ № 1, 2 ТП 820 ВЛ №7 ПС Спасская | VN004-00000097 | ВЛ 0,4кВ № 1 КТП 820 ВЛ №7 ПС Спасская | 2.467 | 12001507
9 | ПС Спасская |  | ВЛ 0,4кВ № 1, 2 ТП 820 ВЛ №7 ПС Спасская | VN004-00000105 | ВЛ 0,4кВ № 2 КТП 820 ВЛ №7 ПС Спасская | 2.467 | 12001507
10 | ПС Спасская |  | ВЛ 0,4кВ № 1, 2 ТП 578 ВЛ №2 ПС Спасская | VN004-00002463 | ВЛ 0,4кВ № 1 КТП 578 ВЛ №2 ПС Спасская | 1.675 | 12001508
11 | ПС Спасская |  | ВЛ 0,4кВ № 1, 2 ТП 578 ВЛ №2 ПС Спасская | VN004-00002470 | ВЛ 0,4кВ № 2 КТП 578 ВЛ №2 ПС Спасская | 1.675 | 12001508
12 | ПС Спасская |  | ВЛ 0,4кВ № 1 ТП 580 ВЛ №2 ПС Спасская | VN004-00107835 | ВЛ 0,4кВ № 1 КТП 580 ВЛ №2 ПС Спасская | 1.86 | 12001510
13 | ПС Спасская |  | ВЛ 0,4кВ № 1,2 КТП 214 ВЛ № 6 ПС Спасская | VN004-00000486 | ВЛ 0,4кВ № 2 КТП 214 ВЛ №6 ПС Спасская | 2.537 | 12001511 | TP010-0039956 | ТП 214 ВЛ № 6 ПС Спасская | КТП 214 ВЛ №6 ПС Спасская | 160 | 13001187
14 | ПС Спасская |  | ВЛ 0,4кВ № 1,2 КТП 214 ВЛ № 6 ПС Спасская | VN004-96802460 | ВЛ 0,4кВ № 1 КТП 214 ВЛ №6 ПС Спасская | 2.537 | 12001511
15 | ПС Спасская |  | ВЛ 0,4кВ № 1-3 ТП 577 ВЛ №6 ПС Спасская | VN004-00000544 | ВЛ 0,4кВ № 1 КТП 577 ВЛ №6 ПС Спасская | 2.193 | 12001512
16 | ПС Спасская |  | ВЛ 0,4кВ № 1-3 ТП 577 ВЛ №6 ПС Спасская | VN004-00000546 | ВЛ 0,4кВ № 2 КТП 577 ВЛ №6 ПС Спасская | 2.193 | 12001512
17 | ПС Спасская |  | ВЛ 0,4кВ № 1-3 ТП 577 ВЛ №6 ПС Спасская | VN004-00000547 | ВЛ 0,4кВ № 3 КТП 577 ВЛ №6 ПС Спасская | 2.193 | 12001512
18 | ПС Спасская |  | ВЛ 0,4кВ № 1 ТП 579 ВЛ №6 ПС Спасская | VN004-00000483 | ВЛ 0,4кВ № 1 КТП 579 ВЛ №6 ПС Спасская | 1.505 | 12001513
19 | ПС Спасская |  | ВЛ 0,4кВ № 2 ТП 579 ВЛ №6 ПС Спасская | VN004-00000480 | ВЛ 0,4кВ № 2 КТП 579 ВЛ №6 ПС Спасская | 1.892 | 12001514
20 | ПС Спасская |  | ВЛ 0,4кВ № 2 КТП 206 ВЛ №6 ПС Спасская | VN004-00107776 | ВЛ 0,4кВ № 2 КТП 206 ВЛ №6 ПС Спасская | 0.258 | 12001520
21 | ПС Спасская |  | ВЛ 0,4кВ № 1-4 ТП 192 ВЛ №7 ПС Спасская | VN004-00000118 | ВЛ 0,4кВ № 1 КТП 192 ВЛ №7 ПС Спасская | 0.946 | 12001525
22 | ПС Спасская |  | ВЛ 0,4кВ № 1-4 ТП 192 ВЛ №7 ПС Спасская | VN004-00000119 | ВЛ 0,4кВ № 3 КТП 192 ВЛ №7 ПС Спасская | 0.946 | 12001525
23 | ПС Спасская |  | ВЛ 0,4кВ № 1-4 ТП 192 ВЛ №7 ПС Спасская | VN004-00000120 | ВЛ 0,4кВ № 2 КТП 192 ВЛ №7 ПС Спасская | 0.946 | 12001525
24 | ПС Спасская |  | ВЛ 0,4кВ № 1-4 ТП 192 ВЛ №7 ПС Спасская | VN004-00142433 | ВЛ 0,4кВ № 4 КТП 192 ВЛ №7 ПС Спасская | 0.946 | 12001525
25 | ПС Спасская |  | ВЛ 0,4кВ № 1 ТП 213 ВЛ № 6 ПС Спасская | VN004-00105459 | ВЛ 0,4кВ № 1 КТП 213 ВЛ №6 ПС Спасская | 0.165 | 12001540 | TP010-0039927 | ТП 213 ВЛ № 6 ПС Спасская | КТП 213 ВЛ №6 ПС Спасская | 60 | 13001186
26 | ПС Спасская |  | ВЛ 0,4кВ № 1 ТП 1279 ВЛ №7 ПС Спасская | VN004-00107901 | ВЛ 0,4кВ № 1 КТП 1279 ВЛ №7 ПС Спасская | 0.455 | 12001544
27 | ПС Спасская |  | ВЛ 0,4кВ № 1 ТП 1279 ВЛ №7 ПС Спасская | VN004-00139573 | ВЛ 0,4кВ № 2 КТП 1279 ВЛ №7 ПС Спасская | 0.455 | 12001544
28 | ПС Спасская |  | ВЛ 0,4кВ № 1 ТП 1288 ВЛ №7 ПС Спасская | VN004-00000734 | ВЛ 0,4кВ № 1 КТП 1288 ВЛ №7 ПС Спасская | 1.185 | 12001550
29 | ПС Спасская |  | ВЛ 0,4кВ № 2 КТП 208 ВЛ №6 ПС Спасская | VN004-00000551 | ВЛ 0,4кВ № 2 КТП 208 ВЛ №6 ПС Спасская | 3.01 | 12001556
30 | ПС Спасская |  | ВЛ 0,4кВ № 1 ТП 1298 ВЛ №2 ПС Спасская | VN004-00000549 | ВЛ 0,4кВ № 1 КТП 1298 ВЛ №2 ПС Спасская | 2.51 | 12001557
31 | ПС Спасская |  | ВЛ 0,4кВ № 1, 2 ТП 1299 ВЛ №6 ПС Спасская | VN004-00105458 | ВЛ 0,4кВ № 1 КТП 1299 ВЛ №6 ПС Спасская | 0.295 | 12001559
32 | ПС Спасская |  | ВЛ 0,4кВ № 1, 2 ТП 1299 ВЛ №6 ПС Спасская | VN004-96802508 | ВЛ 0,4кВ № 2 КТП 1299 ВЛ №6 ПС Спасская | 0.295 | 12001559
33 | ПС Спасская |  | ВЛ 0,4кВ № 1, 2 ТП 1291 ВЛ №2 ПС Спасская | VN004-00000550 | ВЛ 0,4кВ № 1 КТП 1291 ВЛ №2 ПС Спасская | 0.017 | 12001560
34 | ПС Спасская |  | ВЛ 0,4кВ № 1, 2 ТП 1291 ВЛ №2 ПС Спасская | VN004-00000552 | ВЛ 0,4кВ № 2 КТП 1291 ВЛ №2 ПС Спасская | 0.335 | 12001560
35 | ПС Спасская |  | ВЛ 0,4кВ № 1 ТП 1292 ВЛ №7 ПС Спасская | VN004-00000145 | ВЛ 0,4кВ № 1 КТП 1292 ВЛ №7 ПС Спасская | 2.213 | 12001561
36 | ПС Спасская |  | ВЛ 0,4кВ № 2 ТП 580 ВЛ №2 ПС Спасская | VN004-00107837 | ВЛ 0,4кВ № 2 КТП 580 ВЛ №2 ПС Спасская | 0.975 | 12001568
37 | ПС Спасская |  | ВЛ 0,4кВ № 1 КТП 218 ВЛ №6 ПС Спасская | VN004-00101222 | ВЛ 0,4кВ № 2 КТП 218 ВЛ №6 ПС Спасская | 1.755 | 12001590
38 | ПС Спасская |  | ВЛ 0,4кВ № 1 КТП 218 ВЛ №6 ПС Спасская | VN004-00107782 | ВЛ 0,4кВ № 1 КТП 218 ВЛ №6 ПС Спасская | 1.755 | 12001590
39 | ПС Спасская |  | ВЛ 0,4кВ № 1 ТП 911 ВЛ №6 ПС Спасская | VN004-96802546 | ВЛ 0,4кВ № 1 КТП 911 ВЛ №6 ПС Спасская | 0.534 | 12001598
40 | ПС Спасская |  | ВЛ 0,4кВ № 1 КТП 208 ВЛ №6 ПС Спасская | VN004-96802505 | ВЛ 0,4кВ № 1 КТП 208 ВЛ №6 ПС Спасская | 0.645 | 12001626
41 | ПС Спасская |  | ВЛ 0,4кВ № 1 ТП 583 ВЛ №4 ПС Спасская | VN004-00074558 | ВЛ 0,4кВ № 1 КТП 583 ВЛ №4 ПС Спасская | 0.04 | 12001811
42 | ПС Спасская |  | ВЛ 0,4кВ № 1, 2 ТП 737 ВЛ №6 ПС Спасская | VN004-96802489 | ВЛ 0,4кВ № 2 КТП 737 ВЛ №6 ПС Спасская | 1.255 | 12001818
43 | ПС Спасская |  | ВЛ 0,4кВ № 1, 2 ТП 737 ВЛ №6 ПС Спасская | VN004-96802565 | ВЛ 0,4кВ № 1 КТП 737 ВЛ №6 ПС Спасская | 1.255 | 12001818
44 | ПС Спасская |  | ВЛИ 0,4кВ №2 КТП 927 ВЛ №2 ПС Спасская | VN004-00102045 | ВЛИ 0,4кВ № 2 КТП 927 ВЛ №2 ПС Спасская | 0.069 | 12010677
45 | ПС Спасская |  | ВЛ 0,4кВ №3 КТП 927 ВЛ 2 ПС Спасская | VN004-96802488 | ВЛИ 0,4кВ № 1 КТП 927 ВЛ №2 ПС Спасская | 0.457 | 12011118
46 | ПС Спасская |  | ВЛ 0,4кВ №1 СТП 423 ВЛ № 6 ПС Спасская | VN004-00137207 | ВЛ 0,4 кВ №1 СТП 423 ВЛ №6 ПС Спасская | 0.08 | 12011120 | TP010-0145825 | СТП 421 ВЛ №6 ПС Спасская | СТП 423 №6 ПС Спасская | 10 | 13009409
47 | ПС Спасская |  | ВЛ 0,4кВ №1 КТП 1381 ВЛ №7 ПС Спасская | VN004-00141591 | ВЛИ 0,4кВ №1 ЗТП 1381 ВЛ 10кВ №7 ПС Спасская | 0.01 | 12011228
48 | ПС Рассказовская |  | ВЛ 0,4кВ № 1, 2 ТП 594 ВЛ №5 ПС Рассказовская | VN004-00108376 | ВЛ 0,4кВ № 1 КТП 594 ВЛ №5 ПС Рассказов | 0.215 | 12000036
49 | ПС Рассказовская |  | ВЛ 0,4кВ № 1, 2 ТП 594 ВЛ №5 ПС Рассказовская | VN004-96802568 | ВЛ 0,4кВ № 2 КТП 594 ВЛ №5 ПС Рассказов | 0.215 | 12000036
50 | ПС Рассказовская |  | ВЛ-0,4кВТП 915 ВЛ №5 ПС Рассказов | VN004-00000366 | ВЛ 0,4кВ № 1 КТП 915 ВЛ №5 ПС Расск | 0.774 | 12000039
51 | ПС Рассказовская |  | ВЛ 0,4кВ № 1 ТП 204 ВЛ №5 ПС Рассказов | VN004-00097551 | ВЛ 0,4кВ № 1 КТП 204 ВЛ №5 ПС Рассказов | 0.12 | 12000042
52 | ПС Рассказовская |  | ВЛ 0,4кВ № 1 ТП 1272 ВЛ №23 ПС Рассказо | VN004-00000795 | ВЛ 0,4кВ № 1 КТП 1272 ВЛ №23 ПС Рассказо | 0.172 | 12000049
53 | ПС Рассказовская |  | ВЛ 0,4кВ № 1, 2 ТП 595 ВЛ №5 ПС Рассказовc | VN004-00002317 | ВЛ 0,4кВ № 2 КТП 595 ВЛ №5 ПС Рассказовc | 1.215 | 12001495
54 | ПС Рассказовская |  | ВЛ 0,4кВ № 1, 2 ТП 595 ВЛ №5 ПС Рассказовc | VN004-00108382 | ВЛ 0,4кВ № 1 КТП 595 ВЛ №5 ПС Рассказов | 1.215 | 12001495
55 | ПС Рассказовская |  | ВЛ 0,4кВ № 1, 2 ТП 589 ВЛ №5 ПС Рассказовск | VN004-00000299 | ВЛ 0,4кВ № 2 КТП 589 ВЛ №5 ПС Рассказовс | 1.591 | 12001496
56 | ПС Рассказовская |  | ВЛ 0,4кВ № 1, 2 ТП 589 ВЛ №5 ПС Рассказовск | VN004-00000303 | ВЛ 0,4кВ № 1 КТП 589 ВЛ №5 ПС Рассказовс | 1.591 | 12001496
57 | ПС Рассказовская |  | ВЛ 0,4кВ № 2 КТП 253 ВЛ №5 ПС Рассказовская | VN004-00000447 | ВЛ 0,4кВ № 2 КТП 253 ВЛ №5 ПС Рассказовс | 1.766 | 12001497
58 | ПС Рассказовская |  | ВЛ 0,4кВ № 2 КТП 253 ВЛ №5 ПС Рассказовская | VN004-00138752 | ВЛ 0,4кВ № 3 КТП 253 ВЛ №5 ПС Рассказовс | 1.766 | 12001497
59 | ПС Рассказовская |  | ВЛ 0,4кВ № 1, 2 ТП 205 ВЛ №23 ПС Рассказов | VN004-00105541 | ВЛ 0,4кВ № 1 КТП 205 ВЛ №23 ПС Рассказов | 0.214 | 12001498
60 | ПС Рассказовская |  | ВЛ 0,4кВ № 1, 2 ТП 205 ВЛ №23 ПС Рассказов | VN004-96802447 | ВЛ/ВЛИ 0,4кВ № 2 КТП 205 ВЛ №23 ПС Расск | 0.214 | 12001498
61 | ПС Рассказовская |  | ВЛ 0,4кВ № 1-3 ТП 586 ВЛ №5 ПС Рассказовск | VN004-00000293 | ВЛ 0,4кВ № 1 КТП 586 ВЛ №5 ПС Рассказовс | 1.677 | 12001499
62 | ПС Рассказовская |  | ВЛ 0,4кВ № 1-3 ТП 586 ВЛ №5 ПС Рассказовск | VN004-00000294 | ВЛ 0,4кВ № 3 КТП 586 ВЛ №5 ПС Рассказовс | 1.677 | 12001499
63 | ПС Рассказовская |  | ВЛ 0,4кВ № 1-3 ТП 586 ВЛ №5 ПС Рассказовск | VN004-00000295 | ВЛ 0,4кВ № 2 КТП 586 ВЛ №5 ПС Рассказовс | 1.677 | 12001499
64 | ПС Рассказовская |  | ВЛ 0,4кВ № 1-3 ТП 013 ВЛ №5 ПС Рассказовская | VN004-00000407 | ВЛ 0,4кВ № 1 КТП 013 ВЛ №5 ПС Рассказов | 2.43 | 12001500
65 | ПС Рассказовская |  | ВЛ 0,4кВ № 1-3 ТП 013 ВЛ №5 ПС Рассказовская | VN004-00000408 | ВЛ 0,4кВ № 2 КТП 013 ВЛ №5 ПС Рассказов | 2.43 | 12001500
66 | ПС Рассказовская |  | ВЛ 0,4кВ № 1-3 ТП 013 ВЛ №5 ПС Рассказовская | VN004-00000410 | ВЛ 0,4кВ № 3 КТП 013 ВЛ №5 ПС Рассказов | 2.43 | 12001500
67 | ПС Рассказовская |  | ВЛ 0,4кВ № 1 ТП 591 ВЛ №5 ПС Рассказов | VN004-00000446 | ВЛ 0,4кВ № 1 КТП 591 ВЛ №5 ПС Рассказов | 1.999 | 12001501
68 | ПС Рассказовская |  | ВЛ 0,4кВ № 1, 2 ТП 593 ВЛ №5 ПС Рассказов | VN004-00000368 | ВЛ 0,4кВ № 1 КТП 593 ВЛ №5 ПС Рассказов | 1.868 | 12001502
69 | ПС Рассказовская |  | ВЛ 0,4кВ № 1, 2 ТП 593 ВЛ №5 ПС Рассказов | VN004-00000369 | ВЛ 0,4кВ № 2 КТП 593 ВЛ №5 ПС Рассказов | 1.868 | 12001502
70 | ПС Рассказовская |  | ВЛ 0,4кВ № 1, 2 ТП 590 ВЛ №5 ПС Рассказов | VN004-00000405 | ВЛ 0,4кВ № 2 КТП 590 ВЛ №5 ПС Рассказов | 1.075 | 12001504
71 | ПС Рассказовская |  | ВЛ 0,4кВ № 1, 2 ТП 590 ВЛ №5 ПС Рассказов | VN004-00000406 | ВЛ 0,4кВ № 1 КТП 590 ВЛ №5 ПС Рассказов | 1.075 | 12001504
72 | ПС Рассказовская |  | ВЛ 0,4кВ № 1, 2 ТП 910 ВЛ №5 ПС Рассказов | VN004-00000411 | ВЛ 0,4кВ № 1 КТП 910 ВЛ №5 ПС Рассказов | 2.143 | 12001509
73 | ПС Рассказовская |  | ВЛ 0,4кВ № 1, 2 ТП 910 ВЛ №5 ПС Рассказов | VN004-96802458 | ВЛ 0,4кВ № 2 КТП 910 ВЛ №5 ПС Рассказов | 2.143 | 12001509
74 | ПС Рассказовская |  | ВЛ 0,4кВ № 1-3 ТП 584 ВЛ №5 ПС Рассказовск | VN004-00000297 | ВЛ 0,4кВ № 1 КТП 584 ВЛ №5 ПС Рассказовс | 1.032 | 12001519
75 | ПС Рассказовская |  | ВЛ 0,4кВ № 1-3 ТП 584 ВЛ №5 ПС Рассказовск | VN004-00000300 | ВЛ 0,4кВ № 2 КТП 584 ВЛ №5 ПС Рассказовс | 1.032 | 12001519
76 | ПС Рассказовская |  | ВЛ 0,4кВ № 1-3 ТП 584 ВЛ №5 ПС Рассказовск | VN004-00000302 | ВЛ 0,4кВ № 3 КТП 584 ВЛ №5 ПС Рассказовс | 1.032 | 12001519
77 | ПС Рассказовская |  | ВЛ 0,4кВ № 1-3 КТП 254 ВЛ №5 ПС Рассказовская | VN004-00108314 | ВЛ 0,4кВ № 1 КТП 254 ВЛ №5 ПС Рассказов | 0.995 | 12001521
78 | ПС Рассказовская |  | ВЛ 0,4кВ № 1 ТП 598 ВЛ №5 ПС Рассказов | VN004-00000479 | ВЛ 0,4кВ № 1 СТП 598 ВЛ №5 ПС Рассказовс | 1.645 | 12001527
79 | ПС Рассказовская |  | ВЛ 0,4кВ № 1, 2 ТП 1377 ВЛ №5 ПС Рассказовская | VN004-00000445 | ВЛ 0,4кВ № 2 КТП 1377 ВЛ №5 ПС Рассказов | 1.286 | 12001530
80 | ПС Рассказовская |  | ВЛ 0,4кВ № 1, 2 ТП 1377 ВЛ №5 ПС Рассказовская | VN004-00105505 | ВЛ 0,4кВ № 1 КТП 1377 ВЛ №5 ПС Рассказо | 1.286 | 12001530
81 | ПС Рассказовская |  | ВЛ 0,4кВ № 1-3 ТП 206 ВЛ №5 ПС Рассказовская | VN004-96802481 | ВЛ 0,4кВ № 1 КТП 206 ВЛ №5 ПС Рассказов | 0.87 | 12001532
82 | ПС Рассказовская |  | ВЛ 0,4кВ № 1 КТП 241 ВЛ №5 ПС Рассказовская | VN004-96802484 | ВЛ 0,4кВ № 1 КТП 241 ВЛ №5 ПС Рассказов | 0.935 | 12001535
83 | ПС Рассказовская |  | ВЛ 0,4кВ № 1, 2 ТП 929 ВЛ №5 ПС Рассказовская | VN004-00000364 | ВЛ 0,4кВ № 2 КТП 929 ВЛ №5 ПС Рассказов | 1.005 | 12001538
84 | ПС Рассказовская |  | ВЛ 0,4кВ № 1, 2 ТП 929 ВЛ №5 ПС Рассказовская | VN004-00105522 | ВЛ 0,4кВ № 1 КТП 929 ВЛ №5 ПС Рассказовс | 1.005 | 12001538
85 | ПС Рассказовская |  | ВЛ 0,4кВ № 1 ТП 2067 ВЛ №5 ПС Рассказовск | VN004-00132431 | ВЛ 0,4кВ № 1 ЗТП 2067 ВЛ №5 ПС Рассказов | 0.46 | 12001541 | TP006-0012058 | ТП 2067 ВЛ № 5 ПС Рассказовская | ЗТП 2067 ВЛ №5 ПС Рассказовская | 180 | 13001214
86 | ПС Рассказовская |  | ВЛ 0,4кВ № 1 КТП 1135 ВЛ №07 ПС Арженская | VN004-00000296 | ВЛ 0,4кВ № 2 КТП 367 ВЛ №5 ПС Рассказовс | 1.419 | 12001546
87 | ПС Рассказовская |  | ВЛ 0,4кВ № 1 КТП 1135 ВЛ №07 ПС Арженская | VN004-00000450 | ВЛИ 0,4кВ № 1 КТП 367 ВЛ №5 ПС Рассказов | 1.419 | 12001546 | TP010-0122249 | КТП 789 ВЛ №04 ПС Ярославская | КТП 367 ВЛ №5 ПС Рассказовская | 250 | 13001311
88 | ПС Рассказовская |  | ВЛ 0,4кВ № 1 ТП 1258 ВЛ №5 ПС Рассказов | VN004-00105518 | ВЛ 0,4кВ № 1 КТП 1258 ВЛ №5 ПС Рассказов | 0.335 | 12001548
89 | ПС Рассказовская |  | ВЛ-04КВ Ф 23 ТП 914 ПС РАССКАЗОВО | VN004-00113876 | ВЛ 0,4кВ № 8 КТП 914 ВЛ №23 ПС Рассказов | 0.225 | 12001574
90 | ПС Рассказовская |  | ВЛ 0,4кВ № 4 КТП 254 ВЛ №5 ПС Рассказовская | VN004-00108311 | ВЛ 0,4кВ № 3 КТП 254 ВЛ №5 ПС Рассказов | 0.135 | 12001580
91 | ПС Рассказовская |  | ВЛ 0,4кВ № 1, 2 ТП 1380 ВЛ №5 ПС Рассказовская | VN004-00108440 | ВЛ 0,4кВ № 1 КТП 1380 ВЛ №5 ПС Рассказов | 1.015 | 12001587
92 | ПС Рассказовская |  | ВЛ 0,4кВ № 1, 2 ТП 1380 ВЛ №5 ПС Рассказовская | VN004-96802535 | ВЛ 0,4кВ № 2 КТП 1380 ВЛ №5 ПС Рассказов | 1.015 | 12001587
93 | ПС Рассказовская |  | ВЛ 0,4кВ № 1 ТП 912 ВЛ №5 ПС Рассказовс | VN004-96802548 | ВЛ 0,4кВ № 1 КТП 912 ВЛ №5 ПС Рассказовс | 0.295 | 12001601
94 | ПС Рассказовская |  | ВЛ 0,4кВ № 1-3 КТП 251 ВЛ № 5 ПС Рассказовская | VN004-00000444 | ВЛ 0,4кВ № 1 КТП 251 ВЛ №5 ПС Рассказо | 1.763 | 12001606 | TP006-0006169 | ТП 251 ВЛ № 5 ПС Рассказовская | КТП 251 ВЛ №5 ПС Рассказовская | 250 | 13001292
95 | ПС Рассказовская |  | ВЛ 0,4кВ № 1-3 КТП 251 ВЛ № 5 ПС Рассказовская | VN004-00123170 | ВЛ 0,4кВ № 3 КТП 251 ВЛ №5 ПС Рассказовс | 1.763 | 12001606
96 | ПС Рассказовская |  | ВЛ 0,4кВ № 1-3 КТП 251 ВЛ № 5 ПС Рассказовская | VN004-00123180 | ВЛИ 0,4кВ № 2 КТП 251 ВЛ №5 ПС Рассказов | 1.763 | 12001606
97 | ПС Рассказовская |  | ВЛ 0,4кВ № 1 КТП 253 ВЛ №5 ПС Рассказовская | VN004-96802446 | ВЛ 0,4кВ № 1 КТП 253 ВЛ №5 ПС Рассказов | 1.56 | 12001609
98 | ПС Рассказовская |  | ВЛ 0,4кВ № 1, 2 ТП 687 ВЛ №5 ПС Рассказовская | VN004-00000476 | ВЛ 0,4кВ № 1 КТП 687 ВЛ №5 ПС Рассказов | 1.496 | 12001814
99 | ПС Рассказовская |  | ВЛ 0,4кВ № 1, 2 ТП 687 ВЛ №5 ПС Рассказовская | VN004-00000478 | ВЛ 0,4кВ № 2 КТП 687 ВЛ №5 ПС Рассказов | 1.496 | 12001814
100 | ПС Рассказовская |  | ВЛ 0,4кВ № 1, 2 ТП 592 ВЛ №5 ПС Рассказовская | VN004-00105525 | ВЛ 0,4кВ № 1 КТП 592 ВЛ №5 ПС Рассказов | 1.044 | 12001815
101 | ПС Рассказовская |  | ВЛ 0,4кВ № 1, 2 ТП 592 ВЛ №5 ПС Рассказовская | VN004-96802562 | ВЛ 0,4кВ № 2 КТП 592 ВЛ №5 ПС Рассказов | 1.044 | 12001815
102 | ПС Рассказовская |  | ВЛИ 0,4кВ ТП 914 ВЛ №23 ПС Рассказовская | VN004-00047944 | ВЛИ 0,4кВ № 6 КТП 914 ВЛ №23 ПС Рассказ | 0.048 | 12010269
103 | ПС Рассказовская |  | ВЛ 0,4кВ № 4 ТП 585 ВЛ №5 ПС Рассказовская | VN004-00000298 | ВЛИ 0,4кВ № 2 КТП 231 ВЛ №5 ПС Рассказов | 1.818 | 12010431
104 | ПС Рассказовская |  | ВЛ 0,4кВ № 4 ТП 585 ВЛ №5 ПС Рассказовская | VN004-00075130 | ВЛИ 0,4кВ № 3 КТП 231 ВЛ №5 ПС Рассказов | 1.818 | 12010431
105 | ПС Рассказовская |  | ВЛ 0,4кВ № 4 ТП 585 ВЛ №5 ПС Рассказовская | VN004-00108302 | ВЛИ 0,4кВ № 1 КТП 231 ВЛ №5 ПС Рассказов | 1.818 | 12010431
106 | ПС Рассказовская |  | ВЛ 0,4кВ № 4 ТП 585 ВЛ №5 ПС Рассказовская | VN004-00145288 | ВЛИ 0,4кВ № 4 КТП 231 ВЛ №5 ПС Рассказов | 1.818 | 12010431
107 | ПС Рассказовская |  | ВЛ 0,4кВ № 1 ТП 407 ВЛ №5 ПС Рассказовская | VN004-00075134 | ВЛ/ВЛИ 0,4кВ № 1 СТП 407 ВЛ №5 ПС Расска | 1.895 | 12010432
108 | ПС Рассказовская |  | ВЛ 0,4кВ № 1 ТП 407 ВЛ №5 ПС Рассказовская | VN004-00147132 | ВЛ/ВЛИ 0,4кВ № 2 СТП 407 ВЛ №5 ПС Расска | 1.895 | 12010432
109 | ПС Рассказовская |  | ВЛ 0,4кВ №2 ТП 1272 ВЛ №23 ПС Рассказовская | VN004-00141454 | ВЛИ 0,4кВ № 2 КТП 1272 ВЛ №23 ПС Рассказ | 0.075 | 12011227
110 | ПС Саюкинская |  | ВЛ 0,4кВ № 1, 2 КТП 919 ВЛ №15 ПС Саюкинская | VN004-00000651 | ВЛ 0,4кВ № 2 КТП 919 ВЛ №15 ПС Саюкинск | 1.375 | 12000037
111 | ПС Саюкинская |  | ВЛ 0,4кВ № 1, 2 КТП 919 ВЛ №15 ПС Саюкинская | VN004-00000661 | ВЛ 0,4кВ № 1 КТП 919 ВЛ №15 ПС Саюкинска | 1.375 | 12000037
112 | ПС Саюкинская |  | ВЛ 0,4кВ № 1, 2 КТП 920 ВЛ №15 ПС Саюкинская | VN004-96802502 | ВЛ 0,4кВ № 2 КТП 920 ВЛ №15 ПС Саюкинска | 0.966 | 12000038
113 | ПС Саюкинская |  | ВЛ 0,4кВ № 1, 2 КТП 920 ВЛ №15 ПС Саюкинская | VN004-96802570 | ВЛ 0,4кВ № 1 КТП 920 ВЛ №15 ПС Саюкинска | 0.966 | 12000038
114 | ПС Саюкинская |  | ВЛ 0,4кВ № 2 КТП 127 ВЛ №16 ПС Саюкинская | VN004-00105646 | ВЛ 0,4кВ № 2 КТП 127 ВЛ №16 ПС Саюкинска | 0.894 | 12000044
115 | ПС Саюкинская |  | ВЛ 0,4кВ № 1-3 КТП 1402 ВЛ №08 ПС Саюкинская | VN004-00002493 | ВЛ 0,4кВ № 1 КТП 1402 ВЛ №08 ПС Саюкинск | 2.655 | 12000046
116 | ПС Саюкинская |  | ВЛ 0,4кВ № 1-3 КТП 1402 ВЛ №08 ПС Саюкинская | VN004-00105612 | ВЛ 0,4кВ № 2 КТП 1402 ВЛ №08 ПС Саюкинск | 2.655 | 12000046
117 | ПС Саюкинская |  | ВЛ 0,4кВ № 1-3 КТП 1402 ВЛ №08 ПС Саюкинская | VN004-00108045 | ВЛ 0,4кВ № 3 КТП 1402 ВЛ №08 ПС Саюкинск | 2.655 | 12000046
118 | ПС Саюкинская |  | ВЛ 0,4кВ № 1-3 КТП 1402 ВЛ №08 ПС Саюкинская | VN004-00145362 | ВЛ 0,4кВ № 4 КТП 1402 ВЛ №08 ПС Саюкинск | 2.655 | 12000046
119 | ПС Саюкинская |  | ВЛ 0,4кВ № 1, 2 КТП 546 ВЛ №06 ПС Саюкинская | VN004-00000632 | ВЛ 0,4кВ № 1 КТП 546 ВЛ №06 ПС Саюкинска | 2.353 | 12000051
120 | ПС Саюкинская |  | ВЛ 0,4кВ № 1, 2 КТП 546 ВЛ №06 ПС Саюкинская | VN004-00000639 | ВЛ 0,4кВ № 2 КТП 546 ВЛ №06 ПС Саюкинска | 2.353 | 12000051
121 | ПС Саюкинская |  | ВЛ 0,4кВ № 1 КТП 571 ВЛ №03 ПС Саюкинская | VN004-96802454 | ВЛ 0,4кВ № 1 КТП 571 ВЛ №03 ПС Саюкинска | 1.135 | 12001505
122 | ПС Саюкинская |  | ВЛ 0,4кВ № 1 КТП 570 ВЛ №15 ПС Саюкинская | VN004-96802470 | ВЛ 0,4кВ № 1 КТП 570 ВЛ №15 ПС Саюкинска | 0.2 | 12001522
123 | ПС Саюкинская |  | ВЛ 0,4кВ № 1 КТП 097 ВЛ №15 ПС Саюкинская | VN004-00000650 | ВЛ 0,4кВ № 1 КТП 097 ВЛ №15 ПС Саюкинска | 1.398 | 12001526
124 | ПС Саюкинская |  | ВЛ 0,4кВ № 1, 2 КТП 112 ВЛ №03 ПС Саюкинская | VN004-00000716 | ВЛ 0,4кВ № 2 КТП 112 ВЛ №03 ПС Саюкинск | 0.94 | 12001529
125 | ПС Саюкинская |  | ВЛ 0,4кВ № 1, 2 КТП 112 ВЛ №03 ПС Саюкинская | VN004-96802478 | ВЛ 0,4кВ № 1 КТП 112 ВЛ №03 ПС Саюкинск | 0.94 | 12001529
126 | ПС Саюкинская |  | ВЛ 0,4кВ № 1, 2 КТП 122 ВЛ №06 ПС Саюкинская | VN004-00105597 | ВЛ 0,4кВ № 1 КТП 122 ВЛ №06 ПС Саюкинска | 0.415 | 12001536
127 | ПС Саюкинская |  | ВЛ 0,4кВ № 1, 2 КТП 122 ВЛ №06 ПС Саюкинская | VN004-96802524 | ВЛ 0,4кВ № 2 КТП 122 ВЛ №06 ПС Саюкинска | 0.415 | 12001536
128 | ПС Саюкинская |  | ВЛ 0,4кВ № 1 КТП 124 ВЛ №08 ПС Саюкинская | VN004-96802486 | ВЛ 0,4кВ № 1 КТП 124 ВЛ №08 ПС Саюкинска | 0.663 | 12001537
129 | ПС Саюкинская |  | ВЛ 0,4кВ № 1 КТП 1396 ВЛ №15 ПС Саюкинская | VN004-96802501 | ВЛ 0,4кВ № 1 КТП 1396 ВЛ №15 ПС Саюкинск | 0.12 | 12001552
130 | ПС Саюкинская |  | ВЛ 0,4кВ № 1 КТП 930 ВЛ №15 ПС Саюкинская | VN004-96802521 | ВЛ 0,4кВ № 1 КТП 930 ВЛ №15 ПС Саюкинска | 0.695 | 12001553
131 | ПС Саюкинская |  | ВЛ 0,4кВ № 1 КТП 1398 ВЛ №03 ПС Саюкинская | VN004-96802511 | ВЛ 0,4кВ № 1 КТП 1398 ВЛ №03 ПС Саюкинск | 0.165 | 12001562
132 | ПС Саюкинская |  | ВЛ 0,4кВ № 2 КТП 1398 ВЛ №03 ПС Саюкинская | VN004-00000662 | ВЛ 0,4кВ № 2 КТП 1398 ВЛ №03 ПС Саюкинск | 0.699 | 12001564
133 | ПС Саюкинская |  | ВЛ 0,4кВ № 1, 2 КТП 567 ВЛ №15 ПС Саюкинская | VN004-96802514 | ВЛ 0,4кВ № 1 КТП 567 ВЛ №15 ПС Саюкинска | 0.935 | 12001566
134 | ПС Саюкинская |  | ВЛ 0,4кВ № 1, 2 КТП 567 ВЛ №15 ПС Саюкинская | VN004-96802559 | ВЛ 0,4кВ № 2 КТП 567 ВЛ №15 ПС Саюкинска | 0.935 | 12001566
135 | ПС Саюкинская |  | ВЛ 0,4кВ № 1, 2 КТП 569 ВЛ №15 ПС Саюкинская | VN004-00105563 | ВЛ 0,4кВ № 2 КТП 569 ВЛ №15 ПС Саюкинска | 0.419 | 12001569
136 | ПС Саюкинская |  | ВЛ 0,4кВ № 1, 2 КТП 569 ВЛ №15 ПС Саюкинская | VN004-96802517 | ВЛ 0,4кВ № 1 КТП 569 ВЛ №15 ПС Саюкинска | 0.419 | 12001569
137 | ПС Саюкинская |  | ВЛ 0,4кВ № 1, 2 КТП 540 ВЛ №03 ПС Саюкинская | VN004-00107961 | ВЛ 0,4кВ № 1 КТП 540 ВЛ №03 ПС Саюкинска | 0.695 | 12001571
138 | ПС Саюкинская |  | ВЛ 0,4кВ № 1, 2 КТП 540 ВЛ №03 ПС Саюкинская | VN004-00107965 | ВЛ 0,4кВ № 2 КТП 540 ВЛ №03 ПС Саюкинска | 0.695 | 12001571
139 | ПС Саюкинская |  | ВЛ 0,4кВ № 1, 2 КТП 128 ВЛ №16 ПС Саюкинская | VN004-00000186 | ВЛ 0,4кВ № 1 КТП 128 ВЛ №16 ПС Саюкинска | 1.806 | 12001572
140 | ПС Саюкинская |  | ВЛ 0,4кВ № 1, 2 КТП 128 ВЛ №16 ПС Саюкинская | VN004-00105624 | ВЛ 0,4кВ № 2 КТП 128 ВЛ №16 ПС Саюкинска | 1.806 | 12001572
141 | ПС Саюкинская |  | ВЛ 0,4кВ № 2 КТП 104 ВЛ № 15 ПС Саюкинская | VN004-00000594 | ВЛ 0,4кВ № 2 КТП 104 ВЛ №15 ПС Саюкинска | 1.247 | 12001573 | TP010-0039528 | ТП 104 ВЛ № 15 ПС Саюкинская | КТП 104 ВЛ №15 ПС Саюкинская | 100 | 13001254
142 | ПС Саюкинская |  | ВЛ 0,4кВ № 1 КТП 117 ВЛ №06 ПС Саюкинская | VN004-00000152 | ВЛ 0,4кВ № 1 КТП 117 ВЛ №06 ПС Саюкинска | 0.876 | 12001576
143 | ПС Саюкинская |  | ВЛ 0,4кВ № 1 КТП 117 ВЛ №06 ПС Саюкинская | VN004-00139556 | ВЛ 0,4кВ № 2 КТП 117 ВЛ №06 ПС Саюкинска | 0.876 | 12001576
144 | ПС Саюкинская |  | ВЛ 0,4кВ № 1, 2 КТП 572 ВЛ №03 ПС Саюкинская | VN004-00105583 | ВЛ 0,4кВ № 2 КТП 572 ВЛ №03 ПС Саюкинска | 1.275 | 12001577
145 | ПС Саюкинская |  | ВЛ 0,4кВ № 1, 2 КТП 572 ВЛ №03 ПС Саюкинская | VN004-96802525 | ВЛ 0,4кВ № 1 КТП 572 ВЛ №03 ПС Саюкинска | 1.275 | 12001577
146 | ПС Саюкинская |  | ВЛ 0,4кВ № 1-3 КТП 118 ВЛ №06 ПС Саюкинская | VN004-00000169 | ВЛ 0,4кВ № 1 КТП 118 ВЛ №06 ПС Саюкинска | 3.385 | 12001583
147 | ПС Саюкинская |  | ВЛ 0,4кВ № 1-3 КТП 118 ВЛ №06 ПС Саюкинская | VN004-00000172 | ВЛ 0,4кВ № 3 КТП 118 ВЛ №06 ПС Саюкинска | 3.385 | 12001583
148 | ПС Саюкинская |  | ВЛ 0,4кВ № 1-3 КТП 118 ВЛ №06 ПС Саюкинская | VN004-00004189 | ВЛ 0,4кВ № 2 КТП 118 ВЛ №06 ПС Саюкинска | 3.385 | 12001583
149 | ПС Саюкинская |  | ВЛ 0,4кВ № 1 КТП 129 ВЛ № 16 ПС Саюкинская | VN004-00000174 | ВЛ 0,4кВ № 1 КТП 129 ВЛ №16 ПС Саюкинска | 1.455 | 12001584 | TP010-0039579 | КТП 129 ВЛ № 16 ПС Саюкинская | КТП 129 ВЛ №16 ПС Саюкинская | 100 | 13001274
150 | ПС Саюкинская |  | ВЛ 0,4кВ № 1, 2 КТП 1397 ВЛ №03 ПС Саюкинская | VN004-00108069 | ВЛ 0,4кВ № 1 КТП 1397 ВЛ №03 ПС Саюкинск | 0.495 | 12001586
151 | ПС Саюкинская |  | ВЛ 0,4кВ № 1, 2 КТП 1397 ВЛ №03 ПС Саюкинская | VN004-96802534 | ВЛ 0,4кВ № 2 КТП 1397 ВЛ №03 ПС Саюкинск | 0.495 | 12001586
152 | ПС Саюкинская |  | ВЛ 0,4кВ № 1 КТП 1400 ВЛ №06 ПС Саюкинская | VN004-00000181 | ВЛ 0,4кВ № 1 КТП 116 ВЛ №06 ПС Саюкинск | 2.209 | 12001588
153 | ПС Саюкинская |  | ВЛ 0,4кВ № 1, 2 КТП 1403 ВЛ №08 ПС Саюкинская | VN004-00000183 | ВЛ 0,4кВ № 1 КТП 1403 ВЛ №08 ПС Саюкинск | 2.064 | 12001592
154 | ПС Саюкинская |  | ВЛ 0,4кВ № 1, 2 КТП 1403 ВЛ №08 ПС Саюкинская | VN004-00000184 | ВЛ 0,4кВ № 2 КТП 1403 ВЛ №08 ПС Саюкинск | 2.064 | 12001592
155 | ПС Саюкинская |  | ВЛ 0,4кВ № 1 КТП 104 ВЛ № 15 ПС Саюкинская | VN004-96802541 | ВЛ 0,4кВ № 1 КТП 104 ВЛ №15 ПС Саюкинска | 0.615 | 12001593
156 | ПС Саюкинская |  | ВЛ 0,4кВ № 1, 2 КТП 545 ВЛ №06 ПС Саюкинская | VN004-00000153 | ВЛ 0,4кВ № 1 КТП 545 ВЛ №06 ПС Саюкинска | 0.871 | 12001594
157 | ПС Саюкинская |  | ВЛ 0,4кВ № 1, 2 КТП 545 ВЛ №06 ПС Саюкинская | VN004-00000154 | ВЛ 0,4кВ № 2 КТП 545 ВЛ №06 ПС Саюкинска | 0.871 | 12001594
158 | ПС Саюкинская |  | ВЛ 0,4кВ № 2 КТП 129 ВЛ № 16 ПС Саюкинская | VN004-96802532 | ВЛ 0,4кВ № 2 КТП 129 ВЛ №16 ПС Саюкинска | 1.015 | 12001599
159 | ПС Саюкинская |  | ВЛ 0,4кВ № 1, 2 КТП 541 ВЛ №03 ПС Саюкинская | VN004-00107970 | ВЛ 0,4кВ № 1 КТП 541 ВЛ №03 ПС Саюкинска | 1.57 | 12001608
160 | ПС Саюкинская |  | ВЛ 0,4кВ № 1, 2 КТП 541 ВЛ №03 ПС Саюкинская | VN004-96802555 | ВЛ 0,4кВ № 2 КТП 541 ВЛ №03 ПС Саюкинска | 1.57 | 12001608
161 | ПС Саюкинская |  | ВЛ 0,4кВ № 1 КТП 127 ВЛ №16 ПС Саюкинская | VN004-00105644 | ВЛ 0,4кВ № 1 КТП 127 ВЛ №16 ПС Саюкинска | 0.845 | 12001635
162 | ПС Саюкинская |  | ВЛ 0,4кВ № 1, 2 КТП 119 ВЛ №06 ПС Саюкинская | VN004-00000665 | ВЛ 0,4кВ № 1 КТП 119 ВЛ №06 ПС Саюкинска | 1.692 | 12001715
163 | ПС Саюкинская |  | ВЛ 0,4кВ № 1, 2 КТП 119 ВЛ №06 ПС Саюкинская | VN004-00000666 | ВЛ 0,4кВ № 2 КТП 119 ВЛ №06 ПС Саюкинска | 1.692 | 12001715
164 | ПС Саюкинская |  | ВЛ 0,4кВ № 1 КТП 113 ВЛ №03 ПС Саюкинская | VN004-00000664 | ВЛ 0,4кВ № 1 КТП 113 ВЛ №03 ПС Саюкинска | 1.993 | 12001816
165 | ПС Саюкинская |  | ВЛ 0,4кВ № 1, 2 КТП 548 ВЛ №16 ПС Саюкинская | VN004-00000171 | ВЛ 0,4кВ № 1 КТП 548 ВЛ №16 ПС Саюкинска | 2.805 | 12001817
166 | ПС Саюкинская |  | ВЛ 0,4кВ № 1, 2 КТП 548 ВЛ №16 ПС Саюкинская | VN004-96802564 | ВЛ 0,4кВ № 2 КТП 548 ВЛ №16 ПС Саюкинска | 2.805 | 12001817
167 | ПС Платоновская |  | ВЛ 0,4кВ № 1-2 КТП 553 ВЛ №15 ПС Платоновская | VN004-00002347 | ВЛ 0,4кВ № 3 КТП 553 ВЛ №15 ПС Платоновс | 0.327 | 12000040
168 | ПС Платоновская |  | ВЛ 0,4кВ № 1-2 КТП 553 ВЛ №15 ПС Платоновская | VN004-00108448 | ВЛ 0,4кВ № 1 КТП 553 ВЛ №15 ПС Платоновс | 0.327 | 12000040
169 | ПС Платоновская |  | ВЛ 0,4кВ № 1-2 КТП 553 ВЛ №15 ПС Платоновская | VN004-00108450 | ВЛ 0,4кВ № 2 КТП 553 ВЛ №15 ПС Платоновс | 0.327 | 12000040
170 | ПС Платоновская |  | ВЛ 0,4кВ № 1-2 ЗТП 1388 ВЛ №15 ПС Платоновская | VN004-00002332 | ВЛ 0,4кВ № 2 ЗТП 1388 ВЛ №15 ПС Платонов | 0.495 | 12000041
171 | ПС Платоновская |  | ВЛ 0,4кВ № 1-2 ЗТП 1388 ВЛ №15 ПС Платоновская | VN004-00105666 | ВЛ 0,4кВ № 1 ЗТП 1388 ВЛ №15 ПС Платонов | 0.495 | 12000041 | TP010-0040109 | ЗТП 1388 ВЛ №15 ПС Платоновская | ЗТП 1388 ВЛ №15 ПС Платоновская | 400 | 13001273
172 | ПС Платоновская |  | ВЛ 0,4кВ № 1-2 КТП 161 ВЛ №06 ПС Платоновская | VN004-00108508 | ВЛ 0,4кВ № 1 КТП 161 ВЛ №06 ПС Платоновс | 0.735 | 12001515
173 | ПС Платоновская |  | ВЛ 0,4кВ № 1-2 КТП 161 ВЛ №06 ПС Платоновская | VN004-96802463 | ВЛ 0,4кВ № 2 КТП 161 ВЛ №06 ПС Платоновс | 0.735 | 12001515
174 | ПС Платоновская |  | ВЛ 0,4кВ № 1-2 ЗТП 560 ВЛ №06 ПС Платоновская | VN004-00000147 | ВЛ 0,4кВ № 1 ЗТП 560 ВЛ №06 ПС Платоновс | 2.805 | 12001516 | TP010-0040159 | ЗТП 560 ВЛ №06 ПС Платоновская | ЗТП 560 ВЛ №06 ПС Платоновская | 250 | 13007341
175 | ПС Платоновская |  | ВЛ 0,4кВ № 1-2 ЗТП 560 ВЛ №06 ПС Платоновская | VN004-00000149 | ВЛ 0,4кВ № 2 ЗТП 560 ВЛ №06 ПС Платоновс | 2.805 | 12001516
176 | ПС Платоновская |  | ВЛ 0,4кВ № 1,3 КТП 561 ВЛ № 06 ПС Платоновская | VN004-00108478 | ВЛ 0,4кВ № 1 КТП 561 ВЛ №06 ПС Платоновс | 3.255 | 12001524
177 | ПС Платоновская |  | ВЛ 0,4кВ № 1,3 КТП 561 ВЛ № 06 ПС Платоновская | VN004-00141978 | ВЛ 0,4кВ № 3 КТП 561 ВЛ №06 ПС Платоновс | 3.255 | 12001524
178 | ПС Платоновская |  | ВЛ 0,4кВ № 1,2 КТП 563 ВЛ № 06 ПС Платоновская | VN004-00105997 | ВЛ 0,4кВ № 1 КТП 563 ВЛ №06 ПС Платоновс | 1.255 | 12001528
179 | ПС Платоновская |  | ВЛ 0,4кВ № 1,2 КТП 563 ВЛ № 06 ПС Платоновская | VN004-00142077 | ВЛ 0,4кВ № 2 КТП 563 ВЛ №06 ПС Платоновс | 1.255 | 12001528
180 | ПС Платоновская |  | ВЛ 0,4кВ № 1-3 КТП 555 ВЛ №15 ПС Платоновская | VN004-00108456 | ВЛ 0,4кВ № 1 КТП 555 ВЛ №15 ПС Платоновс | 0.255 | 12001533
181 | ПС Платоновская |  | ВЛ 0,4кВ № 1-3 КТП 555 ВЛ №15 ПС Платоновская | VN004-00108458 | ВЛ 0,4кВ № 2 КТП 555 ВЛ №15 ПС Платоновс | 0.255 | 12001533
182 | ПС Платоновская |  | ВЛ 0,4кВ № 1-3 КТП 555 ВЛ №15 ПС Платоновская | VN004-00108460 | ВЛ 0,4кВ № 3 КТП 555 ВЛ №15 ПС Платоновс | 0.255 | 12001533
183 | ПС Платоновская |  | ВЛ 0,4кВ № 1 КТП 564 ВЛ №06 ПС Платоновская | VN004-00108492 | ВЛ 0,4кВ № 1 КТП 564 ВЛ №06 ПС Платоновс | 0.055 | 12001555
184 | ПС Платоновская |  | ВЛ 0,4кВ № 1 КТП 166 ВЛ №06 ПС Платоновская | VN004-00000242 | ВЛ 0,4кВ № 1 КТП 166 ВЛ №06 ПС Платоновс | 3 | 12001567
185 | ПС Платоновская |  | ВЛ 0,4кВ № 1 КТП 160 ВЛ №06 ПС Платоновская | VN004-00000107 | ВЛ 0,4кВ № 1 КТП 160 ВЛ №06 ПС Платоновс | 1.548 | 12001570
186 | ПС Платоновская |  | ВЛ 0,4кВ № 2 КТП 166 ВЛ №06 ПС Платоновская | VN004-00000245 | ВЛ 0,4кВ № 2 КТП 166 ВЛ №06 ПС Платоновс | 3.335 | 12001581
187 | ПС Платоновская |  | ВЛ 0,4кВ № 2 КТП 561 ВЛ №06 ПС Платоновская | VN004-00108481 | ВЛ 0,4кВ № 2 КТП 561 ВЛ №06 ПС Платоновс | 0.735 | 12001582
188 | ПС Платоновская |  | ВЛ 0,4кВ № 1-2 КТП 1393 ВЛ №06 ПС Платоновская | VN004-00108563 | ВЛ 0,4кВ № 1 КТП 1393 ВЛ №06 ПС Платонов | 0.135 | 12001596
189 | ПС Платоновская |  | ВЛ 0,4кВ № 1-2 КТП 1393 ВЛ №06 ПС Платоновская | VN004-96802544 | ВЛ 0,4кВ № 2 КТП 1393 ВЛ №06 ПС Платонов | 0.135 | 12001596
190 | ПС Платоновская |  | ВЛ 0,4кВ № 1 КТП 679 ВЛ №05 ПС Платоновская | VN004-96802547 | ВЛ 0,4кВ № 1 КТП 679 ВЛ №05 ПС Платоновс | 0.172 | 12001600
191 | ПС Платоновская |  | ВЛ 0,4кВ №3 ЗТП 560 ВЛ 6 ПС Платоновская | VN004-00128210 | ВЛИ 0,4кВ № 3 ЗТП 560 ВЛ №06 Платоновска | 0.175 | 12011013
192 | ПС Платоновская |  | ВЛИ 0,4кВ №1 СТП 422 ВЛ № 06 ПС Платоновская | VN004-00134970 | ВЛИ 0,4кВ №1 СТП 422 ВЛ № 06 ПС Платонов | 0.088 | 12011088 | TP010-0144905 | СТП 422 ВЛ № 06 ПС Платоновская | СТП 422 ВЛ №06 ПС Платоновская | 100 | 12011087
193 | ПС Платоновская |  | ВЛ 0,4кВ №1 КТП 1137 ВЛ 05 ПС Платоновская | VN004-00142785 | ВЛИ 0,4кВ № 1 КТП 1137 ВЛ №05 ПС Платоно | 0.095 | 12011270
194 | ПС Ярославская |  | ВЛ 0,4кВ № 1 КТП 759 ВЛ №07 ПС Ярославская | VN004-00000155 | ВЛ 0,4кВ № 1 КТП 759 ВЛ №07 ПС Ярославск | 0.887 | 12000045
195 | ПС Ярославская |  | ВЛ 0,4кВ № 2, 3 КТП 759 ВЛ №07 ПС Ярославская | VN004-00000156 | ВЛ 0,4кВ № 2 КТП 759 ВЛ №07 ПС Ярославск | 0.597 | 12000052
196 | ПС Ярославская |  | ВЛ 0,4кВ № 2, 3 КТП 759 ВЛ №07 ПС Ярославская | VN004-00000157 | ВЛ 0,4кВ № 3 КТП 759 ВЛ №07 ПС Ярославск | 0.597 | 12000052
197 | ПС Ярославская |  | ВЛ 0,4кВ № 1-2 КТП 773 ВЛ №04 ПС Ярославская | VN004-00000629 | ВЛ 0,4кВ № 2 КТП 773 ВЛ №04 ПС Ярославск | 1.735 | 12000053
198 | ПС Ярославская |  | ВЛ 0,4кВ № 1-2 КТП 773 ВЛ №04 ПС Ярославская | VN004-00005437 | ВЛ 0,4кВ № 1 КТП 773 ВЛ №04 ПС Ярославск | 1.735 | 12000053
199 | ПС Ярославская |  | ВЛ 0,4кВ № 1 КТП 352 ВЛ №07 ПС Ярославская | VN004-00000454 | ВЛ 0,4кВ № 1 КТП 352 ВЛ №07 ПС Ярославск | 0.731 | 12000054
200 | ПС Ярославская |  | ВЛ 0,4кВ № 1 КТП 1382 ВЛ №04 ПС Ярославская | VN004-00000641 | ВЛ 0,4кВ № 1 КТП 1382 ВЛ №04 ПС Ярославс | 0.335 | 12001518
201 | ПС Ярославская |  | ВЛ 0,4кВ № 1-2 КТП 969 ВЛ №08 ПС Ярославская | VN004-00000388 | ВЛ 0,4кВ № 2 КТП 969 ВЛ №08 ПС Ярославск | 0.387 | 12001551
202 | ПС Ярославская |  | ВЛ 0,4кВ № 1-2 КТП 969 ВЛ №08 ПС Ярославская | VN004-96802657 | ВЛ 0,4кВ № 1 КТП 969 ВЛ №08 ПС Ярославск | 0.387 | 12001551
203 | ПС Ярославская |  | ВЛ 0,4кВ № 1-2 КТП 771 ВЛ №04 ПС Ярославская | VN004-96802582 | ВЛ 0,4кВ № 1 КТП 771 ВЛ №04 ПС Ярославск | 0.455 | 12001554
204 | ПС Ярославская |  | ВЛ 0,4кВ № 1-2 КТП 771 ВЛ №04 ПС Ярославская | VN004-96802788 | ВЛ 0,4кВ № 2 КТП 771 ВЛ №04 ПС Ярославск | 0.455 | 12001554
205 | ПС Ярославская |  | ВЛ 0,4кВ № 1 КТП 1391 ВЛ №04 ПС Ярославская | VN004-00108659 | ВЛ 0,4кВ № 1 КТП 1391 ВЛ №04 ПС Ярославс | 0.344 | 12001579
206 | ПС Ярославская |  | ВЛ 0,4кВ № 2 КТП 1382 ВЛ №04 ПС Ярославская | VN004-00000644 | ВЛ 0,4кВ № 2 КТП 1382 ВЛ №04 ПС Ярославс | 0.08 | 12001585
207 | ПС Ярославская |  | ВЛ 0,4кВ № 1-3 КТП 986 ВЛ №13 ПС Ярославская | VN004-00000251 | ВЛ 0,4кВ № 2 КТП 986 ВЛ №13 ПС Ярославск | 2.246 | 12001613
208 | ПС Ярославская |  | ВЛ 0,4кВ № 1-3 КТП 986 ВЛ №13 ПС Ярославская | VN004-00107037 | ВЛ 0,4кВ № 1 КТП 986 ВЛ №13 ПС Ярославск | 2.246 | 12001613
209 | ПС Ярославская |  | ВЛ 0,4кВ № 1-3 КТП 986 ВЛ №13 ПС Ярославская | VN004-00127146 | ВЛ 0,4кВ № 3 КТП 986 ВЛ №13 ПС Ярославск | 2.246 | 12001613
210 | ПС Ярославская |  | ВЛ 0,4кВ № 1-2 КТП 723 ВЛ №13 ПС Ярославская | VN004-00104883 | ВЛ 0,4кВ № 2 КТП 723 ВЛ №13 ПС Ярославск | 0.96 | 12001616
211 | ПС Ярославская |  | ВЛ 0,4кВ № 1-2 КТП 723 ВЛ №13 ПС Ярославская | VN004-96802584 | ВЛ 0,4кВ № 1 КТП 723 ВЛ №13 ПС Ярославск | 0.96 | 12001616
212 | ПС Ярославская |  | ВЛ 0,4кВ № 1-2 КТП 724 ВЛ №13 ПС Ярославская | VN004-00000763 | ВЛ 0,4кВ № 2 КТП 724 ВЛ №13 ПС Ярославск | 0.6 | 12001618
213 | ПС Ярославская |  | ВЛ 0,4кВ № 1-2 КТП 724 ВЛ №13 ПС Ярославская | VN004-00104869 | ВЛ 0,4кВ № 1 КТП 724 ВЛ №13 ПС Ярославск | 0.6 | 12001618
214 | ПС Ярославская |  | ВЛ 0,4кВ № 1-2 КТП 777 ВЛ №08 ПС Ярославская | VN004-96802588 | ВЛ 0,4кВ № 1 КТП 777 ВЛ №08 ПС Ярославск | 0.495 | 12001620
215 | ПС Ярославская |  | ВЛ 0,4кВ № 1 КТП 768 ВЛ №04 ПС Ярославская | VN004-00107406 | ВЛ 0,4кВ № 1 КТП 768 ВЛ №04 ПС Ярославск | 0.815 | 12001622
216 | ПС Ярославская |  | ВЛ 0,4кВ № 1 КТП 837 ВЛ №04 ПС Ярославская | VN004-00107413 | ВЛ 0,4кВ № 1 КТП 837 ВЛ №04 ПС Ярославск | 0.258 | 12001623
217 | ПС Ярославская |  | ВЛ 0,4кВ № 1 КТП 748 ВЛ №07 ПС Ярославская | VN004-00104935 | ВЛ 0,4кВ № 1 КТП 748 ВЛ №07 ПС Ярославск | 0.215 | 12001624
218 | ПС Ярославская |  | ВЛ 0,4кВ № 1 КТП 983 ВЛ №15 ПС Ярославская | VN004-96802595 | ВЛ 0,4кВ № 1 КТП 983 ВЛ №15 ПС Ярославск | 0.575 | 12001627
219 | ПС Ярославская |  | ВЛ 0,4кВ № 1-2 КТП 728 ВЛ №13 ПС Ярославская | VN004-00104839 | ВЛ 0,4кВ № 1 КТП 728 ВЛ №13 ПС Ярославск | 0.194 | 12001629
220 | ПС Ярославская |  | ВЛ 0,4кВ № 1-2 КТП 728 ВЛ №13 ПС Ярославская | VN004-96802597 | ВЛ 0,4кВ № 2 КТП 728 ВЛ №13 ПС Ярославск | 0.194 | 12001629
221 | ПС Ярославская |  | ВЛ 0,4кВ № 1 КТП 774 ВЛ №04 ПС Ярославская | VN004-96802598 | ВЛ 0,4кВ № 1 КТП 774 ВЛ №04 ПС Ярославск | 1.415 | 12001630
222 | ПС Ярославская |  | ВЛ 0,4кВ № 1 КТП 392 ВЛ №08 ПС Ярославская | VN004-96802604 | ВЛ 0,4кВ № 1 КТП 392 ВЛ №08 ПС Ярославск | 0.535 | 12001636
223 | ПС Ярославская |  | ВЛ 0,4кВ № 1 КТП 350 ВЛ №07 ПС Ярославская | VN004-96802606 | ВЛ 0,4кВ № 1 КТП 350 ВЛ №07 ПС Ярославск | 0.095 | 12001638
224 | ПС Ярославская |  | ВЛ 0,4кВ № 1 КТП 982 ВЛ №07 ПС Ярославская | VN004-96802607 | ВЛ 0,4кВ № 1 КТП 982 ВЛ №07 ПС Ярославск | 2.015 | 12001639
225 | ПС Ярославская |  | ВЛ 0,4кВ № 1 КТП 615 ВЛ №03 ПС Ярославская | VN004-00000240 | ВЛ 0,4кВ № 1 КТП 615 ВЛ №03 ПС Ярославск | 0.602 | 12001640
226 | ПС Ярославская |  | ВЛ 0,4кВ № 1-3 КТП 776 ВЛ №08 ПС Ярославская | VN004-00000569 | ВЛ 0,4кВ № 3 КТП 776 ВЛ №08 ПС Ярославск | 0.215 | 12001641
227 | ПС Ярославская |  | ВЛ 0,4кВ № 1-3 КТП 776 ВЛ №08 ПС Ярославская | VN004-00105255 | ВЛ 0,4кВ № 1 КТП 776 ВЛ №08 ПС Ярославск | 0.215 | 12001641
228 | ПС Ярославская |  | ВЛ 0,4кВ № 1-3 КТП 776 ВЛ №08 ПС Ярославская | VN004-00105261 | ВЛ 0,4кВ № 2 КТП 776 ВЛ №08 ПС Ярославск | 0.215 | 12001641
229 | ПС Ярославская |  | ВЛ 0,4кВ № 1 КТП 781 ВЛ №14 ПС Ярославская | VN004-00000117 | ВЛ 0,4кВ № 1 КТП 781 ВЛ №14 ПС Ярославск | 1.177 | 12001642
230 | ПС Ярославская |  | ВЛ 0,4кВ № 1 МТП 766 ВЛ №08 ПС Ярославская | VN004-00105279 | ВЛ 0,4кВ № 1 МТП 766 ВЛ №08 ПС Ярославск | 0.455 | 12001644
231 | ПС Ярославская |  | ВЛ 0,4кВ № 1 КТП 987 ВЛ №13 ПС Ярославская | VN004-00107445 | ВЛ 0,4кВ № 1 КТП 987 ВЛ №13 ПС Ярославск | 0.258 | 12001645
232 | ПС Ярославская |  | ВЛ 0,4кВ № 1 КТП 727 ВЛ №15 ПС Ярославская | VN004-00000570 | ВЛ 0,4кВ № 1 КТП 727 ВЛ №15 ПС Ярославск | 2.15 | 12001646
233 | ПС Ярославская |  | ВЛ 0,4кВ № 1-2 КТП 726 ВЛ №13 ПС Ярославская | VN004-00104863 | ВЛ 0,4кВ № 1 КТП 726 ВЛ №13 ПС Ярославск | 0.841 | 12001648
234 | ПС Ярославская |  | ВЛ 0,4кВ № 1-2 КТП 726 ВЛ №13 ПС Ярославская | VN004-96802616 | ВЛ 0,4кВ № 2 КТП 726 ВЛ №13 ПС Ярославск | 0.841 | 12001648
235 | ПС Ярославская |  | ВЛ 0,4кВ № 1-3 КТП 686 ВЛ №08 ПС Ярославская | VN004-00006730 | ВЛ 0,4кВ № 1 КТП 686 ВЛ №08 ПС Ярославск | 0.086 | 12001649
236 | ПС Ярославская |  | ВЛ 0,4кВ № 1-3 КТП 686 ВЛ №08 ПС Ярославская | VN004-00006736 | ВЛ 0,4кВ № 2 КТП 686 ВЛ №08 ПС Ярославск | 0.086 | 12001649
237 | ПС Ярославская |  | ВЛ 0,4кВ № 1-3 КТП 686 ВЛ №08 ПС Ярославская | VN004-00006744 | ВЛ 0,4кВ № 3 КТП 686 ВЛ №08 ПС Ярославск | 0.086 | 12001649
238 | ПС Ярославская |  | ВЛ 0,4кВ № 1 КТП 778 ВЛ №08 ПС Ярославская | VN004-00000452 | ВЛ 0,4кВ № 1 КТП 778 ВЛ №08 ПС Ярославск | 0.559 | 12001653
239 | ПС Ярославская |  | ВЛ 0,4кВ № 1 КТП 767 ВЛ №04 ПС Ярославская | VN004-00000121 | ВЛ 0,4кВ № 1 КТП 767 ВЛ №04 ПС Ярославск | 0.774 | 12001654
240 | ПС Ярославская |  | ВЛ 0,4кВ № 1-2 КТП 1395 ВЛ №15 ПС Ярославская | VN004-00000188 | ВЛ 0,4кВ № 2 КТП 1395 ВЛ №15 ПС Ярославс | 0.045 | 12001655
241 | ПС Ярославская |  | ВЛ 0,4кВ № 1-2 КТП 1395 ВЛ №15 ПС Ярославская | VN004-96802623 | ВЛ 0,4кВ № 1 КТП 1395 ВЛ №15 ПС Ярославс | 0.045 | 12001655
242 | ПС Ярославская |  | ВЛ 0,4кВ № 2 КТП 767 ВЛ №04 ПС Ярославская | VN004-00000122 | ВЛ 0,4кВ № 2 КТП 767 ВЛ №04 ПС Ярославск | 1.204 | 12001656
243 | ПС Ярославская |  | ВЛ 0,4кВ № 1-2 МТП 730 ВЛ №15 ПС Ярославская | VN004-00000462 | ВЛ 0,4кВ № 1 МТП 730 ВЛ №15 ПС Ярославск | 1.333 | 12001659
244 | ПС Ярославская |  | ВЛ 0,4кВ № 1-2 МТП 730 ВЛ №15 ПС Ярославская | VN004-96802627 | ВЛ 0,4кВ № 2 МТП 730 ВЛ №15 ПС Ярославск | 1.333 | 12001659
245 | ПС Ярославская |  | ВЛ 0,4кВ № 1-2 КТП 689 ВЛ №08 ПС Ярославская | VN004-00003541 | ВЛ 0,4кВ № 2 КТП 689 ВЛ №08 ПС Ярославск | 1.247 | 12001660
246 | ПС Ярославская |  | ВЛ 0,4кВ № 1-2 КТП 689 ВЛ №08 ПС Ярославская | VN004-00105662 | ВЛ 0,4кВ № 1 КТП 689 ВЛ №08 ПС Ярославск | 1.247 | 12001660
247 | ПС Ярославская |  | ВЛ 0,4кВ № 2 КТП 340 ВЛ №13 ПС Ярославская | VN004-00002505 | ВЛ 0,4кВ № 1 КТП 340 ВЛ №13 ПС Ярославск | 0.84 | 12001661
248 | ПС Ярославская |  | ВЛ 0,4кВ № 2 КТП 761 ВЛ №04 ПС Ярославская | VN004-96802632 | ВЛ 0,4кВ № 2 КТП 761 ВЛ №04 ПС Ярославск | 0.815 | 12001662
249 | ПС Ярославская |  | ВЛ 0,4кВ № 1 КТП 761 ВЛ №04 ПС Ярославская | VN004-96802631 | ВЛ 0,4кВ № 1 КТП 761 ВЛ №04 ПС Ярославск | 0.855 | 12001663
250 | ПС Ярославская |  | ВЛ 0,4кВ № 3 КТП 761 ВЛ №04 ПС Ярославская | VN004-96802630 | ВЛ 0,4кВ № 3 КТП 761 ВЛ №04 ПС Ярославск | 0.655 | 12001664
251 | ПС Ярославская |  | ВЛ 0,4кВ № 1-2 МТП 764 ВЛ №08 ПС Ярославская | VN004-00000464 | ВЛ 0,4кВ № 1 КТП 394 ВЛ №08 ПС Ярославск | 1.247 | 12001668
252 | ПС Ярославская |  | ВЛ 0,4кВ № 1-2 МТП 764 ВЛ №08 ПС Ярославская | VN004-96802636 | ВЛ 0,4кВ № 2 КТП 394 ВЛ №08 ПС Ярославск | 1.247 | 12001668
253 | ПС Ярославская |  | ВЛ 0,4кВ № 1 КТП 981 ВЛ №13 ПС Ярославская | VN004-96802639 | ВЛ 0,4кВ № 1 КТП 981 ВЛ №13 ПС Ярославск | 0.735 | 12001671
254 | ПС Ярославская |  | ВЛ 0,4кВ № 1-2 КТП 725 ВЛ №13 ПС Ярославская | VN004-00000853 | ВЛ 0,4кВ № 1 КТП 725 ВЛ №13 ПС Ярославск | 1.455 | 12001672
255 | ПС Ярославская |  | ВЛ 0,4кВ № 1-2 КТП 725 ВЛ №13 ПС Ярославская | VN004-00000997 | ВЛ 0,4кВ № 2 КТП 725 ВЛ №13 ПС Ярославск | 1.455 | 12001672
256 | ПС Ярославская |  | ВЛ 0,4кВ № 2 МТП 766 ВЛ №08 ПС Ярославская | VN004-96802612 | ВЛ 0,4кВ № 2 МТП 766 ВЛ №08 ПС Ярославск | 0.335 | 12001674
257 | ПС Ярославская |  | ВЛ 0,4кВ № 1-2 КТП 747 ВЛ №07 ПС Ярославская | VN004-00104943 | ВЛ 0,4кВ № 1 КТП 747 ВЛ №07 ПС Ярославск | 0.473 | 12001675
258 | ПС Ярославская |  | ВЛ 0,4кВ № 1-2 КТП 779 ВЛ №08 ПС Ярославская | VN004-00105213 | ВЛ 0,4кВ № 1 КТП 779 ВЛ №08 ПС Ярославск | 0.12 | 12001677
259 | ПС Ярославская |  | ВЛ 0,4кВ № 1-2 КТП 779 ВЛ №08 ПС Ярославская | VN004-00105229 | ВЛ 0,4кВ № 2 КТП 779 ВЛ №08 ПС Ярославск | 0.12 | 12001677
260 | ПС Ярославская |  | ВЛ 0,4кВ № 1-4 КТП 351 ВЛ №07 ПС Ярославская | VN004-00000162 | ВЛ 0,4кВ № 1 КТП 351 ВЛ №07 ПС Ярославск | 0.815 | 12001678
261 | ПС Ярославская |  | ВЛ 0,4кВ № 1-4 КТП 351 ВЛ №07 ПС Ярославская | VN004-00000165 | ВЛ 0,4кВ № 2 КТП 351 ВЛ №07 ПС Ярославск | 0.815 | 12001678
262 | ПС Ярославская |  | ВЛ 0,4кВ № 1-4 КТП 351 ВЛ №07 ПС Ярославская | VN004-00000166 | ВЛ 0,4кВ № 3 КТП 351 ВЛ №07 ПС Ярославск | 0.815 | 12001678
263 | ПС Ярославская |  | ВЛ 0,4кВ № 1-4 КТП 351 ВЛ №07 ПС Ярославская | VN004-00000168 | ВЛ 0,4кВ № 4 КТП 351 ВЛ №07 ПС Ярославск | 0.815 | 12001678
264 | ПС Ярославская |  | ВЛ 0,4кВ № 1-2 КТП 772 ВЛ №04 ПС Ярославская | VN004-00107290 | ВЛ 0,4кВ № 1 КТП 772 ВЛ №04 ПС Ярославск | 0.935 | 12001679
265 | ПС Ярославская |  | ВЛ 0,4кВ № 1-2 КТП 772 ВЛ №04 ПС Ярославская | VN004-00107294 | ВЛ 0,4кВ № 2 КТП 772 ВЛ №04 ПС Ярославск | 0.935 | 12001679
266 | ПС Ярославская |  | ВЛ 0,4кВ № 2 КТП 981 ВЛ №13 ПС Ярославская | VN004-96802648 | ВЛ 0,4кВ № 2 КТП 981 ВЛ №13 ПС Ярославск | 0.575 | 12001680
267 | ПС Ярославская |  | ВЛ 0,4кВ № 1 КТП 756 ВЛ №08 ПС Ярославская | VN004-00000468 | ВЛ 0,4кВ № 1 КТП 756 ВЛ №08 ПС Ярославск | 0.99 | 12001683
268 | ПС Ярославская |  | ВЛ 0,4кВ № 1-2 КТП 338 ВЛ №13 ПС Ярославская | VN004-00000178 | ВЛ 0,4кВ № 1 КТП 338 ВЛ №13 ПС Ярославск | 0.105 | 12001684
269 | ПС Ярославская |  | ВЛ 0,4кВ № 1-2 КТП 338 ВЛ №13 ПС Ярославская | VN004-00142317 | ВЛ 0,4кВ № 2 КТП 338 ВЛ №13 ПС Ярославск | 0.105 | 12001684
270 | ПС Ярославская |  | ВЛ 0,4кВ № 1-2 КТП 380 ВЛ №08 ПС Ярославская | VN004-00000393 | ВЛ 0,4кВ № 1 КТП 380 ВЛ №08 ПС Ярославск | 0.946 | 12001685
271 | ПС Ярославская |  | ВЛ 0,4кВ № 1-2 КТП 380 ВЛ №08 ПС Ярославская | VN004-00127377 | ВЛ 0,4кВ № 2 КТП 380 ВЛ №08 ПС Ярославск | 0.946 | 12001685
272 | ПС Ярославская |  | ВЛ 0,4кВ № 1-3 КТП 770 ВЛ №04 ПС Ярославская | VN004-00000559 | ВЛ 0,4кВ № 3 КТП 770 ВЛ №04 ПС Ярославск | 0.962 | 12001686
273 | ПС Ярославская |  | ВЛ 0,4кВ № 1-3 КТП 770 ВЛ №04 ПС Ярославская | VN004-00000560 | ВЛ 0,4кВ № 1 КТП 770 ВЛ №04 ПС Ярославск | 0.962 | 12001686
274 | ПС Ярославская |  | ВЛ 0,4кВ № 1-3 КТП 770 ВЛ №04 ПС Ярославская | VN004-00105070 | ВЛ 0,4кВ № 2 КТП 770 ВЛ №04 ПС Ярославск | 0.962 | 12001686
275 | ПС Ярославская |  | ВЛ 0,4кВ № 1-3 КТП 762 ВЛ №04 ПС Ярославская | VN004-00105086 | ВЛ 0,4кВ № 1 КТП 762 ВЛ №04 ПС Ярославск | 0.935 | 12001687
276 | ПС Ярославская |  | ВЛ 0,4кВ № 1-3 КТП 762 ВЛ №04 ПС Ярославская | VN004-00105089 | ВЛ 0,4кВ № 2 КТП 762 ВЛ №04 ПС Ярославск | 0.935 | 12001687
277 | ПС Ярославская |  | ВЛ 0,4кВ № 1-3 КТП 762 ВЛ №04 ПС Ярославская | VN004-00127590 | ВЛ 0,4кВ № 3 КТП 762 ВЛ №04 ПС Ярославск | 0.935 | 12001687
278 | ПС Ярославская |  | ВЛ 0,4кВ № 1 КТП 775 ВЛ №08 ПС Ярославская | VN004-96802684 | ВЛ 0,4кВ № 1 КТП 775 ВЛ №08 ПС Ярославск | 0.855 | 12001688
279 | ПС Ярославская |  | ВЛ 0,4кВ № 1, 3 КТП 743 ВЛ №03 ПС Ярославская | VN004-00000367 | ВЛ 0,4кВ № 2 КТП 743 ВЛ №03 ПС Ярославск | 0.559 | 12001689
280 | ПС Ярославская |  | ВЛ 0,4кВ № 1, 3 КТП 743 ВЛ №03 ПС Ярославская | VN004-00105048 | ВЛ 0,4кВ № 1 КТП 743 ВЛ №03 ПС Ярославск | 0.559 | 12001689
281 | ПС Ярославская |  | ВЛ 0,4кВ № 2 КТП 768 ВЛ №04 ПС Ярославская | VN004-00107408 | ВЛ 0,4кВ № 2 КТП 768 ВЛ №04 ПС Ярославск | 0.344 | 12001694
282 | ПС Ярославская |  | ВЛ 0,4кВ № 1, 3 КТП 769 ВЛ №04 ПС Ярославская | VN004-00105080 | ВЛ 0,4кВ № 1 КТП 769 ВЛ №04 ПС Ярославск | 0.32 | 12001695
283 | ПС Ярославская |  | ВЛ 0,4кВ № 1, 3 КТП 769 ВЛ №04 ПС Ярославская | VN004-96802663 | ВЛ 0,4кВ № 3 КТП 769 ВЛ №04 ПС Ярославск | 0.32 | 12001695
284 | ПС Ярославская |  | ВЛ 0,4кВ № 2 КТП 769 ВЛ №04 ПС Ярославская | VN004-00000625 | ВЛ 0,4кВ № 2 КТП 769 ВЛ №04 ПС Ярославск | 2.893 | 12001696
285 | ПС Ярославская |  | ВЛ 0,4кВ № 1-4 КТП 979 ВЛ №13 ПС Ярославская | VN004-00000365 | ВЛ 0,4кВ № 3 КТП 979 ВЛ №13 ПС Ярославск | 0.823 | 12001699
286 | ПС Ярославская |  | ВЛ 0,4кВ № 1-4 КТП 979 ВЛ №13 ПС Ярославская | VN004-96802668 | ВЛ 0,4кВ № 4 КТП 979 ВЛ №13 ПС Ярославск | 0.823 | 12001699
287 | ПС Ярославская |  | ВЛ 0,4кВ № 1-4 КТП 979 ВЛ №13 ПС Ярославская | VN004-00002501 | ВЛ 0,4кВ № 2 КТП 979 ВЛ №13 ПС Ярославск | 0.68 | 12001700
288 | ПС Ярославская |  | ВЛ 0,4кВ № 1-4 КТП 979 ВЛ №13 ПС Ярославская | VN004-00104829 | ВЛ 0,4кВ № 1 КТП 979 ВЛ №13 ПС Ярославск | 0.68 | 12001700
289 | ПС Ярославская |  | ВЛ 0,4кВ № 3 КТП 729 ВЛ №15 ПС Ярославская | VN004-00105327 | ВЛ 0,4кВ № 3 КТП 729 ВЛ №15 ПС Ярославск | 0.215 | 12001702
290 | ПС Ярославская |  | ВЛ 0,4кВ № 4 КТП 729 ВЛ №15 ПС Ярославская | VN004-96802670 | ВЛ 0,4кВ № 4 КТП 729 ВЛ №15 ПС Ярославск | 0.575 | 12001704
291 | ПС Ярославская |  | ВЛ 0,4кВ № 1-2 КТП 729 ВЛ №15 ПС Ярославская | VN004-00105317 | ВЛ 0,4кВ № 1 КТП 729 ВЛ №15 ПС Ярославск | 0.735 | 12001706
292 | ПС Ярославская |  | ВЛ 0,4кВ № 1-2 КТП 729 ВЛ №15 ПС Ярославская | VN004-00105322 | ВЛ 0,4кВ № 2 КТП 729 ВЛ №15 ПС Ярославск | 0.735 | 12001706
293 | ПС Ярославская |  | ВЛ 0,4кВ № 2 КТП 1391 ВЛ №04 ПС Ярославская | VN004-00000124 | ВЛ 0,4кВ № 2 КТП 1391 ВЛ №04 ПС Ярославс | 1.204 | 12001731
294 | ПС Арженская |  | ВЛ 0,4кВ № 1-4 КТП 708 ВЛ №06 ПС Арженская | VN004-00108062 | ВЛ 0,4кВ № 2 КТП 708 ВЛ №06 ПС Арженская | 0.4 | 12000047
295 | ПС Арженская |  | ВЛ 0,4кВ № 1-4 КТП 708 ВЛ №06 ПС Арженская | VN004-00108066 | ВЛ 0,4кВ № 3 КТП 708 ВЛ №06 ПС Арженская | 0.4 | 12000047
296 | ПС Арженская |  | ВЛ 0,4кВ № 1-4 КТП 708 ВЛ №06 ПС Арженская | VN004-96802513 | ВЛ 0,4кВ № 4 КТП 708 ВЛ №06 ПС Арженская | 0.4 | 12000047
297 | ПС Арженская |  | ВЛ 0,4кВ № 1-4 КТП 708 ВЛ №06 ПС Арженская | VN004-96802579 | ВЛ 0,4кВ № 1 КТП 708 ВЛ №06 ПС Арженская | 0.4 | 12000047
298 | ПС Арженская |  | ВЛ 0,4кВ № 1 КТП 026 ВЛ №07 ПС Арженская | VN004-00000722 | ВЛ 0,4кВ № 1 КТП 026 ВЛ №07 ПС Арженская | 2.215 | 12001545
299 | ПС Арженская |  | ВЛ 0,4кВ № 1-2 КТП 1136 ВЛ №07 ПС Арженская | VN004-00000138 | ВЛ 0,4кВ № 1 КТП 1136 ВЛ №07 ПС Арженска | 0.516 | 12001547
300 | ПС Арженская |  | ВЛ 0,4кВ № 1-2 КТП 1136 ВЛ №07 ПС Арженская | VN004-00000142 | ВЛ 0,4кВ № 2 КТП 1136 ВЛ №07 ПС Арженска | 0.516 | 12001547
301 | ПС Арженская |  | ВЛ 0,4кВ № 1,2 КТП 707 ВЛ № 06 ПС Арженская | VN004-00000607 | ВЛ 0,4кВ № 1 КТП 707 ВЛ №06 ПС Арженская | 2.811 | 12001589
302 | ПС Арженская |  | ВЛ 0,4кВ № 1,2 КТП 707 ВЛ № 06 ПС Арженская | VN004-00142449 | ВЛ 0,4кВ № 2 КТП 707 ВЛ №06 ПС Арженская | 2.811 | 12001589
303 | ПС Арженская |  | ВЛ 0,4кВ № 1-2 КТП 704 ВЛ №06 ПС Арженская | VN004-00107201 | ВЛ 0,4кВ № 1 КТП 704 ВЛ №06 ПС Арженская | 1.302 | 12001591
304 | ПС Арженская |  | ВЛ 0,4кВ № 1-2 КТП 704 ВЛ №06 ПС Арженская | VN004-96802539 | ВЛ 0,4кВ № 2 КТП 704 ВЛ №06 ПС Арженская | 1.302 | 12001591
305 | ПС Арженская |  | ВЛ 0,4кВ № 1 КТП 706 ВЛ №07 ПС Арженская | VN004-00000259 | ВЛ 0,4кВ № 1 КТП 706 ВЛ №07 ПС Арженская | 0.405 | 12001595
306 | ПС Арженская |  | ВЛ 0,4кВ № 2 КТП 706 ВЛ №07 ПС Арженская | VN004-00000261 | ВЛ 0,4кВ № 2 КТП 706 ВЛ №07 ПС Арженская | 4.577 | 12001602
307 | ПС Арженская |  | ВЛ 0,4кВ № 1 КТП 025 ВЛ № 07 ПС Арженская | VN004-96802551 | ВЛ 0,4кВ № 1 КТП 025 ВЛ №07 ПС Арженская | 0.375 | 12001603 | TP010-0039898 | КТП 025 ВЛ № 07 ПС Арженская | КТП 025 ВЛ №07 ПС Арженская | 100 | 13001295
308 | ПС Арженская |  | ВЛ 0,4кВ № 2,3 КТП 025 ВЛ № 07 ПС Арженская | VN004-00000718 | ВЛ 0,4кВ № 2 КТП 025 ВЛ №07 ПС Арженская | 3.169 | 12001605
309 | ПС Арженская |  | ВЛ 0,4кВ № 2,3 КТП 025 ВЛ № 07 ПС Арженская | VN004-00139255 | ВЛ 0,4кВ № 3 КТП 025 ВЛ №07 ПС Арженская | 3.169 | 12001605
310 | ПС Арженская |  | ВЛ 0,4кВ № 1-4 ЗТП 559 ВЛ №04 ПС Арженская | VN004-00000614 | ВЛ 0,4кВ № 2 ЗТП 559 ВЛ №04 ПС Арженская | 2.265 | 12001611
311 | ПС Арженская |  | ВЛ 0,4кВ № 1-4 ЗТП 559 ВЛ №04 ПС Арженская | VN004-00050104 | ВЛ 0,4кВ № 4 ЗТП 559 ВЛ №04 ПС Арженская | 2.265 | 12001611
312 | ПС Арженская |  | ВЛ 0,4кВ № 1-4 ЗТП 559 ВЛ №04 ПС Арженская | VN004-00107205 | ВЛ 0,4кВ № 3 ЗТП 559 ВЛ №04 ПС Арженская | 2.265 | 12001611
313 | ПС Арженская |  | ВЛ 0,4кВ № 1-4 ЗТП 559 ВЛ №04 ПС Арженская | VN004-96802557 | ВЛ 0,4кВ № 1 ЗТП 559 ВЛ №04 ПС Арженская | 2.265 | 12001611
314 | ПС Арженская |  | ВЛ 0,4кВ № 1,2 КТП 363 ВЛ № 07 ПС Арженска | VN004-00107454 | ВЛ 0,4кВ № 1 КТП 363 ВЛ №07 ПС Арженска | 1.375 | 12001650
315 | ПС Арженская |  | ВЛ 0,4кВ № 1,2 КТП 363 ВЛ № 07 ПС Арженска | VN004-00138095 | ВЛ 0,4 кВ №2 КТП 363 ВЛ №07 ПС Арженская | 1.375 | 12001650
316 | ПС Коптевская |  | ВЛ 0,4кВ № 1, 2 ТП 738 ВЛ №4 ПС Коптевская | VN004-00126816 | ВЛ 0,4кВ № 1 КТП 738 ВЛ №4 ПС Коптевская | 0.575 | 12000055
317 | ПС Коптевская |  | ВЛ 0,4кВ № 1, 2 ТП 738 ВЛ №4 ПС Коптевская | VN004-00126818 | ВЛ 0,4кВ № 2 КТП 738 ВЛ №4 ПС Коптевская | 0.575 | 12000055
318 | ПС Коптевская |  | ВЛ 0,4кВ № 1, 2 ТП 869 ВЛ №4 ПС Коптевская | VN004-00000485 | ВЛ 0,4кВ № 1 КТП 869 ВЛ №4 ПС Коптевская | 1.806 | 12000056
319 | ПС Коптевская |  | ВЛ 0,4кВ № 1, 2 ТП 869 ВЛ №4 ПС Коптевская | VN004-00000488 | ВЛ 0,4кВ № 2 КТП 869 ВЛ №4 ПС Коптевская | 1.806 | 12000056
320 | ПС Коптевская |  | ВЛ 0,4кВ № 1-3 ТП 833 ВЛ №1 ПС Коптевская | VN004-00107124 | ВЛ 0,4кВ № 1 КТП 833 ВЛ №1 ПС Коптевс | 0.495 | 12000058
321 | ПС Коптевская |  | ВЛ 0,4кВ № 1-3 ТП 833 ВЛ №1 ПС Коптевская | VN004-00107127 | ВЛ 0,4кВ № 2 КТП 833 ВЛ №1 ПС Коптевс | 0.495 | 12000058
322 | ПС Коптевская |  | ВЛ 0,4кВ № 1-3 ТП 833 ВЛ №1 ПС Коптевская | VN004-00127375 | ВЛ 0,4кВ № 3 КТП 833 ВЛ №1 ПС Коптевс | 0.495 | 12000058
323 | ПС Коптевская |  | ВЛ 0,4кВ № 1, 2 ТП 836 ВЛ №4 ПС Коптевская | VN004-00106167 | ВЛ 0,4кВ № 1 КТП 836 ВЛ №4 ПС Коптевская | 0.739 | 12001517
324 | ПС Коптевская |  | ВЛ 0,4кВ № 1, 2 ТП 836 ВЛ №4 ПС Коптевская | VN004-00106180 | ВЛ 0,4кВ № 2 КТП 836 ВЛ №4 ПС Коптевская | 0.739 | 12001517
325 | ПС Коптевская |  | ВЛ 0,4кВ № 1-3 ТП 739 ВЛ №4 ПС Коптевская | VN004-00107181 | ВЛ 0,4кВ № 1 КТП 739 ВЛ №4 ПС Коптевск | 1.335 | 12001543
326 | ПС Коптевская |  | ВЛ 0,4кВ № 1-3 ТП 739 ВЛ №4 ПС Коптевская | VN004-00107183 | ВЛ 0,4кВ № 2 КТП 739 ВЛ №4 ПС Коптевск | 1.335 | 12001543
327 | ПС Коптевская |  | ВЛ 0,4кВ № 1-3 ТП 739 ВЛ №4 ПС Коптевская | VN004-00107185 | ВЛ 0,4кВ № 3 КТП 739 ВЛ №4 ПС Коптевск | 1.335 | 12001543
328 | ПС Коптевская |  | ВЛ 0,4кВ № 1 ТП 742 ВЛ №4 ПС Коптевская | VN004-00000556 | ВЛ 0,4кВ № 1 КТП 742 ВЛ №4 ПС Коптевская | 1.247 | 12001617
329 | ПС Коптевская |  | ВЛ 0,4кВ № 1, 2 ТП 722 ВЛ №4 ПС Коптевская | VN004-00000482 | ВЛ 0,4кВ № 1 КТП 722 ВЛ №4 ПС Коптевская | 0.258 | 12001619
330 | ПС Коптевская |  | ВЛ 0,4кВ № 1, 2 ТП 722 ВЛ №4 ПС Коптевская | VN004-00142413 | ВЛ 0,4кВ № 2 КТП 722 ВЛ №4 ПС Коптевская | 0.258 | 12001619
331 | ПС Коптевская |  | ВЛ 0,4кВ № 1 ТП 866 ВЛ №4 ПС Коптевская | VN004-00107155 | ВЛ 0,4кВ № 1 КТП 866 ВЛ №4 ПС Коптевск | 0.735 | 12001628
332 | ПС Коптевская |  | ВЛ 0,4кВ № 1 ТП 731 ВЛ №1 ПС Коптевская | VN004-96802599 | ВЛ 0,4кВ № 1 КТП 731 ВЛ №1 ПС Коптевска | 0.575 | 12001631
333 | ПС Коптевская |  | ВЛ 0,4кВ № 1 ТП 835 ВЛ №4 ПС Коптевская | VN004-96802605 | ВЛ 0,4кВ № 1 КТП 835 ВЛ №4 ПС Коптевск | 0.215 | 12001637
334 | ПС Коптевская |  | ВЛ 0,4кВ № 1, 2 ТП 830 ВЛ №1 ПС Коптевская | VN004-00000392 | ВЛ 0,4кВ № 1 КТП 830 ВЛ №1 ПС Коптевская | 0.516 | 12001643
335 | ПС Коптевская |  | ВЛ 0,4кВ № 1, 2 ТП 830 ВЛ №1 ПС Коптевская | VN004-00139574 | ВЛ 0,4кВ № 3 КТП 830 ВЛ №1 ПС Коптевская | 0.516 | 12001643
336 | ПС Коптевская |  | ВЛ 0,4кВ № 1, 2 ТП 830 ВЛ №1 ПС Коптевская | VN004-96802611 | ВЛ 0,4кВ № 2 КТП 830 ВЛ №1 ПС Коптевская | 0.516 | 12001643
337 | ПС Коптевская |  | ВЛ 0,4кВ № 1 ТП 867 ВЛ №4 ПС Коптевская | VN004-96802619 | ВЛ 0,4кВ № 1 КТП 867 ВЛ №4 ПС Коптевская | 0.935 | 12001651
338 | ПС Коптевская |  | ВЛ 0,4кВ № 1, 2 ТП 734 ВЛ №1 ПС Коптевская | VN004-00106120 | ВЛ 0,4кВ № 1 КТП 734 ВЛ №1 ПС Коптевска | 0.24 | 12001658
339 | ПС Коптевская |  | ВЛ 0,4кВ № 1, 2 ТП 734 ВЛ №1 ПС Коптевская | VN004-00106122 | ВЛ 0,4кВ № 2 КТП 734 ВЛ №1 ПС Коптевска | 0.24 | 12001658
340 | ПС Коптевская |  | ВЛ 0,4кВ № 1 ТП 733 ВЛ №1 ПС Коптевская | VN004-96802633 | ВЛ 0,4кВ № 1 КТП 733 ВЛ №1 ПС Коптевская | 1.215 | 12001666
341 | ПС Коптевская |  | ВЛ 0,4кВ № 1 ТП 831 ВЛ №1 ПС Коптевская | VN004-00000489 | ВЛ 0,4кВ № 1 КТП 831 ВЛ №1 ПС Коптевская | 1.419 | 12001673
342 | ПС Коптевская |  | ВЛ 0,4кВ № 1 ТП 831 ВЛ №1 ПС Коптевская | VN004-00141072 | ВЛ 0,4кВ № 2 КТП 831 ВЛ №1 ПС Коптевская | 1.419 | 12001673
343 | ПС Коптевская |  | ВЛ 0,4кВ № 1 ТП 735 ВЛ №4 ПС Коптевская | VN004-00000487 | ВЛ 0,4кВ № 1 КТП 735 ВЛ №4 ПС Коптевская | 0.659 | 12001682
344 | ПС Коптевская |  | ВЛ 0,4кВ № 1 ТП 735 ВЛ №4 ПС Коптевская | VN004-00000490 | ВЛ 0,4кВ № 2 КТП 735 ВЛ №4 ПС Коптевская | 0.659 | 12001682
345 | ПС Коптевская |  | ВЛ 0,4кВ № 1 ТП 336 ВЛ №8 ПС Коптевс | VN004-00107199 | ВЛ 0,4кВ № 1 КТП 336 ВЛ №8 ПС Коптевс | 1.055 | 12001691
346 | ПС Коптевская |  | ВЛ 0,4кВ № 1, 2 ТП 913 ВЛ №4 ПС Коптевская | VN004-00107141 | ВЛ 0,4кВ № 1 КТП 913 ВЛ №4 ПС Коптевск | 0.015 | 12001693
347 | ПС Коптевская |  | ВЛ 0,4кВ № 1, 2 ТП 913 ВЛ №4 ПС Коптевская | VN004-96802661 | ВЛ 0,4кВ № 2 КТП 913 ВЛ №4 ПС Коптевск | 0.17 | 12001693
348 | ПС Коптевская |  | ВЛ 0,4кВ № 2 ТП 835 ВЛ №4 ПС Коптевск | VN004-96802666 | ВЛ 0,4кВ № 2 КТП 835 ВЛ №4 ПС Коптевск | 0.12 | 12001698
349 | ПС Коптевская |  | ВЛ 0,4кВ № 3 ТП 836 ВЛ №4 ПС Коптевская | VN004-00127024 | ВЛ 0,4кВ № 3 КТП 836 ВЛ №4 ПС Коптевская | 0.453 | 12001707
350 | ПС Коптевская |  | ВЛ 0,4кВ № 1-2 КТП 323 ВЛ №1 ПС Коптевская | VN004-00106135 | ВЛ 0,4кВ № 1 КТП 323 ВЛ №1 ПС Коптевская | 0.07 | 12001719
351 | ПС Пичерская |  | ВЛ 0,4кВ № 1-2 КТП 288 ВЛ №08 ПС Пичерская | VN004-00000173 | ВЛ 0,4кВ № 1 КТП 288 ВЛ №08 ПС Пичерская | 0.935 | 12000061
352 | ПС Пичерская |  | ВЛ 0,4кВ № 1-2 КТП 288 ВЛ №08 ПС Пичерская | VN004-00000176 | ВЛ 0,4кВ № 2 КТП 288 ВЛ №08 ПС Пичерская | 0.935 | 12000061
353 | ПС Пичерская |  | ВЛ 0,4кВ № 1 КТП 906 ВЛ №08 ПС Пичерская | VN004-96802765 | ВЛ 0,4кВ № 1 КТП 906 ВЛ №08 ПС Пичерская | 1.989 | 12000062
354 | ПС Пичерская |  | ВЛ 0,4кВ № 1 КТП 699 ВЛ №08 ПС Пичерская | VN004-00000200 | ВЛ 0,4кВ № 1 КТП 699 ВЛ №08 ПС Пичерская | 1.521 | 12000071
355 | ПС Пичерская |  | ВЛ 0,4кВ № 1 КТП 1408 ВЛ №08 ПС Пичерская | VN004-96802777 | ВЛ 0,4кВ № 1 КТП 1408 ВЛ №08 ПС Пичерска | 0.86 | 12000075
356 | ПС Пичерская |  | ВЛ 0,4кВ № 1 ТП 711 ВЛ №2 ПС Пичерска | VN004-96802689 | ВЛ 0,4кВ № 1 КТП 711 ВЛ №2 ПС Пичерска | 1.415 | 12001713
357 | ПС Пичерская |  | ВЛ 0,4кВ № 1 ТП 710 ВЛ №2 ПС Пичерская | VN004-96802692 | ВЛ 0,4кВ № 1 КТП 710 ВЛ №2 ПС Пичерская | 0.855 | 12001716
358 | ПС Пичерская |  | ВЛ 0,4кВ № 1 КТП 1409 ВЛ №08 ПС Пичерская | VN004-00106367 | ВЛ 0,4кВ № 1 КТП 1409 ВЛ №08 ПС Пичерска | 0.02 | 12001720
359 | ПС Пичерская |  | ВЛ 0,4кВ № 1 КТП 289 ВЛ №08 ПС Пичерская | VN004-00000198 | ВЛ 0,4кВ № 1 КТП 289 ВЛ №08 ПС Пичерская | 0.989 | 12001723
360 | ПС Пичерская |  | ВЛ 0,4кВ № 1 КТП 712 ВЛ №13 ПС Пичерская | VN004-00107053 | ВЛ 0,4кВ № 1 КТП 712 ВЛ №13 ПС Пичерская | 0.463 | 12001740
361 | ПС Пичерская |  | ВЛ 0,4кВ № 1-2 КТП 295 ВЛ №08 ПС Пичерская | VN004-00105738 | ВЛ 0,4кВ № 1 КТП 295 ВЛ №08 ПС Пичерская | 1.745 | 12001744
362 | ПС Пичерская |  | ВЛ 0,4кВ № 1-3 КТП 283 ВЛ №05 ПС Пичерская | VN004-00107480 | ВЛ 0,4кВ № 1 КТП 283 ВЛ №05 ПС Пичерская | 0.98 | 12001745
363 | ПС Пичерская |  | ВЛ 0,4кВ № 1-3 КТП 283 ВЛ №05 ПС Пичерская | VN004-00107482 | ВЛ 0,4кВ № 2 КТП 283 ВЛ №05 ПС Пичерская | 0.98 | 12001745
364 | ПС Пичерская |  | ВЛ 0,4кВ № 1-3 КТП 283 ВЛ №05 ПС Пичерская | VN004-00107484 | ВЛ 0,4кВ № 3 КТП 283 ВЛ №05 ПС Пичерская | 0.98 | 12001745
365 | ПС Пичерская |  | ВЛ 0,4кВ № 1 КТП 1131 ВЛ №05 ПС Пичерская | VN004-00000553 | ВЛ 0,4кВ № 1 КТП 1131 ВЛ №05 ПС Пичерска | 1.333 | 12001746
366 | ПС Пичерская |  | ВЛ-0,4кВТП 1422 ВЛ №2 ПС Пичерская | VN004-00097605 | ВЛ 0,4кВ № 2 КТП 710 ВЛ №2 ПС Пичерская | 1.095 | 12001747
367 | ПС Пичерская |  | ВЛ 0,4кВ № 2 КТП 1131 ВЛ №05 ПС Пичерская | VN004-00000554 | ВЛ 0,4кВ № 2 КТП 1131 ВЛ №05 ПС Пичерска | 0.12 | 12001754
368 | ПС Пичерская |  | ВЛ 0,4кВ № 1 КТП 714 ВЛ №13 ПС Пичерская | VN004-96802735 | ВЛ 0,4кВ № 1 КТП 714 ВЛ №13 ПС Пичерская | 1.815 | 12001759
369 | ПС Пичерская |  | ВЛ 0,4кВ № 1 КТП 286 ВЛ №08 ПС Пичерская | VN004-00000182 | ВЛ 0,4кВ № 1 КТП 286 ВЛ №08 ПС Пичерская | 1.341 | 12001760
370 | ПС Пичерская |  | ВЛ 0,4кВ № 1-3 КТП 1293 ВЛ №05 ПС Пичерская | VN004-00000362 | ВЛ 0,4кВ № 2 КТП 1293 ВЛ №05 ПС Пичерска | 1.204 | 12001761
371 | ПС Пичерская |  | ВЛ 0,4кВ № 1-3 КТП 1293 ВЛ №05 ПС Пичерская | VN004-00107065 | ВЛ 0,4кВ № 1 КТП 1293 ВЛ №05 ПС Пичерска | 1.204 | 12001761
372 | ПС Пичерская |  | ВЛ 0,4кВ № 1-3 КТП 1293 ВЛ №05 ПС Пичерская | VN004-00107067 | ВЛ 0,4кВ № 3 КТП 1293 ВЛ №05 ПС Пичерска | 1.204 | 12001761
373 | ПС Пичерская |  | ВЛ 0,4кВ № 1-3 ТП 880 ВЛ №2 ПС Пичерская | VN004-00105730 | ВЛ 0,4кВ № 1 КТП 880 ВЛ №2 ПС Пичерская | 0.055 | 12001762
374 | ПС Пичерская |  | ВЛ 0,4кВ № 1-3 ТП 880 ВЛ №2 ПС Пичерская | VN004-00105732 | ВЛ 0,4кВ № 2 КТП 880 ВЛ №2 ПС Пичерская | 0.055 | 12001762
375 | ПС Пичерская |  | ВЛ 0,4кВ № 1-3 КТП 696 ВЛ №08 ПС Пичерская | VN004-00002428 | ВЛ 0,4кВ № 1 КТП 696 ВЛ №08 ПС Пичерская | 1.505 | 12001764
376 | ПС Пичерская |  | ВЛ 0,4кВ № 1-3 КТП 696 ВЛ №08 ПС Пичерская | VN004-00002435 | ВЛ 0,4кВ № 2 КТП 696 ВЛ №08 ПС Пичерская | 1.505 | 12001764
377 | ПС Пичерская |  | ВЛ 0,4кВ № 1-3 КТП 696 ВЛ №08 ПС Пичерская | VN004-00030310 | ВЛ 0,4кВ № 3 КТП 696 ВЛ №08 ПС Пичерская | 1.505 | 12001764
378 | ПС Пичерская |  | ВЛ 0,4кВ № 1-2 КТП 698 ВЛ №08 ПС Пичерская | VN004-00108681 | ВЛ 0,4кВ № 1 КТП 698 ВЛ №08 ПС Пичерская | 0.175 | 12001766
379 | ПС Пичерская |  | ВЛ 0,4кВ № 1-2 КТП 698 ВЛ №08 ПС Пичерская | VN004-96802742 | ВЛ 0,4кВ № 2 КТП 698 ВЛ №08 ПС Пичерская | 0.175 | 12001766
380 | ПС Пичерская |  | ВЛ 0,4кВ № 1-3 КТП 713 ВЛ №13 ПС Пичерская | VN004-00127201 | ВЛ 0,4кВ № 2 КТП 713 ВЛ №13 ПС Пичерская | 1.535 | 12001769
381 | ПС Пичерская |  | ВЛ 0,4кВ № 1-3 КТП 713 ВЛ №13 ПС Пичерская | VN004-00127202 | ВЛ 0,4кВ № 3 КТП 713 ВЛ №13 ПС Пичерская | 1.535 | 12001769
382 | ПС Пичерская |  | ВЛ 0,4кВ № 1-3 КТП 713 ВЛ №13 ПС Пичерская | VN004-96802745 | ВЛ 0,4кВ № 1 КТП 713 ВЛ №13 ПС Пичерская | 1.535 | 12001769
383 | ПС Пичерская |  | ВЛ 0,4кВ № 1 ТП 709 ВЛ №2 ПС Пичерская | VN004-96802750 | ВЛ 0,4кВ № 1 КТП 709 ВЛ №2 ПС Пичерская | 0.703 | 12001774
384 | ПС Пичерская |  | ВЛ 0,4кВ № 1-2 КТП 719 ВЛ №05 ПС Пичерская | VN004-00105673 | ВЛ 0,4кВ № 1 КТП 719 ВЛ №05 ПС Пичерская | 0.575 | 12001780
385 | ПС Пичерская |  | ВЛ 0,4кВ № 1-2 КТП 719 ВЛ №05 ПС Пичерская | VN004-00105675 | ВЛ 0,4кВ № 2 КТП 719 ВЛ №05 ПС Пичерская | 0.575 | 12001780
386 | ПС Пичерская |  | ВЛ 0,4кВ № 1, 2 ТП 908 ВЛ №2 ПС Пичерская | VN004-00105728 | ВЛ 0,4кВ № 1 КТП 908 ВЛ №2 ПС Пичерская | 0.36 | 12001787
387 | ПС Пичерская |  | ВЛ 0,4кВ № 1, 2 ТП 908 ВЛ №2 ПС Пичерская | VN004-96802762 | ВЛ 0,4кВ № 2 КТП 908 ВЛ №2 ПС Пичерская | 0.36 | 12001787
388 | ПС Пичерская |  | ВЛ 0,4кВ №1 КТП 275 ВЛ №2 ПС Пичерская | VN004-00105734 | ВЛ 0,4кВ № 1 КТП 275 ВЛ №2 ПС Пичерская | 1.247 | 12011009
389 | ПС Пичерская |  | ВЛ 0,4кВ №2 КТП 275 ВЛ №2 ПС Пичерская | VN004-96802691 | ВЛ 0,4кВ № 2 КТП 275 ВЛ №2 ПС Пичерская | 0.344 | 12011010
390 | ПС Малоталинская |  | ВЛ 0,4кВ № 1, 2 ТП 1266 ВЛ №2 ПС М.Талин | VN004-00000620 | ВЛ 0,4кВ № 1 КТП 1266 ВЛ №2 ПС М.Талинск | 1.952 | 12000065 | TP010-0039985 | ТП 1266 ВЛ № 2 ПС М. Талинская | КТП 1266 ВЛ №2 ПС М.Талинская | 100 | 13001212
391 | ПС Малоталинская |  | ВЛ 0,4кВ № 1, 2 ТП 1266 ВЛ №2 ПС М.Талин | VN004-00000628 | ВЛ 0,4кВ № 2 КТП 1266 ВЛ №2 ПС М.Талинск | 1.952 | 12000065
392 | ПС Осиновская |  | ВЛ 0,4кВ № 1 КТП 673 ВЛ №04 ПС Осиновская | VN004-96802770 | ВЛ 0,4кВ № 1 КТП 673 ВЛ №04 ПС Осиновска | 1.32 | 12000068
393 | ПС Осиновская |  | ВЛ 0,4кВ № 1-2 КТП 070 ВЛ № 09 ПС Осиновская | VN004-00138650 | ВЛ 0,4кВ № 2 КТП 070 ВЛ №09 ПС Осиновск | 1.515 | 12000070
394 | ПС Осиновская |  | ВЛ 0,4кВ № 1-2 КТП 070 ВЛ № 09 ПС Осиновская | VN004-96802772 | ВЛ 0,4кВ № 1 КТП 070 ВЛ №09 ПС Осиновск | 1.515 | 12000070
395 | ПС Осиновская |  | ВЛ 0,4кВ № 1 КТП 644 ВЛ №14 ПС Осиновская | VN004-00000432 | ВЛ 0,4кВ № 1 КТП 644 ВЛ №14 ПС Осиновска | 1.758 | 12000074
396 | ПС Осиновская |  | ВЛ 0,4кВ № 1-2 КТП 074 ВЛ № 09 ПС Осиновская | VN004-00000308 | ВЛ 0,4кВ № 1 КТП 074 ВЛ №09 ПС Осиновска | 1.32 | 12000077
397 | ПС Осиновская |  | ВЛ 0,4кВ № 1-2 КТП 074 ВЛ № 09 ПС Осиновская | VN004-00142817 | ВЛ 0,4кВ № 2 КТП 074 ВЛ №09 ПС Осиновска | 1.32 | 12000077
398 | ПС Осиновская |  | ВЛ 0,4кВ № 1 КТП 643 ВЛ №14 ПС Осиновская | VN004-00000430 | ВЛ 0,4кВ № 1 КТП 643 ВЛ №14 ПС Осиновска | 0.69 | 12001710
399 | ПС Осиновская |  | ВЛ 0,4кВ № 1 КТП 716 ВЛ №09 ПС Осиновская | VN004-96802688 | ВЛ 0,4кВ № 1 КТП 716 ВЛ №09 ПС Осиновска | 1.107 | 12001712
400 | ПС Осиновская |  | ВЛ 0,4кВ № 2 КТП 637 ВЛ №09 ПС Осиновская | VN004-96802709 | ВЛ 0,4кВ № 2 КТП 637 ВЛ №09 ПС Осиновска | 0.283 | 12001717
401 | ПС Осиновская |  | ВЛ 0,4кВ № 1 КТП 1296 ВЛ №04 ПС Осиновская | VN004-96802698 | ВЛ 0,4кВ № 1 КТП 1296 ВЛ №04 ПС Осиновск | 0.688 | 12001722
402 | ПС Осиновская |  | ВЛ 0,4кВ № 1 КТП 675 ВЛ №09 ПС Осиновская | VN004-00000434 | ВЛ 0,4кВ № 1 КТП 675 ВЛ №09 ПС Осиновска | 0.16 | 12001724
403 | ПС Осиновская |  | ВЛ 0,4кВ № 1-2 КТП 1284 ВЛ №09 ПС Осиновская | VN004-96802701 | ВЛ 0,4кВ № 1 КТП 1284 ВЛ №09 ПС Осиновск | 0.473 | 12001725
404 | ПС Осиновская |  | ВЛ 0,4кВ № 1-2 КТП 672 ВЛ №04 ПС Осиновская | VN004-00000304 | ВЛ 0,4кВ № 1 КТП 672 ВЛ №04 ПС Осиновска | 1.942 | 12001726
405 | ПС Осиновская |  | ВЛ 0,4кВ № 1-2 КТП 672 ВЛ №04 ПС Осиновская | VN004-00000305 | ВЛ 0,4кВ № 2 КТП 672 ВЛ №04 ПС Осиновска | 1.942 | 12001726
406 | ПС Осиновская |  | ВЛ 0,4кВ № 1 КТП 674 ВЛ №04 ПС Осиновская | VN004-96802703 | ВЛ 0,4кВ № 1 КТП 674 ВЛ №04 ПС Осиновска | 0.602 | 12001727
407 | ПС Осиновская |  | ВЛ 0,4кВ № 1,2 КТП 1412 ВЛ № 09 ПС Осиновская | VN004-00142814 | ВЛИ 0,4кВ № 2 КТП 1412 ВЛ №09 ПС Осиновс | 0.215 | 12001729
408 | ПС Осиновская |  | ВЛ 0,4кВ № 1,2 КТП 1412 ВЛ № 09 ПС Осиновская | VN004-96802752 | ВЛ 0,4кВ № 1 КТП 1412 ВЛ №09 ПС Осиновск | 0.215 | 12001729
409 | ПС Осиновская |  | ВЛ 0,4кВ № 1 КТП 637 ВЛ №09 ПС Осиновская | VN004-96802693 | ВЛ 0,4кВ № 1 КТП 637 ВЛ №09 ПС Осиновска | 0.792 | 12001733
410 | ПС Осиновская |  | ВЛ 0,4кВ № 1 КТП 633 ВЛ №16 ПС Осиновская | VN004-00000412 | ВЛ 0,4кВ № 1 КТП 633 ВЛ №16 ПС Осиновска | 2.494 | 12001736
411 | ПС Осиновская |  | ВЛ 0,4кВ № 1 КТП 1415 ВЛ №09 ПС Осиновская | VN004-00000311 | ВЛ 0,4кВ № 1 КТП 1415 ВЛ №09 ПС Осиновск | 2.128 | 12001739
412 | ПС Осиновская |  | ВЛ 0,4кВ № 1 КТП 634 ВЛ №16 ПС Осиновская | VN004-96802707 | ВЛ 0,4кВ № 1 КТП 634 ВЛ №16 ПС Осиновска | 1.204 | 12001741
413 | ПС Осиновская |  | ВЛ 0,4кВ № 1-2 КТП 640 ВЛ №09 ПС Осиновская | VN004-00108699 | ВЛ 0,4кВ № 1 КТП 640 ВЛ №09 ПС Осиновска | 1.055 | 12001742
414 | ПС Осиновская |  | ВЛ 0,4кВ № 1-2 КТП 640 ВЛ №09 ПС Осиновская | VN004-96802718 | ВЛ 0,4кВ № 2 КТП 640 ВЛ №09 ПС Осиновска | 1.055 | 12001742
415 | ПС Осиновская |  | ВЛ 0,4кВ № 1-2 КТП 879 ВЛ №09 ПС Осиновская | VN004-00000689 | ВЛ 0,4кВ № 1 КТП 879 ВЛ №09 ПС Осиновска | 0.735 | 12001751
416 | ПС Осиновская |  | ВЛ 0,4кВ № 1-2 КТП 879 ВЛ №09 ПС Осиновская | VN004-00000694 | ВЛ 0,4кВ № 2 КТП 879 ВЛ №09 ПС Осиновска | 0.735 | 12001751
417 | ПС Осиновская |  | ВЛ 0,4кВ № 1-2 КТП 1417 ВЛ №04 ПС Осиновская | VN004-00097537 | ВЛ 0,4кВ № 1 КТП 1417 ВЛ №04 ПС Осиновск | 0.516 | 12001752
418 | ПС Осиновская |  | ВЛ 0,4кВ № 1-2 КТП 1417 ВЛ №04 ПС Осиновская | VN004-00097539 | ВЛ 0,4кВ № 2 КТП 1417 ВЛ №04 ПС Осиновск | 0.516 | 12001752
419 | ПС Осиновская |  | ВЛ 0,4кВ № 1 КТП 715 ВЛ №09 ПС Осиновская | VN004-96802732 | ВЛ 0,4кВ № 1 КТП 715 ВЛ №09 ПС Осиновска | 1.023 | 12001756
420 | ПС Осиновская |  | ВЛ 0,4кВ № 1-2 КТП 1414 ВЛ №09 ПС Осиновская | VN004-00000309 | ВЛ 0,4кВ № 1 КТП 1414 ВЛ №09 ПС Осиновск | 1.462 | 12001758
421 | ПС Осиновская |  | ВЛ 0,4кВ № 1-2 КТП 1414 ВЛ №09 ПС Осиновская | VN004-96802734 | ВЛ 0,4кВ № 2 КТП 1414 ВЛ №09 ПС Осиновск | 1.462 | 12001758
422 | ПС Осиновская |  | ВЛ 0,4кВ № 1-2 КТП 078 ВЛ №09 ПС Осиновская | VN004-00108695 | ВЛ 0,4кВ № 1 КТП 078 ВЛ №09 ПС Осиновска | 1.95 | 12001768
423 | ПС Осиновская |  | ВЛ 0,4кВ № 1 КТП 903 ВЛ №14 ПС Осиновская | VN004-00000425 | ВЛ 0,4кВ № 1 КТП 903 ВЛ №14 ПС Осиновска | 1.009 | 12001772
424 | ПС Осиновская |  | ВЛ 0,4кВ № 1 СТП 635 ВЛ №16 ПС Осиновская | VN004-00000422 | ВЛ 0,4кВ № 1 СТП 635 ВЛ №16 ПС Осиновска | 0.831 | 12001773
425 | ПС Осиновская |  | ВЛ 0,4кВ № 2 КТП 1296 ВЛ №04 ПС Осиновская | VN004-00097542 | ВЛ 0,4кВ № 2 КТП 1296 ВЛ №04 ПС Осиновск | 0.301 | 12001775
426 | ПС Осиновская |  | ВЛ 0,4кВ № 1-2 КТП 641 ВЛ №16 ПС Осиновская | VN004-00000301 | ВЛ 0,4кВ № 2 КТП 641 ВЛ №16 ПС Осиновска | 1.892 | 12001777
427 | ПС Осиновская |  | ВЛ 0,4кВ № 1-2 КТП 641 ВЛ №16 ПС Осиновская | VN004-00107119 | ВЛ 0,4кВ № 1 КТП 641 ВЛ №16 ПС Осиновска | 1.892 | 12001777
428 | ПС Осиновская |  | ВЛ/ВЛИ 0,4кВ № 1 КТП 089 ВЛ №14 ПС Осиновская | VN004-00107552 | ВЛ/ВЛИ 0,4кВ № 1 КТП 089 ВЛ №14 ПС Осиновская | 1.255 | 12001781
429 | ПС Осиновская |  | ВЛ 0,4кВ № 1-2 КТП 1411 ВЛ №09 ПС Осиновская | VN004-00106380 | ВЛ 0,4кВ № 2 КТП 1411 ВЛ №09 ПС Осиновск | 0.099 | 12001786
430 | ПС Осиновская |  | ВЛ 0,4кВ № 1-2 КТП 1411 ВЛ №09 ПС Осиновская | VN004-00106382 | ВЛ 0,4кВ № 1 КТП 1411 ВЛ №09 ПС Осиновск | 0.099 | 12001786
431 | ПС Осиновская |  | ВЛ 0,4кВ №1 КТП 088 ВЛ №14 ПС Осиновская | VN004-96802757 | ВЛ 0,4кВ № 1 КТП 088 ВЛ №14 ПС Осиновска | 0.455 | 12011011
432 | ПС Телешовская |  | ВЛ 0,4кВ № 1 ТП 627 ВЛ №4 ПС Телешовс | VN004-00000609 | ВЛ 0,4кВ № 1 КТП 627 ВЛ №4 ПС Телешовс | 2.236 | 12000080
433 | ПС Телешовская |  | ВЛ 0,4кВ № 1-2 КТП 060 ВЛ №08 ПС Телешовская | VN004-00000310 | ВЛ 0,4кВ № 1 КТП 060 ВЛ №08 ПС Телешовск | 1.298 | 12000081
434 | ПС Телешовская |  | ВЛ 0,4кВ № 1-2 КТП 060 ВЛ №08 ПС Телешовская | VN004-00000312 | ВЛ 0,4кВ № 2 КТП 060 ВЛ №08 ПС Телешовск | 1.298 | 12000081
435 | ПС Телешовская |  | ВЛ 0,4кВ № 1 ТП 617 ВЛ №4 ПС Телешовск | VN004-96802784 | ВЛ 0,4кВ № 1 КТП 043 ВЛ №4 ПС Телешовска | 0.774 | 12000082
436 | ПС Телешовская |  | ВЛ 0,4кВ № 1, 2 ТП 609 ВЛ №3 ПС Телешовская | VN004-00108625 | ВЛ 0,4кВ № 1 КТП 609 ВЛ №3 ПС Телешовс | 1.573 | 12000083
437 | ПС Телешовская |  | ВЛ 0,4кВ № 1, 2 ТП 609 ВЛ №3 ПС Телешовская | VN004-96802810 | ВЛ 0,4кВ № 2 КТП 609 ВЛ №3 ПС Телешовск | 1.573 | 12000083
438 | ПС Телешовская |  | ВЛ 0,4кВ № 1 КТП 542 ВЛ №03 ПС Саюкинская | VN004-96802483 | ВЛ 0,4кВ № 1 КТП 108 ВЛ №08 ПС Телешовск | 0.015 | 12001534
439 | ПС Телешовская |  | ВЛ 0,4кВ № 1 КТП 066 ВЛ №09 ПС Осиновская | VN004-96802704 | ВЛ 0,4кВ № 1 КТП 066 ВЛ №06 ПС Телешовск | 0.38 | 12001728
440 | ПС Телешовская |  | ВЛ 0,4кВ № 1 КТП 614 ВЛ №17 ПС Телешовская | VN004-00106067 | ВЛ 0,4кВ № 1 КТП 614 ВЛ №17 ПС Телешовск | 0.12 | 12001748
441 | ПС Телешовская |  | ВЛ 0,4кВ № 1, 2 ТП 970 ВЛ №3 ПС Телешовская | VN004-00002459 | ВЛ 0,4кВ № 2 КТП 970 ВЛ №3 ПС Телешовска | 0.92 | 12001788
442 | ПС Телешовская |  | ВЛ 0,4кВ № 1, 2 ТП 970 ВЛ №3 ПС Телешовская | VN004-00108657 | ВЛ 0,4кВ № 1 КТП 970 ВЛ №3 ПС Телешовс | 0.92 | 12001788
443 | ПС Телешовская |  | ВЛ 0,4кВ № 2 ТП 617 ВЛ №4 ПС Телешовск | VN004-96802809 | ВЛ 0,4кВ № 2 КТП 043 ВЛ №4 ПС Телешовска | 0.774 | 12001789
444 | ПС Телешовская |  | ВЛ 0,4кВ № 1-2 КТП 610 ВЛ №06 ПС Телешовская | VN004-00097613 | ВЛ 0,4кВ № 1 КТП 610 ВЛ №06 ПС Телешовск | 0.167 | 12001790
445 | ПС Телешовская |  | ВЛ 0,4кВ № 1-2 КТП 610 ВЛ №06 ПС Телешовская | VN004-96802785 | ВЛ 0,4кВ № 2 КТП 610 ВЛ №06 ПС Телешовск | 0.167 | 12001790
446 | ПС Телешовская |  | ВЛ 0,4кВ № 1 КТП 050 ВЛ №4 ПС Телешовская | VN004-00000557 | ВЛ 0,4кВ № 1 КТП 050 ВЛ №4 ПС Телешовска | 1.607 | 12001791
447 | ПС Телешовская |  | ВЛ 0,4кВ № 1, 2 ТП 613 ВЛ №3 ПС Телешовскя | VN004-00000721 | ВЛ 0,4кВ № 2 КТП 613 ВЛ №3 ПС Телешовск | 1.32 | 12001792
448 | ПС Телешовская |  | ВЛ 0,4кВ № 1, 2 ТП 613 ВЛ №3 ПС Телешовскя | VN004-00108627 | ВЛ 0,4кВ № 1 КТП 613 ВЛ №3 ПС Телешовск | 1.32 | 12001792
449 | ПС Телешовская |  | ВЛ 0,4кВ № 3 ТП 618 ВЛ №4 ПС Телешовск | VN004-96802791 | ВЛ 0,4кВ № 3 КТП 618 ВЛ №4 ПС Телешовск | 0.07 | 12001793
450 | ПС Телешовская |  | ВЛ 0,4кВ № 1, 2 ТП 606 ВЛ №3 ПС Телешовская | VN004-96802789 | ВЛ 0,4кВ № 1 КТП 606 ВЛ №3 ПС Телешовск | 0.489 | 12001794
451 | ПС Телешовская |  | ВЛ 0,4кВ № 2 ТП 627 ВЛ №4 ПС Телешовск | VN004-00000611 | ВЛ 0,4кВ № 2 КТП 627 ВЛ №4 ПС Телешовск | 1.735 | 12001795
452 | ПС Телешовская |  | ВЛ 0,4кВ № 1, 2 ТП 618 ВЛ №4 ПС Телешовская | VN004-00107689 | ВЛ 0,4кВ № 1 КТП 618 ВЛ №4 ПС Телешовск | 0.695 | 12001796
453 | ПС Телешовская |  | ВЛ 0,4кВ № 1, 2 ТП 618 ВЛ №4 ПС Телешовская | VN004-00108631 | ВЛ 0,4кВ № 2 КТП 618 ВЛ №4 ПС Телешовс | 0.695 | 12001796
454 | ПС Телешовская |  | ВЛ 0,4кВ № 1, 2 ТП 608 ВЛ №3 ПС Телешовская | VN004-00108622 | ВЛ 0,4кВ № 1 МТП 608 ВЛ №3 ПС Телешовс | 0.898 | 12001797
455 | ПС Телешовская |  | ВЛ 0,4кВ № 1, 2 ТП 608 ВЛ №3 ПС Телешовская | VN004-96802792 | ВЛ 0,4кВ № 2 МТП 608 ВЛ №3 ПС Телешовск | 0.898 | 12001797
456 | ПС Телешовская |  | ВЛ 0,4кВ № 1 КТП 1405 ВЛ №17 ПС Телешовская | VN004-00000839 | ВЛ 0,4кВ № 1 КТП 1405 ВЛ №17 ПС Телешовс | 0.339 | 12001798
457 | ПС Телешовская |  | ВЛ 0,4кВ № 1-2 КТП 038 ВЛ №3 ПС Телешовская | VN004-00000729 | ВЛ 0,4кВ № 1 КТП 038 ВЛ №3 ПС Телешовс | 0.645 | 12001799
458 | ПС Телешовская |  | ВЛ 0,4кВ № 1-2 КТП 038 ВЛ №3 ПС Телешовская | VN004-00000732 | ВЛ 0,4кВ № 2 КТП 038 ВЛ №3 ПС Телешовск | 0.645 | 12001799
459 | ПС Телешовская |  | ВЛ 0,4кВ № 1-2 КТП 605 ВЛ №06 ПС Телешовская | VN004-00000435 | ВЛ 0,4кВ № 1 КТП 605 ВЛ №06 ПС Телешовск | 1.462 | 12001800
460 | ПС Телешовская |  | ВЛ 0,4кВ № 1-2 КТП 605 ВЛ №06 ПС Телешовская | VN004-00000439 | ВЛ 0,4кВ № 2 КТП 605 ВЛ №06 ПС Телешовск | 1.462 | 12001800
461 | ПС Телешовская |  | ВЛ 0,4кВ № 1-4 ТП 619 ВЛ №4 ПС Телешовская | VN004-00000561 | ВЛ 0,4кВ № 1 КТП 619 ВЛ №4 ПС Телешовска | 1.333 | 12001801
462 | ПС Телешовская |  | ВЛ 0,4кВ № 1-4 ТП 619 ВЛ №4 ПС Телешовская | VN004-00000563 | ВЛ 0,4кВ № 3 КТП 619 ВЛ №4 ПС Телешовск | 1.333 | 12001801
463 | ПС Телешовская |  | ВЛ 0,4кВ № 1-4 ТП 619 ВЛ №4 ПС Телешовская | VN004-00108635 | ВЛ 0,4кВ № 2 КТП 619 ВЛ №4 ПС Телешовс | 1.333 | 12001801
464 | ПС Телешовская |  | ВЛ 0,4кВ № 1-4 ТП 619 ВЛ №4 ПС Телешовская | VN004-96802796 | ВЛ 0,4кВ № 4 КТП 619 ВЛ №4 ПС Телешовс | 1.333 | 12001801
465 | ПС Телешовская |  | ВЛ 0,4кВ № 1, 2 ТП 844 ВЛ №4 ПС Телешовская | VN004-00000566 | ВЛ 0,4кВ № 1 КТП 844 ВЛ №4 ПС Телешовска | 1.177 | 12001802
466 | ПС Телешовская |  | ВЛ 0,4кВ № 1, 2 ТП 844 ВЛ №4 ПС Телешовская | VN004-00000568 | ВЛ 0,4кВ № 2 КТП 844 ВЛ №4 ПС Телешовска | 1.177 | 12001802
467 | ПС Телешовская |  | ВЛ 0,4кВ № 1 КТП 612 ВЛ №08 ПС Телешовская | VN004-00000306 | ВЛ 0,4кВ № 1 КТП 612 ВЛ №08 ПС Телешовск | 2.58 | 12001803
468 | ПС Телешовская |  | ВЛ 0,4кВ № 1-2 КТП 604 ВЛ №08 ПС Телешовская | VN004-00000398 | ВЛ 0,4кВ № 1 КТП 604 ВЛ №08 ПС Телешовск | 1.075 | 12001804
469 | ПС Телешовская |  | ВЛ 0,4кВ № 1-2 КТП 604 ВЛ №08 ПС Телешовская | VN004-00000404 | ВЛ 0,4кВ № 2 КТП 604 ВЛ №08 ПС Телешовск | 1.075 | 12001804
470 | ПС Телешовская |  | ВЛ 0,4кВ № 1, 2 ТП 625 ВЛ №4 ПС Телешовская | VN004-00000608 | ВЛ 0,4кВ № 1 КТП 625 ВЛ №4 ПС Телешовск | 1.95 | 12001807
471 | ПС Телешовская |  | ВЛ 0,4кВ № 1, 2 ТП 625 ВЛ №4 ПС Телешовская | VN004-00000610 | ВЛ 0,4кВ № 2 КТП 625 ВЛ №4 ПС Телешовск | 1.95 | 12001807
472 | ПС Телешовская |  | ВЛ 0,4кВ № 1-3 ТП 659 ВЛ №4 ПС Телешовская | VN004-00000542 | ВЛ 0,4кВ № 2 КТП 659 ВЛ №4 ПС Телешовска | 1.505 | 12001808
473 | ПС Телешовская |  | ВЛ 0,4кВ № 1-3 ТП 659 ВЛ №4 ПС Телешовская | VN004-00107741 | ВЛ 0,4кВ № 1 КТП 659 ВЛ №4 ПС Телешовск | 1.505 | 12001808
474 | ПС Телешовская |  | ВЛ 0,4кВ № 1-3 ТП 659 ВЛ №4 ПС Телешовская | VN004-96802803 | ВЛ 0,4кВ № 3 КТП 659 ВЛ №4 ПС Телешовск | 1.505 | 12001808
475 | ПС Телешовская |  | ВЛ 0,4кВ № 1-3 КТП 603 ВЛ №08 ПС Телешовская | VN004-00097612 | ВЛ 0,4кВ № 1 КТП 603 ВЛ №08 ПС Телешовск | 0.56 | 12001809
476 | ПС Телешовская |  | ВЛ 0,4кВ № 1-3 КТП 603 ВЛ №08 ПС Телешовская | VN004-00097614 | ВЛ 0,4кВ № 2 КТП 603 ВЛ №08 ПС Телешовск | 0.56 | 12001809
477 | ПС Телешовская |  | ВЛ 0,4кВ № 1-3 КТП 603 ВЛ №08 ПС Телешовская | VN004-96802804 | ВЛ 0,4кВ № 3 КТП 603 ВЛ №08 ПС Телешовск | 0.56 | 12001809
478 | ПС Телешовская |  | ВЛ 0,4кВ № 1 ТП 046 ВЛ № 4 ПС Телешовская | VN004-96802806 | ВЛ 0,4кВ № 1 КТП 046 ВЛ №4 ПС Телешовск | 1.075 | 12001810 | TP010-0039782 | ТП 046 ВЛ № 4 ПС Телешовская | КТП 046 ВЛ №4 ПС Телешовская | 63 | 13001487
479 | ПС Телешовская |  | ВЛ 0,4кВ № 1-3 КТП 602 ВЛ №08 ПС Телешовская | VN004-00000778 | ВЛ 0,4кВ № 1 КТП 602 ВЛ №08 ПС Телешовск | 1.935 | 12009879
480 | ПС Телешовская |  | ВЛ 0,4кВ № 1-3 КТП 602 ВЛ №08 ПС Телешовская | VN004-00000786 | ВЛ 0,4кВ № 2 КТП 602 ВЛ №08 ПС Телешовск | 1.935 | 12009879
481 | ПС Телешовская |  | ВЛ 0,4кВ № 1-3 КТП 602 ВЛ №08 ПС Телешовская | VN004-00144566 | ВЛИ 0,4кВ № 3 КТП 602 ВЛ №08 ПС Телешовс | 1.935 | 12009879
482 | ПС Пятилетка |  | ВЛ 0,4кВ № 1 КТП 838 ВЛ №03 ПС Пятилетка | VN004-96802653 | ВЛ 0,4кВ № 1 КТП 838 ВЛ №03 ПС Пятилетка | 0.258 | 12001542
483 | ПС Пятилетка |  | ВЛ 0,4кВ № 1-3 КТП 783 ВЛ №03 ПС Пятилетка | VN004-00105649 | ВЛ 0,4кВ № 1 КТП 783 ВЛ №03 ПС Пятилетка | 0.86 | 12001612
484 | ПС Пятилетка |  | ВЛ 0,4кВ № 1-3 КТП 783 ВЛ №03 ПС Пятилетка | VN004-00105651 | ВЛ 0,4кВ № 2 КТП 783 ВЛ №03 ПС Пятилетка | 0.86 | 12001612
485 | ПС Пятилетка |  | ВЛ 0,4кВ № 1-3 КТП 783 ВЛ №03 ПС Пятилетка | VN004-00105653 | ВЛ 0,4кВ № 3 КТП 783 ВЛ №03 ПС Пятилетка | 0.86 | 12001612
486 | ПС Пятилетка |  | ВЛ 0,4кВ № 1-5 КТП 785 ВЛ №03 ПС Пятилетка | VN004-00000571 | ВЛ 0,4кВ № 4 КТП 785 ВЛ №03 ПС Пятилетка | 1.29 | 12001614
487 | ПС Пятилетка |  | ВЛ 0,4кВ № 1-5 КТП 785 ВЛ №03 ПС Пятилетка | VN004-00108090 | ВЛ 0,4кВ № 2 КТП 785 ВЛ №03 ПС Пятилетка | 1.29 | 12001614
488 | ПС Пятилетка |  | ВЛ 0,4кВ № 1-5 КТП 785 ВЛ №03 ПС Пятилетка | VN004-00108095 | ВЛ 0,4кВ № 3 КТП 785 ВЛ №03 ПС Пятилетка | 1.29 | 12001614
489 | ПС Пятилетка |  | ВЛ 0,4кВ № 1-5 КТП 785 ВЛ №03 ПС Пятилетка | VN004-00108099 | ВЛ 0,4кВ № 1 КТП 785 ВЛ №03 ПС Пятилетка | 1.29 | 12001614
490 | ПС Пятилетка |  | ВЛ 0,4кВ № 1-2 КТП 305 № 03 ПС Пятилетка | VN004-96802658 | ВЛ 0,4кВ № 1 КТП 305 ВЛ №03 ПС Пятилетка | 0.866 | 12001690 | TP010-0040194 | КТП 305 ВЛ № 03 ПС Пятилетка | КТП 305 ВЛ №03 ПС Пятилетка | 160 | 13001397
491 | ПС Пятилетка |  | ВЛ 0,4кВ № 1-2 КТП 305 № 03 ПС Пятилетка | VN004-96802660 | ВЛ 0,4кВ № 2 КТП 305 ВЛ №03 ПС Пятилетка | 0.866 | 12001690
492 | ПС Пятилетка |  | ВЛ 0,4кВ № 3 КТП 305 ВЛ № 03 ПС Пятилетка | VN004-96802671 | ВЛ 0,4кВ № 3 КТП 305 ВЛ №03 ПС Пятилетка | 0.671 | 12001692
493 | ПС Пятилетка |  | ВЛ 0,4кВ № 1 КТП 304 ВЛ №03 ПС Пятилетка | VN004-96802665 | ВЛ 0,4кВ № 1 КТП 304 ВЛ №03 ПС Пятилетка | 0.215 | 12001697
494 | ПС Пятилетка |  | ВЛ 0,4кВ № 3 КТП 304 ВЛ №03 ПС Пятилетка | VN004-96802669 | ВЛ 0,4кВ № 3 КТП 304 ВЛ №03 ПС Пятилетка | 1.495 | 12001701
495 | ПС Пятилетка |  | ВЛ 0,4кВ № 4 КТП 305 ВЛ № 03 ПС Пятилетка | VN004-96802552 | ВЛ 0,4кВ № 4 КТП 305 ВЛ №03 ПС Пятилетка | 1.215 | 12001703
496 | ПС Пятилетка |  | ВЛ 0,4кВ № 1-2 КТП 784 ВЛ №04 ПС Пятилетка | VN004-96802673 | ВЛ 0,4кВ № 1 КТП 784 ВЛ №04 ПС Пятилетка | 0.575 | 12001705
497 | ПС Пятилетка |  | ВЛ 0,4кВ № 1-2 КТП 784 ВЛ №04 ПС Пятилетка | VN004-96802675 | ВЛ 0,4кВ № 2 КТП 784 ВЛ №04 ПС Пятилетка | 0.575 | 12001705
498 | ПС Пятилетка |  | ВЛ 0,4кВ № 1-2 КТП 782 ВЛ №04 ПС Пятилетка | VN004-00108075 | ВЛ 0,4кВ № 1 КТП 782 ВЛ №04 ПС Пятилетка | 1.095 | 12001708
499 | ПС Пятилетка |  | ВЛ 0,4кВ № 1-2 КТП 782 ВЛ №04 ПС Пятилетка | VN004-00108079 | ВЛ 0,4кВ № 2 КТП 782 ВЛ №04 ПС Пятилетка | 1.095 | 12001708
Мичуринский РЭС
500 | ПС 110/35/10кВ Никифоровская |  | ВЛ 0,4кВ № 4-6 ЗТП №47 уч-з им.Калинина | VN004-68000653 | ВЛ 0,4кВ № 1 ЗТП 47 уч-з им.Калинина | 0.596 | 12007464
501 | ПС 110/35/10кВ Никифоровская |  | ВЛ 0,4кВ № 1, 2 ТП 1009 с.З.Старинка | VN004-68000786 | ВЛ 0,4кВ № 1 КТП 1009 с.З.Старинка | 0.32 | 12009912
502 | ПС 110/35/10кВ Никифоровская |  | ВЛ 0,4кВ № 1-3 ТП 1147 уч-з им.Калинина | VN004-68000806 | ВЛ 0,4кВ № 1 КТП 1147 уч-з им.Калинина | 0.635 | 12007332
503 | ПС 110/35/10кВ Никифоровская |  | ВЛ 0,4кВ № 1-4 ТП 1160 р.п.Дмитриевка | VN004-68000813 | ВЛ 0,4кВ № 1 КТП 1160 р.п.Дмитриевка | 0.077 | 12007972
504 | ПС 110/35/10кВ Никифоровская |  | ВЛ 0,4кВ № 1, 2 ТП 1181; №1 ТП 1182" | VN004-68000818 | ВЛ 0,4кВ № 1 КТП 1181 с.Сурена, АВМ | 1.66 | 12007025
505 | ПС 110/35/10кВ Никифоровская |  | ВЛ 0,4кВ № 1, 2 ТП 1181; №1 ТП 1182" | VN004-68000820 | ВЛ 0,4кВ № 1 КТП 1182 с.Сурена, школа | 2.415 | 12007025
506 | ПС 110/35/10кВ Никифоровская |  | ВЛ 0,4кВ № 1 ТП 124 с.Сурена | VN004-68000922 | ВЛ 0,4кВ № 1 КТП 124 с.Сурена | 1.425 | 12007784
507 | ПС 110/35/10кВ Никифоровская |  | ВЛ 0,4кВ № 1 ТП 717, №1-3 ТП 125 | VN004-68000674 | ВЛ 0,4кВ № 1 КТП 125 с.Сурена | 1.583 | 12007067
508 | ПС 110/35/10кВ Никифоровская |  | ВЛ 0,4кВ № 1, 2 ТП 126 с.Сурена | VN004-68000675 | ВЛ 0,4кВ № 1 КТП 126 с.Сурена | 1.96 | 12007505
509 | ПС 110/35/10кВ Никифоровская |  | ВЛ 0,4кВ № 3 ТП 16, №1, 2 ТП 1355 | VN004-68000836 | ВЛ 0,4кВ № 1 КТП 1355 с.Знаменка | 0.325 | 12007624
510 | ПС 110/35/10кВ Никифоровская |  | ВЛ 0,4кВ № 1 ТП 15 Башовка | VN004-68000603 | ВЛ 0,4кВ № 1 КТП 15 Башовка | 0.75 | 12007043
511 | ПС 110/35/10кВ Никифоровская |  | ВЛ 0,4кВ № 1, 2 ТП 1525 р.п.Дмитриевка | VN004-68000865 | ВЛ 0,4кВ № 1 КТП 1525 р.п.Дмитриевка | 0.4 | 12007649
512 | ПС 110/35/10кВ Никифоровская |  | ВЛ 0,4кВ № 2, 3 ТП 1535 р.п.Дмитриевка | VN004-68000890 | ВЛ 0,4кВ № 1 КТП 1535 р.п.Дмитриевка | 0.72 | 12007842
513 | ПС 110/35/10кВ Никифоровская |  | ВЛ 0,4кВ № 1, 2 ТП 1543 р.п.Дмитриевка | VN004-68000913 | ВЛ 0,4кВ № 1 КТП 1543 | 1.212 | 12007841
514 | ПС 110/35/10кВ Никифоровская |  | ВЛ 0,4кВ № 1 ТП 1545 р.п.Дмитриевка | VN004-68000919 | ВЛ 0,4кВ № 1 КТП 1545 р.п.Дмитриевка | 1.21 | 12007838
515 | ПС 110/35/10кВ Никифоровская |  | ВЛ 0,4кВ № 1, 2 ТП 16 с.Знаменка | VN004-68000604 | ВЛ 0,4кВ № 1 КТП 16 с.Знаменка | 0.471 | 12007039
516 | ПС 110/35/10кВ Никифоровская |  | ВЛ 0,4кВ № 1, 2 ТП 43 с.Озерки | VN004-68000648 | ВЛ 0,4кВ № 1 КТП 43 с.Озерки | 1.42 | 12007026
517 | ПС 110/35/10кВ Никифоровская |  | ВЛ 0,4кВ № 1 ТП 45 с.Озерки | VN004-68000652 | ВЛ 0,4кВ № 1 КТП 45 с.Озерки | 3.169 | 12007385
518 | ПС 110/35/10кВ Никифоровская |  | ВЛ 0,4кВ № 1-2 ТП 48 Мастерские | VN004-96803572 | ВЛ 0,4кВ № 1 КТП 48 Мастерские | 0.105 | 12007462
519 | ПС 110/35/10кВ Никифоровская |  | ВЛ 0,4кВ № 1, 2 ТП 49, №2 ТП 818, №4 ТП 1147 | VN004-68000654 | ВЛ 0,4кВ № 1 КТП 49 Сдвижки | 0.22 | 12007449
520 | ПС 110/35/10кВ Никифоровская |  | ВЛ 0,4кВ № 1 ТП 61, №1 ТП 917, №1 ТП 918 | VN004-68000665 | ВЛ 0,4кВ № 1 КТП 61 Озерки | 0.914 | 12007336
521 | ПС 110/35/10кВ Никифоровская |  | ВЛ 0,4кВ № 2 ТП 143, №1 ТП 729, №3 ТП 1540 | VN004-68000713 | ВЛ 0,4кВ № 1 КТП 729 с.Знаменка | 1.433 | 12007038
522 | ПС 110/35/10кВ Никифоровская |  | ВЛ 0,4кВ № 1 ТП 730 с.Знаменка | VN004-68000714 | ВЛ 0,4кВ № 1 КТП 730 с.Знаменка | 0.48 | 12007042
523 | ПС 110/35/10кВ Никифоровская |  | ВЛ 0,4кВ № 1, 2 ТП 745 уч.хоз им.Калинина | VN004-68000716 | ВЛ 0,4кВ № 1 КТП 745 уч.хоз им.Калинина | 0.852 | 12007041
524 | ПС 110/35/10кВ Никифоровская |  | ВЛ 0,4кВ № 1, 2 ТП 848 с.В.Старинка | VN004-00056146 | ВЛ 0,4кВ № 1 КТП 848 | 0.405 | 12007628
525 | ПС 110/35/10кВ Никифоровская |  | ВЛ 0,4кВ № 1-3 ТП 849 с.Озерки | VN004-68000729 | ВЛ 0,4кВ № 1 КТП 849 с.Озерки | 1.52 | 12007357
526 | ПС 110/35/10кВ Никифоровская |  | ВЛ 0,4кВ № 1 ТП 850 с.Сурена | VN004-68000730 | ВЛ 0,4кВ № 1 КТП 850 с.Сурена | 1.954 | 12007284
527 | ПС 110/35/10кВ Никифоровская |  | ВЛ 0,4кВ № 1 ТП 870 с.Знаменка | VN004-68000731 | ВЛ 0,4кВ № 1 КТП 870 с.Знаменка | 0.93 | 12007460
528 | ПС 110/35/10кВ Никифоровская |  | ВЛ 0,4кВ № 1 ТП 900 с.Озерки | VN004-68000732 | ВЛ 0,4кВ № 1 КТП 900 с.Озерки | 1.225 | 12007350
529 | ПС 110/35/10кВ Никифоровская |  | ВЛ 0,4кВ № 1, 2 ТП 906, №1 ТП 124 с.Сурена | VN004-68000736 | ВЛ 0,4кВ № 1 КТП 906 с.Сурена | 0.04 | 12007040
530 | ПС 110/35/10кВ Никифоровская |  | ВЛ 0,4кВ № 1 ТП 61, №1 ТП 917, №1 ТП 918 | VN004-68000742 | ВЛ 0,4кВ № 1 КТП 918 с.Озерки | 1.16 | 12007336
531 | ПС 110/35/10кВ Никифоровская |  | ВЛ 0,4кВ № 1-4 ТП 981 с.Озерки | VN004-68000770 | ВЛ 0,4кВ № 1 КТП 981 с.Озерки | 0.4 | 12007451
532 | ПС 110/35/10кВ Никифоровская |  | ВЛ 0,4кВ № 1 ТП 993, №1 ТП 1515 | VN004-68000776 | ВЛ 0,4кВ № 1 КТП 993 с.Знаменка | 1 | 12007488
533 | ПС 110/35/10кВ Никифоровская |  | ВЛ 0,4кВ № 1, 2 ТП 41 с.З.Старинка | VN004-68000643 | ВЛ 0,4кВ № 1 МТП 41 с.З.Старинка | 2.714 | 12007027
534 | ПС 110/35/10кВ Никифоровская |  | ВЛ 0,4кВ № 1-5 ТП 42 с.В.Старинка | VN004-68000645 | ВЛ 0,4кВ № 1 МТП 42 с.В.Старинка | 0.994 | 12007028
535 | ПС 110/35/10кВ Никифоровская |  | ВЛ 0,4кВ № 1, 2 ТП 44 с.Озерки | VN004-00031856 | ВЛ 0,4кВ № 1 МТП 44 | 0.998 | 12007031
536 | ПС 110/35/10кВ Никифоровская |  | ВЛ 0,4кВ № 1, 2 ТП 9 с.Марьино | VN004-68000600 | ВЛ 0,4кВ № 1 МТП 9 с.Марьино | 0.35 | 12009907
537 | ПС 110/35/10кВ Никифоровская |  | ВЛ 0,4кВ № 1 ТП 917 с.Озерки | VN004-68000741 | ВЛ 0,4кВ № 1 МТП 917 с.Озерки | 1.765 | 12007496
538 | ПС 110/35/10кВ Никифоровская |  | ВЛ 0,4кВ № 1 ТП 1180 | VN004-68000816 | ВЛ 0,4кВ № 1 СТП 1180 | 0.192 | 12007510
539 | ПС 110/35/10кВ Никифоровская |  | ВЛ 0,4кВ № 4, 5 ТП 919 уч.хоз.им.Калинина | VN004-68000743 | ВЛ 0,4кВ № 1 СТП 919 уч.хоз.им.Калинина | 0.219 | 12007691
540 | ПС 110/35/10кВ Никифоровская |  | ВЛ 0,4кВ № 1-3 ТП 1564 Лесничество | VN004-96803600 | ВЛ 0,4кВ № 2 ЗТП 47 уч-з им.Калинина | 0.16 | 12007069
541 | ПС 110/35/10кВ Никифоровская |  | ВЛ 0,4кВ № 1 ТП 1 р.п.Дмитриевка | VN004-00105776 | ВЛ 0,4кВ № 2 КТП 1 | 0.155 | 12007830
542 | ПС 110/35/10кВ Никифоровская |  | ВЛ 0,4кВ № 1, 2 ТП 1009 с.З.Старинка | VN004-68000785 | ВЛ 0,4кВ № 2 КТП 1009 с.З.Старинка | 0.64 | 12009912
543 | ПС 110/35/10кВ Никифоровская |  | ВЛ 0,4кВ № 1, 2 ТП 49, №2 ТП 818, №4 ТП 1147 | VN004-68000807 | ВЛ 0,4кВ № 2 КТП 1147 уч-з им.Калинина | 0.16 | 12007449
544 | ПС 110/35/10кВ Никифоровская |  | ВЛ 0,4кВ № 1, 2 ТП 1181; №1 ТП 1182" | VN004-68000819 | ВЛ 0,4кВ № 2 КТП 1181 с.Сурена, АВМ | 0.08 | 12007025
545 | ПС 110/35/10кВ Никифоровская |  | ВЛ 0,4кВ № 2 ТП 124 с.Сурена | VN004-68000923 | ВЛ 0,4кВ № 2 КТП 124 с.Сурена | 1.739 | 12007066
546 | ПС 110/35/10кВ Никифоровская |  | ВЛ 0,4кВ № 1 ТП 717, №1-3 ТП 125 | VN004-68000673 | ВЛ 0,4кВ № 2 КТП 125 с.Сурена, хоздвор | 0.545 | 12007067
547 | ПС 110/35/10кВ Никифоровская |  | ВЛ 0,4кВ № 1, 2 ТП 126 с.Сурена | VN004-68000676 | ВЛ 0,4кВ № 2 КТП 126 с.Сурена | 0.84 | 12007505
548 | ПС 110/35/10кВ Никифоровская |  | ВЛ 0,4кВ № 3 ТП 16, №1, 2 ТП 1355 | VN004-68000837 | ВЛ 0,4кВ № 2 КТП 1355 с.Знаменка | 0.68 | 12007624
549 | ПС 110/35/10кВ Никифоровская |  | ВЛ 0,4кВ № 1, 2 ТП 141 р.п.Дмитриевка | VN004-68000699 | ВЛ 0,4кВ № 2 КТП 141 р.п.Дмитриевка | 0.304 | 12007629
550 | ПС 110/35/10кВ Никифоровская |  | ВЛ 0,4кВ № 1, 2 ТП 1525 р.п.Дмитриевка | VN004-68000866 | ВЛ 0,4кВ № 2 КТП 1525 р.п.Дмитриевка | 0.42 | 12007649
551 | ПС 110/35/10кВ Никифоровская |  | ВЛ 0,4кВ № 2 ТП 1530 р.п.Дмитриевка | VN004-68000877 | ВЛ 0,4кВ № 2 КТП 1530 р.п.Дмитриевка | 0.79 | 12007978
552 | ПС 110/35/10кВ Никифоровская |  | ВЛ 0,4кВ № 2, 3 ТП 1535 р.п.Дмитриевка | VN004-68000891 | ВЛ 0,4кВ № 2 КТП 1535 р.п.Дмитриевка | 0.673 | 12007842
553 | ПС 110/35/10кВ Никифоровская |  | ВЛ 0,4кВ № 1,3 ТП 1294,№ 3 ТП 1536 | VN004-68000893 | ВЛ 0,4кВ № 2 КТП 1536 р.п.Дмитриевка | 0.994 | 12007786
554 | ПС 110/35/10кВ Никифоровская |  | ВЛ 0,4кВ № 1, 2 ТП 16 с.Знаменка | VN004-68000605 | ВЛ 0,4кВ № 2 КТП 16 с.Знаменка | 2.25 | 12007039
555 | ПС 110/35/10кВ Никифоровская |  | ВЛ 0,4кВ № 1, 2 ТП 43 с.Озерки | VN004-68000649 | ВЛ 0,4кВ № 2 КТП 43 с.Озерки | 1.82 | 12007026
556 | ПС 110/35/10кВ Никифоровская |  | ВЛ 0,4кВ № 1, 2 ТП 44 с.Озерки | VN004-68000020 | ВЛ 0,4кВ № 2 КТП 44 с.Озёрки | 2.804 | 12007031
557 | ПС 110/35/10кВ Никифоровская |  | ВЛ 0,4кВ № 1-2 ТП 48 Мастерские | VN004-96803601 | ВЛ 0,4кВ № 2 КТП 48 Мастерские | 0.08 | 12007462
558 | ПС 110/35/10кВ Никифоровская |  | ВЛ 0,4кВ № 1, 2 ТП 49, №2 ТП 818, №4 ТП 1147 | VN004-68000655 | ВЛ 0,4кВ № 2 КТП 49 Сдвижки | 1.05 | 12007449
559 | ПС 110/35/10кВ Никифоровская |  | ВЛ 0,4кВ № 2 ТП 61 Озерки | VN004-68000666 | ВЛ 0,4кВ № 2 КТП 61 Озерки | 1.552 | 12009598
560 | ПС 110/35/10кВ Никифоровская |  | ВЛ 0,4кВ № 2 ТП 143, №1 ТП 729, №3 ТП 1540 | VN004-00139646 | ВЛ 0,4кВ № 2 КТП 729 с.Знаменка | 0.12 | 12007038
561 | ПС 110/35/10кВ Никифоровская |  | ВЛ 0,4кВ № 1, 2 ТП 745 уч.хоз им.Калинина | VN004-68000717 | ВЛ 0,4кВ № 2 КТП 745 уч.хоз им.Калинина | 0.54 | 12007041
562 | ПС 110/35/10кВ Никифоровская |  | ВЛ 0,4кВ № 1, 2 ТП 49, №2 ТП 818, №4 ТП 1147 | VN004-68000723 | ВЛ 0,4кВ № 2 КТП 818 уч.хоз.им Калинина | 0.22 | 12007449
563 | ПС 110/35/10кВ Никифоровская |  | ВЛ 0,4кВ № 1, 2 ТП 848 с.В.Старинка | VN004-68000727 | ВЛ 0,4кВ № 2 КТП 848 д.В.Старинка | 0.64 | 12007628
564 | ПС 110/35/10кВ Никифоровская |  | ВЛ 0,4кВ № 1-3 ТП 849 с.Озерки | VN004-68000728 | ВЛ 0,4кВ № 2 КТП 849 с.Озерки | 1.115 | 12007357
565 | ПС 110/35/10кВ Никифоровская |  | ВЛ 0,4кВ № 1, 2 ТП 906, №1 ТП 124 с.Сурена | VN004-68000737 | ВЛ 0,4кВ № 2 КТП 906 с.Сурена | 0.6 | 12007040
566 | ПС 110/35/10кВ Никифоровская |  | ВЛ 0,4кВ № 1-4 ТП 981 с.Озерки | VN004-68000771 | ВЛ 0,4кВ № 2 КТП 981 с.Озерки | 0.16 | 12007451
567 | ПС 110/35/10кВ Никифоровская |  | ВЛ 0,4кВ № 1, 2 ТП 41 с.З.Старинка | VN004-68000644 | ВЛ 0,4кВ № 2 МТП 41 с.З.Старинка | 1.44 | 12007027
568 | ПС 110/35/10кВ Никифоровская |  | ВЛ 0,4кВ № 1-5 ТП 42 с.В.Старинка | VN004-68000646 | ВЛ 0,4кВ № 2 МТП 42 с.В.Старинка | 0.85 | 12007028
569 | ПС 110/35/10кВ Никифоровская |  | ВЛ 0,4кВ № 1, 2 ТП 9 с.Марьино | VN004-68000599 | ВЛ 0,4кВ № 2 МТП 9 с.Марьино | 0.591 | 12009907
570 | ПС 110/35/10кВ Никифоровская |  | ВЛ 0,4кВ № 4, 5 ТП 919 уч.хоз.им.Калинина | VN004-68000744 | ВЛ 0,4кВ № 2 СТП 919 уч.хоз.им.Калинина | 0.2 | 12007691
571 | ПС 110/35/10кВ Никифоровская |  | ВЛ 0,4кВ № 1-3 ТП 919 уч.хоз.им.Калинина | VN004-96803605 | ВЛ 0,4кВ № 3 ЗТП 47 уч-з им.Калинина | 0.12 | 12007625
572 | ПС 110/35/10кВ Никифоровская |  | ВЛ 0,4кВ № 1, 2 ТП 49, №2 ТП 818, №4 ТП 1147 | VN004-96803597 | ВЛ 0,4кВ № 3 КТП 1147 уч-з им.Калинина | 0.441 | 12007449
573 | ПС 110/35/10кВ Никифоровская |  | ВЛ 0,4кВ № 1 ТП 717, №1-3 ТП 125 | VN004-68000672 | ВЛ 0,4кВ № 3 КТП 125 с.Сурена, хоздвор | 0.135 | 12007067
574 | ПС 110/35/10кВ Никифоровская |  | ВЛ 0,4кВ № 1, 2 ТП 126 с.Сурена | VN004-00137428 | ВЛ 0,4кВ № 3 КТП 126 | 0.563 | 12007505
575 | ПС 110/35/10кВ Никифоровская |  | ВЛ 0,4кВ № 1-3 ТП 1521, №3 ТП 1525 | VN004-68000857 | ВЛ 0,4кВ № 3 КТП 1521 р.п.Дмитриевка | 1.415 | 12007800
576 | ПС 110/35/10кВ Никифоровская |  | ВЛ 0,4кВ № 1 ТП 1524, №1-3 ТП 1531 | VN004-68000880 | ВЛ 0,4кВ № 3 КТП 1531 р.п.Дмитриевка | 0.826 | 12007758
577 | ПС 110/35/10кВ Никифоровская |  | ВЛ 0,4кВ № 1, 2 ТП 158, №1, 2 ТП 931, №1, 2 ТП 971 | VN004-68000440 | ВЛ 0,4кВ № 3 КТП 1535 р.п. Дмитриевка | 0.666 | 12007751
578 | ПС 110/35/10кВ Никифоровская |  | ВЛ 0,4кВ № 1-3 ТП 1541 р.п.Дмитриевка | VN004-00022375 | ВЛ 0,4кВ № 3 КТП 1541 | 0.03 | 12007044
579 | ПС 110/35/10кВ Никифоровская |  | ВЛ 0,4кВ № 1 ТП 1530, №1 ТП 1536, №1-3 ТП 1544 | VN004-68000918 | ВЛ 0,4кВ № 3 КТП 1544 р.п.Дмитриевка | 0.765 | 12007820
580 | ПС 110/35/10кВ Никифоровская |  | ВЛ 0,4кВ № 1, 2 ТП 16 с.Знаменка | VN004-68000606 | ВЛ 0,4кВ № 3 КТП 16 с.Знаменка | 0.12 | 12007039
581 | ПС 110/35/10кВ Никифоровская |  | ВЛ 0,4кВ № 3, 4 ТП 48 Мастерские | VN004-96803602 | ВЛ 0,4кВ № 3 КТП 48 Мастерские | 0.04 | 12007463
582 | ПС 110/35/10кВ Никифоровская |  | ВЛ 0,4кВ № 1, 2 ТП 745 уч.хоз им.Калинина | VN004-68000718 | ВЛ 0,4кВ № 3 КТП 745 уч.хоз им.Калинина | 0.815 | 12007041
583 | ПС 110/35/10кВ Никифоровская |  | ВЛ 0,4кВ № 1-3 ТП 849 с.Озерки | VN004-00029754 | ВЛ 0,4кВ № 3 КТП 849 | 0.04 | 12007357
584 | ПС 110/35/10кВ Никифоровская |  | ВЛ 0,4кВ № 1-4 ТП 981 с.Озерки | VN004-68000772 | ВЛ 0,4кВ № 3 КТП 981 с.Озерки | 1.87 | 12007451
585 | ПС 110/35/10кВ Никифоровская |  | ВЛ 0,4кВ № 1 ТП 993, №1 ТП 1515 | VN004-00144291 | ВЛ 0,4кВ № 3 КТП 993 с.Знаменка | 0.01 | 12007488
586 | ПС 110/35/10кВ Никифоровская |  | ВЛ 0,4кВ № 1-5 ТП 42 с.В.Старинка | VN004-68000647 | ВЛ 0,4кВ № 3 МТП 42 с.В.Старинка | 0.64 | 12007028
587 | ПС 110/35/10кВ Никифоровская |  | ВЛ 0,4кВ № 1-3 ТП 919 уч.хоз.им.Калинина | VN004-68000745 | ВЛ 0,4кВ № 3 СТП 919 уч.хоз.им.Калинина | 0.701 | 12007625
588 | ПС 110/35/10кВ Никифоровская |  | ВЛ 0,4кВ № 4-6 ЗТП №47 уч-з им.Калинина | VN004-96803606 | ВЛ 0,4кВ № 4 ЗТП 47 уч-з им.Калинина | 2.115 | 12007464
589 | ПС 110/35/10кВ Никифоровская |  | ВЛ 0,4кВ № 1, 2 ТП 49, №2 ТП 818, №4 ТП 1147 | VN004-96803596 | ВЛ 0,4кВ № 4 КТП 1147 уч-з им.Калинина | 0.07 | 12007449
590 | ПС 110/35/10кВ Никифоровская |  | ВЛ 0,4кВ № 1-4 ТП 1160 р.п.Дмитриевка | VN004-00134892 | ВЛ 0,4кВ № 4 КТП 1160 р.п. Дмитриевка | 0.091 | 12007972
591 | ПС 110/35/10кВ Никифоровская |  | ВЛ 0,4кВ № 4, 5 ЗТП №1370 Жилмассив | VN004-96803588 | ВЛ 0,4кВ № 4 КТП 48 Мастерские | 0.4 | 12007787
592 | ПС 110/35/10кВ Никифоровская |  | ВЛ 0,4кВ № 1-4 ТП 981 с.Озерки | VN004-68000773 | ВЛ 0,4кВ № 4 КТП 981 с.Озерки | 0.645 | 12007451
593 | ПС 110/35/10кВ Никифоровская |  | ВЛ 0,4кВ № 1-5 ТП 42 с.В.Старинка | VN004-00005873 | ВЛ 0,4кВ № 4 МТП 42 | 0.89 | 12007028
594 | ПС 110/35/10кВ Никифоровская |  | ВЛ 0,4кВ № 1-3 ТП 919 уч.хоз.им.Калинина | VN004-68000746 | ВЛ 0,4кВ № 4 СТП 919 уч.хоз.им.Калинина | 0.263 | 12007625
595 | ПС 110/35/10кВ Никифоровская |  | ВЛ 0,4кВ № 1-3 ТП 919 уч.хоз.им.Калинина | VN004-96803607 | ВЛ 0,4кВ № 5 ЗТП 47 уч-з им.Калинина | 0.18 | 12007625
596 | ПС 110/35/10кВ Никифоровская |  | ВЛ 0,4кВ № 1-5 ТП 42 с.В.Старинка | VN004-00006068 | ВЛ 0,4кВ № 5 МТП 42 | 0.47 | 12007028
597 | ПС 110/35/10кВ Никифоровская |  | ВЛ 0,4кВ № 4, 5 ТП 919 уч.хоз.им.Калинина | VN004-96803584 | ВЛ 0,4кВ № 5 СТП 919 уч.хоз.им.Калинина | 1.113 | 12007691
598 | ПС 110/35/10кВ Никифоровская |  | ВЛ 0,4кВ № 1-3 ТП 919 уч.хоз.им.Калинина | VN004-96803608 | ВЛ 0,4кВ № 6 ЗТП 47 уч-з им.Калинина | 0.715 | 12007625
599 | ПС 110/35/10кВ Никифоровская |  | ВЛ 0,4кВ №1 СТП 773 ВЛ №1 Никифоровская | VN004-00146737 | ВЛ 0,4кВ №1 СТП 773 | 0.006 | 12011387 | TP010-0148984 | СТП 773 ВЛ 10кВ №1 Никифоровская | СТП 773 ВЛ №1 ПС Никифоровская | 40 | 13009853
600 | ПС 110/35/10кВ Никифоровская |  | ВЛ 0,4кВ № 1 ТП 870 с.Знаменка | VN004-00109758 | ВЛ 0,4кВ №2 КТП 870 | 0.03 | 12007177
601 | ПС 110/35/10кВ Никифоровская |  | ВЛ 0,4кВ № 1 ТП 1 р.п.Дмитриевка | VN004-68000598 | ВЛ/ВЛИ 0,4кВ № 1 КТП 1 р.п.Дмитриевка | 0.85 | 12007830
602 | ПС 110/35/10кВ Никифоровская |  | ВЛ 0,4кВ № 1, 2 ТП 141 р.п.Дмитриевка | VN004-68000698 | ВЛ/ВЛИ 0,4кВ № 1 КТП 141 р.п.Дмитриевка | 0.188 | 12007629
603 | ПС 110/35/10кВ Никифоровская |  | ВЛ 0,4кВ № 3 ТП 1515, №1,2 ТП 1516 р.п.Дмитриевка | VN004-68000844 | ВЛ/ВЛИ 0,4кВ № 1 КТП 1516 р.п.Дмитриевка | 0.803 | 12007181
604 | ПС 110/35/10кВ Никифоровская |  | ВЛ 0,4кВ № 1-3 ТП 1521, №3 ТП 1525 | VN004-68000855 | ВЛ/ВЛИ 0,4кВ № 1 КТП 1521 р.п.Дмитриевка | 0.927 | 12007800
605 | ПС 110/35/10кВ Никифоровская |  | ВЛ 0,4кВ № 2 ТП 1527 р.п.Дмитриевка | VN004-68000870 | ВЛ/ВЛИ 0,4кВ № 1 КТП 1527 р.п.Дмитриевка | 0.64 | 12007974
606 | ПС 110/35/10кВ Никифоровская |  | ВЛ 0,4кВ № 2 ТП 1528 р.п.Дмитриевка | VN004-68000872 | ВЛ/ВЛИ 0,4кВ № 1 КТП 1528 р.п.Дмитриевка | 0.742 | 12007710
607 | ПС 110/35/10кВ Никифоровская |  | ВЛ 0,4кВ № 1 ТП 1529 р.п.Дмитриевка | VN004-68000874 | ВЛ/ВЛИ 0,4кВ № 1 КТП 1529 р.п.Дмитриевка | 0.746 | 12007979
608 | ПС 110/35/10кВ Никифоровская |  | ВЛ 0,4кВ № 1 ТП 1530, №1 ТП 1536, №1-3 ТП 1544 | VN004-68000876 | ВЛ/ВЛИ 0,4кВ № 1 КТП 1530 р.п.Дмитриевка | 1.285 | 12007820
609 | ПС 110/35/10кВ Никифоровская |  | ВЛ 0,4кВ № 1 ТП 1537 р.п.Дмитриевка | VN004-68000895 | ВЛ/ВЛИ 0,4кВ № 1 КТП 1537 р.п.Дмитриевка | 1.13 | 12007837
610 | ПС 110/35/10кВ Никифоровская |  | ВЛ 0,4кВ № 1, 2 ТП 1523, №1-3 ТП 1538 | VN004-68000898 | ВЛ/ВЛИ 0,4кВ № 1 КТП 1538 р.п.Дмитриевка | 0.683 | 12007799
611 | ПС 110/35/10кВ Никифоровская |  | ВЛ 0,4кВ № 1-3 ТП 1541 р.п.Дмитриевка | VN004-68000908 | ВЛ/ВЛИ 0,4кВ № 1 КТП 1541 р.п.Дмитриевка | 0.633 | 12007044
612 | ПС 110/35/10кВ Никифоровская |  | ВЛ 0,4кВ № 1 ТП 1530, №1 ТП 1536, №1-3 ТП 1544 | VN004-68000916 | ВЛ/ВЛИ 0,4кВ № 1 КТП 1544 р.п.Дмитриевка | 0.251 | 12007820
613 | ПС 110/35/10кВ Никифоровская |  | ВЛ 0,4кВ № 1, 2 ТП 49, №2 ТП 818, №4 ТП 1147 | VN004-00074069 | ВЛ/ВЛИ 0,4кВ № 1 КТП 818 уч-з Калинина | 1.71 | 12007449
614 | ПС 110/35/10кВ Никифоровская |  | ВЛ 0,4кВ № 1 ТП 847 д.В.Старинка | VN004-68000726 | ВЛ/ВЛИ 0,4кВ № 1 КТП 847 д.В.Старинка | 1.56 | 12007495
615 | ПС 110/35/10кВ Никифоровская |  | ВЛИ 0,4кВ №1-2 СТП 672 ВЛ №11 ПС Никифоровская | VN004-00093894 | ВЛ/ВЛИ 0,4кВ № 1 СТП 672 р.п.Дмитриевка | 1.227 | 12010591
616 | ПС 110/35/10кВ Никифоровская |  | ВЛ 0,4кВ № 3 ТП 1515, №1,2 ТП 1516 р.п.Дмитриевка | VN004-68000843 | ВЛ/ВЛИ 0,4кВ № 2 КТП 1516 р.п.Дмитриевка | 1.527 | 12007181
617 | ПС 110/35/10кВ Никифоровская |  | ВЛ 0,4кВ № 2 ТП 1527 р.п.Дмитриевка | VN004-68000871 | ВЛ/ВЛИ 0,4кВ № 2 КТП 1527 р.п.Дмитриевка | 0.39 | 12007974
618 | ПС 110/35/10кВ Никифоровская |  | ВЛ 0,4кВ № 2 ТП 1528 р.п.Дмитриевка | VN004-68000873 | ВЛ/ВЛИ 0,4кВ № 2 КТП 1528 р.п.Дмитриевка | 0.17 | 12007710
619 | ПС 110/35/10кВ Никифоровская |  | ВЛ 0,4кВ № 1 ТП 1524, №1-3 ТП 1531 | VN004-68000879 | ВЛ/ВЛИ 0,4кВ № 2 КТП 1531 р.п.Дмитриевка | 0.756 | 12007758
620 | ПС 110/35/10кВ Никифоровская |  | ВЛ 0,4кВ № 1, 2 ТП 1540 р.п.Дмитриевка | VN004-68000906 | ВЛ/ВЛИ 0,4кВ № 2 КТП 1540 р.п.Дмитриевка | 0.874 | 12007855
621 | ПС 110/35/10кВ Никифоровская |  | ВЛ 0,4кВ № 1-3 ТП 1541 р.п.Дмитриевка | VN004-68000909 | ВЛ/ВЛИ 0,4кВ № 2 КТП 1541 р.п.Дмитриевка | 0.126 | 12007044
622 | ПС 110/35/10кВ Никифоровская |  | ВЛ 0,4кВ № 1, 2 ТП 1543 р.п.Дмитриевка | VN004-68000914 | ВЛ/ВЛИ 0,4кВ № 2 КТП 1543 | 0.405 | 12007841
623 | ПС 110/35/10кВ Никифоровская |  | ВЛ 0,4кВ № 1 ТП 1530, №1 ТП 1536, №1-3 ТП 1544 | VN004-68000917 | ВЛ/ВЛИ 0,4кВ № 2 КТП 1544 р.п.Дмитриевка | 0.903 | 12007820
624 | ПС 110/35/10кВ Никифоровская |  | ВЛ 0,4кВ № 3 ТП 1534 р.п.Дмитриевка | VN004-68000889 | ВЛ/ВЛИ 0,4кВ № 3 КТП 1534 р.п.Дмитриевка | 1.49 | 12010132
625 | ПС 110/35/10кВ Никифоровская |  | ВЛ 0,4кВ № 1,3 ТП 1294,№ 3 ТП 1536 | VN004-68000894 | ВЛ/ВЛИ 0,4кВ № 3 КТП 1536 р.п.Дмитриевка | 0.707 | 12007786
626 | ПС 110/35/10кВ Никифоровская |  | ВЛ 0,4кВ № 1, 2 ТП 1540 р.п.Дмитриевка | VN004-68000907 | ВЛ/ВЛИ 0,4кВ № 3 КТП 1540 р.п.Дмитриевка | 0.337 | 12007855
627 | ПС 110/35/10кВ Никифоровская |  | ВЛ 0,4кВ №1,2 СТП 760 ВЛ №8 Никифоровская | VN004-00142865 | ВЛ/ВЛИ 0,4кВ №1 СТП 760 | 0.543 | 12011247 | TP010-0147836 | СТП 760 ВЛ 10кВ №8 Никифоровская | СТП 760 ВЛ № 8 ПС Никифоровская | 63 | 13009591
628 | ПС 110/35/10кВ Никифоровская |  | ВЛ 0,4кВ №1,2 СТП 760 ВЛ №8 Никифоровская | VN004-00143024 | ВЛ/ВЛИ 0,4кВ №2 СТП 760 | 0.141 | 12011247
629 | ПС 110/35/10кВ Никифоровская |  | ВЛ 0,4кВ № 1, 2 ТП 10 Любимовка | VN004-68000601 | ВЛИ 0,4кВ № 1 КТП 10 Любимовка | 0.338 | 12007977
630 | ПС 110/35/10кВ Никифоровская |  | ВЛ 0,4кВ № 1 ТП 1131 | VN004-00003384 | ВЛИ 0,4кВ № 1 КТП 1131 | 0.78 | 12010009
631 | ПС 110/35/10кВ Никифоровская |  | ВЛ 0,4кВ № 1 ТП 1157 р.п.Дмитриевка | VN004-68000810 | ВЛИ 0,4кВ № 1 КТП 1157 р.п.Дмитриевка | 0.63 | 12008010
632 | ПС 110/35/10кВ Никифоровская |  | ВЛ 0,4кВ № 1 ТП 142 р.п.Дмитриевка | VN004-68000700 | ВЛИ 0,4кВ № 1 КТП 142 р.п.Дмитриевка | 0.437 | 12007866
633 | ПС 110/35/10кВ Никифоровская |  | ВЛ 0,4кВ № 1 ТП 870, №1-3 ТП 1518 | VN004-68000848 | ВЛИ 0,4кВ № 1 КТП 1518 р.п.Дмитриевка | 0.812 | 12007828
634 | ПС 110/35/10кВ Никифоровская |  | ВЛ 0,4кВ № 1 ТП 1526 р.п.Дмитриевка | VN004-68000868 | ВЛИ 0,4кВ № 1 КТП 1526 р.п.Дмитриевка | 0.35 | 12007980
635 | ПС 110/35/10кВ Никифоровская |  | ВЛ 0,4кВ № 1 ТП 1524, №1-3 ТП 1531 | VN004-68000878 | ВЛИ 0,4кВ № 1 КТП 1531 р.п.Дмитриевка | 0.268 | 12007758
636 | ПС 110/35/10кВ Никифоровская |  | ВЛ 0,4кВ № 1 ТП 1514, №1-3 ТП 1532 | VN004-68000881 | ВЛИ 0,4кВ № 1 КТП 1532 р.п.Дмитриевка | 0.727 | 12007867
637 | ПС 110/35/10кВ Никифоровская |  | ВЛ 0,4кВ № 1, 2 ТП 1533 р.п.Дмитриевка | VN004-68000884 | ВЛИ 0,4кВ № 1 КТП 1533 р.п.Дмитриевка | 0.905 | 12007976
638 | ПС 110/35/10кВ Никифоровская |  | ВЛ 0,4кВ № 1 ТП 1528, №1, 2 ТП 1534 | VN004-68000887 | ВЛИ 0,4кВ № 1 КТП 1534 р.п.Дмитриевка | 0.355 | 12007797
639 | ПС 110/35/10кВ Никифоровская |  | ВЛ 0,4кВ № 1,3 ТП 1294,№ 3 ТП 1536 | VN004-68000892 | ВЛИ 0,4кВ № 1 КТП 1536 р.п.Дмитриевка | 0.619 | 12007786
640 | ПС 110/35/10кВ Никифоровская |  | ВЛ 0,4кВ № 1-4 ТП 1539, №1 ТП 1546, №2 ТП 1545 | VN004-68000901 | ВЛИ 0,4кВ № 1 КТП 1539 р.п.Дмитриевка | 0.4 | 12007880
641 | ПС 110/35/10кВ Никифоровская |  | ВЛ 0,4кВ № 1, 2 ТП 1540 р.п.Дмитриевка | VN004-68000905 | ВЛИ 0,4кВ № 1 КТП 1540 р.п.Дмитриевка | 0.45 | 12007855
642 | ПС 110/35/10кВ Никифоровская |  | ВЛ 0,4кВ № 1, 2 ТП 1542 р.п.Дмитриевка | VN004-68000910 | ВЛИ 0,4кВ № 1 КТП 1542 р.п.Дмитриевка | 0.21 | 12008011
643 | ПС 110/35/10кВ Никифоровская |  | ВЛИ 0,4кВ №1 КТП 719 ВЛ №2 ПС Никифоровская | VN004-00117542 | ВЛИ 0,4кВ № 1 КТП 719 | 0.094 | 12010924
644 | ПС 110/35/10кВ Никифоровская |  | ВЛ 0,4 кВ №1 СТП 667 | VN004-68000802 | ВЛИ 0,4кВ № 1 СТП 667 | 0.24 | 12008008
645 | ПС 110/35/10кВ Никифоровская |  | ВЛ 0,4кВ № 1, 2 ТП 10 Любимовка | VN004-68000602 | ВЛИ 0,4кВ № 2 КТП 10 Любимовка | 0.12 | 12007977
646 | ПС 110/35/10кВ Никифоровская |  | ВЛ 0,4кВ № 1 ТП 1157 р.п.Дмитриевка | VN004-68000811 | ВЛИ 0,4кВ № 2 КТП 1157 р.п.Дмитриевка | 0.05 | 12008010
647 | ПС 110/35/10кВ Никифоровская |  | ВЛ 0,4кВ № 1-4 ТП 1160 р.п.Дмитриевка | VN004-68000814 | ВЛИ 0,4кВ № 2 КТП 1160 р.п.Дмитриевка | 0.155 | 12007972
648 | ПС 110/35/10кВ Никифоровская |  | ВЛ 0,4кВ № 1 ТП 142 р.п.Дмитриевка | VN004-68000701 | ВЛИ 0,4кВ № 2 КТП 142 р.п.Дмитриевка | 0.67 | 12007866
649 | ПС 110/35/10кВ Никифоровская |  | ВЛ 0,4кВ № 1 ТП 870, №1-3 ТП 1518 | VN004-68000849 | ВЛИ 0,4кВ № 2 КТП 1518 р.п.Дмитриевка | 0.272 | 12007828
650 | ПС 110/35/10кВ Никифоровская |  | ВЛ 0,4кВ № 1-3 ТП 1521, №3 ТП 1525 | VN004-68000856 | ВЛИ 0,4кВ № 2 КТП 1521 р.п.Дмитриевка | 0.704 | 12007800
651 | ПС 110/35/10кВ Никифоровская |  | ВЛ 0,4кВ № 1 ТП 1526 р.п.Дмитриевка | VN004-68000869 | ВЛИ 0,4кВ № 2 КТП 1526 р.п.Дмитриевка | 0.288 | 12007980
652 | ПС 110/35/10кВ Никифоровская |  | ВЛ 0,4кВ № 1 ТП 1529 р.п.Дмитриевка | VN004-68000875 | ВЛИ 0,4кВ № 2 КТП 1529 р.п.Дмитриевка | 1.068 | 12007979
653 | ПС 110/35/10кВ Никифоровская |  | ВЛ 0,4кВ № 1 ТП 1514, №1-3 ТП 1532 | VN004-68000882 | ВЛИ 0,4кВ № 2 КТП 1532 р.п.Дмитриевка | 0.741 | 12007867
654 | ПС 110/35/10кВ Никифоровская |  | ВЛ 0,4кВ № 1, 2 ТП 1533 р.п.Дмитриевка | VN004-68000885 | ВЛИ 0,4кВ № 2 КТП 1533 р.п.Дмитриевка | 0.48 | 12007976
655 | ПС 110/35/10кВ Никифоровская |  | ВЛ 0,4кВ № 1 ТП 1528, №1, 2 ТП 1534 | VN004-68000888 | ВЛИ 0,4кВ № 2 КТП 1534 р.п.Дмитриевка | 0.389 | 12007797
656 | ПС 110/35/10кВ Никифоровская |  | ВЛ 0,4кВ № 1 ТП 1537 р.п.Дмитриевка | VN004-68000896 | ВЛИ 0,4кВ № 2 КТП 1537 р.п.Дмитриевка | 0.2 | 12007837
657 | ПС 110/35/10кВ Никифоровская |  | ВЛ 0,4кВ № 1, 2 ТП 1523, №1-3 ТП 1538 | VN004-68000899 | ВЛИ 0,4кВ № 2 КТП 1538 р.п.Дмитриевка | 0.39 | 12007799
658 | ПС 110/35/10кВ Никифоровская |  | ВЛ 0,4кВ № 1-4 ТП 1539, №1 ТП 1546, №2 ТП 1545 | VN004-68000902 | ВЛИ 0,4кВ № 2 КТП 1539 р.п.Дмитриевка | 0.727 | 12007880
659 | ПС 110/35/10кВ Никифоровская |  | ВЛ 0,4кВ № 1, 2 ТП 1542 р.п.Дмитриевка | VN004-68000911 | ВЛИ 0,4кВ № 2 КТП 1542 р.п.Дмитриевка | 0.42 | 12008011
660 | ПС 110/35/10кВ Никифоровская |  | ВЛ 0,4кВ № 1 ТП 1545 р.п.Дмитриевка | VN004-68000920 | ВЛИ 0,4кВ № 2 КТП 1545 р.п.Дмитриевка | 0.29 | 12007838
661 | ПС 110/35/10кВ Никифоровская |  | ВЛ 0,4кВ №2 КТП 993 ВЛ №5 ПС Никифоровская | VN004-00129833 | ВЛИ 0,4кВ № 2 КТП 993 | 0.016 | 12011029
662 | ПС 110/35/10кВ Никифоровская |  | ВЛ 0,4кВ № 2 КТП 1180 | VN004-68000817 | ВЛИ 0,4кВ № 2 СТП 1180 | 0.217 | 12010851
663 | ПС 110/35/10кВ Никифоровская |  | ВЛИ 0,4кВ №1-2 СТП 672 ВЛ №11 ПС Никифоровская | VN004-00094616 | ВЛИ 0,4кВ № 2 СТП 672 р.п.Дмитриевка | 0.06 | 12010591
664 | ПС 110/35/10кВ Никифоровская |  | ВЛ 0,4кВ № 1 ТП 1157 р.п.Дмитриевка | VN004-68000812 | ВЛИ 0,4кВ № 3 КТП 1157 р.п.Дмитриевка | 0.103 | 12008010
665 | ПС 110/35/10кВ Никифоровская |  | ВЛ 0,4кВ № 1-4 ТП 1160 р.п.Дмитриевка | VN004-68000815 | ВЛИ 0,4кВ № 3 КТП 1160 р.п.Дмитриевка | 0.056 | 12007972
666 | ПС 110/35/10кВ Никифоровская |  | ВЛ 0,4кВ № 2 ТП 132 с.Гомзяки | VN004-96803604 | ВЛИ 0,4кВ № 3 КТП 142 р.п.Дмитриевка | 0.519 | 12007189
667 | ПС 110/35/10кВ Никифоровская |  | ВЛ 0,4кВ № 1 ТП 870, №1-3 ТП 1518 | VN004-68000850 | ВЛИ 0,4кВ № 3 КТП 1518 | 0.334 | 12007828
668 | ПС 110/35/10кВ Никифоровская |  | ВЛ 0,4кВ № 1, 2 ТП 1525 р.п.Дмитриевка | VN004-68000867 | ВЛИ 0,4кВ № 3 КТП 1525 | 1.166 | 12007649
669 | ПС 110/35/10кВ Никифоровская |  | ВЛ 0,4кВ № 1 ТП 1514, №1-3 ТП 1532 | VN004-68000883 | ВЛИ 0,4кВ № 3 КТП 1532 | 0.017 | 12007867
670 | ПС 110/35/10кВ Никифоровская |  | ВЛ 0,4кВ № 1, 2 ТП 1533 р.п.Дмитриевка | VN004-68000886 | ВЛИ 0,4кВ № 3 КТП 1533 | 0.451 | 12007976
671 | ПС 110/35/10кВ Никифоровская |  | ВЛ 0,4кВ № 1 ТП 1537 р.п.Дмитриевка | VN004-68000897 | ВЛИ 0,4кВ № 3 КТП 1537 | 0.25 | 12007837
672 | ПС 110/35/10кВ Никифоровская |  | ВЛ 0,4кВ № 1, 2 ТП 1523, №1-3 ТП 1538 | VN004-68000900 | ВЛИ 0,4кВ № 3 КТП 1538 | 0.644 | 12007799
673 | ПС 110/35/10кВ Никифоровская |  | ВЛ 0,4кВ № 1-4 ТП 1539, №1 ТП 1546, №2 ТП 1545 | VN004-68000903 | ВЛИ 0,4кВ № 3 КТП 1539 | 0.761 | 12007880
674 | ПС 110/35/10кВ Никифоровская |  | ВЛ 0,4кВ № 1, 2 ТП 1542 р.п.Дмитриевка | VN004-68000912 | ВЛИ 0,4кВ № 3 КТП 1542 | 0.12 | 12008011
675 | ПС 110/35/10кВ Никифоровская |  | ВЛ 0,4кВ № 1, 2 ТП 1543 р.п.Дмитриевка | VN004-68000915 | ВЛИ 0,4кВ № 3 КТП 1543 | 0.429 | 12007841
676 | ПС 110/35/10кВ Никифоровская |  | ВЛИ 0,4кВ №4 ТП 142 ф2 ПС Никифоровская | VN004-00108975 | ВЛИ 0,4кВ № 4 КТП 142 | 0.096 | 12010752
677 | ПС 110/35/10кВ Никифоровская |  | ВЛИ 0,4кВ №4 КТП 1532 ВЛ №2 ПС Никифоровская | VN004-00102639 | ВЛИ 0,4кВ № 4 КТП 1532 | 0.093 | 12010676
678 | ПС 110/35/10кВ Никифоровская |  | ВЛ 0,4кВ № 1, 2 ТП 1523, №1-3 ТП 1538 | VN004-00093308 | ВЛИ 0,4кВ № 4 КТП 1538 | 0.125 | 12007799
679 | ПС 110/35/10кВ Никифоровская |  | ВЛ 0,4кВ № 1-4 ТП 1539, №1 ТП 1546, №2 ТП 1545 | VN004-68000904 | ВЛИ 0,4кВ № 4 КТП 1539 | 0.03 | 12007880
680 | ПС 110/35/10кВ Никифоровская |  | ВЛ 0,4кВ №1 СТП 749 ВЛ № 4 Никифоровская | VN004-00136760 | ВЛИ 0,4кВ №1 СТП 749 | 0.005 | 12011116 | TP010-0145612 | СТП 749 ВЛ № 4 Никифоровская | СТП 749 ВЛ №4 ПС Никифоровская | 25 | 13009397
681 | ПС 110/35/10кВ Никифоровская |  | ВЛ 0,4кВ №3 ТП 1528 ВЛ №1 Никифоровская | VN004-00135463 | ВЛИ 0,4кВ №3 КТП 1528 | 0.255 | 12011106
682 | ПС 110/35/10кВ Хмелевская |  | ВЛ 0,4кВ № 1, 2 ЗТП №1113 Школа | VN004-68000509 | ВЛ 0,4кВ № 1 ЗТП 1113 | 0.32 | 12007775
683 | ПС 110/35/10кВ Хмелевская |  | ВЛ 0,4кВ № 1 ТП 106 к-з Подъем, фермер | VN004-68000068 | ВЛ 0,4кВ № 1 КТП 106 к-з Подъем, фермер | 0.28 | 12007468
684 | ПС 110/35/10кВ Хмелевская |  | ВЛ 0,4кВ № 1 ТП 1070 Югославская | VN004-68000477 | ВЛ 0,4кВ № 1 КТП 1070 | 0.48 | 12007882
685 | ПС 110/35/10кВ Хмелевская |  | ВЛ 0,4кВ № 1,2 ТП 1073,№ 2 ЗТП 843, № 2 ТП 46 | VN004-68000479 | ВЛ 0,4кВ № 1 КТП 1073 | 1.46 | 12007769
686 | ПС 110/35/10кВ Хмелевская |  | ВЛ 0,4кВ № 1 ТП 1077 с.Борщевое | VN004-68000485 | ВЛ 0,4кВ № 1 КТП 1077 | 0.52 | 12007682
687 | ПС 110/35/10кВ Хмелевская |  | ВЛ 0,4кВ № 1 ТП 1109 с.Борщевое | VN004-68000504 | ВЛ 0,4кВ № 1 КТП 1109 | 0.285 | 12009728
688 | ПС 110/35/10кВ Хмелевская |  | ВЛ 0,4кВ № 1, 2 ТП 1193 Мехмастерские | VN004-68000515 | ВЛ 0,4кВ № 1 КТП 1193 | 0.229 | 12008093
689 | ПС 110/35/10кВ Хмелевская |  | ВЛ 0,4кВ № 1, 2 ТП 1214 Детсад | VN004-68000524 | ВЛ 0,4кВ № 1 КТП 1214 Детсад | 1.166 | 12007356
690 | ПС 110/35/10кВ Хмелевская |  | ВЛ 0,4кВ № 1 ТП 1215 Лиманы | VN004-68000526 | ВЛ 0,4кВ № 1 КТП 1215 Лиманы | 0.869 | 12008090
691 | ПС 110/35/10кВ Хмелевская |  | ВЛ 0,4кВ № 1 ТП 1235 к-з Родина, КРС | VN004-68000527 | ВЛ 0,4кВ № 1 КТП 1235 к-з Родина, КРС | 1.097 | 12007707
692 | ПС 110/35/10кВ Хмелевская |  | ВЛ 0,4кВ № 1. 3 ТП 1254 Клуб | VN004-68000535 | ВЛ 0,4кВ № 1 КТП 1254 Клуб | 0.845 | 12008081
693 | ПС 110/35/10кВ Хмелевская |  | ВЛ 0,4кВ № 1 ТП 1335 с.Крюковка | VN004-68000561 | ВЛ 0,4кВ № 1 КТП 1335 с.Крюковка | 0.732 | 12007540
694 | ПС 110/35/10кВ Хмелевская |  | ВЛ 0,4кВ № 1 ТП 1339 с.Крюковка | VN004-68000564 | ВЛ 0,4кВ № 1 КТП 1339 с.Крюковка | 0.34 | 12007687
695 | ПС 110/35/10кВ Хмелевская |  | ВЛ 0,4кВ № 1, 2 ТП 1500 Зерноток, СТФ | VN004-68000587 | ВЛ 0,4кВ № 1 КТП 1500 Зерноток, СТФ | 0.06 | 12007870
696 | ПС 110/35/10кВ Хмелевская |  | ВЛ 0,4кВ № 1, 2 ТП 83, №1 ТП 206, №2 ТП 106 | VN004-68000163 | ВЛ 0,4кВ № 1 КТП 206 с.Терское, школа | 1.421 | 12007518
697 | ПС 110/35/10кВ Хмелевская |  | ВЛ 0,4кВ № 1 ТП 214 с.Устье | VN004-68000178 | ВЛ 0,4кВ № 1 КТП 214 с.Устье | 2.365 | 12007558
698 | ПС 110/35/10кВ Хмелевская |  | ВЛ 0,4кВ № 1, 2 ТП 215 с.Устье, ул.Лесная | VN004-68000180 | ВЛ 0,4кВ № 1 КТП 215 с.Устье, ул.Лесная | 0.45 | 12008041
699 | ПС 110/35/10кВ Хмелевская |  | ВЛ 0,4кВ № 1 ТП 218 к-з Приволье | VN004-68000184 | ВЛ 0,4кВ № 1 КТП 218 к-з Приволье | 0.813 | 12007667
700 | ПС 110/35/10кВ Хмелевская |  | ВЛ 0,4кВ№1,4 КТП 219 | VN004-68000185 | ВЛ 0,4кВ № 1 КТП 219 с.Борщевое | 0.853 | 12008043
701 | ПС 110/35/10кВ Хмелевская |  | ВЛ 0,4кВ № 1, 2 ТП 405 с.П.Лапино | VN004-68000276 | ВЛ 0,4кВ № 1 КТП 405 с.П.Лапино | 0.48 | 12009724
702 | ПС 110/35/10кВ Хмелевская |  | ВЛ 0,4кВ № 1, 2 КТП 864, №1 КТП 225, №1 КТП 60 | VN004-68000024 | ВЛ 0,4кВ № 1 КТП 60 с.Лапино | 0.48 | 12007310
703 | ПС 110/35/10кВ Хмелевская |  | ВЛ 0,4кВ № 1-3 ТП 677 с.Н.Хмелевое | VN004-68000278 | ВЛ 0,4кВ № 1 КТП 677 с.Н.Хмелевое | 0.8 | 12009945
704 | ПС 110/35/10кВ Хмелевская |  | ВЛ 0,4кВ № 1 ТП 7 с.Ст.Хмелевое | VN004-68000007 | ВЛ 0,4кВ № 1 КТП 7 с.Ст.Хмелевое | 1.125 | 12007387
705 | ПС 110/35/10кВ Хмелевская |  | ВЛ 0,4кВ № 1, 2 ТП 8 к-з Родина, СТФ | VN004-68000010 | ВЛ 0,4кВ № 1 КТП 8 к-з Родина, СТФ | 2.257 | 12007740
706 | ПС 110/35/10кВ Хмелевская |  | ВЛ 0,4кВ № 1, 2 ТП 80 с.Терское | VN004-68000035 | ВЛ 0,4кВ № 1 КТП 80 с.Терское | 0.331 | 12007874
707 | ПС 110/35/10кВ Хмелевская |  | ВЛ 0,4кВ № 1, 2 ТП 81 с.Барыбино | VN004-68000036 | ВЛ 0,4кВ № 1 КТП 81 с.Барыбино | 0.8 | 12007997
708 | ПС 110/35/10кВ Хмелевская |  | ВЛ 0,4кВ № 1, 2, 4 ТП 82, №1 ТП 79, №1, 2 ТП 734 | VN004-68000038 | ВЛ 0,4кВ № 1 КТП 82 с.Терское,мастерски | 1.04 | 12007367
709 | ПС 110/35/10кВ Хмелевская |  | ВЛ 0,4кВ № 1, 2 ТП 83, №1 ТП 206, №2 ТП 106 | VN004-68000041 | ВЛ 0,4кВ № 1 КТП 83 с.Терское | 1.6 | 12007518
710 | ПС 110/35/10кВ Хмелевская |  | ВЛ 0,4кВ № 1-2 ТП 84, №1-3 ТП 87 | VN004-68000043 | ВЛ 0,4кВ № 1 КТП 84 Школа | 1.624 | 12007348
711 | ПС 110/35/10кВ Хмелевская |  | ВЛ 0,4кВ № 1, 2 ТП 85 Мастерские | VN004-68000047 | ВЛ 0,4кВ № 1 КТП 85 Мастерские | 0.32 | 12007998
712 | ПС 110/35/10кВ Хмелевская |  | ВЛ 0,4кВ № 1-2 ТП 84, №1-3 ТП 87 | VN004-68000048 | ВЛ 0,4кВ № 1 КТП 87 Свинарник | 0.2 | 12007348
713 | ПС 110/35/10кВ Хмелевская |  | ВЛ 0,4кВ № 1 ТП 1335, №1-2 ТП 871 | VN004-96803549 | ВЛ 0,4кВ № 1 КТП 871 с.Крюковка зерноток | 1.26 | 12007386
714 | ПС 110/35/10кВ Хмелевская |  | ВЛ 0,4кВ № 1, 2 ТП 91, №1 ТП 93 | VN004-68000056 | ВЛ 0,4кВ № 1 КТП 91 с.Хмелевое | 1.73 | 12007364
715 | ПС 110/35/10кВ Хмелевская |  | ВЛ 0,4кВ № 1 ТП 928 Хознужды | VN004-68000422 | ВЛ 0,4кВ № 1 КТП 928 Хознужды | 0.87 | 12007809
716 | ПС 110/35/10кВ Хмелевская |  | ВЛ 0,4кВ № 1 ТП 94 с.Н.Хмелевое, быт | VN004-68000063 | ВЛ 0,4кВ № 1 КТП 94 с.Н.Хмелевое, быт | 1.405 | 12007600
717 | ПС 110/35/10кВ Хмелевская |  | ВЛ 0,4кВ № 1 ТП 14 с.Ст.Хмелевое | VN004-68000016 | ВЛ 0,4кВ № 1 МТП 14 с.Ст.Хмелевое | 1.125 | 12007764
718 | ПС 110/35/10кВ Хмелевская |  | ВЛ 0,4кВ № 1 ТП 217 с.Борщевое | VN004-68000182 | ВЛ 0,4кВ № 1 МТП 217 с.Борщевое | 1.315 | 12008042
719 | ПС 110/35/10кВ Хмелевская |  | ВЛ 0,4кВ № 1, 2, 4 ТП 82, №1 ТП 79, №1, 2 ТП 734 | VN004-68000317 | ВЛ 0,4кВ № 1 МТП 734 с.Терское | 1.046 | 12007367
720 | ПС 110/35/10кВ Хмелевская |  | ВЛ 0,4кВ № 1, 2, 4 ТП 82, №1 ТП 79, №1, 2 ТП 734 | VN004-68000034 | ВЛ 0,4кВ № 1 МТП 79 с.Терское, быт | 0.5 | 12007367
721 | ПС 110/35/10кВ Хмелевская |  | ВЛ 0,4кВ № 1, 2 ТП 832 Зерноток | VN004-68000353 | ВЛ 0,4кВ № 1 МТП 832 Зерноток | 1.96 | 12009723
722 | ПС 110/35/10кВ Хмелевская |  | ВЛ 0,4кВ № 1, 2 ТП 89 с.Хмелевое | VN004-68000051 | ВЛ 0,4кВ № 1 МТП 89 с.Хмелевое | 1.232 | 12007360
723 | ПС 110/35/10кВ Хмелевская |  | ВЛ 0,4кВ № 2, 3 ТП 90 с.Н.Хмелевое | VN004-68000053 | ВЛ 0,4кВ № 1 МТП 90 с.Н.Хмелевое | 0.4 | 12007779
724 | ПС 110/35/10кВ Хмелевская |  | ВЛ 0,4кВ № 1, 2 ТП 92 с.Н.Хмелевое | VN004-68000059 | ВЛ 0,4кВ № 1 МТП 92 с.Н.Хмелевое | 0.847 | 12009943
725 | ПС 110/35/10кВ Хмелевская |  | ВЛ 0,4кВ № 1, 2 ЗТП №1113 Школа | VN004-68000510 | ВЛ 0,4кВ № 2 ЗТП 1113 | 0.7 | 12007775
726 | ПС 110/35/10кВ Хмелевская |  | ВЛ 0,4кВ № 1, 2 ТП 83, №1 ТП 206, №2 ТП 106 | VN004-68000069 | ВЛ 0,4кВ № 2 КТП 106 к-з Подъем, фермер | 0.42 | 12007518
727 | ПС 110/35/10кВ Хмелевская |  | ВЛ 0,4кВ № 1,2 ТП 1073,№ 2 ЗТП 843, № 2 ТП 46 | VN004-68000481 | ВЛ 0,4кВ № 2 КТП 1073 | 0.17 | 12007769
728 | ПС 110/35/10кВ Хмелевская |  | ВЛ 0,4кВ № 2 ТП 1109 с.Борщевое | VN004-68000505 | ВЛ 0,4кВ № 2 КТП 1109 | 0.58 | 12008080
729 | ПС 110/35/10кВ Хмелевская |  | ВЛ 0,4кВ № 1, 2 ТП 1193 Мехмастерские | VN004-68000516 | ВЛ 0,4кВ № 2 КТП 1193 | 0.15 | 12008093
730 | ПС 110/35/10кВ Хмелевская |  | ВЛ 0,4кВ № 1, 2 ТП 1214 Детсад | VN004-68000525 | ВЛ 0,4кВ № 2 КТП 1214 Детсад | 0.401 | 12007356
731 | ПС 110/35/10кВ Хмелевская |  | ВЛ 0,4кВ № 1 ТП 1235 к-з Родина, КРС | VN004-68000528 | ВЛ 0,4кВ № 2 КТП 1235 к-з Родина, КРС | 0.15 | 12007707
732 | ПС 110/35/10кВ Хмелевская |  | ВЛ 0,4кВ № 1, 2 ТП 1500 Зерноток, СТФ | VN004-68000588 | ВЛ 0,4кВ № 2 КТП 1500 Зерноток, СТФ | 0.151 | 12007870
733 | ПС 110/35/10кВ Хмелевская |  | ВЛ 0,4кВ № 2 ТП 206 с.Терское, школа | VN004-68000164 | ВЛ 0,4кВ № 2 КТП 206 с.Терское, школа | 1.967 | 12007685
734 | ПС 110/35/10кВ Хмелевская |  | ВЛ 0,4кВ № 2 ТП 214 с.Устье | VN004-68000179 | ВЛ 0,4кВ № 2 КТП 214 с.Устье | 1.765 | 12007576
735 | ПС 110/35/10кВ Хмелевская |  | ВЛ 0,4кВ № 1, 2 ТП 215 с.Устье, ул.Лесная | VN004-68000181 | ВЛ 0,4кВ № 2 КТП 215 с.Устье, ул.Лесная | 0.53 | 12008041
736 | ПС 110/35/10кВ Хмелевская |  | ВЛ 0,4кВ № 2 ТП 219 с.Борщевое | VN004-68000186 | ВЛ 0,4кВ № 2 КТП 219 с.Борщевое | 1.239 | 12009926
737 | ПС 110/35/10кВ Хмелевская |  | ВЛ 0,4кВ № 1, 2 ТП 405 с.П.Лапино | VN004-68000277 | ВЛ 0,4кВ № 2 КТП 405 с.П.Лапино | 0.435 | 12009724
738 | ПС 110/35/10кВ Хмелевская |  | ВЛ 0,4кВ № 1-3 ТП 677 с.Н.Хмелевое | VN004-68000279 | ВЛ 0,4кВ № 2 КТП 677 с.Н.Хмелевое | 1.245 | 12009945
739 | ПС 110/35/10кВ Хмелевская |  | ВЛ 0,4кВ № 2 ТП 7,№ 1,2,3,4 ТП13 | VN004-68000008 | ВЛ 0,4кВ № 2 КТП 7 с.Ст.Хмелевое | 0.905 | 12007245
740 | ПС 110/35/10кВ Хмелевская |  | ВЛ 0,4кВ № 1, 2 ТП 8 к-з Родина, СТФ | VN004-68000011 | ВЛ 0,4кВ № 2 КТП 8 к-з Родина, СТФ | 0.514 | 12007740
741 | ПС 110/35/10кВ Хмелевская |  | ВЛ 0,4кВ № 1, 2 ТП 80 с.Терское | VN004-96803603 | ВЛ 0,4кВ № 2 КТП 80 с.Терское | 0.255 | 12007874
742 | ПС 110/35/10кВ Хмелевская |  | ВЛ 0,4кВ № 1, 2 ТП 81 с.Барыбино | VN004-68000037 | ВЛ 0,4кВ № 2 КТП 81 с.Барыбино | 1.46 | 12007997
743 | ПС 110/35/10кВ Хмелевская |  | ВЛ 0,4кВ № 1, 2, 4 ТП 82, №1 ТП 79, №1, 2 ТП 734 | VN004-68000039 | ВЛ 0,4кВ № 2 КТП 82 с.Терское,мастерские | 0.182 | 12007367
744 | ПС 110/35/10кВ Хмелевская |  | ВЛ 0,4кВ № 1, 2 ТП 83, №1 ТП 206, №2 ТП 106 | VN004-68000042 | ВЛ 0,4кВ № 2 КТП 83 с.Терское | 0.275 | 12007518
745 | ПС 110/35/10кВ Хмелевская |  | ВЛ 0,4кВ № 1, 2 ТП 85 Мастерские | VN004-68000046 | ВЛ 0,4кВ № 2 КТП 85 Мастерские | 0.43 | 12007998
746 | ПС 110/35/10кВ Хмелевская |  | ВЛ 0,4кВ № 1-2 ТП 84, №1-3 ТП 87 | VN004-68000049 | ВЛ 0,4кВ № 2 КТП 87 Свинарник | 0.445 | 12007348
747 | ПС 110/35/10кВ Хмелевская |  | ВЛ 0,4кВ № 1 ТП 1335, №1-2 ТП 871 | VN004-96803550 | ВЛ 0,4кВ № 2 КТП 871 с.Крюковка зерноток | 0.12 | 12007386
748 | ПС 110/35/10кВ Хмелевская |  | ВЛ 0,4кВ № 1, 2 ТП 91, №1 ТП 93 | VN004-68000057 | ВЛ 0,4кВ № 2 КТП 91 с.Хмелевое | 0.44 | 12007364
749 | ПС 110/35/10кВ Хмелевская |  | ВЛ 0,4кВ № 1 ТП 928 Хознужды | VN004-68000423 | ВЛ 0,4кВ № 2 КТП 928 Хознужды | 0.78 | 12007809
750 | ПС 110/35/10кВ Хмелевская |  | ВЛ 0,4кВ № 1 ТП 14 с.Ст.Хмелевое | VN004-68000017 | ВЛ 0,4кВ № 2 МТП 14 с.Ст.Хмелевое | 1.61 | 12007764
751 | ПС 110/35/10кВ Хмелевская |  | ВЛ 0,4кВ № 2 ТП 60 с.Лапино | VN004-68000025 | ВЛ 0,4кВ № 2 МТП 60 с.Лапино | 3.853 | 12007996
752 | ПС 110/35/10кВ Хмелевская |  | ВЛ 0,4кВ № 1, 2, 4 ТП 82, №1 ТП 79, №1, 2 ТП 734 | VN004-68000318 | ВЛ 0,4кВ № 2 МТП 734 с.Терское | 0.54 | 12007367
753 | ПС 110/35/10кВ Хмелевская |  | ВЛ 0,4кВ № 1, 2 ТП 832 Зерноток | VN004-68000354 | ВЛ 0,4кВ № 2 МТП 832 Зерноток | 1.408 | 12009723
754 | ПС 110/35/10кВ Хмелевская |  | ВЛ 0,4кВ № 1, 2 ТП 89 с.Хмелевое | VN004-68000052 | ВЛ 0,4кВ № 2 МТП 89 с.Хмелевое | 0.77 | 12007360
755 | ПС 110/35/10кВ Хмелевская |  | ВЛ 0,4кВ № 2, 3 ТП 90 с.Н.Хмелевое | VN004-68000054 | ВЛ 0,4кВ № 2 МТП 90 с.Н.Хмелевое | 1.25 | 12007779
756 | ПС 110/35/10кВ Хмелевская |  | ВЛ 0,4кВ № 1, 2 ТП 92 с.Н.Хмелевое | VN004-96803585 | ВЛ 0,4кВ № 2 МТП 92 с.Н.Хмелевое | 0.585 | 12009943
757 | ПС 110/35/10кВ Хмелевская |  | ВЛ 0,4кВ № 2, 3 ТП 93 с.Н.Хмелевое | VN004-68000061 | ВЛ 0,4кВ № 2 МТП 93 с.Н.Хмелевое | 1.645 | 12008091
758 | ПС 110/35/10кВ Хмелевская |  | ВЛ 0,4кВ № 1,2 ТП 1073,№ 2 ЗТП 843, № 2 ТП 46 | VN004-68000480 | ВЛ 0,4кВ № 3 КТП 1073 | 0.01 | 12007769
759 | ПС 110/35/10кВ Хмелевская |  | ВЛ 0,4кВ № 1. 3 ТП 1254 Клуб | VN004-68000537 | ВЛ 0,4кВ № 3 КТП 1254 Клуб | 0.55 | 12008081
760 | ПС 110/35/10кВ Хмелевская |  | ВЛ 0,4кВ № 1-3 ТП 677 с.Н.Хмелевое | VN004-68000280 | ВЛ 0,4кВ № 3 КТП 677 с.Н.Хмелевое | 0.311 | 12009945
761 | ПС 110/35/10кВ Хмелевская |  | ВЛ 0,4кВ № 3 ТП 7 с.Ст.Хмелевое | VN004-68000009 | ВЛ 0,4кВ № 3 КТП 7 с.Ст.Хмелевое | 0.12 | 12008092
762 | ПС 110/35/10кВ Хмелевская |  | ВЛ 0,4кВ № 2, 3 ТП 90 с.Н.Хмелевое | VN004-68000055 | ВЛ 0,4кВ № 3 МТП 90 с.Н.Хмелевое | 1.601 | 12007779
763 | ПС 110/35/10кВ Хмелевская |  | ВЛ 0,4кВ № 1, 2 ТП 91, №1 ТП 93 | VN004-68000062 | ВЛ 0,4кВ № 3 МТП 93 с.Н.Хмелевое | 0.515 | 12007364
764 | ПС 110/35/10кВ Хмелевская |  | ВЛ 0,4кВ № 1, 2, 4 ТП 82, №1 ТП 79, №1, 2 ТП 734 | VN004-00031678 | ВЛ 0,4кВ № 4 КТП 82 | 0.06 | 12007367
765 | ПС 110/35/10кВ Хмелевская |  | ВЛ 0,4кВ № 1, 2 ТП 1214 Детсад | VN004-00146594 | ВЛ 0,4кВ №3 СТП 1214 | 1.14 | 12007356
766 | ПС 110/35/10кВ Хмелевская |  | ВЛ 0,4кВ № 4 КТП 7 с.Ст.Хмелевое | VN004-00145635 | ВЛ 0,4кВ №4 КТП 7 | 0.12 | 12011367
767 | ПС 110/35/10кВ Хмелевская |  | ВЛ 0,4кВ № 1, 2 ТП 91, №1 ТП 93 | VN004-68000060 | ВЛ/ВЛИ 0,4кВ № 1 МТП 93 с.Н.Хмелевое | 1.195 | 12007364
768 | ПС 110/35/10кВ Хмелевская |  | ВЛ 0,4кВ № 1 ТП 217 с.Борщевое | VN004-68000183 | ВЛ/ВЛИ 0,4кВ № 2 МТП 217 с.Борщевое | 1.316 | 12008042
769 | ПС 110/35/10кВ Хмелевская |  | ВЛ 0,4кВ № 1-2 ТП 84, №1-3 ТП 87 | VN004-68000050 | ВЛ/ВЛИ 0,4кВ № 3 КТП 87 с.Крюковка | 1.49 | 12007348
770 | ПС 110/35/10кВ Хмелевская |  | ВЛ 0,4кВ № 1-2 ТП 84, №1-3 ТП 87 | VN004-00084566 | ВЛ/ВЛИ 0,4кВ № 4 КТП 87 с.Крюковка | 1.42 | 12007348
771 | ПС 110/35/10кВ Хмелевская |  | ВЛИ 0,4 №1 СТП 668 ВЛ №5 Хмелевская | VN004-00084184 | ВЛИ 0,4кВ № 1 СТП 668 | 0.245 | 12010552
772 | ПС 110/35/10кВ Хмелевская |  | ВЛИ 0,4кВ №1 СТП 683 ВЛ №3 ПС Хмелевская | VN004-00097221 | ВЛИ 0,4кВ № 1 СТП 683 | 0.02 | 12010608
773 | ПС 110/35/10кВ Хмелевская |  | ВЛИ 0,4кВ №1 СТП 713 ВЛ 5 ПС Хмелевская | VN004-00116087 | ВЛИ 0,4кВ № 1 СТП 713 | 0.358 | 12010902
774 | ПС 110/35/10кВ Хмелевская |  | ВЛ 0,4кВ № 2 ТП 156 с.Хмелевое | VN004-00034317 | ВЛИ 0,4кВ № 2 КТП 156 | 0.398 | 12010293
775 | ПС 110/35/10кВ Хмелевская |  | ВЛ 0,4кВ № 1-2 ТП 84, №1-3 ТП 87 | VN004-68000045 | ВЛИ 0,4кВ № 2 КТП 84 Школа | 0.08 | 12007348
776 | ПС 110/35/10кВ Хмелевская |  | ВЛИ 0,4кВ №2 СТП 668 ВЛ №5 Хмелевская | VN004-00084203 | ВЛИ 0,4кВ № 2 СТП 668 с.Борщевое | 0.215 | 12010633
777 | ПС 110/35/10кВ Хмелевская |  | ВЛИ 0,4кВ №2 СТП 713 ВЛ 5 ПС Хмелевская | VN004-00116090 | ВЛИ 0,4кВ № 2 СТП 713 | 0.578 | 12010901
778 | ПС 110/35/10кВ Хмелевская |  | ВЛ 0,4кВ№1,4 КТП 219 | VN004-00125203 | ВЛИ 0,4кВ № 4 КТП 219 | 0.075 | 12008043
779 | ПС 110/35/10кВ Хмелевская |  | ВЛ 0,4кВ № 1 ТП 717, №1-3 ТП 125 | VN004-00133416 | ВЛИ 0,4кВ № 5 КТП 156 | 0.17 | 12007067
780 | ПС 110/35/10кВ Хмелевская |  | ВЛ 0,4кВ № 1 ТП 717, №1-3 ТП 125 | VN004-68000083 | ВЛИ 0,4кВ № 6 КТП 156 | 0.27 | 12007067
781 | ПС 110/35/10кВ Хмелевская |  | ВЛ 0,4кВ №3 СТП 713 ВЛ 5 ПС Хмелевская | VN004-00124862 | ВЛИ 0,4кВ №3 СТП 713 | 0.109 | 12010995
782 | ПС 110/35/10кВ Южная |  | ВЛ 10кВ №16 ПС Южная | VS010-0009543 | ВЛ 10кВ № 16 ПС Южная | 2.696 | 12011249 |  |  |  |  | -
783 | ПС 220кВ Мичуринская (ФСК) |  | ВЛ 0,4кВ № 1, 2 ТП 1091 Комплекс, МТФ | VN004-68000493 | ВЛ 0,4кВ № 1 КТП 1091 | 0.715 | 12007810
784 | ПС 220кВ Мичуринская (ФСК) |  | ВЛ 0,4кВ № 1, 2 ТП 1028, №1, 2 ТП 1092, №1-3 ТП 1093 | VN004-68000497 | ВЛ 0,4кВ № 1 КТП 1093 | 0.04 | 12007861
785 | ПС 220кВ Мичуринская (ФСК) |  | ВЛ 0,4кВ № 1, 2 ТП 1110 ул.Колхозная | VN004-68000506 | ВЛ 0,4кВ № 1 КТП 1110 | 0.988 | 12008014
786 | ПС 220кВ Мичуринская (ФСК) |  | ВЛ 0,4кВ № 1 ТП 1262 Гаражи | VN004-68000543 | ВЛ 0,4кВ № 1 КТП 1262 Гаражи | 0.24 | 12007859
787 | ПС 220кВ Мичуринская (ФСК) |  | ВЛ 0,4кВ № 1, 2 ТП 715 База | VN004-68000307 | ВЛ 0,4кВ № 1 КТП 715 База | 0.54 | 12008013
788 | ПС 220кВ Мичуринская (ФСК) |  | ВЛ 0,4кВ № 1 ТП 716, №1-2 ТП 718 | VN004-68000309 | ВЛ 0,4кВ № 1 КТП 716 Центральная Усадьба | 0.965 | 12007447
789 | ПС 220кВ Мичуринская (ФСК) |  | ВЛ 0,4кВ № 1 ТП 716, №1-2 ТП 718 | VN004-68000312 | ВЛ 0,4кВ № 1 КТП 718 Центральная Усадьба | 1.505 | 12007447
790 | ПС 220кВ Мичуринская (ФСК) |  | ВЛ 0,4кВ № 1, 2 ТП 216, №1, 2 ТП 723 | VN004-96803548 | ВЛ 0,4кВ № 1 КТП 723 Уч-з Комсомолец | 1.327 | 12007598
791 | ПС 220кВ Мичуринская (ФСК) |  | ВЛ 0,4кВ № 1, 2 ТП 96,ТП 780 Красный Октябрь | VN004-68000337 | ВЛ 0,4кВ № 1 КТП 780 Красный Октябрь | 1.72 | 12007200
792 | ПС 220кВ Мичуринская (ФСК) |  | ВЛ 0,4кВ № 1, 2 ТП 781 Красный Октябрь | VN004-68000333 | ВЛ 0,4кВ № 1 КТП 781 Красный Октябрь | 2.17 | 12007530
793 | ПС 220кВ Мичуринская (ФСК) |  | ВЛ 0,4кВ № 2 ТП 889 Центральная Усадьба | VN004-68000409 | ВЛ 0,4кВ № 1 КТП 889 Центральная Усадьба | 0.58 | 12007652
794 | ПС 220кВ Мичуринская (ФСК) |  | ВЛ 0,4кВ № 1, 2 ТП 96,ТП 780 Красный Октябрь | VN004-68000065 | ВЛ 0,4кВ № 1 КТП 96 Красный Октябрь | 1.5 | 12007200
795 | ПС 220кВ Мичуринская (ФСК) |  | ВЛ 0,4кВ № 1, 2 ТП 968 ЦГЛ | VN004-96803397 | ВЛ 0,4кВ № 1 КТП 968 ЦГЛ | 0.25 | 12009678
796 | ПС 220кВ Мичуринская (ФСК) |  | ВЛ 0,4кВ № 1 ТП 97 Красный Октябрь | VN004-68000067 | ВЛ 0,4кВ № 1 КТП 97 Красный Октябрь | 2.075 | 12007531
797 | ПС 220кВ Мичуринская (ФСК) |  | ВЛ-0,4кВТП 1501 | VN004-00006677 | ВЛ 0,4кВ № 1 МТП 1501 | 0.25 | 12007788
798 | ПС 220кВ Мичуринская (ФСК) |  | ВЛ 0,4кВ № 1 ТП 714 с.Ударник | VN004-68000306 | ВЛ 0,4кВ № 1 МТП 714 с.Ударник | 1.657 | 12007388
799 | ПС 220кВ Мичуринская (ФСК) |  | ВЛ 0,4кВ № 1, 2 ТП 1365 Новые дома | VN004-68000569 | ВЛ 0,4кВ № 1 СТП 1365 Новые дома | 0.262 | 12007881
800 | ПС 220кВ Мичуринская (ФСК) |  | ВЛ 0,4кВ № 1 ТП 1374 Отделение Ударник | VN004-68000582 | ВЛ 0,4кВ № 1 СТП 1374 Отделение Ударник | 1.995 | 12008015
801 | ПС 220кВ Мичуринская (ФСК) |  | ВЛ 0,4кВ № 1, 2 ТП 216, №1, 2 ТП 723 | VN004-00126568 | ВЛ 0,4кВ № 1 СТП 216 с.Комсомолец | 0.48 | 12007598
802 | ПС 220кВ Мичуринская (ФСК) |  | ВЛ 0,4кВ № 1, 2 ТП 1091 Комплекс, МТФ | VN004-68000494 | ВЛ 0,4кВ № 2 КТП 1091 | 0.345 | 12007810
803 | ПС 220кВ Мичуринская (ФСК) |  | ВЛ 0,4кВ № 1, 2 ТП 1028, №1, 2 ТП 1092, №1-3 ТП 1093 | VN004-68000496 | ВЛ 0,4кВ № 2 КТП 1092 | 0.58 | 12007861
804 | ПС 220кВ Мичуринская (ФСК) |  | ВЛ 0,4кВ № 1, 2 ТП 1110 ул.Колхозная | VN004-68000507 | ВЛ 0,4кВ № 2 КТП 1110 | 0.4 | 12008014
805 | ПС 220кВ Мичуринская (ФСК) |  | ВЛ 0,4кВ № 1, 2 ТП 216, №1, 2 ТП 723 | VN004-00126569 | ВЛ 0,4кВ № 2 КТП 216 с.Комсомолец | 0.79 | 12007598
806 | ПС 220кВ Мичуринская (ФСК) |  | ВЛ 0,4кВ № 1, 2 ТП 715 База | VN004-68000308 | ВЛ 0,4кВ № 2 КТП 715 База | 0.285 | 12008013
807 | ПС 220кВ Мичуринская (ФСК) |  | ВЛ 0,4кВ № 2 ТП 716 Центральная Усадьба | VN004-68000310 | ВЛ 0,4кВ № 2 КТП 716 Центральная Усадьба | 0.883 | 12010122
808 | ПС 220кВ Мичуринская (ФСК) |  | ВЛ 0,4кВ № 1 ТП 716, №1-2 ТП 718 | VN004-68000313 | ВЛ 0,4кВ № 2 КТП 718 Центральная Усадьба | 0.795 | 12007447
809 | ПС 220кВ Мичуринская (ФСК) |  | ВЛ 0,4кВ № 1, 2 ТП 216, №1, 2 ТП 723 | VN004-96803547 | ВЛ 0,4кВ № 2 КТП 723 Уч-з Комсомолец | 0.15 | 12007598
810 | ПС 220кВ Мичуринская (ФСК) |  | ВЛ 0,4кВ № 1, 2 ТП 96,ТП 780 Красный Октябрь | VN004-68000336 | ВЛ 0,4кВ № 2 КТП 780 Красный Октябрь | 0.711 | 12007200
811 | ПС 220кВ Мичуринская (ФСК) |  | ВЛ 0,4кВ № 1, 2 ТП 781 Красный Октябрь | VN004-68000334 | ВЛ 0,4кВ № 2 КТП 781 Красный Октябрь | 0.705 | 12007530
812 | ПС 220кВ Мичуринская (ФСК) |  | ВЛ 0,4кВ № 2 ТП 889 Центральная Усадьба | VN004-68000408 | ВЛ 0,4кВ № 2 КТП 889 Центральная Усадьба | 0.04 | 12007652
813 | ПС 220кВ Мичуринская (ФСК) |  | ВЛ 0,4кВ № 1, 2 ТП 96,ТП 780 Красный Октябрь | VN004-68000066 | ВЛ 0,4кВ № 2 КТП 96 Красный Октябрь | 0.42 | 12007200
814 | ПС 220кВ Мичуринская (ФСК) |  | ВЛ 0,4кВ № 1, 2 ТП 968 ЦГЛ | VN004-00100951 | ВЛ 0,4кВ № 2 КТП 968 ЦГЛ | 0.48 | 12009678
815 | ПС 220кВ Мичуринская (ФСК) |  | ВЛ 0,4кВ № 1, 2 ТП 1365 Новые дома | VN004-68000570 | ВЛ 0,4кВ № 2 СТП 1365 Новые дома | 0.852 | 12007881
816 | ПС 220кВ Мичуринская (ФСК) |  | ВЛ 0,4кВ № 1, 2 ТП 1028, №1, 2 ТП 1092, №1-3 ТП 1093 | VN004-68000495 | ВЛ 0,4кВ №1 КТП 1092 | 0.06 | 12007861
817 | ПС 220кВ Мичуринская (ФСК) |  | ВЛ 0,4кВ №1 СТП 758 ВЛ ВЧ-1 | VN004-00140508 | ВЛИ 0,4кВ № 1 СТП 758 | 0.486 | 12011263 | TP006-0018526 | СТП 758 ВЛ 6кВ ВЧ-1 | СТП 758 ВЛ ВЧ-1 ПС Мичуринская | 63 | 13009498
818 | ПС 220кВ Мичуринская (ФСК) |  | ВЛ 0,4кВ № 1, 2 ТП 1028, №1, 2 ТП 1092, №1-3 ТП 1093 | VN004-00033020 | ВЛИ 0,4кВ № 2 КТП 1093 | 0.08 | 12007861
819 | ПС 220кВ Мичуринская (ФСК) |  | ВЛ 0,4кВ № 1, 2 ТП 1028, №1, 2 ТП 1092, №1-3 ТП 1093 | VN004-00033022 | ВЛИ 0,4кВ № 3 КТП 1093 | 0.12 | 12007861
820 | ПС 220кВ Мичуринская (ФСК) |  | ВЛ 0,4 кВ №1 СТП 766 | VN004-00144311 | ВЛИ 0,4кВ №1 СТП 766 | 0.095 | 12011320 | TP006-0018807 | СТП 766 ВЛ 6кВ Асфальтовый завод | СТП 766 ВЛ 6кВ ВЧ ПС Мичуринская | 63 | 13009786
821 | ПС 220кВ Мичуринская (ФСК) |  | ВЛ 0,4кВ №2 СТП 766 ВЛ Асфальтовый завод | VN004-00146981 | ВЛИ 0,4кВ №2 СТП 766 Асфальтовый завод | 0.351 | 12011395
822 | ПС 35/10кВ Вырубовская |  | ВЛ 0,4кВ № 1, 2 ТП 1348 д.Вырубово, школа | VN004-68000834 | ВЛ 0,4кВ № 1 ЗТП 1348 д.Вырубово, школа | 0.14 | 12007701
823 | ПС 35/10кВ Вырубовская |  | ВЛ 0,4кВ № 1, 2 ТП 963; №1-3 ТП 1085" | VN004-68000792 | ВЛ 0,4кВ № 1 КТП 1085 | 1.625 | 12007514
824 | ПС 35/10кВ Вырубовская |  | ВЛ 0,4кВ № 1-3 ТП 1087 с.Ст.Сабурово | VN004-68000797 | ВЛ 0,4кВ № 1 КТП 1087 | 0.58 | 12007537
825 | ПС 35/10кВ Вырубовская |  | ВЛ 0,4кВ № 1, 2 ТП 1193 Мехмастерские | VN004-68000523 | ВЛ 0,4кВ № 1 КТП 1199 с.Екатеринино | 0.025 | 12008093
826 | ПС 35/10кВ Вырубовская |  | ВЛ 0,4кВ № 1 ТП 1200 с.Екатеринино | VN004-68000825 | ВЛ 0,4кВ № 1 КТП 1200 с.Екатеринино | 0.76 | 12007663
827 | ПС 35/10кВ Вырубовская |  | ВЛ 0,4кВ № 1, 2 ТП 133 с.Языково | VN004-68000684 | ВЛ 0,4кВ № 1 КТП 133 с.Языково | 1.469 | 12007184
828 | ПС 35/10кВ Вырубовская |  | ВЛ 0,4кВ № 2, 3 ТП 134, №1 ТП 135 | VN004-68000686 | ВЛ 0,4кВ № 1 КТП 134 с.Вырубово | 2.293 | 12007371
829 | ПС 35/10кВ Вырубовская |  | ВЛ 0,4кВ № 2, 3 ТП 134, №1 ТП 135 | VN004-68000689 | ВЛ 0,4кВ № 1 КТП 135 с.Вырубово | 1.41 | 12007371
830 | ПС 35/10кВ Вырубовская |  | ВЛ 0,4кВ № 1 ТП 1351 д.Вырубово,хознужд | VN004-68000924 | ВЛ 0,4кВ № 1 КТП 1351 д.Вырубово,хознужд | 0.358 | 29000616
831 | ПС 35/10кВ Вырубовская |  | ВЛ 0,4кВ № 1 ТП 1353 с.Вырубово | VN004-96803560 | ВЛ 0,4кВ № 1 КТП 1353 с.Вырубово | 0.886 | 12007705
832 | ПС 35/10кВ Вырубовская |  | ВЛ 0,4кВ № 1, 2 ТП 136 с.Вырубово | VN004-68000691 | ВЛ 0,4кВ № 1 КТП 136 с.Вырубово | 1.203 | 12007190
833 | ПС 35/10кВ Вырубовская |  | ВЛ 0,4кВ № 2 ТП 137, №2 ТП 351 | VN004-68000692 | ВЛ 0,4кВ № 1 КТП 137 с.Бибиково | 1.56 | 12007334
834 | ПС 35/10кВ Вырубовская |  | ВЛ 0,4кВ № 1-2 ТП 139 с.Бибиково | VN004-68000696 | ВЛ 0,4кВ № 1 КТП 139 с.Бибиково | 1.84 | 12010437
835 | ПС 35/10кВ Вырубовская |  | ВЛ 0,4кВ № 3 ТП 143 с.Андреевка | VN004-68000702 | ВЛ 0,4кВ № 1 КТП 143 с.Андреевка | 2.239 | 12008072
836 | ПС 35/10кВ Вырубовская |  | ВЛ 0,4кВ № 1, 2 ТП 144, №1 ТП 844 | VN004-68000705 | ВЛ 0,4кВ № 1 КТП 144 с.Александровка | 1.08 | 12007553
837 | ПС 35/10кВ Вырубовская |  | ВЛ 0,4кВ № 1 ТП 30 с.Зеленовка | VN004-68000627 | ВЛ 0,4кВ № 1 КТП 30 с.Зеленовка | 2.089 | 12007575
838 | ПС 35/10кВ Вырубовская |  | ВЛ 0,4кВ № 1, 2 ТП 346 с.Александровка | VN004-68000708 | ВЛ 0,4кВ № 1 КТП 346 с.Александровка | 0.69 | 12007188
839 | ПС 35/10кВ Вырубовская |  | ВЛ 0,4кВ № 1 ТП 351 д.Вырубово | VN004-68000711 | ВЛ 0,4кВ № 1 КТП 351 д.Вырубово | 0.24 | 12007700
840 | ПС 35/10кВ Вырубовская |  | ВЛ 0,4кВ № 1 ТП 59 п.Отруба | VN004-68000664 | ВЛ 0,4кВ № 1 КТП 59 п.Отруба | 1.385 | 12007180
841 | ПС 35/10кВ Вырубовская |  | ВЛ 0,4кВ № 1, 2 ТП 63 Екатеринино | VN004-68000667 | ВЛ 0,4кВ № 1 КТП 63 Екатеринино | 0.16 | 12008070
842 | ПС 35/10кВ Вырубовская |  | ВЛ 0,4кВ № 1 ТП 1259, ТП 733 | VN004-68000715 | ВЛ 0,4кВ № 1 КТП 733 д.Анновка | 0.4 | 12007174
843 | ПС 35/10кВ Вырубовская |  | ВЛ 0,4кВ № 1, 2 ТП 144, №1 ТП 844 | VN004-68000724 | ВЛ 0,4кВ № 1 КТП 844 д.Богдановка | 0.81 | 12007553
844 | ПС 35/10кВ Вырубовская |  | ВЛ 0,4кВ № 1-3 ТП 1086,№ 1-3 ТП 911,№ 1 ТП 1111 | VN004-68000738 | ВЛ 0,4кВ № 1 КТП 911 с.Ст.Сабурово | 0.08 | 12007382
845 | ПС 35/10кВ Вырубовская |  | ВЛ 0,4кВ № 1-3 ТП 1086,№ 1-3 ТП 911,№ 1 ТП 1111 | VN004-96803571 | ВЛ 0,4кВ № 1 МТП 1111 с.Ст.Сабурово | 2.011 | 12007382
846 | ПС 35/10кВ Вырубовская |  | ВЛ 0,4кВ № 1 ТП 31 пос.Майский | VN004-68000629 | ВЛ 0,4кВ № 1 МТП 31 пос.Майский | 1.271 | 12007192
847 | ПС 35/10кВ Вырубовская |  | ВЛ 0,4кВ № 1, 2 ТП 963; №1-3 ТП 1085" | VN004-68000768 | ВЛ 0,4кВ № 1 МТП 963 с.Богородицкое | 0.81 | 12007514
848 | ПС 35/10кВ Вырубовская |  | ВЛ 0,4кВ № 2 ТП 132 с.Гомзяки | VN004-00081532 | ВЛ 0,4кВ № 1 СТП 132 с.Гомзяки | 0.615 | 12007189
849 | ПС 35/10кВ Вырубовская |  | ВЛ 0,4кВ № 1-3 ТП 1086,№ 1-3 ТП 911,№ 1 ТП 1111 | VN004-68000796 | ВЛ 0,4кВ № 1КТП 1086 с.Ст.Сабурово | 1.12 | 12007382
850 | ПС 35/10кВ Вырубовская |  | ВЛ 0,4кВ № 1, 2 ТП 1348 д.Вырубово, школа | VN004-68000835 | ВЛ 0,4кВ № 2 ЗТП 1348 д.Вырубово, школа | 0.27 | 12007701
851 | ПС 35/10кВ Вырубовская |  | ВЛ 0,4кВ № 1, 2 ТП 963; №1-3 ТП 1085" | VN004-68000793 | ВЛ 0,4кВ № 2 КТП 1085 с.Богородицкое | 0.04 | 12007514
852 | ПС 35/10кВ Вырубовская |  | ВЛ 0,4кВ № 1-3 ТП 1086,№ 1-3 ТП 911,№ 1 ТП 1111 | VN004-68000795 | ВЛ 0,4кВ № 2 КТП 1086 | 0.84 | 12007382
853 | ПС 35/10кВ Вырубовская |  | ВЛ 0,4кВ № 1, 2 ТП 133 с.Языково | VN004-68000685 | ВЛ 0,4кВ № 2 КТП 133 с.Языково | 1.44 | 12007184
854 | ПС 35/10кВ Вырубовская |  | ВЛ 0,4кВ № 1 ТП 134 с.Вырубово | VN004-68000687 | ВЛ 0,4кВ № 2 КТП 134 с.Вырубово | 0.08 | 12007191
855 | ПС 35/10кВ Вырубовская |  | ВЛ 0,4кВ № 1, 2 ТП 136 с.Вырубово | VN004-00126567 | ВЛ 0,4кВ № 2 КТП 136 д.Вырубово | 0.36 | 12007190
856 | ПС 35/10кВ Вырубовская |  | ВЛ 0,4кВ № 2 ТП 137, №2 ТП 351 | VN004-68000693 | ВЛ 0,4кВ № 2 КТП 137 с.Бибиково | 0.864 | 12007334
857 | ПС 35/10кВ Вырубовская |  | ВЛ 0,4кВ № 1-2 ТП 139 с.Бибиково | VN004-68000697 | ВЛ 0,4кВ № 2 КТП 139 с.Бибиково | 1.19 | 12010437
858 | ПС 35/10кВ Вырубовская |  | ВЛ 0,4кВ № 3 ТП 143 с.Андреевка | VN004-68000703 | ВЛ 0,4кВ № 2 КТП 143 с.Андреевка | 1.94 | 12008072
859 | ПС 35/10кВ Вырубовская |  | ВЛ 0,4кВ № 1, 2 ТП 144, №1 ТП 844 | VN004-68000706 | ВЛ 0,4кВ № 2 КТП 144 с.Александровка | 1.04 | 12007553
860 | ПС 35/10кВ Вырубовская |  | ВЛ 0,4кВ № 1, 2 ТП 346 с.Александровка | VN004-68000709 | ВЛ 0,4кВ № 2 КТП 346 с.Александровка | 0.48 | 12007188
861 | ПС 35/10кВ Вырубовская |  | ВЛ 0,4кВ № 2 ТП 137, №2 ТП 351 | VN004-68000712 | ВЛ 0,4кВ № 2 КТП 351 д.Вырубово | 0.555 | 12007334
862 | ПС 35/10кВ Вырубовская |  | ВЛ 0,4кВ № 1, 2 ТП 63 Екатеринино | VN004-68000668 | ВЛ 0,4кВ № 2 КТП 63 с.Екатеринино | 1.085 | 12008070
863 | ПС 35/10кВ Вырубовская |  | ВЛ 0,4кВ № 1 ТП 844 д.Богдановка | VN004-68000725 | ВЛ 0,4кВ № 2 КТП 844 д.Богдановка | 2.154 | 12007175
864 | ПС 35/10кВ Вырубовская |  | ВЛ 0,4кВ № 1-3 ТП 1086,№ 1-3 ТП 911,№ 1 ТП 1111 | VN004-68000739 | ВЛ 0,4кВ № 2 КТП 911 с.Ст.Сабурово | 0.4 | 12007382
865 | ПС 35/10кВ Вырубовская |  | ВЛ 0,4кВ № 1, 2 ТП 963; №1-3 ТП 1085" | VN004-68000769 | ВЛ 0,4кВ № 2 МТП 963 с.Богородицкое | 2.06 | 12007514
866 | ПС 35/10кВ Вырубовская |  | ВЛ 0,4кВ № 1-4 ТП 132 с.Гомзяки | VN004-68000683 | ВЛ 0,4кВ № 2 СТП 132 с.Гомзяки | 0.595 | 12007185
867 | ПС 35/10кВ Вырубовская |  | ВЛ 0,4кВ № 1-3 ТП 1087 с.Ст.Сабурово | VN004-68000800 | ВЛ 0,4кВ № 2 ТП 1087 с.Ст.Сабурово | 2.15 | 12007537
868 | ПС 35/10кВ Вырубовская |  | ВЛ 0,4кВ № 1, 2 ТП 963; №1-3 ТП 1085" | VN004-68000794 | ВЛ 0,4кВ № 3 КТП 1085 с.Богородицкое | 0.04 | 12007514
869 | ПС 35/10кВ Вырубовская |  | ВЛ 0,4кВ № 1-3 ТП 1086,№ 1-3 ТП 911,№ 1 ТП 1111 | VN004-00049379 | ВЛ 0,4кВ № 3 КТП 1086 | 1.128 | 12007382
870 | ПС 35/10кВ Вырубовская |  | ВЛ 0,4кВ № 1 ТП 134 с.Вырубово | VN004-68000688 | ВЛ 0,4кВ № 3 КТП 134 с.Вырубово | 0.248 | 12007191
871 | ПС 35/10кВ Вырубовская |  | ВЛ 0,4кВ № 3 ТП 143 с.Андреевка | VN004-68000704 | ВЛ 0,4кВ № 3 КТП 143 с.Андреевка | 1.478 | 12008072
872 | ПС 35/10кВ Вырубовская |  | ВЛ 0,4кВ № 1-3 ТП 1086,№ 1-3 ТП 911,№ 1 ТП 1111 | VN004-68000740 | ВЛ 0,4кВ № 3 КТП 911 с.Ст.Сабурово | 1.76 | 12007382
873 | ПС 35/10кВ Вырубовская |  | ВЛ 0,4кВ № 2 ТП 132 с.Гомзяки | VN004-68000682 | ВЛ 0,4кВ № 3 СТП 132 с.Гомзяки | 1.506 | 12007189
874 | ПС 35/10кВ Вырубовская |  | ВЛ 0,4кВ № 2,3 ТП 135 с.Вырубово | VN004-68000690 | ВЛ 0,4кВ №3 КТП 135 с.Вырубово | 1.1 | 12007183
875 | ПС 35/10кВ Вырубовская |  | ВЛ 0,4кВ № 2,3 ТП 135 с.Вырубово | VN004-00137467 | ВЛ 0,4кВ№ 2 КТП 135 | 0.58 | 12007183
876 | ПС 35/10кВ Вырубовская |  | ВЛ 0,4кВ № 1 ТП 1183 Инкубатор | VN004-68000136 | ВЛ/ВЛИ 0,4кВ № 1 КТП 183 с.Александровка | 0.38 | 12007070
877 | ПС 35/10кВ Вырубовская |  | ВЛ 0,4кВ № 1 ТП 137 с.Бибиково | VN004-68000694 | ВЛ/ВЛИ 0,4кВ № 3 КТП 137 с.Бибиково | 0.933 | 12007187
878 | ПС 35/10кВ Вырубовская |  | ВЛ 0,4кВ № 1-4 ТП 132 с.Гомзяки | VN004-00081535 | ВЛ/ВЛИ 0,4кВ № 4 СТП 132 с.Гомзяки | 1.03 | 12007185
879 | ПС 35/10кВ Глазковская |  | ВЛ 0,4кВ № 1, 2 ТП 880, №1 ТП 0-39 | VN004-96803441 | ВЛ 0,4кВ № 1 КТП 0-39 Быт СПКЖелановский | 1.44 | 12007379 | TP010-0018288 | КТП 0-39 ВЛ №8 ПС Глазковская | КТП 0-39 ВЛ №8 ПС Глазковская | 250 | 13009217
880 | ПС 35/10кВ Глазковская |  | ВЛ 0,4кВ № 1 ТП 1094 п.Махорсовхоз, быт | VN004-68000522 | ВЛ 0,4кВ № 1 КТП 1094 | 1.123 | 12007790
881 | ПС 35/10кВ Глазковская |  | ВЛ 0,4кВ № 2 ТП 1104 Александровка | VN004-68000499 | ВЛ 0,4кВ № 1 КТП 1104 | 1.03 | 12007639
882 | ПС 35/10кВ Глазковская |  | ВЛ 0,4кВ № 1, 2 ТП 1253 | VN004-68000533 | ВЛ 0,4кВ № 1 КТП 1253 с.Гололобовка | 1.39 | 12007588
883 | ПС 35/10кВ Глазковская |  | ВЛ 0,4кВ № 1 ТП 1259 к-з Восход | VN004-68000541 | ВЛ 0,4кВ № 1 КТП 1259 к-з Восход | 0.905 | 12007746
884 | ПС 35/10кВ Глазковская |  | ВЛ 0,4кВ № 1, 2 ТП 1326, №1 ТП 1259, №2 ТП 177, №1ТП 1326 | VN004-68000557 | ВЛ 0,4кВ № 1 КТП 1326 с.Гололобовка | 0.404 | 12007317
885 | ПС 35/10кВ Глазковская |  | ВЛ 0,4кВ № 1 ТП 1327 с.Фроловка | VN004-68000559 | ВЛ 0,4кВ № 1 КТП 1327 с.Фроловка | 1.02 | 12009603
886 | ПС 35/10кВ Глазковская |  | ВЛ 0,4кВ № 1 ТП 148, №2 ТП 149, №1-2 ТП 154 | VN004-68000070 | ВЛ 0,4кВ № 1 КТП 148 с.Глазок, больница | 1.69 | 12007492
887 | ПС 35/10кВ Глазковская |  | ВЛ 0,4кВ № 1, 2 ТП 150, №4 ТП 1377 | VN004-68000074 | ВЛ 0,4кВ № 1 КТП 150 с.Глазок, центр | 2.196 | 12007342
888 | ПС 35/10кВ Глазковская |  | ВЛ 0,4кВ № 1-3 ТП 151 Мастерские | VN004-68000077 | ВЛ 0,4кВ № 1 КТП 151 Мастерские | 0.2 | 12007989
889 | ПС 35/10кВ Глазковская |  | ВЛ 0,4кВ № 1 ТП 153 с.Глазок | VN004-68000078 | ВЛ 0,4кВ № 1 КТП 153 с.Глазок | 1.26 | 12009910
890 | ПС 35/10кВ Глазковская |  | ВЛ 0,4кВ № 1 ТП 148, №2 ТП 149, №1-2 ТП 154 | VN004-68000081 | ВЛ 0,4кВ № 1 КТП 154 с.Глазок | 2.311 | 12007492
891 | ПС 35/10кВ Глазковская |  | ВЛ 0,4кВ № 1-3 ТП 155 Зерноток с.Глазок | VN004-96803583 | ВЛ 0,4кВ № 1 КТП 155 Зерноток с.Глазок | 0.36 | 12007885
892 | ПС 35/10кВ Глазковская |  | ВЛ 0,4кВ № 1 ТП 157 с.Никольское | VN004-68000085 | ВЛ 0,4кВ № 1 КТП 157 с.Никольское | 1.76 | 12007500
893 | ПС 35/10кВ Глазковская |  | ВЛ 0,4кВ № 1, 2 ТП 174 с.Глазок, детсад | VN004-68000120 | ВЛ 0,4кВ № 1 КТП 174 с.Глазок, детсад | 1.68 | 12007618
894 | ПС 35/10кВ Глазковская |  | ВЛ 0,4кВ № 1 ТП 175 с.Александровка | VN004-68000122 | ВЛ 0,4кВ № 1 КТП 175 с.Александровка | 1.2 | 12008002
895 | ПС 35/10кВ Глазковская |  | ВЛ 0,4кВ № 1 ТП 176 с.Измайловка | VN004-68000124 | ВЛ 0,4кВ № 1 КТП 176 с.Измайловка | 0.48 | 12008000
896 | ПС 35/10кВ Глазковская |  | ВЛ 0,4кВ № 1 ТП 178 с.Гололобовка | VN004-68000127 | ВЛ 0,4кВ № 1 КТП 178 с.Гололобовка | 3.05 | 12007445
897 | ПС 35/10кВ Глазковская |  | ВЛ 0,4кВ № 1 ТП 186 д.Андреевка | VN004-68000141 | ВЛ 0,4кВ № 1 КТП 186 д.Андреевка | 0.45 | 12007277
898 | ПС 35/10кВ Глазковская |  | ВЛ 0,4кВ № 1 ТП 188 д.Ржевка | VN004-68000143 | ВЛ 0,4кВ № 1 КТП 188 д.Ржевка | 1.24 | 12007642
899 | ПС 35/10кВ Глазковская |  | ВЛ 0,4кВ № 1, 2 ТП 345 Александровка | VN004-68000274 | ВЛ 0,4кВ № 1 КТП 345 Александровка | 0.739 | 12008001
900 | ПС 35/10кВ Глазковская |  | ВЛ 0,4кВ № 1 ТП 659 Школа | VN004-68000000 | ВЛ 0,4кВ № 1 КТП 659 Школа | 0.22 | 12007711
901 | ПС 35/10кВ Глазковская |  | ВЛ 0,4кВ № 1, 2 ТП 731 СТФ | VN004-68000314 | ВЛ 0,4кВ № 1 КТП 731 СТФ | 0.435 | 12007865
902 | ПС 35/10кВ Глазковская |  | ВЛ 0,4кВ № 1 ТП 746 с.Никольское | VN004-68000329 | ВЛ 0,4кВ № 1 КТП 746 с.Никольское | 1.24 | 12007422
903 | ПС 35/10кВ Глазковская |  | ВЛ 0,4кВ № 1 ТП 932 с.Глазок | VN004-68000426 | ВЛ 0,4кВ № 1 КТП 932 с.Глазок | 0.611 | 12007770
904 | ПС 35/10кВ Глазковская |  | ВЛ 0,4кВ № 2 ТП 954 к-з Восход, школа | VN004-68000433 | ВЛ 0,4кВ № 1 КТП 954 к-з Восход, школа | 0.91 | 12007569
905 | ПС 35/10кВ Глазковская |  | ВЛ 0,4кВ № 1 ТП 148, №2 ТП 149, №1-2 ТП 154 | VN004-68000072 | ВЛ 0,4кВ № 1 МТП 149 с.Глазок, ул.Кирова | 0.935 | 12007492
906 | ПС 35/10кВ Глазковская |  | ВЛ 0,4кВ № 1 ТП 173, №1-3 ТП 249 | VN004-68000118 | ВЛ 0,4кВ № 1 МТП 173 Быт | 0.39 | 12009852
907 | ПС 35/10кВ Глазковская |  | ВЛ 0,4кВ № 1 ТП 177 Центр | VN004-68000126 | ВЛ 0,4кВ № 1 МТП 177 Центр | 1.717 | 12007869
908 | ПС 35/10кВ Глазковская |  | ВЛ 0,4кВ № 1 ТП 180 Центр | VN004-68000133 | ВЛ 0,4кВ № 1 МТП 180 Центр | 1.126 | 12007452
909 | ПС 35/10кВ Глазковская |  | ВЛ 0,4кВ № 1 ТП 182 с.Еремеево | VN004-68000134 | ВЛ 0,4кВ № 1 МТП 182 с.Еремеево | 0.685 | 12007615
910 | ПС 35/10кВ Глазковская |  | ВЛ 0,4кВ № 1, 2 ТП 185 с.Желановка | VN004-68000139 | ВЛ 0,4кВ № 1 МТП 185 с.Желановка | 1.64 | 12007647
911 | ПС 35/10кВ Глазковская |  | ВЛ 0,4кВ № 1 ТП 735 д.Мосоловка | VN004-68000316 | ВЛ 0,4кВ № 1 МТП 735 д.Мосоловка | 0.52 | 12007278
912 | ПС 35/10кВ Глазковская |  | ВЛ 0,4кВ № 1 ТП 747 с.Желановка | VN004-68000330 | ВЛ 0,4кВ № 1 МТП 747 с.Желановка | 0.88 | 12007589
913 | ПС 35/10кВ Глазковская |  | ВЛ 0,4кВ № 1, 2 ТП 748 с.Глазок, быт | VN004-68000338 | ВЛ 0,4кВ № 1 МТП 748 с.Глазок, быт | 1.41 | 12007993
914 | ПС 35/10кВ Глазковская |  | ВЛ 0,4кВ № 1 ТП 828 ТОО Желановский | VN004-68000349 | ВЛ 0,4кВ № 1 МТП 828 ТОО Желановский | 0.28 | 12007780
915 | ПС 35/10кВ Глазковская |  | ВЛ 0,4кВ № 1, 2 ТП 841 с.Глазок | VN004-68000368 | ВЛ 0,4кВ № 1 МТП 841 с.Глазок | 1.13 | 12007383
916 | ПС 35/10кВ Глазковская |  | ВЛ 0,4кВ № 1 ТП 875 к-з Восход, СТФ,МТФ | VN004-68000389 | ВЛ 0,4кВ № 1 МТП 875 к-з Восход, СТФ,МТФ | 0.2 | 12009936
917 | ПС 35/10кВ Глазковская |  | ВЛ 0,4кВ № 1, 2 ТП 158, №1, 2 ТП 931, №1, 2 ТП 971 | VN004-68000438 | ВЛ 0,4кВ № 1 МТП 971 с.Глазок | 0.44 | 12007751
918 | ПС 35/10кВ Глазковская |  | ВЛ 0,4кВ № 1, 2 ТП 158, №1, 2 ТП 931, №1, 2 ТП 971 | VN004-68000444 | ВЛ 0,4кВ № 1 МТП 985 д.Красный Прудок | 0.865 | 12007751
919 | ПС 35/10кВ Глазковская |  | ВЛ 0,4кВ № 1, 2 ТП 158, №1, 2 ТП 931, №1, 2 ТП 971 | VN004-68000089 | ВЛ 0,4кВ № 1 ТП 158 с.Никольское | 0.835 | 12007751
920 | ПС 35/10кВ Глазковская |  | ВЛ 0,4кВ № 2 ТП 1104 Александровка | VN004-68000500 | ВЛ 0,4кВ № 2 КТП 1104 | 1.33 | 12007639
921 | ПС 35/10кВ Глазковская |  | ВЛ 0,4кВ № 1, 2 ТП 1253 | VN004-68000534 | ВЛ 0,4кВ № 2 КТП 1253 с.Гололобовка | 1.41 | 12007588
922 | ПС 35/10кВ Глазковская |  | ВЛ 0,4кВ № 1, 2 ТП 1326, №1 ТП 1259, №2 ТП 177, №1ТП 1326 | VN004-68000558 | ВЛ 0,4кВ № 2 КТП 1326 с.Гололобовка | 1.213 | 12007317
923 | ПС 35/10кВ Глазковская |  | ВЛ 0,4кВ № 2 ТП 1327 с.Фроловка | VN004-68000560 | ВЛ 0,4кВ № 2 КТП 1327 с.Фроловка | 0.66 | 12007875
924 | ПС 35/10кВ Глазковская |  | ВЛ 0,4кВ № 2 ТП 148 с.Глазок, больница | VN004-68000071 | ВЛ 0,4кВ № 2 КТП 148 с.Глазок, больница | 0.356 | 12007992
925 | ПС 35/10кВ Глазковская |  | ВЛ 0,4кВ № 2 ТП 153 с.Глазок | VN004-68000079 | ВЛ 0,4кВ № 2 КТП 153 с.Глазок | 0.949 | 12009925
926 | ПС 35/10кВ Глазковская |  | ВЛ 0,4кВ № 1 ТП 148, №2 ТП 149, №1-2 ТП 154 | VN004-68000082 | ВЛ 0,4кВ № 2 КТП 154 с.Глазок | 1.94 | 12007492
927 | ПС 35/10кВ Глазковская |  | ВЛ 0,4кВ № 1-3 ТП 155 Зерноток с.Глазок | VN004-96803538 | ВЛ 0,4кВ № 2 КТП 155 Зерноток с.Глазок | 0.4 | 12007885
928 | ПС 35/10кВ Глазковская |  | ВЛ 0,4кВ № 2, 3 ТП 157 с.Никольское | VN004-68000086 | ВЛ 0,4кВ № 2 КТП 157 с.Никольское | 1.24 | 12007194
929 | ПС 35/10кВ Глазковская |  | ВЛ 0,4кВ № 1, 2 ТП 174 с.Глазок, детсад | VN004-68000121 | ВЛ 0,4кВ № 2 КТП 174 с.Глазок, детсад | 1.045 | 12007618
930 | ПС 35/10кВ Глазковская |  | ВЛ 0,4кВ № 2 ТП 659 Школа | VN004-68000001 | ВЛ 0,4кВ № 2 КТП 659 Школа | 0.44 | 12007709
931 | ПС 35/10кВ Глазковская |  | ВЛ 0,4кВ № 1, 2 ТП 731 СТФ | VN004-68000315 | ВЛ 0,4кВ № 2 КТП 731 СТФ | 0.64 | 12007865
932 | ПС 35/10кВ Глазковская |  | ВЛ 0,4кВ № 2, 3 ТП 932 с.Глазок | VN004-68000427 | ВЛ 0,4кВ № 2 КТП 932 с.Глазок | 1.138 | 12007693
933 | ПС 35/10кВ Глазковская |  | ВЛ 0,4кВ № 1 ТП 173, №1-3 ТП 249 | VN004-68000119 | ВЛ 0,4кВ № 2 МТП 173 Быт | 1.272 | 12009852
934 | ПС 35/10кВ Глазковская |  | ВЛ 0,4кВ № 1, 2 ТП 1326, №1 ТП 1259, №2 ТП 177, №1ТП 1326 | VN004-68000125 | ВЛ 0,4кВ № 2 МТП 177 Центр | 1.84 | 12007317
935 | ПС 35/10кВ Глазковская |  | ВЛ 0,4кВ № 2, 3 ТП 180, №2 ТП 182 | VN004-68000132 | ВЛ 0,4кВ № 2 МТП 180 Центр | 1.64 | 12007400
936 | ПС 35/10кВ Глазковская |  | ВЛ 0,4кВ № 2, 3 ТП 180, №2 ТП 182 | VN004-68000135 | ВЛ 0,4кВ № 2 МТП 182 с.Еремеево | 1.525 | 12007400
937 | ПС 35/10кВ Глазковская |  | ВЛ 0,4кВ № 1, 2 ТП 185 с.Желановка | VN004-68000140 | ВЛ 0,4кВ № 2 МТП 185 с.Желановка | 1.223 | 12007647
938 | ПС 35/10кВ Глазковская |  | ВЛ 0,4кВ № 1-4 ТП 859, №2 ТП 747, №1 ТП 262 | VN004-68000331 | ВЛ 0,4кВ № 2 МТП 747 с.Желановка | 0.238 | 12007806
939 | ПС 35/10кВ Глазковская |  | ВЛ 0,4кВ № 2 ТП 828 ТОО Желановский | VN004-68000350 | ВЛ 0,4кВ № 2 МТП 828 ТОО Желановский | 0.28 | 12009714
940 | ПС 35/10кВ Глазковская |  | ВЛ 0,4кВ № 1, 2 ТП 841 с.Глазок | VN004-68000369 | ВЛ 0,4кВ № 2 МТП 841 с.Глазок | 1.75 | 12007383
941 | ПС 35/10кВ Глазковская |  | ВЛ 0,4кВ № 1, 2 ТП 158, №1, 2 ТП 931, №1, 2 ТП 971 | VN004-68000439 | ВЛ 0,4кВ № 2 МТП 971 с.Глазок | 2.442 | 12007751
942 | ПС 35/10кВ Глазковская |  | ВЛ 0,4кВ № 1, 2 ТП 158, №1, 2 ТП 931, №1, 2 ТП 971 | VN004-68000445 | ВЛ 0,4кВ № 2 МТП 985 д.Красный Прудок | 0.716 | 12007751
943 | ПС 35/10кВ Глазковская |  | ВЛ 0,4кВ № 3 ТП 153 с.Глазок | VN004-68000080 | ВЛ 0,4кВ № 3 КТП 153 с.Глазок | 2.245 | 12009922
944 | ПС 35/10кВ Глазковская |  | ВЛ 0,4кВ № 1-3 ТП 155 Зерноток с.Глазок | VN004-96803537 | ВЛ 0,4кВ № 3 КТП 155 Зерноток с.Глазок | 0.52 | 12007885
945 | ПС 35/10кВ Глазковская |  | ВЛ 0,4кВ № 2, 3 ТП 157 с.Никольское | VN004-68000087 | ВЛ 0,4кВ № 3 КТП 157 с.Никольское | 2.15 | 12007194
946 | ПС 35/10кВ Глазковская |  | ВЛ 0,4кВ № 2, 3 ТП 932 с.Глазок | VN004-68000428 | ВЛ 0,4кВ № 3 КТП 932 с.Глазок | 0.875 | 12007693
947 | ПС 35/10кВ Глазковская |  | ВЛ 0,4кВ № 2, 3 ТП 180, №2 ТП 182 | VN004-68000131 | ВЛ 0,4кВ № 3 МТП 182 с.Еремеево | 2.55 | 12007400
948 | ПС 35/10кВ Глазковская |  | ВЛ 0,4кВ № 3 ТП 747 с.Желановка | VN004-68000332 | ВЛ 0,4кВ № 3 МТП 747 п.Махорсовхоз | 0.28 | 12009713
949 | ПС 35/10кВ Глазковская |  | ВЛ 0,4кВ № 1, 2 ТП 233 с.Глазок | VN004-68000205 | ВЛ/ВЛИ 0,4кВ № 1 МТП 233 с.Глазок | 0.694 | 12009998
950 | ПС 35/10кВ Глазковская |  | ВЛ 0,4кВ № 1, 2 ТП 150, №4 ТП 1377 | VN004-68000075 | ВЛ/ВЛИ 0,4кВ № 2 КТП 150 с.Глазок, центр | 0.45 | 12007342
951 | ПС 35/10кВ Глазковская |  | ВЛ 0,4кВ № 1, 2 ТП 345 Александровка | VN004-68000275 | ВЛ/ВЛИ 0,4кВ № 2 КТП 345 Александровка | 0.39 | 12008001
952 | ПС 35/10кВ Глазковская |  | ВЛ 0,4кВ № 2 ТП 954 к-з Восход, школа | VN004-68000434 | ВЛ/ВЛИ 0,4кВ № 2 КТП 954 к-з Восход,школ | 0.61 | 12007569
953 | ПС 35/10кВ Глазковская |  | ВЛ 0,4кВ № 1 ТП 148, №2 ТП 149, №1-2 ТП 154 | VN004-68000073 | ВЛ/ВЛИ 0,4кВ № 2 МТП 149 с.Глазок | 1.415 | 12007492
954 | ПС 35/10кВ Глазковская |  | ВЛ 0,4кВ № 1, 2 ТП 233 с.Глазок | VN004-68000206 | ВЛ/ВЛИ 0,4кВ № 2 МТП 233 с.Глазок | 0.949 | 12009998
955 | ПС 35/10кВ Глазковская |  | ВЛ 0,4кВ № 1, 2 ТП 748 с.Глазок, быт | VN004-68000339 | ВЛ/ВЛИ 0,4кВ № 2 МТП 748 с.Глазок, быт | 1.74 | 12007993
956 | ПС 35/10кВ Глазковская |  | ВЛ 0,4кВ № 1, 2 ТП 27, №1 ТП 1259 | VN004-00120010 | ВЛ/ВЛИ 0,4кВ №2 КТП 1259 | 0.57 | 12007178
957 | ПС 35/10кВ Глазковская |  | ВЛ 0,4кВ № 1 ТП 147 с.Глазок | VN004-96803566 | ВЛИ 0,4кВ № 1 КТП 147 с.Глазок | 0.07 | 12009920
958 | ПС 35/10кВ Глазковская |  | ВЛ 0,4кВ № 1, 2 ТП 158, №1, 2 ТП 931, №1, 2 ТП 971 | VN004-68000424 | ВЛИ 0,4кВ № 1 КТП 931 с.Глазок | 0.485 | 12007751
959 | ПС 35/10кВ Глазковская |  | ВЛ 0,4кВ № 1, 2 ТП 158, №1, 2 ТП 931, №1, 2 ТП 971 | VN004-68000513 | ВЛИ 0,4кВ № 1 СТП 1123 | 0.245 | 12007751
960 | ПС 35/10кВ Глазковская |  | ВЛ 0,4кВ № 1, 2 ТП 158, №1, 2 ТП 931, №1, 2 ТП 971 | VN004-68000425 | ВЛИ 0,4кВ № 2 КТП 931 с.Глазок | 0.5 | 12007751
961 | ПС 35/10кВ Глазковская |  | ВЛ 0,4кВ № 1, 2 ТП 158, №1, 2 ТП 931, №1, 2 ТП 971 | VN004-68000514 | ВЛИ 0,4кВ № 2 СТП 1123 | 1.105 | 12007751
962 | ПС 35/10кВ Глазковская |  | ВЛИ 0,4кВ №3 КТП-1327 с.Фроловка | VN004-00061318 | ВЛИ 0,4кВ № 3 КТП 1327 с.Фроловка | 0.27 | 12009915
963 | ПС 35/10кВ Глазковская |  | ВЛ 0,4кВ № 3 ТП 659 пос.Махорсовхоз | VN004-00071979 | ВЛИ 0,4кВ № 3 КТП 659 | 0.54 | 12009700
964 | ПС 35/10кВ Глазковская |  | ВЛ 0,4кВ № 1 ТП 746 с.Никольское | VN004-00138389 | ВЛИ 0,4кВ №2 КТП 746 | 0.08 | 12007422
965 | ПС 35/10кВ Глазковская |  | ВЛ 0,4кВ № 1, 2 ТП 1326, №1 ТП 1259, №2 ТП 177, №1ТП 1326 | VN004-00120043 | ВЛИ/ВЛИ 0,4кВ №3 КТП 1259 | 0.21 | 12007317
966 | ПС 35/10кВ Дружба |  | ВЛ 0,4кВ № 2 ТП 837, №1 ТП 1063 | VN004-68000471 | ВЛ 0,4кВ № 1 КТП 1063 | 1.35 | 12007659
967 | ПС 35/10кВ Дружба |  | ВЛ 0,4кВ № 1 ТП 1119 колхоз Дружба | VN004-68000511 | ВЛ 0,4кВ № 1 КТП 1119 | 0.32 | 12007776
968 | ПС 35/10кВ Дружба |  | ВЛ 0,4кВ № 1 ТП 196 Быт | VN004-68000148 | ВЛ 0,4кВ № 1 КТП 196 Быт | 1.11 | 12007596
969 | ПС 35/10кВ Дружба |  | ВЛ 0,4кВ № 1 ТП 198 с.Подворки | VN004-68000152 | ВЛ 0,4кВ № 1 КТП 198 с.Подворки | 0.084 | 12007435
970 | ПС 35/10кВ Дружба |  | ВЛ 0,4кВ № 1 ТП 835 ул.Советская | VN004-68000355 | ВЛ 0,4кВ № 1 КТП 835 Н.Никольское. | 0.285 | 12007351
971 | ПС 35/10кВ Дружба |  | ВЛ 0,4кВ № 1 ТП 211, №1 ТП 837, №2 ТП 196 | VN004-68000361 | ВЛ 0,4кВ № 1 КТП 837 с.Н.Никольское | 1.409 | 12007595
972 | ПС 35/10кВ Дружба |  | ВЛ 0,4кВ № 1, 2 ТП 836 ул.Октябрьская | VN004-68000358 | ВЛ 0,4кВ № 1 МТП 836 ул.Октябрьская | 2.204 | 12008108
973 | ПС 35/10кВ Дружба |  | ВЛ 0,4кВ № 2 ТП 837, №1 ТП 1063 | VN004-68000472 | ВЛ 0,4кВ № 2 КТП 1063 | 0.92 | 12007659
974 | ПС 35/10кВ Дружба |  | ВЛ 0,4кВ № 2 ТП 196 Быт | VN004-68000149 | ВЛ 0,4кВ № 2 КТП 196 Быт | 2.77 | 12007768
975 | ПС 35/10кВ Дружба |  | ВЛ 0,4кВ № 2, 3 ТП 835 ул.Советская | VN004-68000356 | ВЛ 0,4кВ № 2 КТП 835 ул.Советская | 0.88 | 12007731
976 | ПС 35/10кВ Дружба |  | ВЛ 0,4кВ № 1, 2 ТП 836 ул.Октябрьская | VN004-68000359 | ВЛ 0,4кВ № 2 МТП 836 ул.Октябрьская | 0.577 | 12008108
977 | ПС 35/10кВ Дружба |  | ВЛ 0,4кВ № 2, 3 ТП 835 ул.Советская | VN004-00090617 | ВЛ 0,4кВ № 3 КТП 835 с.Н.Никольское | 1.1 | 12007731
978 | ПС 35/10кВ Дружба |  | ВЛ 0,4кВ № 3, 4 ТП 837 с.Н.Никольское | VN004-68000360 | ВЛ 0,4кВ № 3 КТП 837 с.Н.Никольское | 0.67 | 12008109
979 | ПС 35/10кВ Дружба |  | ВЛ 0,4кВ № 1 ТП 835 ул.Советская | VN004-68000357 | ВЛ 0,4кВ № 4 КТП 835 с.Н.Никольское | 0.944 | 12007351
980 | ПС 35/10кВ Дружба |  | ВЛ 0,4кВ № 1 ТП 211, №1 ТП 837, №2 ТП 196 | VN004-68000362 | ВЛ 0,4кВ № 6 КТП 837 с.Н.Никольское | 1.303 | 12007595
981 | ПС 35/10кВ Дружба |  | ВЛИ 0,4кВ №2 КТП 676 ВЛ №1 ПС Дружба | VN004-00101262 | ВЛ/ВЛИ 0,4кВ № 2 КТП 676 | 1.313 | 12010658
982 | ПС 35/10кВ Дружба |  | ВЛИ 0,4кВ №2 ТП 837 ВЛ №1 ПС Дружба | VN004-00097646 | ВЛ/ВЛИ 0,4кВ № 2 КТП 837 | 0.924 | 12010587
983 | ПС 35/10кВ Дружба |  | ВЛ 0,4кВ № 3, 4 ТП 837 с.Н.Никольское | VN004-00071839 | ВЛ/ВЛИ 0,4кВ № 4 КТП 837 | 0.856 | 12008109
984 | ПС 35/10кВ Дружба |  | ВЛИ 0,4кВ №1 КТП 676 ВЛ №1 ПС Дружба | VN004-00096971 | ВЛИ 0,4кВ № 1 КТП 676 | 0.417 | 12010607
985 | ПС 35/10кВ Дружба |  | ВЛ 0,4кВ №1 СТП 743 ВЛ №01 ПС Дружба | VN004-00135418 | ВЛИ 0,4кВ № 1 СТП 743 | 0.411 | 12011097 | TP010-0145053 | СТП 743 ВЛ №01 ПС Дружба | СТП 743 ВЛ №01 ПС Дружба | 100 | 13009368
986 | ПС 35/10кВ Дружба |  | ВЛ 0,4кВ №2 СТП 743 ВЛ №01 ПС Дружба | VN004-00135404 | ВЛИ 0,4кВ № 2 СТП 743 | 0.472 | 12011098
987 | ПС 35/10кВ Дружба |  | ВЛИ 0,4кВ №3 КТП 676 ВЛ №1 ПС Дружба | VN004-00101268 | ВЛИ 0,4кВ № 3 КТП 676 | 0.65 | 12010659
988 | ПС 35/10кВ Дружба |  | ВЛ 0,4кВ №4 КТП 676 ВЛ №1 ПС Дружба | VN004-00128845 | ВЛИ 0,4кВ №4 КТП 676 | 0.319 | 12011028
989 | ПС 35/10кВ Дружба |  | ВЛИ 0,4кВ №2 ТП 837 ВЛ №1 ПС Дружба | VN004-00136834 | ВЛИ 0,4кВ №5 КТП 837 | 0.135 | 12010587
990 | ПС 35/10кВ Екатерининская |  | ВЛ 0,4кВ № 1 ТП 1286 с.Екатеринино | VN004-68000826 | ВЛ 0,4кВ № 1 КТП 1286 с.Екатеринино | 2.345 | 12007182
991 | ПС 35/10кВ Екатерининская |  | ВЛ 0,4кВ № 1 ТП 18 с.Сычевка | VN004-68000608 | ВЛ 0,4кВ № 1 КТП 18 с.Сычевка | 1.862 | 12007529
992 | ПС 35/10кВ Екатерининская |  | ВЛ 0,4кВ № 1 ТП 19 с.Сычевка | VN004-68000610 | ВЛ 0,4кВ № 1 КТП 19 с.Сычевка | 3.991 | 12007536
993 | ПС 35/10кВ Екатерининская |  | ВЛ 0,4кВ № 2 ТП 20 с.Сычевка | VN004-68000614 | ВЛ 0,4кВ № 1 КТП 20 с.Сычевка | 2.302 | 12007466
994 | ПС 35/10кВ Екатерининская |  | ВЛ 0,4кВ № 1 ТП 24 с.Степановка | VN004-68000617 | ВЛ 0,4кВ № 1 КТП 24 с.Степановка | 1.031 | 12009703
995 | ПС 35/10кВ Екатерининская |  | ВЛ 0,4кВ № 1 ТП 25 с.Степановка | VN004-68000620 | ВЛ 0,4кВ № 1 КТП 25 с.Степановка | 2.147 | 12007381
996 | ПС 35/10кВ Екатерининская |  | ВЛ 0,4кВ № 1, 2 ТП 26 с.Петра Есаула | VN004-68000622 | ВЛ 0,4кВ № 1 КТП 26 с.Петра Есаула | 0.72 | 12007981
997 | ПС 35/10кВ Екатерининская |  | ВЛ 0,4кВ № 1, 2 ТП 27, №1 ТП 1259 | VN004-68000624 | ВЛ 0,4кВ № 1 КТП 27 с.Федоровка | 1.28 | 12007178
998 | ПС 35/10кВ Екатерининская |  | ВЛ 0,4кВ № 1 ТП 28 с.Екатеринино | VN004-68000626 | ВЛ 0,4кВ № 1 КТП 28 с.Екатеринино | 1.384 | 12007176
999 | ПС 35/10кВ Екатерининская |  | ВЛ 0,4кВ № 1, 2 ТП 58 с.Сычевка | VN004-68000662 | ВЛ 0,4кВ № 1 КТП 58 с.Сычевка | 0.16 | 12007630
1000 | ПС 35/10кВ Екатерининская |  | ВЛ 0,4кВ № 2 ТП 86, №1 ТП 961 | VN004-68000767 | ВЛ 0,4кВ № 1 КТП 961 с.Степановка | 1.2 | 12008074
1001 | ПС 35/10кВ Екатерининская |  | ВЛ 0,4кВ № 1-3 ТП 21 | VN004-68000615 | ВЛ 0,4кВ № 1 СТП 21 с.Сычевка | 1.6 | 12007033
1002 | ПС 35/10кВ Екатерининская |  | ВЛ 0,4кВ № 2 ТП 1294 пос.Степановка | VN004-68000828 | ВЛ 0,4кВ № 2 КТП 1294 пос.Степановка | 0.399 | 12008076
1003 | ПС 35/10кВ Екатерининская |  | ВЛ 0,4кВ № 2 ТП 19 с.Сычевка | VN004-68000611 | ВЛ 0,4кВ № 2 КТП 19 с.Сычевка | 0.16 | 12009687
1004 | ПС 35/10кВ Екатерининская |  | ВЛ 0,4кВ № 3 ТП 24 с.Степановка | VN004-68000618 | ВЛ 0,4кВ № 2 КТП 24 с.Степановка | 1.02 | 12007049
1005 | ПС 35/10кВ Екатерининская |  | ВЛ 0,4кВ № 1 ТП 25 с.Степановка | VN004-68000621 | ВЛ 0,4кВ № 2 КТП 25 с.Степановка | 0.008 | 12007381
1006 | ПС 35/10кВ Екатерининская |  | ВЛ 0,4кВ № 1, 2 ТП 27, №1 ТП 1259 | VN004-68000625 | ВЛ 0,4кВ № 2 КТП 27 с.Федоровка | 1.395 | 12007178
1007 | ПС 35/10кВ Екатерининская |  | ВЛ 0,4кВ № 1 ТП 28 с.Екатеринино | VN004-00120413 | ВЛ 0,4кВ № 2 КТП 28 | 1.03 | 12007176
1008 | ПС 35/10кВ Екатерининская |  | ВЛ 0,4кВ № 1, 2 ТП 58 с.Сычевка | VN004-68000663 | ВЛ 0,4кВ № 2 КТП 58 с.Сычевка | 0.445 | 12007630
1009 | ПС 35/10кВ Екатерининская |  | ВЛ 0,4кВ № 2 ТП 86 с.Екатеринино | VN004-68000670 | ВЛ 0,4кВ № 2 КТП 86 с.Екатеринино | 1.735 | 12008071
1010 | ПС 35/10кВ Екатерининская |  | ВЛ 0,4кВ № 2 ТП 961 с.Степановка | VN004-68000766 | ВЛ 0,4кВ № 2 КТП 961 с.Степановка | 0.28 | 12009704
1011 | ПС 35/10кВ Екатерининская |  | ВЛ 0,4кВ № 1-3 ТП 21 | VN004-68000616 | ВЛ 0,4кВ № 2 СТП 21 с.Сычевка | 1.19 | 12007033
1012 | ПС 35/10кВ Екатерининская |  | ВЛ 0,4кВ № 1,3 ТП 1294,№ 3 ТП 1536 | VN004-68000827 | ВЛ 0,4кВ № 3 КТП 1294 пос.Степановка | 0.68 | 12007786
1013 | ПС 35/10кВ Екатерининская |  | ВЛ 0,4кВ № 3 ТП 24 с.Степановка | VN004-68000619 | ВЛ 0,4кВ № 3 КТП 24 с.Степановка | 0.23 | 12007049
1014 | ПС 35/10кВ Екатерининская |  | ВЛ 0,4кВ № 2 ТП 86 с.Екатеринино | VN004-68000671 | ВЛ 0,4кВ № 3 КТП 86 с.Екатеринино | 0.56 | 12008071
1015 | ПС 35/10кВ Екатерининская |  | ВЛ 0,4кВ № 1-3 ТП 21 | VN004-00110985 | ВЛ 0,4кВ № 3 СТП 21 | 0.325 | 12007033
1016 | ПС 35/10кВ Екатерининская |  | ВЛ 0,4кВ № 1,3 ТП 1294,№ 3 ТП 1536 | VN004-00134420 | ВЛ 0,4кВ №1 КТП 1294 | 0.12 | 12007786
1017 | ПС 35/10кВ Екатерининская |  | ВЛ 0,4кВ № 1 ТП 658 с.Екатеринино | VN004-00068961 | ВЛ/ВЛИ 0,4кВ № 1 КТП 658 | 0.81 | 12010436
1018 | ПС 35/10кВ Екатерининская |  | ВЛ 0,4кВ № 1, 2 ТП 26 с.Петра Есаула | VN004-68000623 | ВЛ/ВЛИ 0,4кВ № 2 КТП 26 с.Петра Есаула | 0.08 | 12007981
1019 | ПС 35/10кВ Екатерининская |  | ВЛ 0,4кВ № 2 ТП 658 с.Екатеринино | VN004-00068967 | ВЛ/ВЛИ 0,4кВ № 2 КТП 658 | 0.74 | 12010438
1020 | ПС 35/10кВ Екатерининская |  | ВЛ 0,4кВ №1 СТП 752 ВЛ № 5 Екатерининская | VN004-00136656 | ВЛИ 0,4кВ №1 СТП 752 | 0.071 | 12011115 | TP010-0145608 | СТП 752 ВЛ № 5 Екатерининская | СТП 752 ВЛ №5 ПС Екатерининская | 25 | 13009396
1021 | ПС 35/10кВ Екатерининская |  | ВЛ 10кВ № 09 ПС Екатерининская | VS010-0009690 | ВЛЗ 10кВ № 09 ПС Екатерининская | 15.868 | 12011250 | TP010-0147936 | КТП 764 ВЛ 10кВ №09 ПС Екатерининская | КТП 764 ВЛ №09 ПС Екатерининская | 1000 | 13009557
1022 | ПС 35/10кВ Жидиловская |  | ВЛ 0,4кВ № 1 ЗТП №1255 Комплекс | VN004-68000538 | ВЛ 0,4кВ № 1 ЗТП 1255 Комплекс | 0.873 | 12009923
1023 | ПС 35/10кВ Жидиловская |  | ВЛ 0,4кВ № 1 ТП 1051 с.Терновое | VN004-68000462 | ВЛ 0,4кВ № 1 КТП 1051 с.Терновое | 0.96 | 12007702
1024 | ПС 35/10кВ Жидиловская |  | ВЛ 0,4кВ № 1-3 ТП 1283 Новые дома | VN004-68000546 | ВЛ 0,4кВ № 1 КТП 1283 Новые дома | 0.26 | 12007355
1025 | ПС 35/10кВ Жидиловская |  | ВЛ 0,4кВ № 1 ТП 1375 п.Зеленый Гай | VN004-68000583 | ВЛ 0,4кВ № 1 КТП 1375 п.Зеленый Гай | 0.237 | 29000618
1026 | ПС 35/10кВ Жидиловская |  | ВЛ 0,4кВ № 1, 2 ТП 242, №1-3 ТП 838, №2 ТП 1293 | VN004-68000224 | ВЛ 0,4кВ № 1 КТП 242 с.Жидиловка | 0.84 | 12007346
1027 | ПС 35/10кВ Жидиловская |  | ВЛ 0,4кВ № 1, 2 ТП 243 с.Жидиловка | VN004-68000226 | ВЛ 0,4кВ № 1 КТП 243 с.Жидиловка | 1.268 | 12007427
1028 | ПС 35/10кВ Жидиловская |  | ВЛ 0,4кВ № 1, 2 ТП 244 с.Жидиловка | VN004-68000228 | ВЛ 0,4кВ № 1 КТП 244 с.Жидиловка | 1.411 | 12007345
1029 | ПС 35/10кВ Жидиловская |  | ВЛ 0,4кВ № 1-3 ТП 737 Поселок | VN004-68000319 | ВЛ 0,4кВ № 1 КТП 737 Поселок | 0.642 | 12007619
1030 | ПС 35/10кВ Жидиловская |  | ВЛ 0,4кВ №1 КТП 761 ВЛ 03 ПС Жидиловская | VN004-00143421 | ВЛ 0,4кВ № 1 КТП 761 | 0.007 | 12011274 | TP010-0148059 | КТП 761 ВЛ 10кВ №03 ПС Жидиловская | КТП 761 ВЛ №03 ПС Жидиловская | 160 | 13009633
1031 | ПС 35/10кВ Жидиловская |  | ВЛ 0,4кВ № 1, 2 ТП 242, №1-3 ТП 838, №2 ТП 1293 | VN004-68000363 | ВЛ 0,4кВ № 1 КТП 838 с.Жидиловка, школа | 0.885 | 12007346
1032 | ПС 35/10кВ Жидиловская |  | ВЛ 0,4кВ № 1, 2 ТП 927 Ягодник | VN004-68000421 | ВЛ 0,4кВ № 1 КТП 927 Ягодник | 0.61 | 12007983
1033 | ПС 35/10кВ Жидиловская |  | ВЛ 0,4кВ № 1 ТП 95 с.Зелёный Гай | VN004-68000064 | ВЛ 0,4кВ № 1 КТП 95 с.Зелёный Гай | 1.04 | 12007481
1034 | ПС 35/10кВ Жидиловская |  | ВЛ 0,4кВ № 1 ТП 241 Зеленый Гай, быт | VN004-68000222 | ВЛ 0,4кВ № 1 МТП 241 Зеленый Гай, быт | 1.75 | 12007285
1035 | ПС 35/10кВ Жидиловская |  | ВЛ 0,4кВ № 1 ТП 717 Свиридовка | VN004-68000311 | ВЛ 0,4кВ № 1 МТП 717 Свиридовка | 0.766 | 12007872
1036 | ПС 35/10кВ Жидиловская |  | ВЛ 0,4кВ № 1 ТП 1033 Поповка | VN004-68000455 | ВЛ 0,4кВ № 1 СТП 1033 Поповка | 1.24 | 12007774
1037 | ПС 35/10кВ Жидиловская |  | ВЛ 0,4кВ № 1, 2 ТП 851 пос.Зеленый Гай | VN004-00042578 | ВЛ 0,4кВ № 1 СТП 851 | 0.09 | 12007982
1038 | ПС 35/10кВ Жидиловская |  | ВЛ 0,4кВ № 2 ЗТП №1255 Комплекс | VN004-68000539 | ВЛ 0,4кВ № 2 ЗТП 1255 Комплекс | 1.114 | 12009924
1039 | ПС 35/10кВ Жидиловская |  | ВЛ 0,4кВ № 1-3 ТП 1283 Новые дома | VN004-68000545 | ВЛ 0,4кВ № 2 КТП 1283 Новые дома | 0.684 | 12007355
1040 | ПС 35/10кВ Жидиловская |  | ВЛ 0,4кВ № 1, 2 ТП 242, №1-3 ТП 838, №2 ТП 1293 | VN004-68000225 | ВЛ 0,4кВ № 2 КТП 242 с.Жидиловка | 2.061 | 12007346
1041 | ПС 35/10кВ Жидиловская |  | ВЛ 0,4кВ № 1, 2 ТП 243 с.Жидиловка | VN004-68000227 | ВЛ 0,4кВ № 2 КТП 243 с.Жидиловка | 1.072 | 12007427
1042 | ПС 35/10кВ Жидиловская |  | ВЛ 0,4кВ № 1, 2 ТП 244 с.Жидиловка | VN004-68000229 | ВЛ 0,4кВ № 2 КТП 244 с.Жидиловка | 1.631 | 12007345
1043 | ПС 35/10кВ Жидиловская |  | ВЛ 0,4кВ № 2 ТП 690 Мехмастерские | VN004-68000292 | ВЛ 0,4кВ № 2 КТП 690 Мехмастерские | 0.637 | 12008064
1044 | ПС 35/10кВ Жидиловская |  | ВЛ 0,4кВ № 1-3 ТП 737 Поселок | VN004-68000320 | ВЛ 0,4кВ № 2 КТП 737 Поселок | 1.8 | 12007619
1045 | ПС 35/10кВ Жидиловская |  | ВЛ 0,4кВ № 1, 2 ТП 242, №1-3 ТП 838, №2 ТП 1293 | VN004-68000364 | ВЛ 0,4кВ № 2 КТП 838 с.Жидиловка, школа | 1.185 | 12007346
1046 | ПС 35/10кВ Жидиловская |  | ВЛ 0,4кВ № 1, 2 ТП 927 Ягодник | VN004-68000420 | ВЛ 0,4кВ № 2 КТП 927 Ягодник | 0.879 | 12007983
1047 | ПС 35/10кВ Жидиловская |  | ВЛ 0,4кВ № 1 ТП 794, №2 ТП 986 | VN004-68000447 | ВЛ 0,4кВ № 2 КТП 986 Больница | 0.125 | 12007252
1048 | ПС 35/10кВ Жидиловская |  | ВЛ 0,4кВ № 1, 2 ТП 851 пос.Зеленый Гай | VN004-68000372 | ВЛ 0,4кВ № 2 СТП 851 Зеленый Гай | 0.454 | 12007982
1049 | ПС 35/10кВ Жидиловская |  | ВЛ 0,4кВ № 3 ЗТП №1255 Комплекс | VN004-68000540 | ВЛ 0,4кВ № 3 ЗТП 1255 Комплекс | 1.44 | 12009931
1050 | ПС 35/10кВ Жидиловская |  | ВЛ 0,4кВ № 1-3 ТП 1283 Новые дома | VN004-68000544 | ВЛ 0,4кВ № 3 КТП 1283 Новые дома | 0.35 | 12007355
1051 | ПС 35/10кВ Жидиловская |  | ВЛ 0,4кВ № 1-3 ТП 737 Поселок | VN004-68000321 | ВЛ 0,4кВ № 3 КТП 737 Поселок | 1.55 | 12007619
1052 | ПС 35/10кВ Жидиловская |  | ВЛ 0,4кВ № 1 ТП 794, №2 ТП 986 | VN004-00145699 | ВЛ 0,4кВ № 5 КТП 986 | 0.125 | 12007252
1053 | ПС 35/10кВ Жидиловская |  | ВЛ 0,4кВ № 1 ТП 240 Холодильник | VN004-68000221 | ВЛ/ВЛИ 0,4кВ № 1 КТП 240 Холодильник | 0.77 | 12007871
1054 | ПС 35/10кВ Жидиловская |  | ВЛ 0,4кВ № 1 ТП 690 Мехмастерские | VN004-68000293 | ВЛ/ВЛИ 0,4кВ № 1 КТП 690 Мехмастерские | 0.71 | 12008033
1055 | ПС 35/10кВ Жидиловская |  | ВЛ 0,4кВ № 1 ТП 986 Больница | VN004-68000446 | ВЛ/ВЛИ 0,4кВ № 1 КТП 986 Больница | 0.665 | 12007984
1056 | ПС 35/10кВ Жидиловская |  | ВЛИ 0,4кВ №1 КТП 706 ВЛ 02 ПС Жидиловская | VN004-00107450 | ВЛИ 0,4кВ № 1 КТП 706 | 0.623 | 12010744
1057 | ПС 35/10кВ Жидиловская |  | ВЛ 0,4кВ № 2 ТП 1375 п.Зеленый ГАЙ | VN004-00046310 | ВЛИ 0,4кВ № 2 КТП 1375 | 0.178 | 12010271
1058 | ПС 35/10кВ Жидиловская |  | ВЛИ 0,4кВ №2 КТП 706 ВЛ 02 ПС Жидиловская | VN004-00112634 | ВЛИ 0,4кВ № 2 КТП 706 | 0.313 | 12010799
1059 | ПС 35/10кВ Жидиловская |  | ВЛ 0,4кВ № 1, 2 ТП 242, №1-3 ТП 838, №2 ТП 1293 | VN004-68000365 | ВЛИ 0,4кВ № 3 КТП 838 | 0.06 | 12007346
1060 | ПС 35/10кВ Изосимовская |  | ВЛ 0,4кВ № 1, 2 ТП 877, №1-3 ТП 1027 | VN004-68000404 | ВЛ 0,4кВ № 1 КТП 1027 с.Турмасово, школа | 1.218 | 12007756
1061 | ПС 35/10кВ Изосимовская |  | ВЛ 0,4кВ № 1, 2 ТП 1028, №1, 2 ТП 1092, №1-3 ТП 1093 | VN004-68000451 | ВЛ 0,4кВ № 1 КТП 1028 Мехмастерские | 0.025 | 12007861
1062 | ПС 35/10кВ Изосимовская |  | ВЛ 0,4кВ № 1 ТП 160, №2 ТП 237, №1-3 ТП 1048 | VN004-68000459 | ВЛ 0,4кВ № 1 КТП 1048 с.Круглое | 1.084 | 12007293
1063 | ПС 35/10кВ Изосимовская |  | ВЛ 0,4кВ № 1 ТП 1082 с.Изосимово | VN004-68000488 | ВЛ 0,4кВ № 1 КТП 1082 | 0.956 | 12007723
1064 | ПС 35/10кВ Изосимовская |  | ВЛ 0,4кВ № 1, 2 ТП 1090 АВМ, хоздвор | VN004-68000491 | ВЛ 0,4кВ № 1 КТП 1090 | 1.015 | 12007597
1065 | ПС 35/10кВ Изосимовская |  | ВЛ 0,4кВ № 1, 2 ТП 152 с.Изосимово | VN004-68000002 | ВЛ 0,4кВ № 1 КТП 152 с.Изосимово | 0.811 | 12007244
1066 | ПС 35/10кВ Изосимовская |  | ВЛ 0,4кВ № 1 ТП 160, №1-4 ТП 159 | VN004-68000091 | ВЛ 0,4кВ № 1 КТП 159 с-з Круглинский | 0.48 | 12007603
1067 | ПС 35/10кВ Изосимовская |  | ВЛ 0,4кВ № 1 ТП 160, №2 ТП 237, №1-3 ТП 1048 | VN004-96803539 | ВЛ 0,4кВ № 1 КТП 160 Нектар с.Епанчино | 1.74 | 12007293
1068 | ПС 35/10кВ Изосимовская |  | ВЛ 0,4кВ № 1-3 ТП 165 с.Изосимово,школа | VN004-68000098 | ВЛ 0,4кВ № 1 КТП 165 с.Изосимово, школа | 1.448 | 12009999
1069 | ПС 35/10кВ Изосимовская |  | ВЛ 0,4кВ № 3 ТП 167 СХТ Мичурина | VN004-68000103 | ВЛ 0,4кВ № 1 КТП 167 СХТ Мичурина | 0.28 | 12008083
1070 | ПС 35/10кВ Изосимовская |  | ВЛ 0,4кВ № 1 ТП 169, ТП 172 | VN004-68000109 | ВЛ 0,4кВ № 1 КТП 169 с.Красивое | 0.96 | 12007272
1071 | ПС 35/10кВ Изосимовская |  | ВЛ 0,4кВ № 1 ТП 173, №1-3 ТП 249 | VN004-68000237 | ВЛ 0,4кВ № 1 КТП 249 Садстрой | 0.521 | 12009852
1072 | ПС 35/10кВ Изосимовская |  | ВЛ 0,4кВ № 1, 2 ТП 250 Жилмассив | VN004-68000240 | ВЛ 0,4кВ № 1 КТП 250 Жилмассив | 0.462 | 12007773
1073 | ПС 35/10кВ Изосимовская |  | ВЛ 0,4кВ № 1 ТП 251; № 1-3 ТП 252; №1 ТП 253" | VN004-68000245 | ВЛ 0,4кВ № 1 КТП 253 с.Турмасово | 0.507 | 12007288
1074 | ПС 35/10кВ Изосимовская |  | ВЛИ 0,4кВ №2 КТП 62 | VN004-96803565 | ВЛ 0,4кВ № 1 КТП 62 с.Нектар | 0.33 | 12010806
1075 | ПС 35/10кВ Изосимовская |  | ВЛ 0,4кВ № 1 ТП 67 с.Красивое | VN004-68000026 | ВЛ 0,4кВ № 1 КТП 67 с.Красивое | 1.54 | 12009732
1076 | ПС 35/10кВ Изосимовская |  | ВЛ 0,4кВ № 1 ТП 873 Фермерское хозяйств | VN004-68000383 | ВЛ 0,4кВ № 1 КТП 873 Фермерское хозяйств | 1.83 | 12008085
1077 | ПС 35/10кВ Изосимовская |  | ВЛ 0,4кВ № 1 ТП 162, №1-3 ТП 874 | VN004-68000384 | ВЛ 0,4кВ № 1 КТП 874 с.Круглое | 1.35 | 12007308
1078 | ПС 35/10кВ Изосимовская |  | ВЛ 0,4кВ № 1-3 ТП 876 | VN004-68000390 | ВЛ 0,4кВ № 1 КТП 876 Больница | 0.531 | 12007306
1079 | ПС 35/10кВ Изосимовская |  | ВЛ 0,4кВ № 1, 2 ТП 877, №1-3 ТП 1027 | VN004-96803567 | ВЛ 0,4кВ № 1 КТП 877 с.Турмасово | 0.64 | 12007756
1080 | ПС 35/10кВ Изосимовская |  | ВЛ 0,4кВ № 1, 2 ТП 878 ул.Четвертак | VN004-68000393 | ВЛ 0,4кВ № 1 КТП 878 ул.Четвертак | 1.195 | 12007834
1081 | ПС 35/10кВ Изосимовская |  | ВЛ 0,4кВ № 1, 2 ТП 880, №1 ТП 0-39 | VN004-68000397 | ВЛ 0,4кВ № 1 КТП 880 Мастерские | 0.473 | 12007379
1082 | ПС 35/10кВ Изосимовская |  | ВЛ 0,4кВ № 1 ТП 884 с.Красивое | VN004-68000399 | ВЛ 0,4кВ № 1 КТП 884 с.Красивое | 0.628 | 12007666
1083 | ПС 35/10кВ Изосимовская |  | ВЛ 0,4кВ № 1 ТП 195, №1 ТП 886 | VN004-68000402 | ВЛ 0,4кВ № 1 КТП 886 Зерноток | 0.28 | 12007665
1084 | ПС 35/10кВ Изосимовская |  | ВЛ 0,4кВ № 1, 2 ТП 161 с.Круглое | VN004-68000092 | ВЛ 0,4кВ № 1 МТП 161 с.Круглое | 1.63 | 12007274
1085 | ПС 35/10кВ Изосимовская |  | ВЛ 0,4кВ № 1 ТП 162, №1-3 ТП 874 | VN004-68000094 | ВЛ 0,4кВ № 1 МТП 162 с.Круглое | 1.487 | 12007308
1086 | ПС 35/10кВ Изосимовская |  | ВЛ 0,4кВ № 1-3 ТП 170 с.Красивое | VN004-68000110 | ВЛ 0,4кВ № 1 МТП 170 с.Красивое | 2.305 | 12007273
1087 | ПС 35/10кВ Изосимовская |  | ВЛ 0,4кВ № 1-3 ТП 171 Мехмастерские | VN004-68000113 | ВЛ 0,4кВ № 1 МТП 171 Мехмастерские | 0.535 | 12009716
1088 | ПС 35/10кВ Изосимовская |  | ВЛ 0,4кВ № 1 ТП 169, ТП 172 | VN004-68000115 | ВЛ 0,4кВ № 1 МТП 172 с.Лежайка | 2.04 | 12007272
1089 | ПС 35/10кВ Изосимовская |  | ВЛ 0,4кВ № 2 ТП 162, №1 ТП 237, №1 ТП 879 | VN004-68000216 | ВЛ 0,4кВ № 1 МТП 237 с.Круглое | 0.19 | 12007676
1090 | ПС 35/10кВ Изосимовская |  | ВЛ 0,4кВ № 1 ТП 251; № 1-3 ТП 252; №1 ТП 253" | VN004-68000242 | ВЛ 0,4кВ № 1 МТП 251 с.Тяпкино | 1 | 12007288
1091 | ПС 35/10кВ Изосимовская |  | ВЛ 0,4кВ № 1, 2 ТП 774 СХТ Мичурина | VN004-68000341 | ВЛ 0,4кВ № 1 МТП 774 СХТ Мичурина | 0.932 | 12008084
1092 | ПС 35/10кВ Изосимовская |  | ВЛ 0,4кВ № 1, 2 ТП 840 МТФ | VN004-68000366 | ВЛ 0,4кВ № 1 МТП 840 МТФ | 0.12 | 12007741
1093 | ПС 35/10кВ Изосимовская |  | ВЛ 0,4кВ № 1-3 ТП 872 с.Лежайка, хоздвор | VN004-68000382 | ВЛ 0,4кВ № 1 МТП 872 с.Лежайка, хоздвор | 1.32 | 12007739
1094 | ПС 35/10кВ Изосимовская |  | ВЛ 0,4кВ № 1, 2 ТП 1363 с.Епанчино | VN004-68000566 | ВЛ 0,4кВ № 1 СТП 1363 с.Епанчино | 0.882 | 12007601
1095 | ПС 35/10кВ Изосимовская |  | ВЛ 0,4кВ № 2 ТП 1563 Школа с.Круглое | VN004-96803561 | ВЛ 0,4кВ № 1 СТП 1563 Школа с.Круглое | 2.065 | 12007417
1096 | ПС 35/10кВ Изосимовская |  | ВЛ 0,4кВ № 2 ТП 162, №1 ТП 237, №1 ТП 879 | VN004-68000395 | ВЛ 0,4кВ № 1 СТП 879 с-з Круглинский | 0.65 | 12007676
1097 | ПС 35/10кВ Изосимовская |  | ВЛ 0,4кВ № 1-3 ТП 904 Замостье | VN004-68000410 | ВЛ 0,4кВ № 1 СТП 904 Замостье | 1.66 | 12007179
1098 | ПС 35/10кВ Изосимовская |  | ВЛ 0,4кВ № 1, 2 ТП 1028, №1, 2 ТП 1092, №1-3 ТП 1093 | VN004-68000452 | ВЛ 0,4кВ № 2 КТП 1028 Мехмастерские | 0.08 | 12007861
1099 | ПС 35/10кВ Изосимовская |  | ВЛ 0,4кВ № 1 ТП 160, №2 ТП 237, №1-3 ТП 1048 | VN004-68000460 | ВЛ 0,4кВ № 2 КТП 1048 с.Круглое | 0.745 | 12007293
1100 | ПС 35/10кВ Изосимовская |  | ВЛ 0,4кВ № 2 ТП 1082 с.Изосимово | VN004-68000489 | ВЛ 0,4кВ № 2 КТП 1082 | 1.185 | 12008086
1101 | ПС 35/10кВ Изосимовская |  | ВЛ 0,4кВ № 1, 2 ТП 1090 АВМ, хоздвор | VN004-68000492 | ВЛ 0,4кВ № 2 КТП 1090 | 0.776 | 12007597
1102 | ПС 35/10кВ Изосимовская |  | ВЛ 0,4кВ № 1, 2 ТП 152 с.Изосимово | VN004-68000003 | ВЛ 0,4кВ № 2 КТП 152 с.Изосимово | 0.7 | 12007244
1103 | ПС 35/10кВ Изосимовская |  | ВЛ 0,4кВ № 1 ТП 160, №1-4 ТП 159 | VN004-00040012 | ВЛ 0,4кВ № 2 КТП 159 | 1.553 | 12007603
1104 | ПС 35/10кВ Изосимовская |  | ВЛ 0,4кВ № 2 ТП 166 с.Изосимово | VN004-68000102 | ВЛ 0,4кВ № 2 КТП 166 с.Изосимово | 0.941 | 12007568
1105 | ПС 35/10кВ Изосимовская |  | ВЛ 0,4кВ № 2 ТП 169 с.Красивое | VN004-68000108 | ВЛ 0,4кВ № 2 КТП 169 с.Красивое | 1.887 | 12010119
1106 | ПС 35/10кВ Изосимовская |  | ВЛ 0,4кВ № 1 ТП 173, №1-3 ТП 249 | VN004-68000238 | ВЛ 0,4кВ № 2 КТП 249 Садстрой | 0.48 | 12009852
1107 | ПС 35/10кВ Изосимовская |  | ВЛ 0,4кВ № 1, 2 ТП 250 Жилмассив | VN004-68000241 | ВЛ 0,4кВ № 2 КТП 250 Жилмассив | 0.54 | 12007773
1108 | ПС 35/10кВ Изосимовская |  | ВЛ 0,4кВ № 2 ТП 67 с.Красивое | VN004-68000027 | ВЛ 0,4кВ № 2 КТП 67 с.Красивое | 1 | 12007590
1109 | ПС 35/10кВ Изосимовская |  | ВЛ 0,4кВ № 1 ТП 162, №1-3 ТП 874 | VN004-68000385 | ВЛ 0,4кВ № 2 КТП 874 с.Круглое | 0.83 | 12007308
1110 | ПС 35/10кВ Изосимовская |  | ВЛ 0,4кВ № 1-3 ТП 876 | VN004-68000391 | ВЛ 0,4кВ № 2 КТП 876 Больница | 1.552 | 12007306
1111 | ПС 35/10кВ Изосимовская |  | ВЛ 0,4кВ № 1, 2 ТП 877, №1-3 ТП 1027 | VN004-96803568 | ВЛ 0,4кВ № 2 КТП 877 с.Турмасово | 0.983 | 12007756
1112 | ПС 35/10кВ Изосимовская |  | ВЛ 0,4кВ № 1, 2 ТП 878 ул.Четвертак | VN004-68000394 | ВЛ 0,4кВ № 2 КТП 878 ул.Народная | 1.29 | 12007834
1113 | ПС 35/10кВ Изосимовская |  | ВЛ 0,4кВ № 2, 3 ТП 884 с.Красивое | VN004-68000400 | ВЛ 0,4кВ № 2 КТП 884 с.Красивое | 0.98 | 12009602
1114 | ПС 35/10кВ Изосимовская |  | ВЛ 0,4кВ № 1, 2 ТП 161 с.Круглое | VN004-68000093 | ВЛ 0,4кВ № 2 МТП 161 с.Круглое | 2.62 | 12007274
1115 | ПС 35/10кВ Изосимовская |  | ВЛ 0,4кВ № 2 ТП 162, №1 ТП 237, №1 ТП 879 | VN004-68000095 | ВЛ 0,4кВ № 2 МТП 162 с.Круглое | 0.86 | 12007676
1116 | ПС 35/10кВ Изосимовская |  | ВЛ 0,4кВ № 1-3 ТП 170 с.Красивое | VN004-68000111 | ВЛ 0,4кВ № 2 МТП 170 с.Красивое | 2.024 | 12007273
1117 | ПС 35/10кВ Изосимовская |  | ВЛ 0,4кВ № 1-3 ТП 171 Мехмастерские | VN004-68000114 | ВЛ 0,4кВ № 2 МТП 171 Мехмастерские | 0.51 | 12009716
1118 | ПС 35/10кВ Изосимовская |  | ВЛ 0,4кВ № 2 ТП 172 с.Лежайка | VN004-68000116 | ВЛ 0,4кВ № 2 МТП 172 с.Лежайка | 2.01 | 12007318
1119 | ПС 35/10кВ Изосимовская |  | ВЛ 0,4кВ № 1 ТП 160, №2 ТП 237, №1-3 ТП 1048 | VN004-68000217 | ВЛ 0,4кВ № 2 МТП 237 с.Круглое | 2.5 | 12007293
1120 | ПС 35/10кВ Изосимовская |  | ВЛ 0,4кВ № 1, 2 ТП 774 СХТ Мичурина | VN004-68000340 | ВЛ 0,4кВ № 2 МТП 774 СХТ Мичурина | 1.52 | 12008084
1121 | ПС 35/10кВ Изосимовская |  | ВЛ 0,4кВ № 1, 2 ТП 795 Коммунар | VN004-68000344 | ВЛ 0,4кВ № 2 МТП 795 Коммунар | 0.774 | 12007811
1122 | ПС 35/10кВ Изосимовская |  | ВЛ 0,4кВ № 1, 2 ТП 840 МТФ | VN004-68000367 | ВЛ 0,4кВ № 2 МТП 840 МТФ | 0.36 | 12007741
1123 | ПС 35/10кВ Изосимовская |  | ВЛ 0,4кВ № 1-3 ТП 872 с.Лежайка, хоздвор | VN004-68000381 | ВЛ 0,4кВ № 2 МТП 872 с.Лежайка, хоздвор | 1.2 | 12007739
1124 | ПС 35/10кВ Изосимовская |  | ВЛ 0,4кВ № 1, 2 ТП 1363 с.Епанчино | VN004-68000567 | ВЛ 0,4кВ № 2 СТП 1363 с.Епанчино | 1.724 | 12007601
1125 | ПС 35/10кВ Изосимовская |  | ВЛ 0,4кВ № 2 ТП 1563 Школа с.Круглое | VN004-96803562 | ВЛ 0,4кВ № 2 СТП 1563 Школа с.Круглое | 1.069 | 12007417
1126 | ПС 35/10кВ Изосимовская |  | ВЛ 0,4кВ № 2 ТП 237, №2 ТП 879 | VN004-68000396 | ВЛ 0,4кВ № 2 СТП 879 с-з Круглинский | 0.983 | 12007762
1127 | ПС 35/10кВ Изосимовская |  | ВЛ 0,4кВ № 1-3 ТП 904 Замостье | VN004-68000411 | ВЛ 0,4кВ № 2 СТП 904 Замостье | 0.882 | 12007179
1128 | ПС 35/10кВ Изосимовская |  | ВЛ 0,4кВ № 1, 2 ТП 877, №1-3 ТП 1027 | VN004-68000449 | ВЛ 0,4кВ № 3 КТП 1027 школа | 1.145 | 12007756
1129 | ПС 35/10кВ Изосимовская |  | ВЛ 0,4кВ № 1 ТП 160, №2 ТП 237, №1-3 ТП 1048 | VN004-68000461 | ВЛ 0,4кВ № 3 КТП 1048 с.Круглое | 1.489 | 12007293
1130 | ПС 35/10кВ Изосимовская |  | ВЛ 0,4кВ №3 КТП 1090 ВЛ №3 ПС Изосимовская | VN004-00135442 | ВЛ 0,4кВ № 3 КТП 1090 | 0.393 | 12011099
1131 | ПС 35/10кВ Изосимовская |  | ВЛ 0,4кВ № 1-3 ТП 165 с.Изосимово,школа | VN004-00084398 | ВЛ 0,4кВ № 3 КТП 165 с.Изосимово | 1.795 | 12009999
1132 | ПС 35/10кВ Изосимовская |  | ВЛ 0,4кВ № 3, 4 ТП 166 с.Изосимово | VN004-68000100 | ВЛ 0,4кВ № 3 КТП 166 с.Изосимово | 1.29 | 12009731
1133 | ПС 35/10кВ Изосимовская |  | ВЛ 0,4кВ № 3 ТП 167 СХТ Мичурина | VN004-68000105 | ВЛ 0,4кВ № 3 КТП 167 СХТ Мичурина | 0.845 | 12008083
1134 | ПС 35/10кВ Изосимовская |  | ВЛ 0,4кВ № 2 ТП 169 с.Красивое | VN004-00135547 | ВЛ 0,4кВ № 3 КТП 169 с.Красивое | 0.09 | 12010119
1135 | ПС 35/10кВ Изосимовская |  | ВЛ 0,4кВ № 1 ТП 173, №1-3 ТП 249 | VN004-68000239 | ВЛ 0,4кВ № 3 КТП 249 Садстрой | 0.96 | 12009852
1136 | ПС 35/10кВ Изосимовская |  | ВЛ 0,4кВ № 1 ТП 251; № 1-3 ТП 252; №1 ТП 253" | VN004-96803595 | ВЛ 0,4кВ № 3 КТП 252 с.Турмасово | 1.08 | 12007288
1137 | ПС 35/10кВ Изосимовская |  | ВЛ 0,4кВ № 1 ТП 162, №1-3 ТП 874 | VN004-68000386 | ВЛ 0,4кВ № 3 КТП 874 с.Круглое | 0.3 | 12007308
1138 | ПС 35/10кВ Изосимовская |  | ВЛ 0,4кВ № 1-3 ТП 876 | VN004-68000392 | ВЛ 0,4кВ № 3 КТП 876 Больница | 1.29 | 12007306
1139 | ПС 35/10кВ Изосимовская |  | ВЛ 0,4кВ № 2 ТП 274, №3, 4 ТП 877 | VN004-96803569 | ВЛ 0,4кВ № 3 КТП 877 с.Турмасово | 0.5 | 12007283
1140 | ПС 35/10кВ Изосимовская |  | ВЛ 0,4кВ № 2, 3 ТП 884 с.Красивое | VN004-68000401 | ВЛ 0,4кВ № 3 КТП 884 с.Красивое | 0.805 | 12009602
1141 | ПС 35/10кВ Изосимовская |  | ВЛ 0,4кВ № 1 ТП 236, №1 ТП 1053 | VN004-96803594 | ВЛ 0,4кВ № 3 МТП 171 с.Красивое | 2.732 | 12007620
1142 | ПС 35/10кВ Изосимовская |  | ВЛ 0,4кВ № 1-3 ТП 872 с.Лежайка, хоздвор | VN004-96803586 | ВЛ 0,4кВ № 3 МТП 872 с.Лежайка, хоздвор | 0.87 | 12007739
1143 | ПС 35/10кВ Изосимовская |  | ВЛ 0,4кВ № 3 ТП 1363 с.Епанчино | VN004-68000568 | ВЛ 0,4кВ № 3 СТП 1363 с.Епанчино | 0.605 | 12007845
1144 | ПС 35/10кВ Изосимовская |  | ВЛ 0,4кВ № 3 ТП 1563 | VN004-00005998 | ВЛ 0,4кВ № 3 СТП 1563 | 0.33 | 12007249
1145 | ПС 35/10кВ Изосимовская |  | ВЛ 0,4кВ № 1-3 ТП 904 Замостье | VN004-68000412 | ВЛ 0,4кВ № 3 СТП 904 Замостье | 1.06 | 12007179
1146 | ПС 35/10кВ Изосимовская |  | ВЛ 0,4кВ № 1-3 ТП 170 с.Красивое | VN004-00071984 | ВЛ 0,4кВ № 3 ТП 170 с.Красивое | 0.12 | 12007273
1147 | ПС 35/10кВ Изосимовская |  | ВЛ 0,4кВ № 3, 4 ТП 166 с.Изосимово | VN004-00045963 | ВЛ 0,4кВ № 4 КТП 166 | 0.345 | 12009731
1148 | ПС 35/10кВ Изосимовская |  | ВЛ 0,4кВ № 2 ТП 274, №3, 4 ТП 877 | VN004-96803570 | ВЛ 0,4кВ № 4 КТП 877 с.Турмасово | 1.115 | 12007283
1149 | ПС 35/10кВ Изосимовская |  | ВЛ 0,4кВ № 1-3 ТП 170 с.Красивое | VN004-00144745 | ВЛ 0,4кВ № 4 МТП 170 с.Красивое | 0.088 | 12007273
1150 | ПС 35/10кВ Изосимовская |  | ВЛ 0,4кВ № 1 ТП 166 с.Изосимово | VN004-00141005 | ВЛ 0,4кВ № 5 КТП 166 | 0.396 | 12009933
1151 | ПС 35/10кВ Изосимовская |  | ВЛ 0,4кВ №3 КТП 1028 ВЛ 3 ПС Изосимовская | VN004-00129431 | ВЛ 0,4кВ №3 КТП 1028 | 0.399 | 12011014
1152 | ПС 35/10кВ Изосимовская |  | ВЛ 0,4кВ № 1 ТП 166 с.Изосимово | VN004-68000101 | ВЛ/ВЛИ 0,4кВ № 1 КТП 166 с.Изосимово | 1.785 | 12009933
1153 | ПС 35/10кВ Изосимовская |  | ВЛ 0,4кВ № 1, 2 ТП 238 п.Нектар | VN004-68000218 | ВЛ/ВЛИ 0,4кВ № 1 КТП 238 п.Нектар | 1.262 | 12007571
1154 | ПС 35/10кВ Изосимовская |  | ВЛ 0,4кВ № 1 ТП 251; № 1-3 ТП 252; №1 ТП 253" | VN004-68000243 | ВЛ/ВЛИ 0,4кВ № 1 КТП 252 с.Турмасово | 1.092 | 12007288
1155 | ПС 35/10кВ Изосимовская |  | ВЛ 0,4кВ № 1, 2 ТП 795 Коммунар | VN004-68000343 | ВЛ/ВЛИ 0,4кВ № 1 МТП 795 | 1.248 | 12007811
1156 | ПС 35/10кВ Изосимовская |  | ВЛ 0,4кВ № 1, 2 ТП 877, №1-3 ТП 1027 | VN004-68000450 | ВЛ/ВЛИ 0,4кВ № 2 КТП 1027 школа | 0.444 | 12007756
1157 | ПС 35/10кВ Изосимовская |  | ВЛ 0,4кВ № 2 ТП 165 с.Изосимово, школа | VN004-68000099 | ВЛ/ВЛИ 0,4кВ № 2 КТП 165 с.Изосимово | 1.698 | 12010001
1158 | ПС 35/10кВ Изосимовская |  | ВЛ 0,4кВ № 1 ТП 251; № 1-3 ТП 252; №1 ТП 253" | VN004-68000244 | ВЛ/ВЛИ 0,4кВ № 2 КТП 252 с.Турмасово | 1.132 | 12007288
1159 | ПС 35/10кВ Изосимовская |  | ВЛИ 0,4кВ №1 КТП-644 | VN004-00046772 | ВЛИ 0,4кВ № 1 КТП 644 | 0.535 | 12010365
1160 | ПС 35/10кВ Изосимовская |  | ВЛИ 0,4кВ №1 СТП 685 ВЛ №3 ПС Изосимовская | VN004-00094448 | ВЛИ 0,4кВ № 1 СТП 685 | 0.51 | 12010631
1161 | ПС 35/10кВ Изосимовская |  | ВЛИ 0,4кВ №2 КТП 160 ВЛ 6 ПС Изосимовская | VN004-00115269 | ВЛИ 0,4кВ № 2 КТП 160 | 0.457 | 12010839
1162 | ПС 35/10кВ Изосимовская |  | ВЛ 0,4кВ № 3 ТП 238 с.Нектар | VN004-00027917 | ВЛИ 0,4кВ № 2 КТП 238 | 0.15 | 12009997
1163 | ПС 35/10кВ Изосимовская |  | ВЛИ 0,4кВ №2 КТП 62 | VN004-00072156 | ВЛИ 0,4кВ № 2 КТП 62 п.Нектар | 0.03 | 12010806
1164 | ПС 35/10кВ Изосимовская |  | ВЛИ 0,4кВ №2 КТП 644 ВЛ №3 ПС Изосимовская | VN004-00082707 | ВЛИ 0,4кВ № 2 КТП 644 | 1.159 | 12010550
1165 | ПС 35/10кВ Изосимовская |  | ВЛИ 0,4кВ №2 СТП 685 ВЛ №3 ПС Изосимовская | VN004-00100442 | ВЛИ 0,4кВ № 2 КТП 685 | 0.685 | 12010653
1166 | ПС 35/10кВ Изосимовская |  | ВЛ 0,4кВ № 3 ТП 238 с.Нектар | VN004-00042666 | ВЛИ 0,4кВ № 3 КТП 238 | 0.21 | 12009997
1167 | ПС 35/10кВ КИМ |  | ВЛ 0,4кВ № 1 ТП 1295 с.Ярославка-1 | VN004-68000830 | ВЛ 0,4кВ № 1 КТП 1295 с.Ярославка-1 | 0.09 | 12007692
1168 | ПС 35/10кВ КИМ |  | ВЛ 0,4кВ № 1-3 ТП 1302 с.Ярославка | VN004-68000831 | ВЛ 0,4кВ № 1 КТП 1302 с.Ярославка-2 | 0.08 | 12010435
1169 | ПС 35/10кВ КИМ |  | ВЛ 0,4кВ № 1 ТП 33, №1 ТП 50, №2 ТП 1341 | VN004-68000926 | ВЛ 0,4кВ № 1 КТП 1341 с.Ярославка-1,школ | 3.56 | 12007450
1170 | ПС 35/10кВ КИМ |  | ВЛ 0,4кВ № 1-3 ТП 1517 р.п.Дмитриевка | VN004-68000845 | ВЛ 0,4кВ № 1 КТП 1517 р.п.Дмитриевка | 0.453 | 12007843
1171 | ПС 35/10кВ КИМ |  | ВЛ 0,4кВ № 1 ТП 33, №1 ТП 50, №2 ТП 1341 | VN004-68000630 | ВЛ 0,4кВ № 1 КТП 33 с.Ярославка-1 | 3.005 | 12007450
1172 | ПС 35/10кВ КИМ |  | ВЛ 0,4кВ № 1, 2 ТП 35 с.Ярославка | VN004-68000631 | ВЛ 0,4кВ № 1 КТП 35 с.Ярославка-2 | 2.2 | 12010433
1173 | ПС 35/10кВ КИМ |  | ВЛ 0,4кВ № 1 ТП 36 с.Ярославка-2 | VN004-68000633 | ВЛ 0,4кВ № 1 КТП 36 с.Ярославка-2 | 0.32 | 12007713
1174 | ПС 35/10кВ КИМ |  | ВЛ 0,4кВ № 1, 2 ТП 38 с.Ярославка-2 | VN004-68000636 | ВЛ 0,4кВ № 1 КТП 38 с.Ярославка-2 | 0.483 | 12007046
1175 | ПС 35/10кВ КИМ |  | ВЛ 0,4кВ № 1-3 ТП 39 с.Ярославка-2 | VN004-68000638 | ВЛ 0,4кВ № 1 КТП 39 с.Ярославка-2 | 0.999 | 12007048
1176 | ПС 35/10кВ КИМ |  | ВЛ 0,4кВ № 1 ТП 33, №1 ТП 50, №2 ТП 1341 | VN004-68000657 | ВЛ 0,4кВ № 1 КТП 50 с.Ярославка-2 | 0.6 | 12007450
1177 | ПС 35/10кВ КИМ |  | ВЛ 0,4кВ № 1 №3 ТП 52 | VN004-68000659 | ВЛ 0,4кВ № 1 КТП 52 с.Ярославка-1 | 0.8 | 12007467
1178 | ПС 35/10кВ КИМ |  | ВЛ 0,4кВ № 1-3 ТП 1302 с.Ярославка | VN004-68000832 | ВЛ 0,4кВ № 2 КТП 1302 с.Ярославка-2 | 0.79 | 12010435
1179 | ПС 35/10кВ КИМ |  | ВЛ 0,4кВ № 2 ТП 1341 с.Ярославка-1,школ | VN004-68000925 | ВЛ 0,4кВ № 2 КТП 1341 с.Ярославка-1,школ | 0.979 | 12007785
1180 | ПС 35/10кВ КИМ |  | ВЛ 0,4кВ № 2 ТП 1519 р.п.Дмитриевка | VN004-68000852 | ВЛ 0,4кВ № 2 КТП 1519 р.п.Дмитриевка | 0.572 | 12007975
1181 | ПС 35/10кВ КИМ |  | ВЛ 0,4кВ № 1, 2 ТП 35 с.Ярославка | VN004-68000632 | ВЛ 0,4кВ № 2 КТП 35 с.Ярославка-2 | 1.826 | 12010433
1182 | ПС 35/10кВ КИМ |  | ВЛ-0,4 кВ №2 ТП 36 с.Ярославка | VN004-68000634 | ВЛ 0,4кВ № 2 КТП 36 с.Ярославка-2 | 2.75 | 12010434
1183 | ПС 35/10кВ КИМ |  | ВЛ 0,4кВ № 1, 2 ТП 38 с.Ярославка-2 | VN004-68000637 | ВЛ 0,4кВ № 2 КТП 38 с.Ярославка-2 | 0.12 | 12007046
1184 | ПС 35/10кВ КИМ |  | ВЛ 0,4кВ № 1-3 ТП 39 с.Ярославка-2 | VN004-68000639 | ВЛ 0,4кВ № 2 КТП 39 с.Ярославка-2 | 0.36 | 12007048
1185 | ПС 35/10кВ КИМ |  | ВЛ 0,4кВ № 2 ТП 52 с.Ярославка-1 | VN004-68000660 | ВЛ 0,4кВ № 2 КТП 52 с.Ярославка-1 | 1.16 | 12007034
1186 | ПС 35/10кВ КИМ |  | ВЛ 0,4кВ № 1-3 ТП 1302 с.Ярославка | VN004-68000833 | ВЛ 0,4кВ № 3 КТП 1302 с.Ярославка-2 | 0.845 | 12010435
1187 | ПС 35/10кВ КИМ |  | ВЛ 0,4кВ № 1-3 ТП 1517 р.п.Дмитриевка | VN004-68000847 | ВЛ 0,4кВ № 3 КТП 1517 р.п.Дмитриевка | 0.31 | 12007843
1188 | ПС 35/10кВ КИМ |  | ВЛ 0,4кВ № 3 ТП 36 с.Ярославка-2 | VN004-68000635 | ВЛ 0,4кВ № 3 КТП 36 с.Ярославка-2 | 1.275 | 12007045
1189 | ПС 35/10кВ КИМ |  | ВЛ 0,4кВ № 1-3 ТП 39 с.Ярославка-2 | VN004-68000640 | ВЛ 0,4кВ № 3 КТП 39 с.Ярославка-2 | 1.168 | 12007048
1190 | ПС 35/10кВ КИМ |  | ВЛ 0,4кВ № 1 №3 ТП 52 | VN004-00124806 | ВЛ 0,4кВ № 3 СТП 52 | 0.745 | 12007467
1191 | ПС 35/10кВ КИМ |  | ВЛ 0,4кВ № 2 ТП 24, №1 ТП 1519 | VN004-68000851 | ВЛ/ВЛИ 0,4кВ № 1 КТП 1519 р.п.Дмитриевка | 0.919 | 12007839
1192 | ПС 35/10кВ КИМ |  | ВЛ 0,4кВ № 2 ТП 1520 р.п.Дмитриевка | VN004-68000853 | ВЛ/ВЛИ 0,4кВ № 1 КТП 1520 р.п.Дмитриевка | 1.272 | 12007971
1193 | ПС 35/10кВ КИМ |  | ВЛ 0,4кВ № 2 ТП 1520 р.п.Дмитриевка | VN004-68000854 | ВЛ/ВЛИ 0,4кВ № 2 КТП 1520 р.п.Дмитриевка | 0.447 | 12007971
1194 | ПС 35/10кВ КИМ |  | ВЛ 0,4кВ № 1-6 ТП 1125 | VN004-00003350 | ВЛИ 0,4кВ № 1 КТП 1125 | 0.09 | 12010006
1195 | ПС 35/10кВ КИМ |  | ВЛ 0,4кВ № 1 ТП 1126 | VN004-00003372 | ВЛИ 0,4кВ № 1 КТП 1126 | 1.169 | 12010005
1196 | ПС 35/10кВ КИМ |  | ВЛИ 0,4кВ №1 КТП 1128 | VN004-00003368 | ВЛИ 0,4кВ № 1 КТП 1128 | 0.145 | 12010803
1197 | ПС 35/10кВ КИМ |  | ВЛ 0,4кВ № 3, 4 ТП 1132 Сах.завод | VN004-00003380 | ВЛИ 0,4кВ № 1 КТП 1132 | 0.52 | 12010008
1198 | ПС 35/10кВ КИМ |  | ВЛ 0,4кВ № 1-3 ТП 1137 | VN004-00003376 | ВЛИ 0,4кВ № 1 КТП 1137 | 0.51 | 12010007
1199 | ПС 35/10кВ КИМ |  | ВЛ 0,4кВ № 2 ТП 1514 р.п.Дмитриевка | VN004-68000838 | ВЛИ 0,4кВ № 1 КТП 1514 р.п.Дмитриевка | 0.764 | 12007973
1200 | ПС 35/10кВ КИМ |  | ВЛ 0,4кВ № 3 ТП 1515 р.п.Дмитриевка | VN004-68000840 | ВЛИ 0,4кВ № 1 КТП 1515 р.п.Дмитриевка | 0.218 | 12009909
1201 | ПС 35/10кВ КИМ |  | ВЛ 0,4кВ № 1 ТП 1520, №1-3 ТП 1522 | VN004-68000858 | ВЛИ 0,4кВ № 1 КТП 1522 р.п.Дмитриевка | 0.51 | 12007798
1202 | ПС 35/10кВ КИМ |  | ВЛ 0,4кВ № 3 ТП 1523 р.п.Дмитриевка | VN004-68000860 | ВЛИ 0,4кВ № 1 КТП 1523 р.п.Дмитриевка | 0.656 | 12007577
1203 | ПС 35/10кВ КИМ |  | ВЛ 0,4кВ № 2 ТП 1524 р.п.Дмитриевка | VN004-68000863 | ВЛИ 0,4кВ № 1 КТП 1524 р.п.Дмитриевка | 0.863 | 12007706
1204 | ПС 35/10кВ КИМ |  | ВЛ 0,4кВ № 2 ТП 1546 р.п.Дмитриевка | VN004-68000921 | ВЛИ 0,4кВ № 1 КТП 1546 р.п.Дмитриевка | 0.385 | 12007664
1205 | ПС 35/10кВ КИМ |  | ВЛИ 0,4кВ №1 КТП 1550 | VN004-00022186 | ВЛИ 0,4кВ № 1 КТП 1550 | 0.54 | 12010804
1206 | ПС 35/10кВ КИМ |  | ВЛ 0,4кВ №1,2 КТП 699 | VN004-00104126 | ВЛИ 0,4кВ № 1 КТП 699 | 0.288 | 12010707
1207 | ПС 35/10кВ КИМ |  | ВЛ 0,4кВ № 1-6 ТП 1125 | VN004-00003356 | ВЛИ 0,4кВ № 2 КТП 1125 | 0.09 | 12010006
1208 | ПС 35/10кВ КИМ |  | КЛ 0,4кВ № 2,3,4 ТП 1128 | VN004-00027784 | ВЛИ 0,4кВ № 2 КТП 1126 | 0.48 | 12010011
1209 | ПС 35/10кВ КИМ |  | КЛ 0,4кВ № 2,3,4 ТП 1128 | VN004-00028824 | ВЛИ 0,4кВ № 2 КТП 1128 | 0.09 | 12010011
1210 | ПС 35/10кВ КИМ |  | ВЛ 0,4кВ № 3, 4 ТП 1132 Сах.завод | VN004-00006348 | ВЛИ 0,4кВ № 2 КТП 1132 | 0.035 | 12010008
1211 | ПС 35/10кВ КИМ |  | ВЛ 0,4кВ № 1-3 ТП 1137 | VN004-00028917 | ВЛИ 0,4кВ № 2 КТП 1137 | 0.12 | 12010007
1212 | ПС 35/10кВ КИМ |  | ВЛ 0,4кВ № 2 ТП 1514 р.п.Дмитриевка | VN004-68000839 | ВЛИ 0,4кВ № 2 КТП 1514 р.п.Дмитриевка | 0.266 | 12007973
1213 | ПС 35/10кВ КИМ |  | ВЛ 0,4кВ № 2 ТП 1515 р.п.Дмитриевка | VN004-68000841 | ВЛИ 0,4кВ № 2 КТП 1515 р.п.Дмитриевка | 0.644 | 12009706
1214 | ПС 35/10кВ КИМ |  | ВЛ 0,4кВ № 1-3 ТП 1517 р.п.Дмитриевка | VN004-68000846 | ВЛИ 0,4кВ № 2 КТП 1517 р.п.Дмитриевка | 0.55 | 12007843
1215 | ПС 35/10кВ КИМ |  | ВЛ 0,4кВ № 1 ТП 1520, №1-3 ТП 1522 | VN004-68000859 | ВЛИ 0,4кВ № 2 КТП 1522 р.п.Дмитриевка | 1.427 | 12007798
1216 | ПС 35/10кВ КИМ |  | ВЛ 0,4кВ № 3 ТП 1523 р.п.Дмитриевка | VN004-68000861 | ВЛИ 0,4кВ № 2 КТП 1523 р.п.Дмитриевка | 0.046 | 12007577
1217 | ПС 35/10кВ КИМ |  | ВЛ 0,4кВ № 2 ТП 1524 р.п.Дмитриевка | VN004-68000864 | ВЛИ 0,4кВ № 2 КТП 1524 р.п.Дмитриевка | 0.408 | 12007706
1218 | ПС 35/10кВ КИМ |  | ВЛ 0,4кВ № 1-4 ТП 1539, №1 ТП 1546, №2 ТП 1545 | VN004-00072063 | ВЛИ 0,4кВ № 2 КТП 1546 р.п.Дмитриевка | 0.21 | 12007880
1219 | ПС 35/10кВ КИМ |  | ВЛИ 0,4кВ №2 КТП 1550 | VN004-00022234 | ВЛИ 0,4кВ № 2 КТП 1550 | 0.54 | 12010805
1220 | ПС 35/10кВ КИМ |  | ВЛ 0,4кВ №1,2 КТП 699 | VN004-00105935 | ВЛИ 0,4кВ № 2 КТП 699 | 0.283 | 12010707
1221 | ПС 35/10кВ КИМ |  | ВЛ 0,4кВ № 1-6 ТП 1125 | VN004-00003360 | ВЛИ 0,4кВ № 3 КТП 1125 | 0.21 | 12010006
1222 | ПС 35/10кВ КИМ |  | КЛ 0,4кВ № 2,3,4 ТП 1128 | VN004-00071848 | ВЛИ 0,4кВ № 3 КТП 1126 | 0.13 | 12010011
1223 | ПС 35/10кВ КИМ |  | КЛ 0,4кВ № 2,3,4 ТП 1128 | VN004-00028833 | ВЛИ 0,4кВ № 3 КТП 1128 | 0.21 | 12010011
1224 | ПС 35/10кВ КИМ |  | ВЛ 0,4кВ № 3, 4 ТП 1132 Сах.завод | VN004-00006345 | ВЛИ 0,4кВ № 3 КТП 1132 Сах.завод | 0.025 | 12010008
1225 | ПС 35/10кВ КИМ |  | ВЛ 0,4кВ № 1-3 ТП 1137 | VN004-00028943 | ВЛИ 0,4кВ № 3 КТП 1137 | 0.03 | 12010007
1226 | ПС 35/10кВ КИМ |  | ВЛ 0,4кВ № 3 ТП 1515, №1,2 ТП 1516 р.п.Дмитриевка | VN004-68000842 | ВЛИ 0,4кВ № 3 КТП 1515 р.п.Дмитриевка | 0.571 | 12007181
1227 | ПС 35/10кВ КИМ |  | ВЛ 0,4кВ № 1 ТП 1520, №1-3 ТП 1522 | VN004-00072068 | ВЛИ 0,4кВ № 3 КТП 1522 | 0.15 | 12007798
1228 | ПС 35/10кВ КИМ |  | ВЛ 0,4кВ № 3 ТП 1523 р.п.Дмитриевка | VN004-68000862 | ВЛИ 0,4кВ № 3 КТП 1523 | 0.568 | 12007577
1229 | ПС 35/10кВ КИМ |  | ВЛ 0,4кВ №3 КТП 699 | VN004-00119687 | ВЛИ 0,4кВ № 3 КТП 699 | 0.078 | 12010937
1230 | ПС 35/10кВ КИМ |  | ВЛ 0,4кВ № 1-6 ТП 1125 | VN004-00003364 | ВЛИ 0,4кВ № 4 КТП 1125 | 0.15 | 12010006
1231 | ПС 35/10кВ КИМ |  | КЛ 0,4кВ № 2,3,4 ТП 1128 | VN004-00028839 | ВЛИ 0,4кВ № 4 КТП 1128 | 0.23 | 12010011
1232 | ПС 35/10кВ КИМ |  | ВЛ 0,4кВ № 3, 4 ТП 1132 Сах.завод | VN004-00006346 | ВЛИ 0,4кВ № 4 КТП 1132 | 0.15 | 12010008
1233 | ПС 35/10кВ КИМ |  | ВЛ 0,4кВ № 1-6 ТП 1125 | VN004-00022254 | ВЛИ 0,4кВ № 5 КТП 1125 | 0.09 | 12010006
1234 | ПС 35/10кВ КИМ |  | ВЛ 0,4кВ № 1-6 ТП 1125 | VN004-00022264 | ВЛИ 0,4кВ № 6 КТП 1125 | 0.15 | 12010006
1235 | ПС 35/10кВ КИМ |  | ВЛ 0,4кВ № 2 ТП 1519 р.п.Дмитриевка | VN004-00146278 | ВЛИ 0,4кВ №3 КТП 1519 | 0.16 | 12007975
1236 | ПС 35/10кВ Коминтерновская |  | ВЛ 0,4кВ № 1 ТП 1186 Новые дома | VN004-68000519 | ВЛ 0,4кВ № 1 КТП 1186 Новые дома | 0.25 | 12009717
1237 | ПС 35/10кВ Коминтерновская |  | ВЛ 0,4кВ № 1, 2 ТП 865, №1 ТП 223 | VN004-68000191 | ВЛ 0,4кВ № 1 КТП 223 с.Панское | 0.5 | 12007309
1238 | ПС 35/10кВ Коминтерновская |  | ВЛ 0,4кВ № 2 ТП 229 д.Андреевка | VN004-68000197 | ВЛ 0,4кВ № 1 КТП 229 д.Андреевка | 0.6 | 12007656
1239 | ПС 35/10кВ Коминтерновская |  | ВЛ 0,4кВ № 1 ТП 231 д.Савинка | VN004-68000199 | ВЛ 0,4кВ № 1 КТП 231 д.Савинка | 0.94 | 12008096
1240 | ПС 35/10кВ Коминтерновская |  | ВЛ 0,4кВ № 1 ТП 794 с.Коминтерн | VN004-68000342 | ВЛ 0,4кВ № 1 КТП 794 с.Коминтерн | 0.885 | 12007520
1241 | ПС 35/10кВ Коминтерновская |  | ВЛ 0,4кВ № 1 ТП 0-320 ч/с | VN004-00100572 | ВЛ 0,4кВ № 1 КТП 858 ч/с | 0.375 | 12007712 | TP010-0017817 | ТП 858 Турбаза РАФ | КТП 858 ВЛ №13 ПС Коминтерновская | 63 | 13005527
1242 | ПС 35/10кВ Коминтерновская |  | ВЛ 0,4кВ № 1, 2 ТП 865, №1 ТП 223 | VN004-68000377 | ВЛ 0,4кВ № 1 КТП 865 п.Коминтерн | 1.13 | 12007309
1243 | ПС 35/10кВ Коминтерновская |  | ВЛ 0,4кВ № 1 ТП 227 с.Панское | VN004-68000195 | ВЛ 0,4кВ № 1 МТП 227 с.Панское | 1.1 | 12007772
1244 | ПС 35/10кВ Коминтерновская |  | ВЛ 0,4кВ № 1 ТП 1184 В/Ч | VN004-68000518 | ВЛ 0,4кВ № 1 СТП 1184 В/Ч | 0.72 | 12009715
1245 | ПС 35/10кВ Коминтерновская |  | ВЛ 0,4кВ № 1 ТП 228 | VN004-68000196 | ВЛ 0,4кВ № 1 СТП 228 | 0.623 | 12007621
1246 | ПС 35/10кВ Коминтерновская |  | ВЛ 0,4кВ № 2-3 ТП 1186 | VN004-68000520 | ВЛ 0,4кВ № 2 КТП 1186 Новые дома | 0.605 | 12008119
1247 | ПС 35/10кВ Коминтерновская |  | ВЛ 0,4кВ № 2 ТП 229 д.Андреевка | VN004-68000198 | ВЛ 0,4кВ № 2 КТП 229 д.Андреевка | 0.535 | 12007656
1248 | ПС 35/10кВ Коминтерновская |  | ВЛ 0,4кВ № 1 ТП 231 д.Савинка | VN004-68000200 | ВЛ 0,4кВ № 2 КТП 231 д.Савинка | 1.183 | 12008096
1249 | ПС 35/10кВ Коминтерновская |  | ВЛ 0,4кВ № 1, 2 ТП 865, №1 ТП 223 | VN004-68000378 | ВЛ 0,4кВ № 2 КТП 865 п.Коминтерн | 1.472 | 12007309
1250 | ПС 35/10кВ Коминтерновская |  | ВЛ 0,4кВ № 2-3 ТП 1186 | VN004-00028966 | ВЛ 0,4кВ № 3 КТП 1186 | 0.305 | 12008119
1251 | ПС 35/10кВ Коминтерновская |  | ВЛ 0,4кВ № 1 ТП 231 д.Савинка | VN004-68000201 | ВЛ 0,4кВ № 3 КТП 231 д.Савинка | 0.08 | 12008096
1252 | ПС 35/10кВ Коминтерновская |  | ВЛ 0,4кВ № 1 ТП 228 | VN004-00142756 | ВЛ 0,4кВ №2 СТП 228 | 0.02 | 12007621
1253 | ПС 35/10кВ Коминтерновская |  | ВЛ 0,4кВ №2 КТП 223 ВЛ 13 ПС Коминтерн | VN004-00133853 | ВЛИ 0,4кВ №2 КТП 223 | 0.061 | 12011070
1254 | ПС 35/10кВ Кочетовская |  | ВЛ 0,4кВ № 2 ТП 7,№ 1,2,3,4 ТП13 | VN004-68000012 | ВЛ 0,4кВ № 1 ЗТП 13 СХП Кочетовский | 0.24 | 12007245
1255 | ПС 35/10кВ Кочетовская |  | ВЛ 0,4кВ № 1, 2 ТП 1105 с.Кочетовка, быт | VN004-68000502 | ВЛ 0,4кВ № 1 КТП 1105 | 1.5 | 12007767
1256 | ПС 35/10кВ Кочетовская |  | ВЛ 0,4кВ № 1, 2 ТП 168 ул.Куйбышева | VN004-68000106 | ВЛ 0,4кВ № 1 КТП 168 ул.Куйбышева | 1.48 | 12007144
1257 | ПС 35/10кВ Кочетовская |  | ВЛ 0,4кВ № 1 ТП 678 Хоздвор | VN004-68000282 | ВЛ 0,4кВ № 1 КТП 678 Хоздвор | 1.424 | 12007108
1258 | ПС 35/10кВ Кочетовская |  | ВЛ 0,4кВ № 1, 2 ТП 679 д.Гостеевка | VN004-68000283 | ВЛ 0,4кВ № 1 КТП 679 д.Гостеевка | 0.72 | 12007055
1259 | ПС 35/10кВ Кочетовская |  | ВЛ 0,4кВ № 1 ТП 680 Третьяковка | VN004-68000285 | ВЛ 0,4кВ № 1 КТП 680 Третьяковка | 0.912 | 12007999
1260 | ПС 35/10кВ Кочетовская |  | ВЛ 0,4кВ № 1-3 ТП 682, №1-3 ТП 887, №1 ТП 724 | VN004-68000405 | ВЛ 0,4кВ № 1 КТП 887 Мастерские | 0.32 | 12007341
1261 | ПС 35/10кВ Кочетовская |  | ВЛ 0,4кВ № 1-3 ТП 254 ул.Садовая | VN004-68000247 | ВЛ 0,4кВ № 1 МТП 254 ул.Садовая | 0.09 | 12007884
1262 | ПС 35/10кВ Кочетовская |  | ВЛ 0,4кВ № 1, 2 ТП 681 с.Кочетовка | VN004-68000287 | ВЛ 0,4кВ № 1 МТП 681 с.Кочетовка | 0.71 | 12007198
1263 | ПС 35/10кВ Кочетовская |  | ВЛ 0,4кВ № 1, 2 ТП 703 Кочетовский, быт | VN004-68000305 | ВЛ 0,4кВ № 1 МТП 703 Кочетовский, быт | 1.462 | 12007370
1264 | ПС 35/10кВ Кочетовская |  | ВЛ 0,4кВ № 1-3 ТП 682, №1-3 ТП 887, №1 ТП 724 | VN004-00006678 | ВЛ 0,4кВ № 1 МТП 724 | 0.714 | 12007341
1265 | ПС 35/10кВ Кочетовская |  | ВЛ 0,4кВ № 1 ТП 888 Зерноток | VN004-68000407 | ВЛ 0,4кВ № 1 СТП 888 Зерноток | 0.295 | 12007883
1266 | ПС 35/10кВ Кочетовская |  | ВЛ 0,4кВ № 1, 2 ТП 941 д.Гагарики | VN004-68000432 | ВЛ 0,4кВ № 1 СТП 941 д.Гагарики | 0.505 | 12007311
1267 | ПС 35/10кВ Кочетовская |  | ВЛ 0,4кВ № 1 ТП 960 Сад | VN004-68000435 | ВЛ 0,4кВ № 1 СТП 960 Сад | 0.31 | 12007402
1268 | ПС 35/10кВ Кочетовская |  | ВЛ 0,4кВ № 2 ТП 7,№ 1,2,3,4 ТП13 | VN004-68000013 | ВЛ 0,4кВ № 2 ЗТП 13 СХП Кочетовский | 0.16 | 12007245
1269 | ПС 35/10кВ Кочетовская |  | ВЛ 0,4кВ № 1, 2 ТП 1105 с.Кочетовка, быт | VN004-68000501 | ВЛ 0,4кВ № 2 КТП 1105 | 1.906 | 12007767
1270 | ПС 35/10кВ Кочетовская |  | ВЛ 0,4кВ № 1, 2 ТП 168 ул.Куйбышева | VN004-68000107 | ВЛ 0,4кВ № 2 КТП 168 ул.Куйбышева | 0.92 | 12007144
1271 | ПС 35/10кВ Кочетовская |  | ВЛ 0,4кВ № 1, 2 ТП 679 д.Гостеевка | VN004-68000284 | ВЛ 0,4кВ № 2 КТП 679 д.Гостеевка | 1.226 | 12007055
1272 | ПС 35/10кВ Кочетовская |  | ВЛ 0,4кВ № 2 ТП 680 Третьяковка | VN004-68000286 | ВЛ 0,4кВ № 2 КТП 680 Третьяковка | 2.28 | 12009601
1273 | ПС 35/10кВ Кочетовская |  | ВЛ 0,4кВ № 1-3 ТП 682, №1-3 ТП 887, №1 ТП 724 | VN004-68000290 | ВЛ 0,4кВ № 2 КТП 682 Школа | 2.738 | 12007341
1274 | ПС 35/10кВ Кочетовская |  | ВЛ 0,4кВ № 1-3 ТП 682, №1-3 ТП 887, №1 ТП 724 | VN004-68000406 | ВЛ 0,4кВ № 2 КТП 887 Мастерские | 0.245 | 12007341
1275 | ПС 35/10кВ Кочетовская |  | ВЛ 0,4кВ № 1-3 ТП 254 ул.Садовая | VN004-68000248 | ВЛ 0,4кВ № 2 МТП 254 ул.Садовая | 0.325 | 12007884
1276 | ПС 35/10кВ Кочетовская |  | ВЛ 0,4кВ № 1-3 ТП 682, №1-3 ТП 887, №1 ТП 724 | VN004-00006679 | ВЛ 0,4кВ № 2 МТП 724 | 1.75 | 12007341
1277 | ПС 35/10кВ Кочетовская |  | ВЛ 0,4кВ № 1, 2 ТП 941 д.Гагарики | VN004-96803587 | ВЛ 0,4кВ № 2 СТП 941 д.Гагарики | 0.832 | 12007311
1278 | ПС 35/10кВ Кочетовская |  | ВЛ 0,4кВ № 1 ТП 960 Сад | VN004-68000436 | ВЛ 0,4кВ № 2 СТП 960 Сад | 0.02 | 12007402
1279 | ПС 35/10кВ Кочетовская |  | ВЛ 0,4кВ № 1-3 ТП 682, №1-3 ТП 887, №1 ТП 724 | VN004-00006302 | ВЛ 0,4кВ № 3 КТП 682 | 1.66 | 12007341
1280 | ПС 35/10кВ Кочетовская |  | ВЛ 0,4кВ № 1-3 ТП 254 ул.Садовая | VN004-96803591 | ВЛ 0,4кВ № 3 МТП 254 ул.Садовая | 0.41 | 12007884
1281 | ПС 35/10кВ Кочетовская |  | ВЛ 0,4кВ № 1, 2 ТП 681 с.Кочетовка | VN004-68000288 | ВЛ/ВЛИ 0,4кВ № 2 МТП 681 с.Кочетовка | 1.735 | 12007198
1282 | ПС 35/10кВ Кочетовская |  | ВЛ 0,4кВ № 1, 2 ТП 703 Кочетовский, быт | VN004-96803598 | ВЛ/ВЛИ 0,4кВ № 2 МТП 703 Кочетовский,быт | 0.545 | 12007370
1283 | ПС 35/10кВ Кочетовская |  | ВЛ 0,4кВ № 1-3 ТП 682, №1-3 ТП 887, №1 ТП 724 | VN004-68000289 | ВЛИ 0,4кВ № 1 КТП 682 Школа | 0.494 | 12007341
1284 | ПС 35/10кВ Кочетовская |  | ВЛИ 0,4кВ №2 КТП 678 ВЛ 2 ПС Кочетовская | VN004-00115296 | ВЛИ 0,4кВ № 2 КТП 678 | 0.128 | 12010840
1285 | ПС 35/10кВ Кочетовская |  | ВЛ 0,4кВ № 1-3 ТП 682, №1-3 ТП 887, №1 ТП 724 | VN004-00071835 | ВЛИ 0,4кВ № 3 КТП 887 | 0.15 | 12007341
1286 | ПС 35/10кВ Кочетовская |  | ВЛ 0,4кВ № 2, 4 ТП 960 Сад | VN004-00030434 | ВЛИ 0,4кВ № 4 СТП 960 | 0.11 | 12009726
1287 | ПС 35/10кВ Кочетовская |  | ВЛИ 0,4кВ №2 СТП 687 ВЛ №2 ПС Устьинская | VN004-00104111 | ВЛИ 0,4кВ №2 СТП 687 | 0.31 | 12010691
1288 | ПС 35/10кВ Кочетовская |  | ВЛ 0,4кВ № 2 ТП 7,№ 1,2,3,4 ТП13 | VN004-00137176 | ВЛИ 0,4кВ №3 КТП 13 | 0.24 | 12007245
1289 | ПС 35/10кВ Кочетовская |  | ВЛ 0,4кВ № 2 ТП 7,№ 1,2,3,4 ТП13 | VN004-00137180 | ВЛИ 0,4кВ №4 ЗТП 13 | 0.32 | 12007245
1290 | ПС 35/10кВ Пригородная |  | ВЛ 0,4кВ № 4, 5 ЗТП №1370 Жилмассив | VN004-68000575 | ВЛ 0,4кВ № 1 ЗТП 1370 Жилмассив | 0.255 | 12007787
1291 | ПС 35/10кВ Пригородная |  | ВЛ 0,4кВ № 1 №3 ЗТП №843 с.Заворонежское,ЦРБ | VN004-68000371 | ВЛ 0,4кВ № 1 ЗТП 843 с.Заворонежское,ЦРБ | 0.44 | 12007857
1292 | ПС 35/10кВ Пригородная |  | ВЛ 0,4кВ № 1 ТП 1183 Инкубатор | VN004-68000517 | ВЛ 0,4кВ № 1 КТП 1183 | 1.059 | 12007070
1293 | ПС 35/10кВ Пригородная |  | ВЛ 0,4кВ № 1 ТП 1319 Агроснаб | VN004-68000555 | ВЛ 0,4кВ № 1 КТП 1319 Агроснаб | 0.377 | 12007844
1294 | ПС 35/10кВ Пригородная |  | ВЛ 0,4кВ № 1-3 ТП 1377 с.Заворонежское | VN004-68000031 | ВЛ 0,4кВ № 1 КТП 1377 с.Заворонежское | 0.57 | 12007823
1295 | ПС 35/10кВ Пригородная |  | ВЛ 0,4кВ № 1 ТП 221 Клуб | VN004-68000187 | ВЛ 0,4кВ № 1 КТП 221 Клуб | 1.615 | 12007533
1296 | ПС 35/10кВ Пригородная |  | ВЛ 0,4кВ № 1, 2 КТП 864, №1 КТП 225, №1 КТП 60 | VN004-68000193 | ВЛ 0,4кВ № 1 КТП 225 Племзавод | 1.38 | 12007310
1297 | ПС 35/10кВ Пригородная |  | ВЛ 0,4кВ № 1, 2 КТП 864, №1 КТП 225, №1 КТП 60 | VN004-68000376 | ВЛ 0,4кВ № 1 КТП 864 Детсад | 0.65 | 12007310
1298 | ПС 35/10кВ Пригородная |  | ВЛ 0,4кВ № 1 ТП 68 с.Заворонежское | VN004-68000028 | ВЛ 0,4кВ № 1 МТП 68 с.Заворонежское | 1.708 | 12007863
1299 | ПС 35/10кВ Пригородная |  | ВЛ 0,4кВ № 1-3 ТП 863 с.Панское | VN004-96803577 | ВЛ 0,4кВ № 1 МТП 863 с.Панское | 0.84 | 12007794
1300 | ПС 35/10кВ Пригородная |  | ВЛ 0,4кВ № 1 ТП 978 Хознужды | VN004-68000441 | ВЛ 0,4кВ № 1 МТП 978 Хознужды | 0.16 | 12007804
1301 | ПС 35/10кВ Пригородная |  | ВЛ 0,4кВ № 1, 2 ТП 1032 с.Панское | VN004-68000453 | ВЛ 0,4кВ № 1 СТП 1032 с.Панское | 0.81 | 12009719
1302 | ПС 35/10кВ Пригородная |  | ВЛ 0,4кВ № 1, 2 ТП 1288 Новые дома | VN004-68000547 | ВЛ 0,4кВ № 1 СТП 1288 Новые дома | 0.505 | 12009729
1303 | ПС 35/10кВ Пригородная |  | ВЛ 0,4кВ № 1, 2 ТП 222 с.Панское, школа | VN004-68000189 | ВЛ 0,4кВ № 1 СТП 222 с.Панское, школа | 0.42 | 12007677
1304 | ПС 35/10кВ Пригородная |  | ВЛ 0,4кВ № 1, 2 ЗТП №1370 Жилмассив | VN004-68000576 | ВЛ 0,4кВ № 2 ЗТП 1370 Жилмассив | 0.19 | 12007616
1305 | ПС 35/10кВ Пригородная |  | ВЛ 0,4кВ № 1,2 ТП 1073,№ 2 ЗТП 843, № 2 ТП 46 | VN004-68000370 | ВЛ 0,4кВ № 2 ЗТП 843 с.Заворонежское,ЦРБ | 0.111 | 12007769
1306 | ПС 35/10кВ Пригородная |  | ВЛ 0,4кВ № 1 ТП 1319 Агроснаб | VN004-68000556 | ВЛ 0,4кВ № 2 КТП 1319 Агроснаб | 0.05 | 12007844
1307 | ПС 35/10кВ Пригородная |  | ВЛ 0,4кВ № 1-3 ТП 1377 с.Заворонежское | VN004-68000032 | ВЛ 0,4кВ № 2 КТП 1377 с.Заворонежское | 0.18 | 12007823
1308 | ПС 35/10кВ Пригородная |  | ВЛ 0,4кВ № 1, 2 ТП 1379 ул.Фестивальная | VN004-68000585 | ВЛ 0,4кВ № 2 КТП 1379 ул.Фестивальная | 1.011 | 12007862
1309 | ПС 35/10кВ Пригородная |  | ВЛ 0,4кВ № 2 ТП 221 Клуб | VN004-68000188 | ВЛ 0,4кВ № 2 КТП 221 Клуб | 1.16 | 12008094
1310 | ПС 35/10кВ Пригородная |  | ВЛ 0,4кВ № 2, 3 ТП 225 Племзавод | VN004-68000192 | ВЛ 0,4кВ № 2 КТП 225 Племзавод | 0.758 | 12007752
1311 | ПС 35/10кВ Пригородная |  | ВЛ 0,4кВ № 1, 2 КТП 864, №1 КТП 225, №1 КТП 60 | VN004-00032451 | ВЛ 0,4кВ № 2 КТП 864 | 0.08 | 12007310
1312 | ПС 35/10кВ Пригородная |  | ВЛ 0,4кВ № 1-3 ТП 863 с.Панское | VN004-96803578 | ВЛ 0,4кВ № 2 МТП 863 с.Панское | 0.9 | 12007794
1313 | ПС 35/10кВ Пригородная |  | ВЛ 0,4кВ № 1, 2 ТП 1032 с.Панское | VN004-68000454 | ВЛ 0,4кВ № 2 СТП 1032 с.Панское | 0.355 | 12009719
1314 | ПС 35/10кВ Пригородная |  | ВЛ 0,4кВ № 1, 2 ТП 1288 Новые дома | VN004-68000548 | ВЛ 0,4кВ № 2 СТП 1288 Новые дома | 0.6 | 12009729
1315 | ПС 35/10кВ Пригородная |  | ВЛ 0,4кВ № 1, 2 ТП 222 с.Панское, школа | VN004-68000190 | ВЛ 0,4кВ № 2 СТП 222 с.Панское, школа | 0.61 | 12007677
1316 | ПС 35/10кВ Пригородная |  | ВЛ 0,4кВ № 4, 5 ЗТП №1370 Жилмассив | VN004-68000577 | ВЛ 0,4кВ № 3 ЗТП 1370 Жилмассив | 0.4 | 12007787
1317 | ПС 35/10кВ Пригородная |  | ВЛ 0,4кВ № 1 №3 ЗТП №843 с.Заворонежское,ЦРБ | VN004-00123230 | ВЛ 0,4кВ № 3 ЗТП 843 | 0.04 | 12007857
1318 | ПС 35/10кВ Пригородная |  | ВЛ 0,4кВ № 1-3 ТП 1377 с.Заворонежское | VN004-68000033 | ВЛ 0,4кВ № 3 КТП 1377 с.Заворонежское | 0.03 | 12007823
1319 | ПС 35/10кВ Пригородная |  | ВЛ 0,4кВ № 1, 2 ТП 1379 ул.Фестивальная | VN004-68000586 | ВЛ 0,4кВ № 3 КТП 1379 ул.Фестивальная | 0.275 | 12007862
1320 | ПС 35/10кВ Пригородная |  | ВЛ 0,4кВ № 2, 3 ТП 225 Племзавод | VN004-68000194 | ВЛ 0,4кВ № 3 КТП 225 Племзавод | 0.09 | 12007752
1321 | ПС 35/10кВ Пригородная |  | ВЛ 0,4кВ № 1-3 ТП 863 с.Панское | VN004-96803592 | ВЛ 0,4кВ № 3 МТП 863 с.Панское | 1.26 | 12007794
1322 | ПС 35/10кВ Пригородная |  | ВЛ 0,4кВ № 1, 2 ЗТП №1370 Жилмассив | VN004-68000578 | ВЛ 0,4кВ № 4 ЗТП 1370 с.Заворонежское | 0.1 | 12007616
1323 | ПС 35/10кВ Пригородная |  | ВЛ 0,4кВ № 1, 2 ТП 150, №4 ТП 1377 | VN004-96803599 | ВЛ 0,4кВ № 4 КТП 1377 с.Заворонежское | 0.12 | 12007342
1324 | ПС 35/10кВ Пригородная |  | ВЛ 0,4кВ № 1, 2 ЗТП №1370 Жилмассив | VN004-68000579 | ВЛ 0,4кВ № 5 ЗТП 1370 с.Заворонежское | 0.51 | 12007616
1325 | ПС 35/10кВ Пригородная |  | ВЛ 0,4кВ №1 СТП 772 ВЛ №2 ПС Пригородная | VN004-00146021 | ВЛ 0,4кВ №1 СТП 772 | 0.005 | 12011386 | TP010-0148983 | СТП 772 ВЛ 10кВ №2 ПС Пригородная | СТП 772 ВЛ №2 ПС Пригородная | 25 | 13009852
1326 | ПС 35/10кВ Пригородная |  | ВЛ 0,4кВ № 1, 2 ТП 1379 ул.Фестивальная | VN004-68000584 | ВЛ/ВЛИ 0,4кВ № 1 КТП 1379 ул.Фестивальна | 1.258 | 12007862
1327 | ПС 35/10кВ Пригородная |  | ВЛИ 0,4кВ №1 КТП 705 ВЛ 1 ПС Пригородная | VN004-00107777 | ВЛИ 0,4кВ № 1 КТП 705 | 0.795 | 12010748
1328 | ПС 35/10кВ Пригородная |  | ВЛ 0,4кВ №1 КТП 721 №1 ПС Пригородная | VN004-00117137 | ВЛИ 0,4кВ № 1 КТП 721 | 0.427 | 12010922
1329 | ПС 35/10кВ Пригородная |  | ВЛ 0,4кВ №2 КТП 721 №1 ПС Пригородная | VN004-00117151 | ВЛИ 0,4кВ № 2 КТП 721 | 0.437 | 12010921
1330 | ПС 35/10кВ Пригородная |  | ВЛ 0,4кВ №1 СТП 763 ВЛ 6 Пригородная | VN004-00143867 | ВЛИ 0,4кВ №1 СТП 763 | 0.005 | 12011289 | TP010-0148236 | СТП 763 ВЛ 10кВ №6 Пригородная | СТП 763 ВЛ №6 ПС Пригородная | 25 | 13009690
1331 | ПС 35/10кВ Пригородная |  | ВЛ 0,4кВ №3 КТП 721 №1 ПС Пригородная | VN004-00133000 | ВЛИ 0,4кВ №3 КТП 721 | 0.467 | 12011040
1332 | ПС 35/10кВ Пригородная |  | ВЛ 0,4кВ №4 КТП 721 №1 ПС Пригородная | VN004-00132970 | ВЛИ 0,4кВ №4 КТП 721 | 0.587 | 12011041
1333 | ПС 35/10кВ Пригородная |  | ВЛ 10кВ №14 ПС Пригородная | VS010-0009689 | ВЛ 10кВ № 14 ПС Пригородная | 7.592 | 12011248
1334 | ПС 35/10кВ Ранинская |  | ВЛ 0,4кВ № 1 ТП 1052 к-з Мичурина | VN004-68000463 | ВЛ 0,4кВ № 1 КТП 1052 с.Остролучье | 1.685 | 12007480
1335 | ПС 35/10кВ Ранинская |  | ВЛ 0,4кВ № 1,3 ТП 246 | VN004-68000233 | ВЛ 0,4кВ № 1 КТП 246 с.Ранино | 1.93 | 12007349
1336 | ПС 35/10кВ Ранинская |  | ВЛ 0,4кВ № 1, 2 ТП 247 с.Ранино, хоздвор | VN004-68000235 | ВЛ 0,4кВ № 1 КТП 247 с.Ранино, хоздвор | 2.644 | 12007330
1337 | ПС 35/10кВ Ранинская |  | ВЛ 0,4кВ № 1 ТП 1316, №1-3 ТП 248 | VN004-96803540 | ВЛ 0,4кВ № 1 КТП 248 с-з Будаговского | 4.215 | 12007333
1338 | ПС 35/10кВ Ранинская |  | ВЛ 0,4кВ № 1 ТП 688 с.Терн.Дворики | VN004-68000291 | ВЛ 0,4кВ № 1 КТП 688 с.Терн.Дворики | 1.87 | 12007549
1339 | ПС 35/10кВ Ранинская |  | ВЛ 0,4кВ № 1 ТП 691 Новые дома, ВНБ | VN004-68000294 | ВЛ 0,4кВ № 1 КТП 691 Новые дома, ВНБ | 0.732 | 12008034
1340 | ПС 35/10кВ Ранинская |  | ВЛ 0,4кВ № 1, 2 ТП 694 с.Терновое клуб | VN004-68000301 | ВЛ 0,4кВ № 1 КТП 694 с.Терновое клуб | 1.344 | 12007547
1341 | ПС 35/10кВ Ранинская |  | ВЛ 0,4кВ № 1, 2 ТП 695 с.Радостное | VN004-68000302 | ВЛ 0,4кВ № 1 КТП 695 с.Радостное | 0.835 | 12007236
1342 | ПС 35/10кВ Ранинская |  | ВЛ 0,4кВ № 1 ТП 696 с.Ранино, школа | VN004-68000304 | ВЛ 0,4кВ № 1 КТП 696 с.Ранино, школа | 0.14 | 12007646
1343 | ПС 35/10кВ Ранинская |  | ВЛ 0,4кВ № 1-3 ТП 739 к-з Мичурина | VN004-68000322 | ВЛ 0,4кВ № 1 КТП 739 к-з Мичурина | 0.48 | 12007565
1344 | ПС 35/10кВ Ранинская |  | ВЛ 0,4кВ № 1, 2 ТП 812 с.Остролучье | VN004-68000345 | ВЛ 0,4кВ № 1 КТП 812 с.Остролучье | 0.56 | 12009708
1345 | ПС 35/10кВ Ранинская |  | ВЛ 0,4кВ № 1, 2 ТП 34 Ранинское лес-во | VN004-68000019 | ВЛ 0,4кВ № 1 МТП 34 Ранинское лес-во | 1.405 | 12007035
1346 | ПС 35/10кВ Ранинская |  | ВЛ 0,4кВ № 2,3,4 МТП 689 | VN004-96803545 | ВЛ 0,4кВ № 1 МТП 689 с.Остролучье | 0.54 | 12007301
1347 | ПС 35/10кВ Ранинская |  | ВЛ 0,4кВ № 1 ТП 693 с.Терновое | VN004-68000298 | ВЛ 0,4кВ № 1 МТП 693 с.Терновое | 1.149 | 12007760
1348 | ПС 35/10кВ Ранинская |  | ВЛ 0,4кВ № 1-3 ТП 816 с.Гавриловка | VN004-68000346 | ВЛ 0,4кВ № 1 МТП 816 с.Гавриловка | 0.79 | 12007300
1349 | ПС 35/10кВ Ранинская |  | ВЛ 0,4кВ № 1 ТП 1360 д.Хоботово | VN004-68000565 | ВЛ 0,4кВ № 1 СТП 1360 д.Хоботово | 1.76 | 12007376
1350 | ПС 35/10кВ Ранинская |  | ВЛ 0,4кВ № 1 ТП 1502, №2, 3 ТП 245 | VN004-68000589 | ВЛ 0,4кВ № 1 СТП 1502 с.Ранино, быт | 0.906 | 12007343
1351 | ПС 35/10кВ Ранинская |  | ВЛ 0,4кВ № 1 ТП 245 с.Ранино, центр | VN004-68000230 | ВЛ 0,4кВ № 1 СТП 245 с.Ранино, центр | 2.792 | 12007805
1352 | ПС 35/10кВ Ранинская |  | ВЛ 0,4кВ № 1 ТП 692 с.Терновое | VN004-68000295 | ВЛ 0,4кВ № 1 СТП 692 с.Терновое | 2.523 | 12008035
1353 | ПС 35/10кВ Ранинская |  | ВЛ 0,4кВ № 2 ТП 1052 к-з Мичурина | VN004-68000464 | ВЛ 0,4кВ № 2 КТП 1052 с.Остролучье | 0.08 | 12008062
1354 | ПС 35/10кВ Ранинская |  | ВЛ 0,4кВ № 1 ТП 1316, №1-3 ТП 248 | VN004-68000553 | ВЛ 0,4кВ № 2 КТП 1316 к-з Ленина | 1.333 | 12007333
1355 | ПС 35/10кВ Ранинская |  | ВЛ 0,4кВ № 2 ТП 246 с.Ранино | VN004-00085769 | ВЛ 0,4кВ № 2 КТП 246 | 0.195 | 12007416
1356 | ПС 35/10кВ Ранинская |  | ВЛ 0,4кВ № 1, 2 ТП 247 с.Ранино, хоздвор | VN004-68000236 | ВЛ 0,4кВ № 2 КТП 247 с.Ранино, хоздвор | 0.15 | 12007330
1357 | ПС 35/10кВ Ранинская |  | ВЛ 0,4кВ № 1 ТП 1316, №1-3 ТП 248 | VN004-96803541 | ВЛ 0,4кВ № 2 КТП 248 | 1.985 | 12007333
1358 | ПС 35/10кВ Ранинская |  | ВЛ 0,4кВ № 1, 2 ТП 694 с.Терновое клуб | VN004-68000300 | ВЛ 0,4кВ № 2 КТП 694 с.Терновое клуб | 1.845 | 12007547
1359 | ПС 35/10кВ Ранинская |  | ВЛ 0,4кВ № 1, 2 ТП 695 с.Радостное | VN004-68000303 | ВЛ 0,4кВ № 2 КТП 695 с.Радостное | 1.97 | 12007236
1360 | ПС 35/10кВ Ранинская |  | ВЛ 0,4кВ № 1-3 ТП 739 к-з Мичурина | VN004-68000323 | ВЛ 0,4кВ № 2 КТП 739 к-з Мичурина | 1.278 | 12007565
1361 | ПС 35/10кВ Ранинская |  | ВЛ 0,4кВ № 2,3,4 МТП 689 | VN004-96803546 | ВЛ 0,4кВ № 2 МТП 689 с.Остролучье | 0.889 | 12007301
1362 | ПС 35/10кВ Ранинская |  | ВЛ 0,4кВ № 2 ТП 693 с.Терновое | VN004-68000299 | ВЛ 0,4кВ № 2 МТП 693 с.Терновое | 1.36 | 12007742
1363 | ПС 35/10кВ Ранинская |  | ВЛ 0,4кВ № 1, 2 ТП 740 д.Хоботово | VN004-68000326 | ВЛ 0,4кВ № 2 МТП 740 д.Хоботово | 1.005 | 12008036
1364 | ПС 35/10кВ Ранинская |  | ВЛ 0,4кВ № 1-3 ТП 816 с.Гавриловка | VN004-68000347 | ВЛ 0,4кВ № 2 МТП 816 с.Гавриловка | 0.94 | 12007300
1365 | ПС 35/10кВ Ранинская |  | ВЛ 0,4кВ № 1 ТП 1502, №2, 3 ТП 245 | VN004-68000590 | ВЛ 0,4кВ № 2 СТП 1502 с.Ранино, быт | 0.512 | 12007343
1366 | ПС 35/10кВ Ранинская |  | ВЛ 0,4кВ № 1 ТП 1502, №2, 3 ТП 245 | VN004-68000231 | ВЛ 0,4кВ № 2 СТП 245 с.Ранино, центр | 1.042 | 12007343
1367 | ПС 35/10кВ Ранинская |  | ВЛ 0,4кВ № 1, 2 ТП 34 Ранинское лес-во | VN004-68000018 | ВЛ 0,4кВ № 2 СТП 34 Ранинское лес-во | 2.282 | 12007035
1368 | ПС 35/10кВ Ранинская |  | ВЛ 0,4кВ № 2, 3 ТП 692 с.Терновое | VN004-68000296 | ВЛ 0,4кВ № 2 СТП 692 с.Терновое | 1.526 | 12008065
1369 | ПС 35/10кВ Ранинская |  | ВЛ 0,4кВ № 1,3 ТП 246 | VN004-68000234 | ВЛ 0,4кВ № 3 КТП 246 с.Ранино | 1.554 | 12007349
1370 | ПС 35/10кВ Ранинская |  | ВЛ 0,4кВ № 1-3 ТП 739 к-з Мичурина | VN004-68000324 | ВЛ 0,4кВ № 3 КТП 739 к-з Мичурина | 1.442 | 12007565
1371 | ПС 35/10кВ Ранинская |  | ВЛ 0,4кВ № 1, 2 ТП 740 д.Хоботово | VN004-68000327 | ВЛ 0,4кВ № 3 МТП 740 д.Хоботово | 0.584 | 12008036
1372 | ПС 35/10кВ Ранинская |  | ВЛ 0,4кВ № 1-3 ТП 816 с.Гавриловка | VN004-68000348 | ВЛ 0,4кВ № 3 МТП 816 с.Гавриловка | 0.24 | 12007300
1373 | ПС 35/10кВ Ранинская |  | ВЛ 0,4кВ № 1 ТП 245 с.Ранино, центр | VN004-00029453 | ВЛ 0,4кВ № 3 СТП 245 | 1.219 | 12007205
1374 | ПС 35/10кВ Ранинская |  | ВЛ 0,4кВ № 3, 5 ТП 740, №1 ТП 741 | VN004-00029643 | ВЛ 0,4кВ № 5 МТП 740 | 0.88 | 12007761
1375 | ПС 35/10кВ Ранинская |  | ВЛ 0,4кВ № 1 ТП 1316, №1-3 ТП 248 | VN004-00145652 | ВЛ 0,4кВ №1 КТП 1316 | 1.128 | 12007333
1376 | ПС 35/10кВ Ранинская |  | ВЛ 0,4кВ №1 СТП 757 ВЛ № 04 ПС Ранинская | VN004-00139302 | ВЛ 0,4кВ №1 КТП 757 | 0.313 | 12011174 | TP010-0146507 | СТП 757 ВЛ № 04 ПС Ранинская | СТП 757 ВЛ №04 ПС Ранинская | 63 | 13009476
1377 | ПС 35/10кВ Ранинская |  | ВЛ 0,4кВ № 2,3,4 МТП 689 | VN004-00132808 | ВЛ 0,4кВ №4 КТП 689 | 0.749 | 12007301
1378 | ПС 35/10кВ Ранинская |  | ВЛ 0,4кВ №4 КТП 816 ВЛ 4 ПС Ранинская | VN004-00129219 | ВЛ 0,4кВ №4 КТП 816 | 0.343 | 12011016
1379 | ПС 35/10кВ Ранинская |  | ВЛ 0,4кВ № 1 ТП 741 д.Хоботово, школа | VN004-68000328 | ВЛ/ВЛИ 0,4кВ № 1 КТП 741 д.Хоботово,школ | 0.6 | 12008037
1380 | ПС 35/10кВ Ранинская |  | ВЛ 0,4кВ № 1, 2 ТП 740 д.Хоботово | VN004-68000325 | ВЛ/ВЛИ 0,4кВ № 1 МТП 740 д.Хоботово | 0.66 | 12008036
1381 | ПС 35/10кВ Ранинская |  | ВЛ 0.4кВ № 1,2 ТП 1318 | VN004-68000554 | ВЛ/ВЛИ 0,4кВ № 1 СТП 1318 с.Гавриловка | 2.662 | 12007077
1382 | ПС 35/10кВ Ранинская |  | ВЛ 0.4кВ № 1,2 ТП 1318 | VN004-00093832 | ВЛ/ВЛИ 0,4кВ № 2 СТП 1318 | 1.511 | 12007077
1383 | ПС 35/10кВ Ранинская |  | ВЛ 0,4кВ № 2, 3 ТП 692 с.Терновое | VN004-68000297 | ВЛ/ВЛИ 0,4кВ № 3 СТП 692 с.Терновое | 1.118 | 12008065
1384 | ПС 35/10кВ Ранинская |  | ВЛ 0,4кВ № 1, 2 ТП 812 с.Остролучье | VN004-00072056 | ВЛИ 0,4кВ № 2 КТП 812 с.Остролучье | 0.059 | 12009708
1385 | ПС 35/10кВ Ранинская |  | ВЛ 0,4кВ № 2,3,4 МТП 689 | VN004-00072073 | ВЛИ 0,4кВ № 3 МТП 689 | 0.37 | 12007301
1386 | ПС 35/10кВ Ранинская |  | ВЛИ 0,4кВ №4 ТП 248 ВЛ 04 ПС Ранинская | VN004-00115255 | ВЛИ 0,4кВ № 4 МТП 248 | 0.419 | 12010836
1387 | ПС 35/10кВ Ранинская |  | ВЛ 0,4кВ №1 СТП 722 ВЛ №02 ПС Ранинская | VN004-00119100 | ВЛИ 0,4кВ №1 СТП 722 | 0.219 | 12010934
1388 | ПС 35/10кВ Ранинская |  | ВЛИ 0,4кВ №1 СТП 769 | VN004-00144351 | ВЛИ 0,4кВ №1 СТП 769 | 0.005 | 12011328 | TP010-0148485 | СТП 769 ВЛ 10кВ №14 ПС Ранинская | СТП 769 ВЛ №14 ПС Ранинская | 25 | 13009787
1389 | ПС 35/10кВ Сабуровская |  | ВЛ 0,4кВ № 1 ТП 1010 с.Сабурово | VN004-68000787 | ВЛ 0,4кВ № 1 КТП 1010 с.Сабурово | 0.18 | 12007487
1390 | ПС 35/10кВ Сабуровская |  | ВЛ 0,4кВ № 1, 2 ТП 1134 с.Сабурово | VN004-68000803 | ВЛ 0,4кВ № 1 КТП 1134 с.Сабурово | 1.069 | 12008009
1391 | ПС 35/10кВ Сабуровская |  | ВЛ 0,4кВ № 1, 2 ТП 1146 с.Сабурово | VN004-68000373 | ВЛ 0,4кВ № 1 КТП 1146 с.Сабурово | 0.72 | 12007819
1392 | ПС 35/10кВ Сабуровская |  | ВЛ 0,4кВ № 1, 2 ТП 1153 с.Сабурово | VN004-68000808 | ВЛ 0,4кВ № 1 КТП 1153 с.Сабурово | 0.055 | 12008018
1393 | ПС 35/10кВ Сабуровская |  | ВЛ 0,4кВ № 1 ТП 982, №1, 2 ТП 129 | VN004-68000678 | ВЛ 0,4кВ № 1 КТП 129 д.Ивановка | 2.138 | 12007068
1394 | ПС 35/10кВ Сабуровская |  | ВЛ 0,4кВ № 1 ТП 130 с.Александровка | VN004-68000680 | ВЛ 0,4кВ № 1 КТП 130 с.Александровка | 1.275 | 12007507
1395 | ПС 35/10кВ Сабуровская |  | ВЛ 0,4кВ № 1 ТП 40 с.Чебоксары | VN004-68000641 | ВЛ 0,4кВ № 1 КТП 40 с.Чебоксары | 1.6 | 12007623
1396 | ПС 35/10кВ Сабуровская |  | ВЛ 0,4кВ № 3 ТП 745, №1 ТП 804 | VN004-68000719 | ВЛ 0,4кВ № 1 КТП 804 д.Чебоксары | 0.665 | 12007578
1397 | ПС 35/10кВ Сабуровская |  | ВЛ 0,4кВ № 1, 2 ТП 942 с.Сабурово | VN004-68000747 | ВЛ 0,4кВ № 1 КТП 942 с.Сабурово | 0.25 | 12007969
1398 | ПС 35/10кВ Сабуровская |  | ВЛ 0,4кВ № 1 ТП 943 с.Сабурово | VN004-68000749 | ВЛ 0,4кВ № 1 КТП 943 с.Сабурово | 0.8 | 12007542
1399 | ПС 35/10кВ Сабуровская |  | ВЛ 0,4кВ № 1, 2 ТП 944 с.Сабурово | VN004-68000750 | ВЛ 0,4кВ № 1 КТП 944 с.Сабурово | 1.64 | 12007826
1400 | ПС 35/10кВ Сабуровская |  | ВЛ 0,4кВ № 1, 2 ТП 946 с.Сабурово | VN004-68000754 | ВЛ 0,4кВ № 1 КТП 946 с.Сабурово | 1.92 | 12008121
1401 | ПС 35/10кВ Сабуровская |  | ВЛ 0,4кВ № 1 ТП 982, №1, 2 ТП 129 | VN004-68000774 | ВЛ 0,4кВ № 1 КТП 982 с.Александровка | 2.387 | 12007068
1402 | ПС 35/10кВ Сабуровская |  | ВЛ 0,4кВ № 1-3 ТП 999 с.Сабурово | VN004-68000782 | ВЛ 0,4кВ № 1 КТП 999 с.Сабурово | 0.55 | 12008006
1403 | ПС 35/10кВ Сабуровская |  | ВЛ 0,4кВ № 1,2 ТП 1103 с.Сабурово | VN004-68000801 | ВЛ 0,4кВ № 1 МТП 1103 с.Сабурово | 0.674 | 12008021
1404 | ПС 35/10кВ Сабуровская |  | ВЛ 0,4кВ № 1 ТП 1112 Котельная | VN004-68000508 | ВЛ 0,4кВ № 1 МТП 1112 с.Александровка | 1.24 | 29000622
1405 | ПС 35/10кВ Сабуровская |  | ВЛ 0,4кВ № 1, 2 ТП 1146 с.Сабурово | VN004-68000777 | ВЛ 0,4кВ № 2 КТП 1146 с.Сабурово | 0.18 | 12007819
1406 | ПС 35/10кВ Сабуровская |  | ВЛ 0,4кВ № 1, 2 ТП 1153 с.Сабурово | VN004-68000809 | ВЛ 0,4кВ № 2 КТП 1153 с.Сабурово | 1.496 | 12008018
1407 | ПС 35/10кВ Сабуровская |  | ВЛ 0,4кВ № 1 ТП 982, №1, 2 ТП 129 | VN004-00086833 | ВЛ 0,4кВ № 2 КТП 129 | 1.488 | 12007068
1408 | ПС 35/10кВ Сабуровская |  | ВЛ 0,4кВ № 2 ТП 130 с.Александровка | VN004-68000681 | ВЛ 0,4кВ № 2 КТП 130 с.Александровка | 2.03 | 12009692
1409 | ПС 35/10кВ Сабуровская |  | ВЛ 0,4кВ № 2 ТП 804 д.Чебоксары | VN004-68000720 | ВЛ 0,4кВ № 2 КТП 804 д.Чебоксары | 0.995 | 12007256
1410 | ПС 35/10кВ Сабуровская |  | ВЛ 0,4кВ № 1, 2 ТП 942 с.Сабурово | VN004-68000748 | ВЛ 0,4кВ № 2 КТП 942 с.Сабурово | 1.09 | 12007969
1411 | ПС 35/10кВ Сабуровская |  | ВЛ 0,4кВ № 1, 2 ТП 944 с.Сабурово | VN004-68000751 | ВЛ 0,4кВ № 2 КТП 944 с.Сабурово | 0.115 | 12007826
1412 | ПС 35/10кВ Сабуровская |  | ВЛ 0,4кВ № 2 ТП 945 с.Сабурово | VN004-68000764 | ВЛ 0,4кВ № 2 КТП 945 с.Сабурово | 0.748 | 12009691
1413 | ПС 35/10кВ Сабуровская |  | ВЛ 0,4кВ № 1, 2 ТП 946 с.Сабурово | VN004-68000755 | ВЛ 0,4кВ № 2 КТП 946 с.Сабурово | 2.17 | 12008121
1414 | ПС 35/10кВ Сабуровская |  | ВЛ 0,4кВ № 1-3 ТП 999 с.Сабурово | VN004-68000783 | ВЛ 0,4кВ № 2 КТП 999 с.Сабурово | 0.94 | 12008006
1415 | ПС 35/10кВ Сабуровская |  | ВЛ 0,4кВ № 1,2 ТП 1103 с.Сабурово | VN004-00097107 | ВЛ 0,4кВ № 2 МТП 1103 | 0.852 | 12008021
1416 | ПС 35/10кВ Сабуровская |  | ВЛ 0,4кВ № 1-3 ТП 999 с.Сабурово | VN004-68000784 | ВЛ 0,4кВ № 3 КТП 999 с.Сабурово | 1.36 | 12008006
1417 | ПС 35/10кВ Сабуровская |  | ВЛ 0,4кВ № 1 ТП 950 с.Сабурово | VN004-68000761 | ВЛ/ВЛИ 0,4кВ № 1 КТП 950 с.Сабурово | 1.49 | 12007802
1418 | ПС 35/10кВ Сабуровская |  | ВЛ 0,4кВ № 2 ТП 1136 с.Сабурово | VN004-68000788 | ВЛ/ВЛИ 0,4кВ № 2 КТП 1136 с.Сабурово | 2.568 | 12009709
1419 | ПС 35/10кВ Сабуровская |  | ВЛ 0,4кВ № 2 ТП 1140 с.Сабурово | VN004-68000168 | ВЛ/ВЛИ 0,4кВ № 2 КТП 1140 с.Сабурово | 0.62 | 12009694
1420 | ПС 35/10кВ Сабуровская |  | ВЛ 0,4кВ № 2 ТП 40 с.Чебоксары | VN004-68000642 | ВЛ/ВЛИ 0,4кВ № 2 КТП 40 с.Чебоксары | 2.855 | 12007032
1421 | ПС 35/10кВ Сабуровская |  | ВЛ 0,4кВ № 1 ТП 943 с.Сабурово | VN004-00147502 | ВЛ/ВЛИ 0,4кВ № 2 КТП 943 с.Сабурово | 1.16 | 12007542
1422 | ПС 35/10кВ Сабуровская |  | ВЛ 0,4кВ № 2 ТП 950 с.Сабурово | VN004-68000762 | ВЛ/ВЛИ 0,4кВ № 2 КТП 950 с.Сабурово | 0.75 | 12009697
1423 | ПС 35/10кВ Сабуровская |  | ВЛ 0,4кВ № 2 ТП 982 с.Александровка | VN004-68000775 | ВЛ/ВЛИ 0,4кВ № 2 КТП 982 с.Александровка | 0.475 | 12007047
1424 | ПС 35/10кВ Сабуровская |  | ВЛ 0,4кВ № 1 ТП 1139, №1-4 ТП 1167 | VN004-68000104 | ВЛ/ВЛИ 0,4кВ № 3 КТП 1139 с.Сабурово | 1.16 | 12009616
1425 | ПС 35/10кВ Сабуровская |  | ВЛ 0,4кВ № 1 ТП 1168, №2 ТП 945, №1 ТП 1155 | VN004-00131348 | ВЛ/ВЛИ 0,4кВ № 3 КТП 1168 с.Сабурово | 0.545 | 12009624
1426 | ПС 35/10кВ Сабуровская |  | ВЛ 0,4кВ № 1 ТП 943 с.Сабурово | VN004-00147592 | ВЛ/ВЛИ 0,4кВ №3 КТП 943 | 0.716 | 12007542
1427 | ПС 35/10кВ Сабуровская |  | ВЛ 0,4кВ № 1 ТП 1154 с.Сабурово | VN004-00072166 | ВЛИ 0,4кВ № 1 КТП 1127 с.Сабурово | 0.575 | 12009623
1428 | ПС 35/10кВ Сабуровская |  | ВЛ 0,4кВ № 2 ТП 1136 с.Сабурово | VN004-68000763 | ВЛИ 0,4кВ № 1 КТП 1136 с.Сабурово | 0.135 | 12009620
1429 | ПС 35/10кВ Сабуровская |  | ВЛ 0,4кВ № 1 ТП 1138 с.Сабурово | VN004-68000821 | ВЛИ 0,4кВ № 1 КТП 1138 с.Сабурово | 0.672 | 12009621
1430 | ПС 35/10кВ Сабуровская |  | ВЛ 0,4кВ № 1 ТП 1139, №1-4 ТП 1167 | VN004-00126487 | ВЛИ 0,4кВ № 1 КТП 1139 с.Сабурово | 0.27 | 12009616
1431 | ПС 35/10кВ Сабуровская |  | ВЛ 0,4кВ № 1 ТП 1140 с.Сабурово | VN004-68000167 | ВЛИ 0,4кВ № 1 КТП 1140 с.Сабурово | 0.72 | 12009619
1432 | ПС 35/10кВ Сабуровская |  | ВЛ 0,4кВ № 1, 2 ТП 1144 с.Сабурово | VN004-00131183 | ВЛИ 0,4кВ № 1 КТП 1144 с.Сабурово | 0.854 | 12009613
1433 | ПС 35/10кВ Сабуровская |  | ВЛ 0,4кВ № 1 ТП 1145 с.Сабурово | VN004-00131196 | ВЛИ 0,4кВ № 1 КТП 1145 с.Сабурово | 0.385 | 12009615
1434 | ПС 35/10кВ Сабуровская |  | ВЛ 0,4кВ № 1, 2 ТП 1149 с.Сабурово | VN004-00131214 | ВЛИ 0,4кВ № 1 КТП 1149 с.Сабурово | 0.45 | 12009614
1435 | ПС 35/10кВ Сабуровская |  | ВЛ 0,4кВ № 1 ТП 1150 с.Сабурово | VN004-00131219 | ВЛИ 0,4кВ № 1 КТП 1150 с.Сабурово | 0.245 | 12009617
1436 | ПС 35/10кВ Сабуровская |  | ВЛ 0,4кВ № 1 ТП 1151 с.Сабурово | VN004-00131228 | ВЛИ 0,4кВ № 1 КТП 1151 с.Сабурово | 0.39 | 12009622
1437 | ПС 35/10кВ Сабуровская |  | ВЛ 0,4кВ № 1, 2 ТП 1152 с.Сабурово | VN004-00131244 | ВЛИ 0,4кВ № 1 КТП 1152 с.Сабурово | 0.656 | 12009618
1438 | ПС 35/10кВ Сабуровская |  | ВЛ 0,4кВ № 1 ТП 1154 с.Сабурово | VN004-00131328 | ВЛИ 0,4кВ № 1 КТП 1154 с.Сабурово | 0.225 | 12009623
1439 | ПС 35/10кВ Сабуровская |  | ВЛ 0,4кВ № 1 ТП 1168, №2 ТП 945, №1 ТП 1155 | VN004-96803582 | ВЛИ 0,4кВ № 1 КТП 1155 с.Сабурово | 0.368 | 12009624
1440 | ПС 35/10кВ Сабуровская |  | ВЛ 0,4кВ № 1 ТП 1139, №1-4 ТП 1167 | VN004-00131335 | ВЛИ 0,4кВ № 1 КТП 1167 | 0.48 | 12009616
1441 | ПС 35/10кВ Сабуровская |  | ВЛ 0,4кВ № 1 ТП 1168, №2 ТП 945, №1 ТП 1155 | VN004-00131344 | ВЛИ 0,4кВ № 1 КТП 1168 с.Сабурово | 0.27 | 12009624
1442 | ПС 35/10кВ Сабуровская |  | ВЛ 0,4кВ № 1 ТП 945 с.Сабурово | VN004-68000765 | ВЛИ 0,4кВ № 1 КТП 945 с.Сабурово | 0.994 | 12009693
1443 | ПС 35/10кВ Сабуровская |  | ВЛ 0,4кВ № 2 ТП 1138 с.Сабурово | VN004-00126486 | ВЛИ 0,4кВ № 2 КТП 1138 с.Сабурово | 0.46 | 12009695
1444 | ПС 35/10кВ Сабуровская |  | ВЛ 0,4кВ № 1 ТП 1139, №1-4 ТП 1167 | VN004-68000040 | ВЛИ 0,4кВ № 2 КТП 1139 с.Сабурово | 0.43 | 12009616
1445 | ПС 35/10кВ Сабуровская |  | ВЛ 0,4кВ № 1, 2 ТП 1144 с.Сабурово | VN004-00131185 | ВЛИ 0,4кВ № 2 КТП 1144 с.Сабурово | 1.146 | 12009613
1446 | ПС 35/10кВ Сабуровская |  | ВЛ 0,4кВ № 1 ТП 1145 с.Сабурово | VN004-00131197 | ВЛИ 0,4кВ № 2 КТП 1145 с.Сабурово | 0.48 | 12009615
1447 | ПС 35/10кВ Сабуровская |  | ВЛ 0,4кВ № 1, 2 ТП 1149 с.Сабурово | VN004-00131216 | ВЛИ 0,4кВ № 2 КТП 1149 с.Сабурово | 0.37 | 12009614
1448 | ПС 35/10кВ Сабуровская |  | ВЛ 0,4кВ № 1 ТП 1150 с.Сабурово | VN004-00131221 | ВЛИ 0,4кВ № 2 КТП 1150 с.Сабурово | 0.222 | 12009617
1449 | ПС 35/10кВ Сабуровская |  | ВЛ 0,4кВ № 2, 3 ТП 1151 с.Сабурово | VN004-00131230 | ВЛИ 0,4кВ № 2 КТП 1151 с.Сабурово | 0.655 | 12009705
1450 | ПС 35/10кВ Сабуровская |  | ВЛ 0,4кВ № 1, 2 ТП 1152 с.Сабурово | VN004-00131246 | ВЛИ 0,4кВ № 2 КТП 1152 с.Сабурово | 0.66 | 12009618
1451 | ПС 35/10кВ Сабуровская |  | ВЛ 0,4кВ № 2, 3 ТП 1154 с.Сабурово | VN004-00131330 | ВЛИ 0,4кВ № 2 КТП 1154 | 0.3 | 12009685
1452 | ПС 35/10кВ Сабуровская |  | ВЛ 0,4кВ № 1 ТП 1139, №1-4 ТП 1167 | VN004-00131337 | ВЛИ 0,4кВ № 2 КТП 1167 | 0.475 | 12009616
1453 | ПС 35/10кВ Сабуровская |  | ВЛ 0,4кВ № 2, 3 ТП 1168 с.Сабурово | VN004-00131346 | ВЛИ 0,4кВ № 2 КТП 1168 с.Сабурово | 0.345 | 12009698
1454 | ПС 35/10кВ Сабуровская |  | ВЛ 0,4кВ № 1, 2 ТП 1149 с.Сабурово | VN004-00131218 | ВЛИ 0,4кВ № 3 КТП 1149 с.Сабурово | 0.417 | 12009614
1455 | ПС 35/10кВ Сабуровская |  | ВЛ 0,4кВ № 2, 3 ТП 1151 с.Сабурово | VN004-00131232 | ВЛИ 0,4кВ № 3 КТП 1151 с.Сабурово | 0.885 | 12009705
1456 | ПС 35/10кВ Сабуровская |  | ВЛ 0,4кВ № 3, 4 ТП 1152 с.Сабурово | VN004-00131248 | ВЛИ 0,4кВ № 3 КТП 1152 с.Сабурово | 0.73 | 12009699
1457 | ПС 35/10кВ Сабуровская |  | ВЛ 0,4кВ № 2, 3 ТП 1154 с.Сабурово | VN004-00131332 | ВЛИ 0,4кВ № 3 КТП 1154 | 0.434 | 12009685
1458 | ПС 35/10кВ Сабуровская |  | ВЛ 0,4кВ № 1 ТП 1139, №1-4 ТП 1167 | VN004-00131341 | ВЛИ 0,4кВ № 3 КТП 1167 | 0.48 | 12009616
1459 | ПС 35/10кВ Сабуровская |  | ВЛ 0,4кВ № 1, 2 ТП 1152 с.Сабурово | VN004-00131250 | ВЛИ 0,4кВ № 4 КТП 1152 | 0.67 | 12009618
1460 | ПС 35/10кВ Сабуровская |  | ВЛ 0,4кВ № 1 ТП 1139, №1-4 ТП 1167 | VN004-00131343 | ВЛИ 0,4кВ № 4 КТП 1167 | 0.6 | 12009616
1461 | ПС 35/10кВ Тарбеевская |  | ВЛ 0,4кВ № 1, 2 ТП 0-269 с.Ярок | VN004-68000006 | ВЛ 0,4кВ № 1 КТП 0-269 с.Ярок | 0.922 | 12007594 | TP010-0018348 | КТП 0-269 ВЛ №05 ПС Тарбеевская | КТП 0-269 ВЛ №05 ПС Тарбеевская | 100 | 13009213
1462 | ПС 35/10кВ Тарбеевская |  | ВЛ 0,4кВ № 1 ТП 1056 Дачи Энерго | VN004-68000466 | ВЛ 0,4кВ № 1 КТП 1056 Дачи Энерго | 1.363 | 29000625
1463 | ПС 35/10кВ Тарбеевская |  | ВЛ 0,4кВ № 1 ТП 1079 Свистовка | VN004-68000486 | ВЛ 0,4кВ № 1 КТП 1079 | 1.762 | 12007681
1464 | ПС 35/10кВ Тарбеевская |  | ВЛ 0,4кВ № 1 ТП 1106 Коттеджи | VN004-68000503 | ВЛ 0,4кВ № 1 КТП 1106 | 1.577 | 12007825
1465 | ПС 35/10кВ Тарбеевская |  | ВЛ 0,4кВ № 1, 2 ТП 12 Хознужды | VN004-68000014 | ВЛ 0,4кВ № 1 КТП 12 Хознужды | 0.175 | 12007801
1466 | ПС 35/10кВ Тарбеевская |  | ВЛ 0,4кВ № 3 ТП 1300 к-з Ленина | VN004-68000551 | ВЛ 0,4кВ № 1 КТП 1300 к-з Ленина | 0.805 | 12007673
1467 | ПС 35/10кВ Тарбеевская |  | ВЛ 0,4кВ № 1, 2 ТП 1369 Быт | VN004-68000573 | ВЛ 0,4кВ № 1 КТП 1369 Быт | 1.139 | 12007852
1468 | ПС 35/10кВ Тарбеевская |  | ВЛ 0,4кВ № 1 ТП 194 Детсад | VN004-68000145 | ВЛ 0,4кВ № 1 КТП 194 Детсад | 0.35 | 12009930
1469 | ПС 35/10кВ Тарбеевская |  | ВЛ 0,4кВ № 1 ТП 201 с.Лаврово, больница | VN004-68000155 | ВЛ 0,4кВ № 1 КТП 201 | 0.921 | 12010395
1470 | ПС 35/10кВ Тарбеевская |  | ВЛ 0,4кВ № 1 ТП 202 с.Лаврово, с/совет | VN004-68000157 | ВЛ 0,4кВ № 1 КТП 202 с.Лаврово, с/совет | 1.419 | 12007279
1471 | ПС 35/10кВ Тарбеевская |  | ВЛ 0,4кВ №1, 2 ТП 204 с.Липовка | VN004-68000161 | ВЛ 0,4кВ № 1 КТП 204 с.Липовка | 0.959 | 12007389
1472 | ПС 35/10кВ Тарбеевская |  | ВЛ 0,4кВ № 1, 2 ТП 257 с.Горитово | VN004-96803575 | ВЛ 0,4кВ № 1 КТП 257 с.Горитово | 1.885 | 12007444
1473 | ПС 35/10кВ Тарбеевская |  | ВЛ 0,4кВ № 1, 2 ТП 258 с.Рахманино | VN004-68000252 | ВЛ 0,4кВ № 1 КТП 258 с.Рахманино | 0.555 | 12009733
1474 | ПС 35/10кВ Тарбеевская |  | ВЛ 0,4кВ № 1 ТП 259 с.Новоселки | VN004-68000254 | ВЛ 0,4кВ № 1 КТП 259 с.Новоселки | 2.32 | 12007392
1475 | ПС 35/10кВ Тарбеевская |  | ВЛ 0,4кВ № 1, 2 ТП 260 с.Рахманино | VN004-68000255 | ВЛ 0,4кВ № 1 КТП 260 с.Рахманино | 1.04 | 12007654
1476 | ПС 35/10кВ Тарбеевская |  | ВЛ 0,4кВ № 1 ТП 262 с.Казинка, мельница | VN004-68000257 | ВЛ 0,4кВ № 1 КТП 262 с.Казинка, мельница | 2.017 | 12007795
1477 | ПС 35/10кВ Тарбеевская |  | ВЛ 0,4кВ № 1, 2 ТП 263 Дачи,домик охотника | VN004-68000258 | ВЛ 0,4кВ № 1 КТП 263 Дачи,домик охотника | 1.24 | 12007063
1478 | ПС 35/10кВ Тарбеевская |  | ВЛ 0,4кВ № 1, 2 ТП 200; №1, 2 ТП 266" | VN004-68000260 | ВЛ 0,4кВ № 1 КТП 266 с.Ярок, СТФ | 0.06 | 12007513
1479 | ПС 35/10кВ Тарбеевская |  | ВЛ 0,4кВ № 1 ТП 271 д.Озерки | VN004-68000264 | ВЛ 0,4кВ № 1 КТП 271 д.Озерки | 2.24 | 12007390
1480 | ПС 35/10кВ Тарбеевская |  | ВЛ0,4кВ №1 ТП274 сН.Тарбеево,баня, ВЛ0,4кВ №2 ТП70 | VN004-68000267 | ВЛ 0,4кВ № 1 КТП 274 с.Н.Тарбеево, баня | 1.492 | 12007391
1481 | ПС 35/10кВ Тарбеевская |  | ВЛ 0,4кВ № 1 ТП 275 с.Н.Тарбеево | VN004-68000268 | ВЛ 0,4кВ № 1 КТП 275 с.Н.Тарбеево | 3.319 | 12007437
1482 | ПС 35/10кВ Тарбеевская |  | ВЛ 0,4кВ № 1 ТП 276 с.Ст.Тарбеево | VN004-68000269 | ВЛ 0,4кВ № 1 КТП 276 с.Ст.Тарбеево | 1.04 | 12007680
1483 | ПС 35/10кВ Тарбеевская |  | ВЛ 0,4кВ № 1 ТП 53 с.Ярок, Б.Дорога | VN004-68000022 | ВЛ 0,4кВ № 1 КТП 53 с.Ярок, Б.Дорога | 1.152 | 12007248
1484 | ПС 35/10кВ Тарбеевская |  | ВЛ 0,4кВ № 2 ТП 70, ВЛ-0,4кВТП 1501, №2 ТП 1336 | VN004-96803573 | ВЛ 0,4кВ № 1 КТП 70 с.Н.Тарбеево | 0.66 | 29000624
1485 | ПС 35/10кВ Тарбеевская |  | ВЛ 0,4кВ № 1, 2 ТП 71, №1 ТП 889 | VN004-68000029 | ВЛ 0,4кВ № 1 КТП 71 с.Ст. Тарбеево | 2.152 | 12007251
1486 | ПС 35/10кВ Тарбеевская |  | ВЛ 0,4кВ № 1 ТП 1371 Лесозавод | VN004-68000581 | ВЛ 0,4кВ № 1 МТП 1371 Лесозавод | 0.996 | 12007050
1487 | ПС 35/10кВ Тарбеевская |  | ВЛ 0,4кВ № 1 ТП 195 АЗС, быт | VN004-68000147 | ВЛ 0,4кВ № 1 МТП 195 АЗС, быт | 0.87 | 12007876
1488 | ПС 35/10кВ Тарбеевская |  | ВЛ 0,4кВ № 1, 2 ТП 197, №2 ТП 194 | VN004-68000150 | ВЛ 0,4кВ № 1 МТП 197 с.Н.Тарбеево | 1.5 | 12007347
1489 | ПС 35/10кВ Тарбеевская |  | ВЛ 0,4кВ № 1 ТП 203 Дачи | VN004-68000159 | ВЛ 0,4кВ № 1 МТП 203 Дачи | 1.07 | 12007657
1490 | ПС 35/10кВ Тарбеевская |  | ВЛ 0,4кВ № 1 ТП 255 с.Казинка, школа | VN004-68000249 | ВЛ 0,4кВ № 1 МТП 255 с.Казинка, школа | 0.575 | 12007650
1491 | ПС 35/10кВ Тарбеевская |  | ВЛ 0,4кВ № 2 ТП 889 Центральная Усадьба | VN004-96803544 | ВЛ 0,4кВ № 1 МТП 269 Ферма с.Ярок | 0.18 | 12007652
1492 | ПС 35/10кВ Тарбеевская |  | ВЛ 0,4кВ № 1 ТП 270 с.Ярок | VN004-68000262 | ВЛ 0,4кВ № 1 МТП 270 с.Ярок | 2.807 | 12007429
1493 | ПС 35/10кВ Тарбеевская |  | ВЛ 0,4кВ № 1 ТП 272 Бузулук | VN004-68000265 | ВЛ 0,4кВ № 1 МТП 272 Бузулук | 1.92 | 12007393
1494 | ПС 35/10кВ Тарбеевская |  | ВЛ 0,4кВ № 1, 2 ТП 56, №2 ТП 1537 | VN004-00006116 | ВЛ 0,4кВ № 1 МТП 56 | 1.916 | 12007860
1495 | ПС 35/10кВ Тарбеевская |  | ВЛ 0,4кВ № 1 ТП 938 с.Ст.Тарбеево | VN004-68000429 | ВЛ 0,4кВ № 1 МТП 938 с.Ст.Тарбеево | 1.178 | 12008078
1496 | ПС 35/10кВ Тарбеевская |  | ВЛ 0,4кВ № 1, 2 ТП 939 с.Горитово | VN004-68000430 | ВЛ 0,4кВ № 1 МТП 939 с.Горитово | 0.71 | 12007516
1497 | ПС 35/10кВ Тарбеевская |  | ВЛ 0,4кВ № 1-3 ТП 1046 с.Казинка | VN004-68000456 | ВЛ 0,4кВ № 1 СТП 1046 с.Казинка | 0.965 | 12007791
1498 | ПС 35/10кВ Тарбеевская |  | ВЛ 0,4кВ № 1 ТП 179 с.Ярок | VN004-68000129 | ВЛ 0,4кВ № 1 СТП 179 с.Ярок | 0.555 | 12007803
1499 | ПС 35/10кВ Тарбеевская |  | ВЛ 0,4кВ № 1, 2 ТП 200; №1, 2 ТП 266" | VN004-68000153 | ВЛ 0,4кВ № 1 СТП 200 с.Лаврово, школа | 2.25 | 12007513
1500 | ПС 35/10кВ Тарбеевская |  | ВЛ 0,4кВ № 2 ТП 868 с.Лаврово | VN004-68000379 | ВЛ 0,4кВ № 1 СТП 868 с.Лаврово | 0.85 | 12007672
1501 | ПС 35/10кВ Тарбеевская |  | ВЛ 0,4кВ № 1, 3 ТП 915 с.Горитово, магазин | VN004-68000417 | ВЛ 0,4кВ № 1 СТП 915 с.Горитово, магазин | 1.735 | 12009854
1502 | ПС 35/10кВ Тарбеевская |  | ВЛ 0,4кВ № 1, 2 ТП 916 с.Горитово,больница | VN004-68000419 | ВЛ 0,4кВ № 1 СТП 916 с.Горитово,больница | 0.18 | 12007858
1503 | ПС 35/10кВ Тарбеевская |  | ВЛ 0,4кВ № 1, 2 ТП 984 с.Ст.Тарбеево | VN004-68000442 | ВЛ 0,4кВ № 1 СТП 984 с.Ст.Тарбеево | 0.52 | 12007436
1504 | ПС 35/10кВ Тарбеевская |  | ВЛ 0,4кВ № 1, 2 ТП 0-269 с.Ярок | VN004-00109467 | ВЛ 0,4кВ № 2 КТП 0-269 | 0.971 | 12007594
1505 | ПС 35/10кВ Тарбеевская |  | ВЛ 0,4кВ № 1 ТП 1056 Дачи Энерго | VN004-00146988 | ВЛ 0,4кВ № 2 КТП 1056 Дачи Энерго | 0.43 | 29000625
1506 | ПС 35/10кВ Тарбеевская |  | ВЛ 0,4кВ № 2 ТП 1079 Свистовка | VN004-68000487 | ВЛ 0,4кВ № 2 КТП 1079 | 1.431 | 12007081
1507 | ПС 35/10кВ Тарбеевская |  | ВЛ 0,4кВ № 1, 2 ТП 1369 Быт | VN004-68000574 | ВЛ 0,4кВ № 2 КТП 1369 Быт | 0.45 | 12007852
1508 | ПС 35/10кВ Тарбеевская |  | ВЛ 0,4кВ № 2 ТП 202 с.Лаврово, с/совет | VN004-68000158 | ВЛ 0,4кВ № 2 КТП 202 с.Лаврово, с/совет | 1.501 | 12007201
1509 | ПС 35/10кВ Тарбеевская |  | ВЛ 0,4кВ № 1, 2 ТП 257 с.Горитово | VN004-96803576 | ВЛ 0,4кВ № 2 КТП 257 с.Горитово | 1.955 | 12007444
1510 | ПС 35/10кВ Тарбеевская |  | ВЛ 0,4кВ № 1, 2 ТП 258 с.Рахманино | VN004-68000253 | ВЛ 0,4кВ № 2 КТП 258 с.Рахманино | 0.44 | 12009733
1511 | ПС 35/10кВ Тарбеевская |  | ВЛ 0,4кВ № 1, 2 ТП 260 с.Рахманино | VN004-68000256 | ВЛ 0,4кВ № 2 КТП 260 с.Рахманино | 1.04 | 12007654
1512 | ПС 35/10кВ Тарбеевская |  | ВЛ 0,4кВ № 1, 2 ТП 263 Дачи,домик охотника | VN004-68000259 | ВЛ 0,4кВ № 2 КТП 263 Дачи,домик охотника | 1.186 | 12007063
1513 | ПС 35/10кВ Тарбеевская |  | ВЛ 0,4кВ № 1, 2 ТП 200; №1, 2 ТП 266" | VN004-68000261 | ВЛ 0,4кВ № 2 КТП 266 с.Ярок, СТФ | 2.83 | 12007513
1514 | ПС 35/10кВ Тарбеевская |  | ВЛ 0,4кВ № 2 ТП 274 с.Н.Тарбеево, баня | VN004-68000266 | ВЛ 0,4кВ № 2 КТП 274 с.Н.Тарбеево, баня | 1.943 | 12007573
1515 | ПС 35/10кВ Тарбеевская |  | ВЛ 0,4кВ № 2 ТП 276 с.Ст.Тарбеево | VN004-68000270 | ВЛ 0,4кВ № 2 КТП 276 с.Ст.Тарбеево | 0.68 | 12007763
1516 | ПС 35/10кВ Тарбеевская |  | ВЛ 0,4кВ № 2 ТП 53 с.Ярок, Б.Дорога | VN004-68000023 | ВЛ 0,4кВ № 2 КТП 53 с.Ярок, Б.Дорога | 1.17 | 12007778
1517 | ПС 35/10кВ Тарбеевская |  | ВЛ 0,4кВ № 2 ТП 70 с.Н.Тарбеево | VN004-96803574 | ВЛ 0,4кВ № 2 КТП 70 с.Н.Тарбеево | 2.325 | 12007608
1518 | ПС 35/10кВ Тарбеевская |  | ВЛ 0,4кВ № 1, 2 ТП 71, №1 ТП 889 | VN004-68000030 | ВЛ 0,4кВ № 2 КТП 71 с.Ст. Тарбеево | 0.818 | 12007251
1519 | ПС 35/10кВ Тарбеевская |  | ВЛ 0,4кВ № 2 ТП 1552 | VN004-68000592 | ВЛ 0,4кВ № 2 МТП 1552 | 0.11 | 12008079
1520 | ПС 35/10кВ Тарбеевская |  | ВЛ 0,4кВ № 1-3 ТП 1564 Лесничество | VN004-68000596 | ВЛ 0,4кВ № 2 МТП 1564 Лесничество | 0.325 | 12007069
1521 | ПС 35/10кВ Тарбеевская |  | ВЛ 0,4кВ № 2 ТП 203 Дачи | VN004-68000160 | ВЛ 0,4кВ № 2 МТП 203 Дачи | 0.765 | 12007143
1522 | ПС 35/10кВ Тарбеевская |  | ВЛ 0,4кВ № 2 ТП 270 с.Ярок | VN004-68000263 | ВЛ 0,4кВ № 2 МТП 270 с.Ярок | 1.375 | 12007604
1523 | ПС 35/10кВ Тарбеевская |  | ВЛ 0,4кВ № 1, 2 ТП 939 с.Горитово | VN004-68000431 | ВЛ 0,4кВ № 2 МТП 939 с.Горитово | 1.365 | 12007516
1524 | ПС 35/10кВ Тарбеевская |  | ВЛ 0,4кВ № 1-3 ТП 1046 с.Казинка | VN004-68000457 | ВЛ 0,4кВ № 2 СТП 1046 с.Казинка | 1.305 | 12007791
1525 | ПС 35/10кВ Тарбеевская |  | ВЛ 0,4кВ № 2 ТП 179 с.Ярок | VN004-68000130 | ВЛ 0,4кВ № 2 СТП 179 с.Ярок | 2.985 | 12007135
1526 | ПС 35/10кВ Тарбеевская |  | ВЛ 0,4кВ № 1, 2 ТП 200; №1, 2 ТП 266" | VN004-68000154 | ВЛ 0,4кВ № 2 СТП 200 с.Лаврово, школа | 2.228 | 12007513
1527 | ПС 35/10кВ Тарбеевская |  | ВЛ 0,4кВ № 1 ТП 275 с.Н.Тарбеево | VN004-00108645 | ВЛ 0,4кВ № 2 СТП 275 | 0.421 | 12007437
1528 | ПС 35/10кВ Тарбеевская |  | ВЛ 0,4кВ № 2 ТП 868 с.Лаврово | VN004-68000380 | ВЛ 0,4кВ № 2 СТП 868 с.Лаврово | 0.943 | 12007672
1529 | ПС 35/10кВ Тарбеевская |  | ВЛ 0,4кВ № 1, 2 ТП 916 с.Горитово,больница | VN004-68000418 | ВЛ 0,4кВ № 2 СТП 916 с.Горитово,больница | 0.375 | 12007858
1530 | ПС 35/10кВ Тарбеевская |  | ВЛ 0,4кВ № 1, 2 ТП 984 с.Ст.Тарбеево | VN004-68000443 | ВЛ 0,4кВ № 2 СТП 984 с.Ст.Тарбеево | 1.189 | 12007436
1531 | ПС 35/10кВ Тарбеевская |  | ВЛ 0,4кВ № 3 ТП 1300 к-з Ленина | VN004-68000552 | ВЛ 0,4кВ № 3 КТП 1300 к-з Ленина | 0.13 | 12007673
1532 | ПС 35/10кВ Тарбеевская |  | ВЛ 0,4кВ № 1 ТП 1552 | VN004-68000593 | ВЛ 0,4кВ № 3 МТП 1552 | 0.254 | 29000627
1533 | ПС 35/10кВ Тарбеевская |  | ВЛ 0,4кВ № 1-3 ТП 1564 Лесничество | VN004-00005832 | ВЛ 0,4кВ № 3 МТП 1564 | 0.08 | 12007069
1534 | ПС 35/10кВ Тарбеевская |  | ВЛ 0,4кВ № 1, 2 ТП 197, №2 ТП 194 | VN004-00136343 | ВЛ 0,4кВ № 3 МТП 197 | 0.62 | 12007347
1535 | ПС 35/10кВ Тарбеевская |  | ВЛ 0,4кВ № 3 ТП 255 с.Казинка, школа | VN004-68000251 | ВЛ 0,4кВ № 3 МТП 255 с.Казинка, школа | 0.341 | 12007640
1536 | ПС 35/10кВ Тарбеевская |  | ВЛ 0,4кВ № 1-3 ТП 1046 с.Казинка | VN004-68000458 | ВЛ 0,4кВ № 3 СТП 1046 с.Казинка | 0.44 | 12007791
1537 | ПС 35/10кВ Тарбеевская |  | ВЛ 0,4кВ № 1, 3 ТП 915 с.Горитово, магазин | VN004-68000416 | ВЛ 0,4кВ № 3 СТП 915 с.Горитово, магазин | 0.75 | 12009854
1538 | ПС 35/10кВ Тарбеевская |  | ВЛ 0,4кВ № 1 ТП 53 с.Ярок, Б.Дорога | VN004-00120075 | ВЛ 0,4кВ №3 КТП 53 | 1.29 | 12007248
1539 | ПС 35/10кВ Тарбеевская |  | ВЛ 0,4кВ № 1-3 ТП 650 | VN004-00047350 | ВЛ/ВЛИ 0,4кВ № 1 КТП 650 с.Н.Тарбеево | 0.87 | 12010368
1540 | ПС 35/10кВ Тарбеевская |  | ВЛ 0,4кВ № 1-3 ТП 1564 Лесничество | VN004-68000595 | ВЛ/ВЛИ 0,4кВ № 1 МТП 1564 Лесничество | 0.866 | 12007069
1541 | ПС 35/10кВ Тарбеевская |  | ВЛИ 0,4кВ №1,2,3 СТП 710 ВЛ 01 ПС Тарбеевская | VN004-00112404 | ВЛ/ВЛИ 0,4кВ № 1 СТП 710 | 0.705 | 12010798
1542 | ПС 35/10кВ Тарбеевская |  | ВЛ 0,4кВ № 1, 2 ТП 12 Хознужды | VN004-68000015 | ВЛ/ВЛИ 0,4кВ № 2 КТП 12 Хознужды | 1.12 | 12007801
1543 | ПС 35/10кВ Тарбеевская |  | ВЛ 0,4кВ № 1 ТП 194 Детсад | VN004-68000146 | ВЛ/ВЛИ 0,4кВ № 2 КТП 194 Детсад | 2.174 | 12009941
1544 | ПС 35/10кВ Тарбеевская |  | ВЛ 0,4кВ № 2 ТП 201, ТП 1502, №1 ТП 868 | VN004-68000156 | ВЛ/ВЛИ 0,4кВ № 2 КТП 201 с.Лаврово, боль | 0.926 | 12007225
1545 | ПС 35/10кВ Тарбеевская |  | ВЛ 0,4кВ № 2 ТП 204 с.Липовка | VN004-68000162 | ВЛ/ВЛИ 0,4кВ № 2 КТП 204 с.Липовка | 2.709 | 12009942
1546 | ПС 35/10кВ Тарбеевская |  | ВЛ 0,4кВ № 1, 2 ТП 197, №2 ТП 194 | VN004-68000151 | ВЛ/ВЛИ 0,4кВ № 2 МТП 197 с.Н.Тарбеево | 0.417 | 12007347
1547 | ПС 35/10кВ Тарбеевская |  | ВЛ 0,4кВ № 1, 2 ТП 56, №2 ТП 1537 | VN004-00006118 | ВЛ/ВЛИ 0,4кВ № 2 МТП 56 | 0.39 | 12007860
1548 | ПС 35/10кВ Тарбеевская |  | ВЛИ 0,4 кВ №2 ТП 654 ВЛ №1 ПС Тарбеевская | VN004-00094662 | ВЛ/ВЛИ 0,4кВ № 2 СТП 654 с.Липовка | 1.254 | 12010483
1549 | ПС 35/10кВ Тарбеевская |  | ВЛ 0,4кВ № 2 ТП 915 с.Горитово, магазин | VN004-68000415 | ВЛ/ВЛИ 0,4кВ № 2 СТП 915 | 1.91 | 12007853
1550 | ПС 35/10кВ Тарбеевская |  | ВЛ 0,4кВ № 3 КТП 654 | VN004-00118562 | ВЛ/ВЛИ 0,4кВ № 3 СТП 654 | 0.16 | 12010935
1551 | ПС 35/10кВ Тарбеевская |  | ВЛ 0,4кВ №2 СТП 744 ВЛ №01 ПС Тарбеевская | VN004-00137299 | ВЛИ 0,4 кВ № 2 СТП 744 | 0.24 | 12011134 | TP010-0145084 | СТП 744 ВЛ №01 ПС Тарбеевская | СТП 744 ВЛ №01 ПС Тарбеевская | 100 | 13009372
1552 | ПС 35/10кВ Тарбеевская |  | ВЛ 0,4кВ № 1 ТП №654 с.Липовка | VN004-00047106 | ВЛИ 0,4кВ № 1 СТП 654 с.Липовка | 0.031 | 12010375
1553 | ПС 35/10кВ Тарбеевская |  | ВЛ 0,4кВ №1 СТП 725 ВЛ 01 ПС Тарбеевская | VN004-00121643 | ВЛИ 0,4кВ № 1 СТП 725 ВЛ 01 ПС Тарбеевск | 0.433 | 12010984
1554 | ПС 35/10кВ Тарбеевская |  | ВЛ 0,4кВ №1 СТП 744 ВЛ №01 ПС Тарбеевская | VN004-00135456 | ВЛИ 0,4кВ № 1 СТП 744 | 0.38 | 12011105
1555 | ПС 35/10кВ Тарбеевская |  | ВЛ 0,4кВ № 1-3 ТП 650 | VN004-00047094 | ВЛИ 0,4кВ № 2 КТП 650 | 0.24 | 12010368
1556 | ПС 35/10кВ Тарбеевская |  | ВЛ 0,4кВ № 2 ТП 255 с.Казинка, школа | VN004-68000250 | ВЛИ 0,4кВ № 2 МТП 255 с.Казинка, школа | 0.271 | 12007643
1557 | ПС 35/10кВ Тарбеевская |  | ВЛИ 0,4кВ №1,2,3 СТП 710 ВЛ 01 ПС Тарбеевская | VN004-00112501 | ВЛИ 0,4кВ № 2 СТП 710 | 0.165 | 12010798
1558 | ПС 35/10кВ Тарбеевская |  | ВЛ 0,4кВ № 1 ТП 201 с.Лаврово, больница | VN004-00085257 | ВЛИ 0,4кВ № 3 КТП 201 | 0.09 | 12010395
1559 | ПС 35/10кВ Тарбеевская |  | ВЛ 0,4кВ № 1-3 ТП 650 | VN004-00047105 | ВЛИ 0,4кВ № 3 КТП 650 | 0.35 | 12010368
1560 | ПС 35/10кВ Тарбеевская |  | ВЛИ 0,4кВ №1 ТП 868 ВЛ №1 ПС Тарбеевская | VN004-00098138 | ВЛИ 0,4кВ № 3 КТП 868 | 0.215 | 12010473
1561 | ПС 35/10кВ Тарбеевская |  | ВЛИ 0,4кВ №1,2,3 СТП 710 ВЛ 01 ПС Тарбеевская | VN004-00112533 | ВЛИ 0,4кВ № 3 СТП 710 | 0.212 | 12010798
1562 | ПС 35/10кВ Тарбеевская |  | ВЛИ 0,4кВ №3 СТП 984 ВЛ №1 ПС Н. Тарбеевская | VN004-00102455 | ВЛИ 0,4кВ № 3 СТП 984 | 0.144 | 12010665
1563 | ПС 35/10кВ Тарбеевская |  | ВЛИ 0,4 кВ №2 ТП 201ВЛ №1 ПС Тарбеевская | VN004-00085259 | ВЛИ 0,4кВ № 4 КТП 201 | 0.355 | 12010482
1564 | ПС 35/10кВ Тарбеевская |  | ВЛИ 0,4кВ №4 СТП 984 ВЛ №01 ПС Тарбеевская | VN004-00111058 | ВЛИ 0,4кВ № 4 СТП 984 | 0.567 | 12010774
1565 | ПС 35/10кВ Тарбеевская |  | ВЛИ 0,4кВ №1 СТП 711 ВЛ 05 ПС Тарбеевская | VN004-00115206 | ВЛИ 0,4кВ №1 СТП 711 | 0.493 | 12010837
1566 | ПС 35/10кВ Тарбеевская |  | ВЛ 0,4кВ № 1 ТП 1552 | VN004-00140236 | ВЛИ 0,4кВ №1 СТП №1552 | 0.177 | 29000627
1567 | ПС 35/10кВ Тарбеевская |  | ВЛ 0,4кВ №2 СТП 711 ВЛ 05 ПС Тарбеевская | VN004-00140167 | ВЛИ 0,4кВ №2 СТП 711 | 0.183 | 12011187
1568 | ПС 35/10кВ Устьинская |  | ВЛ 0,4кВ № 1, 2 ТП 207 с.Стаево | VN004-68000004 | ВЛ 0,4кВ № 1 ЗТП 207 с.Стаево | 1.895 | 12007319
1569 | ПС 35/10кВ Устьинская |  | ВЛ 0,4кВ № 1 ТП 0-232 Клуб Сосновка | VN004-96803402 | ВЛ 0,4кВ № 1 КТП 0-232 Клуб Сосновка | 0.96 | 12007562 | TP010-0018241 | КТП 0-232 ВЛ №13 ПС Устьинская | КТП 0-232 ВЛ №13 ПС Устьинская | 100 | 13009215
1570 | ПС 35/10кВ Устьинская |  | ВЛ 0,4кВ № 1 ТП 236, №1 ТП 1053 | VN004-68000465 | ВЛ 0,4кВ № 1 КТП 1053 с.Стаево | 0.64 | 12007620
1571 | ПС 35/10кВ Устьинская |  | ВЛ 0,4кВ № 1, 2 ТП 1057 с.Устье | VN004-68000467 | ВЛ 0,4кВ № 1 КТП 1057 с.Устье | 0.84 | 12008045
1572 | ПС 35/10кВ Устьинская |  | ВЛ 0,4кВ № 1-3 ТП 1058 с.Устье | VN004-68000469 | ВЛ 0,4кВ № 1 КТП 1058 с.Устье | 2.193 | 12008046
1573 | ПС 35/10кВ Устьинская |  | ВЛ 0,4кВ № 1 ТП 1065 с.Сосновка | VN004-96803551 | ВЛ 0,4кВ № 1 КТП 1065 с.Сосновка | 1.215 | 12008054
1574 | ПС 35/10кВ Устьинская |  | ВЛ 0,4кВ № 1, 2 ТП 209 с.Сосновка | VN004-68000169 | ВЛ 0,4кВ № 1 КТП 209 с.Сосновка | 1.21 | 12008051
1575 | ПС 35/10кВ Устьинская |  | ВЛ 0,4кВ № 1 ТП 210, №1 ТП 1336, №2 ТП 196 | VN004-68000171 | ВЛ 0,4кВ № 1 КТП 210 с.Кугушево | 1.456 | 12007486
1576 | ПС 35/10кВ Устьинская |  | ВЛ 0,4кВ № 1 ТП 211, №1 ТП 837, №2 ТП 196 | VN004-68000172 | ВЛ 0,4кВ № 1 КТП 211 Центра-ая усадьба | 1.413 | 12007595
1577 | ПС 35/10кВ Устьинская |  | ВЛ 0,4кВ № 1-2 ТП 213 с.Устье | VN004-68000175 | ВЛ 0,4кВ № 1 КТП 213 с.Устье | 0.796 | 12008044
1578 | ПС 35/10кВ Устьинская |  | ВЛ 0,4кВ № 1-3 ТП 234 с.Стаево | VN004-68000207 | ВЛ 0,4кВ № 1 КТП 234 с.Стаево | 0.72 | 12007986
1579 | ПС 35/10кВ Устьинская |  | ВЛ 0,4кВ № 2, 3 ТП 236 с.Стаево | VN004-68000215 | ВЛ 0,4кВ № 1 КТП 236 с.Стаево | 0.321 | 12010272
1580 | ПС 35/10кВ Устьинская |  | ВЛ 0,4кВ № 1 ТП 344 с.Стаево | VN004-68000271 | ВЛ 0,4кВ № 1 КТП 344 с.Стаево | 2.268 | 12007988
1581 | ПС 35/10кВ Устьинская |  | ВЛ 0,4кВ № 1, 2 ТП 829, №3 ТП 344, №1 ТП 207 | VN004-68000352 | ВЛ 0,4кВ № 1 КТП 829 с.Стаево | 0.7 | 12007323
1582 | ПС 35/10кВ Устьинская |  | ВЛ 0,4кВ № 1-2 ТП 164, №1-3 ТП 232, №1 ТП 938 | VN004-68000202 | ВЛ 0,4кВ № 1 МТП 232 с.Стаево, с/совет | 1.071 | 12007493
1583 | ПС 35/10кВ Устьинская |  | ВЛ 0,4кВ № 1-3 ТП 235 с.Стаево | VN004-68000210 | ВЛ 0,4кВ № 1 МТП 235 с.Стаево | 1.122 | 12007987
1584 | ПС 35/10кВ Устьинская |  | ВЛ 0,4кВ № 1-4 ТП 859, №2 ТП 747, №1 ТП 262 | VN004-68000374 | ВЛ 0,4кВ № 1 МТП 859 с.Новоникольское | 0.784 | 12007806
1585 | ПС 35/10кВ Устьинская |  | ВЛ 0,4кВ № 1 ТП 1293 с.Стаево | VN004-68000549 | ВЛ 0,4кВ № 1 СТП 1293 с.Стаево | 0.48 | 12007854
1586 | ПС 35/10кВ Устьинская |  | ВЛ 0,4кВ № 1, 2 ТП 1366 с.Стаево | VN004-00057035 | ВЛ 0,4кВ № 1 СТП 1366 с.Стаево | 0.32 | 12007380
1587 | ПС 35/10кВ Устьинская |  | ВЛ 0,4кВ № 1, 2 ТП 914 Н.Никольское | VN004-68000413 | ВЛ 0,4кВ № 1 СТП 914 Н.Никольское | 1.049 | 12007515
1588 | ПС 35/10кВ Устьинская |  | ВЛ 0,4кВ № 3 ТП 1065 с.Сосновка | VN004-68000005 | ВЛ 0,4кВ № 2 ЗТП 207 с.Стаево | 0.827 | 12007661
1589 | ПС 35/10кВ Устьинская |  | ВЛ 0,4кВ № 1, 2 ТП 1057 с.Устье | VN004-00084036 | ВЛ 0,4кВ № 2 КТП 1057 с.Устье | 0.605 | 12008045
1590 | ПС 35/10кВ Устьинская |  | ВЛ 0,4кВ № 1-3 ТП 1058 с.Устье | VN004-68000470 | ВЛ 0,4кВ № 2 КТП 1058 с.Устье | 0.3 | 12008046
1591 | ПС 35/10кВ Устьинская |  | ВЛ 0,4кВ № 2 ТП 1065 с.Сосновка | VN004-96803552 | ВЛ 0,4кВ № 2 КТП 1065 с.Сосновка | 0.7 | 12008049
1592 | ПС 35/10кВ Устьинская |  | ВЛ 0,4кВ № 2 ТП 1336 Бокинские дома | VN004-68000563 | ВЛ 0,4кВ № 2 КТП 1336 Бокинские дома | 0.723 | 12007807
1593 | ПС 35/10кВ Устьинская |  | ВЛ 0,4кВ № 1, 2 ТП 209 с.Сосновка | VN004-68000170 | ВЛ 0,4кВ № 2 КТП 209 с.Сосновка | 0.95 | 12008051
1594 | ПС 35/10кВ Устьинская |  | ВЛ 0,4кВ № 2 ТП 211 Центральная усадьба | VN004-68000173 | ВЛ 0,4кВ № 2 КТП 211 Центральная усадьба | 0.7 | 12007835
1595 | ПС 35/10кВ Устьинская |  | ВЛ 0,4кВ № 2 КТП 213 с.Устье | VN004-68000176 | ВЛ 0,4кВ № 2 КТП 213 с.Устье | 0.429 | 12007877
1596 | ПС 35/10кВ Устьинская |  | ВЛ 0,4кВ № 1-3 ТП 234 с.Стаево | VN004-68000208 | ВЛ 0,4кВ № 2 КТП 234 с.Стаево | 0.8 | 12007986
1597 | ПС 35/10кВ Устьинская |  | ВЛ 0,4кВ № 2, 3 ТП 236 с.Стаево | VN004-68000214 | ВЛ 0,4кВ № 2 КТП 236 с.Стаево | 0.965 | 12010272
1598 | ПС 35/10кВ Устьинская |  | ВЛ 0,4кВ № 1, 2 ТП 829, №3 ТП 344, №1 ТП 207 | VN004-68000272 | ВЛ 0,4кВ № 2 КТП 344 с.Стаево | 0.762 | 12007323
1599 | ПС 35/10кВ Устьинская |  | ВЛ 0,4кВ № 2-3 ТП 1186 | VN004-96803564 | ВЛ 0,4кВ № 2 КТП 46 с.Устье | 0.791 | 12008119
1600 | ПС 35/10кВ Устьинская |  | ВЛ 0,4кВ № 1, 2 ТП 829, №3 ТП 344, №1 ТП 207 | VN004-00003026 | ВЛ 0,4кВ № 2 КТП 829 | 1.034 | 12007323
1601 | ПС 35/10кВ Устьинская |  | ВЛ 0,4кВ № 1-2 ТП 164, №1-3 ТП 232, №1 ТП 938 | VN004-68000097 | ВЛ 0,4кВ № 2 МТП 164 с.Стаево | 1.389 | 12007493
1602 | ПС 35/10кВ Устьинская |  | ВЛ 0,4кВ № 1-2 ТП 164, №1-3 ТП 232, №1 ТП 938 | VN004-68000203 | ВЛ 0,4кВ № 2 МТП 232 с.Стаево, с/совет | 0.8 | 12007493
1603 | ПС 35/10кВ Устьинская |  | ВЛ 0,4кВ № 1-3 ТП 235 с.Стаево | VN004-68000211 | ВЛ 0,4кВ № 2 МТП 235 с.Стаево | 1.314 | 12007987
1604 | ПС 35/10кВ Устьинская |  | ВЛ 0,4кВ № 1-4 ТП 859, №2 ТП 747, №1 ТП 262 | VN004-00047723 | ВЛ 0,4кВ № 2 МТП 859 | 0.57 | 12007806
1605 | ПС 35/10кВ Устьинская |  | ВЛ 0,4кВ № 1 ТП 1293 с.Стаево | VN004-68000550 | ВЛ 0,4кВ № 2 СТП 1293 с.Стаево | 0.46 | 12007854
1606 | ПС 35/10кВ Устьинская |  | ВЛ 0,4кВ № 1, 2 ТП 1366 с.Стаево | VN004-68000572 | ВЛ 0,4кВ № 2 СТП 1366 с.Стаево, быт | 0.986 | 12007380
1607 | ПС 35/10кВ Устьинская |  | ВЛ 0,4кВ № 1, 2 ТП 914 Н.Никольское | VN004-68000414 | ВЛ 0,4кВ № 2 СТП 914 Н.Никольское | 1.16 | 12007515
1608 | ПС 35/10кВ Устьинская |  | ВЛ 0,4кВ № 1, 2 ТП 1057 с.Устье | VN004-68000468 | ВЛ 0,4кВ № 3 КТП 1057 с.Устье | 1.431 | 12008045
1609 | ПС 35/10кВ Устьинская |  | ВЛ 0,4кВ № 1 ТП 46 с.Устье | VN004-68000177 | ВЛ 0,4кВ № 3 КТП 213 с.Устье | 0.3 | 12007203
1610 | ПС 35/10кВ Устьинская |  | ВЛ 0,4кВ № 2, 3 ТП 236 с.Стаево | VN004-68000213 | ВЛ 0,4кВ № 3 КТП 236 с.Стаево | 0.6 | 12010272
1611 | ПС 35/10кВ Устьинская |  | ВЛ 0,4кВ № 1, 2 ТП 829, №3 ТП 344, №1 ТП 207 | VN004-68000273 | ВЛ 0,4кВ № 3 КТП 344 с.Стаево | 1.168 | 12007323
1612 | ПС 35/10кВ Устьинская |  | ВЛ 0,4кВ № 1-2 ТП 164, №1-3 ТП 232, №1 ТП 938 | VN004-68000204 | ВЛ 0,4кВ № 3 МТП 232 с.Стаево, с/совет | 0.73 | 12007493
1613 | ПС 35/10кВ Устьинская |  | ВЛ 0,4кВ № 1-3 ТП 235 с.Стаево | VN004-68000212 | ВЛ 0,4кВ № 3 МТП 235 с.Стаево | 1.882 | 12007987
1614 | ПС 35/10кВ Устьинская |  | ВЛ 0,4кВ № 1-4 ТП 859, №2 ТП 747, №1 ТП 262 | VN004-68000375 | ВЛ 0,4кВ № 3 МТП 859 с.Никольское | 1 | 12007806
1615 | ПС 35/10кВ Устьинская |  | ВЛ 0,4кВ № 1, 2 ТП 1366 с.Стаево | VN004-68000571 | ВЛ 0,4кВ № 3 СТП 1366 с.Стаево, быт | 0.32 | 12007380
1616 | ПС 35/10кВ Устьинская |  | ВЛ 0,4кВ № 2, 3 ТП 236 с.Стаево | VN004-00112412 | ВЛ 0,4кВ № 4 КТП 236 | 0.156 | 12010272
1617 | ПС 35/10кВ Устьинская |  | ВЛ 0,4кВ № 1-2 ТП 164, №1-3 ТП 232, №1 ТП 938 | VN004-00090890 | ВЛ 0,4кВ № 4 МТП 232 | 0.165 | 12007493
1618 | ПС 35/10кВ Устьинская |  | ВЛ 0,4кВ № 1-4 ТП 859, №2 ТП 747, №1 ТП 262 | VN004-00047733 | ВЛ 0,4кВ № 4 МТП 859 | 1.323 | 12007806
1619 | ПС 35/10кВ Устьинская |  | ВЛ 0,4 кВ №1 СТП 726 ВЛ 09 ПС Устьинская | VN004-00135472 | ВЛ 0,4кВ №1 СТП 726 | 0.005 | 12011110
1620 | ПС 35/10кВ Устьинская |  | ВЛ 0,4кВ № 1 ТП 210, №1 ТП 1336, №2 ТП 196 | VN004-68000562 | ВЛ/ВЛИ 0,4кВ № 1 КТП 1336 Бокинские дома | 0.3 | 12007486
1621 | ПС 35/10кВ Устьинская |  | ВЛ 0,4кВ № 1 ТП 208 МТФ | VN004-68000166 | ВЛ/ВЛИ 0,4кВ № 1 КТП 208 МТФ | 1.7 | 12008050
1622 | ПС 35/10кВ Устьинская |  | ВЛ 0,4кВ № 1 ТП 46 с.Устье | VN004-96803563 | ВЛ/ВЛИ 0,4кВ № 1 КТП 46 с.Устье | 0.98 | 12007203
1623 | ПС 35/10кВ Устьинская |  | ВЛ 0,4кВ № 1-2 ТП 164, №1-3 ТП 232, №1 ТП 938 | VN004-68000096 | ВЛ/ВЛИ 0,4кВ № 1 МТП 164 с.Стаево | 1.454 | 12007493
1624 | ПС 35/10кВ Устьинская |  | ВЛ 0,4кВ № 3 ТП 1065 с.Сосновка | VN004-00072049 | ВЛ/ВЛИ 0,4кВ № 3 КТП 1065 с.Сосновка | 1.01 | 12007661
1625 | ПС 35/10кВ Устьинская |  | ВЛ 0,4кВ № 1-3 ТП 234 с.Стаево | VN004-68000209 | ВЛ/ВЛИ 0,4кВ № 3 КТП 234 с.Стаево | 1.647 | 12007986
1626 | ПС 35/10кВ Устьинская |  | ВЛ 0,4кВ № 1-3 ТП 1058 с.Устье | VN004-00115177 | ВЛИ 0,4кВ № 3 КТП 1058 | 0.526 | 12008046
1627 | ПС 35/10кВ Устьинская |  | ВЛИ 0,4кВ №1 СТП 687 ВЛ №2 ПС Устьинская | VN004-00097563 | ВЛИ 0,4кВ №1 СТП 687 | 0.348 | 12010638
1628 | ПС 35/6кВ Донская |  | ВЛ 6кВ №07 ПС Донская | VS006-0001020 | ВЛ 6кВ № 07 ПС Донская | 0.01 | 12011231
Моршанский РЭС
1629 | ПС Моршанская |  | ВЛ 6кВ № 44 ПС 110 Моршанская | VS006-0001271 | ВЛ 6кВ № 44 ПС Моршанская | 0.02 | 12009475 | TP006-0010127 | ТП 001 ВЛ №44 ПС110 Моршанская | КТП 001 ВЛ №44 ПС Моршанская | 160 | 13001904
1630 | ПС Моршанская |  | ВЛ 6кВ № 49 ПС 110 Моршанская(с кабельными вставками) | VS006-0001272 | ВЛ 6кВ № 49 ПС Моршанская | 8.041 | 12002977
1631 | ПС Камвольная |  | ВЛ 6кВ № 32 ПС Камвольная (Сов/под)(с кабельными вставками) | VS006-0001986 | ВЛ 6кВ № 32 ПС Камвольная | 3.375 | 12003035 | TP006-0011113 | ТП 013 ВЛ №32 ПС Камвольная | ЗТП 013 ВЛ №32 ПС Камвольная | 250 | 13001946
1632 | ПС Луговая |  | ВЛ 6кВ № 1 ПС Луговая | VS006-0001273 | ВЛ 6кВ № 1 ПС Луговая | 0.56 | 12002142
1633 | ПС Луговая |  | ВЛ 6кВ № 2 ПС Луговая (с кабельными вставками) | VS006-0001274 | ВЛ 6кВ № 2 ПС Луговая | 0.45 | 12002141 | TP006-0005834 | ТП 100М ВЛ №2 ПС Луговая | ЗТП 100М ВЛ №2 ПС Луговая | 800 | 13006715
1634 | ПС Луговая |  | ВЛ 6кВ № 6 ПС Луговая(с кабельными вставками) | VS006-0001275 | ВЛ 6кВ № 6 ПС Луговая | 0.666 | 12002139 | TP006-0005835 | ТП 102М ВЛ №6 ПС Луговая | ЗТП 102М ВЛ №6 ПС Луговая | 800 | 13006716
1635 | ПС Агропромовская |  | ВЛ 10кВ №05 ПС Агропром | VS010-0002960 | ВЛ 10кВ № 05 ПС Агропром | 5.237 | 12003032 | TP010-0021725 | КТП 017 ВЛ №05 ПС Агропром | КТП 017 ВЛ №05 ПС Агропром | 100 | 13006717
1636 | ПС Агропромовская |  | ВЛ 10кВ №05 ПС Агропром | VS010-0002960 | ВЛ 10кВ № 05 ПС Агропром |  | 12003032 | TP010-0021726 | КТП 018 ВЛ №05 ПС Агропром | КТП 018 ВЛ №05 ПС Агропром | 160 | 13001952
1637 | ПС Агропромовская |  | ВЛ 10кВ №05 ПС Агропром | VS010-0002960 | ВЛ 10кВ № 05 ПС Агропром |  | 12003032 | TP010-0021727 | КТП 019 ВЛ № 05 ПС Агропром | КТП 019 ВЛ №05 ПС Агропром | 160 | 13001956
1638 | ПС Агропромовская |  | ВЛ 10кВ №05 ПС Агропром | VS010-0002960 | ВЛ 10кВ № 05 ПС Агропром |  | 12003032 | TP010-0021731 | КТП 171М ВЛ №05 ПС Агропром | КТП 171М ВЛ №05 ПС Агропром | 160 | 13001957
1639 | ПС Агропромовская |  | ВЛ 10кВ №03 ПС Агропром | VS010-0002976 | ВЛ 10кВ № 03 ПС Агропром | 1.589 | 12003033
1640 | ПС Агропромовская |  | ВЛ 10кВ №04 ПС Агропром | VS010-0002983 | ВЛ 10кВ № 04 ПС Агропром | 2.317 | 12003034
1641 | ПС Агропромовская |  | ВЛ 10кВ №08 ПС Агропром | VS010-0002984 | ВЛ 10кВ № 08 ПС Агропром | 10.361 | 12003006 | TP010-0023396 | КТП 1Р ВЛ №08 ПС Агропром | КТП 1Р ВЛ №08 ПС Агропром | 250 | 13001845
1642 | ПС Агропромовская |  | ВЛ 10кВ №08 ПС Агропром | VS010-0002984 | ВЛ 10кВ № 08 ПС Агропром |  | 12003006 | TP010-0023397 | КТП 543 ВЛ №08 ПС Агропром | КТП 543 ВЛ №08 ПС Агропром | 100 | 13001794
1643 | ПС Агропромовская |  | ВЛ 10кВ №08 ПС Агропром | VS010-0002984 | ВЛ 10кВ № 08 ПС Агропром |  | 12003006 | TP010-0023398 | КТП 92Р ВЛ №08 ПС Агропром | КТП 92Р ВЛ №08 ПС Агропром | 250 | 13001795
1644 | ПС Агропромовская |  | ВЛ 10кВ №08 ПС Агропром | VS010-0002984 | ВЛ 10кВ № 08 ПС Агропром |  | 12003006 | TP010-0023408 | КТП 544 ВЛ №08 ПС Агропром | КТП 544 ВЛ №08 ПС Агропром | 160 | 13001769
1645 | ПС Агропромовская |  | ВЛ 10кВ №08 ПС Агропром | VS010-0002984 | ВЛ 10кВ № 08 ПС Агропром |  | 12003006 | TP010-0023409 | КТП 542 ВЛ №08 ПС Агропром | КТП 542 ВЛ №08 ПС Агропром | 250 | 13001785
1646 | ПС Северная |  | ВЛ 10кВ № 23 ПС Северная | VS010-0003136 | ВЛ 10кВ № 23 ПС Северная | 4.29 | 12003030 | TP010-0022253 | ТП 66М ВЛ №23 ПС Северная | КТП 66М ВЛ №23 ПС Северная | 100 | 13001949
1647 | ПС Северная |  | ВЛ 10кВ № 23 ПС Северная | VS010-0003136 | ВЛ 10кВ № 23 ПС Северная |  | 12003030 | TP010-0022254 | ТП 037 ВЛ №23 ПС Северная | ЗТП 037 ВЛ №23 ПС Северная | 250 | 13001962
1648 | ПС Северная |  | ВЛ 10кВ № 23 ПС Северная | VS010-0003136 | ВЛ 10кВ № 23 ПС Северная |  | 12003030 | TP010-0022255 | ТП 038 ВЛ №23 ПС Северная | КТП 038 ВЛ №23 ПС Северная | 100 | 13001958
1649 | ПС Северная |  | ВЛ 10кВ № 23 ПС Северная | VS010-0003136 | ВЛ 10кВ № 23 ПС Северная |  | 12003030 | TP010-0022259 | ТП 162М ВЛ №23 ПС Северная | КТП 162М ВЛ №23 ПС Северная | 400 | 13006722
1650 | ПС Северная |  | ВЛ 10кВ № 13 ПС Северная | VS010-0016134 | ВЛ 10кВ № 13 ПС Северная | 5.088 | 12003024
1651 | ПС Северная |  | ВЛ 10кВ № 7 ПС Северная | VS010-0003148 | ВЛ 10кВ № 07 ПС Северная | 5.246 | 12002989 | TP010-0022302 | ТП 047 ВЛ №7 ПС Северная | КТП 047 ВЛ №7 ПС Северная | 250 | 13001960
1652 | ПС Северная |  | ВЛ 10кВ № 7 ПС Северная | VS010-0003148 | ВЛ 10кВ № 07 ПС Северная |  | 12002989 | TP010-0022303 | ТП 048 ВЛ №7 ПС Северная | КТП 048 ВЛ №7 ПС Северная | 160 | 13001953
1653 | ПС Северная |  | ВЛ 10кВ № 7 ПС Северная | VS010-0003148 | ВЛ 10кВ № 07 ПС Северная |  | 12002989 | TP010-0022304 | ТП 049 ВЛ №7 ПС Северная | КТП 049 ВЛ №7 ПС Северная | 400 | 13001959
1654 | ПС Северная |  | ВЛ 10кВ № 3 ПС Северная | VS010-0003151 | ВЛ 10кВ № 03 ПС Северная | 21.801 | 12003021 | TP010-0022311 | ТП 107М ВЛ №3 ПС Северная | КТП 107М ВЛ №3 ПС Северная | 160 | 13001951
1655 | ПС Северная |  | ВЛ 10кВ № 3 ПС Северная | VS010-0003151 | ВЛ 10кВ № 03 ПС Северная |  | 12003021 | TP010-0022313 | ТП 134М ВЛ №3 ПС Северная | КТП 134М ВЛ №3 ПС Северная | 250 | 13001954
1656 | ПС Северная |  | ВЛ 10кВ № 3 ПС Северная | VS010-0003151 | ВЛ 10кВ № 03 ПС Северная |  | 12003021 | TP010-0022316 | ТП 49М ВЛ №3 ПС Северная | КТП 49М ВЛ №3 ПС Северная | 100 | 13001945
1657 | ПС Северная |  | ВЛ 10кВ № 3 ПС Северная | VS010-0003151 | ВЛ 10кВ № 03 ПС Северная |  | 12003021 | TP010-0022317 | ТП 054 ВЛ № 3 ПС Северная | КТП 054 ВЛ №03 ПС Северная | 100 | 13001727
1658 | ПС Северная |  | ВЛ 10кВ № 3 ПС Северная | VS010-0003151 | ВЛ 10кВ № 03 ПС Северная |  | 12003021 | TP010-0022319 | ТП 68Н ВЛ №3 ПС Северная | КТП 68Н ВЛ №3 ПС Северная | 63 | 13001747
1659 | ПС Северная |  | ВЛ 10кВ № 3 ПС Северная | VS010-0003151 | ВЛ 10кВ № 03 ПС Северная |  | 12003021 | TP010-0022339 | ТП 056 ВЛ №3 ПС Северная | КТП 056 ВЛ №3 ПС Северная | 63 | 13001728
1660 | ПС Северная |  | ВЛ 10кВ № 3 ПС Северная | VS010-0003151 | ВЛ 10кВ № 03 ПС Северная |  | 12003021 | TP010-0022341 | ТП 26Н ВЛ №3 ПС Северная | КТП 26Н ВЛ №3 ПС Северная | 63 | 13001716
1661 | ПС Северная |  | ВЛ 10кВ № 3 ПС Северная | VS010-0003151 | ВЛ 10кВ № 03 ПС Северная |  | 12003021 | TP010-0022343 | ТП 063 ВЛ №3 ПС Северная | КТП 063 ВЛ №3 ПС Северная | 16 | 13001941
1662 | ПС Северная |  | ВЛ 10кВ № 3 ПС Северная | VS010-0003151 | ВЛ 10кВ № 03 ПС Северная |  | 12003021 | TP010-0022345 | КТП 060 ВЛ №03 ПС Северная | КТП 060 ВЛ №03 ПС Северная | 160 | 13001942
1663 | ПС Северная |  | ВЛ 10кВ № 3 ПС Северная | VS010-0003151 | ВЛ 10кВ № 03 ПС Северная |  | 12003021 | TP010-0022346 | ТП 149М ВЛ №3 ПС Северная | КТП 149М ВЛ №3 ПС Северная | 100 | 13001986
1664 | ПС Северная |  | ВЛ 10кВ № 3 ПС Северная | VS010-0003151 | ВЛ 10кВ № 03 ПС Северная |  | 12003021 | TP010-0145863 | ТП 115 ВЛ № 3 ПС Северная | КТП 115 ВЛ № 03 ПС Северная | 40 | 13001919
1665 | ПС Северная |  | ВЛ 10кВ № 4 ПС Северная | VS010-0003169 | ВЛ 10кВ № 04 ПС Северная | 25.295 | 12003056 | TP010-0022556 | ТП 35Н ВЛ №4 ПС Северная | КТП 35Н ВЛ №4 ПС Северная | 160 | 13001725
1666 | ПС Северная |  | ВЛ 10кВ № 4 ПС Северная | VS010-0003169 | ВЛ 10кВ № 04 ПС Северная |  | 12003056 | TP010-0022558 | ТП 51Н ВЛ №4 ПС Северная | КТП 51Н ВЛ №4 ПС Северная | 160 | 13001733
1667 | ПС Северная |  | ВЛ 10кВ № 4 ПС Северная | VS010-0003169 | ВЛ 10кВ № 04 ПС Северная |  | 12003056 | TP010-0022560 | ТП 071 ВЛ №4 ПС Северная | КТП 071 ВЛ №4 ПС Северная | 100 | 13001722
1668 | ПС Северная |  | ВЛ 10кВ № 4 ПС Северная | VS010-0003169 | ВЛ 10кВ № 04 ПС Северная |  | 12003056 | TP010-0022561 | ТП 52Н ВЛ №4 ПС Северная | КТП 52Н ВЛ №4 ПС Северная | 250 | 13001734
1669 | ПС Северная |  | ВЛ 10кВ № 4 ПС Северная | VS010-0003169 | ВЛ 10кВ № 04 ПС Северная |  | 12003056 | TP010-0022565 | ТП 30Н ВЛ №4 ПС Северная | КТП 30Н ВЛ №4 ПС Северная | 100 | 13001720
1670 | ПС Северная |  | ВЛ 10кВ № 4 ПС Северная | VS010-0003169 | ВЛ 10кВ № 04 ПС Северная |  | 12003056 | TP010-0022576 | ТП 123Н ВЛ №4 ПС Северная | КТП 123Н ВЛ №4 ПС Северная | 400 | 13001751
1671 | ПС Северная |  | ВЛ 10кВ № 4 ПС Северная | VS010-0003169 | ВЛ 10кВ № 04 ПС Северная |  | 12003056 | TP010-0022578 | КТП 066 ВЛ №4 ПС Северная | КТП 066 ВЛ №4 ПС Северная | 160 | 13001726
1672 | ПС Северная |  | ВЛ 10кВ № 4 ПС Северная | VS010-0003169 | ВЛ 10кВ № 04 ПС Северная |  | 12003056 | TP010-0022591 | ТП 34Н ВЛ №4 ПС Северная | КТП 067 ВЛ №04 ПС Северная | 160 | 13001724
1673 | ПС Северная |  | ВЛ 10кВ № 4 ПС Северная | VS010-0003169 | ВЛ 10кВ № 04 ПС Северная |  | 12003056 | TP010-0022600 | ТП 069 ВЛ №4ПС Северная | КТП 069 ВЛ №4 ПС Северная | 250 | 13001723
1674 | ПС Северная |  | ВЛ 10кВ № 4 ПС Северная | VS010-0003169 | ВЛ 10кВ № 04 ПС Северная |  | 12003056 | TP010-0022605 | КТП 072 ВЛ №4 ПС Северная | КТП 072 ВЛ №4 ПС Северная | 160 | 13001721
1675 | ПС Северная |  | ВЛ 10кВ № 4 ПС Северная | VS010-0003169 | ВЛ 10кВ № 04 ПС Северная |  | 12003056 | TP010-0022607 | ТП 54Н ВЛ №4 ПС Северная | КТП 54Н ВЛ №4 ПС Северная | 250 | 13001736
1676 | ПС Северная |  | ВЛ 10кВ № 8 ПС Северная (Сов/под) | VS010-0003160 | ВЛ 10кВ № 08 ПС Северная (Сов/под) | 13.28 | 12003027 | TP010-0022394 | ТП 079 ВЛ №8 ПС Северная | КТП 079 ВЛ №8 ПС Северная | 160 | 13001937
1677 | ПС Северная |  | ВЛ 10кВ № 8 ПС Северная (Сов/под) | VS010-0003160 | ВЛ 10кВ № 08 ПС Северная (Сов/под) |  | 12003027 | TP010-0022395 | ТП 080 ВЛ №8 ПС Северная | КТП 080 ВЛ №8 ПС Северная | 160 | 13001930
1678 | ПС Северная |  | ВЛ 10кВ № 8 ПС Северная (Сов/под) | VS010-0003160 | ВЛ 10кВ № 08 ПС Северная (Сов/под) |  | 12003027 | TP010-0022397 | ТП 4М ВЛ №8 ПС Северная | КТП 082 ВЛ №8 ПС Северная | 100 | 13001933
1679 | ПС Северная |  | ВЛ 10кВ № 8 ПС Северная (Сов/под) | VS010-0003160 | ВЛ 10кВ № 08 ПС Северная (Сов/под) |  | 12003027 | TP010-0022399 | ТП 081 ВЛ №8 ПС Северная | КТП 081 ВЛ №8 ПС Северная | 250 | 13001931
1680 | ПС Северная |  | ВЛ 10кВ № 8 ПС Северная (Сов/под) | VS010-0003160 | ВЛ 10кВ № 08 ПС Северная (Сов/под) |  | 12003027 | TP010-0022401 | ТП 6М ВЛ №8 ПС Северная | КТП 6М ВЛ №8 ПС Северная | 100 | 13001935
1681 | ПС Северная |  | ВЛ 10кВ № 8 ПС Северная (Сов/под) | VS010-0003160 | ВЛ 10кВ № 08 ПС Северная (Сов/под) |  | 12003027 | TP010-0022402 | ТП 085 ВЛ №8 ПС Северная | КТП 085 ВЛ №8 ПС Северная | 250 | 13007643
1682 | ПС Северная |  | ВЛ 10кВ № 8 ПС Северная (Сов/под) | VS010-0003160 | ВЛ 10кВ № 08 ПС Северная (Сов/под) |  | 12003027 | TP010-0022403 | ТП 14М ВЛ №8 ПС Северная | КТП 14М ВЛ №8 ПС Северная | 100 | 13001939
1683 | ПС Северная |  | ВЛ 10кВ № 8 ПС Северная (Сов/под) | VS010-0003160 | ВЛ 10кВ № 08 ПС Северная (Сов/под) |  | 12003027 | TP010-0022404 | ТП 9М ВЛ №8 ПС Северная | КТП 9М ВЛ №8 ПС Северная | 160 | 13001938
1684 | ПС Северная |  | ВЛ 10кВ № 8 ПС Северная (Сов/под) | VS010-0003160 | ВЛ 10кВ № 08 ПС Северная (Сов/под) |  | 12003027 | TP010-0022405 | ТП 15М ВЛ №8 ПС Северная | КТП 15М ВЛ №8 ПС Северная | 250 | 13001965
1685 | ПС Северная |  | ВЛ 10кВ № 8 ПС Северная (Сов/под) | VS010-0003160 | ВЛ 10кВ № 08 ПС Северная (Сов/под) |  | 12003027 | TP010-0022406 | ТП 088 ВЛ № 8 ПС Северная | КТП 088 ВЛ №08 ПС Северная | 160 | 13001934
1686 | ПС Северная |  | ВЛ 10кВ № 8 ПС Северная (Сов/под) | VS010-0003160 | ВЛ 10кВ № 08 ПС Северная (Сов/под) |  | 12003027 | TP010-0022408 | ТП 089 ВЛ №8 ПС Северная | КТП 089 ВЛ №8 ПС Северная | 160 | 13001936
1687 | ПС Северная |  | ВЛ 10кВ № 14 ПС Северная (Сов/под) | VS010-0003165 | ВЛ 10кВ № 14 ПС Северная | 4.595 | 12003028 | TP010-0022455 | ТП 57М ВЛ №14 ПС Северная | КТП 57М ВЛ №14 ПС Северная | 250 | 13001948
1688 | ПС Северная |  | ВЛ 10кВ № 14 ПС Северная (Сов/под) | VS010-0003165 | ВЛ 10кВ № 14 ПС Северная |  | 12003028 | TP010-0022459 | ТП 58М ВЛ №14 ПС Северная | КТП 58М ВЛ №14 ПС Северная | 250 | 13001950
1689 | ПС Северная |  | ВЛ 10кВ № 16 ПС Северная | VS010-0003166 | ВЛ 10кВ № 16 ПС Северная | 8.545 | 12003029 | TP010-0022492 | ТП 18М ВЛ №16 ПС Северная | КТП 18М ВЛ №16 ПС Северная | 250 | 13001966
1690 | ПС Северная |  | ВЛ 10кВ № 16 ПС Северная | VS010-0003166 | ВЛ 10кВ № 16 ПС Северная |  | 12003029 | TP010-0022496 | ТП 191М ВЛ №16 ПС Северная | КТП 191М ВЛ №16 ПС Северная | 160 | 13001961
1691 | ПС Северная |  | ВЛ 10кВ № 16 ПС Северная | VS010-0003166 | ВЛ 10кВ № 16 ПС Северная |  | 12003029 | TP010-0022497 | ТП 211М ВЛ №16 ПС Северная | КТП 211М ВЛ №16 ПС Северная | 100 | 13001963
1692 | ПС Северная |  | ВЛ 10кВ № 16 ПС Северная | VS010-0003166 | ВЛ 10кВ № 16 ПС Северная |  | 12003029 | TP010-0022498 | ТП 25М ВЛ №16 ПС Северная | КТП 25М ВЛ №16 ПС Северная | 100 | 13001940
1693 | ПС Северная |  | ВЛ 10кВ № 16 ПС Северная | VS010-0003166 | ВЛ 10кВ № 16 ПС Северная |  | 12003029 | TP010-0022499 | ТП 095 ВЛ №16 ПС Северная | ЗТП 095 ВЛ №16 ПС Северная | 400 | 13006723
1694 | ПС Северная |  | ВЛ 10кВ № 16 ПС Северная | VS010-0003166 | ВЛ 10кВ № 16 ПС Северная |  | 12003029 | TP010-0022503 | ТП 103 ВЛ №16 ПС Северная | КТП 103 ВЛ №16 ПС Северная | 160 | 13001947
1695 | ПС Северная |  | ВЛ 10кВ № 16 ПС Северная | VS010-0003166 | ВЛ 10кВ № 16 ПС Северная |  | 12003029 | TP010-0022505 | ТП 24М ВЛ №16 ПС Северная | КТП 24М ВЛ №16 ПС Северная | 160 | 13001964
1696 | ПС Северная |  | ВЛ 10кВ № 16 ПС Северная | VS010-0003166 | ВЛ 10кВ № 16 ПС Северная |  | 12003029 | TP010-0144410 | СТП 613 ВЛ № 16 ПС Северная | СТП 613 ВЛ №16 ПС Северная | 63 | 13009366
1697 | ПС Северная |  | ВЛ 10кВ № 10 ПС Северная (резерв) | VS010-0003145 | ВЛ 10кВ № 10 ПС Северная (резерв) | 0.144 | 12003025
1698 | ПС Крюковская |  | ВЛ 10кВ №13 ПС Крюковская | VS010-0003123 | ВЛ 10кВ № 13 ПС Крюковская | 21.4 | 12002987 | TP010-0022164 | КТП 105 ВЛ №13 ПС Крюковская | КТП 105 ВЛ №13 ПС Крюковская | 100 | 13001893
1699 | ПС Крюковская |  | ВЛ 10кВ №13 ПС Крюковская | VS010-0003123 | ВЛ 10кВ № 13 ПС Крюковская |  | 12002987 | TP010-0022165 | ТП 140Г ВЛ №13 ПС Крюковская | КТП 140Г ВЛ №13 ПС Крюковская | 63 | 13001914
1700 | ПС Крюковская |  | ВЛ 10кВ №13 ПС Крюковская | VS010-0003123 | ВЛ 10кВ № 13 ПС Крюковская |  | 12002987 | TP010-0022168 | КТП 21Г ВЛ №13 ПС Крюковская | КТП 21Г ВЛ №13 ПС Крюковская | 100 | 13001869
1701 | ПС Крюковская |  | ВЛ 10кВ №13 ПС Крюковская | VS010-0003123 | ВЛ 10кВ № 13 ПС Крюковская |  | 12002987 | TP010-0022169 | КТП 23Г ВЛ №13 ПС Крюковская | КТП 23Г ВЛ №13 ПС Крюковская | 63 | 13001871
1702 | ПС Крюковская |  | ВЛ 10кВ №13 ПС Крюковская | VS010-0003123 | ВЛ 10кВ № 13 ПС Крюковская |  | 12002987 | TP010-0022170 | КТП 24Г ВЛ №13 ПС Крюковская | КТП 24Г ВЛ №13 ПС Крюковская | 100 | 13001872
1703 | ПС Крюковская |  | ВЛ 10кВ №13 ПС Крюковская | VS010-0003123 | ВЛ 10кВ № 13 ПС Крюковская |  | 12002987 | TP010-0149275 | СТП 625 ВЛ 10кВ №13 ПС Крюковская | СТП 625 ВЛ 10кВ №13 ПС Крюковская | 63 | 13009886
1704 | ПС Крюковская |  | ВЛ 10кВ №07 ПС Крюковская | VS010-0003128 | ВЛ 10кВ № 07 ПС Крюковская | 13.853 | 12002988 | TP010-0022200 | КТП 19Г ВЛ №07 ПС Крюковская | КТП 19Г ВЛ №07 ПС Крюковская | 160 | 13001868
1705 | ПС Крюковская |  | ВЛ 10кВ №07 ПС Крюковская | VS010-0003128 | ВЛ 10кВ № 07 ПС Крюковская |  | 12002988 | TP010-0022201 | КТП 113 ВЛ №07 ПС Кюковская | КТП 113 ВЛ №07 ПС Крюковская | 400 | 13001915
1706 | ПС Крюковская |  | ВЛ 10кВ №07 ПС Крюковская | VS010-0003128 | ВЛ 10кВ № 07 ПС Крюковская |  | 12002988 | TP010-0022203 | КТП 26Г ВЛ №07 ПС Крюковская | КТП 26Г ВЛ №07 ПС Крюковская | 160 | 13002808
1707 | ПС Крюковская |  | ВЛ 10кВ №07 ПС Крюковская | VS010-0003128 | ВЛ 10кВ № 07 ПС Крюковская |  | 12002988 | TP010-0022204 | КТП 50Г ВЛ №07 ПС Крюковская | КТП 50Г ВЛ №07 ПС Крюковская | 160 | 13001888
1708 | ПС Крюковская |  | ВЛ 10кВ №07 ПС Крюковская | VS010-0003128 | ВЛ 10кВ № 07 ПС Крюковская |  | 12002988 | TP010-0022205 | КТП 61Г ВЛ №07 ПС Крюковская | КТП 61Г ВЛ №07 ПС Крюковская | 160 | 13001895
1709 | ПС Крюковская |  | ВЛ 10кВ №07 ПС Крюковская | VS010-0003128 | ВЛ 10кВ № 07 ПС Крюковская |  | 12002988 | TP010-0022206 | КТП 46Г ВЛ №07 ПС Крюковская | КТП 118 ВЛ №07 ПС Крюковская | 160 | 13001886
1710 | ПС Крюковская |  | ВЛ 10кВ №07 ПС Крюковская | VS010-0003128 | ВЛ 10кВ № 07 ПС Крюковская |  | 12002988 | TP010-0022208 | КТП 71Г ВЛ №07 ПС Крюковская | КТП 71Г ВЛ №07 ПС Крюковская | 100 | 13001901
1711 | ПС Крюковская |  | ВЛ 10кВ №07 ПС Крюковская | VS010-0003128 | ВЛ 10кВ № 07 ПС Крюковская |  | 12002988 | TP010-0022209 | КТП 148Г ВЛ №07 ПС Крюковская | КТП 148Г ВЛ №07 ПС Крюковская | 63 | 13002810
1712 | ПС Крюковская |  | ВЛ 10кВ №07 ПС Крюковская | VS010-0003128 | ВЛ 10кВ № 07 ПС Крюковская |  | 12002988 | TP010-0022210 | КТП 70Г ВЛ №07 ПС Крюковская | КТП 122 ВЛ №07 ПС Крюковская | 160 | 13002809
1713 | ПС Крюковская |  | ВЛ 10кВ №07 ПС Крюковская | VS010-0003128 | ВЛ 10кВ № 07 ПС Крюковская |  | 12002988 | TP010-0022211 | КТП 60Г ВЛ №07 ПС Крюковская | КТП 60Г ВЛ №07 ПС Крюковская | 63 | 13001894
1714 | ПС Крюковская |  | ВЛ 10кВ №07 ПС Крюковская | VS010-0003128 | ВЛ 10кВ № 07 ПС Крюковская |  | 12002988 | TP010-0022212 | КТП 74Г ВЛ №07 ПС Крюковская | КТП 74Г ВЛ №07 ПС Крюковская | 100 | 13002807
1715 | ПС Крюковская |  | ВЛ 10кВ №07 ПС Крюковская | VS010-0003128 | ВЛ 10кВ № 07 ПС Крюковская |  | 12002988 | TP010-0022213 | КТП 45Г ВЛ №07 ПС Крюковская | КТП 45Г ВЛ №07 ПС Крюковская | 160 | 13001885
1716 | ПС Крюковская |  | ВЛ 10кВ №10 ПС Крюковская | VS010-0003134 | ВЛ 10кВ № 10 ПС Крюковская | 14.214 | 12002991 | TP010-0022235 | КТП 155Г ВЛ №10 ПС Крюковская | КТП 155Г ВЛ №10 ПС Крюковская | 100 | 13001900
1717 | ПС Крюковская |  | ВЛ 10кВ №10 ПС Крюковская | VS010-0003134 | ВЛ 10кВ № 10 ПС Крюковская |  | 12002991 | TP010-0022236 | КТП 198Г ВЛ №10 ПС Крюковская | КТП 198Г ВЛ №10 ПС Крюковская | 400 | 13001928
1718 | ПС Крюковская |  | ВЛ 10кВ №10 ПС Крюковская | VS010-0003134 | ВЛ 10кВ № 10 ПС Крюковская |  | 12002991 | TP010-0022237 | ТП 135Г ВЛ №10 ПС Крюковская | КТП 135Г ВЛ №10 ПС Крюковская | 100 | 13001910
1719 | ПС Крюковская |  | ВЛ 10кВ №10 ПС Крюковская | VS010-0003134 | ВЛ 10кВ № 10 ПС Крюковская |  | 12002991 | TP010-0022238 | КТП 154Г ВЛ №10 ПС Крюковская | КТП 154Г ВЛ №10 ПС Крюковская | 63 | 13001920
1720 | ПС Крюковская |  | ВЛ 10кВ №10 ПС Крюковская | VS010-0003134 | ВЛ 10кВ № 10 ПС Крюковская |  | 12002991 | TP010-0022239 | КТП 136Г ВЛ №10 ПС Крюковская | КТП 136Г ВЛ №10 ПС Крюковская | 160 | 13001911
1721 | ПС Крюковская |  | ВЛ 10кВ №10 ПС Крюковская | VS010-0003134 | ВЛ 10кВ № 10 ПС Крюковская |  | 12002991 | TP010-0022240 | КТП 1Г ВЛ №10 ПС Крюковская | КТП 1Г ВЛ №10 ПС Крюковская | 250 | 13001870
1722 | ПС Крюковская |  | ВЛ 10кВ №10 ПС Крюковская | VS010-0003134 | ВЛ 10кВ № 10 ПС Крюковская |  | 12002991 | TP010-0022241 | КТП 156Г ВЛ №10 ПС Крюковская | КТП 156Г ВЛ №10 ПС Крюковская | 160 | 13001921
1723 | ПС Крюковская |  | ВЛ 10кВ №10 ПС Крюковская | VS010-0003134 | ВЛ 10кВ № 10 ПС Крюковская |  | 12002991 | TP010-0126823 | КТП 44Г ВЛ №10 ПС Крюковская | КТП 132 ВЛ №10 ПС Крюковская | 100 | 13001884
1724 | ПС Крюковская |  | ВЛ 10кВ №10 ПС Крюковская | VS010-0003134 | ВЛ 10кВ № 10 ПС Крюковская |  | 12002991 | TP010-0126825 | КТП 102Г ВЛ №10 ПС Крюковская | КТП 102Г ВЛ №10 ПС Крюковская | 100 | 13001905
1725 | ПС Крюковская |  | ВЛ 10кВ №10 ПС Крюковская | VS010-0003134 | ВЛ 10кВ № 10 ПС Крюковская |  | 12002991 | TP010-0126827 | ТП 142Г ВЛ №15 ПС Крюковская | КТП 142Г ВЛ №10 ПС Крюковская | 250 | 13001916
1726 | ПС Крюковская |  | ВЛ 10кВ №10 ПС Крюковская | VS010-0003134 | ВЛ 10кВ № 10 ПС Крюковская |  | 12002991 | TP010-0128070 | КТП 133 ВЛ №10 ПС Крюковская | КТП 133 ВЛ №10 ПС Крюковская | 160 | 13001891
1727 | ПС Крюковская |  | ВЛ 10кВ №10 ПС Крюковская | VS010-0003134 | ВЛ 10кВ № 10 ПС Крюковская |  | 12002991 | TP010-0137142 | СТП 601 ВЛ №10 ПС Крюковская | СТП 601 ВЛ №10 ПС Крюковская | 100 | 13008308
1728 | ПС Крюковская |  | ВЛ 10кВ №10 ПС Крюковская | VS010-0003134 | ВЛ 10кВ № 10 ПС Крюковская |  | 12002991 | TP010-0144349 | ТП 062 ВЛ №10 ПС Крюковская | СТП 062 ВЛ №10 ПС Крюковская | 100 | 13001918
1729 | ПС Крюковская |  | ВЛ 10кВ № 15 ПС Крюковская | VS010-0013127 | ВЛ 10кВ № 15 ПС Крюковская | 0.191 | 12002986
1730 | ПС Питерская |  | ВЛ 10кВ №15 ПС Питерская | VS010-0002994 | ВЛ 10кВ № 15 ПС Питерская | 4.973 | 12002978 | TP010-0021890 | КТП 13Г ВЛ №15 ПС Питерская | КТП 13Г ВЛ №15 ПС Питерская | 160 | 13001863
1731 | ПС Питерская |  | ВЛ 10кВ №15 ПС Питерская | VS010-0002994 | ВЛ 10кВ № 15 ПС Питерская |  | 12002978 | TP010-0021902 | КТП 143 ВЛ №15 ПС Питерская | КТП 143 ВЛ №15 ПС Питерская | 100 | 13001861
1732 | ПС Питерская |  | ВЛ 10кВ №13 ПС Питерская | VS010-0002996 | ВЛ 10кВ № 13 ПС Питерская | 11.814 | 12002979 | TP010-0021910 | КТП 145 ВЛ №13 ПС Питерская | КТП 145 ВЛ №13 ПС Питерская | 160 | 13001925
1733 | ПС Питерская |  | ВЛ 10кВ №13 ПС Питерская | VS010-0002996 | ВЛ 10кВ № 13 ПС Питерская |  | 12002979 | TP010-0021911 | КТП 146 ВЛ №13 ПС Питерская | КТП 146 ВЛ №13 ПС Питерская | 63 | 13001889
1734 | ПС Питерская |  | ВЛ 10кВ №13 ПС Питерская | VS010-0002996 | ВЛ 10кВ № 13 ПС Питерская |  | 12002979 | TP010-0021914 | КТП 149 ВЛ №13 ПС Питерская | КТП 149 ВЛ №13 ПС Питерская | 160 | 13001899
1735 | ПС Питерская |  | ВЛ 10кВ №13 ПС Питерская | VS010-0002996 | ВЛ 10кВ № 13 ПС Питерская |  | 12002979 | TP010-0021915 | КТП 151 ВЛ №13 ПС Питерская | КТП 151 ВЛ №13 ПС Питерская | 160 | 13001860
1736 | ПС Питерская |  | ВЛ 10кВ №13 ПС Питерская | VS010-0002996 | ВЛ 10кВ № 13 ПС Питерская |  | 12002979 | TP010-0021916 | КТП 147 ВЛ №13 ПС Питерская | КТП 147 ВЛ №13 ПС Питерская | 250 | 13001926
1737 | ПС Питерская |  | ВЛ 10кВ №07 ПС Питерская | VS010-0002998 | ВЛ 10кВ № 07 ПС Питерская | 10.355 | 12002980 | TP010-0021933 | КТП 157 ВЛ №07 ПС Питерская | КТП 157 ВЛ №07 ПС Питерская | 100 | 13001874
1738 | ПС Питерская |  | ВЛ 10кВ №07 ПС Питерская | VS010-0002998 | ВЛ 10кВ № 07 ПС Питерская |  | 12002980 | TP010-0021934 | ТП 014 ВЛ № 07 ПС Питерская | КТП 014 ВЛ №07 ПС Питерская | 160 | 13001955
1739 | ПС Питерская |  | ВЛ 10кВ №07 ПС Питерская | VS010-0002998 | ВЛ 10кВ № 07 ПС Питерская |  | 12002980 | TP010-0021935 | КТП 63Г ВЛ №07 ПС Питерская | КТП 63Г ВЛ №07 ПС Питерская | 63 | 13001897
1740 | ПС Питерская |  | ВЛ 10кВ №07 ПС Питерская | VS010-0002998 | ВЛ 10кВ № 07 ПС Питерская |  | 12002980 | TP010-0021945 | КТП 117Г ВЛ №07 ПС Питерская | КТП 117Г ВЛ №07 ПС Питерская | 160 | 13001906
1741 | ПС Питерская |  | ВЛ 10кВ №03 ПС Питерская | VS010-0003000 | ВЛ 10кВ № 03 ПС Питерская | 18.266 | 12002981 | TP010-0021944 | #N/A | КТП 118Г ВЛ №4 ПС Питерская | 250 | 13001907
1742 | ПС Питерская |  | ВЛ 10кВ №03 ПС Питерская | VS010-0003000 | ВЛ 10кВ № 03 ПС Питерская |  | 12002981 | TP010-0021946 | КТП 20Г ВЛ №03 ПС Питерская | КТП 20Г ВЛ №03 ПС Питерская | 20 | 13001873
1743 | ПС Питерская |  | ВЛ 10кВ №03 ПС Питерская | VS010-0003000 | ВЛ 10кВ № 03 ПС Питерская |  | 12002981 | TP010-0021947 | КТП 172 ВЛ №03 ПС Питерская | КТП 172 ВЛ №03 ПС Питерская | 160 | 13001862
1744 | ПС Питерская |  | ВЛ 10кВ №03 ПС Питерская | VS010-0003000 | ВЛ 10кВ № 03 ПС Питерская |  | 12002981 | TP010-0021948 | КТП 171 ВЛ №03 ПС Питерская | КТП 171 ВЛ №03 ПС Питерская | 100 | 13001864
1745 | ПС Питерская |  | ВЛ 10кВ №03 ПС Питерская | VS010-0003000 | ВЛ 10кВ № 03 ПС Питерская |  | 12002981 | TP010-0021949 | КТП 170 ВЛ №03 ПС Питерская | КТП 170 ВЛ №03 ПС Питерская | 160 | 13001865
1746 | ПС Питерская |  | ВЛ 10кВ №03 ПС Питерская | VS010-0003000 | ВЛ 10кВ № 03 ПС Питерская |  | 12002981 | TP010-0021950 | КТП 173 ВЛ №03 ПС Питерская | КТП 173 ВЛ №03 ПС Питерская | 160 | 13001890
1747 | ПС Питерская |  | ВЛ 10кВ №03 ПС Питерская | VS010-0003000 | ВЛ 10кВ № 03 ПС Питерская |  | 12002981 | TP010-0021951 | КТП 153Г ВЛ №03 ПС Питерская | КТП 153Г ВЛ №03 ПС Питерская | 160 | 13001927
1748 | ПС Питерская |  | ВЛ 10кВ №03 ПС Питерская | VS010-0003000 | ВЛ 10кВ № 03 ПС Питерская |  | 12002981 | TP010-0021953 | КТП 169 ВЛ №03 ПС Питерская | КТП 169 ВЛ №03 ПС Питерская | 100 | 13001866
1749 | ПС Питерская |  | ВЛ 10кВ №03 ПС Питерская | VS010-0003000 | ВЛ 10кВ № 03 ПС Питерская |  | 12002981 | TP010-0021954 | КТП 167 ВЛ №03 ПС Питерская | КТП 167 ВЛ №03 ПС Питерская | 100 | 13001896
1750 | ПС Питерская |  | ВЛ 10кВ №03 ПС Питерская | VS010-0003000 | ВЛ 10кВ № 03 ПС Питерская |  | 12002981 | TP010-0021955 | КТП 168 ВЛ №03 ПС Питерская | КТП 168 ВЛ №03 ПС Питерская | 160 | 13001922
1751 | ПС Питерская |  | ВЛ 10кВ №03 ПС Питерская | VS010-0003000 | ВЛ 10кВ № 03 ПС Питерская |  | 12002981 | TP010-0021956 | КТП 166 ВЛ №03 ПС Питерская | КТП 166 ВЛ №03 ПС Питерская | 100 | 13001867
1752 | ПС Питерская |  | ВЛ 10кВ №03 ПС Питерская | VS010-0003000 | ВЛ 10кВ № 03 ПС Питерская |  | 12002981 | TP010-0021957 | КТП 58Г ВЛ №03 ПС Питерская | КТП 58Г ВЛ №03 ПС Питерская | 160 | 13001892
1753 | ПС Питерская |  | ВЛ 10кВ №03 ПС Питерская | VS010-0003000 | ВЛ 10кВ № 03 ПС Питерская |  | 12002981 | TP010-0022077 | КТП 163 ВЛ №03 ПС Питерская | КТП 163 ВЛ №03 ПС Питерская | 100 | 13001909
1754 | ПС Питерская |  | ВЛ 10кВ №03 ПС Питерская | VS010-0003000 | ВЛ 10кВ № 03 ПС Питерская |  | 12002981 | TP010-0022078 | КТП 160 ВЛ №03 ПС Питерская | КТП 160 ВЛ №03 ПС Питерская | 63 | 13001898
1755 | ПС Питерская |  | ВЛ 10кВ №03 ПС Питерская | VS010-0003000 | ВЛ 10кВ № 03 ПС Питерская |  | 12002981 | TP010-0148244 | СТП 623 ВЛ 10кВ №03 ПС Питерская | СТП 623 ВЛ 10кВ №03 ПС Питерская | 63 | 13009780
1756 | ПС Питерская |  | ВЛ 10кВ №04 ПС Питерская | VS010-0003116 | ВЛ 10кВ № 04 ПС Питерская | 22.877 | 12002982 | TP010-0022096 | КТП 31Г ВЛ №04 ПС Питерская | КТП 31Г ВЛ №04 ПС Питерская | 60 | 13001876
1757 | ПС Питерская |  | ВЛ 10кВ №04 ПС Питерская | VS010-0003116 | ВЛ 10кВ № 04 ПС Питерская |  | 12002982 | TP010-0022097 | КТП 181 ВЛ №04 ПС Питерская | КТП 181 ВЛ №04 ПС Питерская | 160 | 13001877
1758 | ПС Питерская |  | ВЛ 10кВ №04 ПС Питерская | VS010-0003116 | ВЛ 10кВ № 04 ПС Питерская |  | 12002982 | TP010-0022098 | КТП 180 ВЛ №04 ПС Питерская | КТП 180 ВЛ №04 ПС Питерская | 160 | 13001887
1759 | ПС Питерская |  | ВЛ 10кВ №04 ПС Питерская | VS010-0003116 | ВЛ 10кВ № 04 ПС Питерская |  | 12002982 | TP010-0022099 | КТП 179 ВЛ № 04 ПС Питерская | КТП 179 ВЛ №04 ПС Питерская | 100 | 13006721
1760 | ПС Питерская |  | ВЛ 10кВ №04 ПС Питерская | VS010-0003116 | ВЛ 10кВ № 04 ПС Питерская |  | 12002982 | TP010-0022100 | КТП 178 ВЛ №04 ПС Питерская | КТП 178 ВЛ №04 ПС Питерская | 100 | 13001875
1761 | ПС Питерская |  | ВЛ 10кВ №04 ПС Питерская | VS010-0003116 | ВЛ 10кВ № 04 ПС Питерская |  | 12002982 | TP010-0022101 | КТП 177 ВЛ №04 ПС Питерская | КТП 177 ВЛ №04 ПС Питерская | 250 | 13001903
1762 | ПС Питерская |  | ВЛ 10кВ №04 ПС Питерская | VS010-0003116 | ВЛ 10кВ № 04 ПС Питерская |  | 12002982 | TP010-0022102 | КТП 176 ВЛ №04 ПС Питерская | КТП 176 ВЛ №04 ПС Питерская | 160 | 13001902
1763 | ПС Питерская |  | ВЛ 10кВ №04 ПС Питерская | VS010-0003116 | ВЛ 10кВ № 04 ПС Питерская |  | 12002982 | TP010-0022103 | КТП 185 ВЛ №04 ПС Питерская | КТП 185 ВЛ №04 ПС Питерская | 100 | 13001881
1764 | ПС Питерская |  | ВЛ 10кВ №04 ПС Питерская | VS010-0003116 | ВЛ 10кВ № 04 ПС Питерская |  | 12002982 | TP010-0022104 | КТП 184 ВЛ №04 ПС Питерская | КТП 184 ВЛ №04 ПС Питерская | 100 | 13001882
1765 | ПС Питерская |  | ВЛ 10кВ №04 ПС Питерская | VS010-0003116 | ВЛ 10кВ № 04 ПС Питерская |  | 12002982 | TP010-0022105 | КТП 183 ВЛ №04 ПС Питерская | КТП 183 ВЛ №04 ПС Питерская | 100 | 13001883
1766 | ПС Питерская |  | ВЛ 10кВ №04 ПС Питерская | VS010-0003116 | ВЛ 10кВ № 04 ПС Питерская |  | 12002982 | TP010-0022106 | КТП 186 ВЛ №04 ПС Питерская | КТП 186 ВЛ №04 ПС Питерская | 100 | 13001880
1767 | ПС Питерская |  | ВЛ 10кВ №04 ПС Питерская | VS010-0003116 | ВЛ 10кВ № 04 ПС Питерская |  | 12002982 | TP010-0022107 | КТП 33Г ВЛ №04 ПС Питерская | КТП 33Г ВЛ №04 ПС Питерская | 160 | 13001878
1768 | ПС Питерская |  | ВЛ 10кВ №04 ПС Питерская | VS010-0003116 | ВЛ 10кВ № 04 ПС Питерская |  | 12002982 | TP010-0022109 | КТП 34Г ВЛ №04 ПС Питерская | КТП 34Г ВЛ №04 ПС Питерская | 100 | 13001879
1769 | ПС Заречная |  | ВЛ 10кВ № 7 ПС Заречная | VS010-0002991 | ВЛ 10кВ № 7 ПС Заречная | 8.755 | 12003031 | TP010-0021861 | ТП 110М ВЛ №7 ПС Заречная | КТП 110М ВЛ №7 ПС Заречная | 25 | 13001924
1770 | ПС Заречная |  | ВЛ 10кВ № 7 ПС Заречная | VS010-0002991 | ВЛ 10кВ № 7 ПС Заречная |  | 12003031 | TP010-0021862 | ТП 17М ВЛ №7 ПС Заречная | КТП 17М ВЛ №7 ПС Заречная | 100 | 13001923
1771 | ПС Заречная |  | ВЛ 10кВ № 8 ПС Заречная | VS010-0002993 | ВЛ 10кВ № 8 ПС Заречная | 23.271 | 12003026 | TP010-0021818 | #N/A | ЗТП 223 ВЛ №8 ПС Заречная | 400 | 13001979
1772 | ПС Заречная |  | ВЛ 10кВ № 8 ПС Заречная | VS010-0002993 | ВЛ 10кВ № 8 ПС Заречная |  | 12003026 | TP010-0021819 | ЗТП 224 ВЛ №13 ПС Вяжлинская | ЗТП 224 ВЛ №08 ПС Заречная | 400 | 13001980
1773 | ПС Заречная |  | ВЛ 10кВ № 8 ПС Заречная | VS010-0002993 | ВЛ 10кВ № 8 ПС Заречная |  | 12003026 | TP010-0021875 | ТП 212М ВЛ №8 ПС Заречная | КТП 212М ВЛ №8 ПС Заречная | 160 | 13001917
1774 | ПС Заречная |  | ВЛ 10кВ № 8 ПС Заречная | VS010-0002993 | ВЛ 10кВ № 8 ПС Заречная |  | 12003026 | TP010-0022344 | ТП 061 ВЛ № 8 ПС Заречная | КТП 061 ВЛ №8 ПС Заречная | 63 | 13001943
1775 | ПС Заречная |  | ВЛ 10кВ № 6 ПС Заречная | VS010-0013124 | ВЛ 10кВ № 6 ПС Заречная | 1.328 | 12002990 | TP010-0119592 | ТП 119М ВЛ №6 ПС Заречная | КТП 119М ВЛ №6 ПС Заречная | 100 | 13006759
1776 | ПС Заречная |  | ВЛ 10кВ № 6 ПС Заречная | VS010-0013124 | ВЛ 10кВ № 6 ПС Заречная |  | 12002990 | TP010-0119594 | ТП 182М ВЛ №6 ПС Заречная | КТП 182М ВЛ №6 ПС Заречная | 160 | 13006758
1777 | ПС Вяжлинская |  | ВЛ 10кВ №03 ПС Вяжлинская | VS010-0002985 | ВЛ 10кВ № 03 ПС Вяжлинская | 40.911 | 12003036 | TP010-0021792 | КТП 106В ВЛ №03 ПС Вяжлинская | КТП 106В ВЛ №03 ПС Вяжлинская | 250 | 13001975
1778 | ПС Вяжлинская |  | ВЛ 10кВ №03 ПС Вяжлинская | VS010-0002985 | ВЛ 10кВ № 03 ПС Вяжлинская |  | 12003036 | TP010-0021794 | КТП 205 ВЛ №03 ПС Вяжлинская | КТП 205 ВЛ №03 ПС Вяжлинская | 16 | 13006718
1779 | ПС Вяжлинская |  | ВЛ 10кВ №03 ПС Вяжлинская | VS010-0002985 | ВЛ 10кВ № 03 ПС Вяжлинская |  | 12003036 | TP010-0021795 | КТП 8В ВЛ №03 ПС Вяжлинская | КТП 8В ВЛ №03 ПС Вяжлинская | 60 | 13001968
1780 | ПС Вяжлинская |  | ВЛ 10кВ №03 ПС Вяжлинская | VS010-0002985 | ВЛ 10кВ № 03 ПС Вяжлинская |  | 12003036 | TP010-0021796 | КТП 9В ВЛ №03 ПС Вяжлинская | КТП 9В ВЛ №03 ПС Вяжлинская | 10 | 13006724
1781 | ПС Вяжлинская |  | ВЛ 10кВ №03 ПС Вяжлинская | VS010-0002985 | ВЛ 10кВ № 03 ПС Вяжлинская |  | 12003036 | TP010-0021797 | КТП 208 ВЛ № 03 ПС Вяжлинская | КТП 208 ВЛ №03 ПС Вяжлинская | 100 | 13001969
1782 | ПС Вяжлинская |  | ВЛ 10кВ №03 ПС Вяжлинская | VS010-0002985 | ВЛ 10кВ № 03 ПС Вяжлинская |  | 12003036 | TP010-0021799 | КТП 216 ВЛ №03 ПС Вяжлинская | КТП 216 ВЛ №03 ПС Вяжлинская | 16 | 13001970
1783 | ПС Вяжлинская |  | ВЛ 10кВ №03 ПС Вяжлинская | VS010-0002985 | ВЛ 10кВ № 03 ПС Вяжлинская |  | 12003036 | TP010-0021800 | КТП 13В ВЛ №03 ПС Вяжлинская | КТП 13В ВЛ №03 ПС Вяжлинская | 100 | 13001972
1784 | ПС Вяжлинская |  | ВЛ 10кВ №03 ПС Вяжлинская | VS010-0002985 | ВЛ 10кВ № 03 ПС Вяжлинская |  | 12003036 | TP010-0021802 | КТП 14В ВЛ №03 ПС Вяжлинская | КТП 14В ВЛ №03 ПС Вяжлинская | 160 | 13001973
1785 | ПС Вяжлинская |  | ВЛ 10кВ №03 ПС Вяжлинская | VS010-0002985 | ВЛ 10кВ № 03 ПС Вяжлинская |  | 12003036 | TP010-0021805 | КТП 12В ВЛ №03 ПС Вяжлинская | КТП 12В ВЛ №03 ПС Вяжлинская | 100 | 13001971
1786 | ПС Вяжлинская |  | ВЛ 10кВ №03 ПС Вяжлинская | VS010-0002985 | ВЛ 10кВ № 03 ПС Вяжлинская |  | 12003036 | TP010-0147100 | СТП 620 ВЛ №03 ПС Вяжлинская | СТП 620 ВЛ №03 ПС Вяжлинская | 40 | 13009509
1787 | ПС Вяжлинская |  | ВЛ 10кВ №03 ПС Вяжлинская | VS010-0002985 | ВЛ 10кВ № 03 ПС Вяжлинская |  | 12003036 | TP010-0148040 | СТП 622 ВЛ 10кВ №03 ПС Вяжлинская | СТП 622 ВЛ 10кВ №03 ПС Вяжлинская | 25 | 13009794
1788 | ПС Вяжлинская |  | ВЛ 10кВ №03 ПС Вяжлинская | VS010-0002985 | ВЛ 10кВ № 03 ПС Вяжлинская |  | 12003036 | TP010-0149204 | СТП 624 ВЛ 10кВ №03 ПС Вяжлинская | СТП 624 ВЛ 10кВ №03 ПС Вяжлинская | 63 | 13009881
1789 | ПС Вяжлинская |  | ВЛ 10кВ №11 ПС Вяжлинская | VS010-0002986 | ВЛ 10кВ № 11 ПС Вяжлинская | 1.497 | 12003037 | TP010-0021810 | КТП 27В ВЛ №11 ПС Вяжлинская | КТП 27В ВЛ №11 ПС Вяжлинская | 40 | 13001976
1790 | ПС Вяжлинская |  | ВЛ 10кВ №11 ПС Вяжлинская | VS010-0002986 | ВЛ 10кВ № 11 ПС Вяжлинская |  | 12003037 | TP010-0021811 | КТП 218 ВЛ №11 ПС Вяжлинская | КТП 218 ВЛ №11 ПС Вяжлинская | 160 | 13001977
1791 | ПС Вяжлинская |  | ВЛ 10кВ №11 ПС Вяжлинская | VS010-0002986 | ВЛ 10кВ № 11 ПС Вяжлинская |  | 12003037 | TP010-0021813 | ТП 124В ВЛ №11 ПС Вяжлинская | КТП 124В ВЛ №11 ПС Вяжлинская | 100 | 13001981
1792 | ПС Вяжлинская |  | ВЛ 10кВ №13 ПС Вяжлинская | VS010-0002987 | ВЛ 10кВ № 13 ПС Вяжлинская | 11.243 | 12003038 | TP010-0021816 | КТП 116В ВЛ №13 ПС Вяжлинская | КТП 116В ВЛ №13 ПС Вяжлинская | 63 | 13001978
1793 | ПС Вяжлинская |  | ВЛ 10кВ №01 ПС Вяжлинская | VS010-0002988 | ВЛ 10кВ № 01 ПС Вяжлинская | 5.839 | 12003039 | TP010-0021832 | ЗТП 129В ВЛ №01 ПС Вяжлинская | ЗТП 129В ВЛ №01 ПС Вяжлинская | 400 | 13006719
1794 | ПС Вяжлинская |  | ВЛ 10кВ №01 ПС Вяжлинская | VS010-0002988 | ВЛ 10кВ № 01 ПС Вяжлинская |  | 12003039 | TP010-0021833 | КТП 1В ВЛ №01 ПС Вяжлинская | КТП 1В ВЛ №01 ПС Вяжлинская | 160 | 13001982
1795 | ПС Вяжлинская |  | ВЛ 10кВ №01 ПС Вяжлинская | VS010-0002988 | ВЛ 10кВ № 01 ПС Вяжлинская |  | 12003039 | TP010-0021834 | КТП 2В ВЛ №01 ПС Вяжлинская | КТП 2В ВЛ №01 ПС Вяжлинская | 100 | 13001983
1796 | ПС Вяжлинская |  | ВЛ 10кВ №01 ПС Вяжлинская | VS010-0002988 | ВЛ 10кВ № 01 ПС Вяжлинская |  | 12003039 | TP010-0021836 | КТП 120В ВЛ №01 ПС Вяжлинская | КТП 120В ВЛ №01 ПС Вяжлинская | 100 | 13001913
1797 | ПС Вяжлинская |  | ВЛ 10кВ №01 ПС Вяжлинская | VS010-0002988 | ВЛ 10кВ № 01 ПС Вяжлинская |  | 12003039 | TP010-0021837 | КТП 4В ВЛ №01 ПС Вяжлинская | КТП 233 ВЛ №01 ПС Вяжлинская | 100 | 13001984
1798 | ПС Вяжлинская |  | ВЛ 10кВ №01 ПС Вяжлинская | VS010-0002988 | ВЛ 10кВ № 01 ПС Вяжлинская |  | 12003039 | TP010-0021838 | КТП 103В ВЛ №01 ПС Вяжлинская | КТП 103В ВЛ №01 ПС Вяжлинская | 160 | 13006720
1799 | ПС Вяжлинская |  | ВЛ 10кВ №01 ПС Вяжлинская | VS010-0002988 | ВЛ 10кВ № 01 ПС Вяжлинская |  | 12003039 | TP010-0021839 | КТП 19В ВЛ №01 ПС Вяжлинская | КТП 19В ВЛ №01 ПС Вяжлинская | 250 | 13001985
1800 | ПС Алгасовская |  | ВЛ 10кВ № 2 ПС Алгасовская (с кабельными вставками) | VS010-0002958 | ВЛ 10кВ № 2 ПС Алгасовская | 7.562 | 12003023 | TP010-0021722 | ТП 236 ВЛ №2 ПС Алгасовская | КТП 236 ВЛ №2 ПС Алгасовская | 100 | 13001851
1801 | ПС Алгасовская |  | ВЛ 10кВ № 2 ПС Алгасовская (с кабельными вставками) | VS010-0002958 | ВЛ 10кВ № 2 ПС Алгасовская |  | 12003023 | TP010-0021723 | ТП 25А ВЛ №2 ПС Алгасовская | КТП 25А ВЛ №2 ПС Алгасовская | 100 | 13002053
1802 | ПС Алгасовская |  | ВЛ 10кВ № 10 ПС Алгасовская | VS010-0003239 | ВЛ 10кВ № 10 ПС Алгасовская | 1.392 | 12009510 | TP010-0137312 | СТП 595 ВЛ №10 ПС Алгасовская | СТП 595 ВЛ №10 ПС Алгасовская | 63 | 13008090
1803 | ПС Алгасовская |  | ВЛ 10кВ № 21 ПС Алгасовская | VS010-0003246 | ВЛ 10кВ № 21 ПС Алгасовская | 4.007 | 12003022
1804 | ПС Алгасовская |  | ВЛ 10кВ № 13 ПС Алгасовская (с кабельными вставками) | VS010-0016135 | ВЛ 10кВ № 13 ПС Алгасовская | 6.378 | 12009509 | TP010-0021724 | ТП 234 ВЛ №2 ПС Алгасовская | ЗТП 234 ВЛ №13 ПС Алгасовская | 2600 | 29000313
1805 | ПС Алгасовская |  | ВЛ 10кВ № 13 ПС Алгасовская (с кабельными вставками) | VS010-0016135 | ВЛ 10кВ № 13 ПС Алгасовская |  | 12009509 | TP010-0127812 | ТП 111А ВЛ №13 ПС Алгасовская | КТП 111А ВЛ №13 ПС Алгасовская | 400 | 29001166
1806 | ПС Вановская |  | ВЛ 10кВ №13 ПС Вановская | VS010-0002942 | ВЛ 10кВ № 13 ПС Вановская | 17.799 | 12003017 | TP010-0021436 | КТП 51А ВЛ №13 ПС Вановская | КТП 51А ВЛ №13 ПС Вановская | 40 | 13002074
1807 | ПС Вановская |  | ВЛ 10кВ №13 ПС Вановская | VS010-0002942 | ВЛ 10кВ № 13 ПС Вановская |  | 12003017 | TP010-0021438 | КТП 50А ВЛ №13 ПС Вановская | КТП 50А ВЛ №13 ПС Вановская | 20 | 13002073
1808 | ПС Вановская |  | ВЛ 10кВ №04 ПС Вановская | VS010-0002945 | ВЛ 10кВ № 04 ПС Вановская | 4.883 | 12003020 | TP010-0021452 | КТП 416 ВЛ №04 ПС Вановская | КТП 416 ВЛ №04 ПС Вановская | 100 | 13002041
1809 | ПС Вановская |  | ВЛ 10кВ №04 ПС Вановская | VS010-0002945 | ВЛ 10кВ № 04 ПС Вановская |  | 12003020 | TP010-0021453 | КТП 35А ВЛ №04 ПС Вановская | КТП 35А ВЛ №04 ПС Вановская | 40 | 13002060
1810 | ПС Вановская |  | ВЛ 10кВ №14 ПС Вановская | VS010-0002947 | ВЛ 10кВ № 14 ПС Вановская | 7.162 | 12009477 | TP010-0020218 | КТП 291 ВЛ №14 ПС Серповская | КТП 291 ВЛ №14 ПС Вановская | 250 | 13001700
1811 | ПС Вановская |  | ВЛ 10кВ №14 ПС Вановская | VS010-0002947 | ВЛ 10кВ № 14 ПС Вановская |  | 12009477 | TP010-0021457 | КТП 36А ВЛ №14 ПС Вановская | КТП 36А ВЛ №14 ПС Вановская | 63 | 13002061
1812 | ПС Вановская |  | ВЛ 10кВ №14 ПС Вановская | VS010-0002947 | ВЛ 10кВ № 14 ПС Вановская |  | 12009477 | TP010-0021458 | КТП 14А ВЛ №14 ПС Вановская | КТП 14А ВЛ №14 ПС Вановская | 10 | 13002046
1813 | ПС Вановская |  | ВЛ 10кВ №14 ПС Вановская | VS010-0002947 | ВЛ 10кВ № 14 ПС Вановская |  | 12009477 | TP010-0021459 | КТП 421 ВЛ №14 ПС Вановская | КТП 421 ВЛ №14 ПС Вановская | 250 | 13002062
1814 | ПС Вановская |  | ВЛ 10кВ №14 ПС Вановская | VS010-0002947 | ВЛ 10кВ № 14 ПС Вановская |  | 12009477 | TP010-0021460 | КТП 10А ВЛ №14 ПС Вановская | КТП 10А ВЛ №14 ПС Вановская | 100 | 13001701
1815 | ПС Вановская |  | ВЛ 10кВ №14 ПС Вановская | VS010-0002947 | ВЛ 10кВ № 14 ПС Вановская |  | 12009477 | TP010-0021461 | КТП 13А ВЛ №14 ПС Вановская | КТП 13А ВЛ №14 ПС Вановская | 40 | 13002045
1816 | ПС Вановская |  | ВЛ 10кВ №03 ПС Вановская | VS010-0002944 | ВЛ 10кВ № 03 ПС Вановская | 9.742 | 12003019
1817 | ПС Вановская |  | ВЛ 10кВ №15 ПС Вановская | VS010-0002940 | ВЛ 10кВ № 15 ПС Вановская | 3.629 | 12009476
Тамбовский РЭС
1818 | ПС 110/35/6кВ Малиновская |  | ВЛ 0,4кВ № 1, 2 ТП 191 №9 ПС Малиновская | VN004-00006355 | ВЛ 0,4кВ №1 КТП 143 ВЛ №9 ПС Малиновска | 2.448 | 12000767 | [5 empty] | #N/A | 13000405 | КТП 143 ВЛ №9 ПС Малиновская
1819 | ПС 110/35/6кВ Малиновская |  | ВЛ 0,4кВ № 1, 2 ТП 191 №9 ПС Малиновская | VN004-00006357 | ВЛ 0,4кВ №2 КТП 143 ВЛ №9 ПС Малиновска | 1.25 | 12000767 | [5 empty] | #N/A | 13000312 | КТП 190 ВЛ №38 ПС №5
1820 | ПС 110/35/6кВ Малиновская |  | ВЛ 0,4кВ № 1, 2 ТП 142 №9 ПС Малиновская | VN004-00106603 | ВЛ 0,4кВ № 2 КТП 142 ВЛ №9 ПС Малиновска | 0.6 | 12010023 | [5 empty] | #N/A | 13000191 | ЗТП 188 ВЛ №07 ПС №5
1821 | ПС 110/35/6кВ Малиновская |  | ВЛ 0,4кВ № 1, 2 ТП 142 №9 ПС Малиновская | VN004-00106607 | ВЛ 0,4кВ № 1 КТП 142 ВЛ №9 ПС Малиновска | 0.366 | 12010023 | [5 empty] | #N/A | 13000195 | КТП 194 ВЛ №17 ПС №5
1822 | ПС 110/6кВ Тамбовская №5 |  | ВЛ 0,4кВ № 1-4 ТП 190 № 38 ПС Тамбовская № 5 | VN004-00001552 | ВЛ 0,4кВ №1 КТП 190 ВЛ №38 ПС №5 | 1.014 | 12009564 | [5 empty] | #N/A | 13000239 | КТП 144 ВЛ №9 ПС Малиновская
1823 | ПС 110/6кВ Тамбовская №5 |  | ВЛ 0,4кВ № 1-4 ТП 190 № 38 ПС Тамбовская № 5 | VN004-00001801 | ВЛ 0,4кВ №2 КТП 190 ВЛ №38 ПС №5 | 1.482 | 12009564 | [5 empty] | #N/A | 13000072 | КТП 189 ВЛ №38 ПС №5
1824 | ПС 110/6кВ Тамбовская №5 |  | ВЛ 0,4кВ № 1-4 ТП 190 № 38 ПС Тамбовская № 5 | VN004-00001805 | ВЛ 0,4кВ №3 КТП 190 ВЛ №38 ПС №5 | 1.147 | 12009564 | [5 empty] | #N/A | 13006808 | КТП 195 ВЛ №22 ПС №8
1825 | ПС 110/6кВ Тамбовская №5 |  | ВЛ 0,4кВ № 1-4 ТП 190 № 38 ПС Тамбовская № 5 | VN004-00001806 | ВЛ 0,4кВ №4 КТП 190 ВЛ №38 ПС №5 | 0.849 | 12009564 | [5 empty] | #N/A | 13006811 | КТП 200 ВЛ №22 ПС №8
1826 | ПС 110/6кВ Тамбовская №5 |  | ВЛИ 0,4кВ № 1 ЗТП 188 ВЛ № 7 ПС Тамбовская № 5 | VN004-00072365 | ВЛ 0,4кВ №1 ЗТП 188 ВЛ №7 ПС №5 | 0.532 | 12010250 | [5 empty] | #N/A | 13006809 | КТП 199 ВЛ №22 ПС №8
1827 | ПС 110/6кВ Тамбовская №5 |  | ВЛ 0,4кВ № 2 ЗТП 188 ВЛ № 7 ПС Тамбовская № 5 | VN004-00134846 | ВЛ 0,4кВ №2 ЗТП 188 ВЛ №7 ПС №5 | 0.098 | 12011025 | [5 empty] | #N/A | 13006812 | КТП 198 ВЛ №22 ПС №8
1828 | ПС 110/6кВ Тамбовская №5 |  | ВЛ 0,4 кВ №3 ЗТП 24 №7 ПС Тамбовская №5 | VN004-00144163 | ВЛ 0,4кВ №3 ЗТП 188 ВЛ №7 ПС №5 | 0.161 | 12011242 | [5 empty] | #N/A | 13006810 | КТП 197 ВЛ №22 ПС №8
1829 | ПС 110/6кВ Тамбовская №5 |  | ЛЭП-0,4кВ № 1-6 ЗТП 193 № 17 ПС Тамбовская № 5 | VN004-00004377 | ВЛ 0,4кВ № 1 ЗТП 193 ВЛ №17 ПС №5 | 0.68 | 12010176 | [5 empty] | #N/A | 13007333 | МТП 202 ВЛ №22 ПС № 8
1830 | ПС 110/6кВ Тамбовская №5 |  | ЛЭП-0,4кВ № 1-6 ЗТП 193 № 17 ПС Тамбовская № 5 | VN004-00026580 | ВЛ 0,4кВ № 5 ЗТП 193 ВЛ №17 ПС №5 | 0.561 | 12010176 | [5 empty] | #N/A | 13007576 | КТП 196 ВЛ №22 ПС №8
1831 | ПС 110/6кВ Тамбовская №5 |  | ЛЭП-0,4кВ № 1-6 ЗТП 193 № 17 ПС Тамбовская № 5 | VN004-00026581 | ВЛ 0,4кВ № 2 ЗТП 193 ВЛ №17 ПС №5 | 0.99 | 12010176 | [5 empty] | #N/A | 13008843 | СТП 786 ВЛ №38 ПС №5
1832 | ПС 110/6кВ Тамбовская №5 |  | ЛЭП-0,4кВ № 1-6 ЗТП 193 № 17 ПС Тамбовская № 5 | VN004-00026582 | ВЛ 0,4кВ № 6 ЗТП 193 ВЛ №17 ПС №5 | 0.16 | 12010176 | [5 empty] | #N/A | 13000156 | КТП 059 ВЛ №03 ПС Тамбовская №6
1833 | ПС 110/6кВ Тамбовская №5 |  | ЛЭП-0,4кВ № 1-6 ЗТП 193 № 17 ПС Тамбовская № 5 | VN004-00026584 | ВЛ 0,4кВ № 3 ЗТП 193 ВЛ №17 ПС №5 | 0.968 | 12010176 | [5 empty] | #N/A | 13000570 | КТП 222 ВЛ №1 ПС П.Пригородная
1834 | ПС 110/6кВ Тамбовская №5 |  | ЛЭП-0,4кВ № 1-6 ЗТП 193 № 17 ПС Тамбовская № 5 | VN004-00026586 | ВЛ 0,4кВ № 4 ЗТП 193 ВЛ №17 ПС №5 | 1.363 | 12010176 | [5 empty] | #N/A | 13000560 | КТП 223 ВЛ №2 ПС П.Пригородная
1835 | ПС 35/10кВ Черняновская |  | ВЛ 0,4кВ № 1-3 ТП 392 №2 ПС Черняновская | VN004-00004381 | ВЛ 0,4кВ № 2 КТП 194 ВЛ №17 ПС №5 | 1.202 | 12010037 | [5 empty] | #N/A | 13000458 | КТП 224 ВЛ №2 ПС П.Пригородная
1836 | ПС 110/6кВ Тамбовская №5 |  | ЛЭП-0,4кВ № 1,3,4 ТП 194 № 17 ПС Тамбовская № 5 | VN004-00106824 | ВЛ 0,4кВ № 4 КТП 194 ВЛ №17 ПС №5 | 0.64 | 12009538 | [5 empty] | #N/A | 13000568 | КТП 225 ВЛ №2 ПС П.Пригородная
1837 | ПС 110/35/6кВ Малиновская |  | ВЛ 0,4кВ № 1,2 ТП 144 № 9 ПС Малиновская | VN004-00106613 | ВЛ 0,4кВ №1 КТП 144 ВЛ №9 ПС Малиновска | 1.191 | 12010024 | [5 empty] | #N/A | 13000567 | КТП 227 ВЛ №2 ПС П.Пригородная
1838 | ПС 110/35/6кВ Малиновская |  | ВЛ 0,4кВ № 1,2 ТП 144 № 9 ПС Малиновская | VN004-00106617 | ВЛ 0,4кВ №2 КТП 144 ВЛ №9 ПС Малиновска | 0.981 | 12010024 | [5 empty] | #N/A | 13000521 | КТП 228 ВЛ №2 ПС П.Пригородная
1839 | ПС 110/6кВ Тамбовская №3 |  | ВЛ 0,4кВ № 3 ЗТП 649 КЛ № 29 ПС № 3 | VN004-00042636 | ВЛИ 0,4кВ № 3 ЗТП 649 КЛ № 29 ПС № 3 | 0.2 | 12010174 | TP006-0006262 | ЗТП 649 КЛ №29 ПС № 3 | ЗТП 649 КЛ №29 ПС №3 | 400 | 13000044 | #N/A | 13000497 | КТП 229 ВЛ №2 ПС П.Пригородная
1840 | ПС 110/6кВ Тамбовская №3 |  | ВЛ 0,4кВ № 4 ЗТП 649 КЛ № 29 ПС № 3 | VN004-00042650 | ВЛИ 0,4кВ № 4 ЗТП 649 КЛ № 29 ПС № 3 | 0.3 | 12010171 | [5 empty] | #N/A | 13000724 | КТП 230 ВЛ №2 ПС П.Пригородная
1841 | ПС 110/6кВ Тамбовская №5 |  | ВЛ 0,4кВ № 1 ТП 189 ВЛ № 38 ПС Тамбовская № 5 | VN004-00000123 | ВЛ 0,4кВ №1 КТП 189 ВЛ №38 ПС №5 | 0.938 | 12000950 | [5 empty] | #N/A | 13000499 | КТП 234 ВЛ №2 ПС П.Пригородная
1842 | ПС 110/6кВ Тамбовская №5 |  | ВЛ 0,4кВ №3 КТП 189 ВЛ №38 ПС Тамбовская №5 | VN004-00137132 | ВЛИ 0,4кВ №3 КТП 189 ВЛ 6кВ №38 ПС Тамбовская | 0.509 | 12011452 | [5 empty] | #N/A | 13000495 | КТП 240 ВЛ №5 ПС П.Пригородная
1843 | ПС 110/6кВ Тамбовская №5 |  | ВЛ 0,4кВ №2 КТП 189 ВЛ №38 ПС Тамбовская №5 | VN004-00137827 | ВЛИ 0,4кВ № 2 КТП 189 ВЛ №38 ПС №5 | 0.068 | 12011132 | [5 empty] | #N/A | 13000551 | КТП 241 ВЛ №5 ПС П.Пригородная
1844 | ПС 110/6кВ Тамбовская №5 |  | ВЛ 0,4кВ № 1, 2 ТП 191 №38 ПС №5 | VN004-00001559 | ВЛ 0,4кВ № 1 КТП 191 ВЛ №38 ПС №5 | 1.064 | 12000119 | [5 empty] | #N/A | 13000550 | КТП 242 ВЛ №5 ПС П.Пригородная
1845 | ПС 110/6кВ Тамбовская №5 |  | ВЛ 0,4кВ № 1, 2 ТП 191 №38 ПС №5 | VN004-00001692 | ВЛ/ВЛИ 0,4кВ № 2 КТП 191 ВЛ №38 ПС №5 | 2.468 | 12000119 | [5 empty] | #N/A | 13000494 | КТП 243 ВЛ №5 ПС П.Пригородная
1846 | ПС 110/6кВ Тамбовская №5 |  | ВЛ 0,4кВ № 1-3 ТП 192 ВЛ № 38 ПС Тамбовская № 5 | VN004-00000104 | ВЛ 0,4кВ №2 КТП 192 ВЛ №38 ПС №5 | 0.532 | 12009536 | [5 empty] | #N/A | 13000544 | КТП 244 ВЛ №5 ПС П.Пригородная
1847 | ПС 110/6кВ Тамбовская №5 |  | ВЛ 0,4кВ № 1-3 ТП 192 ВЛ № 38 ПС Тамбовская № 5 | VN004-00106101 | ВЛ 0,4кВ № 1 КТП 192 ВЛ №38 ПС №5 | 0.929 | 12009536 | [5 empty] | #N/A | 13000314 | КТП 247 ВЛ №8 ПС П.Пригородная
1848 | ПС 110/6кВ Тамбовская №5 |  | ВЛ 0,4кВ № 1-3 ТП 192 ВЛ № 38 ПС Тамбовская № 5 | VN004-00108672 | ВЛ 0,4кВ №3 КТП 192 ВЛ №38 ПС №5 | 1.3 | 12009536 | [5 empty] | #N/A | 13006784 | КТП 246 ВЛ №8 ПС П.Пригородная
1849 | ПС 110/6кВ Тамбовская №8 |  | ВЛ 0,4кВ № 1-5 ТП 195 № 22 ПС Тамбовская № 8 | VN004-00001764 | ВЛ 0,4кВ №1 КТП 195 ВЛ №22 ПС №8 | 2.091 | 12009876 | [5 empty] | #N/A | 13000553 | КТП 248 ВЛ №8 ПС П.Пригородная
1850 | ПС 110/6кВ Тамбовская №8 |  | ВЛ 0,4кВ № 1-5 ТП 195 № 22 ПС Тамбовская № 8 | VN004-00001766 | ВЛ 0,4кВ №2 КТП 195 ВЛ №22 ПС №8 | 0.28 | 12009876 | [5 empty] | #N/A | 13000189 | КТП 245 ВЛ №7 ПС П.Пригородная
1851 | ПС 110/6кВ Тамбовская №8 |  | ВЛ 0,4кВ № 1-5 ТП 195 № 22 ПС Тамбовская № 8 | VN004-00002190 | ВЛ 0,4кВ №3 КТП 195 ВЛ №22 ПС №8 | 0.737 | 12009876 | [5 empty] | #N/A | 13000492 | КТП 004 ВЛ №9 ПС Промышленная
1852 | ПС 110/6кВ Тамбовская №8 |  | ВЛ 0,4кВ № 1-5 ТП 195 № 22 ПС Тамбовская № 8 | VN004-00002251 | ВЛ 0,4кВ №4 КТП 195 ВЛ №22 ПС №8 | 0.038 | 12009876 | [5 empty] | #N/A | 13000566 | КТП 005 ВЛ №9 ПС Промышленная
1853 | ПС 110/6кВ Тамбовская №8 |  | ВЛ 0,4кВ № 1-5 ТП 195 № 22 ПС Тамбовская № 8 | VN004-00002403 | ВЛ 0,4кВ №5 КТП 195 ВЛ №22 ПС №8 | 0.874 | 12009876 | [5 empty] | #N/A | 13000583 | КТП 010 ВЛ №9 ПС Промышленная
1854 | ПС 110/6кВ Тамбовская №8 |  | ВЛ 0,4кВ № 1 ТП 200 ВЛ № 22 ПС Тамбовская № 8 | VN004-00000266 | ВЛ 0,4кВ № 1 КТП 200 ВЛ №22 ПС №8 | 1.318 | 12000915 | [5 empty] | #N/A | 13000581 | МТП 008 ВЛ №9 ПС Промышленная
1855 | ПС 110/6кВ Тамбовская №8 |  | ВЛ 0,4кВ № 2 ТП 200 ВЛ № 22 ПС Тамбовская № 8 | VN004-00000267 | ВЛ 0,4кВ № 2 КТП 200 ВЛ №22 ПС №8 | 1.202 | 12000110 | [5 empty] | #N/A | 13000555 | КТП 006 ВЛ №9 ПС Промышленная
1856 | ПС 110/6кВ Тамбовская №8 |  | ВЛ 0,4кВ № 1,2 ТП 199 № 22 ПС Тамбовская № 8 | VN004-00000134 | ВЛ 0,4кВ №1 КТП 199 ВЛ №22 ПС №8 | 3.134 | 12000113 | [5 empty] | #N/A | 13000554 | КТП 007 ВЛ №9 ПС Промышленная
1857 | ПС 110/6кВ Тамбовская №8 |  | ВЛ 0,4кВ № 1,2 ТП 199 № 22 ПС Тамбовская № 8 | VN004-00107235 | ВЛ 0,4кВ №2 КТП 199 ВЛ №22 ПС №8 | 0.495 | 12000113 | [5 empty] | #N/A | 13000542 | КТП 012 ВЛ №9 ПС Промышленная
1858 | ПС 110/6кВ Тамбовская №8 |  | ВЛ 0,4кВ № 4 ТП 2076,№ 1-3 ТП 198 ВЛ № 22 ПС Тамбовская № 8 | VN004-00000762 | ВЛ 0,4кВ №1 КТП 198 ВЛ №22 ПС №8 | 2.55 | 12000837 | [5 empty] | #N/A | 13000517 | КТП 013 ВЛ №9 ПС Промышленная
1859 | ПС 110/6кВ Тамбовская №8 |  | ВЛ 0,4кВ № 4 ТП 2076,№ 1-3 ТП 198 ВЛ № 22 ПС Тамбовская № 8 | VN004-00000764 | ВЛ 0,4кВ №3 КТП 198 ВЛ №22 ПС №8 | 1.96 | 12000837 | [5 empty] | #N/A | 13000518 | КТП 015 ВЛ №9 ПС Промышленная
1860 | ПС 110/6кВ Тамбовская №8 |  | ВЛ 0,4кВ № 4 ТП 2076,№ 1-3 ТП 198 ВЛ № 22 ПС Тамбовская № 8 | VN004-00107256 | ВЛ 0,4кВ №2 КТП 198 ВЛ №22 ПС №8 | 1.088 | 12000837 | [5 empty] | #N/A | 13000036 | КТП 033 ВЛ №10 ПС Промышленная
1861 | ПС 110/6кВ Тамбовская №8 |  | ВЛ 0,4кВ № 4 ТП 2076,№ 1-3 ТП 198 ВЛ № 22 ПС Тамбовская № 8 | VN004-00137757 | ВЛ 0,4кВ № 4 КТП 2076 ВЛ №22 ПС №8 | 1.06 | 12000837 | [5 empty] | #N/A | 13000506 | КТП 032 ВЛ №10 ПС Промышленная
1862 | ПС 110/6кВ Тамбовская №8 |  | ВЛ 0,4кВ № 1-3 ТП 197 № 22 ПС Тамбовская № 8 | VN004-00001188 | ВЛ 0,4кВ №1 КТП 197 ВЛ №22 ПС №8 | 0.575 | 12000836 | [5 empty] | #N/A | 13000503 | КТП 030 ВЛ №10 ПС Промышленная
1863 | ПС 110/6кВ Тамбовская №8 |  | ВЛ 0,4кВ № 1-3 ТП 197 № 22 ПС Тамбовская № 8 | VN004-00107262 | ВЛ 0,4кВ №2 КТП 197 ВЛ №22 ПС №8 | 0.351 | 12000836 | [5 empty] | #N/A | 13000071 | КТП 029 ВЛ №10 ПС Промышленная
1864 | ПС 110/6кВ Тамбовская №8 |  | ВЛ 0,4кВ № 1-3 ТП 197 № 22 ПС Тамбовская № 8 | VN004-00141049 | ВЛ 0,4кВ №3 КТП 197 ВЛ №22 ПС №8 | 1.68 | 12000836 | [5 empty] | #N/A | 13000514 | КТП 031 ВЛ №10 ПС Промышленная
1865 | ПС 110/6кВ Тамбовская №8 |  | ВЛ 0,4кВ № 1 ЗТП 4; №1 ТП №1997" | VN004-00003284 | ВЛИ 0,4кВ №1 МТП 202 ВЛ №22 ПС № 8 | 0.2 | 12009865 | [5 empty] | #N/A | 13000540 | КТП 028 ВЛ №10 ПС Промышленная
1866 | ПС 110/6кВ Тамбовская №8 |  | ВЛ 0,4кВ № 1,2 ТП 196 № 22 ПС Тамбовская № 8 | VN004-00003492 | ВЛИ 0,4кВ №2 КТП 196 ВЛ №22 ПС №8 | 1.38 | 12010172 | [5 empty] | #N/A | 13000828 | КТП 027 ВЛ №10 ПС Промышленная
1867 | ПС 110/6кВ Тамбовская №8 |  | ВЛ 0,4кВ № 1,2 ТП 196 № 22 ПС Тамбовская № 8 | VN004-00005204 | ВЛИ 0,4кВ №1 КТП 196 ВЛ №22 ПС №8 | 2.58 | 12010172 | [5 empty] | #N/A | 13006785 | КТП 035 ВЛ №10 ПС Промышленная
1868 | ТЭЦ |  | ВЛ 0,4кВ № 3 ТП 650 №28 ТТЭЦ | VN004-00144664 | ВЛИ 0,4кВ № 3 ТП 650 №28 ТТЭЦ | 0.307 | 12011307 | TP006-0013986 | ТП 650 №28 ТТЭЦ | КТП 650 КЛ №28 ТТЭЦ | 1260 | 13007710 | #N/A | 13006782 | КТП 037 ВЛ №10 ПС Промышленная
1869 | ПС 110/6кВ Тамбовская №8 |  | ВЛ 0,4кВ № 1-3 КТП 201 № 22 ПС Тамбовская № 8 | VN004-00081973 | ВЛИ 0,4кВ № 1 КТП 201 ВЛ №22 ПС №8 | 0.952 | 12010252 | [5 empty] | #N/A | 13006783 | КТП 038 ВЛ №10 ПС Промышленная
1870 | ПС 110/6кВ Тамбовская №8 |  | ВЛ 0,4кВ № 1-3 КТП 201 № 22 ПС Тамбовская № 8 | VN004-00081975 | ВЛИ 0,4кВ № 2 КТП 201 ВЛ №22 ПС №8 | 1.094 | 12010252 | [5 empty] | #N/A | 13000510 | КТП 039 ВЛ №10 ПС Промышленная
1871 | ПС 110/6кВ Тамбовская №8 |  | ВЛ 0,4кВ № 1-3 КТП 201 № 22 ПС Тамбовская № 8 | VN004-00081980 | ВЛИ 0,4кВ № 3 КТП 201 ВЛ №22 ПС №8 | 1.638 | 12010252 | [5 empty] | #N/A | 13000472 | КТП 537 ВЛ №2 ПС Серебряковская
1872 | ПС 110/6кВ Тамбовская №8 |  | ВЛ 0,4кВ №5 КТП 201 ВЛ №22 ПС №8 | VN004-00104595 | ВЛИ 0,4кВ № 5 КТП 201 ВЛ №22 ПС №8 | 0.403 | 12011181 | [5 empty] | #N/A | 13000520 | КТП 538 ВЛ №2 ПС Серебряковская
1873 | ПС 110/6кВ Тамбовская №8 |  | ВЛ 0,4кВ № 1, 2 ТП 658 №22 ПС №8 | VN004-00047233 | ВЛ/ВЛИ 0,4кВ № 1 КТП 658 ВЛ №22 ПС №8 | 2.042 | 12010371 | [5 empty] | #N/A | 13000471 | КТП 536 ВЛ №2 ПС Серебряковская
1874 | ПС 110/6кВ Тамбовская №8 |  | ВЛ 0,4кВ № 1, 2 ТП 658 №22 ПС №8 | VN004-00047238 | ВЛИ 0,4кВ № 2 КТП 658 ВЛ №22 ПС №8 | 0.35 | 12010371 | [5 empty] | #N/A | 13000157 | КТП 540 ВЛ №2 ПС Серебряковская
1875 | ПС 110/6кВ Тамбовская №8 |  | ВЛ 0,4кВ № 1,2,4,5 ТП 662 № 22 ПС Тамбовская № 8 | VN004-00047724 | ВЛИ 0,4кВ № 1 КТП 662 ВЛ №22 ПС №8 | 0.555 | 12010380 | [5 empty] | #N/A | 13000469 | КТП 541 ВЛ №2 ПС Серебряковская
1876 | ПС 110/6кВ Тамбовская №8 |  | ВЛИ 0,4кВ №3 КТП 662 ВЛ №22 ПС №8 | VN004-00090892 | ВЛ 0,4кВ № 3 КТП 662 №22 ПС №8 | 0.66 | 12010589 | [5 empty] | #N/A | 13000468 | КТП 542 ВЛ №2 ПС Серебряковская
1877 | ПС 110/6кВ Тамбовская №8 |  | ВЛ 0,4кВ № 1,2,4,5 ТП 662 № 22 ПС Тамбовская № 8 | VN004-00095172 | ВЛИ 0,4кВ № 2 КТП 662 ВЛ №22 ПС №8 | 0.63 | 12010380 | [5 empty] | #N/A | 13000467 | КТП 543 ВЛ №2 ПС Серебряковская
1878 | ПС 110/6кВ Тамбовская №8 |  | ВЛ 0,4кВ № 1-3 ТП 666 №22 ПС №8 | VN004-00047189 | ВЛИ 0,4кВ № 1 КТП 666 ВЛ №22 ПС №8 | 1.046 | 12010381 | [5 empty] | #N/A | 13000480 | КТП 544 ВЛ №4 ПС Серебряковская
1879 | ПС 110/6кВ Тамбовская №8 |  | ВЛ 0,4кВ № 1-3 ТП 666 №22 ПС №8 | VN004-00047200 | ВЛИ 0,4кВ № 2 КТП 666 ВЛ №22 ПС №8 | 0.937 | 12010381 | [5 empty] | #N/A | 13000479 | КТП 545 ВЛ №4 ПС Серебряковская
1880 | ПС 110/6кВ Тамбовская №8 |  | ВЛ 0,4кВ № 1-3 ТП 666 №22 ПС №8 | VN004-00047211 | ВЛИ 0,4кВ № 3 КТП 666 ВЛ №22 ПС №8 | 0.674 | 12010381 | [5 empty] | #N/A | 13000308 | КТП 546 ВЛ №4 ПС Серебряковская
1881 | ПС 110/6кВ Тамбовская №8 |  | ВЛ 0,4кВ № 1 ТП 667 №22 ПС №8 | VN004-00047231 | ВЛ 0,4кВ №1 КТП 667 ВЛ №22 ПС №8 | 0.809 | 12010382 | [5 empty] | #N/A | 13000473 | КТП 547 ВЛ №4 ПС Серебряковская
1882 | ПС 110/6кВ Тамбовская №8 |  | ВЛИ 0,4кВ № 2,3 КТП 667 ВЛ 22 ПС Тамбовская № 8 | VN004-00104195 | ВЛ 0,4кВ №2 КТП 667 ВЛ 22 ПС №8 | 0.739 | 12010696 | [5 empty] | #N/A | 13000538 | КТП 548 ВЛ №4 ПС Серебряковская
1883 | ПС 110/6кВ Тамбовская №8 |  | ВЛИ 0,4кВ № 2,3 КТП 667 ВЛ 22 ПС Тамбовская № 8 | VN004-00116816 | ВЛ 0,4кВ №3 КТП 667 ВЛ №22 ПС №8 | 1.076 | 12010696 | [5 empty] | #N/A | 13000076 | КТП 549 ВЛ №4 ПС Серебряковская
1884 | ПС 110/6кВ Тамбовская №8 |  | ВЛ 0,4кВ № 1-3 ТП 659 №22 ПС №8 | VN004-00047243 | ВЛИ 0,4кВ № 1 КТП 659 ВЛ №22 ПС №8 | 0.459 | 12010372 | [5 empty] | #N/A | 13000186 | ЗТП 052 ВЛ №3 ЦРП №2
1885 | ПС 110/6кВ Тамбовская №8 |  | ВЛ 0,4кВ № 1-3 ТП 659 №22 ПС №8 | VN004-00047248 | ВЛИ 0,4кВ № 2 КТП 659 ВЛ №22 ПС №8 | 1.675 | 12010372 | [5 empty] | #N/A | 13000074 | КТП 550 ВЛ №12 ПС Новосельцевская
1886 | ПС 110/6кВ Тамбовская №8 |  | ВЛ 0,4кВ № 1-3 ТП 659 №22 ПС №8 | VN004-00047268 | ВЛИ 0,4кВ № 3 КТП 659 ВЛ №22 ПС №8 | 0.545 | 12010372 | [5 empty] | #N/A | 13000557 | КТП 551 ВЛ №5 ПС Серебряковская
1887 | ПС 110/6кВ Тамбовская №8 |  | ВЛИ 0,4кВ №1 СТП 752 ВЛ №22 ПС №8 | VN004-00096710 | ВЛИ 0,4кВ № 1 СТП 752 ВЛ №22 ПС №8 | 0.054 | 12010612 | [5 empty] | #N/A | 13000073 | КТП 554 ВЛ №5 ПС Серебряковская
1888 | ПС 110/6кВ Тамбовская №8 |  | ВЛИ 0,4кВ №2 КТП 751 ВЛ№22 ПС №8 | VN004-00095112 | ВЛИ 0,4кВ № 2 КТП 751 ВЛ №22 ПС №8 | 0.475 | 12010598 | [5 empty] | #N/A | 13000477 | КТП 557 ВЛ №5 ПС Серебряковская
1889 | ПС 110/6кВ Тамбовская №8 |  | ВЛИ 0,4кВ №1 КТП 751 ВЛ №22 ПС №8 | VN004-00095130 | ВЛИ 0,4кВ № 1 КТП 751 ВЛ №22 ПС №8 | 1.528 | 12010588 | [5 empty] | #N/A | 13000476 | КТП 561 ВЛ №5 ПС Серебряковская
1890 | ПС 110/6кВ Тамбовская №8 |  | ВЛИ 0,4кВ №1 СТП 781 ВЛ №22 ПС №8 | VN004-00095225 | ВЛИ 0,4кВ № 1 СТП 781 ВЛ №22 ПС №8 | 0.127 | 12010627 | [5 empty] | #N/A | 13000543 | КТП 562 ВЛ №5 ПС Серебряковская
1891 | ПС 110/6кВ Тамбовская №8 |  | ВЛИ 0,4кВ №2 СТП 781 ВЛ №22 ПС №8 | VN004-00104732 | ВЛИ 0,4кВ №2 СТП 781 ВЛ №22 ПС №8 | 0.584 | 12010692 | [5 empty] | #N/A | 13000558 | КТП 563 ВЛ №5 ПС Серебряковская
1892 | ПС 110/6кВ Тамбовская №8 |  | ВЛИ 0,4кВ №3 СТП 781 ВЛ №22 ПС №8 | VN004-00116534 | ВЛИ 0,4кВ №3 СТП 781 ВЛ №22 ПС №8 | 0.07 | 12010860 | [5 empty] | #N/A | 13000474 | СТП 552 ВЛ №5 ПС Серебряковская
1893 | ПС 110/6кВ Тамбовская №8 |  | ВЛИ 0,4кВ №1 КТП 756 ВЛ№22 №8 | VN004-00096328 | ВЛИ 0,4кВ № 1 КТП 756 ВЛ №22 ПС №8 | 1.13 | 12010597 | [5 empty] | #N/A | 13000530 | КТП 428 ВЛ №11 ПС Тимирязевская
1894 | ПС 110/6кВ Тамбовская №8 |  | ВЛИ 0,4кВ №2 КТП 756 ВЛ №22 ПС №8 | VN004-00096337 | ВЛИ 0,4кВ № 2 КТП 756 ВЛ №22 ПС №8 | 0.24 | 12010630 | [5 empty] | #N/A | 13000505 | КТП 430 ВЛ №11 ПС Тимирязевская
1895 | ПС 110/6кВ Тамбовская №8 |  | ВЛИ 0,4кВ №3 КТП 756 ВЛ №22 ПС №8 | VN004-00100833 | ВЛИ 0,4кВ № 3 КТП 756 ВЛ №22 ПС №8 | 0.495 | 12010650 | [5 empty] | #N/A | 13000569 | КТП 432 ВЛ №04 ПС Тимирязевская
1896 | ПС 110/6кВ Тамбовская №8 |  | ВЛИ 0,4кВ №4 КТП 756 ВЛ №22 ПС №8 | VN004-00100845 | ВЛИ 0,4кВ № 4 КТП 756 ВЛ №22 ПС №8 | 0.355 | 12010651 | [5 empty] | #N/A | 13000462 | КТП 433 ВЛ №04 ПС Тимирязевская
1897 | ПС 110/6кВ Тамбовская №8 |  | ВЛИ 0,4кВ №1 СТП 786 ВЛ №38 ПС №5 | VN004-00097820 | ВЛ 0,4 кВ №1 СТП 786 ВЛ №38 ПС Тамбовская №5 | 1.273 | 12010637 | [5 empty] | #N/A | 13000466 | КТП 436 ВЛ №04 ПС Тимирязевская
1898 | ПС 110/6кВ Тамбовская №8 |  | ВЛ 0,4кВ №3 КТП 835 ВЛ №25 ПС Тамбовская №8 | VN004-00144679 | ВЛИ 0,4кВ №3 КТП 835 ВЛ №25 ПС Тамбовская | 0.246 | 12011207 | [5 empty] | #N/A | 13000522 | КТП 437 ВЛ №04 ПС Тимирязевская
1899 | ПС 110/6кВ Тамбовская №5 |  | ВЛ 0,4кВ №1 СТП 863 ВЛ №38 ПС №5 | VN004-00135474 | ВЛ 0,4кВ №1 СТП 863 ВЛ №38 ПС №5 | 0.046 | 12011103 | TP006-0017968 | СТП 863 ВЛ №38 ПС №5 | СТП 863 ВЛ №38 ПС №5 | 63 | 13009370 | #N/A | 13000564 | КТП 439 ВЛ №04 ПС Тимирязевская
1900 | ПС 110/6кВ Тамбовская №8 |  | ВЛ 0,4кВ №1 СТП 876 ВЛ № 22 ПС Тамбовская №8 | VN004-00140024 | ВЛ 0,4кВ №1 СТП 876 ВЛ № 22 ПС №8 | 0.201 | 12011189 | TP006-0018441 | СТП 876 ВЛ № 22 ПС Тамбовская №8 | СТП 876 ВЛ № 22 ПС Тамбовская №8 | 63 | 13009491 | #N/A | 13000527 | КТП 441 ВЛ №04 ПС Тимирязевская
1901 | ПС 110/6кВ Тамбовская №5 |  | ВЛ 0,4кВ №1 КТП 878 ВЛ 38 ПС №5 | VN004-00144007 | ВЛИ 0,4кВ №1 КТП 878 ВЛ №38 ПС №5 | 0.002 | 12011199 | TP006-0018604 | КТП 878 ВЛ №38 ПС №5 | КТП 878 ВЛ №38 ПС №5 | 160 | 13009503 | #N/A | 13000526 | КТП 442 ВЛ №04 ПС Тимирязевская
1902 | ПС 110/6кВ Тамбовская №8 |  | ВЛ 0,4кВ №1 СТП 879 ВЛ №22 ПС Тамбовская №8 | VN004-00104161 | ВЛИ 0,4кВ №1 СТП 879 ВЛ №22 ПС Тамбовская | 0.005 | 12011225 | TP006-0018622 | СТП 879 ВЛ 10кВ №22 ПС Тамбовская №8 | СТП 879 ВЛ 6кВ №22 ПС Тамбовская №8 | 25 | 13009550 | #N/A | 13000539 | КТП 443 ВЛ №10 ПС Тимирязевская
1903 | ПС 110/6кВ Тамбовская №8 |  | ВЛ 0,4кВ №1 КТП 922 ВЛ №25 ПС Тамбовская №8 | VN004-00144663 | ВЛИ 0,4кВ №1 КТП 922 ВЛ №25 ПС Тамбовская | 0.007 | 12011317 | TP006-0018814 | КТП 922 ВЛ 6кВ №25 ПС Тамбовская №8 | КТП 922 ВЛ 6кВ №25 ПС Тамбовская №8 | 160 | 13009721 | #N/A | 13000460 | КТП 444 ВЛ №10 ПС Тимирязевская
1904 | ПС 110/6кВ Тамбовская №5 |  | ВЛ 0,4кВ №1 КТП 925 ВЛ №07 ПС Тамбовская №5 | VN004-00144688 | ВЛИ 0,4кВ №1 КТП 925 ВЛ №07 ПС №5 | 0.035 | 12011308 | TP006-0018816 | КТП 925 ВЛ 6кВ №07 ПС Тамбовская №5 | КТП 925 ВЛ 6кВ №07 ПС Тамбовская №5 | 160 | 13009719 | #N/A | 13000516 | КТП 446 ВЛ №06 ПС Тимирязевская
1905 | ПС 110/6кВ Тамбовская №8 |  | ВЛ 0,4кВ №1 КТП 934 ВЛ №25 ПС Тамбовская №8 | VN004-00145674 | ВЛ 0,4кВ №1 КТП 934 ВЛ №25 ПС Тамбовская | 0.007 | 12011364 | TP006-0018892 | КТП 934 ВЛ 6кВ №25 ПС Тамбовская №8 | КТП 934 ВЛ 6кВ №25 ПС Тамбовская №8 | 160 | 13009809 | #N/A | 13000531 | КТП 447 ВЛ №06 ПС Тимирязевская
1906 | ПС 110/6кВ Тамбовская №5 |  | ВЛ 0,4кВ №1 КТП 936 ВЛ №38 ПС №5 | VN004-00145791 | ВЛ 0,4кВ №1 КТП 936 ВЛ №38 ПС №5 | 0.007 | 12011365 | TP006-0018897 | КТП 936 ВЛ 6кВ №38 ПС №5 | КТП 936 ВЛ 6кВ №38 ПС №5 | 160 | 13009810 | #N/A | 13000463 | КТП 449 ВЛ №06 ПС Тимирязевская
1907 | ПС 110/6кВ Тамбовская №5 |  | ВЛ 0,4кВ №1 СТП 917 ВЛ №7 ПС №5 | VN004-00145806 | ВЛ 0,4кВ №1 СТП 917 ВЛ №7 ПС №5 | 0.045 | 12011373 | TP006-0018902 | СТП 917 ВЛ 6кВ №7 ПС №5 | СТП 917 ВЛ 6кВ №7 ПС №5 | 63 | 13009831 | #N/A | 13000077 | КТП 450 ВЛ №06 ПС Тимирязевская
1908 | ПС 110/6кВ Тамбовская №8 |  | ВЛ 0,4кВ №1 КТП 923 ВЛ №25 ПС Тамбовская №8 | VN004-00145819 | ВЛИ 0,4кВ №1 КТП 923 ВЛ №25 ПС №8 | 0.007 | 12011375 | TP006-0018904 | КТП 923 ВЛ 6кВ №25 ПС Тамбовская №8 | КТП 923 ВЛ 6кВ №25 ПС Тамбовская №8 | 160 | 13009833 | #N/A | 13000396 | КТП 453 ВЛ №06 ПС Тимирязевская
1909 | ПС 110/6кВ Тамбовская №8 |  | ВЛ 0,4кВ 1 КТП 962 ВЛ №22 ПС Тамбовская №8 | VN004-00147905 | ВЛИ 0,4кВ 1 КТП 962 ВЛ №22 ПС Тамбовская №8 | 0.277 | 12011450 | TP006-0019073 | КТП 962 ВЛ 6 кВ №22 ПС Тамбовская №8 | КТП 962 ВЛ 6 кВ №22 ПС Тамбовская №8 | 630 | 13009890 | #N/A | 13000653 | КТП 454 ВЛ №06 ПС Тимирязевская
1910 | ПС 110/35/10кВ Тамбовская №6 |  | ВЛ 0,4кВ № 1,2 ТП 059 № 3 ПС Тамбовская № 6 | VN004-00000892 | ВЛИ 0,4кВ №1 КТП 059 ВЛ №03 ПС №6 | 0.675 | 12001024 | [5 empty] | #N/A | 13000584 | КТП 456 ВЛ №16 ПС Тимирязевская
1911 | ПС 110/35/10кВ Тамбовская №6 |  | ВЛ 0,4кВ № 1,2 ТП 059 № 3 ПС Тамбовская № 6 | VN004-00000894 | ВЛИ 0,4кВ №2 КТП 059 ВЛ №03 ПС №6 | 0.6 | 12001024 | [5 empty] | #N/A | 13000624 | МТП 455 ВЛ №06 ПС Тимирязевская
1912 | ПС 35/10кВ П. - Пригородная |  | ВЛ 0,4кВ № 1 ТП 222 ВЛ № 1 ПС П.Пригородная | VN004-00001504 | ВЛ 0,4кВ №1 КТП 222 ВЛ №1 ПС П.Пригородная | 1.239 | 12010455 | [5 empty] | #N/A | 13000525 | КТП 459 ВЛ №16 ПС Тимирязевская
1913 | ПС 35/10кВ П. - Пригородная |  | ВЛ 0,4кВ № 1 ТП 223 ВЛ № 2 ПС П.Пригородная | VN004-00001423 | ВЛ 0,4кВ №1 КТП 223 ВЛ №2 ПС П.Пригородная | 0.099 | 12001037 | [5 empty] | #N/A | 13000194 | КТП 458 ВЛ №16 ПС Тимирязевская
1914 | ПС 35/10кВ П. - Пригородная |  | ВЛ 0,4кВ № 1 ТП 224 ВЛ № 2 ПС П.Пригородная | VN004-00001463 | ВЛ 0,4кВ №1 КТП 224 ВЛ №2 ПС П.Пригородная | 1.055 | 12000901 | [5 empty] | #N/A | 13000501 | КТП 457 ВЛ №16 ПС Тимирязевская
1915 | ПС 35/10кВ П. - Пригородная |  | ВЛ 0,4кВ № 2 ТП 224 ВЛ № 2 ПС П.Пригородная | VN004-00001465 | ВЛ 0,4кВ №2 КТП 224 ВЛ №2 ПС П.Пригородная | 1.2 | 12000900 | [5 empty] | #N/A | 13000524 | КТП 460 ВЛ №16 ПС Тимирязевская
1916 | ПС 35/10кВ П. - Пригородная |  | ВЛ 0,4кВ № 2 ТП 225 ВЛ № 2 ПС П.Пригородная | VN004-00001378 | ВЛ 0,4кВ №2 КТП 225 ВЛ №2 ПС П.Пригородная | 0.939 | 12010154 | [5 empty] | #N/A | 13000563 | КТП 467 ВЛ №16 ПС Тимирязевская
1917 | ПС 35/10кВ П. - Пригородная |  | ВЛ 0,4кВ № 1 ТП 225 ВЛ № 2 ПС П.Пригородная | VN004-00108536 | ВЛ 0,4кВ №1 КТП 225 ВЛ №2 ПС П.Пригородная | 1.16 | 12000968 | [5 empty] | #N/A | 13000483 | КТП 468 ВЛ №16 ПС Тимирязевская
1918 | ПС 35/10кВ Горельская |  | ВЛ 0,4кВ № 1-3 ТП 336 №2 ПС Горельская | VN004-00140444 | ВЛ 0,4кВ №3 КТП 225 ВЛ №2 ПС П.Пригородн | 0.385 | 12000877 | [5 empty] | #N/A | 13000484 | КТП 469 ВЛ №16 ПС Тимирязевская
1919 | ПС 35/10кВ П. - Пригородная |  | ВЛ 0,4кВ № 1,2 ТП 227 № 2 ПС П.Пригородная | VN004-00001820 | ВЛ 0,4кВ №1 КТП 227 ВЛ №2 ПС П.Пригородная | 1.495 | 12010268 | [5 empty] | #N/A | 13000512 | КТП 470 ВЛ №16 ПС Тимирязевская
1920 | ПС 35/10кВ П. - Пригородная |  | ВЛ 0,4кВ № 1,2 ТП 227 № 2 ПС П.Пригородная | VN004-00001821 | ВЛ 0,4кВ №2 КТП 227 ВЛ №2 ПС П.Пригородная | 1.415 | 12010268 | [5 empty] | #N/A | 13000561 | КТП 471 ВЛ №16 ПС Тимирязевская
1921 | ПС 35/10кВ П. - Пригородная |  | ВЛ 0,4кВ № 1,3 ТП 228 № 2 ПС П.Пригородная | VN004-00000769 | ВЛ 0,4кВ №1 КТП 228 ВЛ №2 ПС П.Пригородная | 0.294 | 12010182 | [5 empty] | #N/A | 13000482 | КТП 472 ВЛ №16 ПС Тимирязевская
1922 | ПС 35/10кВ П. - Пригородная |  | ВЛ 0,4кВ № 1,3 ТП 228 № 2 ПС П.Пригородная | VN004-00000771 | ВЛ 0,4кВ №3 КТП 228 ВЛ №2 ПС П.Пригородная | 0.095 | 12010182 | [5 empty] | #N/A | 13000513 | КТП 461 ВЛ №16 ПС Тимирязевская
1923 | ПС 35/10кВ П. - Пригородная |  | ВЛ 0,4кВ № 2 ТП 228 ВЛ № 2 ПС П.Пригородная | VN004-96804761 | ВЛ 0,4кВ №2 КТП 228 ВЛ №2 ПС П.Пригородная | 0.38 | 12000940 | [5 empty] | #N/A | 13000511 | КТП 462 ВЛ №16 ПС Тимирязевская
1924 | ПС 35/10кВ П. - Пригородная |  | ВЛ 0,4кВ № 1 ТП 229 ВЛ № 2 ПС П.Пригородная | VN004-00001829 | ВЛ 0,4кВ №1 КТП 229 ВЛ №2 ПС П.Пригородная | 2.015 | 12000964 | [5 empty] | #N/A | 13000508 | КТП 463 ВЛ №16 ПС Тимирязевская
1925 | ПС 35/10кВ П. - Пригородная |  | ВЛ 0,4кВ № 2 ТП 229 ВЛ № 2 ПС П.Пригородная | VN004-00001830 | ВЛ 0,4кВ №2 КТП 229 ВЛ №2 ПС П.Пригородная | 2.155 | 12010153 | [5 empty] | #N/A | 13000562 | КТП 464 ВЛ №16 ПС Тимирязевская
1926 | ПС 35/10кВ П. - Пригородная |  | ВЛ 0,4кВ № 1,3 ТП 231 ВЛ № 2 ПС П.Пригородная | VN004-00001573 | ВЛ 0,4кВ № 1 КТП 231 ВЛ №2 ПС П.Пригородная | 0.655 | 12010415 | [5 empty] | #N/A | 13000509 | КТП 466 ВЛ №16 ПС Тимирязевская
1927 | ПС 35/10кВ П. - Пригородная |  | ВЛ-0,4 кВ №2 ТП 340 №2 ПС П.Пригородная | VN004-00001576 | ВЛ 0,4кВ № 2 КТП 231 ВЛ №2 ПС П.Пригородная | 1.255 | 12010413 | [5 empty] | #N/A | 13000486 | КТП 473 ВЛ №18 ПС Тимирязевская
1928 | ПС 35/10кВ П. - Пригородная |  | ВЛ 0,4кВ № 1 ТП 230 ВЛ №2 ПС П.Пригородная | VN004-00047948 | ВЛ 0,4кВ № 1 КТП 230 ВЛ №2 ПС П.Пригородная | 0.125 | 12010198 | [5 empty] | #N/A | 13000534 | КТП 474 ВЛ №18 ПС Тимирязевская
1929 | ПС 35/10кВ П. - Пригородная |  | ВЛ 0,4кВ № 1 ТП 232 №2 ПС П.Пригородная | VN004-00003349 | ВЛ/ВЛИ 0,4кВ № 1 КТП 232 ВЛ №2 ПС П.Приг | 1.071 | 12010201 | [5 empty] | #N/A | 13000487 | КТП 478 ВЛ №18 ПС Тимирязевская
1930 | ПС 35/10кВ П. - Пригородная |  | ВЛ 0,4кВ № 2, 3 ТП 232 №2 ПС П.Пригородная | VN004-00023423 | ВЛ 0,4кВ № 2 КТП 232 ВЛ №2 ПС П.Пригородная | 1.308 | 12000930 | [5 empty] | #N/A | 13000485 | КТП 477 ВЛ №18 ПС Тимирязевская
1931 | ПС 35/10кВ П. - Пригородная |  | ВЛ 0,4кВ № 2, 3 ТП 232 №2 ПС П.Пригородная | VN004-00023425 | ВЛ 0,4кВ № 3 КТП 232 ВЛ №2 ПС П.Пригородная | 1.343 | 12000930 | [5 empty] | #N/A | 13000532 | КТП 476 ВЛ №18 ПС Тимирязевская
1932 | ПС 35/10кВ П. - Пригородная |  | ВЛ 0,4кВ № 1-4 ТП 233 ВЛ №2 ПС П.Пригородная | VN004-00001562 | ВЛ 0,4кВ № 3 КТП 233 ВЛ №2 ПС П.Пригоро | 1.003 | 12000934 | [5 empty] | #N/A | 13000488 | КТП 475 ВЛ №18 ПС Тимирязевская
1933 | ПС 35/10кВ П. - Пригородная |  | ВЛ 0,4кВ № 1-4 ТП 233 ВЛ №2 ПС П.Пригородная | VN004-00001564 | ВЛ/ВЛИ 0,4кВ № 4 КТП 233 ВЛ №2 ПС П.Пригородная | 1.598 | 12000934 | [5 empty] | #N/A | 13000489 | КТП 479 ВЛ №18 ПС Тимирязевская
1934 | ПС 35/10кВ П. - Пригородная |  | ВЛ 0,4кВ № 1-4 ТП 233 ВЛ №2 ПС П.Пригородная | VN004-00002481 | ВЛ 0,4кВ № 1 КТП 233 ВЛ №2 ПС П.Пригоро | 1.177 | 12000934 | [5 empty] | #N/A | 13006786 | КТП 480 ВЛ №18 ПС Тимирязевская
1935 | ПС 35/10кВ П. - Пригородная |  | ВЛ 0,4кВ № 1-4 ТП 233 ВЛ №2 ПС П.Пригородная | VN004-00002483 | ВЛ 0,4кВ № 2 КТП 233 ВЛ №2 ПС П.Пригоро | 0.2 | 12000934 | [5 empty] | #N/A | 13000075 | КТП 482 ВЛ №18 ПС Тимирязевская
1936 | ПС 35/10кВ П. - Пригородная |  | ВЛ 0,4кВ № 1 ТП 342 №2 ПС П.Пригородная | VN004-96804957 | ВЛ 0,4кВ №1 КТП 234 ВЛ №2 ПС П.Пригородная | 0.175 | 12010370 | [5 empty] | #N/A | 13000585 | КТП 483 ВЛ №18 ПС Тимирязевская
1937 | ПС 35/10кВ П. - Пригородная |  | ВЛ 0,4кВ № 1,2 КТП 235 ВЛ №3 ПС П.Пригород | VN004-00001751 | ВЛ 0,4кВ № 1 КТП 235 ВЛ №3 ПС П.Пригородная | 2.419 | 12000978 | [5 empty] | #N/A | 13000602 | КТП 484 ВЛ №18 ПС Тимирязевская
1938 | ПС 35/10кВ П. - Пригородная |  | ВЛ 0,4кВ № 1,2 КТП 235 ВЛ №3 ПС П.Пригород | VN004-00001754 | ВЛ 0,4кВ № 2 КТП 235 ВЛ №3 ПС П.Пригородная | 1.193 | 12000978 | [5 empty] | #N/A | 13000491 | КТП 386 ВЛ №1 ПС Черняновская
1939 | ПС 35/10кВ П. - Пригородная |  | ВЛ 0,4кВ № 1,2 КТП 235 ВЛ №3 ПС П.Пригород | VN004-00145234 | ВЛ 0,4кВ № 3 КТП 235 ВЛ №3 ПС П.Пригородная | 0.152 | 12000978 | [5 empty] | #N/A | 13000335 | КТП 332 ВЛ №2 ПС Горельская
1940 | ПС 35/10кВ П. - Пригородная |  | ВЛ 0,4кВ № 1,2 КТП 235 ВЛ №3 ПС П.Пригород | VN004-00145235 | ВЛ 0,4кВ № 4 КТП 235 ВЛ №3 ПС П.Пригородная | 0.38 | 12000978 | [5 empty] | #N/A | 13000437 | КТП 389 ВЛ №2 ПС Черняновская
1941 | ПС 35/10кВ П. - Пригородная |  | ВЛ 0,4кВ № 1,2 ТП 236 ВЛ № 4 ПС П.Пригородная | VN004-00138083 | ВЛ 0,4кВ № 2 КТП 236 ВЛ №4 ПС П.Пригород | 0.42 | 12000909 | [5 empty] | #N/A | 13000322 | КТП 330 ВЛ №2 ПС Горельская
1942 | ПС 35/10кВ П. - Пригородная |  | ВЛ 0,4кВ № 1,2 ТП 236 ВЛ № 4 ПС П.Пригородная | VN004-96804959 | ВЛ 0,4кВ № 1 КТП 236 ВЛ №4 ПС П.Пригородная | 1.04 | 12000909 | [5 empty] | #N/A | 13000375 | КТП 396 ВЛ №2 ПС Черняновская
1943 | ПС 35/10кВ П. - Пригородная |  | ВЛ 0,4кВ № 1,2 ТП 238 № 4 ПС П.Пригородная | VN004-00001696 | ВЛ 0,4кВ № 1 КТП 238 ВЛ №4 ПС П.Пригородная | 0.51 | 12001819 | [5 empty] | #N/A | 13000059 | КТП 397 ВЛ №7 ПС Горельская
1944 | ПС 35/10кВ П. - Пригородная |  | ВЛ 0,4кВ № 1,2 ТП 238 № 4 ПС П.Пригородная | VN004-00001697 | ВЛ 0,4кВ № 2 КТП 238 ВЛ №4 ПС П.Пригородная | 0.28 | 12001819 | [5 empty] | #N/A | 13007371 | КТП 399 ВЛ №2 ПС Черняновская
1945 | ПС 35/10кВ П. - Пригородная |  | ВЛ 0,4кВ № 1 ТП 240 ВЛ № 5 ПС П.Пригородная | VN004-96804946 | ВЛ 0,4кВ №1 КТП 240 ВЛ №5 ПС П.Пригородная | 0.215 | 12010156 | [5 empty] | #N/A | 13000033 | МТП 404 ВЛ №3 ПС Черняновская
1946 | ПС 35/10кВ П. - Пригородная |  | ВЛ 0,4кВ № 1,2 ТП 241 № 5 ПС П.Пригородная | VN004-00001426 | ВЛ 0,4кВ №1 КТП 241 ВЛ №5 ПС П.Пригородная | 0.895 | 12000148 | [5 empty] | #N/A | 13000417 | СТП 559 ВЛ №5 ПС Серебряковская
1947 | ПС 35/10кВ П. - Пригородная |  | ВЛ 0,4кВ № 1,2 ТП 241 № 5 ПС П.Пригородная | VN004-96805139 | ВЛ 0,4кВ №2 КТП 241 ВЛ №5 ПС П.Пригородная | 0.295 | 12000148 | [5 empty] | #N/A | 13000429 | КТП 407 ВЛ №3 ПС Черняновская
1948 | ПС 35/10кВ П. - Пригородная |  | ВЛ 0,4кВ № 1-3 ТП 242 № 5 ПС П.Пригородная | VN004-00001416 | ВЛ 0,4кВ №3 КТП 242 ВЛ №5 ПС П.Пригородная | 0.229 | 12000156 | [5 empty] | #N/A | 13000410 | КТП 411 ВЛ №5 ПС Черняновская
1949 | ПС 35/10кВ П. - Пригородная |  | ВЛ 0,4кВ № 1-3 ТП 242 № 5 ПС П.Пригородная | VN004-00145447 | ВЛ 0,4кВ №4 КТП 242 ВЛ №5 ПС П.Пригородная | 0.86 | 12000156 | [5 empty] | #N/A | 13000409 | КТП 412 ВЛ №5 ПС Черняновская
1950 | ПС 35/10кВ П. - Пригородная |  | ВЛ 0,4кВ № 1-3 ТП 242 № 5 ПС П.Пригородная | VN004-96805137 | ВЛ 0,4кВ №2 КТП 242 ВЛ №5 ПС П.Пригородная | 0.413 | 12000156 | [5 empty] | #N/A | 13007373 | КТП 423 ВЛ №5 ПС Черняновская
1951 | ПС 35/10кВ П. - Пригородная |  | ВЛ 0,4кВ № 1-3 ТП 242 № 5 ПС П.Пригородная | VN004-96805138 | ВЛ 0,4кВ №1 КТП 242 ВЛ №5 ПС П.Пригородная | 0.45 | 12000156 | [5 empty] | #N/A | 13000321 | КТП 129 ВЛ №6 ПС Комсомольская
1952 | ПС 35/10кВ П. - Пригородная |  | ВЛ 0,4кВ № 1,2 ТП 243 № 5 ПС П.Пригородная | VN004-00104887 | ВЛ 0,4кВ №1 КТП 243 ВЛ №5 ПС П.Пригородная | 0.215 | 12000899 | [5 empty] | #N/A | 13000430 | КТП 417 ВЛ №5 ПС Черняновская
1953 | ПС 35/10кВ П. - Пригородная |  | ВЛ 0,4кВ № 1,2 ТП 243 № 5 ПС П.Пригородная | VN004-96804951 | ВЛ 0,4кВ №2 КТП 243 ВЛ №5 ПС П.Пригородная | 0.094 | 12000899 | [5 empty] | #N/A | 13000380 | КТП 418 ВЛ №5 ПС Черняновская
1954 | ПС 35/10кВ П. - Пригородная |  | ВЛ 0,4кВ № 1 ТП 244 ВЛ № 5 ПС П.Пригородная | VN004-00104889 | ВЛ 0,4кВ №1 КТП 244 ВЛ №5 ПС П.Пригородная | 0.095 | 12000153 | [5 empty] | #N/A | 13000336 | КТП 420 ВЛ №5 ПС Черняновская
1955 | ПС 35/10кВ Новосельцевская |  | ВЛ 0,4кВ № 1-2 ТП 507 ВЛ № 07 ПС Новосельцевская | VN004-00000211 | ВЛ 0,4кВ № 1 КТП 507 ВЛ №07 ПС Новосельцевская | 1.535 | 12001046 | TP010-0040531 | КТП 507 ВЛ №07 ПС Новосельцевская | КТП 507 ВЛ №07 ПС Новосельцевская | 160 | 13000798 | #N/A | 13000345 | КТП 316 ВЛ №7 ПС Селезневская
1956 | ПС 35/10кВ Новосельцевская |  | ВЛ 0,4кВ № 1-2 ТП 507 ВЛ № 07 ПС Новосельцевская | VN004-00000213 | ВЛ 0,4кВ № 2 КТП 507 ВЛ №07 ПС Новосельцевская | 2.415 | 12001046 | [5 empty] | #N/A | 13000053 | КТП 168 ВЛ №9 ПС Н.Лядинская
1957 | ПС 35/10кВ П. - Пригородная |  | ВЛ 0,4кВ № 1,2 ТП 247 № 8 ПС П.Пригородная | VN004-00059229 | ВЛ 0,4кВ №1 КТП 247 ВЛ №8 ПС П.Пригородная | 1.227 | 12010042 | [5 empty] | #N/A | 13000699 | КТП 594 ВЛ №13 ПС Авдеевская
1958 | ПС 35/10кВ П. - Пригородная |  | ВЛ 0,4кВ № 1-4 ТП 246 № 8 ПС П.Пригородная | VN004-00001561 | ВЛ 0,4кВ №3 КТП 246 ВЛ №8 ПС П.Пригородная | 1.794 | 12009846 | [5 empty] | #N/A | 13000623 | КТП 595 ВЛ №13 ПС Авдеевская
1959 | ПС 35/10кВ П. - Пригородная |  | ВЛ 0,4кВ № 1-4 ТП 246 № 8 ПС П.Пригородная | VN004-00001563 | ВЛ 0,4кВ №4 КТП 246 ВЛ №8 ПС П.Пригородная | 1.005 | 12009846 | [5 empty] | #N/A | 13000704 | КТП 138 ВЛ №7 ПС Комсомольская
1960 | ПС 35/10кВ П. - Пригородная |  | ВЛ 0,4кВ № 1-4 ТП 246 № 8 ПС П.Пригородная | VN004-00106246 | ВЛ 0,4кВ №1 КТП 246 ВЛ №8 ПС П.Пригородная | 2.723 | 12009846 | [5 empty] | #N/A | 13000698 | КТП 597 ВЛ №13 ПС Авдеевская
1961 | ПС 35/10кВ П. - Пригородная |  | ВЛ 0,4кВ № 1-4 ТП 246 № 8 ПС П.Пригородная | VN004-00106264 | ВЛ 0,4кВ №2 КТП 246 ВЛ №8 ПС П.Пригородная | 1.575 | 12009846 | [5 empty] | #N/A | 13000415 | КТП 445 ВЛ №06 ПС Тимирязевская
1962 | ПС 35/10кВ П. - Пригородная |  | ВЛ 0,4кВ № 1 ТП 248 ВЛ № 8 ПС П.Пригородная | VN004-00104895 | ВЛ 0,4кВ №1 КТП 248 ВЛ №8 ПС П.Пригородная | 0.655 | 12010194 | [5 empty] | #N/A | 13000346 | КТП 599 ВЛ №09 ПС Авдеевская
1963 | ПС 110/35/10кВ Промышленная |  | ВЛ 0,4кВ № 2 ТП 003 № 10 ПС Промышленная | VN004-00093945 | ВЛИ 0,4кВ № 2 ЗТП 003 №10 ПС Промышленная | 1.36 | 12010424 | [5 empty] | #N/A | 13000241 | КТП 413 ВЛ №5 ПС Черняновская
1964 | ПС 35/10кВ П. - Пригородная |  | ВЛ 0,4кВ № 2,3 ТП 245 № 7 ПС П.Пригородная | VN004-00001824 | ВЛ 0,4кВ №2 КТП 245 ВЛ №7 ПС П.Пригородная | 0.535 | 12000149 | [5 empty] | #N/A | 13000734 | КТП 565 ВЛ №13 ПС Б.Двойневская
1965 | ПС 35/10кВ П. - Пригородная |  | ВЛ 0,4кВ № 2,3 ТП 245 № 7 ПС П.Пригородная | VN004-00001825 | ВЛ 0,4кВ №4 КТП 245 ВЛ №7 ПС П.Пригородная | 1.546 | 12000149 | [5 empty] | #N/A | 13000034 | КТП 623 ВЛ №11 ПС Авангардская
1966 | ПС 35/10кВ П. - Пригородная |  | ВЛ 0,4кВ №4 КТП 245 ВЛ 7 ПС П.Пригородная | VN004-00003375 | ВЛИ 0,4кВ №3 КТП 245 ВЛ 7 ПС П.Пригородная | 0.576 | 12011267 | [5 empty] | #N/A | 13000683 | КТП 574 ВЛ №03 ПС Б.Двойневская
1967 | ПС 35/10кВ П. - Пригородная |  | ВЛ 0,4кВ № 1 ТП 245 ВЛ № 7 ПС П.Пригородная | VN004-00104891 | ВЛ 0,4кВ №1 КТП 245 ВЛ №7 ПС П.Пригородная | 0.627 | 12000165 | [5 empty] | #N/A | 13000681 | КТП 576 ВЛ №01 ПС Б.Двойневская
1968 | ПС 110/35/10кВ Промышленная |  | ВЛ 0,4кВ № 2,3 ТП 354,№ 1,2 ТП 004 ВЛ № 9 ПС Промышленная | VN004-00000216 | ВЛ 0,4кВ №2 КТП 004 ВЛ №9 ПС Промышленная | 2.358 | 12000910 | [5 empty] | #N/A | 13000693 | КТП 578 ВЛ №04 ПС Б.Двойневская
1969 | ПС 110/35/10кВ Промышленная |  | ВЛ 0,4кВ № 2,3 ТП 354,№ 1,2 ТП 004 ВЛ № 9 ПС Промышленная | VN004-00001714 | ВЛ 0,4кВ №1 КТП 004 ВЛ №9 ПС Промышленная | 0.92 | 12000910 | [5 empty] | #N/A | 13000692 | КТП 579 ВЛ №04 ПС Б.Двойневская
1970 | ПС 110/35/10кВ Промышленная |  | ВЛ 0,4кВ № 2,3 ТП 354,№ 1,2 ТП 004 ВЛ № 9 ПС Промышленная | VN004-00137970 | ВЛ 0,4кВ № 3 КТП 354 ВЛ №9 ПС Промышлен | 0.581 | 12000910 | [5 empty] | #N/A | 13000726 | КТП 586 ВЛ №04 ПС Б.Двойневская
1971 | ПС 110/35/10кВ Промышленная |  | ВЛ 0,4кВ № 1 ТП 005 ВЛ № 9 ПС Промышленная | VN004-00000449 | ВЛ 0,4кВ №1 КТП 005 ВЛ №9 ПС Промышленная | 1.015 | 12000912 | [5 empty] | #N/A | 13000703 | КТП 588 ВЛ №04 ПС Б.Двойневская
1972 | ПС 110/35/10кВ Промышленная |  | ВЛ 0,4кВ № 2 ТП 005 ВЛ № 9 ПС Промышленная | VN004-00000455 | ВЛ 0,4кВ №2 КТП 005 ВЛ №9 ПС Промышленная | 1.092 | 12010167 | [5 empty] | #N/A | 13000728 | КТП 581 ВЛ №04 ПС Б.Двойневская
1973 | ПС 110/35/10кВ Промышленная |  | ВЛ 0,4кВ № 2 ТП 005 ВЛ № 9 ПС Промышленная | VN004-00143582 | ВЛ 0,4кВ №3 КТП 005 ВЛ №9 ПС Промышленная | 1.645 | 12010167 | [5 empty] | #N/A | 13000747 | КТП 582 ВЛ №04 ПС Б.Двойневская
1974 | ПС 110/35/10кВ Промышленная |  | ВЛ 0,4кВ № 1 ТП 009 №9 ПС Промышленная | VN004-00003351 | ВЛ/ВЛИ 0,4кВ № 1 КТП 009 ВЛ №9 ПС Промышленная | 1.517 | 12010164 | [5 empty] | #N/A | 13000725 | КТП 583 ВЛ №04 ПС Б.Двойневская
1975 | ПС 110/35/10кВ Промышленная |  | ВЛ 0,4кВ № 2 ТП 009 ВЛ №9 ПС Промышленая | VN004-00097970 | ВЛ 0,4кВ № 2 КТП 009 ВЛ №9 ПС Промышлена | 0.68 | 12010461 | [5 empty] | #N/A | 13000702 | КТП 584 ВЛ №04 ПС Б.Двойневская
1976 | ПС 110/35/10кВ Промышленная |  | ВЛ 0,4кВ № 1 ТП 010 ВЛ № 9 ПС Промышленная | VN004-00000727 | ВЛ 0,4кВ №1 КТП 010 ВЛ №9 ПС Промышленная | 1.563 | 12000785 | [5 empty] | #N/A | 13000707 | КТП 585 ВЛ №04 ПС Б.Двойневская
1977 | ПС 110/35/10кВ Промышленная |  | ВЛ 0,4кВ № 1 ТП 008 ВЛ № 9 ПС Промышленная | VN004-00001675 | ВЛ 0,4кВ №1 КТП 008 ВЛ №9 ПС Промышленная | 0.211 | 12000114 | [5 empty] | #N/A | 13000701 | КТП 587 ВЛ №04 ПС Б.Двойневская
1978 | ПС 110/35/10кВ Промышленная |  | ВЛ 0,4кВ № 1 ТП 006 ВЛ № 9 ПС Промышленная | VN004-00001543 | ВЛ 0,4кВ №1 КТП 006 ВЛ №9 ПС Промышленная | 0.243 | 12010057 | [5 empty] | #N/A | 13000242 | КТП 415 ВЛ №5 ПС Черняновская
1979 | ПС 110/35/10кВ Промышленная |  | ВЛ 0,4кВ № 1,2 ТП 007 № 9 ПС Промышленная | VN004-00023431 | ВЛ 0,4кВ №1 КТП 007 ВЛ №9 ПС Промышленная | 0.537 | 12010060 | [5 empty] | #N/A | 13000748 | КТП 593 ВЛ №08 ПС Б.Двойневская
1980 | ПС 110/35/10кВ Промышленная |  | ВЛ 0,4кВ № 1,2 ТП 007 № 9 ПС Промышленная | VN004-00023433 | ВЛ 0,4кВ №2 КТП 007 ВЛ №9 ПС Промышленная | 0.72 | 12010060 | [5 empty] | #N/A | 13000749 | КТП 592 ВЛ №08 ПС Б.Двойневская
1981 | ПС 110/35/10кВ Промышленная |  | ВЛ 0,4кВ № 1 ТП 012 ВЛ № 9 ПС Промышленная | VN004-00000252 | ВЛ 0,4кВ №1 КТП 012 ВЛ №9 ПС Промышленная | 1.483 | 12000967 | [5 empty] | #N/A | 13000685 | КТП 590 ВЛ №08 ПС Б.Двойневская
1982 | ПС 110/35/10кВ Промышленная |  | ВЛ 0,4кВ № 1 ТП 013 ВЛ № 9 ПС Промышленная | VN004-00000255 | ВЛ 0,4кВ №1 КТП 013 ВЛ №9 ПС Промышленная | 2.079 | 12000897 | [5 empty] | #N/A | 13000721 | КТП 589 ВЛ №08 ПС Б.Двойневская
1983 | ПС 110/35/10кВ Промышленная |  | ВЛ 0,4кВ № 2 ТП 014 ВЛ № 9 ПС Промышленная | VN004-00001681 | ВЛ 0,4кВ №2 КТП 014 ВЛ №9 ПС Промышленная | 1.506 | 12000914 | [5 empty] | #N/A | 13000250 | КТП 371 ВЛ №03 ПС Татановская
1984 | ПС 110/35/10кВ Промышленная |  | ВЛ 0,4кВ № 1 ТП 014 №9 ПС Промышленная | VN004-00104804 | ВЛ 0,4кВ № 1 КТП 014 ВЛ №9 ПС Промышленная | 0.517 | 12010165 | [5 empty] | #N/A | 13000121 | КТП 257 ВЛ №2 ПС Селезневская
1985 | ПС 110/35/10кВ Промышленная |  | ВЛ 0,4кВ № 1 ТП 015 ВЛ № 9 ПС Промышленная | VN004-00000712 | ВЛ 0,4кВ №1 КТП 015 ВЛ №9 ПС Промышленная | 1.215 | 12000831 | [5 empty] | #N/A | 13000120 | КТП 260 ВЛ №2 ПС Селезневская
1986 | ПС 110/35/10кВ Промышленная |  | ВЛ 0,4кВ № 2 ТП 015 ВЛ № 9 ПС Промышленная | VN004-00004515 | ВЛ 0,4кВ №2 КТП 015 ВЛ №9 ПС Промышленная | 0.683 | 12000834 | [5 empty] | #N/A | 13000340 | КТП 365 ВЛ №03 ПС Татановская
1987 | ПС 110/35/10кВ Промышленная |  | ВЛ 0,4кВ № 1,2 ТП 372 № 10 ПС Промышленная | VN004-00106803 | ВЛ 0,4кВ №1 КТП 033 ВЛ №10 ПС Промышленная | 2.98 | 12000105 | [5 empty] | #N/A | 13000354 | КТП 366 ВЛ №03 ПС Татановская
1988 | ПС 110/35/10кВ Промышленная |  | ВЛ 0,4кВ № 1,2 ТП 032 № 10 ПС Промышленная | VN004-00000101 | ВЛ 0,4кВ №1 КТП 032 ВЛ №10 ПС Промышленная | 0.492 | 12000885 | [5 empty] | #N/A | 13000746 | СТП 856 ВЛ №4 ПС П.Пригородная
1989 | ПС 110/35/10кВ Промышленная |  | ВЛ 0,4кВ № 1,2 ТП 032 № 10 ПС Промышленная | VN004-00001602 | ВЛ 0,4кВ №2 КТП 032 ВЛ №10 ПС Промышленная | 1.307 | 12000885 | [5 empty] | #N/A | 13000151 | КТП 204 ВЛ №15 ПС Тулиновская
1990 | ПС 110/35/10кВ Промышленная |  | ВЛ 0,4кВ № 1 ТП 034 ВЛ № 10 ПС Промышленная | VN004-00104848 | ВЛ 0,4кВ №1 КТП 034 ВЛ №10 ПС Промышленная | 1.102 | 12001131 | [5 empty] | #N/A | 13000411 | КТП 147 ВЛ №4 ПС Н.Лядинская
1991 | ПС 110/35/10кВ Промышленная |  | ВЛ 0,4кВ № 1 ТП 030 ВЛ № 10 ПС Промышленная | VN004-00001313 | ВЛ 0,4кВ №1 КТП 030 ВЛ №10 ПС Промышленная | 1.335 | 12000908 | [5 empty] | #N/A | 13000058 | КТП 208 ВЛ №06 ПС Тулиновская
1992 | ПС 110/35/10кВ Промышленная |  | ВЛ 0,4кВ № 2 ТП 030 ВЛ № 10 ПС Промышленная | VN004-00001314 | ВЛ 0,4кВ №2 КТП 030 ВЛ №10 ПС Промышленная | 1.307 | 12010169 | [5 empty] | #N/A | 13000144 | КТП 209 ВЛ №06 ПС Тулиновская
1993 | ПС 110/35/10кВ Промышленная |  | ВЛ 0,4кВ № 1 ТП 029 ВЛ № 10 ПС Промышленная | VN004-00000358 | ВЛ 0,4кВ №1 КТП 029 ВЛ №10 ПС Промышленная | 1.282 | 12000803 | [5 empty] | #N/A | 13000145 | КТП 210 ВЛ №06 ПС Тулиновская
1994 | ПС 110/35/10кВ Промышленная |  | ВЛ 0,4кВ № 1-3 ТП 031 № 10 ПС Промышленная | VN004-00001468 | ВЛ 0,4кВ №1 КТП 031 ВЛ №10 ПС Промышленная | 2.207 | 12001000 | [5 empty] | #N/A | 13000147 | КТП 212 ВЛ №06 ПС Тулиновская
1995 | ПС 110/35/10кВ Промышленная |  | ВЛ 0,4кВ № 1-3 ТП 031 № 10 ПС Промышленная | VN004-00001469 | ВЛ 0,4кВ №2 КТП 031 ВЛ №10 ПС Промышленная | 0.175 | 12001000 | [5 empty] | #N/A | 13000148 | КТП 213 ВЛ №06 ПС Тулиновская
1996 | ПС 110/35/10кВ Промышленная |  | ВЛ 0,4кВ № 1-3 ТП 031 № 10 ПС Промышленная | VN004-00001470 | ВЛ 0,4кВ №3 КТП 031 ВЛ №10 ПС Промышленная | 1.46 | 12001000 | [5 empty] | #N/A | 13000149 | КТП 215 ВЛ №06 ПС Тулиновская
1997 | ПС 110/35/10кВ Промышленная |  | ВЛ 0,4кВ № 1 ТП 028 ВЛ № 10 ПС Промышленая | VN004-00001521 | ВЛ 0,4кВ №1 КТП 028 ВЛ №10 ПС Промышленная | 0.37 | 12000928 | [5 empty] | #N/A | 13000146 | КТП 211 ВЛ №06 ПС Тулиновская
1998 | ПС 110/35/10кВ Промышленная |  | ВЛ 0,4кВ № 2,3 ТП 028 № 10 ПС Промышленная | VN004-00001526 | ВЛ 0,4кВ №3 КТП 028 ВЛ №10 ПС Промышленная | 0.055 | 12010200 | [5 empty] | #N/A | 13000150 | КТП 214 ВЛ №06 ПС Тулиновская
1999 | ПС 110/35/10кВ Промышленная |  | ВЛ 0,4кВ № 2,3 ТП 028 № 10 ПС Промышленная | VN004-00002617 | ВЛ 0,4кВ №2 КТП 028 ВЛ №10 ПС Промышленная | 1.33 | 12010200 | [5 empty] | #N/A | 13000316 | КТП 216 ВЛ №06 ПС Тулиновская
2000 | ПС 110/35/10кВ Промышленная |  | ВЛ 0,4кВ № 1-4 ТП 027 № 10 ПС Промышленная | VN004-00001439 | ВЛ 0,4кВ № 1 КТП 027 ВЛ №10 ПС Промышле | 0.215 | 12001019 | [5 empty] | #N/A | 13000328 | КТП 218 ВЛ №06 ПС Тулиновская
2001 | ПС 110/35/10кВ Промышленная |  | ВЛ 0,4кВ № 1-4 ТП 027 № 10 ПС Промышленная | VN004-00001441 | ВЛ 0,4кВ №2 КТП 027 ВЛ №10 ПС Промышленная | 0.775 | 12001019 | [5 empty] | #N/A | 13000418 | КТП 207 ВЛ №03 ПС Тулиновская
2002 | ПС 110/35/10кВ Промышленная |  | ВЛ 0,4кВ № 1-4 ТП 027 № 10 ПС Промышленная | VN004-00001445 | ВЛ 0,4кВ № 3 КТП 027 ВЛ №10 ПС Промышле | 0.215 | 12001019 | [5 empty] | #N/A | 13000779 | КТП 487 ВЛ №1 ПС Столовская
2003 | ПС 110/35/10кВ Промышленная |  | ВЛ 0,4кВ № 1-4 ТП 027 № 10 ПС Промышленная | VN004-00001446 | ВЛ 0,4кВ № 4 КТП 027 ВЛ №10 ПС Промышле | 1.16 | 12001019 | [5 empty] | #N/A | 13000778 | КТП 489 ВЛ №1 ПС Столовская
2004 | ПС 110/35/10кВ Промышленная |  | ВЛ 0,4кВ № 1,2 ТП 035 № 10 ПС Промышленная | VN004-00001402 | ВЛ 0,4кВ №1 КТП 035 ВЛ №10 ПС Промышленная | 1.443 | 12001050 | [5 empty] | #N/A | 13000786 | КТП 495 ВЛ №1 ПС Столовская
2005 | ПС 110/35/10кВ Промышленная |  | ВЛ 0,4кВ № 1,2 ТП 035 № 10 ПС Промышленная | VN004-00001403 | ВЛ 0,4кВ №2 КТП 035 ВЛ №10 ПС Промышленная | 1.275 | 12001050 | [5 empty] | #N/A | 13000760 | КТП 498 ВЛ №4 ПС Столовская
2006 | ПС 110/35/10кВ Промышленная |  | ВЛ 0,4кВ № 1-3 ТП 037 № 10 ПС Промышленная | VN004-00003355 | ВЛ 0,4кВ №1 КТП 037 ВЛ №10 ПС Промышленная | 2.31 | 12010423 | [5 empty] | #N/A | 13000454 | КТП 170 ВЛ №4 ПС Столовская
2007 | ПС 110/35/10кВ Промышленная |  | ВЛ 0,4кВ № 1-3 ТП 037 № 10 ПС Промышленная | VN004-00004373 | ВЛ 0,4кВ №2 КТП 037 ВЛ №10 ПС Промышленная | 2.038 | 12010423 | [5 empty] | #N/A | 13000060 | КТП 154 ВЛ №8 ПС Н.Лядинская
2008 | ПС 110/35/10кВ Промышленная |  | ВЛ 0,4кВ № 1-3 ТП 037 № 10 ПС Промышленная | VN004-00004375 | ВЛ 0,4кВ №3 КТП 037 ВЛ №10 ПС Промышленная | 0.44 | 12010423 | [5 empty] | #N/A | 13000772 | КТП 156 ВЛ №8 ПС Н.Лядинская
2009 | ПС 110/35/10кВ Промышленная |  | ВЛ 0,4кВ № 1-3 ТП 037 № 10 ПС Промышленная | VN004-00145694 | ВЛ 0,4кВ №4 КТП 037 ВЛ №10 ПС Промышленная | 1.75 | 12010423 | [5 empty] | #N/A | 13000769 | КТП 157 ВЛ №8 ПС Н.Лядинская
2010 | ПС 110/35/10кВ Промышленная |  | ВЛ 0,4кВ № 1 ТП 1016 №10 ПС Промышленная | VN004-00001742 | ВЛ 0,4кВ №1 КТП 038 ВЛ №10 ПС Промышленная | 0.924 | 12010421 | [5 empty] | #N/A | 13000770 | КТП 160 ВЛ №8 ПС Н.Лядинская
2011 | ПС 110/35/10кВ Промышленная |  | ВЛ 0,4кВ № 1 ТП 1016 №10 ПС Промышленная | VN004-00145775 | ВЛ 0,4кВ №2 КТП 038 ВЛ №10 ПС Промышленная | 0.296 | 12010421 | [5 empty] | #N/A | 13000766 | КТП 161 ВЛ №8 ПС Н.Лядинская
2012 | ПС 110/35/10кВ Промышленная |  | ВЛ 0,4кВ № 1 ТП 1016 №10 ПС Промышленная | VN004-00145777 | ВЛ 0,4кВ №3 КТП 038 ВЛ №10 ПС Промышленная | 1.18 | 12010421 | [5 empty] | #N/A | 13000781 | КТП 164 ВЛ №8 ПС Н.Лядинская
2013 | ПС 110/35/10кВ Промышленная |  | ВЛ 0,4кВ № 1,2 ТП 039 № 10 ПС Промышленная | VN004-00001374 | ВЛ 0,4кВ №1 КТП 039 ВЛ №10 ПС Промышленная | 0.566 | 12000829 | [5 empty] | #N/A | 13000773 | КТП 162 ВЛ №8 ПС Н.Лядинская
2014 | ПС 110/35/10кВ Промышленная |  | ВЛ 0,4кВ № 1,2 ТП 039 № 10 ПС Промышленная | VN004-00001376 | ВЛ 0,4кВ №2 КТП 039 ВЛ №10 ПС Промышленная | 1.337 | 12000829 | [5 empty] | #N/A | 13000050 | КТП 166 ВЛ №8 ПС Н.Лядинская
2015 | ПС 35/10кВ Серебряковская |  | ВЛ 0,4кВ № 1,2 ТП 537 № 2 ПС Серебряковская | VN004-00000766 | ВЛ 0,4кВ №1 КТП 537 ВЛ №2 ПС Серебряковская | 1.055 | 12000981 | [5 empty] | #N/A | 13000047 | КТП 158 ВЛ №8 ПС Н.Лядинская
2016 | ПС 35/10кВ Серебряковская |  | ВЛ 0,4кВ № 1,2 ТП 537 № 2 ПС Серебряковская | VN004-00000767 | ВЛ 0,4кВ №2 КТП 537 ВЛ №2 ПС Серебряковская | 0.37 | 12000981 | [5 empty] | #N/A | 13000056 | КТП 167 ВЛ №8 ПС Н.Лядинская
2017 | ПС 35/10кВ Серебряковская |  | ВЛ 0,4кВ № 1,2 ТП 538 № 2 ПС Серебряковская | VN004-00000784 | ВЛ 0,4кВ №1 КТП 538 ВЛ №2 ПС Серебряковская | 1.334 | 12000937 | [5 empty] | #N/A | 13006804 | КТП 153 ВЛ №7 ПС Н.Лядинская
2018 | ПС 35/10кВ Серебряковская |  | ВЛ 0,4кВ № 1,2 ТП 538 № 2 ПС Серебряковская | VN004-00000787 | ВЛ 0,4кВ №2 КТП 538 ВЛ №2 ПС Серебряковская | 1.972 | 12000937 | [5 empty] | #N/A | 13000054 | КТП 220 ВЛ №06 ПС Тулиновская
2019 | ПС 35/10кВ Серебряковская |  | ВЛ 0,4кВ № 1 ТП 536 ВЛ № 2 ПС Серебряковская | VN004-00104764 | ВЛ 0,4кВ №1 КТП 536 ВЛ №2 ПС Серебряковская | 0.252 | 12000835 | [5 empty] | #N/A | 13007641 | КТП 660 ВЛ №4 ПС Н.Лядинская
2020 | ПС 35/10кВ Серебряковская |  | ВЛ 0,4кВ № 1 ТП 539 ВЛ № 2 ПС Серебряковская | VN004-00104762 | ВЛ 0,4кВ №1 КТП 539 ВЛ №2 ПС Серебряковская | 0.999 | 12010181 | [5 empty] | #N/A | 13000246 | КТП 421 ВЛ №5 ПС Черняновская
2021 | ПС 35/10кВ Серебряковская |  | ВЛ 0,4кВ № 1 ТП 1015 №2 ПС Серебряковск | VN004-00003297 | ВЛ 0,4кВ № 1 КТП 1015 ВЛ №2 ПС Серебряковская | 0.097 | 12000952 | [5 empty] | #N/A | 13000161 | КТП 172 ВЛ №1 ПС М.Талинская
2022 | ПС 35/10кВ Серебряковская |  | ВЛ 0,4кВ № 1 ТП 540 ВЛ № 2 ПС Серебряковская | VN004-00104755 | ВЛ/ВЛИ 0,4кВ №1 КТП 540 ВЛ №2 ПС Серебряковская | 0.367 | 12010191 | [5 empty] | #N/A | 13000307 | КТП 173 ВЛ №1 ПС М.Талинская
2023 | ПС 35/10кВ Серебряковская |  | ВЛ 0,4кВ № 1 ТП 541 ВЛ № 2 ПС Серебряковская | VN004-00001310 | ВЛ 0,4кВ №1 КТП 541 ВЛ №2 ПС Серебряковская | 2.015 | 12000947 | [5 empty] | #N/A | 13000777 | КТП 175 ВЛ №1 ПС М.Талинская
2024 | ПС 35/10кВ Серебряковская |  | ВЛ 0,4кВ № 1 ТП 542 ВЛ № 2 ПС Серебряковская | VN004-96804933 | ВЛ 0,4кВ №1 КТП 542 ВЛ №2 ПС Серебряковская | 1.401 | 12000948 | [5 empty] | #N/A | 13000774 | КТП 176 ВЛ №1 ПС М.Талинская
2025 | ПС 35/10кВ Серебряковская |  | ВЛ 0,4кВ № 1 ТП 543 ВЛ № 2 ПС Серебряковская | VN004-00001456 | ВЛ 0,4кВ №1 КТП 543 ВЛ №2 ПС Серебряковская | 1.689 | 12000898 | [5 empty] | #N/A | 13000790 | КТП 181 ВЛ №2 ПС М.Талинская
2026 | ПС 35/10кВ Серебряковская |  | ВЛ 0,4кВ № 1 ТП 544 ВЛ № 4 ПС Серебряковская | VN004-00000746 | ВЛ 0,4кВ №1 КТП 544 ВЛ №4 ПС Серебряковская | 2.891 | 12000896 | [5 empty] | #N/A | 13000758 | КТП 180 ВЛ №2 ПС М.Талинская
2027 | ПС 35/10кВ Серебряковская |  | ВЛ 0,4кВ № 1-3 ТП 545 № 4 ПС Серебряковская | VN004-00001550 | ВЛ 0,4кВ №1 КТП 545 ВЛ №4 ПС Серебряковская | 1.455 | 12009543 | [5 empty] | #N/A | 13000049 | КТП 179 ВЛ №2 ПС М.Талинская
2028 | ПС 35/10кВ Серебряковская |  | ВЛ 0,4кВ № 1-3 ТП 545 № 4 ПС Серебряковская | VN004-00001551 | ВЛ 0,4кВ №2 КТП 545 ВЛ №4 ПС Серебряковская | 0.079 | 12009543 | [5 empty] | #N/A | 13000791 | КТП 184 ВЛ №2 ПС М.Талинская
2029 | ПС 35/10кВ Серебряковская |  | ВЛ 0,4кВ № 1-3 ТП 545 № 4 ПС Серебряковская | VN004-00001553 | ВЛ 0,4кВ №3 КТП 545 ВЛ №4 ПС Серебряковская | 0.4 | 12009543 | [5 empty] | #N/A | 13000122 | КТП 258 ВЛ №2 ПС Селезневская
2030 | ПС 35/10кВ Серебряковская |  | ВЛ 0,4кВ № 1 ТП 546 ВЛ № 4 ПС Серебряковская | VN004-00000749 | ВЛ 0,4кВ №1 КТП 546 ВЛ №4 ПС Серебряковская | 0.475 | 12000953 | [5 empty] | #N/A | 13000055 | КТП 187 ВЛ №3 ПС М.Талинская
2031 | ПС 35/10кВ Серебряковская |  | ВЛ 0,4кВ № 2 ТП 546 ВЛ № 4 ПС Серебряковская | VN004-00000750 | ВЛ 0,4кВ №2 КТП 546 ВЛ №4 ПС Серебряковская | 1.132 | 12010203 | [5 empty] | #N/A | 13000069 | КТП 630 ВЛ №11 ПС Викторская
2032 | ПС 35/10кВ Серебряковская |  | ВЛ 0,4кВ № 1,2 ТП 547 № 4 ПС Серебряковская | VN004-00000774 | ВЛ 0,4кВ №1 КТП 547 ВЛ №4 ПС Серебряковская | 0.614 | 12000794 | [5 empty] | #N/A | 13000824 | КТП 632 ВЛ №11 ПС Викторская
2033 | ПС 35/10кВ Серебряковская |  | ВЛ 0,4кВ № 1,2 ТП 547 № 4 ПС Серебряковская | VN004-00000780 | ВЛ 0,4кВ №2 КТП 547 ВЛ №4 ПС Серебряковская | 1.128 | 12000794 | [5 empty] | #N/A | 13000807 | КТП 634 ВЛ №11 ПС Викторская
2034 | ПС 35/10кВ Серебряковская |  | ВЛ 0,4кВ № 1,2 ТП 548 № 4 ПС Серебряковская | VN004-00003301 | ВЛ 0,4кВ №1 КТП 548 ВЛ №4 ПС Серебряковская | 0.575 | 12000949 | [5 empty] | #N/A | 13000803 | КТП 636 ВЛ №01 ПС Викторская
2035 | ПС 35/10кВ Серебряковская |  | ВЛ 0,4кВ № 1,2 ТП 548 № 4 ПС Серебряковская | VN004-00008737 | ВЛ 0,4кВ №2 КТП 548 ВЛ №4 ПС Серебряковская | 0.135 | 12000949 | [5 empty] | #N/A | 13000821 | КТП 633 ВЛ №11 ПС Викторская
2036 | ПС 35/10кВ Серебряковская |  | ВЛ 0,4кВ № 1 ТП 549 ВЛ № 4 ПС Серебряковская | VN004-00000740 | ВЛ 0,4кВ №1 КТП 549 ВЛ №4 ПС Серебряковская | 1.171 | 12000906 | [5 empty] | #N/A | 13000378 | КТП 506 ВЛ №9 ПС Промышленная
2037 | ЦРП 10кВ №1 |  | ВЛ 0,4кВ № 1 ЗТП 052 № 3 ЦРП № 2 | VN004-00093963 | ВЛ 0,4кВ № 1 ЗТП 052 №3 ЦРП № 2 | 0.227 | 12010445 | [5 empty] | #N/A | 13000062 | КТП 509 ВЛ №07 ПС Новосельцевская
2038 | ПС 35/10кВ Серебряковская |  | ВЛ 0,4кВ № 1 ТП 1160 №5 ПС Серебряковск | VN004-00106596 | ВЛ 0,4кВ № 1 КТП 550 ВЛ №12 ПС Новосельцевская | 0.455 | 12010022 | [5 empty] | #N/A | 13000797 | КТП 510 ВЛ №07 ПС Новосельцевская
2039 | ПС 35/10кВ Серебряковская |  | ВЛ 0,4кВ № 1-3 ТП 551 № 5 ПС Серебряковская | VN004-00001796 | ВЛ 0,4кВ №1 КТП 551 ВЛ №5 ПС Серебряковская | 0.303 | 12000147 | [5 empty] | #N/A | 13000799 | КТП 511 ВЛ №07 ПС Новосельцевская
2040 | ПС 35/10кВ Серебряковская |  | ВЛ 0,4кВ № 1-3 ТП 551 № 5 ПС Серебряковская | VN004-00001797 | ВЛ 0,4кВ №2 КТП 551 ВЛ №5 ПС Серебряковская | 0.481 | 12000147 | [5 empty] | #N/A | 13000813 | КТП 512 ВЛ №07 ПС Новосельцевская
2041 | ПС 35/10кВ Серебряковская |  | ВЛ 0,4кВ № 1-3 ТП 551 № 5 ПС Серебряковская | VN004-00104783 | ВЛ 0,4кВ №3 КТП 551 ВЛ №5 ПС Серебряковская | 0.095 | 12000147 | [5 empty] | #N/A | 13000814 | КТП 513 ВЛ №07 ПС Новосельцевская
2042 | ПС 35/10кВ Серебряковская |  | ВЛ 0,4кВ № 1 ТП 554 ВЛ № 5 ПС Серебряковская | VN004-00000765 | ВЛ 0,4кВ №1 КТП 554 ВЛ №5 ПС Серебряковская | 2.967 | 12000958 | [5 empty] | #N/A | 13000808 | КТП 514 ВЛ №07 ПС Новосельцевская
2043 | ПС 35/10кВ Серебряковская |  | ВЛ 0,4кВ № 1 ТП 557 ВЛ № 5 ПС Серебряковская | VN004-00000753 | ВЛ 0,4кВ №1 КТП 557 ВЛ №5 ПС Серебряковская | 0.535 | 12000788 | [5 empty] | #N/A | 13000041 | КТП 354 ВЛ №8 ПС Горельская
2044 | ПС 35/10кВ Серебряковская |  | ВЛ 0,4кВ № 1,2,3 КТП 556 ВЛ №5 ПС Серебряков | VN004-00004272 | ВЛ 0,4кВ № 1 КТП 556 ВЛ №5 ПС Серебряковская | 2.62 | 12000811 | [5 empty] | #N/A | 13000384 | КТП 391 ВЛ №2 ПС Черняновская
2045 | ПС 35/10кВ Серебряковская |  | ВЛ 0,4кВ № 1,2,3 КТП 556 ВЛ №5 ПС Серебряков | VN004-00004273 | ВЛ 0,4кВ № 2 КТП 556 ВЛ №5 ПС Серебряковская | 0.111 | 12000811 | [5 empty] | #N/A | 13000063 | КТП 518 ВЛ №07 ПС Новосельцевская
2046 | ПС 35/10кВ Серебряковская |  | ВЛ 0,4кВ № 1,2,3 КТП 556 ВЛ №5 ПС Серебряков | VN004-00004274 | ВЛ 0,4кВ № 3 КТП 556 ВЛ №5 ПС Серебряковская | 2.072 | 12000811 | [5 empty] | #N/A | 13000817 | КТП 520 ВЛ №07 ПС Новосельцевская
2047 | ПС 35/10кВ Серебряковская |  | ВЛ 0,4кВ № 1,2 ТП 561 № 5 ПС Серебряковская | VN004-00000741 | ВЛ 0,4кВ №1 КТП 561 ВЛ №5 ПС Серебряковская | 0.335 | 12000894 | [5 empty] | #N/A | 13000064 | КТП 521 ВЛ №07 ПС Новосельцевская
2048 | ПС 35/10кВ Серебряковская |  | ВЛ 0,4кВ № 1,2 ТП 561 № 5 ПС Серебряковская | VN004-00107991 | ВЛ 0,4кВ №2 КТП 561 ВЛ №5 ПС Серебряковская | 0.575 | 12000894 | [5 empty] | #N/A | 13000818 | КТП 522 ВЛ №07 ПС Новосельцевская
2049 | ПС 35/10кВ Серебряковская |  | ВЛ 0,4кВ № 2 ТП 562 ВЛ № 5 ПС Серебряковская | VN004-00001498 | ВЛ 0,4кВ №2 КТП 562 ВЛ №5 ПС Серебряковская | 1.495 | 12010185 | [5 empty] | #N/A | 13000065 | КТП 523 ВЛ №03 ПС Новосельцевская
2050 | ПС 35/10кВ Серебряковская |  | ВЛ 0,4кВ № 1 ТП 562 ВЛ № 5 ПС Серебряковская | VN004-00001500 | ВЛ 0,4кВ №1 КТП 562 ВЛ №5 ПС Серебряковская | 1.495 | 12000951 | [5 empty] | #N/A | 13000822 | КТП 524 ВЛ №03 ПС Новосельцевская
2051 | ПС 35/10кВ Серебряковская |  | ВЛ 0,4кВ № 1-3 ТП 563 № 5 ПС Серебряковская | VN004-00000779 | ВЛ 0,4кВ №1 КТП 563 ВЛ №5 ПС Серебряковская | 0.716 | 12001179 | [5 empty] | #N/A | 13000066 | КТП 525 ВЛ №03 ПС Новосельцевская
2052 | ПС 35/10кВ Серебряковская |  | ВЛ 0,4кВ № 1-3 ТП 563 № 5 ПС Серебряковская | VN004-00000782 | ВЛ 0,4кВ №2 КТП 563 ВЛ №5 ПС Серебряковская | 0.456 | 12001179 | [5 empty] | #N/A | 13000812 | КТП 526 ВЛ №03 ПС Новосельцевская
2053 | ПС 35/10кВ Серебряковская |  | ВЛ 0,4кВ № 1-3 ТП 563 № 5 ПС Серебряковская | VN004-00000785 | ВЛ 0,4кВ №3 КТП 563 ВЛ №5 ПС Серебряковская | 0.055 | 12001179 | [5 empty] | #N/A | 13000801 | КТП 528 ВЛ №03 ПС Новосельцевская
2054 | ПС 35/10кВ Серебряковская |  | ВЛ 0,4кВ № 1,2 КТП 555 ВЛ №5 ПС Серебряко | VN004-00000783 | ВЛИ 0,4кВ № 1 КТП 555 ВЛ №5 ПС Серебряковская | 1.088 | 12000770 | [5 empty] | #N/A | 13000795 | КТП 530 ВЛ №03 ПС Новосельцевская
2055 | ПС 35/10кВ Серебряковская |  | ВЛ 0,4кВ № 1,2 КТП 555 ВЛ №5 ПС Серебряко | VN004-00108204 | ВЛИ 0,4кВ № 2 КТП 555 ВЛ №5 ПС Серебряко | 1.645 | 12000770 | [5 empty] | #N/A | 13000811 | КТП 531 ВЛ №03 ПС Новосельцевская
2056 | ПС 35/10кВ Серебряковская |  | ВЛ 0,4кВ № 1,2 ТП 552 № 5 ПС Серебряковская | VN004-00001528 | ВЛ 0,4кВ №1 КТП 552 ВЛ №5 ПС Серебряковская | 1.215 | 12001119 | [5 empty] | #N/A | 13000796 | КТП 533 ВЛ №12 ПС Новосельцевская
2057 | ПС 35/10кВ Серебряковская |  | ВЛ 0,4кВ № 1,2 ТП 552 № 5 ПС Серебряковская | VN004-00001530 | ВЛ 0,4кВ №2 КТП 552 ВЛ №5 ПС Серебряковская | 1.455 | 12001119 | [5 empty] | #N/A | 13000823 | КТП 534 ВЛ №12 ПС Новосельцевская
2058 | ПС 35/10кВ Серебряковская |  | ВЛ 0,4кВ № 1-3 ТП 564 №5 ПС Серебряковска | VN004-00001787 | ВЛ 0,4кВ № 1 КТП 564 ВЛ №5 ПС Серебряковская | 0.303 | 12000893 | [5 empty] | #N/A | 13000804 | КТП 535 ВЛ №12 ПС Новосельцевская
2059 | ПС 35/10кВ Серебряковская |  | ВЛ 0,4кВ № 1-3 ТП 564 №5 ПС Серебряковска | VN004-00001791 | ВЛ 0,4кВ № 2 КТП 564 ВЛ №5 ПС Серебряковская | 0.819 | 12000893 | [5 empty] | #N/A | 13000608 | КТП 323 ВЛ №8 ПС Селезневская
2060 | ПС 35/10кВ Серебряковская |  | ВЛ 0,4кВ № 1-3 ТП 564 №5 ПС Серебряковска | VN004-00005734 | ВЛ 0,4кВ № 3 КТП 564 ВЛ №5 ПС Серебряковская | 1.48 | 12000893 | [5 empty] | #N/A | 13000678 | КТП 324 ВЛ №9 ПС Селезневская
2061 | ПС 35/10кВ Тимирязевская |  | ВЛ 0,4кВ № 1 КТП 426 ВЛ №11 ПС Тимирязевская | VN004-00003311 | ВЛ 0,4кВ №1 КТП 426 ВЛ №11 ПС Тимирязевская | 0.215 | 12001115 | [5 empty] | #N/A | 13000610 | КТП 309 ВЛ №7 ПС Селезневская
2062 | ПС 35/10кВ Тимирязевская |  | ВЛ 0,4кВ № 2 ТП 426 ВЛ № 11 ПС Тимирязевская | VN004-00098797 | ВЛ 0,4кВ № 2 КТП 426 ВЛ №11 ПС Тимирязевская | 0.365 | 12010044 | [5 empty] | #N/A | 13000632 | КТП 310 ВЛ №7 ПС Селезневская
2063 | ПС 35/10кВ Тимирязевская |  | ВЛ 0,4кВ № 1-4 КТП 427 ВЛ № 11 ПС Тимирязевская | VN004-00000141 | ВЛИ 0,4кВ № 1 КТП 427 ВЛ №11 ПС Тимирязевская | 0.255 | 12000979 | [5 empty] | #N/A | 13000444 | КТП 640 ВЛ №07 ПС Суравская
2064 | ПС 35/10кВ Тимирязевская |  | ВЛ 0,4кВ № 1-4 КТП 427 ВЛ № 11 ПС Тимирязевская | VN004-00098037 | ВЛИ 0,4кВ № 4 КТП 427 ВЛ №11 Тимирязевская | 1.652 | 12000979 | [5 empty] | #N/A | 13000406 | КТП 311 ВЛ №7 ПС Селезневская
2065 | ПС 35/10кВ Тимирязевская |  | ВЛ 0,4кВ № 1-4 КТП 427 ВЛ № 11 ПС Тимирязевская | VN004-00127094 | ВЛИ 0,4кВ № 3 КТП 427 ВЛ №11 Тимирязевская | 0.325 | 12000979 | [5 empty] | #N/A | 13000675 | КТП 312 ВЛ №7 ПС Селезневская
2066 | ПС 35/10кВ Тимирязевская |  | ВЛ 0,4кВ № 1-4 КТП 427 ВЛ № 11 ПС Тимирязевская | VN004-96805143 | ВЛИ 0,4кВ № 2 КТП 427 ВЛ №11 Тимирязевская | 0.777 | 12000979 | [5 empty] | #N/A | 13000369 | КТП 639 ВЛ №07 ПС Суравская
2067 | ПС 35/10кВ Тимирязевская |  | ВЛ 0,4кВ № 1 ТП 428 ВЛ № 11 ПС Тимирязевская | VN004-00000208 | ВЛ 0,4кВ №1 КТП 428 ВЛ №11 ПС Тимирязевская | 1.173 | 12000942 | [5 empty] | #N/A | 13000677 | КТП 314 ВЛ №7 ПС Селезневская
2068 | ПС 35/10кВ Тимирязевская |  | ВЛ 0,4кВ № 1 КТП 431 ВЛ №11 ПС Тимирязевская | VN004-00106979 | ВЛ 0,4кВ № 1 КТП 431 ВЛ №11 ПС Тимирязевская | 0.25 | 12010036 | [5 empty] | #N/A | 13000618 | КТП 315 ВЛ №7 ПС Селезневская
2069 | ПС 35/10кВ Тимирязевская |  | ВЛ 0,4кВ № 1,2 ТП 430 ВЛ № 11 ПС Тимирязевская | VN004-00001392 | ВЛ 0,4кВ №1 КТП 430 ВЛ №11 ПС Тимирязевская | 1.737 | 12000931 | [5 empty] | #N/A | 13000039 | КТП 580 ВЛ №04 ПС Б.Двойневская
2070 | ПС 35/10кВ Тимирязевская |  | ВЛ 0,4кВ № 1,2 ТП 430 ВЛ № 11 ПС Тимирязевская | VN004-00001395 | ВЛ 0,4кВ №2 КТП 430 ВЛ №11 ПС Тимирязевская | 2.102 | 12000931 | [5 empty] | #N/A | 13000612 | КТП 317 ВЛ №7 ПС Селезневская
2071 | ПС 35/10кВ Тимирязевская |  | ВЛ 0,4кВ № 1-3 КТП 434 ВЛ № 04 ПС Тимирязевская | VN004-00001508 | ВЛ 0,4кВ №1 КТП 434 ВЛ №04 ПС Тимирязевская | 1.156 | 12000965 | [5 empty] | #N/A | 13000617 | КТП 313 ВЛ №7 ПС Селезневская
2072 | ПС 35/10кВ Тимирязевская |  | ВЛ 0,4кВ № 1-3 КТП 434 ВЛ № 04 ПС Тимирязевская | VN004-00001510 | ВЛ 0,4кВ № 2 КТП 434 ВЛ №04 ПС Тимирязевская | 0.575 | 12000965 | [5 empty] | #N/A | 13000613 | КТП 318 ВЛ №7 ПС Селезневская
2073 | ПС 35/10кВ Тимирязевская |  | ВЛ 0,4кВ № 1-3 КТП 434 ВЛ № 04 ПС Тимирязевская | VN004-00134347 | ВЛ 0,4кВ №3 КТП 434 ВЛ №04 ПС Тимирязевская | 1.085 | 12000965 | [5 empty] | #N/A | 13000676 | КТП 319 ВЛ №7 ПС Селезневская
2074 | ПС 35/10кВ Тимирязевская |  | ВЛ 0,4кВ № 1,2 ТП 432 ВЛ № 04 ПС Тимирязевская | VN004-00000253 | ВЛ 0,4кВ №1 КТП 432 ВЛ №04 ПС Тимирязевская | 0.951 | 12000996 | [5 empty] | #N/A | 13000643 | КТП 322 ВЛ №7 ПС Селезневская
2075 | ПС 35/10кВ Тимирязевская |  | ВЛ 0,4кВ № 1,2 ТП 432 ВЛ № 04 ПС Тимирязевская | VN004-00104687 | ВЛ 0,4кВ №2 КТП 432 ВЛ №04 ПС Тимирязевская | 0.539 | 12000996 | [5 empty] | #N/A | 13000662 | КТП 321 ВЛ №7 ПС Селезневская
2076 | ПС 35/10кВ Тимирязевская |  | ВЛ 0,4кВ № 1,2 ТП 433 ВЛ № 04 ПС Тимирязевская | VN004-00104669 | ВЛ 0,4кВ №2 КТП 433 ВЛ №04 ПС Тимирязевская | 0.935 | 12010236 | [5 empty] | #N/A | 13000616 | КТП 308 ВЛ №7 ПС Селезневская
2077 | ПС 35/10кВ Тимирязевская |  | ВЛ 0,4кВ № 1,2 ТП 433 ВЛ № 04 ПС Тимирязевская | VN004-00104671 | ВЛ 0,4кВ №1 КТП 433 ВЛ №04 ПС Тимирязевская | 2.036 | 12010236 | [5 empty] | #N/A | 13000679 | МТП 325 ВЛ №11 ПС Селезневская
2078 | ПС 35/10кВ Тимирязевская |  | ВЛ 0,4кВ № 1 ТП 436 ВЛ № 04 ПС Тимирязевская | VN004-00104679 | ВЛИ 0,4кВ №1 КТП 436 ВЛ №04 ПС Тимирязевская | 0.888 | 12000925 | [5 empty] | #N/A | 13000664 | КТП 275 ВЛ №3 ПС Селезневская
2079 | ПС 35/10кВ Тимирязевская |  | ВЛ 0,4кВ № 1-4 ТП 437 ВЛ № 04 ПС Тимирязевская | VN004-00000283 | ВЛ 0,4кВ №1 КТП 437 ВЛ №04 ПС Тимирязевская | 0.866 | 12000920 | [5 empty] | #N/A | 13000389 | КТП 403 ВЛ №3 ПС Черняновская
2080 | ПС 35/10кВ Тимирязевская |  | ВЛ 0,4кВ № 1-4 ТП 437 ВЛ № 04 ПС Тимирязевская | VN004-00104685 | ВЛ 0,4кВ №3 КТП 437 ВЛ №04 ПС Тимирязевская | 0.912 | 12000920 | [5 empty] | #N/A | 13000621 | КТП 278 ВЛ №3 ПС Селезневская
2081 | ПС 35/10кВ Тимирязевская |  | ВЛ 0,4кВ №4 ТП 1004 ВЛ №04 ПС Тимирязевская | VN004-00137759 | ВЛ 0,4кВ № 4 КТП 437 ВЛ №04 ПС Тимирязевская | 0.22 | 12011144 | [5 empty] | #N/A | 13000588 | КТП 279 ВЛ №3 ПС Селезневская
2082 | ПС 35/10кВ Тимирязевская |  | ВЛ 0,4кВ № 1-3 ТП 438 ВЛ №04 ПС Тимирязевская | VN004-00001417 | ВЛ 0,4кВ № 1 КТП 438 ВЛ №04 ПС Тимирязевская | 0.734 | 12001039 | [5 empty] | #N/A | 13000668 | КТП 280 ВЛ №3 ПС Селезневская
2083 | ПС 35/10кВ Тимирязевская |  | ВЛ 0,4кВ № 1-3 ТП 438 ВЛ №04 ПС Тимирязевская | VN004-00001419 | ВЛ 0,4кВ № 3 КТП 438 ВЛ №04 ПС Тимирязевская | 0.295 | 12001039 | [5 empty] | #N/A | 13000364 | КТП 646 ВЛ №04 ПС Суравская
2084 | ПС 35/10кВ Тимирязевская |  | ВЛ 0,4кВ № 1-3 ТП 438 ВЛ №04 ПС Тимирязевская | VN004-00002625 | ВЛ 0,4кВ № 2 КТП 438 ВЛ №04 ПС Тимирязевская | 0.748 | 12001039 | [5 empty] | #N/A | 13000646 | КТП 281 ВЛ №3 ПС Селезневская
2085 | ПС 35/10кВ Тимирязевская |  | ВЛ 0,4кВ № 1 ТП 439 ВЛ № 04 ПС Тимирязевская | VN004-00106703 | ВЛ 0,4кВ №1 КТП 439 ВЛ №04 ПС Тимирязевская | 0.303 | 12010026 | [5 empty] | #N/A | 13000750 | КТП 641 ВЛ №04 ПС Суравская
2086 | ПС 35/10кВ Тимирязевская |  | ВЛ 0,4кВ № 1,2 ТП 441 ВЛ № 04 ПС Тимирязевская | VN004-00107122 | ВЛ 0,4кВ №1 КТП 441 ВЛ №04 ПС Тимирязевская | 0.135 | 12010450 | [5 empty] | #N/A | 13000392 | КТП 071 ВЛ №17 ПС Тамбовская №6
2087 | ПС 35/10кВ Тимирязевская |  | ВЛ 0,4кВ № 1,2 ТП 441 ВЛ № 04 ПС Тимирязевская | VN004-00111355 | ВЛИ 0,4кВ №2 КТП 441 ВЛ №04 ПС Тимирязевская | 1.035 | 12010450 | [5 empty] | #N/A | 13000362 | КТП 642 ВЛ №04 ПС Суравская
2088 | ПС 35/10кВ Тимирязевская |  | ВЛ 0,4кВ № 3 ТП 441 ВЛ № 04 ПС Тимирязевская | VN004-00147028 | ВЛИ 0,4кВ №3 КТП 441 ВЛ №04 ПС Тимирязевская | 0.595 | 12011403 | [5 empty] | #N/A | 13000615 | КТП 250 ВЛ №2 ПС Селезневская
2089 | ПС 35/10кВ Тимирязевская |  | ВЛ 0,4кВ № 1-3 ТП 442 ВЛ № 04 ПС Тимирязевская | VN004-00004769 | ВЛ 0,4кВ №3 КТП 442 ВЛ №04 ПС Тимирязевская | 0.078 | 12001193 | [5 empty] | #N/A | 13000366 | КТП 643 ВЛ №04 ПС Суравская
2090 | ПС 35/10кВ Тимирязевская |  | ВЛ 0,4кВ № 1-3 ТП 442 ВЛ № 04 ПС Тимирязевская | VN004-00106416 | ВЛ 0,4кВ №2 КТП 442 ВЛ №04 ПС Тимирязевская | 0.375 | 12001193 | [5 empty] | #N/A | 13000548 | МТП 251 ВЛ №2 ПС Селезневская
2091 | ПС 35/10кВ Тимирязевская |  | ВЛ 0,4кВ № 1-3 ТП 442 ВЛ № 04 ПС Тимирязевская | VN004-00106418 | ВЛ 0,4кВ №1 КТП 442 ВЛ №04 ПС Тимирязевская | 0.215 | 12001193 | [5 empty] | #N/A | 13000368 | КТП 647 ВЛ №04 ПС Суравская
2092 | ПС 35/10кВ Тимирязевская |  | ВЛ 0,4кВ № 1 ТП 443 ВЛ № 10 ПС Тимирязевская | VN004-00106430 | ВЛ 0,4кВ №1 КТП 443 ВЛ №10 ПС Тимирязевская | 0.055 | 12000813 | [5 empty] | #N/A | 13000371 | КТП 645 ВЛ №04 ПС Суравская
2093 | ПС 35/10кВ Тимирязевская |  | ВЛ 0,4кВ № 1,2 ТП 444 ВЛ № 10 ПС Тимирязевская | VN004-00000222 | ВЛ 0,4кВ №1 КТП 444 ВЛ №10 ПС Тимирязевская | 1.09 | 12009844 | [5 empty] | #N/A | 13000367 | КТП 644 ВЛ №04 ПС Суравская
2094 | ПС 35/10кВ Тимирязевская |  | ВЛ 0,4кВ № 1,2 ТП 444 ВЛ № 10 ПС Тимирязевская | VN004-00000224 | ВЛ 0,4кВ №2 КТП 444 ВЛ №10 ПС Тимирязевская | 0.535 | 12009844 | [5 empty] | #N/A | 13000661 | КТП 255 ВЛ №2 ПС Селезневская
2095 | ПС 35/10кВ Тимирязевская |  | ВЛ 0,4кВ № 1,2 ТП 446 ВЛ № 06 ПС Тимирязевская | VN004-00000332 | ВЛ 0,4кВ №1 КТП 446 ВЛ №06 ПС Тимирязевская | 1.276 | 12000959 | [5 empty] | #N/A | 13000741 | КТП 621 ВЛ №11 ПС Авангардская
2096 | ПС 35/10кВ Тимирязевская |  | ВЛ 0,4кВ № 1,2 ТП 446 ВЛ № 06 ПС Тимирязевская | VN004-00002593 | ВЛ 0,4кВ №2 КТП 446 ВЛ №06 ПС Тимирязевская | 1.2 | 12000959 | [5 empty] | #N/A | 13000680 | КТП 259 ВЛ №2 ПС Селезневская
2097 | ПС 35/10кВ Тимирязевская |  | ВЛ 0,4кВ № 2,3 ТП 447 ВЛ № 06 ПС Тимирязевская | VN004-00000286 | ВЛ 0,4кВ №2 КТП 447 ВЛ №06 ПС Тимирязевская | 0.459 | 12000941 | [5 empty] | #N/A | 13000687 | КТП 622 ВЛ №11 ПС Авангардская
2098 | ПС 35/10кВ Тимирязевская |  | ВЛ 0,4кВ № 2,3 ТП 447 ВЛ № 06 ПС Тимирязевская | VN004-00000287 | ВЛ 0,4кВ №3 КТП 447 ВЛ №06 ПС Тимирязевская | 0.164 | 12000941 | [5 empty] | #N/A | 13000663 | КТП 261 ВЛ №2 ПС Селезневская
2099 | ПС 35/10кВ Тимирязевская |  | ВЛ 0,4кВ № 1 ТП 447 ВЛ № 06 ПС Тимирязевская | VN004-96804763 | ВЛ 0,4кВ №1 КТП 447 ВЛ №06 ПС Тимирязевская | 0.504 | 12010183 | [5 empty] | #N/A | 13000592 | КТП 262 ВЛ №2 ПС Селезневская
2100 | ПС 35/10кВ Тимирязевская |  | ВЛ 0,4кВ № 1 КТП 448 ВЛ №06 ПС Тимирязевская | VN004-00000285 | ВЛ 0,4кВ № 1 КТП 448 ВЛ №06 ПС Тимирязевская | 1.335 | 12001087 | [5 empty] | #N/A | 13000605 | КТП 263 ВЛ №2 ПС Селезневская
2101 | ПС 35/10кВ Тимирязевская |  | ВЛ 0,4кВ № 1,2 ТП 449 ВЛ № 06 ПС Тимирязевская | VN004-00107883 | ВЛ 0,4кВ №1 КТП 449 ВЛ №06 ПС Тимирязевская | 0.895 | 12010329 | [5 empty] | #N/A | 13000579 | КТП 265 ВЛ №2 ПС Селезневская
2102 | ПС 35/10кВ Тимирязевская |  | ВЛ 0,4кВ № 1-3 ТП 450 ВЛ № 06 ПС Тимирязевская | VN004-00107924 | ВЛ 0,4кВ №1 КТП 450 ВЛ №06 ПС Тимирязевская | 0.895 | 12001051 | [5 empty] | #N/A | 13000604 | КТП 266 ВЛ №2 ПС Селезневская
2103 | ПС 35/10кВ Тимирязевская |  | ВЛ 0,4кВ № 1-3 ТП 450 ВЛ № 06 ПС Тимирязевская | VN004-00111404 | ВЛ 0,4кВ №2 КТП 450 ВЛ №06 ПС Тимирязевская | 0.88 | 12001051 | [5 empty] | #N/A | 13000598 | КТП 267 ВЛ №2 ПС Селезневская
2104 | ПС 35/10кВ Тимирязевская |  | ВЛ 0,4кВ № 1-3 ТП 450 ВЛ № 06 ПС Тимирязевская | VN004-00111464 | ВЛ 0,4кВ №3 КТП 450 ВЛ №06 ПС Тимирязевская | 1.345 | 12001051 | [5 empty] | #N/A | 13000754 | КТП 624 ВЛ №11 ПС Авангардская
2105 | ПС 35/10кВ Тимирязевская |  | ВЛ 0,4кВ № 1,2 ТП 453 ВЛ № 06 ПС Тимирязевская | VN004-00001795 | ВЛ 0,4кВ №1 КТП 453 ВЛ №06 ПС Тимирязевская | 0.033 | 12000155 | [5 empty] | #N/A | 13000594 | КТП 273 ВЛ №2 ПС Селезневская
2106 | ПС 35/10кВ Тимирязевская |  | ВЛ 0,4кВ № 1,2 ТП 453 ВЛ № 06 ПС Тимирязевская | VN004-00106710 | ВЛ 0,4кВ №2 КТП 453 ВЛ №06 ПС Тимирязевская | 0.811 | 12000155 | [5 empty] | #N/A | 13000607 | КТП 274 ВЛ №2 ПС Селезневская
2107 | ПС 35/10кВ Тимирязевская |  | ВЛ 0,4кВ № 1 ТП 454 ВЛ № 06 ПС Тимирязевская | VN004-00107063 | ВЛ 0,4кВ №1 КТП 454 ВЛ №06 ПС Тимирязевская | 1.253 | 12001052 | [5 empty] | #N/A | 13000597 | КТП 269 ВЛ №2 ПС Селезневская
2108 | ПС 35/10кВ Тимирязевская |  | ВЛ 0,4кВ № 2 ТП 454 ВЛ № 06 ПС Тимирязевская | VN004-96804843 | ВЛ 0,4кВ №2 КТП 454 ВЛ №06 ПС Тимирязевская | 0.703 | 12010202 | [5 empty] | #N/A | 13000596 | КТП 270 ВЛ №2 ПС Селезневская
2109 | ПС 35/10кВ Тимирязевская |  | ВЛ 0,4кВ № 1 ТП 456 ВЛ № 16 ПС Тимирязевская | VN004-00000531 | ВЛ 0,4кВ №1 КТП 456 ВЛ №16 ПС Тимирязевская | 0.992 | 12000796 | [5 empty] | #N/A | 13000738 | КТП 625 ВЛ №11 ПС Авангардская
2110 | ПС 35/10кВ Тимирязевская |  | ВЛ 0,4кВ № 2 ТП 455 ВЛ № 06 ПС Тимирязевская | VN004-00004705 | ВЛ 0,4кВ №1 КТП 455 ВЛ №06 ПС Тимирязевская | 1.115 | 12001189 | [5 empty] | #N/A | 13000611 | КТП 271 ВЛ №2 ПС Селезневская
2111 | ПС 35/10кВ Тимирязевская |  | ВЛ 0,4кВ № 2 ТП 455 ВЛ № 06 ПС Тимирязевская | VN004-00147540 | ВЛ 0,4кВ №2 КТП 455 ВЛ №06 ПС Тимирязевс | 1.85 | 12001189 | [5 empty] | #N/A | 13000595 | КТП 272 ВЛ №2 ПС Селезневская
2112 | ПС 35/10кВ Тимирязевская |  | ВЛ 0,4кВ № 1-3 ТП 459 ВЛ № 16 ПС Тимирязевская | VN004-00000681 | ВЛ 0,4кВ №1 КТП 459 ВЛ №16 ПС Тимирязевская | 0.765 | 12000938 | [5 empty] | #N/A | 13000671 | КТП 294 ВЛ №4 ПС Селезневская
2113 | ПС 35/10кВ Тимирязевская |  | ВЛ 0,4кВ № 1 ТП 458 ВЛ № 16 ПС Тимирязевская | VN004-96804725 | ВЛ 0,4кВ №1 КТП 458 ВЛ №16 ПС Тимирязевская | 0.044 | 12001157 | [5 empty] | #N/A | 13000731 | КТП 629 ВЛ №01 ПС Авангардская
2114 | ПС 35/10кВ Тимирязевская |  | ВЛ 0,4кВ № 1,2 ТП 457 ВЛ № 16 ПС Тимирязевская | VN004-00000768 | ВЛ 0,4кВ №1 КТП 457 ВЛ №16 ПС Тимирязевская | 0.627 | 12000904 | [5 empty] | #N/A | 13000672 | КТП 295 ВЛ №5 ПС Селезневская
2115 | ПС 35/10кВ Тимирязевская |  | ВЛ 0,4кВ № 1,2 ТП 457 ВЛ № 16 ПС Тимирязевская | VN004-00000770 | ВЛ 0,4кВ №2 КТП 457 ВЛ №16 ПС Тимирязевская | 1.384 | 12000904 | [5 empty] | #N/A | 13000355 | КТП 326 ВЛ №1 ПС Горельская
2116 | ПС 35/10кВ Тимирязевская |  | ВЛ 0,4кВ № 1,2 ТП 460 ВЛ № 16 ПС Тимирязевская | VN004-00000675 | ВЛ 0,4кВ №1 КТП 460 ВЛ №16 ПС Тимирязевская | 0.053 | 12000939 | [5 empty] | #N/A | 13000395 | КТП 298 ВЛ №5 ПС Селезневская
2117 | ПС 35/10кВ Тимирязевская |  | ВЛ 0,4кВ № 1,2 ТП 460 ВЛ № 16 ПС Тимирязевская | VN004-00000676 | ВЛ 0,4кВ №2 КТП 460 ВЛ №16 ПС Тимирязевская | 0.851 | 12000939 | [5 empty] | #N/A | 13000645 | КТП 300 ВЛ №5 ПС Селезневская
2118 | ПС 35/10кВ Тимирязевская |  | ВЛ 0,4кВ № 1 ТП 467 ВЛ № 16 ПС Тимирязевская | VN004-00104723 | ВЛ 0,4кВ №1 КТП 467 ВЛ №16 ПС Тимирязевская | 0.575 | 12001821 | [5 empty] | #N/A | 13000634 | КТП 302 ВЛ №5 ПС Селезневская
2119 | ПС 35/10кВ Тимирязевская |  | ВЛ 0,4кВ № 1,2 ТП 468 ВЛ № 16 ПС Тимирязевская | VN004-00000415 | ВЛ 0,4кВ №2 КТП 468 ВЛ №16 ПС Тимирязевская | 0.135 | 12000891 | [5 empty] | #N/A | 13000535 | КТП 327 ВЛ №2 ПС Горельская
2120 | ПС 35/10кВ Тимирязевская |  | ВЛ 0,4кВ № 1,2 ТП 468 ВЛ № 16 ПС Тимирязевская | VN004-00000416 | ВЛ 0,4кВ №1 КТП 468 ВЛ №16 ПС Тимирязевская | 1.615 | 12000891 | [5 empty] | #N/A | 13000780 | ЗТП 331 ВЛ №2 ПС Горельская
2121 | ПС 35/10кВ Тимирязевская |  | ВЛ 0,4кВ № 1 ТП 469 ВЛ № 16 ПС Тимирязевская | VN004-00001744 | ВЛ 0,4кВ №1 КТП 469 ВЛ №16 ПС Тимирязевская | 1.011 | 12000152 | [5 empty] | #N/A | 13000352 | КТП 337 ВЛ №2 ПС Горельская
2122 | ПС 35/10кВ Тимирязевская |  | ВЛ 0,4кВ № 2 ТП 469 ВЛ № 16 ПС Тимирязевская | VN004-00001746 | ВЛ 0,4кВ №2 КТП 469 ВЛ №16 ПС Тимирязевская | 0.952 | 12010225 | [5 empty] | #N/A | 13000347 | КТП 334 ВЛ №2 ПС Горельская
2123 | ПС 35/10кВ Тимирязевская |  | ВЛ 0,4кВ № 1 ТП 470 ВЛ № 16 ПС Тимирязевская | VN004-00000773 | ВЛ 0,4кВ №1 КТП 470 ВЛ №16 ПС Тимирязевская | 1.669 | 12000800 | [5 empty] | #N/A | 13000659 | КТП 112 ВЛ №6 ПС Комсомольская
2124 | ПС 35/10кВ Тимирязевская |  | ВЛ/ВЛИ 0,4кВ № 1 КТП 471 ВЛ № 16 ПС Тимирязевская | VN004-00000683 | ВЛ 0,4кВ № 1 КТП 471 ВЛ №16 ПС Тимирязевская | 0.975 | 12000782 | [5 empty] | #N/A | 13000626 | КТП 117 ВЛ №6 ПС Комсомольская
2125 | ПС 35/10кВ Тимирязевская |  | ВЛ 0,4кВ № 1 ТП 472 ВЛ № 16 ПС Тимирязевская | VN004-00000674 | ВЛ 0,4кВ №1 КТП 472 ВЛ №16 ПС Тимирязевская | 2.135 | 12000961 | [5 empty] | #N/A | 13000040 | КТП 116 ВЛ №6 ПС Комсомольская
2126 | ПС 35/10кВ Тимирязевская |  | ВЛ 0,4кВ № 1 КТП 295 ВЛ № 16 ПС Тимирязевская | VN004-00104709 | ВЛ 0,4кВ № 1 КТП 461 ВЛ №16 ПС Тимирязевская | 0.843 | 12010141 | [5 empty] | #N/A | 13000627 | КТП 119 ВЛ №6 ПС Комсомольская
2127 | ПС 35/10кВ Тимирязевская |  | ВЛ 0,4кВ № 2 ТП 461 ВЛ № 16 ПС Тимирязевская | VN004-00127161 | ВЛ 0,4кВ №2 КТП 461 ВЛ №16 ПС Тимирязевская | 0.555 | 12010259 | [5 empty] | #N/A | 13000452 | КТП 333 ВЛ №2 ПС Горельская
2128 | ПС 35/10кВ Тимирязевская |  | ВЛ 0,4кВ № 2 ТП 461 ВЛ № 16 ПС Тимирязевская | VN004-00146980 | ВЛ 0,4кВ №3 КТП 461 ВЛ №16 ПС Тимирязевская | 0.114 | 12010259 | [5 empty] | #N/A | 13000628 | КТП 120 ВЛ №6 ПС Комсомольская
2129 | ПС 35/10кВ Тимирязевская |  | ВЛ 0,4кВ № 1 ТП 462 ВЛ № 16 ПС Тимирязевская | VN004-00104711 | ВЛ 0,4кВ №1 КТП 462 ВЛ №16 ПС Тимирязевская | 1.412 | 12000817 | [5 empty] | #N/A | 13000637 | КТП 121 ВЛ №6 ПС Комсомольская
2130 | ПС 35/10кВ Тимирязевская |  | ВЛ 0,4кВ № 1,2 ТП 463 ВЛ № 16 ПС Тимирязевская | VN004-00104731 | ВЛ 0,4кВ №1 КТП 463 ВЛ №16 ПС Тимирязевская | 0.415 | 12000962 | [5 empty] | #N/A | 13000451 | КТП 338 ВЛ №2 ПС Горельская
2131 | ПС 35/10кВ Тимирязевская |  | ВЛ 0,4кВ № 1,2 ТП 463 ВЛ № 16 ПС Тимирязевская | VN004-96804920 | ВЛ 0,4кВ №2 КТП 463 ВЛ №16 ПС Тимирязевская | 0.655 | 12000962 | [5 empty] | #N/A | 13000400 | КТП 123 ВЛ №6 ПС Комсомольская
2132 | ПС 35/10кВ Тимирязевская |  | ВЛ 0,4кВ № 1-3 ТП 464 ВЛ № 16 ПС Тимирязевская | VN004-00000244 | ВЛ 0,4кВ №1 КТП 464 ВЛ №16 ПС Тимирязевская | 1.483 | 12001152 | [5 empty] | #N/A | 13000639 | КТП 124 ВЛ №6 ПС Комсомольская
2133 | ПС 35/10кВ Тимирязевская |  | ВЛ 0,4кВ № 1-3 ТП 464 ВЛ № 16 ПС Тимирязевская | VN004-00000247 | ВЛ 0,4кВ №2 КТП 464 ВЛ №16 ПС Тимирязевская | 1.491 | 12001152 | [5 empty] | #N/A | 13000630 | КТП 125 ВЛ №6 ПС Комсомольская
2134 | ПС 35/10кВ Тимирязевская |  | ВЛ 0,4кВ № 1-3 ТП 464 ВЛ № 16 ПС Тимирязевская | VN004-00104729 | ВЛ 0,4кВ №3 КТП 464 ВЛ №16 ПС Тимирязевская | 0.303 | 12001152 | [5 empty] | #N/A | 13000638 | КТП 127 ВЛ №6 ПС Комсомольская
2135 | ПС 35/10кВ Тимирязевская |  | ВЛ 0,4кВ № 1 ТП 466 ВЛ № 16 ПС Тимирязевская | VN004-00001531 | ВЛ 0,4кВ №1 КТП 466 ВЛ №16 ПС Тимирязевская | 1.335 | 12000115 | [5 empty] | #N/A | 13000043 | КТП 130 ВЛ №6 ПС Комсомольская
2136 | ПС 35/10кВ Тимирязевская |  | ВЛ 0,4кВ № 1 ТП 473 ВЛ № 18 ПС Тимирязевская | VN004-00000508 | ВЛ 0,4кВ №1 КТП 473 ВЛ №18 ПС Тимирязевская | 1.824 | 12000884 | [5 empty] | #N/A | 13000636 | КТП 131 ВЛ №6 ПС Комсомольская
2137 | ПС 35/10кВ Тимирязевская |  | ВЛ 0,4кВ № 1 ТП 473 ВЛ № 18 ПС Тимирязевская | VN004-00147562 | ВЛ 0,4кВ №2 КТП 473 ВЛ №18 ПС Тимирязевс | 0.855 | 12000884 | [5 empty] | #N/A | 13000647 | КТП 109 ВЛ №5 ПС Комсомольская
2138 | ПС 35/10кВ Тимирязевская |  | ВЛ 0,4кВ № 1 ТП 474 ВЛ № 18 ПС Тимирязевская | VN004-00127188 | ВЛ 0,4кВ №1 КТП 474 ВЛ №18 ПС Тимирязевская | 0.775 | 12010039 | [5 empty] | #N/A | 13000649 | КТП 110 ВЛ №5 ПС Комсомольская
2139 | ПС 35/10кВ Тимирязевская |  | ВЛ 0,4кВ № 1 ТП 478 ВЛ № 18 ПС Тимирязевская | VN004-00000742 | ВЛ 0,4кВ №1 КТП 478 ВЛ №18 ПС Тимирязевская | 0.734 | 12010158 | [5 empty] | #N/A | 13000332 | КТП 341 ВЛ №4 ПС Горельская
2140 | ПС 35/10кВ Тимирязевская |  | ВЛ 0,4кВ № 2 ТП 478 ВЛ № 18 ПС Тимирязевская | VN004-00000745 | ВЛ 0,4кВ №2 КТП 478 ВЛ №18 ПС Тимирязевская | 1.573 | 12000889 | [5 empty] | #N/A | 13000390 | КТП 406 ВЛ №3 ПС Черняновская
2141 | ПС 35/10кВ Тимирязевская |  | ВЛ 0,4кВ № 1 ТП 477 ВЛ № 18 ПС Тимирязевская | VN004-00000772 | ВЛ 0,4кВ №1 КТП 477 ВЛ №18 ПС Тимирязевская | 1.837 | 12000799 | [5 empty] | #N/A | 13000349 | КТП 380 ВЛ №04 ПС Татановская
2142 | ПС 35/10кВ Серебряковская |  | ВЛ 0,4кВ № 1 ТП 1160 №5 ПС Серебряковск | VN004-00118572 | ВЛ 0,4кВ № 1 ЗТП П-1331 ВЛ №3 ПС Горельская | 0.89 | 12010022 | [5 empty] | #N/A | 13000029 | КТП 373 ВЛ №02 ПС Татановская
2143 | ПС 35/10кВ Тимирязевская |  | ВЛ 0,4кВ № 1 ТП 1007 ВЛ №18 ПС Тимирязевская | VN004-00104739 | ВЛ 0,4кВ № 1 КТП 476 ВЛ №18 ПС Тимирязевская | 0.294 | 12011151 | [5 empty] | #N/A | 13000331 | КТП 346 ВЛ №6 ПС Горельская
2144 | ПС 35/10кВ Тимирязевская |  | ВЛ 0,4кВ № 1 ТП 1007 ВЛ №18 ПС Тимирязевская | VN004-00147578 | ВЛ 0,4кВ № 2 КТП 476 ВЛ №18 ПС Тимирязев | 1.055 | 12011151 | [5 empty] | #N/A | 13000433 | КТП 348 ВЛ №6 ПС Горельская
2145 | ПС 35/10кВ Тимирязевская |  | ВЛ 0,4кВ № 1 ТП 475 ВЛ № 18 ПС Тимирязевская | VN004-00000789 | ВЛ 0,4кВ №1 КТП 475 ВЛ №18 ПС Тимирязевская | 1.854 | 12000887 | [5 empty] | #N/A | 13000432 | КТП 350 ВЛ №6 ПС Горельская
2146 | ПС 35/10кВ Тимирязевская |  | ВЛ 0,4кВ № 2 ТП 475 ВЛ № 18 ПС Тимирязевская | VN004-00000794 | ВЛ 0,4кВ №2 КТП 475 ВЛ №18 ПС Тимирязевская | 1.155 | 12010159 | [5 empty] | #N/A | 13000431 | КТП 351 ВЛ №7 ПС Горельская
2147 | ПС 35/10кВ Тимирязевская |  | ВЛ 0,4кВ № 1 ТП 479 ВЛ № 18 ПС Тимирязевская | VN004-00000481 | ВЛ 0,4кВ №1 КТП 479 ВЛ №18 ПС Тимирязевская | 2.788 | 12000865 | [5 empty] | #N/A | 13000372 | КТП 352 ВЛ №7 ПС Горельская
2148 | ПС 35/10кВ Тимирязевская |  | ВЛ 0,4кВ № 1 ТП 480 ВЛ № 18 ПС Тимирязевская | VN004-00001424 | ВЛ 0,4кВ №1 КТП 480 ВЛ №18 ПС Тимирязевская | 0.975 | 12009553 | [5 empty] | #N/A | 13000401 | КТП 353 ВЛ №7 ПС Горельская
2149 | ПС 35/10кВ Тимирязевская |  | ВЛ 0,4кВ № 1 ТП 480 ВЛ № 18 ПС Тимирязевская | VN004-00147556 | ВЛ 0,4кВ №2 КТП 480 ВЛ №18 ПС Тимирязевс | 1.76 | 12009553 | [5 empty] | #N/A | 13000651 | КТП 099 ВЛ №1 ПС Комсомольская
2150 | ПС 35/10кВ Тимирязевская |  | ВЛ 0,4кВ № 1,2 ТП 481 ВЛ №18 ПС Тимирязевская | VN004-00026636 | ВЛ 0,4кВ № 2 КТП 481 ВЛ №18 ПС Тимирязевская | 1.6 | 12010025 | [5 empty] | #N/A | 13000587 | КТП 100 ВЛ №1 ПС Комсомольская
2151 | ПС 35/10кВ Тимирязевская |  | ВЛ 0,4кВ № 1,2 ТП 481 ВЛ №18 ПС Тимирязевская | VN004-00106672 | ВЛ 0,4кВ № 1 КТП 481 ВЛ №18 ПС Тимирязевская | 0.671 | 12010025 | [5 empty] | #N/A | 13000402 | КТП 101 ВЛ №1 ПС Комсомольская
2152 | ПС 35/10кВ Тимирязевская |  | ВЛ 0,4кВ № 1,2 ТП 482 ВЛ № 18 ПС Тимирязевская | VN004-00001689 | ВЛ 0,4кВ №1 КТП 482 ВЛ №18 ПС Тимирязевская | 0.335 | 12000107 | [5 empty] | #N/A | 13000650 | КТП 102 ВЛ №1 ПС Комсомольская
2153 | ПС 35/10кВ Тимирязевская |  | ВЛ 0,4кВ № 1,2 ТП 482 ВЛ № 18 ПС Тимирязевская | VN004-00106733 | ВЛ 0,4кВ №2 КТП 482 ВЛ №18 ПС Тимирязевская | 1.126 | 12000107 | [5 empty] | #N/A | 13000329 | КТП 104 ВЛ №1 ПС Комсомольская
2154 | ПС 35/10кВ Тимирязевская |  | ВЛ 0,4кВ № 1,2 ТП 482 ВЛ № 18 ПС Тимирязевская | VN004-00144791 | ВЛ 0,4кВ №3 КТП 482 ВЛ №18 ПС Тимирязевская | 1.34 | 12000107 | [5 empty] | #N/A | 13000593 | МТП 105 ВЛ №1 ПС Комсомольская
2155 | ПС 35/10кВ Тимирязевская |  | ВЛ 0,4кВ № 1 ТП 483 ВЛ № 18 ПС Тимирязевская | VN004-00000505 | ВЛ 0,4кВ №1 КТП 483 ВЛ №18 ПС Тимирязевская | 1.617 | 12000807 | [5 empty] | #N/A | 13000765 | КТП 106 ВЛ №1 ПС Комсомольская
2156 | ПС 35/10кВ Тимирязевская |  | ВЛИ 0,4кВ №2 КТП 360 ВЛ 18 ПС Тимирязевкая | VN004-00116361 | ВЛИ 0,4кВ №2 КТП 483 ВЛ №18 ПС Тимирязевская | 0.089 | 12010784 | [5 empty] | #N/A | 13000648 | КТП 107 ВЛ №1 ПС Комсомольская
2157 | ПС 35/10кВ Тимирязевская |  | ВЛ 0,4кВ № 1 ТП 484 ВЛ № 18 ПС Тимирязевская | VN004-00000276 | ВЛ 0,4кВ №1 КТП 484 ВЛ №18 ПС Тимирязевская | 0.855 | 12010161 | [5 empty] | #N/A | 13000259 | КТП 108 ВЛ №1 ПС Комсомольская
2158 | ПС 35/10кВ Тимирязевская |  | ВЛ 0,4кВ № 2-3 ТП 484 ВЛ № 18 ПС Тимирязевская | VN004-00000278 | ВЛ 0,4кВ №2 КТП 484 ВЛ №18 ПС Тимирязевская | 0.895 | 12000955 | [5 empty] | #N/A | 13000412 | КТП 058 ВЛ №03 ПС Тамбовская №6
2159 | ПС 35/10кВ Тимирязевская |  | ВЛ 0,4кВ № 2-3 ТП 484 ВЛ № 18 ПС Тимирязевская | VN004-00000279 | ВЛ 0,4кВ №3 КТП 484 ВЛ №18 ПС Тимирязевская | 0.695 | 12000955 | [5 empty] | #N/A | 13000370 | КТП 061 ВЛ №14 ПС Тамбовская №6
2160 | ПС 35/10кВ Черняновская |  | ВЛ 0,4кВ № 1 ТП 386 ВЛ № 1 ПС Черняновская | VN004-00003343 | ВЛ 0,4кВ №1 КТП 386 ВЛ №1 ПС Черняновская | 0.924 | 12000890 | [5 empty] | #N/A | 13000363 | КТП 063 ВЛ №14 ПС Тамбовская №6
2161 | ПС 35/10кВ Черняновская |  | ВЛ 0,4кВ № 1,2 ТП 387 № 1 ПС Черняновская | VN004-00001666 | ВЛ 0,4кВ №1 КТП 387 ВЛ №2 ПС Черняновская | 0.655 | 12009542 | [5 empty] | #N/A | 13000397 | КТП 093 ВЛ №19 ПС Тамбовская №6
2162 | ПС 35/10кВ Черняновская |  | ВЛ 0,4кВ № 1,2 ТП 387 № 1 ПС Черняновская | VN004-00106134 | ВЛ 0,4кВ № 2 КТП 387 ВЛ №2 ПС Черняновская | 0.32 | 12009542 | [5 empty] | #N/A | 13000377 | КТП 094 ВЛ №19 ПС Тамбовская №6
2163 | ПС 35/10кВ Горельская |  | ВЛ 0,4кВ № 1,2 ТП 332 № 2 ПС Горельская | VN004-00106826 | ВЛ 0,4кВ №1 КТП 332 ВЛ №2 ПС Горельская | 0.342 | 12000833 | [5 empty] | #N/A | 13000027 | КТП 405 ВЛ №3 ПС Черняновская
2164 | ПС 35/10кВ Черняновская |  | ВЛ 0,4кВ № 1-3 ТП 389 № 2 ПС Черняновская | VN004-00000493 | ВЛ 0,4кВ №1 КТП 389 ВЛ №2 ПС Черняновская | 1.455 | 12001092 | [5 empty] | #N/A | 13000035 | КТП 372 ВЛ №03 ПС Татановская
2165 | ПС 35/10кВ Черняновская |  | ВЛ 0,4кВ № 1-3 ТП 389 № 2 ПС Черняновская | VN004-00000495 | ВЛ 0,4кВ №3 КТП 389 ВЛ №2 ПС Черняновская | 2.535 | 12001092 | [5 empty] | #N/A | 13000068 | КТП 529 ВЛ №03 ПС Новосельцевская
2166 | ПС 35/10кВ Черняновская |  | ВЛ 0,4кВ № 1-3 ТП 389 № 2 ПС Черняновская | VN004-00108542 | ВЛ 0,4кВ №2 КТП 389 ВЛ №2 ПС Черняновская | 1.335 | 12001092 | [5 empty] | #N/A | 13000253 | КТП 077 ВЛ №17 ПС Тамбовская №6
2167 | ПС 35/10кВ Горельская |  | ВЛ 0,4кВ № 1-3 ТП 330 № 2 ПС Горельская | VN004-00000126 | ВЛ 0,4кВ №1 КТП 330 ВЛ №2 ПС Горельская | 2.489 | 12001048 | [5 empty] | #N/A | 13000783 | КТП 185 ВЛ №3 ПС М.Талинская
2168 | ПС 35/10кВ Горельская |  | ВЛ 0,4кВ № 1-3 ТП 330 № 2 ПС Горельская | VN004-00000129 | ВЛ 0,4кВ №2 КТП 330 ВЛ №2 ПС Горельская | 0.998 | 12001048 | [5 empty] | #N/A | 13000361 | ЗТП 011 ВЛ №9 ПС Промышленная
2169 | ПС 35/10кВ Горельская |  | ВЛ 0,4кВ № 1-3 ТП 330 № 2 ПС Горельская | VN004-00002629 | ВЛ 0,4кВ №3 КТП 330 ВЛ №2 ПС Горельская | 1.611 | 12001048 | [5 empty] | #N/A | 13000168 | ЗТП 045 ВЛ №7 ЦРП №1
2170 | ПС 35/10кВ Черняновская |  | ВЛ 0,4кВ № 1-3 ТП 395 №2 ПС Черняновская | VN004-00000413 | ВЛ 0,4кВ № 3 КТП 395 ВЛ №2 ПС Черняновская | 1.702 | 12000826 | [5 empty] | #N/A | 13000183 | ЗТП 055 ВЛ №10 ПС Промышленная
2171 | ПС 35/10кВ Черняновская |  | ВЛ 0,4кВ № 1-3 ТП 395 №2 ПС Черняновская | VN004-00001538 | ВЛ 0,4кВ № 1 КТП 395 ВЛ №2 ПС Черняновская | 1.237 | 12000826 | [5 empty] | #N/A | 13000171 | ЗТП 048 ВЛ №5 ЦРП №1
2172 | ПС 35/10кВ Черняновская |  | ВЛ 0,4кВ № 1-3 ТП 395 №2 ПС Черняновская | VN004-00001610 | ВЛ 0,4кВ № 2 КТП 395 ВЛ №2 ПС Черняновская | 1.08 | 12000826 | [5 empty] | #N/A | 13000337 | КТП 328 ВЛ №2 ПС Горельская
2173 | ПС 35/10кВ Черняновская |  | ВЛ 0,4кВ № 1-4 ТП 396 № 2 ПС Черняновская | VN004-00001588 | ВЛ 0,4кВ №4 КТП 396 ВЛ №2 ПС Черняновская | 0.02 | 12000828 | [5 empty] | #N/A | 13000174 | ЗТП 043 ВЛ №5 ЦРП №1
2174 | ПС 35/10кВ Черняновская |  | ВЛ 0,4кВ № 1-4 ТП 396 № 2 ПС Черняновская | VN004-96805043 | ВЛ 0,4кВ №1 КТП 396 ВЛ №2 ПС Черняновская | 1.015 | 12000828 | [5 empty] | #N/A | 13000379 | КТП 410 ВЛ №5 ПС Черняновская
2175 | ПС 35/10кВ Черняновская |  | ВЛ 0,4кВ № 1-4 ТП 396 № 2 ПС Черняновская | VN004-96805044 | ВЛ 0,4кВ №2 КТП 396 ВЛ №2 ПС Черняновская | 0.72 | 12000828 | [5 empty] | #N/A | 13000657 | КТП 567 ВЛ №13 ПС Б.Двойневская
2176 | ПС 35/10кВ Черняновская |  | ВЛ 0,4кВ № 1-4 ТП 396 № 2 ПС Черняновская | VN004-96805045 | ВЛ 0,4кВ №3 КТП 396 ВЛ №2 ПС Черняновская | 1.079 | 12000828 | [5 empty] | #N/A | 13000820 | КТП 570 ВЛ №13 ПС Б.Двойневская
2177 | ПС 35/10кВ Черняновская |  | ВЛ 0,4кВ № 1 ТП 1010 №2 ПС Черняновская | VN004-00003288 | ВЛ 0,4кВ №1 КТП 397 ВЛ №7 ПС Горельская | 0.655 | 12000954 | [5 empty] | #N/A | 13000061 | КТП 572 ВЛ №09 ПС Б.Двойневская
2178 | ПС 35/10кВ Черняновская |  | ВЛ 0,4кВ № 1-2 ТП 399 № 2 ПС Черняновская | VN004-00031670 | ВЛИ 0,4кВ №1 КТП 399 ВЛ №2 ПС Черняновская | 1.116 | 12010099 | [5 empty] | #N/A | 13000784 | КТП 494 ВЛ №1 ПС Столовская
2179 | ПС 35/10кВ Черняновская |  | ВЛИ 0,4кВ № 2 ТП 399 ВЛ № 2 ПС Черняновская | VN004-00104744 | ВЛИ 0,4кВ №2 КТП 399 ВЛ №2 ПС Черняновская | 0.367 | 12010657 | [5 empty] | #N/A | 13000169 | ЗТП 046 ВЛ №7 ЦРП №1
2180 | ПС 35/10кВ Черняновская |  | ВЛ 0,4кВ № 1 ТП 404 ВЛ № 3 ПС Черняновская | VN004-00000115 | ВЛ 0,4кВ №1 МТП 404 ВЛ №3 ПС Черняновская | 0.074 | 12000946 | [5 empty] | #N/A | 13000100 | КТП 205 ВЛ №15 ПС Тулиновская
2181 | ПС 35/10кВ Серебряковская |  | ВЛ 0,4кВ № 1 ТП 559 № 5 ПС Серебряковская | VN004-00000102 | ВЛ 0,4кВ №1 КТП 559 ВЛ №5 ПС Серебряковская | 0.651 | 12000945 | [5 empty] | #N/A | 13000254 | КТП 078 ВЛ №17 ПС Тамбовская №6
2182 | ПС 35/10кВ Черняновская |  | ВЛ 0,4кВ № 1,2 ТП 407 № 3 ПС Черняновская | VN004-00000419 | ВЛ 0,4кВ №1 КТП 407 ВЛ №3 ПС Черняновская | 1.575 | 12001009 | [5 empty] | #N/A | 13000635 | КТП 126 ВЛ №6 ПС Комсомольская
2183 | ПС 35/10кВ Черняновская |  | ВЛ 0,4кВ № 1,2 ТП 407 № 3 ПС Черняновская | VN004-00106717 | ВЛ 0,4кВ №2 КТП 407 ВЛ №3 ПС Черняновская | 0.095 | 12001009 | [5 empty] | #N/A | 13000826 | КТП 517 ВЛ №07 ПС Новосельцевская
2184 | ПС 35/10кВ Черняновская |  | ВЛ 0,4кВ № 1 ТП 411 ВЛ № 5 ПС Черняновская | VN004-00107111 | ВЛ 0,4кВ №1 КТП 411 ВЛ №5 ПС Черняновская | 0.095 | 12000861 | [5 empty] | #N/A | 13000552 | КТП 226 ВЛ №2 ПС П.Пригородная
2185 | ПС 35/10кВ Черняновская |  | ВЛ 0,4кВ № 1-3 ТП 412 № 5 ПС Черняновская | VN004-00000265 | ВЛ 0,4кВ №3 КТП 412 ВЛ №5 ПС Черняновская | 0.887 | 12001085 | [5 empty] | #N/A | 13000028 | КТП 393 ВЛ №2 ПС Черняновская
2186 | ПС 35/10кВ Черняновская |  | ВЛ 0,4кВ № 1-3 ТП 412 № 5 ПС Черняновская | VN004-00106473 | ВЛ 0,4кВ №1 КТП 412 ВЛ №5 ПС Черняновская | 0.135 | 12001085 | [5 empty] | #N/A | 13000026 | КТП 072 ВЛ №17 ПС Тамбовская №6
2187 | ПС 35/10кВ Черняновская |  | ВЛ 0,4кВ № 1-3 ТП 412 № 5 ПС Черняновская | VN004-00106477 | ВЛ 0,4кВ №2 КТП 412 ВЛ №5 ПС Черняновская | 2.924 | 12001085 | [5 empty] | #N/A | 13000031 | КТП 390 ВЛ №2 ПС Черняновская
2188 | ПС 35/10кВ Черняновская |  | ВЛ 0,4кВ № 1,2 ТП 423 № 5 ПС Черняновская | VN004-00000161 | ВЛИ 0,4кВ №1 КТП 423 ВЛ №5 ПС Черняновская | 1.095 | 12000808 | [5 empty] | #N/A | 13000697 | ЗТП 132 ВЛ №7 ПС Комсомольская
2189 | ПС 35/10кВ Черняновская |  | ВЛ 0,4кВ № 1,2 ТП 423 № 5 ПС Черняновская | VN004-00119066 | ВЛИ 0,4кВ №2 КТП 423 ВЛ №5 ПС Черняновская | 2 | 12000808 | [5 empty] | #N/A | 13006788 | КТП 553 ВЛ №5 ПС Серебряковская
2190 | ПС 110/35/10кВ Комсомольская |  | ВЛ 0,4кВ № 1,2 ТП 129 № 6 ПС Комсомольская | VN004-00108518 | ВЛ 0,4кВ №1 КТП 129 ВЛ №6 ПС Комсомольская | 0.2 | 12001001 | [5 empty] | #N/A | 13006791 | КТП 342 ВЛ №4 ПС Горельская
2191 | ПС 110/35/10кВ Комсомольская |  | ВЛ 0,4кВ № 1,2 ТП 129 № 6 ПС Комсомольская | VN004-00108521 | ВЛ 0,4кВ №2 КТП 129 ВЛ №6 ПС Комсомольская | 0.223 | 12001001 | [5 empty] | #N/A | 13007374 | КТП 422 ВЛ №5 ПС Черняновская
2192 | ПС 35/10кВ Черняновская |  | ВЛ 0,4кВ № 1,2 ТП 417 ВЛ №5 ПС Черняновская | VN004-00106423 | ВЛ 0,4кВ № 1 КТП 417 ВЛ №5 ПС Черняновская | 1.775 | 12010242 | [5 empty] | #N/A | 13006816 | КТП 182 ВЛ №2 ПС М.Талинская
2193 | ПС 35/10кВ Черняновская |  | ВЛ 0,4кВ № 1,2 ТП 417 ВЛ №5 ПС Черняновская | VN004-00106433 | ВЛ 0,4кВ № 2 КТП 417 ВЛ №5 ПС Черняновская | 1.255 | 12010242 | [5 empty] | #N/A | 13006817 | КТП 148 ВЛ №5 ПС Н.Лядинская
2194 | ПС 35/10кВ Черняновская |  | ВЛ 0,4кВ № 1-3 ТП 418 № 5 ПС Черняновская | VN004-00000243 | ВЛ 0,4кВ №2 КТП 418 ВЛ №5 ПС Черняновская | 0.81 | 12001055 | [5 empty] | #N/A | 13006818 | КТП 178 ВЛ №2 ПС М.Талинская
2195 | ПС 35/10кВ Черняновская |  | ВЛ 0,4кВ № 1-3 ТП 418 № 5 ПС Черняновская | VN004-00106446 | ВЛ 0,4кВ №1 КТП 418 ВЛ №5 ПС Черняновская | 0.717 | 12001055 | [5 empty] | #N/A | 13006819 | КТП 163 ВЛ №8 ПС Н.Лядинская
2196 | ПС 35/10кВ Черняновская |  | ВЛ 0,4кВ № 1-3 ТП 418 № 5 ПС Черняновская | VN004-00106453 | ВЛ 0,4кВ №3 КТП 418 ВЛ №5 ПС Черняновская | 0.641 | 12001055 | [5 empty] | #N/A | 13006822 | КТП 155 ВЛ №8 ПС Н.Лядинская
2197 | ПС 35/10кВ Черняновская |  | ВЛ 0,4кВ № 1,2 ТП 420 ВЛ №5 ПС Черняновская | VN004-00106440 | ВЛ 0,4кВ № 1 КТП 420 ВЛ №5 ПС Черняновская | 1.354 | 12000814 | [5 empty] | #N/A | 13006736 | КТП 159 ВЛ №8 ПС Н.Лядинская
2198 | ПС 35/10кВ Черняновская |  | ВЛ 0,4кВ № 1,2 ТП 420 ВЛ №5 ПС Черняновская | VN004-00106442 | ВЛ 0,4кВ № 2 КТП 420 ВЛ №5 ПС Черняновская | 1.383 | 12000814 | [5 empty] | #N/A | 13006728 | КТП 165 ВЛ №8 ПС Н.Лядинская
2199 | ПС 35/10кВ Селезневская |  | ВЛ 0,4кВ № 1,2 ТП 316 № 7 ПС Селезневская | VN004-00000804 | ВЛ 0,4кВ №1 КТП 316 ВЛ №7 ПС Селезневская | 1.087 | 12000766 | [5 empty] | #N/A | 13006951 | КТП 040 ВЛ №10 ПС Промышленная
2200 | ПС 35/10кВ Селезневская |  | ВЛ 0,4кВ № 1,2 ТП 316 № 7 ПС Селезневская | VN004-00000805 | ВЛ 0,4кВ №2 КТП 316 ВЛ №7 ПС Селезневская | 0.974 | 12000766 | [5 empty] | #N/A | 13000710 | КТП 596 ВЛ №13 ПС Авдеевская
2201 | ПС 35/10кВ Черняновская |  | ВЛИ-0,4 кВ № 1,2 ТП 419 № 5 ПС Черныновская | VN004-00003379 | ВЛИ 0,4кВ № 1 КТП 419 ВЛ №5 ПС Черняновская | 2.771 | 12010451 | [5 empty] | #N/A | 13000032 | КТП 343 ВЛ №4 ПС Горельская
2202 | ПС 110/10кВ Н. - Лядинская |  | ВЛ 0,4кВ № 1 ТП 168 ВЛ № 9 ПС Н.Лядинская | VN004-00000758 | ВЛ 0,4кВ №1 КТП 168 ВЛ №9 ПС Н.Лядинская | 0.303 | 12000911 | [5 empty] | #N/A | 13000428 | КТП 344 ВЛ №4 ПС Горельская
2203 | ПС 35/10кВ Авдеевская |  | ВЛ 0,4кВ № 1 ТП 594 ВЛ № 13 ПС Авдеевская | VN004-00000330 | ВЛ 0,4кВ №1 КТП 594 ВЛ №13 ПС Авдеевская | 1.95 | 12001099 | [5 empty] | #N/A | 13006947 | КТП 440 ВЛ №04 ПС Тимирязевская
2204 | ПС 35/10кВ Авдеевская |  | ВЛ 0,4кВ № 1 ТП 595 ВЛ № 13 ПС Авдеевская | VN004-00106779 | ВЛ 0,4кВ №1 КТП 595 ВЛ №13 ПС Авдеевская | 0.615 | 12010030 | [5 empty] | #N/A | 13000755 | КТП 394 ВЛ №2 ПС Черняновская
2205 | ПС 110/35/10кВ Комсомольская |  | ВЛ 0,4кВ № 1 ТП 138 ВЛ № 7 ПС Комсомольская | VN004-00072392 | ВЛ 0,4кВ №1 КТП 138 ВЛ №7 ПС Комсомольская | 0.61 | 12010147 | [5 empty] | #N/A | 13000456 | КТП 329 ВЛ №2 ПС Горельская
2206 | ПС 35/10кВ Авдеевская |  | ВЛ 0,4кВ № 2 ТП 597 ВЛ № 13 ПС Авдеевская | VN004-00000355 | ВЛ 0,4кВ №2 КТП 597 ВЛ №13 ПС Авдеевская | 0.581 | 12010217 | [5 empty] | #N/A | 13000421 | КТП 409 ВЛ №5 ПС Черняновская
2207 | ПС 35/10кВ Авдеевская |  | ВЛ 0,4кВ № 1 ТП 597 ВЛ № 13 ПС Авдеевская | VN004-96804858 | ВЛ 0,4кВ №1 КТП 597 ВЛ №13 ПС Авдеевская | 0.622 | 12001076 | [5 empty] | #N/A | 13006806 | КТП 492 ВЛ №1 ПС Столовская
2208 | ПС 35/10кВ Тимирязевская |  | ВЛ 0,4кВ № 1,2 ТП 455 ВЛ № 06 ПС Тимирязевская | VN004-00106706 | ВЛ 0,4кВ №2 КТП 445 ВЛ №06 ПС Тимирязевская | 0.695 | 12010027 | [5 empty] | #N/A | 13000739 | КТП 626 ВЛ №11 ПС Авангардская
2209 | ПС 35/10кВ Тимирязевская |  | ВЛ 0,4кВ № 1,2 ТП 455 ВЛ № 06 ПС Тимирязевская | VN004-00107125 | ВЛ 0,4кВ №1 КТП 445 ВЛ №06 ПС Тимирязевская | 0.9 | 12010027 | [5 empty] | #N/A | 13000143 | КТП 465 ВЛ №16 ПС Тимирязевская
2210 | ПС 35/10кВ Авдеевская |  | ВЛ 0,4кВ № 1,2 ТП 599 ВЛ № 09 ПС Авдеевская | VN004-00118225 | ВЛ 0,4кВ № 2 КТП 599 ВЛ №09 ПС Авдеевская | 0.12 | 12001101 | [5 empty] | #N/A | 13000686 | КТП 340 ВЛ №3 ПС Горельская
2211 | ПС 35/10кВ Авдеевская |  | ВЛ 0,4кВ № 1,2 ТП 599 ВЛ № 09 ПС Авдеевская | VN004-96805060 | ВЛ 0,4кВ № 1 КТП 599 ВЛ №09 ПС Авдеевская | 0.29 | 12001101 | [5 empty] | #N/A | 13000644 | КТП 320 ВЛ №7 ПС Селезневская
2212 | ПС 35/10кВ Авдеевская |  | ВЛ 0,4кВ № 1,2 ТП 601 ВЛ №09 ПС Авдеевская | VN004-00000426 | ВЛ 0,4кВ № 2 КТП 601 ВЛ №09 ПС Авдеевская | 1.169 | 12001010 | [5 empty] | #N/A | 13000556 | КТП 558 ВЛ №5 ПС Серебряковская
2213 | ПС 35/10кВ Авдеевская |  | ВЛ 0,4кВ № 1,2 ТП 601 ВЛ №09 ПС Авдеевская | VN004-00000427 | ВЛ 0,4кВ № 1 КТП 601 ВЛ №09 ПС Авдеевская | 1.255 | 12001010 | [5 empty] | #N/A | 13006801 | КТП 401 ВЛ №2 ПС Черняновская
2214 | ПС 35/10кВ Авдеевская |  | ВЛ 0,4кВ № 1-3 ТП 600 ВЛ №09 ПС Авдеевская | VN004-00000333 | ВЛ 0,4кВ № 1 КТП 600 ВЛ №09 ПС Авдеевская | 1.729 | 12000970 | [5 empty] | #N/A | 13000729 | КТП 627 ВЛ №01 ПС Авангардская
2215 | ПС 35/10кВ Авдеевская |  | ВЛ 0,4кВ № 1-3 ТП 600 ВЛ №09 ПС Авдеевская | VN004-00000339 | ВЛ 0,4кВ № 2 КТП 600 ВЛ №09 ПС Авдеевская | 0.133 | 12000970 | [5 empty] | #N/A | 13000827 | КТП 057 ВЛ №03 ПС Тамбовская №6
2216 | ПС 35/10кВ Авдеевская |  | ВЛ 0,4кВ № 1,2 ТП 602 ВЛ №09 ПС Авдеевская | VN004-00105191 | ВЛ 0,4кВ № 1 КТП 602 ВЛ №09 ПС Авдеевская | 1.05 | 12000933 | [5 empty] | #N/A | 13000042 | КТП 560 ВЛ №5 ПС Серебряковская
2217 | ПС 35/10кВ Авдеевская |  | ВЛ 0,4кВ № 1,2 ТП 602 ВЛ №09 ПС Авдеевская | VN004-96804865 | ВЛ 0,4кВ № 2 КТП 602 ВЛ №09 ПС Авдеевская | 0.255 | 12000933 | [5 empty] | #N/A | 13001595 | КТП 146 ВЛ №4 ПС Н.Лядинская
2218 | ПС 35/10кВ Авдеевская |  | ВЛ 0,4кВ № 1,2 ТП 605 ВЛ № 09 ПС Авдеевская | VN004-00105166 | ВЛ 0,4кВ № 1 КТП 605 ВЛ №09 ПС Авдеевская | 0.105 | 12001162 | [5 empty] | #N/A | 13000407 | КТП 369 ВЛ №03 ПС Татановская
2219 | ПС 35/10кВ Авдеевская |  | ВЛ 0,4кВ № 1,2 ТП 605 ВЛ № 09 ПС Авдеевская | VN004-00140414 | ВЛ 0,4кВ № 2 КТП 605 ВЛ №09 ПС Авдеевска | 0.09 | 12001162 | [5 empty] | #N/A | 13006814 | КТП 016 ВЛ №9 ПС Промышленная
2220 | ПС 35/10кВ Авдеевская |  | ВЛ 0,4кВ № 1 КТП 606 ВЛ №09 ПС Авдеевская | VN004-00000521 | ВЛ 0,4кВ № 1 КТП 606 ВЛ №09 ПС Авдеевская | 1.748 | 12010196 | [5 empty] | #N/A | 13006693 | КТП 056 ВЛ №03 ПС Тамбовская №6
2221 | ПС 35/10кВ Авдеевская |  | ВЛ 0,4кВ № 1,2 ТП 603 ВЛ №09 ПС Авдеевская | VN004-00000509 | ВЛ 0,4кВ № 1 КТП 603 ВЛ №09 ПС Авдеевская | 0.729 | 12001120 | [5 empty] | #N/A | 13000764 | КТП 183 ВЛ №2 ПС М.Талинская
2222 | ПС 35/10кВ Авдеевская |  | ВЛ 0,4кВ № 1,2 ТП 603 ВЛ №09 ПС Авдеевская | VN004-00000510 | ВЛ 0,4кВ № 2 КТП 603 ВЛ №09 ПС Авдеевская | 0.69 | 12001120 | [5 empty] | #N/A | 13006820 | КТП 149 ВЛ №6 ПС Н.Лядинская
2223 | ПС 35/10кВ Авдеевская |  | ВЛ 0,4кВ № 1 ТП 604 ВЛ №09 ПС Авдеевская | VN004-00000519 | ВЛ 0,4кВ № 1 КТП 604 ВЛ №09 ПС Авдеевская | 1.156 | 12001084 | [5 empty] | #N/A | 13006821 | КТП 150 ВЛ №6 ПС Н.Лядинская
2224 | ПС 35/10кВ Авдеевская |  | ВЛ 0,4кВ № 2 ТП 604 ВЛ №09 ПС Авдеевская | VN004-00000520 | ВЛ 0,4кВ № 2 КТП 604 ВЛ №09 ПС Авдеевская | 0.537 | 12010230 | [5 empty] | #N/A | 13000051 | КТП 151 ВЛ №6 ПС Н.Лядинская
2225 | ПС 35/10кВ Авдеевская |  | ВЛ 0,4кВ № 1,2 ТП 611 ВЛ №09 ПС Авдеевская | VN004-00000672 | ВЛ 0,4кВ № 1 КТП 611 ВЛ №09 ПС Авдеевская | 0.519 | 12001080 | [5 empty] | #N/A | 13006789 | КТП 064 ВЛ №14 ПС Тамбовская №6
2226 | ПС 35/10кВ Авдеевская |  | ВЛ 0,4кВ № 1,2 ТП 611 ВЛ №09 ПС Авдеевская | VN004-00000673 | ВЛ 0,4кВ № 2 КТП 611 ВЛ №09 ПС Авдеевская | 0.455 | 12001080 | [5 empty] | #N/A | 13000449 | КТП 090 ВЛ №19 ПС Тамбовская №6
2227 | ПС 35/10кВ Авдеевская |  | ВЛ 0,4кВ № 1 ТП 612 ВЛ №09 ПС Авдеевская | VN004-00000671 | ВЛ 0,4кВ № 1 КТП 612 ВЛ №09 ПС Авдеевская | 0.884 | 12001079 | [5 empty] | #N/A | 13000323 | КТП 113 ВЛ №6 ПС Комсомольская
2228 | ПС 35/10кВ Авдеевская |  | ВЛ 0,4кВ № 1 ТП 613 ВЛ №09 ПС Авдеевская | VN004-00000667 | ВЛ 0,4кВ №1 КТП 613 ВЛ №09 ПС Авдеевская | 1.21 | 12010215 | [5 empty] | #N/A | 13000351 | КТП 435 ВЛ №04 ПС Тимирязевская
2229 | ПС 35/10кВ Авдеевская |  | ВЛ 0,4кВ № 2 ТП 613 ВЛ №09 ПС Авдеевская | VN004-00000668 | ВЛ 0,4кВ № 2 КТП 613 ВЛ №09 ПС Авдеевская | 0.213 | 12001104 | [5 empty] | #N/A | 13000652 | КТП 186 ВЛ №3 ПС Малоталинская
2230 | ПС 35/10кВ Авдеевская |  | ВЛ 0,4кВ № 1, 2 КТП 614 №09 ПС Авдеевская | VN004-00000669 | ВЛ 0,4кВ № 1 КТП 614 ВЛ №09 ПС Авдеевская | 0.815 | 12001126 | [5 empty] | #N/A | 13007375 | КТП 424 ВЛ №5 ПС Черняновская
2231 | ПС 35/10кВ Авдеевская |  | ВЛ 0,4кВ № 1, 2 КТП 614 №09 ПС Авдеевская | VN004-00000670 | ВЛ 0,4кВ № 2 КТП 614 ВЛ №09 ПС Авдеевская | 2.425 | 12001126 | [5 empty] | #N/A | 13007372 | КТП 400 ВЛ №2 ПС Черняновская
2232 | ПС 35/10кВ Авдеевская |  | ВЛ 0,4кВ № 1,2 ТП 608 ВЛ № 09 ПС Авдеевская | VN004-00106564 | ВЛ 0,4кВ №1 КТП 608 ВЛ №09 ПС Авдеевская | 0.205 | 12001106 | [5 empty] | #N/A | 13007340 | КТП 398 ВЛ №2 ПС Черняновская
2233 | ПС 35/10кВ Авдеевская |  | ВЛ 0,4кВ № 1,2 ТП 608 ВЛ № 09 ПС Авдеевская | VN004-00140410 | ВЛ 0,4кВ №2 КТП 608 ВЛ №09 ПС Авдеевская | 0.18 | 12001106 | [5 empty] | #N/A | 13007428 | СТП 367 ВЛ №03 ПС Татановская
2234 | ПС 35/10кВ Авдеевская |  | ВЛ 0,4кВ № 1, 2 ТП 607 ВЛ №09 ПС Авдеевская | VN004-00000517 | ВЛ 0,4кВ № 2 КТП 607 ВЛ №09 ПС Авдеевская | 1.095 | 12000797 | [5 empty] | #N/A | 13007439 | СТП 368 ВЛ №03 ПС Татановская
2235 | ПС 35/10кВ Авдеевская |  | ВЛ 0,4кВ № 1, 2 ТП 607 ВЛ №09 ПС Авдеевская | VN004-00105162 | ВЛ 0,4кВ № 1 КТП 607 ВЛ №09 ПС Авдеевская | 0.655 | 12000797 | [5 empty] | #N/A | 13007436 | КТП 036 ВЛ №10 ПС Промышленная
2236 | ПС 35/10кВ Авдеевская |  | ВЛ 0,4кВ № 1,2 ТП 610 ВЛ №09 ПС Авдеевская | VN004-00105173 | ВЛ 0,4кВ № 2 КТП 610 ВЛ №09 ПС Авдеевская | 0.295 | 12001103 | [5 empty] | #N/A | 13008301 | КТП 759 ВЛ №4 ПС Горельская
2237 | ПС 35/10кВ Авдеевская |  | ВЛ 0,4кВ № 1,2 ТП 610 ВЛ №09 ПС Авдеевская | VN004-96804878 | ВЛ 0,4кВ № 1 КТП 610 ВЛ №09 ПС Авдеевская | 0.695 | 12001103 | [5 empty] | #N/A | 13008968 | СТП 802 ВЛ №4 ПС Горельская
2238 | ПС 35/10кВ Авдеевская |  | ВЛ 0,4кВ № 1 ТП 609 ВЛ №09 ПС Авдеевская | VN004-96804877 | ВЛ 0,4кВ № 1 КТП 609 ВЛ №09 ПС Авдеевская | 0.84 | 12001100 | [5 empty] | #N/A | 13009113 | КТП 833 ВЛ №4 ПС Горельская
2239 | ПС 35/10кВ Черняновская |  | ВЛ 0,4кВ № 1 ТП 413 ВЛ № 5 ПС Черняновская | VN004-00106455 | ВЛ 0,4кВ №1 КТП 413 ВЛ №5 ПС Черняновская | 1.771 | 12010040 | [5 empty] | #N/A
2240 | ПС 35/10кВ Авдеевская |  | ВЛ 0,4кВ № 1 ТП 615 ВЛ № 10 ПС Авдеевская | VN004-00000345 | ВЛ 0,4кВ №1 КТП 615 ВЛ №10 ПС Авдеевская | 2.095 | 12001098 | [5 empty] | #N/A
2241 | ПС 35/10кВ Авдеевская |  | ВЛ 0,4кВ № 1,2 ТП 616 ВЛ №10 ПС Авдеевская | VN004-00000511 | ВЛ 0,4кВ № 2 КТП 616 ВЛ №10 ПС Авдеевская | 0.415 | 12001112 | [5 empty] | #N/A
2242 | ПС 35/10кВ Авдеевская |  | ВЛ 0,4кВ № 1,2 ТП 616 ВЛ №10 ПС Авдеевская | VN004-00107153 | ВЛ 0,4кВ № 1 КТП 616 ВЛ №10 ПС Авдеевская | 1.028 | 12001112 | [5 empty] | #N/A
2243 | ПС 35/10кВ Авдеевская |  | ВЛ 0,4кВ № 1,2 ТП 616 ВЛ №10 ПС Авдеевская | VN004-00118280 | ВЛ 0,4кВ № 3 КТП 616 ВЛ №10 ПС Авдеевская | 0.535 | 12001112 | [5 empty] | #N/A
2244 | ПС 35/10кВ Авдеевская |  | ВЛ 0,4кВ № 1,2 ТП 616 ВЛ №10 ПС Авдеевская | VN004-00118298 | ВЛИ 0,4кВ № 4 КТП 616 ВЛ №10 ПС Авдеевская | 0.2 | 12001112 | [5 empty] | #N/A
2245 | ПС 35/10кВ Авдеевская |  | ВЛ 0,4кВ № 1-4 КТП 617 ВЛ № 10 ПС Авдеевская | VN004-00000354 | ВЛ 0,4кВ № 1 КТП 617 ВЛ №10 ПС Авдеевская | 1.095 | 12001074 | [5 empty] | #N/A
2246 | ПС 35/10кВ Авдеевская |  | ВЛ 0,4кВ № 1-4 КТП 617 ВЛ № 10 ПС Авдеевская | VN004-00097510 | ВЛ 0,4кВ № 2 КТП 617 ВЛ №10 ПС Авдеевска | 0.874 | 12001074 | [5 empty] | #N/A
2247 | ПС 35/10кВ Авдеевская |  | ВЛ 0,4кВ № 1-4 КТП 617 ВЛ № 10 ПС Авдеевская | VN004-00097517 | ВЛ 0,4кВ № 3 КТП 617 ВЛ №10 ПС Авдеевска | 0.732 | 12001074 | [5 empty] | #N/A
2248 | ПС 35/10кВ Авдеевская |  | ВЛ 0,4кВ № 1-4 КТП 617 ВЛ № 10 ПС Авдеевская | VN004-00097518 | ВЛИ 0,4кВ № 4 КТП 617 ВЛ №10 ПС Авдеевск | 0.125 | 12001074 | [5 empty] | #N/A
2249 | ПС 35/10кВ Авдеевская |  | ВЛ 0,4кВ № 1,2 ТП 619 ВЛ №14 ПС Авдеевская | VN004-00000335 | ВЛ 0,4кВ № 1 КТП 619 ВЛ №14 ПС Авдеевская | 0.775 | 12001113 | [5 empty] | #N/A
2250 | ПС 35/10кВ Авдеевская |  | ВЛ 0,4кВ № 1,2 ТП 620 ВЛ №14 ПС Авдеевская | VN004-00003371 | ВЛ 0,4кВ № 1 КТП 620 ВЛ №14 ПС Авдеевская | 1.45 | 12001110 | [5 empty] | #N/A
2251 | ПС 35/10кВ Авдеевская |  | ВЛ 0,4кВ № 1,2 ТП 620 ВЛ №14 ПС Авдеевская | VN004-00004513 | ВЛ 0,4кВ № 2 КТП 620 ВЛ №14 ПС Авдеевская | 0.986 | 12001110 | [5 empty] | #N/A
2252 | ПС 35/10кВ Б.Двойневская |  | ВЛ 0,4кВ № 1,2 ТП 565 ВЛ № 13 ПС Б.Двойневская | VN004-00000256 | ВЛ 0,4кВ №1 КТП 565 ВЛ №13 ПС Б.Двойневская | 0.493 | 12000983 | [5 empty] | #N/A
2253 | ПС 35/10кВ Б.Двойневская |  | ВЛ 0,4кВ № 1,2 ТП 565 ВЛ № 13 ПС Б.Двойневская | VN004-00000257 | ВЛ 0,4кВ №2 КТП 565 ВЛ №13 ПС Б.Двойневская | 0.466 | 12000983 | [5 empty] | #N/A
2254 | ПС 35/10кВ Б.Двойневская |  | ВЛ 0,4кВ № 1,2 ТП 569 ВЛ №13 ПС Б.Двойневская | VN004-00000460 | ВЛ 0,4кВ № 1 КТП 569 ВЛ №13 ПС Б.Двойневская | 2.765 | 12001030 | [5 empty] | #N/A
2255 | ПС 35/10кВ Б.Двойневская |  | ВЛ 0,4кВ № 1,2 ТП 569 ВЛ №13 ПС Б.Двойневская | VN004-00000461 | ВЛ 0,4кВ № 2 КТП 569 ВЛ №13 ПС Б.Двойневская | 1.015 | 12001030 | [5 empty] | #N/A
2256 | ПС 35/10кВ Б.Двойневская |  | ВЛ 0,4кВ № 1 ТП 568 ВЛ №13 ПС Б.Двойневская | VN004-00000319 | ВЛ 0,4кВ № 1 КТП 568 ВЛ №13 ПС Б.Двойневская | 1.136 | 12000917 | [5 empty] | #N/A
2257 | ПС 35/10кВ Авангардская |  | ВЛ 0,4кВ № 1 ТП 623 ВЛ № 11 ПС Авангардская | VN004-00000494 | ВЛ 0,4кВ №1 КТП 623 ВЛ №11 ПС Авангардская | 2.429 | 12001150 | [5 empty] | #N/A
2258 | ПС 35/10кВ Б.Двойневская |  | ВЛ 0,4кВ № 1 ТП 571 ВЛ №13 ПС Б.Двойневская | VN004-96804871 | ВЛ 0,4кВ № 1 КТП 571 ВЛ №13 ПС Б.Двойневская | 1.174 | 12001071 | [5 empty] | #N/A
2259 | ПС 35/10кВ Б.Двойневская |  | ВЛ 0,4кВ № 2 ТП 571 №2 ПС Б.Двойневская | VN004-96804872 | ВЛ 0,4кВ № 2 КТП 571 ВЛ №13 ПС Б.Двойневская | 1.312 | 12010214 | [5 empty] | #N/A
2260 | ПС 35/10кВ Б.Двойневская |  | ВЛ 0,4кВ № 1-4 КТП 573 ВЛ № 3 ПС Б.Двойневская | VN004-00000475 | ВЛ 0,4кВ № 2 КТП 573 ВЛ №09 ПС Б.Двойневская | 0.575 | 12001028 | [5 empty] | #N/A
2261 | ПС 35/10кВ Б.Двойневская |  | ВЛ 0,4кВ № 1-4 КТП 573 ВЛ № 3 ПС Б.Двойневская | VN004-00001684 | ВЛ 0,4кВ № 3 КТП 573 ВЛ №3 ПС Б.Двойневская | 0.445 | 12001028 | [5 empty] | #N/A
2262 | ПС 35/10кВ Б.Двойневская |  | ВЛ 0,4кВ № 1-4 КТП 573 ВЛ № 3 ПС Б.Двойневская | VN004-00001685 | ВЛ 0,4кВ № 4 КТП 573 ВЛ №09 ПС Б.Двойневская | 1.96 | 12001028 | [5 empty] | #N/A
2263 | ПС 35/10кВ Б.Двойневская |  | ВЛ 0,4кВ № 1-4 КТП 573 ВЛ № 3 ПС Б.Двойневская | VN004-00105232 | ВЛ 0,4кВ № 1 КТП 573 ВЛ №09 ПС Б.Двойневская | 0.376 | 12001028 | [5 empty] | #N/A
2264 | ПС 35/10кВ Б.Двойневская |  | ВЛ 0,4кВ № 1-4 ТП 574 ВЛ № 03 ПС Б.Двойневская | VN004-00105242 | ВЛ 0,4кВ №1 КТП 574 ВЛ №03 ПС Б.Двойневская | 0.375 | 12001123 | [5 empty] | #N/A
2265 | ПС 35/10кВ Б.Двойневская |  | ВЛ 0,4кВ № 1-4 ТП 574 ВЛ № 03 ПС Б.Двойневская | VN004-00105244 | ВЛ 0,4кВ №2 КТП 574 ВЛ №03 ПС Б.Двойневская | 0.056 | 12001123 | [5 empty] | #N/A
2266 | ПС 35/10кВ Б.Двойневская |  | ВЛ 0,4кВ № 1-4 ТП 574 ВЛ № 03 ПС Б.Двойневская | VN004-00105246 | ВЛ 0,4кВ №3 КТП 574 ВЛ №03 ПС Б.Двойневская | 0.895 | 12001123 | [5 empty] | #N/A
2267 | ПС 35/10кВ Б.Двойневская |  | ВЛ 0,4кВ № 1-4 ТП 574 ВЛ № 03 ПС Б.Двойневская | VN004-96804902 | ВЛ 0,4кВ №4 КТП 574 ВЛ №03 ПС Б.Двойневская | 0.455 | 12001123 | [5 empty] | #N/A
2268 | ПС 35/10кВ Б.Двойневская |  | ВЛ 0,4кВ № 1 ТП 575 ВЛ №03 ПС Б.Двойневская | VN004-00023441 | ВЛ 0,4кВ № 1 КТП 575 ВЛ №03 ПС Б.Двойневская | 0.647 | 12010211 | [5 empty] | #N/A
2269 | ПС 35/10кВ Б.Двойневская |  | ВЛ 0,4кВ № 1 ТП 576 ВЛ №01 ПС Б.Двойневская | VN004-00000340 | ВЛ 0,4кВ № 2 КТП 576 ВЛ №01 ПС Б.Двойневская | 1.263 | 12000976 | [5 empty] | #N/A
2270 | ПС 35/10кВ Серебряковская |  | ВЛ 0,4кВ № 1 ТП 541 ВЛ № 2 ПС Серебряковская | VN004-00147299 | ВЛ 0,4кВ № 1 КТП 576 ВЛ №01 ПС Б.Двойневская | 0.896 | 12000947 | [5 empty] | #N/A
2271 | ПС 35/10кВ Б.Двойневская |  | ВЛ 0,4кВ № 1-3 ТП 577 ВЛ №01 ПС Б.Двойневская | VN004-00000649 | ВЛ 0,4кВ № 1 КТП 577 ВЛ №01 ПС Б.Двойневская | 1.851 | 12001107 | [5 empty] | #N/A
2272 | ПС 35/10кВ Б.Двойневская |  | ВЛ 0,4кВ № 1-3 ТП 577 ВЛ №01 ПС Б.Двойневская | VN004-00000654 | ВЛ 0,4кВ № 2 КТП 577 ВЛ №01 ПС Б.Двойневская | 1.849 | 12001107 | [5 empty] | #N/A
2273 | ПС 35/10кВ Б.Двойневская |  | ВЛ 0,4кВ № 1-3 ТП 577 ВЛ №01 ПС Б.Двойневская | VN004-00000660 | ВЛ 0,4кВ № 3 КТП 577 ВЛ №01 ПС Б.Двойневская | 0.572 | 12001107 | [5 empty] | #N/A
2274 | ПС 35/10кВ Б.Двойневская |  | ВЛ 0,4кВ № 1 ТП 578 ВЛ № 04 ПС Б.Двойневская | VN004-96804848 | ВЛ 0,4кВ №1 КТП 578 ВЛ №04 ПС Б.Двойневская | 1.239 | 12010219 | [5 empty] | #N/A
2275 | ПС 35/10кВ Б.Двойневская |  | ВЛ 0,4кВ № 1,2 ТП 579 ВЛ № 04 ПС Б.Двойневская | VN004-00000263 | ВЛ 0,4кВ №1 КТП 579 ВЛ №04 ПС Б.Двойневская | 0.509 | 12001184 | [5 empty] | #N/A
2276 | ПС 35/10кВ Б.Двойневская |  | ВЛ 0,4кВ № 1,2 ТП 579 ВЛ № 04 ПС Б.Двойневская | VN004-00105291 | ВЛ 0,4кВ №2 КТП 579 ВЛ №04 ПС Б.Двойневская | 0.851 | 12001184 | [5 empty] | #N/A
2277 | ПС 35/10кВ Б.Двойневская |  | ВЛ 0,4кВ № 1,2 ТП 586,№ 2 ТП 1150 ВЛ № 04 ПС Б.Двойневская | VN004-00118191 | ВЛ 0,4кВ №2 КТП 586 ВЛ №04 ПС Б.Двойневская | 0.28 | 12001114 | [5 empty] | #N/A
2278 | ПС 35/10кВ Б.Двойневская |  | ВЛ 0,4кВ № 1,2 ТП 586,№ 2 ТП 1150 ВЛ № 04 ПС Б.Двойневская | VN004-96804806 | ВЛ 0,4кВ №1 КТП 586 ВЛ №04 ПС Б.Двойневская | 0.175 | 12001114 | [5 empty] | #N/A
2279 | ПС 35/10кВ Б.Двойневская |  | ВЛ 0,4кВ № 3 ТП 588 ВЛ № 04 ПС Б.Двойнев | VN004-00000451 | ВЛ 0,4кВ № 3 КТП 588 ВЛ №04 ПС Б.Двойневская | 0.655 | 12000971 | [5 empty] | #N/A
2280 | ПС 35/10кВ Б.Двойневская |  | ВЛ 0,4кВ № 1,2 ТП 588 № 6 ПС Б.Двойневская | VN004-00000456 | ВЛ 0,4кВ № 1 КТП 588 ВЛ №04 ПС Б.Двойневская | 1.295 | 12010218 | [5 empty] | #N/A
2281 | ПС 35/10кВ Б.Двойневская |  | ВЛ 0,4кВ № 1,2 ТП 588 № 6 ПС Б.Двойневская | VN004-00000457 | ВЛ 0,4кВ № 2 КТП 588 ВЛ №04 ПС Б.Двойневская | 1.255 | 12010218 | [5 empty] | #N/A
2282 | ПС 35/10кВ Б.Двойневская |  | ВЛ 0,4кВ № 1,2 ТП 581 ВЛ № 04 ПС Б.Двойневская | VN004-00000352 | ВЛ 0,4кВ №1 КТП 581 ВЛ №04 ПС Б.Двойневская | 0.775 | 12000973 | [5 empty] | #N/A
2283 | ПС 35/10кВ Б.Двойневская |  | ВЛ 0,4кВ № 1,2 ТП 581 ВЛ № 04 ПС Б.Двойневская | VN004-00000353 | ВЛ 0,4кВ №2 КТП 581 ВЛ №04 ПС Б.Двойневская | 1.095 | 12000973 | [5 empty] | #N/A
2284 | ПС 35/10кВ Б.Двойневская |  | ВЛ 0,4кВ № 1 ТП 582 ВЛ № 04 ПС Б.Двойневс | VN004-00000343 | ВЛ 0,4кВ №1 КТП 582 ВЛ №04 ПС Б.Двойневская | 0.84 | 12000974 | [5 empty] | #N/A
2285 | ПС 35/10кВ Б.Двойневская |  | ВЛ 0,4кВ № 1 ТП 583 ВЛ № 04 ПС Б.Двойневс | VN004-00105262 | ВЛ 0,4кВ №1 КТП 583 ВЛ №04 ПС Б.Двойневская | 1.767 | 12000975 | [5 empty] | #N/A
2286 | ПС 35/10кВ Б.Двойневская |  | ВЛ 0,4кВ № 1-3 ТП 584 ВЛ № 04 ПС Б.Двойневская | VN004-00000397 | ВЛ 0,4кВ №1 КТП 584 ВЛ №04 ПС Б.Двойневская | 1.268 | 12001075 | [5 empty] | #N/A
2287 | ПС 35/10кВ Б.Двойневская |  | ВЛ 0,4кВ № 1-3 ТП 584 ВЛ № 04 ПС Б.Двойневская | VN004-00023472 | ВЛ 0,4кВ №2 КТП 584 ВЛ №04 ПС Б.Двойневская | 1.28 | 12001075 | [5 empty] | #N/A
2288 | ПС 35/10кВ Б.Двойневская |  | ВЛ 0,4кВ № 1-3 ТП 584 ВЛ № 04 ПС Б.Двойневская | VN004-00023473 | ВЛ 0,4кВ №3 КТП 584 ВЛ №04 ПС Б.Двойневская | 0.82 | 12001075 | [5 empty] | #N/A
2289 | ПС 35/10кВ Б.Двойневская |  | ВЛ 0,4кВ № 1-2 ТП 585 ВЛ № 04 ПС Б.Двойневская | VN004-00000328 | ВЛ 0,4кВ №2 КТП 585 ВЛ №04 ПС Б.Двойневская | 0.652 | 12001077 | [5 empty] | #N/A
2290 | ПС 35/10кВ Б.Двойневская |  | ВЛ 0,4кВ № 1-2 ТП 585 ВЛ № 04 ПС Б.Двойневская | VN004-00000329 | ВЛ 0,4кВ №1 КТП 585 ВЛ №04 ПС Б.Двойневская | 1.937 | 12001077 | [5 empty] | #N/A
2291 | ПС 35/10кВ Б.Двойневская |  | ВЛ 0,4кВ № 1 ТП 587 ВЛ № 04 ПС Б.Двойневская | VN004-00000331 | ВЛ 0,4кВ №1 КТП 587 ВЛ №04 ПС Б.Двойневская | 2.415 | 12001070 | [5 empty] | #N/A
2292 | ПС 35/10кВ Черняновская |  | ВЛ 0,4кВ № 1-3 ТП 415 № 5 ПС Черняновская | VN004-00023474 | ВЛ 0,4кВ № 1 КТП 415 ВЛ №5 ПС Черняновская | 2.295 | 12010226 | [5 empty] | #N/A
2293 | ПС 35/10кВ Черняновская |  | ВЛ 0,4кВ № 1-3 ТП 415 № 5 ПС Черняновская | VN004-00023475 | ВЛ 0,4кВ № 2 КТП 415 ВЛ №5 ПС Черняновская | 0.535 | 12010226 | [5 empty] | #N/A
2294 | ПС 35/10кВ Черняновская |  | ВЛ 0,4кВ № 1-3 ТП 415 № 5 ПС Черняновская | VN004-00023476 | ВЛ 0,4кВ № 3 КТП 415 ВЛ №5 ПС Черняновская | 0.418 | 12010226 | [5 empty] | #N/A
2295 | ПС 35/10кВ Б.Двойневская |  | ВЛ 0,4кВ № 1 ТП 593 ВЛ № 08 ПС Б.Двойневская | VN004-00000344 | ВЛ 0,4кВ №1 КТП 593 ВЛ №08 ПС Б.Двойневская | 1.769 | 12001108 | [5 empty] | #N/A
2296 | ПС 35/10кВ Б.Двойневская |  | ВЛ 0,4кВ № 2 ТП 593 ВЛ № 08 ПС Б.Двойневская | VN004-00000346 | ВЛ 0,4кВ №2 КТП 593 ВЛ №08 ПС Б.Двойневская | 1.366 | 12010228 | [5 empty] | #N/A
2297 | ПС 35/10кВ Б.Двойневская |  | ВЛ 0,4кВ № 1 ТП 592 ВЛ № 08 ПС Б.Двойневская | VN004-96804898 | ВЛ 0,4кВ №1 КТП 592 ВЛ №08 ПС Б.Двойневская | 0.509 | 12001091 | [5 empty] | #N/A
2298 | ПС 35/10кВ Б.Двойневская |  | ВЛ 0,4кВ № 1,2 ТП 591 ВЛ № 08 ПС Б.Двойневская | VN004-00003339 | ВЛ 0,4кВ № 1 КТП 591 ВЛ №08 ПС Б.Двойневская | 0.775 | 12001089 | [5 empty] | #N/A
2299 | ПС 35/10кВ Б.Двойневская |  | ВЛ 0,4кВ № 1,2 ТП 591 ВЛ № 08 ПС Б.Двойневская | VN004-00108966 | ВЛ 0,4кВ № 2 КТП 591 ВЛ №08 ПС Б.Двойневская | 1.64 | 12001089 | [5 empty] | #N/A
2300 | ПС 35/10кВ Б.Двойневская |  | ВЛ 0,4кВ № 1 ТП 590 ВЛ № 08 ПС Б.Двойневская | VN004-00000018 | ВЛ/ВЛИ 0,4кВ № 1 КТП 590 ВЛ №08 ПС Б.Двойневская | 2.585 | 12010227 | [5 empty] | #N/A
2301 | ПС 35/10кВ Б.Двойневская |  | ВЛ 0,4кВ № 2 ТП 590 ВЛ № 08 ПС Б.Двойневская | VN004-00000360 | ВЛ 0,4кВ №2 КТП 590 ВЛ №08 ПС Б.Двойневская | 3.135 | 12001093 | [5 empty] | #N/A
2302 | ПС 35/10кВ Б.Двойневская |  | ВЛ 0,4кВ № 1 ТП 589 ВЛ № 08 ПС Б.Двойневс | VN004-00105298 | ВЛ 0,4кВ №1 КТП 589 ВЛ №08 ПС Б.Двойневская | 1.735 | 12010187 | [5 empty] | #N/A
2303 | ПС 35/10кВ Б.Двойневская |  | ВЛ 0,4кВ № 2 ТП 589 ВЛ № 08 ПС Б.Двойневская | VN004-96804780 | ВЛ 0,4кВ №2 КТП 589 ВЛ №08 ПС Б.Двойневская | 0.51 | 12001118 | [5 empty] | #N/A
2304 | ПС 35/10кВ Татановская |  | ВЛ 0,4кВ № 1 ТП 371 ВЛ № 03 ПС Татановская | VN004-00003361 | ВЛ 0,4кВ №1 КТП 371 ВЛ №03 ПС Татановская | 0.659 | 12000821 | [5 empty] | #N/A
2305 | ПС 35/10кВ Селезневская |  | ВЛИ 0,4кВ № 1-4 ТП 257 № 2 ПС Селезневская | VN004-00001785 | ВЛИ 0,4кВ №1 КТП 257 ВЛ №2 ПС Селезневская | 0.175 | 12000126 | [5 empty] | #N/A
2306 | ПС 35/10кВ Селезневская |  | ВЛИ 0,4кВ № 1-4 ТП 257 № 2 ПС Селезневская | VN004-00001788 | ВЛИ 0,4кВ №2 КТП 257 ВЛ №2 ПС Селезневская | 0.04 | 12000126 | [5 empty] | #N/A
2307 | ПС 35/10кВ Селезневская |  | ВЛИ 0,4кВ № 1-4 ТП 257 № 2 ПС Селезневская | VN004-00001789 | ВЛИ 0,4кВ №3 КТП 257 ВЛ №2 ПС Селезневская | 0.135 | 12000126 | [5 empty] | #N/A
2308 | ПС 35/10кВ Селезневская |  | ВЛИ 0,4кВ № 1-4 ТП 257 № 2 ПС Селезневская | VN004-00001790 | ВЛИ 0,4кВ №4 КТП 257 ВЛ №2 ПС Селезневская | 0.16 | 12000126 | [5 empty] | #N/A
2309 | ПС 110/10кВ Н. - Лядинская |  | ВЛ 0,4кВ № 1-2 ТП 145 №4 ПС Н.Лядинская | VN004-00001818 | ВЛ/ВЛИ 0,4кВ № 1 КТП 145 ВЛ №4 ПС Н.Лядинская | 0.909 | 12009563 | [5 empty] | #N/A
2310 | ПС 110/10кВ Н. - Лядинская |  | ВЛ 0,4кВ № 1-2 ТП 145 №4 ПС Н.Лядинская | VN004-00001819 | ВЛ 0,4кВ № 2 КТП 145 ВЛ №4 ПС Н.Лядинская | 0.72 | 12009563 | [5 empty] | #N/A
2311 | ПС 35/10кВ Селезневская |  | ВЛ 0,4кВ № 1-3 ТП 260 № 2 ПС Селезневская | VN004-00023486 | ВЛ 0,4кВ №2 КТП 260 ВЛ №2 ПС Селезневская | 0.439 | 12000124 | [5 empty] | #N/A
2312 | ПС 35/10кВ Селезневская |  | ВЛ 0,4кВ № 1-3 ТП 260 № 2 ПС Селезневская | VN004-00023511 | ВЛ 0,4кВ №3 КТП 260 ВЛ №2 ПС Селезневская | 0.2 | 12000124 | [5 empty] | #N/A
2313 | ПС 35/10кВ Селезневская |  | ВЛ 0,4кВ № 1-3 ТП 260 № 2 ПС Селезневская | VN004-96805127 | ВЛ 0,4кВ №1 КТП 260 ВЛ №2 ПС Селезневская | 0.175 | 12000124 | [5 empty] | #N/A
2314 | ПС 35/10кВ Татановская |  | ВЛ 0,4кВ № 1-4 ТП 365 № 03 ПС Татановская | KN004-00031284 | ВЛ 0,4кВ № 2 КТП 364 ВЛ №03 ПС Татановская | 6.605 | 12000769 | [5 empty] | #N/A
2315 | ПС 35/10кВ Татановская |  | ВЛ 0,4кВ № 1-4 ТП 365 № 03 ПС Татановская | VN004-00000847 | ВЛ 0,4кВ №2 КТП 365 ВЛ №03 ПС Татановская | 0.695 | 12000769 | [5 empty] | #N/A
2316 | ПС 35/10кВ Татановская |  | ВЛ 0,4кВ № 1-4 ТП 365 № 03 ПС Татановская | VN004-00000850 | ВЛ 0,4кВ №3 КТП 365 ВЛ №03 ПС Татановская | 0.895 | 12000769 | [5 empty] | #N/A
2317 | ПС 35/10кВ Татановская |  | ВЛ 0,4кВ № 1-4 ТП 365 № 03 ПС Татановская | VN004-00106836 | ВЛ 0,4кВ №1 КТП 365 ВЛ №03 ПС Татановская | 0.975 | 12000769 | [5 empty] | #N/A
2318 | ПС 35/10кВ Татановская |  | ВЛ 0,4кВ № 1-4 ТП 365 № 03 ПС Татановская | VN004-00118617 | ВЛ 0,4кВ №4 КТП 365 ВЛ №03 ПС Татановская | 0.88 | 12000769 | [5 empty] | #N/A
2319 | ПС 35/10кВ Татановская |  | ВЛ 0,4кВ № 2-4 ТП 366 № 3 ПС Татановская | VN004-00000747 | ВЛ 0,4кВ №2 КТП 366 ВЛ №03 ПС Татановская | 1.015 | 12000875 | [5 empty] | #N/A
2320 | ПС 35/10кВ Татановская |  | ВЛ 0,4кВ № 2-4 ТП 366 № 3 ПС Татановская | VN004-00001827 | ВЛ 0,4кВ №3 КТП 366 ВЛ №03 ПС Татановская | 0.591 | 12000875 | [5 empty] | #N/A
2321 | ПС 35/10кВ Татановская |  | ВЛ 0,4кВ № 2-4 ТП 366 № 3 ПС Татановская | VN004-00001828 | ВЛ 0,4кВ №4 КТП 366 ВЛ №03 ПС Татановская | 1.039 | 12000875 | [5 empty] | #N/A
2322 | ПС 35/10кВ Татановская |  | ВЛ 0,4кВ № 1 ТП 366 ВЛ № 03 ПС Татановская | VN004-00106848 | ВЛ 0,4кВ №1 КТП 366 ВЛ №03 ПС Татановская | 0.095 | 12001127 | [5 empty] | #N/A
2323 | ПС 35/10кВ Тулиновская |  | ВЛ 0,4кВ № 1-3 ТП 204 ВЛ № 15 ПС Тулиновская | VN004-00001307 | ВЛИ 0,4кВ №3 КТП 204 ВЛ №15 ПС Тулиновская | 0.975 | 12000132 | [5 empty] | #N/A
2324 | ПС 35/10кВ Тулиновская |  | ВЛ 0,4кВ № 1-3 ТП 204 ВЛ № 15 ПС Тулиновская | VN004-00001686 | ВЛИ 0,4кВ №1 КТП 204 ВЛ №15 ПС Тулиновская | 0.975 | 12000132 | [5 empty] | #N/A
2325 | ПС 35/10кВ Тулиновская |  | ВЛ 0,4кВ № 1-3 ТП 204 ВЛ № 15 ПС Тулиновская | VN004-00001687 | ВЛИ 0,4кВ №2 КТП 204 ВЛ №15 ПС Тулиновская | 1 | 12000132 | [5 empty] | #N/A
2326 | ПС 110/10кВ Н. - Лядинская |  | ВЛ 0,4кВ № 2-4 ТП 147 № 4 ПС Н.Лядинская | VN004-00001587 | ВЛ 0,4кВ №3 КТП 147 ВЛ №4 ПС Н.Лядинская | 1.655 | 12009873 | [5 empty] | #N/A
2327 | ПС 110/10кВ Н. - Лядинская |  | ВЛ 0,4кВ № 2-4 ТП 147 № 4 ПС Н.Лядинская | VN004-00001701 | ВЛ 0,4кВ №4 КТП 147 ВЛ №4 ПС Н.Лядинская | 0.12 | 12009873 | [5 empty] | #N/A
2328 | ПС 110/10кВ Н. - Лядинская |  | ВЛ 0,4кВ № 2-4 ТП 147 № 4 ПС Н.Лядинская | VN004-00001702 | ВЛ 0,4кВ №2 КТП 147 ВЛ №4 ПС Н.Лядинская | 2.557 | 12009873 | [5 empty] | #N/A
2329 | ПС 35/10кВ Тулиновская |  | ВЛ 0,4кВ № 1-3 ТП 208 № 6 ПС Тулиновская | VN004-00001301 | ВЛИ 0,4кВ №1 КТП 208 ВЛ №06 ПС Тулиновская | 0.335 | 12000123 | [5 empty] | #N/A
2330 | ПС 35/10кВ Тулиновская |  | ВЛ 0,4кВ № 1-3 ТП 208 № 6 ПС Тулиновская | VN004-00001677 | ВЛИ 0,4кВ №2 КТП 208 ВЛ №06 ПС Тулиновская | 0.735 | 12000123 | [5 empty] | #N/A
2331 | ПС 35/10кВ Тулиновская |  | ВЛ 0,4кВ № 1-3 ТП 208 № 6 ПС Тулиновская | VN004-00001679 | ВЛИ 0,4кВ №3 КТП 208 ВЛ №06 ПС Тулиновская | 1.298 | 12000123 | [5 empty] | #N/A
2332 | ПС 35/10кВ Тулиновская |  | ВЛИ 0,4кВ № 1-3 ТП 209 № 6 ПС Тулиновская | VN004-00001585 | ВЛИ 0,4кВ №2 КТП 209 ВЛ №06 ПС Тулиновская | 1.25 | 12000128 | [5 empty] | #N/A
2333 | ПС 35/10кВ Тулиновская |  | ВЛИ 0,4кВ № 1-3 ТП 209 № 6 ПС Тулиновская | VN004-00001586 | ВЛИ 0,4кВ №3 КТП 209 ВЛ №06 ПС Тулиновская | 1.495 | 12000128 | [5 empty] | #N/A
2334 | ПС 35/10кВ Тулиновская |  | ВЛИ 0,4кВ № 1-3 ТП 209 № 6 ПС Тулиновская | VN004-00002449 | ВЛИ 0,4кВ №1 КТП 209 ВЛ №06 ПС Тулиновская | 1.725 | 12000128 | [5 empty] | #N/A
2335 | ПС 35/10кВ Тулиновская |  | ВЛИ 0,4кВ № 1-3 ТП 210 № 6 ПС Тулиновская | VN004-00001359 | ВЛИ 0,4кВ №1 КТП 210 ВЛ №06 ПС Тулиновская | 0.495 | 12000135 | [5 empty] | #N/A
2336 | ПС 35/10кВ Тулиновская |  | ВЛИ 0,4кВ № 1-3 ТП 210 № 6 ПС Тулиновская | VN004-00001362 | ВЛИ 0,4кВ №3 КТП 210 ВЛ №06 ПС Тулиновская | 0.8 | 12000135 | [5 empty] | #N/A
2337 | ПС 35/10кВ Тулиновская |  | ВЛИ 0,4кВ № 1-3 ТП 210 № 6 ПС Тулиновская | VN004-00105980 | ВЛИ 0,4кВ №2 КТП 210 ВЛ №06 ПС Тулиновская | 1.375 | 12000135 | [5 empty] | #N/A
2338 | ПС 35/10кВ Тулиновская |  | ВЛИ 0,4кВ № 1-3 ТП 212 № 6 ПС Тулиновская | VN004-00001381 | ВЛИ 0,4кВ №1 КТП 212 ВЛ №06 ПС Тулиновская | 0.534 | 12000133 | [5 empty] | #N/A
2339 | ПС 35/10кВ Тулиновская |  | ВЛИ 0,4кВ № 1-3 ТП 212 № 6 ПС Тулиновская | VN004-00001382 | ВЛИ 0,4кВ №3 КТП 212 ВЛ №06 ПС Тулиновская | 1.36 | 12000133 | [5 empty] | #N/A
2340 | ПС 35/10кВ Тулиновская |  | ВЛИ 0,4кВ № 1-3 ТП 212 № 6 ПС Тулиновская | VN004-00105061 | ВЛИ 0,4кВ №2 КТП 212 ВЛ №06 ПС Тулиновская | 0.255 | 12000133 | [5 empty] | #N/A
2341 | ПС 35/10кВ Тулиновская |  | ВЛИ 0,4кВ № 1-3 ТП 213 № 6 ПС Тулиновская | VN004-00001583 | ВЛИ 0,4кВ №2 КТП 213 ВЛ №06 ПС Тулиновская | 1.162 | 12000129 | [5 empty] | #N/A
2342 | ПС 35/10кВ Тулиновская |  | ВЛИ 0,4кВ № 1-3 ТП 213 № 6 ПС Тулиновская | VN004-00001694 | ВЛИ 0,4кВ №1 КТП 213 ВЛ №06 ПС Тулиновская | 0.321 | 12000129 | [5 empty] | #N/A
2343 | ПС 35/10кВ Тулиновская |  | ВЛИ 0,4кВ № 1-3 ТП 213 № 6 ПС Тулиновская | VN004-00001695 | ВЛИ 0,4кВ №3 КТП 213 ВЛ №06 ПС Тулиновская | 0.157 | 12000129 | [5 empty] | #N/A
2344 | ПС 35/10кВ Тулиновская |  | ВЛИ 0,4кВ № 1,2 ТП 215 № 6 ПС Тулиновская | VN004-00001305 | ВЛИ 0,4кВ №2 КТП 215 ВЛ №06 ПС Тулиновская | 2.055 | 12000131 | [5 empty] | #N/A
2345 | ПС 35/10кВ Тулиновская |  | ВЛИ 0,4кВ № 1,2 ТП 215 № 6 ПС Тулиновская | VN004-00105068 | ВЛИ 0,4кВ №1 КТП 215 ВЛ №06 ПС Тулиновская | 2.3 | 12000131 | [5 empty] | #N/A
2346 | ПС 35/10кВ Тулиновская |  | ВЛИ 0,4кВ № 1-3 ТП 211 № 6 ПС Тулиновская | VN004-00001690 | ВЛИ 0,4кВ №3 КТП 211 ВЛ №06 ПС Тулиновская | 1.115 | 12000134 | [5 empty] | #N/A
2347 | ПС 35/10кВ Тулиновская |  | ВЛИ 0,4кВ № 1-3 ТП 211 № 6 ПС Тулиновская | VN004-00105057 | ВЛИ 0,4кВ №1 КТП 211 ВЛ №06 ПС Тулиновская | 0.405 | 12000134 | [5 empty] | #N/A
2348 | ПС 35/10кВ Тулиновская |  | ВЛИ 0,4кВ № 1-3 ТП 211 № 6 ПС Тулиновская | VN004-00105059 | ВЛИ 0,4кВ №2 КТП 211 ВЛ №06 ПС Тулиновская | 0.483 | 12000134 | [5 empty] | #N/A
2349 | ПС 35/10кВ Тулиновская |  | ВЛ 0,4кВ № 1-4 ТП 214 ВЛ № 06 ПС Тулиновская | VN004-00001297 | ВЛИ 0,4кВ № 1 КТП 214 ВЛ №06 ПС Тулиновская | 1.465 | 12000130 | [5 empty] | #N/A
2350 | ПС 35/10кВ Тулиновская |  | ВЛ 0,4кВ № 1-4 ТП 214 ВЛ № 06 ПС Тулиновская | VN004-00001299 | ВЛИ 0,4кВ № 2 КТП 214 ВЛ №06 ПС Тулиновская | 0.925 | 12000130 | [5 empty] | #N/A
2351 | ПС 35/10кВ Тулиновская |  | ВЛ 0,4кВ № 1-4 ТП 214 ВЛ № 06 ПС Тулиновская | VN004-00135676 | ВЛИ 0,4кВ № 3 КТП 214 ВЛ №06 ПС Тулиновская | 0.959 | 12000130 | [5 empty] | #N/A
2352 | ПС 35/10кВ Тулиновская |  | ВЛ 0,4кВ № 1,2 ТП 216 № 6 ПС Тулиновская | VN004-00000748 | ВЛ 0,4кВ №1 КТП 216 ВЛ №06 ПС Тулиновская | 1.575 | 12000787 | [5 empty] | #N/A
2353 | ПС 35/10кВ Тулиновская |  | ВЛ 0,4кВ № 1,2 ТП 216 № 6 ПС Тулиновская | VN004-00000751 | ВЛ 0,4кВ №2 КТП 216 ВЛ №06 ПС Тулиновская | 1.615 | 12000787 | [5 empty] | #N/A
2354 | ПС 35/10кВ Тулиновская |  | ВЛ 0,4кВ № 1 ТП 218 ВЛ № 06 ПС Тулиновская | VN004-00000843 | ВЛ 0,4кВ № 1 КТП 218 ВЛ №06 ПС Тулиновска | 0.855 | 12010084 | [5 empty] | #N/A
2355 | ПС 35/10кВ Тулиновская |  | ВЛ 0,4кВ № 2 ТП 218 ВЛ № 06 ПС Тулиновская | VN004-00131657 | ВЛ 0,4кВ №2 КТП 218 ВЛ №06 ПС Тулиновская | 0.76 | 12000926 | [5 empty] | #N/A
2356 | ПС 35/10кВ Тулиновская |  | ВЛ 0,4кВ № 1-3 ТП 207 ВЛ № 03 ПС Тулиновская | VN004-00003309 | ВЛИ 0,4кВ №1 КТП 207 ВЛ №03 ПС Тулиновская | 0.295 | 12000771 | [5 empty] | #N/A
2357 | ПС 35/10кВ Тулиновская |  | ВЛ 0,4кВ № 1-3 ТП 207 ВЛ № 03 ПС Тулиновская | VN004-00122352 | ВЛИ 0,4кВ №2 КТП 207 ВЛ №03 ПС Тулиновская | 0.16 | 12000771 | [5 empty] | #N/A
2358 | ПС 35/10кВ Тулиновская |  | ВЛ 0,4кВ № 1-3 ТП 207 ВЛ № 03 ПС Тулиновская | VN004-00122358 | ВЛИ 0,4кВ №3 КТП 207 ВЛ №03 ПС Тулиновская | 0.44 | 12000771 | [5 empty] | #N/A
2359 | ПС 35/10кВ Столовская |  | ВЛ 0,4кВ № 1, 2 ТП 485 №1 ПС Столовская | VN004-00002670 | ВЛ 0,4кВ №1 КТП 485 ВЛ №1 ПС Столовская | 0.053 | 12001133 | [5 empty] | #N/A
2360 | ПС 35/10кВ Столовская |  | ВЛ 0,4кВ № 3,4 ТП 485 № 1 ПС Столовская | VN004-00077376 | ВЛ 0,4кВ №3 КТП 485 ВЛ №1 ПС Столовская | 0.58 | 12010070 | [5 empty] | #N/A
2361 | ПС 35/10кВ Столовская |  | ВЛ 0,4кВ № 3,4 ТП 485 № 1 ПС Столовская | VN004-00077379 | ВЛ 0,4кВ №4 КТП 485 ВЛ №1 ПС Столовская | 0.874 | 12010070 | [5 empty] | #N/A
2362 | ПС 35/10кВ Столовская |  | ВЛ 0,4кВ №5 ТП 485 ВЛ № 1 ПС Столовская | VN004-00137815 | ВЛ 0,4кВ №5 КТП 485 ВЛ № 1 ПС Столовская | 0.004 | 12011124 | [5 empty] | #N/A
2363 | ПС 35/10кВ Столовская |  | ВЛ 0,4кВ № 1, 2 ТП 485 №1 ПС Столовская | VN004-96804742 | ВЛ/ВЛИ 0,4кВ № 2 КТП 485 ВЛ №1 ПС Столовска | 1.3 | 12001133 | [5 empty] | #N/A
2364 | ПС 35/10кВ Столовская |  | ВЛ 0,4кВ № 1,2 ТП 487 № 1 ПС Столовская | VN004-00105004 | ВЛ 0,4кВ №1 КТП 487 ВЛ №1 ПС Столовская | 0.447 | 12001148 | [5 empty] | #N/A
2365 | ПС 35/10кВ Столовская |  | ВЛ 0,4кВ № 1,2 ТП 487 № 1 ПС Столовская | VN004-00105006 | ВЛ 0,4кВ №2 КТП 487 ВЛ №1 ПС Столовская | 1.239 | 12001148 | [5 empty] | #N/A
2366 | ПС 35/10кВ Столовская |  | ЛЭП-0,4кВ № 1-3 ТП 489 № 1 ПС Столовская | VN004-00105010 | ВЛ 0,4кВ №3 КТП 489 ВЛ №1 ПС Столовская | 0.557 | 12000927 | [5 empty] | #N/A
2367 | ПС 35/10кВ Столовская |  | ВЛ 0,4кВ № 1 ТП 488 №1 ПС Столовская | VN004-00000233 | ВЛ 0,4кВ № 1 КТП 488 ВЛ №1 ПС Столовская | 0.883 | 12001160 | [5 empty] | #N/A
2368 | ПС 35/10кВ Столовская |  | ВЛ 0,4кВ № 1 ТП 490 №1 ПС Столовская | VN004-00104997 | ВЛИ 0,4кВ № 1 КТП 490 ВЛ №1 ПС Столовска | 1.15 | 12000963 | [5 empty] | #N/A
2369 | ПС 35/10кВ Столовская |  | ВЛ 0,4кВ № 1 ТП 491 ВЛ № 1 ПС Столовская | VN004-00000498 | ВЛИ 0,4кВ № 1 КТП 491 ВЛ №1 ПС Столовская | 0.695 | 12010080 | [5 empty] | #N/A
2370 | ПС 35/10кВ Столовская |  | ВЛ 0,4кВ № 1 ТП 491 ВЛ №1 ПС Столовская | VN004-00116921 | ВЛИ 0,4кВ № 2 КТП 491 ВЛ №1 ПС Столовская | 1.96 | 12001144 | [5 empty] | #N/A
2371 | ПС 35/10кВ Столовская |  | ВЛ 0,4кВ № 1, 2 ТП 493 №1 ПС Столовская | VN004-00003296 | ВЛ 0,4кВ № 1 КТП 493 ВЛ №1 ПС Столовская | 1.609 | 12001141 | [5 empty] | #N/A
2372 | ПС 35/10кВ Столовская |  | ВЛ 0,4кВ № 2 ТП 493 №1 ПС Столовская | VN004-00136995 | ВЛ 0,4кВ № 2 КТП 493 ВЛ №1 ПС Столовская | 1.3 | 12010069 | [5 empty] | #N/A
2373 | ПС 35/10кВ Столовская |  | ВЛ 0,4кВ № 1, 2 ТП 493 №1 ПС Столовская | VN004-00138887 | ВЛ 0,4кВ №3 КТП 493 ВЛ №1 ПС Столовская | 0.385 | 12001141 | [5 empty] | #N/A
2374 | ПС 35/10кВ Столовская |  | ВЛ 0,4кВ № 1, 2 ТП 496 №1 ПС Столовская | VN004-00000646 | ВЛ 0,4кВ № 1 КТП 496 ВЛ №1 ПС Столовская | 1.114 | 12001147 | [5 empty] | #N/A
2375 | ПС 35/10кВ Столовская |  | ВЛ 0,4кВ № 1, 2 ТП 496 №1 ПС Столовская | VN004-00000648 | ВЛ 0,4кВ № 2 КТП 496 ВЛ №1 ПС Столовская | 1.732 | 12001147 | [5 empty] | #N/A
2376 | ПС 35/10кВ Столовская |  | ВЛ 0,4кВ №3 ТП 496 ВЛ № 1 ПС Столовская | VN004-00137808 | ВЛ 0,4кВ №3 КТП 496 ВЛ № 1 ПС Столовская | 0.008 | 12011123 | [5 empty] | #N/A
2377 | ПС 35/10кВ Столовская |  | ВЛ 0,4кВ № 1 ТП 495 ВЛ № 1 ПС Столовская | VN004-00104993 | ВЛ 0,4кВ №1 КТП 495 ВЛ №1 ПС Столовская | 0.375 | 12001149 | [5 empty] | #N/A
2378 | ПС 35/10кВ Столовская |  | ВЛ 0,4кВ № 1, 2 ТП 497 №4 ПС Столовская | VN004-00001802 | ВЛ 0,4кВ № 2 КТП 497 ВЛ №4 ПС Столовская | 0.737 | 12000151 | [5 empty] | #N/A
2379 | ПС 35/10кВ Столовская |  | ВЛ 0,4кВ № 1, 2 ТП 497 №4 ПС Столовская | VN004-00001803 | ВЛ 0,4кВ № 4 КТП 497 ВЛ №4 ПС Столовская | 1.208 | 12000151 | [5 empty] | #N/A
2380 | ПС 35/10кВ Столовская |  | ВЛ 0,4кВ №3 ТП 497 ВЛ № 4 ПС Столовская | VN004-00137811 | ВЛ 0,4кВ №3 ТП 497 ВЛ № 4 ПС Столовская | 1.085 | 12011125 | [5 empty] | #N/A
2381 | ПС 35/10кВ Столовская |  | ВЛ 0,4кВ № 1,2 ТП 498 № 4 ПС Столовская | VN004-00002734 | ВЛ 0,4кВ №1 КТП 498 ВЛ №4 ПС Столовская | 1.559 | 12001135 | [5 empty] | #N/A
2382 | ПС 35/10кВ Столовская |  | ВЛ 0,4кВ № 1,2 ТП 498 № 4 ПС Столовская | VN004-00002736 | ВЛ 0,4кВ №2 КТП 498 ВЛ №4 ПС Столовская | 1.435 | 12001135 | [5 empty] | #N/A
2383 | ПС 35/10кВ Столовская |  | ВЛ 0,4кВ № 1, 2 ТП 500 №4 ПС Столовская | VN004-00105032 | ВЛ 0,4кВ № 1 КТП 500 ВЛ №4 ПС Столовская | 1.068 | 12000916 | [5 empty] | #N/A
2384 | ПС 35/10кВ Столовская |  | ВЛ 0,4кВ № 1, 2 ТП 500 №4 ПС Столовская | VN004-00105034 | ВЛ 0,4кВ № 2 КТП 500 ВЛ №4 ПС Столовская | 0.979 | 12000916 | [5 empty] | #N/A
2385 | ПС 35/10кВ Столовская |  | ВЛ 0,4кВ № 1, 2 ТП 501 №4 ПС Столовская | VN004-00000831 | ВЛ 0,4кВ № 1 КТП 501 ВЛ №4 ПС Столовская | 2.102 | 12001146 | [5 empty] | #N/A
2386 | ПС 35/10кВ Столовская |  | ВЛ 0,4кВ № 2 ТП 501 №4 ПС Столовская | VN004-00000834 | ВЛ 0,4кВ № 2 КТП 501 ВЛ №4 ПС Столовская | 1.527 | 12010071 | [5 empty] | #N/A
2387 | ПС 35/10кВ Столовская |  | ВЛ 0,4кВ №3 ТП 501 ВЛ № 4 ПС Столовская | VN004-00137813 | ВЛ 0,4кВ №3 ТП 501 ВЛ № 4 ПС Столовская | 0.005 | 12011126 | [5 empty] | #N/A
2388 | ПС 35/10кВ Столовская |  | ВЛ 0,4кВ № 1 ТП 504 №4 ПС Столовская | VN004-00000612 | ВЛ 0,4кВ № 1 КТП 504 ВЛ №4 ПС Столовская | 1.734 | 12000780 | [5 empty] | #N/A
2389 | ПС 35/10кВ Столовская |  | ВЛ 0,4кВ № 1 ТП 505 №4 ПС Столовская | VN004-00105012 | ВЛИ 0,4кВ № 1 КТП 505 ВЛ №4 ПС Столовская | 0.916 | 12010144 | [5 empty] | #N/A
2390 | ПС 35/10кВ Столовская |  | ВЛ 0,4кВ № 1 ТП 505 №4 ПС Столовская | VN004-00118349 | ВЛ 0,4кВ № 2 КТП 505 ВЛ №4 ПС Столовская | 1.695 | 12010144 | [5 empty] | #N/A
2391 | ПС 35/10кВ Столовская |  | ВЛ 0,4кВ № 1 ТП 499 ВЛ №4 ПС Столовская | VN004-00117051 | ВЛ/ВЛИ 0,4кВ № 2 КТП 499 ВЛ №4 ПС Столовская | 1.797 | 12001139 | [5 empty] | #N/A
2392 | ПС 35/10кВ Столовская |  | ВЛ 0,4кВ № 1 ТП 499 ВЛ №4 ПС Столовская | VN004-96804747 | ВЛ 0,4кВ №1 КТП 499 ВЛ №4 ПС Столовская | 0.615 | 12001139 | [5 empty] | #N/A
2393 | ПС 35/10кВ Столовская |  | ВЛ 0,4кВ № 1,2,3 КТП 502 ВЛ №4 ПС Столовская | VN004-00000657 | ВЛИ 0,4кВ № 1 КТП 502 ВЛ №4 ПС Столовская | 0.53 | 12001136 | [5 empty] | #N/A
2394 | ПС 35/10кВ Столовская |  | ВЛ 0,4кВ № 1,2,3 КТП 502 ВЛ №4 ПС Столовская | VN004-00000708 | ВЛИ 0,4кВ № 2 КТП 502 ВЛ №4 ПС Столовская | 0.405 | 12001136 | [5 empty] | #N/A
2395 | ПС 35/10кВ Столовская |  | ВЛ 0,4кВ № 1,2,3 КТП 502 ВЛ №4 ПС Столовская | VN004-00111597 | ВЛИ 0,4кВ № 3 КТП 502 ВЛ №4 ПС Столовская | 0.3 | 12001136 | [5 empty] | #N/A
2396 | ПС 35/10кВ Столовская |  |  | VN004-00145337 | ВЛ 0,4кВ № 1 КТП 170 ВЛ №4 ПС Столовская | 0.77 | 68SRSK | [5 empty] | #N/A
2397 | ПС 110/10кВ Н. - Лядинская |  | ВЛИ 0,4кВ № 1,2 ТП 154 № 8 ПС Н.Лядинская | VN004-00001347 | ВЛИ 0,4кВ № 2 КТП 546 ВЛ №8 ПС Н.Лядинская | 0.375 | 12001165 | [5 empty] | #N/A
2398 | ПС 110/10кВ Н. - Лядинская |  | ВЛИ 0,4кВ № 1,2 ТП 154 № 8 ПС Н.Лядинская | VN004-00001349 | ВЛИ 0,4кВ №1 КТП 154 ВЛ №8 ПС Н.Лядинская | 0.08 | 12001165 | [5 empty] | #N/A
2399 | ПС 110/10кВ Н. - Лядинская |  | ВЛИ 0,4кВ № 1-4 ТП 156 № 8 ПС Н.Лядинская | VN004-00001342 | ВЛИ 0,4кВ №3 КТП 156 ВЛ №8 ПС Н.Лядинская | 0.615 | 12001132 | [5 empty] | #N/A
2400 | ПС 110/10кВ Н. - Лядинская |  | ВЛИ 0,4кВ № 1-4 ТП 156 № 8 ПС Н.Лядинская | VN004-00001344 | ВЛИ 0,4кВ №4 КТП 156 ВЛ №8 ПС Н.Лядинская | 0.6 | 12001132 | [5 empty] | #N/A
2401 | ПС 110/10кВ Н. - Лядинская |  | ВЛИ 0,4кВ № 1-4 ТП 156 № 8 ПС Н.Лядинская | VN004-00002516 | ВЛИ 0,4кВ №2 КТП 156 ВЛ №8 ПС Н.Лядинская | 0.535 | 12001132 | [5 empty] | #N/A
2402 | ПС 110/10кВ Н. - Лядинская |  | ВЛИ 0,4кВ № 1-4 ТП 156 № 8 ПС Н.Лядинская | VN004-00002518 | ВЛИ 0,4кВ №1 КТП 156 ВЛ №8 ПС Н.Лядинская | 0.215 | 12001132 | [5 empty] | #N/A
2403 | ПС 110/10кВ Н. - Лядинская |  | ВЛИ 0,4кВ № 1-3 ТП 157 № 8 ПС Н.Лядинская | VN004-00002327 | ВЛИ 0,4кВ №1 КТП 157 ВЛ №8 ПС Н.Лядинская | 0.215 | 12001156 | [5 empty] | #N/A
2404 | ПС 110/10кВ Н. - Лядинская |  | ВЛИ 0,4кВ № 1-3 ТП 157 № 8 ПС Н.Лядинская | VN004-00002329 | ВЛИ 0,4кВ №2 КТП 157 ВЛ №8 ПС Н.Лядинская | 0.84 | 12001156 | [5 empty] | #N/A
2405 | ПС 110/10кВ Н. - Лядинская |  | ВЛИ 0,4кВ № 1-3 ТП 157 № 8 ПС Н.Лядинская | VN004-00002331 | ВЛИ 0,4кВ №3 КТП 157 ВЛ №8 ПС Н.Лядинская | 0.88 | 12001156 | [5 empty] | #N/A
2406 | ПС 110/10кВ Н. - Лядинская |  | ВЛИ 0,4кВ № 1-3 ТП 160 № 8 ПС Н.Лядинская | VN004-00000872 | ВЛИ 0,4кВ №3 КТП 160 ВЛ №8 ПС Н.Лядинская | 1.347 | 12001140 | [5 empty] | #N/A
2407 | ПС 110/10кВ Н. - Лядинская |  | ВЛИ 0,4кВ № 1-3 ТП 160 № 8 ПС Н.Лядинская | VN004-00001837 | ВЛИ 0,4кВ №1 КТП 160 ВЛ №8 ПС Н.Лядинская | 0.879 | 12001140 | [5 empty] | #N/A
2408 | ПС 110/10кВ Н. - Лядинская |  | ВЛИ 0,4кВ № 1-3 ТП 160 № 8 ПС Н.Лядинская | VN004-00001838 | ВЛИ 0,4кВ №2 КТП 160 ВЛ №8 ПС Н.Лядинская | 1.13 | 12001140 | [5 empty] | #N/A
2409 | ПС 110/10кВ Н. - Лядинская |  | ВЛИ 0,4кВ № 1-4 ТП 161 № 8 ПС Н.Лядинская | VN004-00001341 | ВЛИ 0,4кВ №1 КТП 161 ВЛ №8 ПС Н.Лядинская | 0.891 | 12001142 | [5 empty] | #N/A
2410 | ПС 110/10кВ Н. - Лядинская |  | ВЛИ 0,4кВ № 1-4 ТП 161 № 8 ПС Н.Лядинская | VN004-00001343 | ВЛИ 0,4кВ №2 КТП 161 ВЛ №8 ПС Н.Лядинская | 0.8 | 12001142 | [5 empty] | #N/A
2411 | ПС 110/10кВ Н. - Лядинская |  | ВЛИ 0,4кВ № 1-4 ТП 161 № 8 ПС Н.Лядинская | VN004-00001345 | ВЛИ 0,4кВ №3 КТП 161 ВЛ №8 ПС Н.Лядинская | 0.775 | 12001142 | [5 empty] | #N/A
2412 | ПС 110/10кВ Н. - Лядинская |  | ВЛИ 0,4кВ № 1-4 ТП 161 № 8 ПС Н.Лядинская | VN004-00001346 | ВЛИ 0,4кВ №4 КТП 161 ВЛ №8 ПС Н.Лядинская | 1 | 12001142 | [5 empty] | #N/A
2413 | ПС 110/10кВ Н. - Лядинская |  | ВЛИ 0,4кВ № 1-3 ТП 164 № 8 ПС Н.Лядинская | VN004-00001462 | ВЛИ 0,4кВ №1 КТП 164 ВЛ №8 ПС Н.Лядинская | 0.935 | 12001138 | [5 empty] | #N/A
2414 | ПС 110/10кВ Н. - Лядинская |  | ВЛИ 0,4кВ № 1-3 ТП 164 № 8 ПС Н.Лядинская | VN004-00001464 | ВЛИ 0,4кВ №2 КТП 164 ВЛ №8 ПС Н.Лядинская | 1.095 | 12001138 | [5 empty] | #N/A
2415 | ПС 110/10кВ Н. - Лядинская |  | ВЛИ 0,4кВ № 1-3 ТП 164 № 8 ПС Н.Лядинская | VN004-00001466 | ВЛИ 0,4кВ №3 КТП 164 ВЛ №8 ПС Н.Лядинская | 0.24 | 12001138 | [5 empty] | #N/A
2416 | ПС 110/10кВ Н. - Лядинская |  | ВЛИ 0,4кВ № 1-4 ТП 162 № 8 ПС Н.Лядинская | VN004-00002524 | ВЛИ 0,4кВ №2 КТП 162 ВЛ №8 ПС Н.Лядинская | 0.266 | 12001130 | [5 empty] | #N/A
2417 | ПС 110/10кВ Н. - Лядинская |  | ВЛИ 0,4кВ № 1-4 ТП 162 № 8 ПС Н.Лядинская | VN004-00002525 | ВЛИ 0,4кВ №3 КТП 162 ВЛ №8 ПС Н.Лядинская | 0.456 | 12001130 | [5 empty] | #N/A
2418 | ПС 110/10кВ Н. - Лядинская |  | ВЛИ 0,4кВ № 1-4 ТП 162 № 8 ПС Н.Лядинская | VN004-00136141 | ВЛИ 0,4кВ №4 КТП 162 ВЛ №8 ПС Н.Лядинская | 0.455 | 12001130 | [5 empty] | #N/A
2419 | ПС 110/10кВ Н. - Лядинская |  | ВЛИ 0,4кВ № 1-4 ТП 162 № 8 ПС Н.Лядинская | VN004-96804731 | ВЛИ 0,4кВ №1 КТП 162 ВЛ №8 ПС Н.Лядинская | 0.114 | 12001130 | [5 empty] | #N/A
2420 | ПС 110/10кВ Н. - Лядинская |  | ВЛИ 0,4кВ №1, 2 ТП 544 №8 ПС Н.Лядинская | VN004-00001351 | ВЛИ 0,4кВ №1 КТП 166 ВЛ №8 ПС Н.Лядинская | 0.095 | 12009508 | [5 empty] | #N/A
2421 | ПС 110/10кВ Н. - Лядинская |  | ВЛИ 0,4кВ №1, 2 ТП 544 №8 ПС Н.Лядинская | VN004-00001355 | ВЛИ 0,4кВ №2 КТП 166 ВЛ №8 ПС Н.Лядинская | 0.48 | 12009508 | [5 empty] | #N/A
2422 | ПС 110/10кВ Н. - Лядинская |  | ВЛИ 0,4кВ № 3 ТП 166 ВЛ № 8 ПС Н.Лядинская | VN004-00001358 | ВЛИ 0,4кВ №3 КТП 166 ВЛ №8 ПС Н.Лядинская | 0.64 | 12010055 | [5 empty] | #N/A
2423 | ПС 110/10кВ Н. - Лядинская |  | ВЛИ 0,4кВ № 1-4 ТП 158 № 8 ПС Н.Лядинская | VN004-00001367 | ВЛИ 0,4кВ №3 КТП 158 ВЛ №8 ПС Н.Лядинская | 1.015 | 12001122 | [5 empty] | #N/A
2424 | ПС 110/10кВ Н. - Лядинская |  | ВЛИ 0,4кВ № 1-4 ТП 158 № 8 ПС Н.Лядинская | VN004-00001372 | ВЛИ 0,4кВ №4 КТП 158 ВЛ №8 ПС Н.Лядинская | 0.32 | 12001122 | [5 empty] | #N/A
2425 | ПС 110/10кВ Н. - Лядинская |  | ВЛИ 0,4кВ № 1-4 ТП 158 № 8 ПС Н.Лядинская | VN004-00105926 | ВЛИ 0,4кВ №1 КТП 158 ВЛ №8 ПС Н.Лядинская | 0.895 | 12001122 | [5 empty] | #N/A
2426 | ПС 110/10кВ Н. - Лядинская |  | ВЛИ 0,4кВ № 1-4 ТП 158 № 8 ПС Н.Лядинская | VN004-00105930 | ВЛИ 0,4кВ №2 КТП 158 ВЛ №8 ПС Н.Лядинская | 0.655 | 12001122 | [5 empty] | #N/A
2427 | ПС 110/10кВ Н. - Лядинская |  | ВЛ 0,4кВ № 1 ТП 167 ВЛ № 8 ПС Н.Лядинская | VN004-00004449 | ВЛ 0,4кВ №1 КТП 167 ВЛ №8 ПС Н.Лядинская | 0.176 | 12000798 | [5 empty] | #N/A
2428 | ПС 110/10кВ Н. - Лядинская |  | ВЛ 0,4кВ № 1-3 ТП 153 № 7 ПС Н.Лядинская | VN004-00002319 | ВЛИ 0,4кВ №3 КТП 153 ВЛ №7 ПС Н.Лядинская | 0.809 | 12009562 | [5 empty] | #N/A
2429 | ПС 110/10кВ Н. - Лядинская |  | ВЛ 0,4кВ № 1-3 ТП 153 № 7 ПС Н.Лядинская | VN004-00106254 | ВЛИ 0,4кВ №1 КТП 153 ВЛ №7 ПС Н.Лядинская | 0.36 | 12009562 | [5 empty] | #N/A
2430 | ПС 110/10кВ Н. - Лядинская |  | ВЛ 0,4кВ № 1-3 ТП 153 № 7 ПС Н.Лядинская | VN004-00106256 | ВЛИ 0,4кВ №2 КТП 153 ВЛ №7 ПС Н.Лядинская | 0.63 | 12009562 | [5 empty] | #N/A
2431 | ПС 110/10кВ Н. - Лядинская |  | ВЛ 0,4кВ № 1-4 ТП 169 №9 ПС Н.Лядинская | VN004-00001309 | ВЛИ 0,4кВ № 1 КТП 169 ВЛ №9 ПС Н.Лядинская | 0.18 | 12001021 | [5 empty] | #N/A
2432 | ПС 110/10кВ Н. - Лядинская |  | ВЛ 0,4кВ № 1-4 ТП 169 №9 ПС Н.Лядинская | VN004-00001311 | ВЛ/ВЛИ 0,4кВ № 2 КТП 169 ВЛ №9 ПС Н.Лядинская | 0.543 | 12001021 | [5 empty] | #N/A
2433 | ПС 110/10кВ Н. - Лядинская |  | ВЛ 0,4кВ № 1-4 ТП 169 №9 ПС Н.Лядинская | VN004-00032429 | ВЛИ 0,4кВ № 3 КТП 169 ВЛ №9 ПС Н.Лядинская | 0.36 | 12001021 | [5 empty] | #N/A
2434 | ПС 110/10кВ Н. - Лядинская |  | ВЛ 0,4кВ № 1-4 ТП 169 №9 ПС Н.Лядинская | VN004-00032432 | ВЛИ 0,4кВ № 4 КТП 169 ВЛ №9 ПС Н.Лядинская | 1.076 | 12001021 | [5 empty] | #N/A
2435 | ПС 35/10кВ Тулиновская |  | ВЛ 0,4кВ № 1,2 ТП 220 № 6 ПС Тулиновская | VN004-00000759 | ВЛ 0,4кВ №1 КТП 220 ВЛ №06 ПС Тулиновская | 0.975 | 12000956 | [5 empty] | #N/A
2436 | ПС 35/10кВ Тулиновская |  | ВЛ 0,4кВ № 1,2 ТП 220 № 6 ПС Тулиновская | VN004-00000760 | ВЛ 0,4кВ №2 КТП 220 ВЛ №06 ПС Тулиновская | 1.175 | 12000956 | [5 empty] | #N/A
2437 | ПС 110/10кВ Н. - Лядинская |  | ВЛ 0,4кВ №2 КТП 660 ВЛ №4 ПС Н.Лядинская | VN004-00141347 | ВЛИ 0,4кВ №2 КТП 660 ВЛ №4 ПС Н.Лядинская | 0.153 | 12011206 | [5 empty] | #N/A
2438 | ПС 35/10кВ Черняновская |  | ВЛ 0,4кВ № 1,2 ТП 421 № 5 ПС Черняновская | VN004-00106511 | ВЛ 0,4кВ №1 КТП 421 ВЛ №5 ПС Черняновская | 1.335 | 12010018 | [5 empty] | #N/A
2439 | ПС 35/10кВ Черняновская |  | ВЛ 0,4кВ № 1,2 ТП 421 № 5 ПС Черняновская | VN004-00106513 | ВЛ 0,4кВ №2 КТП 421 ВЛ №5 ПС Черняновская | 1.215 | 12010018 | [5 empty] | #N/A
2440 | ПС 110/10кВ М. - Талинская |  | ВЛИ 0,4кВ № 1-5 ТП 172 № 1 ПС М.Талинская | VN004-00002580 | ВЛИ 0,4кВ №1 КТП 172 ВЛ №1 ПС М.Талинская | 0.836 | 12001163 | [5 empty] | #N/A
2441 | ПС 110/10кВ М. - Талинская |  | ВЛИ 0,4кВ № 1-5 ТП 172 № 1 ПС М.Талинская | VN004-00002581 | ВЛИ 0,4кВ №2 КТП 172 ВЛ №1 ПС М.Талинская | 0.342 | 12001163 | [5 empty] | #N/A
2442 | ПС 110/10кВ М. - Талинская |  | ВЛИ 0,4кВ № 1-5 ТП 172 № 1 ПС М.Талинская | VN004-00002584 | ВЛИ 0,4кВ №3 КТП 172 ВЛ №1 ПС М.Талинская | 0.851 | 12001163 | [5 empty] | #N/A
2443 | ПС 110/10кВ М. - Талинская |  | ВЛИ 0,4кВ № 1-5 ТП 172 № 1 ПС М.Талинская | VN004-00002585 | ВЛИ 0,4кВ №4 КТП 172 ВЛ №1 ПС М.Талинская | 0.494 | 12001163 | [5 empty] | #N/A
2444 | ПС 110/10кВ М. - Талинская |  | ВЛИ 0,4кВ № 1-5 ТП 172 № 1 ПС М.Талинская | VN004-00002586 | ВЛИ 0,4кВ №5 КТП 172 ВЛ №1 ПС М.Талинская | 0.798 | 12001163 | [5 empty] | #N/A
2445 | ПС 110/10кВ М. - Талинская |  | ВЛИ 0,4кВ № 1-3 ТП 173 № 1 ПС М.Талинская | VN004-00001762 | ВЛИ 0,4кВ №1 КТП 173 ВЛ №1 ПС М.Талинская | 0.835 | 12001159 | [5 empty] | #N/A
2446 | ПС 110/10кВ М. - Талинская |  | ВЛИ 0,4кВ № 1-3 ТП 173 № 1 ПС М.Талинская | VN004-00002370 | ВЛИ 0,4кВ №3 КТП 173 ВЛ №1 ПС М.Талинская | 0.342 | 12001159 | [5 empty] | #N/A
2447 | ПС 110/10кВ М. - Талинская |  | ВЛИ 0,4кВ № 4,5 ТП 541 № 1 ПС М.Талинская | VN004-00002494 | ВЛИ 0,4кВ № 4 КТП 541 ВЛ №1 ПС М.Талинск | 0.194 | 12010074 | [5 empty] | #N/A
2448 | ПС 110/10кВ М. - Талинская |  | ВЛИ 0,4кВ № 4,5 ТП 541 № 1 ПС М.Талинская | VN004-00135425 | ВЛИ 0,4кВ № 5 КТП 541 ВЛ №1 ПС М.Талинск | 0.105 | 12010074 | [5 empty] | #N/A
2449 | ПС 110/10кВ М. - Талинская |  | ВЛИ 0,4кВ № 1-3 ТП 173 № 1 ПС М.Талинская | VN004-00001763 | ВЛИ 0,4кВ №2 КТП 173 ВЛ №1 ПС М.Талинская | 0.339 | 12001159 | [5 empty] | #N/A
2450 | ПС 110/10кВ М. - Талинская |  | ВЛИ 0,4кВ № 1-5 ТП 175 № 1 ПС М.Талинская | VN004-00001814 | ВЛИ 0,4кВ №1 КТП 175 ВЛ №1 ПС М.Талинская | 0.238 | 12001137 | [5 empty] | #N/A
2451 | ПС 110/10кВ М. - Талинская |  | ВЛИ 0,4кВ № 1-5 ТП 175 № 1 ПС М.Талинская | VN004-00001816 | ВЛИ 0,4кВ №2 КТП 175 ВЛ №1 ПС М.Талинская | 0.266 | 12001137 | [5 empty] | #N/A
2452 | ПС 110/10кВ М. - Талинская |  | ВЛИ 0,4кВ № 1-5 ТП 175 № 1 ПС М.Талинская | VN004-00002564 | ВЛИ 0,4кВ №3 КТП 175 ВЛ №1 ПС М.Талинская | 0.038 | 12001137 | [5 empty] | #N/A
2453 | ПС 110/10кВ М. - Талинская |  | ВЛИ 0,4кВ № 1-5 ТП 175 № 1 ПС М.Талинская | VN004-00002566 | ВЛИ 0,4кВ №4 КТП 175 ВЛ №1 ПС М.Талинская | 0.608 | 12001137 | [5 empty] | #N/A
2454 | ПС 110/10кВ М. - Талинская |  | ВЛИ 0,4кВ № 1-5 ТП 175 № 1 ПС М.Талинская | VN004-00002567 | ВЛИ 0,4кВ №5 КТП 175 ВЛ №1 ПС М.Талинская | 0.342 | 12001137 | [5 empty] | #N/A
2455 | ПС 110/10кВ М. - Талинская |  | ВЛИ 0,4кВ № 1-3 ТП 176 № 1 ПС М.Талинская | VN004-00001844 | ВЛИ 0,4кВ №1 КТП 176 ВЛ №1 ПС М.Талинская | 0.139 | 12001155 | [5 empty] | #N/A
2456 | ПС 110/10кВ М. - Талинская |  | ВЛИ 0,4кВ № 1-3 ТП 176 № 1 ПС М.Талинская | VN004-00001847 | ВЛИ 0,4кВ №2 КТП 176 ВЛ №1 ПС М.Талинская | 0.256 | 12001155 | [5 empty] | #N/A
2457 | ПС 110/10кВ М. - Талинская |  | ВЛИ 0,4кВ № 1-3 ТП 176 № 1 ПС М.Талинская | VN004-00001848 | ВЛИ 0,4кВ №3 КТП 176 ВЛ №1 ПС М.Талинская | 0.552 | 12001155 | [5 empty] | #N/A
2458 | ПС 110/10кВ М. - Талинская |  | ВЛИ 0,4кВ № 4,5 ТП 176 № 1 ПС М.Талинская | VN004-00001849 | ВЛИ 0,4кВ №4 КТП 176 ВЛ №1 ПС М.Талинская | 0.617 | 12010066 | [5 empty] | #N/A
2459 | ПС 110/10кВ М. - Талинская |  | ВЛИ 0,4кВ № 4,5 ТП 176 № 1 ПС М.Талинская | VN004-00001850 | ВЛИ 0,4кВ №5 КТП 176 ВЛ №1 ПС М.Талинская | 0.256 | 12010066 | [5 empty] | #N/A
2460 | ПС 110/10кВ М. - Талинская |  | ВЛИ 0,4кВ № 1-4 ТП 181 № 2 ПС М.Талинская | VN004-00001736 | ВЛИ 0,4кВ №1 КТП 181 ВЛ №2 ПС М.Талинская | 0.575 | 12000923 | [5 empty] | #N/A
2461 | ПС 110/10кВ М. - Талинская |  | ВЛИ 0,4кВ № 1-4 ТП 181 № 2 ПС М.Талинская | VN004-00001737 | ВЛИ 0,4кВ №2 КТП 181 ВЛ №2 ПС М.Талинская | 0.685 | 12000923 | [5 empty] | #N/A
2462 | ПС 110/10кВ М. - Талинская |  | ВЛИ 0,4кВ № 1-4 ТП 181 № 2 ПС М.Талинская | VN004-00001738 | ВЛИ 0,4кВ №4 КТП 181 ВЛ №2 ПС М.Талинская | 0.76 | 12000923 | [5 empty] | #N/A
2463 | ПС 110/10кВ М. - Талинская |  | ВЛИ 0,4кВ № 1-4 ТП 181 № 2 ПС М.Талинская | VN004-00104981 | ВЛИ 0,4кВ №3 КТП 181 ВЛ №2 ПС М.Талинская | 0.16 | 12000923 | [5 empty] | #N/A
2464 | ПС 110/10кВ М. - Талинская |  | ВЛИ 0,4кВ № 1,3 ТП 180 № 2 ПС М.Талинская | VN004-00002452 | ВЛИ 0,4кВ №1 КТП 180 ВЛ №2 ПС М.Талинская | 0.99 | 12001161 | [5 empty] | #N/A
2465 | ПС 110/10кВ М. - Талинская |  | ВЛИ 0,4кВ № 2 ТП 180 ВЛ № 2 ПС М.Талинска | VN004-00002457 | ВЛИ 0,4кВ №2 КТП 180 ВЛ №2 ПС М.Талинская | 1.482 | 12010067 | [5 empty] | #N/A
2466 | ПС 110/10кВ М. - Талинская |  | ВЛИ 0,4кВ № 1,3 ТП 180 № 2 ПС М.Талинская | VN004-00002461 | ВЛИ 0,4кВ №3 КТП 180 ВЛ №2 ПС М.Талинская | 0.68 | 12001161 | [5 empty] | #N/A
2467 | ПС 110/10кВ М. - Талинская |  | ВЛИ 0,4кВ № 1,2 ТП 179 № 2 ПС М.Талинская | VN004-00002467 | ВЛИ 0,4кВ №2 КТП 179 ВЛ №2 ПС М.Талинская | 0.76 | 12001195 | [5 empty] | #N/A
2468 | ПС 110/10кВ М. - Талинская |  | ВЛИ 0,4кВ № 1,2 ТП 179 № 2 ПС М.Талинская | VN004-00105903 | ВЛИ 0,4кВ №1 КТП 179 ВЛ №2 ПС М.Талинская | 0.418 | 12001195 | [5 empty] | #N/A
2469 | ПС 110/10кВ М. - Талинская |  | ВЛ 0,4кВ №1 СТП 954 ВЛ №2 ПС М.Талинская | VN004-00147001 | ВЛИ 0,4кВ №1 СТП 954 ВЛ №2 ПС М.Талинская | 0.316 | 12011398 | [5 empty] | #N/A
2470 | ПС 110/10кВ М. - Талинская |  | ВЛ 0,4кВ № 1-3 ТП 184 № 2 ПС М.Талинская | VN004-00001503 | ВЛИ 0,4кВ №3 КТП 184 ВЛ №2 ПС М.Талинская | 0.958 | 12001158 | [5 empty] | #N/A
2471 | ПС 110/10кВ М. - Талинская |  | ВЛ 0,4кВ № 1-3 ТП 184 № 2 ПС М.Талинская | VN004-00104976 | ВЛИ 0,4кВ №1 КТП 184 ВЛ №2 ПС М.Талинская | 0.684 | 12001158 | [5 empty] | #N/A
2472 | ПС 110/10кВ М. - Талинская |  | ВЛ 0,4кВ № 1-3 ТП 184 № 2 ПС М.Талинская | VN004-00104978 | ВЛИ 0,4кВ №2 КТП 184 ВЛ №2 ПС М.Талинская | 0.694 | 12001158 | [5 empty] | #N/A
2473 | ПС 35/10кВ Селезневская |  | ВЛИ 0,4кВ № 1-5 ТП 258 № 2 ПС Селезневская | VN004-00001589 | ВЛИ 0,4кВ №5 КТП 258 ВЛ №2 ПС Селезневская | 1.68 | 12000127 | [5 empty] | #N/A
2474 | ПС 35/10кВ Селезневская |  | ВЛИ 0,4кВ № 1-5 ТП 258 № 2 ПС Селезневская | VN004-00001700 | ВЛИ 0,4кВ №2 КТП 258 ВЛ №2 ПС Селезневская | 0.118 | 12000127 | [5 empty] | #N/A
2475 | ПС 35/10кВ Селезневская |  | ВЛИ 0,4кВ № 1-5 ТП 258 № 2 ПС Селезневская | VN004-00001703 | ВЛИ 0,4кВ №3 КТП 258 ВЛ №2 ПС Селезневская | 0.08 | 12000127 | [5 empty] | #N/A
2476 | ПС 35/10кВ Селезневская |  | ВЛИ 0,4кВ № 1-5 ТП 258 № 2 ПС Селезневская | VN004-00001705 | ВЛИ 0,4кВ №4 КТП 258 ВЛ №2 ПС Селезневская | 0.235 | 12000127 | [5 empty] | #N/A
2477 | ПС 35/10кВ Селезневская |  | ВЛИ 0,4кВ № 1-5 ТП 258 № 2 ПС Селезневская | VN004-96805125 | ВЛИ 0,4кВ №1 КТП 258 ВЛ №2 ПС Селезневская | 0.175 | 12000127 | [5 empty] | #N/A
2478 | ПС 110/10кВ М. - Талинская |  | ВЛИ 0,4кВ №2 ТП 550 №3 ПС М.Талинская | VN004-00072430 | ВЛ 0,4кВ № 2 КТП 550 ВЛ №3 ПС М.Талинск | 0.195 | 12010257 | [5 empty] | #N/A
2479 | ПС 110/10кВ М. - Талинская |  | ВЛ 0,4кВ № 1 ТП 187 ВЛ № 3 ПС М.Талинская | VN004-00106896 | ВЛ 0,4кВ №1 КТП 187 ВЛ №3 ПС М.Талинская | 0.637 | 12010033 | [5 empty] | #N/A
2480 | ПС 35/10кВ Викторская |  | ВЛ 0,4кВ № 1 ТП 630 ВЛ № 11 ПС Викторская | VN004-96804745 | ВЛ 0,4кВ №1 КТП 630 ВЛ №11 ПС Викторская | 1.365 | 12001170 | [5 empty] | #N/A
2481 | ПС 35/10кВ Викторская |  | ВЛ 0,4кВ № 1,3 ТП 632 ВЛ № 11 ПС Викторская | VN004-00001302 | ВЛ 0,4кВ №1 КТП 632 ВЛ №11 ПС Викторская | 1.052 | 12001181 | [5 empty] | #N/A
2482 | ПС 35/10кВ Тулиновская |  | ВЛ 0,4кВ № 1 ТП 2021 №4 ПС Тулиновская | VN004-00062988 | ВЛ 0,4кВ №2 КТП 632 ВЛ №11 ПС Викторская | 0.6 | 12000121 | [5 empty] | #N/A
2483 | ПС 35/10кВ Викторская |  | ВЛ 0,4кВ № 1,3 ТП 632 ВЛ № 11 ПС Викторская | VN004-00110932 | ВЛ 0,4кВ №3 КТП 632 ВЛ №11 ПС Викторская | 0.895 | 12001181 | [5 empty] | #N/A
2484 | ПС 35/10кВ Викторская |  | ВЛ 0,4кВ № 1 ТП 631 ВЛ №11 ПС Викторская | VN004-96804719 | ВЛ 0,4кВ № 1 КТП 631 ВЛ №11 ПС Викторская | 2.255 | 12001172 | [5 empty] | #N/A
2485 | ПС 35/10кВ Черняновская |  | ВЛ 0,4кВ № 1-3 ТП 392 №2 ПС Черняновская | VN004-00108339 | ВЛ 0,4кВ № 2 КТП 392 ВЛ №2 ПС Черняновская | 1.173 | 12010037 | [5 empty] | #N/A
2486 | ПС 35/10кВ Черняновская |  | ВЛ 0,4кВ № 1-3 ТП 392 №2 ПС Черняновская | VN004-00108341 | ВЛ 0,4кВ № 3 КТП 392 ВЛ №2 ПС Черняновская | 1.655 | 12010037 | [5 empty] | #N/A
2487 | ПС 35/10кВ Черняновская |  | ВЛ 0,4кВ № 1-3 ТП 392 №2 ПС Черняновская | VN004-96804707 | ВЛ 0,4кВ № 1 КТП 392 ВЛ №2 ПС Черняновская | 1.453 | 12010037 | [5 empty] | #N/A
2488 | ПС 35/10кВ Викторская |  | ВЛ 0,4кВ № 1-3 ТП 635 ВЛ №11 ПС Викторская | VN004-00001472 | ВЛ 0,4кВ № 1 КТП 635 ВЛ №11 ПС Викторская | 1.575 | 12001175 | [5 empty] | #N/A
2489 | ПС 35/10кВ Викторская |  | ВЛ 0,4кВ № 1-3 ТП 635 ВЛ №11 ПС Викторская | VN004-00001474 | ВЛ 0,4кВ № 2 КТП 635 ВЛ №11 ПС Викторская | 1.935 | 12001175 | [5 empty] | #N/A
2490 | ПС 35/10кВ Викторская |  | ВЛ 0,4кВ № 1-3 ТП 635 ВЛ №11 ПС Викторская | VN004-00001477 | ВЛ 0,4кВ № 3 КТП 635 ВЛ №11 ПС Викторская | 0.72 | 12001175 | [5 empty] | #N/A
2491 | ПС 35/10кВ Викторская |  | ВЛ 0,4кВ № 1,3 ТП 634 ВЛ № 11 ПС Викторская | VN004-00001317 | ВЛ 0,4кВ №1 КТП 634 ВЛ №11 ПС Викторская | 1.255 | 12000984 | [5 empty] | #N/A
2492 | ПС 35/10кВ Викторская |  | ВЛ 0,4кВ № 2 ТП 634 ВЛ № 11 ПС Викторская | VN004-00001318 | ВЛ 0,4кВ № 2 КТП 256 ВЛ №11 ПС Викторская | 1.295 | 12001167 | [5 empty] | #N/A
2493 | ПС 35/10кВ Викторская |  | ВЛ 0,4кВ № 1,3 ТП 634 ВЛ № 11 ПС Викторская | VN004-00001322 | ВЛ 0,4кВ №3 КТП 634 ВЛ №11 ПС Викторская | 1.225 | 12000984 | [5 empty] | #N/A
2494 | ПС 35/10кВ Викторская |  | ВЛ 0,4кВ № 1,2 ТП 636 ВЛ № 01 ПС Викторская | VN004-00001457 | ВЛ 0,4кВ №1 КТП 636 ВЛ №01 ПС Викторская | 1.135 | 12001173 | [5 empty] | #N/A
2495 | ПС 35/10кВ Викторская |  | ВЛ 0,4кВ № 1,2 ТП 636 ВЛ № 01 ПС Викторская | VN004-00001460 | ВЛ 0,4кВ №2 КТП 636 ВЛ №01 ПС Викторская | 0.375 | 12001173 | [5 empty] | #N/A
2496 | ПС 35/10кВ Викторская |  | ВЛ 0,4кВ № 1-3 ТП 633 ВЛ № 11 ПС Викторская | VN004-00002702 | ВЛ 0,4кВ №1 КТП 633 ВЛ №11 ПС Викторская | 0.918 | 12001171 | [5 empty] | #N/A
2497 | ПС 35/10кВ Викторская |  | ВЛ 0,4кВ № 1-3 ТП 633 ВЛ № 11 ПС Викторская | VN004-00002704 | ВЛ 0,4кВ №2 КТП 633 ВЛ №11 ПС Викторская | 0.949 | 12001171 | [5 empty] | #N/A
2498 | ПС 35/10кВ Викторская |  | ВЛ 0,4кВ № 1-3 ТП 633 ВЛ № 11 ПС Викторская | VN004-00002706 | ВЛ 0,4кВ №3 КТП 633 ВЛ №11 ПС Викторская | 0.574 | 12001171 | [5 empty] | #N/A
2499 | ПС 110/35/10кВ Промышленная |  | ВЛ 0,4кВ № 1 ТП 013 ВЛ № 9 ПС Промышленная | VN004-00023729 | ВЛ 0,4кВ № 1 КТП 506 ВЛ №9 ПС Промышленная | 0.945 | 12000897 | [5 empty] | #N/A
2500 | ПС 35/10кВ Новосельцевская |  | ВЛ 0,4кВ № 1 ТП 508 ВЛ №07 ПС Новосельцевская | VN004-00104903 | ВЛ 0,4кВ № 1 КТП 508 ВЛ №07 ПС Новосельцевская | 3.978 | 12000924 | [5 empty] | #N/A
2501 | ПС 35/10кВ Новосельцевская |  | ВЛ 0,4кВ № 1,2 ТП 509 ВЛ № 07 ПС Новосельцевская | VN004-00000281 | ВЛ 0,4кВ №1 КТП 509 ВЛ №07 ПС Новосельцевская | 1.015 | 12001088 | [5 empty] | #N/A
2502 | ПС 35/10кВ Новосельцевская |  | ВЛ 0,4кВ № 1,2 ТП 509 ВЛ № 07 ПС Новосельцевская | VN004-00000282 | ВЛ 0,4кВ №2 КТП 509 ВЛ №07 ПС Новосельцевская | 1.375 | 12001088 | [5 empty] | #N/A
2503 | ПС 35/10кВ Новосельцевская |  | ВЛ 0,4кВ № 1,2 ТП 510 ВЛ № 07 ПС Новосельцевская | VN004-00000131 | ВЛ 0,4кВ №2 КТП 510 ВЛ №07 ПС Новосельцевская | 0.159 | 12000989 | [5 empty] | #N/A
2504 | ПС 35/10кВ Новосельцевская |  | ВЛ 0,4кВ № 1,2 ТП 510 ВЛ № 07 ПС Новосельцевская | VN004-00104901 | ВЛ 0,4кВ №1 КТП 510 ВЛ №07 ПС Новосельцевская | 1.203 | 12000989 | [5 empty] | #N/A
2505 | ПС 35/10кВ Новосельцевская |  | ВЛ 0,4кВ № 1,2 ТП 511 ВЛ № 07 ПС Новосельцевская | VN004-00001575 | ВЛ 0,4кВ №1 КТП 511 ВЛ №07 ПС Новосельцевская | 1.598 | 12000104 | [5 empty] | #N/A
2506 | ПС 35/10кВ Новосельцевская |  | ВЛ 0,4кВ № 1,2 ТП 511 ВЛ № 07 ПС Новосельцевская | VN004-00104905 | ВЛ 0,4кВ №2 КТП 511 ВЛ №07 ПС Новосельцевская | 0.526 | 12000104 | [5 empty] | #N/A
2507 | ПС 35/10кВ Новосельцевская |  | ВЛ 0,4кВ № 1 ТП 512 ВЛ № 07 ПС Новосельцевская | VN004-00000204 | ВЛ 0,4кВ №1 КТП 512 ВЛ №07 ПС Новосельцевская | 1.139 | 12001177 | [5 empty] | #N/A
2508 | ПС 35/10кВ Новосельцевская |  | ВЛ 0,4кВ № 1 ТП 513 ВЛ № 07 ПС Новосельцевская | VN004-00104915 | ВЛ 0,4кВ №2 КТП 513 ВЛ №07 ПС Новосельцевская | 0.175 | 12010213 | [5 empty] | #N/A
2509 | ПС 35/10кВ Новосельцевская |  | ВЛ 0,4кВ № 1 ТП 514 ВЛ № 07 ПС Новосельцевская | VN004-00002600 | ВЛ 0,4кВ №1 КТП 514 ВЛ №07 ПС Новосельцевская | 0.418 | 12001073 | [5 empty] | #N/A
2510 | ПС 35/10кВ Горельская |  | ВЛ 0,4кВ № 1 ТП 354 ВЛ № 8 ПС Горельская | VN004-00002596 | ВЛ 0,4кВ №1 КТП 354 ВЛ №8 ПС Горельская | 0.353 | 12010220 | [5 empty] | #N/A
2511 | ПС 35/10кВ Черняновская |  | ВЛ 0,4кВ № 1,2 ТП 391 № 2 ПС Черняновская | VN004-00000205 | ВЛ 0,4кВ №1 КТП 391 ВЛ №2 ПС Черняновская | 0.775 | 12001067 | [5 empty] | #N/A
2512 | ПС 35/10кВ Черняновская |  | ВЛ 0,4кВ № 1,2 ТП 391 № 2 ПС Черняновская | VN004-00000206 | ВЛ 0,4кВ №2 КТП 391 ВЛ №2 ПС Черняновская | 1.055 | 12001067 | [5 empty] | #N/A
2513 | ПС 35/10кВ Новосельцевская |  | ВЛ 0,4кВ № 1,2 ТП 518 ВЛ № 07 ПС Новосельцевская | VN004-00000133 | ВЛ 0,4кВ №2 КТП 518 ВЛ №07 ПС Новосельцевская | 0.065 | 12000859 | [5 empty] | #N/A
2514 | ПС 35/10кВ Новосельцевская |  | ВЛ 0,4кВ № 1,2 ТП 518 ВЛ № 07 ПС Новосельцевская | VN004-00107814 | ВЛ 0,4кВ №1 КТП 518 ВЛ №07 ПС Новосельцевская | 0.115 | 12000859 | [5 empty] | #N/A
2515 | ПС 35/10кВ Новосельцевская |  | ВЛ 0,4кВ № 1 ТП 520 ВЛ № 07 ПС Новосельцевская | VN004-00106943 | ВЛ 0,4кВ №1 КТП 520 ВЛ №07 ПС Новосельцевская | 0.895 | 12010034 | [5 empty] | #N/A
2516 | ПС 35/10кВ Новосельцевская |  | ВЛ 0,4кВ № 1 ТП 521 ВЛ № 07 ПС Новосельцевская | VN004-00001578 | ВЛ 0,4кВ №1 КТП 521 ВЛ №07 ПС Новосельцевская | 0.655 | 12000111 | [5 empty] | #N/A
2517 | ПС 35/10кВ Новосельцевская |  | ВЛ 0,4кВ № 1 ТП 522 ВЛ № 07 ПС Новосельцевская | VN004-00106951 | ВЛ 0,4кВ №1 КТП 522 ВЛ №07 ПС Новосельцевская | 0.255 | 12010035 | [5 empty] | #N/A
2518 | ПС 35/10кВ Новосельцевская |  | ВЛ 0,4кВ № 1,2 ТП 523 ВЛ № 03 ПС Новосельцевская | VN004-00000207 | ВЛ 0,4кВ №1 КТП 523 ВЛ №03 ПС Новосельцевская | 0.095 | 12001116 | [5 empty] | #N/A
2519 | ПС 35/10кВ Новосельцевская |  | ВЛ 0,4кВ № 1,2 ТП 523 ВЛ № 03 ПС Новосельцевская | VN004-00119116 | ВЛ 0,4кВ №2 КТП 523 ВЛ №03 ПС Новосельцевская | 0.095 | 12001116 | [5 empty] | #N/A
2520 | ПС 35/10кВ Новосельцевская |  | ВЛ 0,4кВ № 1,2 ТП 524 ВЛ № 03 ПС Новосельцевская | VN004-00104950 | ВЛ 0,4кВ №1 КТП 524 ВЛ №03 ПС Новосельцевская | 0.385 | 12001183 | [5 empty] | #N/A
2521 | ПС 35/10кВ Новосельцевская |  | ВЛ 0,4кВ № 1,2 ТП 524 ВЛ № 03 ПС Новосельцевская | VN004-96804754 | ВЛ 0,4кВ №2 КТП 524 ВЛ №03 ПС Новосельцевская | 0.563 | 12001183 | [5 empty] | #N/A
2522 | ПС 35/10кВ Новосельцевская |  | ВЛ 0,4кВ № 1-3 ТП 525 ВЛ № 03 ПС Новосельцевская | VN004-00016135 | ВЛ 0,4кВ №1 КТП 525 ВЛ №03 ПС Новосельцевская | 1.735 | 12000816 | [5 empty] | #N/A
2523 | ПС 35/10кВ Новосельцевская |  | ВЛ 0,4кВ № 1-3 ТП 525 ВЛ № 03 ПС Новосельцевская | VN004-00016181 | ВЛ 0,4кВ №2 КТП 525 ВЛ №03 ПС Новосельцевская | 0.776 | 12000816 | [5 empty] | #N/A
2524 | ПС 35/10кВ Новосельцевская |  | ВЛ 0,4кВ № 1-3 ТП 525 ВЛ № 03 ПС Новосельцевская | VN004-00016206 | ВЛ 0,4кВ №3 КТП 525 ВЛ №03 ПС Новосельцевская | 0.495 | 12000816 | [5 empty] | #N/A
2525 | ПС 35/10кВ Новосельцевская |  | ВЛ 0,4кВ № 1 ТП 526 ВЛ № 03 ПС Новосельцевская | VN004-00000202 | ВЛ 0,4кВ №1 КТП 526 ВЛ №03 ПС Новосельцевская | 0.919 | 12001015 | [5 empty] | #N/A
2526 | ПС 35/10кВ Новосельцевская |  | ВЛ 0,4кВ № 1 КТП 527 ВЛ №03 ПС Новосельцевская | VN004-00104942 | ВЛ 0,4кВ № 1 КТП 527 ВЛ №03 ПС Новосельцевская | 0.225 | 12001124 | [5 empty] | #N/A
2527 | ПС 35/10кВ Новосельцевская |  | ВЛ 0,4кВ № 1-3 ТП 528 ВЛ № 03 ПС Новосельцевская | VN004-00000190 | ВЛ 0,4кВ №1 КТП 528 ВЛ №03 ПС Новосельцевская | 0.234 | 12001014 | [5 empty] | #N/A
2528 | ПС 35/10кВ Новосельцевская |  | ВЛ 0,4кВ № 1-3 ТП 528 ВЛ № 03 ПС Новосельцевская | VN004-00000192 | ВЛ 0,4кВ №2 КТП 528 ВЛ №03 ПС Новосельцевская | 0.18 | 12001014 | [5 empty] | #N/A
2529 | ПС 35/10кВ Новосельцевская |  | ВЛ 0,4кВ № 1-3 ТП 528 ВЛ № 03 ПС Новосельцевская | VN004-00000194 | ВЛ 0,4кВ №3 КТП 528 ВЛ №03 ПС Новосельцевская | 0.789 | 12001014 | [5 empty] | #N/A
2530 | ПС 35/10кВ Новосельцевская |  | ВЛ 0,4кВ № 1,2 ТП 530 ВЛ № 03 ПС Новосельцевская | VN004-00000248 | ВЛ 0,4кВ №1 КТП 530 ВЛ №03 ПС Новосельцевская | 1.126 | 12001187 | [5 empty] | #N/A
2531 | ПС 35/10кВ Новосельцевская |  | ВЛ 0,4кВ № 1,2 ТП 530 ВЛ № 03 ПС Новосельцевская | VN004-00000249 | ВЛ 0,4кВ №2 КТП 530 ВЛ №03 ПС Новосельцевская | 1.311 | 12001187 | [5 empty] | #N/A
2532 | ПС 35/10кВ Новосельцевская |  | ВЛ 0,4кВ № 1,2 ТП 531 ВЛ № 03 ПС Новосельцевская | VN004-00000132 | ВЛ 0,4кВ №2 КТП 531 ВЛ №03 ПС Новосельцевская | 0.819 | 12001188 | [5 empty] | #N/A
2533 | ПС 35/10кВ Новосельцевская |  | ВЛ 0,4кВ № 1,2 ТП 531 ВЛ № 03 ПС Новосельцевская | VN004-96804723 | ВЛ 0,4кВ №1 КТП 531 ВЛ №03 ПС Новосельцевская | 0.664 | 12001188 | [5 empty] | #N/A
2534 | ПС 35/10кВ Новосельцевская |  | ВЛ 0,4кВ № 1,2 ТП 533 ВЛ № 12 ПС Новосельцевская | VN004-00000241 | ВЛ 0,4кВ №2 КТП 533 ВЛ №12 ПС Новосельцевская | 0.847 | 12001117 | [5 empty] | #N/A
2535 | ПС 35/10кВ Новосельцевская |  | ВЛ 0,4кВ № 1,2 ТП 533 ВЛ № 12 ПС Новосельцевская | VN004-00104953 | ВЛ 0,4кВ №1 КТП 533 ВЛ №12 ПС Новосельцевская | 1.347 | 12001117 | [5 empty] | #N/A
2536 | ПС 35/10кВ Новосельцевская |  | ВЛ 0,4кВ № 1 ТП 534 ВЛ № 12 ПС Новосельцевская | VN004-00000215 | ВЛ 0,4кВ №1 КТП 534 ВЛ №12 ПС Новосельцевская | 0.65 | 12001182 | [5 empty] | #N/A
2537 | ПС 35/10кВ Новосельцевская |  | ВЛ 0,4кВ № 1,2 ТП 535 ВЛ № 12 ПС Новосельцевская | VN004-00001574 | ВЛ 0,4кВ №1 КТП 535 ВЛ №12 ПС Новосельцевская | 1.615 | 12001168 | [5 empty] | #N/A
2538 | ПС 35/10кВ Новосельцевская |  | ВЛ 0,4кВ № 1,2 ТП 535 ВЛ № 12 ПС Новосельцевская | VN004-96804716 | ВЛ 0,4кВ №2 КТП 535 ВЛ №12 ПС Новосельцевская | 0.455 | 12001168 | [5 empty] | #N/A
2539 | ПС 35/10кВ Селезневская |  | ВЛ 0,4кВ № 1,2 ТП 323 № 8 ПС Селезневская | VN004-00000865 | ВЛ 0,4кВ №2 КТП 323 ВЛ №8 ПС Селезневская | 2.442 | 12000999 | [5 empty] | #N/A
2540 | ПС 35/10кВ Селезневская |  | ВЛ 0,4кВ № 1,2 ТП 323 № 8 ПС Селезневская | VN004-96805071 | ВЛ 0,4кВ №1 КТП 323 ВЛ №8 ПС Селезневская | 0.175 | 12000999 | [5 empty] | #N/A
2541 | ПС 35/10кВ Суравская |  | ВЛ 0,4кВ № 1-3 ТП 637 ВЛ №07 ПС Суравская | VN004-00002728 | ВЛ 0,4кВ № 1 КТП 637 ВЛ №07 ПС Суравская | 2.41 | 12010224 | [5 empty] | #N/A
2542 | ПС 35/10кВ Суравская |  | ВЛ 0,4кВ № 1-3 ТП 637 ВЛ №07 ПС Суравская | VN004-00002730 | ВЛ 0,4кВ № 2 КТП 637 ВЛ №07 ПС Суравская | 2.21 | 12010224 | [5 empty] | #N/A
2543 | ПС 35/10кВ Суравская |  | ВЛ 0,4кВ № 1-3 ТП 637 ВЛ №07 ПС Суравская | VN004-00002732 | ВЛ 0,4кВ № 3 КТП 637 ВЛ №07 ПС Суравская | 2.702 | 12010224 | [5 empty] | #N/A
2544 | ПС 35/10кВ Черняновская |  | ВЛ 0,4кВ № 1,2 ТП 388 № 2 ПС Черняновская | VN004-00106527 | ВЛ 0,4кВ №2 КТП 388 ВЛ №2 ПС Черняновская | 0.375 | 12010019 | [5 empty] | #N/A
2545 | ПС 35/10кВ Черняновская |  | ВЛ 0,4кВ № 1,2 ТП 388 № 2 ПС Черняновская | VN004-00106530 | ВЛ 0,4кВ №1 КТП 388 ВЛ №2 ПС Черняновская | 1.975 | 12010019 | [5 empty] | #N/A
2546 | ПС 35/10кВ Серебряковская |  | ВЛ 0,4кВ № 1 ТП 1015 №2 ПС Серебряковск | VN004-00122833 | ВЛ 0,4кВ №1 КТП 324 ВЛ №9 ПС Селезневская | 0.415 | 12000952 | [5 empty] | #N/A
2547 | ПС 35/10кВ Серебряковская |  | ВЛ 0,4кВ № 1 ТП 1015 №2 ПС Серебряковск | VN004-00122839 | ВЛ 0,4кВ №2 КТП 324 ВЛ №9 ПС Селезневская | 1 | 12000952 | [5 empty] | #N/A
2548 | ПС 35/10кВ Селезневская |  | ВЛ 0,4кВ № 1, 2 ТП 303 №7 ПС Селезневская | VN004-00001545 | ВЛ 0,4кВ № 1 КТП 303 ВЛ №7 ПС Селезневская | 0.855 | 12000139 | [5 empty] | #N/A
2549 | ПС 35/10кВ Селезневская |  | ВЛ 0,4кВ № 1, 2 ТП 303 №7 ПС Селезневская | VN004-00001548 | ВЛ 0,4кВ № 2 КТП 303 ВЛ №7 ПС Селезневская | 2.215 | 12000139 | [5 empty] | #N/A
2550 | ПС 35/10кВ Селезневская |  | ВЛ 0,4кВ № 1 ТП 309 ВЛ № 7 ПС Селезневская | VN004-00001513 | ВЛ 0,4кВ №1 КТП 309 ВЛ №7 ПС Селезневская | 1.149 | 12001033 | [5 empty] | #N/A
2551 | ПС 35/10кВ Селезневская |  | ВЛ 0,4кВ № 2 ТП 309 ВЛ № 7 ПС Селезневская | VN004-00001514 | ВЛ 0,4кВ №2 КТП 309 ВЛ №7 ПС Селезневская | 1.949 | 12010206 | [5 empty] | #N/A
2552 | ПС 35/10кВ Селезневская |  | ВЛ 0,4кВ № 1-3 ТП 310 № 7 ПС Селезневская | VN004-00001448 | ВЛ 0,4кВ №2 КТП 310 ВЛ №7 ПС Селезневская | 0.295 | 12001151 | [5 empty] | #N/A
2553 | ПС 35/10кВ Селезневская |  | ВЛ 0,4кВ № 1-3 ТП 310 № 7 ПС Селезневская | VN004-00105422 | ВЛ 0,4кВ №1 КТП 310 ВЛ №7 ПС Селезневская | 0.054 | 12001151 | [5 empty] | #N/A
2554 | ПС 35/10кВ Селезневская |  | ВЛ 0,4кВ № 1-3 ТП 310 № 7 ПС Селезневская | VN004-00106716 | ВЛ 0,4кВ №3 КТП 310 ВЛ №7 ПС Селезневская | 0.56 | 12001151 | [5 empty] | #N/A
2555 | ПС 35/10кВ Суравская |  | ВЛ 0,4кВ № 1-3 ТП 640 ВЛ № 07 ПС Суравская | VN004-00003328 | ВЛ 0,4кВ №3 КТП 640 ВЛ №07 ПС Суравская | 1.394 | 12000819 | [5 empty] | #N/A
2556 | ПС 35/10кВ Суравская |  | ВЛ 0,4кВ № 1-3 ТП 640 ВЛ № 07 ПС Суравская | VN004-00003332 | ВЛ 0,4кВ №2 КТП 640 ВЛ №07 ПС Суравская | 1.1 | 12000819 | [5 empty] | #N/A
2557 | ПС 35/10кВ Суравская |  | ВЛ 0,4кВ № 1-3 ТП 640 ВЛ № 07 ПС Суравская | VN004-00003365 | ВЛ 0,4кВ №1 КТП 640 ВЛ №07 ПС Суравская | 2.414 | 12000819 | [5 empty] | #N/A
2558 | ПС 35/10кВ Селезневская |  | ВЛ 0,4кВ № 1,2 ТП 331 № 7 ПС Селезневская | VN004-00001507 | ВЛ 0,4кВ № 1 КТП 311 ВЛ №7 ПС Селезневс | 0.855 | 12001109 | [5 empty] | #N/A
2559 | ПС 35/10кВ Селезневская |  | ВЛ 0,4кВ № 1,2 ТП 331 № 7 ПС Селезневская | VN004-00001509 | ВЛ 0,4кВ № 2 КТП 311 ВЛ №7 ПС Селезневс | 1.048 | 12001109 | [5 empty] | #N/A
2560 | ПС 35/10кВ Селезневская |  | ВЛ 0,4кВ № 1 ТП 312 ВЛ № 7 ПС Селезневская | VN004-00108422 | ВЛ 0,4кВ №1 КТП 312 ВЛ №7 ПС Селезневская | 1.839 | 12001007 | [5 empty] | #N/A
2561 | ПС 35/10кВ Суравская |  | ВЛ 0,4кВ № 1,2 ТП 639 ВЛ № 07 ПС Суравская | VN004-00003133 | ВЛ 0,4кВ №1 КТП 639 ВЛ №07 ПС Суравская | 3.815 | 12000874 | [5 empty] | #N/A
2562 | ПС 35/10кВ Суравская |  | ВЛ 0,4кВ № 1,2 ТП 639 ВЛ № 07 ПС Суравская | VN004-00003137 | ВЛ 0,4кВ №2 КТП 639 ВЛ №07 ПС Суравская | 0.815 | 12000874 | [5 empty] | #N/A
2563 | ПС 35/10кВ Суравская |  | ВЛ 0,4кВ № 3 ТП 639 ВЛ № 07 ПС Суравская | VN004-00003139 | ВЛ 0,4кВ №3 КТП 639 ВЛ №07 ПС Суравская | 0.975 | 12010087 | [5 empty] | #N/A
2564 | ПС 35/10кВ Селезневская |  | ВЛ 0,4кВ № 1,2 ТП 314 № 7 ПС Селезневская | VN004-00000811 | ВЛ 0,4кВ №1 КТП 314 ВЛ №7 ПС Селезневская | 1.815 | 12001034 | [5 empty] | #N/A
2565 | ПС 35/10кВ Селезневская |  | ВЛ 0,4кВ № 1,2 ТП 314 № 7 ПС Селезневская | VN004-00000814 | ВЛ 0,4кВ №2 КТП 314 ВЛ №7 ПС Селезневская | 0.455 | 12001034 | [5 empty] | #N/A
2566 | ПС 35/10кВ Селезневская |  | ВЛ 0,4кВ № 1-3 ТП 315 № 7 ПС Селезневская | VN004-00000820 | ВЛ 0,4кВ №2 КТП 315 ВЛ №7 ПС Селезневская | 1.113 | 12001029 | [5 empty] | #N/A
2567 | ПС 35/10кВ Селезневская |  | ВЛ 0,4кВ № 1-3 ТП 315 № 7 ПС Селезневская | VN004-00001711 | ВЛ 0,4кВ №1 КТП 315 ВЛ №7 ПС Селезневская | 1.975 | 12001029 | [5 empty] | #N/A
2568 | ПС 35/10кВ Селезневская |  | ВЛ 0,4кВ № 1-3 ТП 315 № 7 ПС Селезневская | VN004-00001804 | ВЛ 0,4кВ №3 КТП 315 ВЛ №7 ПС Селезневская | 2.415 | 12001029 | [5 empty] | #N/A
2569 | ПС 35/10кВ Б.Двойневская |  | ВЛ 0,4кВ № 1 ТП 580 ВЛ № 04 ПС Б.Двойневская | VN004-00106774 | ВЛ 0,4кВ №1 КТП 580 ВЛ №04 ПС Б.Двойневская | 0.471 | 12010029 | [5 empty] | #N/A
2570 | ПС 35/10кВ Селезневская |  | ВЛ 0,4кВ № 1,2 ТП 317 № 7 ПС Селелезневска | VN004-00000808 | ВЛ 0,4кВ №1 КТП 317 ВЛ №7 ПС Селелезнев | 2.013 | 12000765 | [5 empty] | #N/A
2571 | ПС 35/10кВ Селезневская |  | ВЛ 0,4кВ № 1,2 ТП 317 № 7 ПС Селелезневска | VN004-00000813 | ВЛ 0,4кВ №2 КТП 317 ВЛ №7 ПС Селелезнев | 0.889 | 12000765 | [5 empty] | #N/A
2572 | ПС 35/10кВ Селезневская |  | ВЛ 0,4кВ № 1-3 ТП 313 № 7 ПС Селезневская | VN004-00000824 | ВЛ 0,4кВ №1 КТП 313 ВЛ №7 ПС Селезневская | 1.455 | 12000773 | [5 empty] | #N/A
2573 | ПС 35/10кВ Селезневская |  | ВЛ 0,4кВ № 1-3 ТП 313 № 7 ПС Селезневская | VN004-00000830 | ВЛ 0,4кВ №2 КТП 313 ВЛ №7 ПС Селезневская | 2.935 | 12000773 | [5 empty] | #N/A
2574 | ПС 35/10кВ Селезневская |  | ВЛ 0,4кВ № 1-3 ТП 313 № 7 ПС Селезневская | VN004-00000835 | ВЛ 0,4кВ №3 КТП 313 ВЛ №7 ПС Селезневская | 3.335 | 12000773 | [5 empty] | #N/A
2575 | ПС 35/10кВ Селезневская |  | ВЛ 0,4кВ № 1,2 ТП 318 № 7 ПС Селезневская | VN004-00000816 | ВЛ 0,4кВ №2 КТП 318 ВЛ №7 ПС Селезневская | 1.25 | 12000777 | [5 empty] | #N/A
2576 | ПС 35/10кВ Селезневская |  | ВЛ 0,4кВ № 1,2 ТП 318 № 7 ПС Селезневская | VN004-00000817 | ВЛ 0,4кВ №1 КТП 318 ВЛ №7 ПС Селезневская | 0.893 | 12000777 | [5 empty] | #N/A
2577 | ПС 35/10кВ Селезневская |  | ВЛ 0,4кВ № 1-3 ТП 319 № 7 ПС Селезневская | VN004-00000823 | ВЛ 0,4кВ №1 КТП 319 ВЛ №7 ПС Селезневская | 1.17 | 12001017 | [5 empty] | #N/A
2578 | ПС 35/10кВ Селезневская |  | ВЛ 0,4кВ № 1-3 ТП 319 № 7 ПС Селезневская | VN004-00000822 | ВЛ 0,4кВ №2 КТП 319 ВЛ №7 ПС Селезневская | 1.575 | 12001017 | [5 empty] | #N/A
2579 | ПС 35/10кВ Селезневская |  | ВЛ 0,4кВ № 1-3 ТП 319 № 7 ПС Селезневская | VN004-00000821 | ВЛ 0,4кВ №3 КТП 319 ВЛ №7 ПС Селезневская | 0.855 | 12001017 | [5 empty] | #N/A
2580 | ПС 35/10кВ Селезневская |  | ВЛ 0,4кВ № 1,2 ТП 321 № 7 ПС Селезневская | VN004-00000797 | ВЛ 0,4кВ №2 КТП 321 ВЛ №7 ПС Селезневская | 0.574 | 12001008 | [5 empty] | #N/A
2581 | ПС 35/10кВ Селезневская |  | ВЛ 0,4кВ № 1 ТП 322 ВЛ № 7 ПС Селезневская | VN004-00000809 | ВЛ 0,4кВ №1 КТП 322 ВЛ №7 ПС Селезневская | 0.295 | 12000815 | [5 empty] | #N/A
2582 | ПС 35/10кВ Селезневская |  | ВЛ 0,4кВ № 2 ТП 320 ВЛ № 7 ПС Селезневская | VN004-00000792 | ВЛ 0,4кВ №2 КТП 320 ВЛ №7 ПС Селезневская | 0.623 | 12010189 | [5 empty] | #N/A
2583 | ПС 35/10кВ Селезневская |  | ВЛ 0,4кВ № 1-3 ТП 304 №7 ПС Селезневская | VN004-00000866 | ВЛ 0,4кВ № 1 КТП 304 ВЛ №7 ПС Селезневская | 0.369 | 12001053 | [5 empty] | #N/A
2584 | ПС 35/10кВ Селезневская |  | ВЛ 0,4кВ № 1-3 ТП 304 №7 ПС Селезневская | VN004-00000867 | ВЛ 0,4кВ № 2 КТП 304 ВЛ №7 ПС Селезневская | 1.134 | 12001053 | [5 empty] | #N/A
2585 | ПС 35/10кВ Селезневская |  | ВЛ 0,4кВ № 1-3 ТП 304 №7 ПС Селезневская | VN004-00000869 | ВЛ 0,4кВ № 3 КТП 304 ВЛ №7 ПС Селезневская | 0.135 | 12001053 | [5 empty] | #N/A
2586 | ПС 35/10кВ Селезневская |  | ВЛ 0,4кВ № 1 ТП 305 №7 ПС Селезневская | VN004-96804827 | ВЛ 0,4кВ № 1 КТП 305 ВЛ №7 ПС Селезневская | 0.771 | 12000982 | [5 empty] | #N/A
2587 | ПС 35/10кВ Селезневская |  | ВЛ 0,4кВ № 2 ТП 305 №7 ПС Селезневская | VN004-96804828 | ВЛ 0,4кВ №2 КТП 305 ВЛ №7 ПС Селезневская | 0.928 | 12010205 | [5 empty] | #N/A
2588 | ПС 35/10кВ Селезневская |  | ВЛ 0,4кВ № 1,2 ТП 306 № 7 ПС Селезневская | VN004-00004267 | ВЛ/ВЛИ 0,4кВ № 1 КТП 306 ВЛ №7 ПС Селезневская | 0.263 | 12009462 | [5 empty] | #N/A
2589 | ПС 35/10кВ Селезневская |  | ВЛ 0,4кВ № 1,2 ТП 306 № 7 ПС Селезневская | VN004-00031603 | ВЛ/ВЛИ 0,4кВ №2 КТП 306 ВЛ №7 ПС Селезневская | 0.265 | 12009462 | [5 empty] | #N/A
2590 | ПС 35/10кВ Селезневская |  | ВЛ 0,4кВ № 3, 4 ТП 307 №7 ПС Селезневская | VN004-00005879 | ВЛИ 0,4кВ № 4 КТП 307 ВЛ №7 ПС Селезневс | 0.16 | 12010190 | [5 empty] | #N/A
2591 | ПС 35/10кВ Селезневская |  | ВЛ 0,4кВ № 1, 2 ТП 307 №7 ПС Селезневская | VN004-00097621 | ВЛ 0,4кВ № 1 КТП 307 ВЛ №7 ПС Селезневская | 1.052 | 12001047 | [5 empty] | #N/A
2592 | ПС 35/10кВ Селезневская |  | ВЛ 0,4кВ № 1, 2 ТП 307 №7 ПС Селезневская | VN004-00105420 | ВЛ 0,4кВ № 2 КТП 307 ВЛ №7 ПС Селезневская | 0.295 | 12001047 | [5 empty] | #N/A
2593 | ПС 35/10кВ Селезневская |  | ВЛ 0,4кВ № 3, 4 ТП 307 №7 ПС Селезневская | VN004-96804790 | ВЛ 0,4кВ № 3 КТП 307 ВЛ №7 ПС Селезневская | 1.573 | 12010190 | [5 empty] | #N/A
2594 | ПС 35/10кВ Селезневская |  | ВЛ 0,4кВ № 1,2 ТП 308 № 7 ПС Селезневская | VN004-00003622 | ВЛ 0,4кВ №2 КТП 308 ВЛ №7 ПС Селезневская | 1.313 | 12001166 | [5 empty] | #N/A
2595 | ПС 35/10кВ Селезневская |  | ВЛ 0,4кВ № 1,2 ТП 308 № 7 ПС Селезневская | VN004-00003626 | ВЛ 0,4кВ №1 КТП 308 ВЛ №7 ПС Селезневская | 1.22 | 12001166 | [5 empty] | #N/A
2596 | ПС 35/10кВ Селезневская |  | ВЛ 0,4кВ № 1 МТП 325 ВЛ № 11 ПС Селезневская | VN004-00106497 | ВЛ 0,4кВ №1 МТП 325 ВЛ №11 ПС Селезневская | 0.135 | 12010017 | [5 empty] | #N/A
2597 | ПС 35/10кВ Селезневская |  | ВЛ 0,4кВ № 1-3 ТП 275 № 3 ПС Селезневская | VN004-00001544 | ВЛ 0,4кВ №2 КТП 275 ВЛ №3 ПС Селезневская | 1.37 | 12001062 | [5 empty] | #N/A
2598 | ПС 35/10кВ Селезневская |  | ВЛ 0,4кВ № 1-3 ТП 275 № 3 ПС Селезневская | VN004-00001547 | ВЛ 0,4кВ №3 КТП 275 ВЛ №3 ПС Селезневская | 0.895 | 12001062 | [5 empty] | #N/A
2599 | ПС 35/10кВ Селезневская |  | ВЛ 0,4кВ № 1-3 ТП 275 № 3 ПС Селезневская | VN004-00105368 | ВЛ 0,4кВ №1 КТП 275 ВЛ №3 ПС Селезневская | 1.195 | 12001062 | [5 empty] | #N/A
2600 | ПС 35/10кВ Селезневская |  | ВЛ 0,4кВ № 1-4 КТП 276 ВЛ № 3 ПС Селезневская | VN004-00000458 | ВЛ 0,4кВ №1 КТП 276 ВЛ №3 ПС Селезневская | 0.91 | 12001061 | [5 empty] | #N/A
2601 | ПС 35/10кВ Селезневская |  | ВЛ 0,4кВ № 1-4 КТП 276 ВЛ № 3 ПС Селезневская | VN004-00000459 | ВЛ 0,4кВ № 2 КТП 276 ВЛ №3 ПС Селезневская | 0.865 | 12001061 | [5 empty] | #N/A
2602 | ПС 35/10кВ Селезневская |  | ВЛ 0,4кВ № 1-4 КТП 276 ВЛ № 3 ПС Селезневская | VN004-00113150 | ВЛИ 0,4кВ № 3 КТП 276 ВЛ №3 ПС Селезнёвская | 0.24 | 12001061 | [5 empty] | #N/A
2603 | ПС 35/10кВ Селезневская |  | ВЛ 0,4кВ № 1-4 КТП 276 ВЛ № 3 ПС Селезневская | VN004-00113156 | ВЛ 0,4кВ № 4 КТП 276 ВЛ №3 ПС Селезнёвская | 0.455 | 12001061 | [5 empty] | #N/A
2604 | ПС 35/10кВ Селезневская |  | ВЛ 0,4кВ № 1,2 ТП 277 ВЛ №3 ПС Селезневская | VN004-00000235 | ВЛ 0,4кВ № 2 КТП 277 ВЛ №3 ПС Селезневская | 1.175 | 12010064 | [5 empty] | #N/A
2605 | ПС 35/10кВ Селезневская |  | ВЛ 0,4кВ № 1,2 ТП 277 ВЛ №3 ПС Селезневская | VN004-00000236 | ВЛ 0,4кВ № 1 КТП 277 ВЛ №3 ПС Селезневская | 1.615 | 12010064 | [5 empty] | #N/A
2606 | ПС 35/10кВ Черняновская |  | ВЛ 0,4кВ № 1-3 ТП 408 ВЛ №3 ПС Черняновская | VN004-00023512 | ВЛИ 0,4кВ № 3 КТП 408 ВЛ №3 ПС Черняновская | 1.753 | 12010204 | [5 empty] | #N/A
2607 | ПС 35/10кВ Черняновская |  | ВЛ 0,4кВ № 1-3 ТП 408 ВЛ №3 ПС Черняновская | VN004-00023513 | ВЛ 0,4кВ № 1 КТП 408 ВЛ №3 ПС Черняновская | 1.412 | 12010204 | [5 empty] | #N/A
2608 | ПС 35/10кВ Черняновская |  | ВЛ 0,4кВ № 1-3 ТП 408 ВЛ №3 ПС Черняновская | VN004-00032908 | ВЛ 0,4кВ № 2 КТП 408 ВЛ №3 ПС Черняновская | 1.504 | 12010204 | [5 empty] | #N/A
2609 | ПС 35/10кВ Черняновская |  | ВЛ 0,4кВ № 1 ТП 403 ВЛ № 3 ПС Черняновская | VN004-00000540 | ВЛ 0,4кВ №1 КТП 403 ВЛ №3 ПС Черняновская | 2.374 | 12000795 | [5 empty] | #N/A
2610 | ПС 35/10кВ Селезневская |  | ВЛ 0,4кВ № 1,2 ТП 278 № 3 ПС Селезневская | VN004-00000125 | ВЛ 0,4кВ №1 КТП 278 ВЛ №3 ПС Селезневская | 0.695 | 12001005 | [5 empty] | #N/A
2611 | ПС 35/10кВ Селезневская |  | ВЛ 0,4кВ № 1,2 ТП 278 № 3 ПС Селезневская | VN004-00000127 | ВЛ 0,4кВ №2 КТП 278 ВЛ №3 ПС Селезневская | 0.455 | 12001005 | [5 empty] | #N/A
2612 | ПС 35/10кВ Селезневская |  | ВЛ 0,4кВ № 1 ТП 279 ВЛ № 3 ПС Селезневская | VN004-00105356 | ВЛ/ВЛИ 0,4кВ № 1 КТП 279 ВЛ №3 ПС Селезневская | 0.815 | 12001027 | [5 empty] | #N/A
2613 | ПС 35/10кВ Селезневская |  | ВЛ 0,4кВ № 1,2 ТП 280 № 3 ПС Селезневская | VN004-00002714 | ВЛ 0,4кВ №1 КТП 280 ВЛ №3 ПС Селезневская | 2.069 | 12001060 | [5 empty] | #N/A
2614 | ПС 35/10кВ Селезневская |  | ВЛ 0,4кВ № 1,2 ТП 280 № 3 ПС Селезневская | VN004-00002716 | ВЛ 0,4кВ №2 КТП 280 ВЛ №3 ПС Селезневская | 0.088 | 12001060 | [5 empty] | #N/A
2615 | ПС 35/10кВ Суравская |  | ВЛ 0,4кВ № 1,2 ТП 647 ВЛ № 04 ПС Суравская | VN004-00106967 | ВЛ 0,4кВ №1 КТП 647 ВЛ №04 ПС Суравская | 0.655 | 12010229 | [5 empty] | #N/A
2616 | ПС 35/10кВ Суравская |  | ВЛ 0,4кВ № 1,2 ТП 647 ВЛ № 04 ПС Суравская | VN004-00106969 | ВЛ 0,4кВ №2 КТП 647 ВЛ №04 ПС Суравская | 0.215 | 12010229 | [5 empty] | #N/A
2617 | ПС 35/10кВ Селезневская |  | ВЛ 0,4кВ № 1 ТП 281 ВЛ № 3 ПС Селезневская | VN004-00000428 | ВЛ 0,4кВ №1 КТП 281 ВЛ №3 ПС Селезневская | 0.639 | 12001045 | [5 empty] | #N/A
2618 | ПС 35/10кВ Селезневская |  | ВЛ 0,4кВ №2 КТП 281 ВЛ №3 Селезневская | VN004-00135471 | ВЛ 0,4кВ №2 КТП 281 ВЛ №3 Селезневская | 0.693 | 12011107 | [5 empty] | #N/A
2619 | ПС 35/10кВ Селезневская |  | ВЛ 0,4кВ № 1 КТП 282 ВЛ №3 ПС Селезневск | VN004-00108530 | ВЛ 0,4кВ № 1 КТП 282 ВЛ №3 ПС Селезневская | 0.52 | 12001002 | [5 empty] | #N/A
2620 | ПС 35/10кВ Селезневская |  | ВЛ 0,4кВ № 1, 2 ТП 283 №3 ПС Селезневская | VN004-00000713 | ВЛИ 0,4кВ № 1 КТП 283 ВЛ №3 ПС Селезневская | 1.887 | 12009525 | [5 empty] | #N/A
2621 | ПС 35/10кВ Селезневская |  | ВЛ 0,4кВ № 1, 2 ТП 283 №3 ПС Селезневская | VN004-00000719 | ВЛ 0,4кВ № 3 КТП 283 ВЛ №3 ПС Селезневская | 0.13 | 12009525 | [5 empty] | #N/A
2622 | ПС 35/10кВ Селезневская |  | ВЛ 0,4кВ № 1, 2 ТП 283 №3 ПС Селезневская | VN004-00147286 | ВЛИ 0,4кВ № 2 КТП 283 ВЛ №3 ПС Селезневская | 0.4 | 12009525 | [5 empty] | #N/A
2623 | ПС 35/10кВ Суравская |  | ВЛ 0,4кВ № 1,2 ТП 641 ВЛ № 04 ПС Суравская | VN004-00000616 | ВЛ 0,4кВ №1 КТП 641 ВЛ №04 ПС Суравская | 0.735 | 12000806 | [5 empty] | #N/A
2624 | ПС 35/10кВ Суравская |  | ВЛ 0,4кВ № 1,2 ТП 641 ВЛ № 04 ПС Суравская | VN004-00000617 | ВЛ 0,4кВ №2 КТП 641 ВЛ №04 ПС Суравская | 0.615 | 12000806 | [5 empty] | #N/A
2625 | ПС 110/35/10кВ Тамбовская №6 |  | ВЛИ 0,4кВ № 1,2,4 ТП 071 № 17 ПС Тамбовская № 6 | VN004-00001560 | ВЛИ 0,4кВ №4 КТП 071 ВЛ №17 ПС №6 | 1.152 | 12000150 | [5 empty] | #N/A
2626 | ПС 110/35/10кВ Тамбовская №6 |  | ВЛИ 0,4кВ № 1,2,4 ТП 071 № 17 ПС Тамбовская № 6 | VN004-00001749 | ВЛИ 0,4кВ №2 КТП 071 ВЛ №17 ПС №6 | 0.243 | 12000150 | [5 empty] | #N/A
2627 | ПС 35/10кВ П. - Пригородная |  | ВЛ 0,4кВ №1,2 КТП 691 ВЛ №8 ПС П.Пригородная | VN004-00001752 | ВЛИ 0,4кВ №3 КТП 071 ВЛ №17 ПС №6 | 1.875 | 12000822 | [5 empty] | #N/A
2628 | ПС 110/35/10кВ Тамбовская №6 |  | ВЛИ 0,4кВ № 1,2,4 ТП 071 № 17 ПС Тамбовская № 6 | VN004-00023515 | ВЛИ 0,4кВ №1 КТП 071 ВЛ №17 ПС №6 | 0.335 | 12000150 | [5 empty] | #N/A
2629 | ПС 35/10кВ Суравская |  | ВЛ 0,4кВ № 1,2 ТП 642 № 04 ПС Суравская | VN004-00000507 | ВЛ 0,4кВ №1 КТП 642 ВЛ №04 ПС Суравская | 3.229 | 12000869 | [5 empty] | #N/A
2630 | ПС 35/10кВ Суравская |  | ВЛ 0,4кВ № 1,2 ТП 642 № 04 ПС Суравская | VN004-00108035 | ВЛ 0,4кВ №2 КТП 642 ВЛ №04 ПС Суравская | 0.655 | 12000869 | [5 empty] | #N/A
2631 | ПС 35/10кВ Селезневская |  | ВЛ 0,4кВ № 1,3 ТП 250 ВЛ №2 ПС Селезневская | VN004-00001432 | ВЛ 0,4кВ № 1 КТП 250 ВЛ №2 ПС Селезневская | 1.522 | 12000990 | [5 empty] | #N/A
2632 | ПС 35/10кВ Селезневская |  | ВЛ 0,4кВ № 2 ТП 250 ВЛ № 2 ПС Селезневская | VN004-00001433 | ВЛ 0,4кВ № 2 КТП 250 ВЛ №2 ПС Селезневская | 0.352 | 12010177 | [5 empty] | #N/A
2633 | ПС 35/10кВ Селезневская |  | ВЛ 0,4кВ № 1,3 ТП 250 ВЛ №2 ПС Селезневская | VN004-00093846 | ВЛ 0,4кВ № 3 КТП 250 ВЛ №2 ПС Селезневская | 0.76 | 12000990 | [5 empty] | #N/A
2634 | ПС 35/10кВ Суравская |  | ВЛ 0,4кВ № 1,2 ТП 643 ВЛ № 04 ПС Суравская | VN004-00000710 | ВЛ 0,4кВ №2 КТП 643 ВЛ №04 ПС Суравская | 1.055 | 12000854 | [5 empty] | #N/A
2635 | ПС 35/10кВ Суравская |  | ВЛ 0,4кВ № 1,2 ТП 643 ВЛ № 04 ПС Суравская | VN004-00001817 | ВЛ 0,4кВ №1 КТП 643 ВЛ №04 ПС Суравская | 1.135 | 12000854 | [5 empty] | #N/A
2636 | ПС 35/10кВ Селезневская |  | ВЛ 0,4кВ № 1,2 ТП 251 № 2 ПС Селезневская | VN004-00001425 | ВЛ 0,4кВ №1 МТП 251 ВЛ №2 ПС Селезневская | 0.573 | 12001018 | [5 empty] | #N/A
2637 | ПС 35/10кВ Селезневская |  | ВЛ 0,4кВ № 1,2 ТП 251 № 2 ПС Селезневская | VN004-00001428 | ВЛ 0,4кВ №2 МТП 251 ВЛ №2 ПС Селезневская | 1.095 | 12001018 | [5 empty] | #N/A
2638 | ПС 35/10кВ Селезневская |  | ВЛИ 0,4кВ № 3 МТП 251 ВЛ № 2 ПС Селезневская | VN004-00090811 | ВЛИ 0,4кВ №3 МТП 251 ВЛ №2 ПС Селезневская | 0.318 | 12010564 | [5 empty] | #N/A
2639 | ПС 35/10кВ Суравская |  | ВЛ 0,4кВ № 1 ТП 645 ВЛ № 04 ПС Суравская | VN004-00000504 | ВЛ 0,4кВ №1 КТП 645 ВЛ №04 ПС Суравская | 0.455 | 12001083 | [5 empty] | #N/A
2640 | ПС 35/10кВ Суравская |  | ВЛ 0,4кВ № 2 ТП 645 ВЛ № 04 ПС Суравская | VN004-00023514 | ВЛ 0,4кВ №2 КТП 645 ВЛ №04 ПС Суравская | 0.199 | 12000810 | [5 empty] | #N/A
2641 | ПС 35/10кВ Селезневская |  | ВЛ 0,4кВ № 1-4 ТП 253 № 2 ПС Селезневская | VN004-00033079 | ВЛ/ВЛИ 0,4кВ № 2 КТП 253 ВЛ №2 ПС Селезневс | 0.575 | 12010032 | [5 empty] | #N/A
2642 | ПС 35/10кВ Селезневская |  | ВЛ 0,4кВ № 1-4 ТП 253 № 2 ПС Селезневская | VN004-00106895 | ВЛ 0,4кВ № 1 КТП 253 ВЛ №2 ПС Селезневская | 0.4 | 12010032 | [5 empty] | #N/A
2643 | ПС 35/10кВ Селезневская |  | ВЛ 0,4кВ № 1-4 ТП 253 № 2 ПС Селезневская | VN004-00117202 | ВЛ 0,4кВ № 3 КТП 253 ВЛ №2 ПС Селезневская | 0.28 | 12010032 | [5 empty] | #N/A
2644 | ПС 35/10кВ Селезневская |  | ВЛ 0,4кВ № 1-4 ТП 253 № 2 ПС Селезневская | VN004-00117222 | ВЛ 0,4кВ № 4 КТП 253 ВЛ №2 ПС Селезнёвская | 0.055 | 12010032 | [5 empty] | #N/A
2645 | ПС 35/10кВ Суравская |  | ВЛ 0,4кВ № 1,2 ТП 646 ВЛ № 04 ПС Суравская | VN004-96805016 | ВЛ 0,4кВ №1 КТП 646 ВЛ №04 ПС Суравская | 0.535 | 12000870 | [5 empty] | #N/A
2646 | ПС 35/10кВ Суравская |  | ВЛ 0,4кВ № 1,2 ТП 646 ВЛ № 04 ПС Суравская | VN004-96805017 | ВЛ 0,4кВ №2 КТП 646 ВЛ №04 ПС Суравская | 0.295 | 12000870 | [5 empty] | #N/A
2647 | ПС 35/10кВ Селезневская |  | ВЛ 0,4кВ № 1-3 ТП 252 №2 ПС Селезневская | VN004-00001437 | ВЛ 0,4кВ № 2 КТП 252 ВЛ №2 ПС Селезневская | 0.495 | 12009551 | [5 empty] | #N/A
2648 | ПС 35/10кВ Селезневская |  | ВЛ 0,4кВ № 1-3 ТП 252 №2 ПС Селезневская | VN004-00002630 | ВЛ 0,4кВ № 1 КТП 252 ВЛ №2 ПС Селезневская | 0.374 | 12009551 | [5 empty] | #N/A
2649 | ПС 35/10кВ Селезневская |  | ВЛ 0,4кВ № 1-3 ТП 252 №2 ПС Селезневская | VN004-00031849 | ВЛ 0,4кВ № 3 КТП 252 ВЛ №2 ПС Селезневская | 0.474 | 12009551 | [5 empty] | #N/A
2650 | ПС 35/10кВ Суравская |  | ВЛ 0,4кВ № 1,2 ТП 644 № 3 ПС Суравская | VN004-00000642 | ВЛ 0,4кВ №1 КТП 644 ВЛ №04 ПС Суравская | 0.414 | 12010056 | [5 empty] | #N/A
2651 | ПС 35/10кВ Суравская |  | ВЛ 0,4кВ № 1,2 ТП 644 № 3 ПС Суравская | VN004-00000645 | ВЛ 0,4кВ №2 КТП 644 ВЛ №04 ПС Суравская | 1.173 | 12010056 | [5 empty] | #N/A
2652 | ПС 35/10кВ Суравская |  | ВЛ 0,4кВ № 3 ТП 644 ВЛ № 04 ПС Суравская | VN004-00000647 | ВЛ 0,4кВ №3 КТП 644 ВЛ №04 ПС Суравская | 1.891 | 12000838 | [5 empty] | #N/A
2653 | ПС 35/10кВ Селезневская |  | ВЛ 0,4кВ № 1, 2 ТП 254 №2 ПС Селезневская | VN004-00000099 | ВЛ 0,4кВ № 1 КТП 254 ВЛ №2 ПС Селезневская | 0.94 | 12000988 | [5 empty] | #N/A
2654 | ПС 35/10кВ Селезневская |  | ВЛ 0,4кВ № 1, 2 ТП 254 №2 ПС Селезневская | VN004-00000100 | ВЛ 0,4кВ № 2 КТП 254 ВЛ №2 ПС Селезневская | 0.725 | 12000988 | [5 empty] | #N/A
2655 | ПС 35/10кВ Селезневская |  | ВЛ 0,4кВ № 1,2 ТП 255 № 2 ПС Селезневская | VN004-00000861 | ВЛ 0,4кВ №1 КТП 255 ВЛ №2 ПС Селезневская | 0.86 | 12000805 | [5 empty] | #N/A
2656 | ПС 35/10кВ Селезневская |  | ВЛ 0,4кВ № 1,2 ТП 255 № 2 ПС Селезневская | VN004-00000862 | ВЛ 0,4кВ №2 КТП 255 ВЛ №2 ПС Селезневская | 0.815 | 12000805 | [5 empty] | #N/A
2657 | ПС 35/10кВ Селезневская |  | ВЛИ 0,4кВ № 3 ТП 255 ВЛ № 2 ПС Селезневская | VN004-00083065 | ВЛИ 0,4кВ №3 КТП 255 ВЛ №2 ПС Селезневская | 0.073 | 12010542 | [5 empty] | #N/A
2658 | ПС 35/10кВ Селезневская |  | ВЛ 0,4кВ № 1-3 ТП 256 ВЛ №2 ПС Селезневская | VN004-00000128 | ВЛ 0,4кВ № 3 КТП 256 ВЛ №2 ПС Селезневская | 2.603 | 12001004 | [5 empty] | #N/A
2659 | ПС 35/10кВ Селезневская |  | ВЛ 0,4кВ № 1-3 ТП 256 ВЛ №2 ПС Селезневская | VN004-00031066 | ВЛ 0,4кВ № 2 КТП 256 ВЛ №2 ПС Селезневская | 0.837 | 12001004 | [5 empty] | #N/A
2660 | ПС 35/10кВ Селезневская |  | ВЛ 0,4кВ № 1-3 ТП 256 ВЛ №2 ПС Селезневская | VN004-00105331 | ВЛ 0,4кВ № 1 КТП 256 ВЛ №2 ПС Селезневская | 0.578 | 12001004 | [5 empty] | #N/A
2661 | ПС 35/10кВ Авангардская |  | ВЛ 0,4кВ № 1 ТП 621 ВЛ № 11 ПС Авангардск | VN004-00000703 | ВЛ 0,4кВ №1 КТП 621 ВЛ №11 ПС Авангардская | 0.41 | 12000888 | [5 empty] | #N/A
2662 | ПС 35/10кВ Селезневская |  | ВЛ 0,4кВ № 1-3 ТП 259 № 2 ПС Селезневская | VN004-00001420 | ВЛ 0,4кВ №1 КТП 259 ВЛ №2 ПС Селезневская | 1.614 | 12001031 | [5 empty] | #N/A
2663 | ПС 35/10кВ Селезневская |  | ВЛ 0,4кВ № 1-3 ТП 259 № 2 ПС Селезневская | VN004-00001422 | ВЛ 0,4кВ №2 КТП 259 ВЛ №2 ПС Селезневская | 0.873 | 12001031 | [5 empty] | #N/A
2664 | ПС 35/10кВ Селезневская |  | ВЛ 0,4кВ № 1-3 ТП 259 № 2 ПС Селезневская | VN004-96804881 | ВЛ 0,4кВ №3 КТП 259 ВЛ №2 ПС Селезневская | 0.21 | 12001031 | [5 empty] | #N/A
2665 | ПС 35/10кВ Авангардская |  | ВЛ 0,4кВ № 1 ТП 622 ВЛ № 11 ПС Авангардская | VN004-00000684 | ВЛ 0,4кВ №1 КТП 622 ВЛ №11 ПС Авангардская | 1.27 | 12001121 | [5 empty] | #N/A
2666 | ПС 35/10кВ Селезневская |  | ВЛ 0,4кВ № 2 ТП 261 ВЛ № 2 ПС Селезневская | VN004-00108649 | ВЛ 0,4кВ №2 КТП 261 ВЛ №2 ПС Селезневская | 1.672 | 12010199 | [5 empty] | #N/A
2667 | ПС 35/10кВ Селезневская |  | ВЛ 0,4кВ № 1 ТП 261 ВЛ № 2 ПС Селезневская | VN004-00108652 | ВЛ 0,4кВ №1 КТП 261 ВЛ №2 ПС Селезневская | 0.879 | 12000987 | [5 empty] | #N/A
2668 | ПС 35/10кВ Селезневская |  | ВЛ 0,4кВ № 1,2 ТП 262 № 2 ПС Селезневская | VN004-00105324 | ВЛ 0,4кВ № 2 КТП 262 ВЛ №2 ПС Селезневская | 1.535 | 12001134 | [5 empty] | #N/A
2669 | ПС 35/10кВ Селезневская |  | ВЛ 0,4кВ № 1,2 ТП 262 № 2 ПС Селезневская | VN004-00105326 | ВЛ 0,4кВ №1 КТП 262 ВЛ №2 ПС Селезневская | 1.735 | 12001134 | [5 empty] | #N/A
2670 | ПС 35/10кВ Селезневская |  | ВЛ 0,4 кВ №3 КТП 262 ВЛ №2 ПС Селезневская | VN004-00140040 | ВЛ 0,4кВ №3 КТП 262 ВЛ №2 ПС Селезневск | 0.005 | 12011190 | [5 empty] | #N/A
2671 | ПС 35/10кВ Селезневская |  | ВЛ 0,4кВ № 1,2 ТП 263 № 2 ПС Селезневская | VN004-00105318 | ВЛ 0,4кВ №1 КТП 263 ВЛ №2 ПС Селезневская | 1.419 | 12001129 | [5 empty] | #N/A
2672 | ПС 35/10кВ Селезневская |  | ВЛ 0,4кВ № 1,2 ТП 263 № 2 ПС Селезневская | VN004-00105320 | ВЛ 0,4кВ №2 КТП 263 ВЛ №2 ПС Селезневская | 1.311 | 12001129 | [5 empty] | #N/A
2673 | ПС 35/10кВ Селезневская |  | ВЛ 0,4кВ № 1 ТП 265 ВЛ № 2 ПС Селезневская | VN004-00105338 | ВЛ/ВЛИ 0,4кВ № 1 КТП 265 ВЛ №2 ПС Селезневская | 1.441 | 12010294 | [5 empty] | #N/A
2674 | ПС 35/10кВ Селезневская |  | ВЛ 0,4 кВ №2 КТП 265 ВЛ №2 ПС Селезневская | VN004-00140038 | ВЛ 0,4кВ №2 КТП 265 ВЛ №2 ПС Селезневская | 0.025 | 12011191 | [5 empty] | #N/A
2675 | ПС 35/10кВ Селезневская |  | ВЛ 0,4кВ № 1,2 ТП 264 ВЛ №2 ПС Селезневская | VN004-00108642 | ВЛ 0,4кВ № 2 КТП 264 ВЛ №2 ПС Селезневская | 1.539 | 12010038 | [5 empty] | #N/A
2676 | ПС 35/10кВ Селезневская |  | ВЛ 0,4кВ № 1,2 ТП 264 ВЛ №2 ПС Селезневская | VN004-00108646 | ВЛ 0,4кВ № 1 КТП 264 ВЛ №2 ПС Селезневская | 0.64 | 12010038 | [5 empty] | #N/A
2677 | ПС 35/10кВ Селезневская |  | ВЛ 0,4кВ № 1 ТП 266 ВЛ № 2 ПС Селезневская | VN004-00000516 | ВЛ 0,4кВ №1 КТП 266 ВЛ №2 ПС Селезневская | 1.413 | 12000992 | [5 empty] | #N/A
2678 | ПС 35/10кВ Селезневская |  | ВЛ 0,4кВ № 2-4 ТП 266 № 2 ПС Селезневская | VN004-00000518 | ВЛ 0,4кВ №2 КТП 266 ВЛ №2 ПС Селезневская | 2.414 | 12010192 | [5 empty] | #N/A
2679 | ПС 35/10кВ Селезневская |  | ВЛ 0,4кВ № 2-4 ТП 266 № 2 ПС Селезневская | VN004-00137327 | ВЛ 0,4кВ №4 КТП 266 ВЛ №2 ПС Селезневская | 0.04 | 12010192 | [5 empty] | #N/A
2680 | ПС 35/10кВ Селезневская |  | ВЛ 0,4кВ № 2-4 ТП 266 № 2 ПС Селезневская | VN004-96804812 | ВЛ 0,4кВ №3 КТП 266 ВЛ №2 ПС Селезневская | 0.055 | 12010192 | [5 empty] | #N/A
2681 | ПС 35/10кВ Селезневская |  | ВЛ 0,4кВ № 1 ТП 267 ВЛ № 2 ПС Селезневская | VN004-00000677 | ВЛ 0,4кВ №1 КТП 267 ВЛ №2 ПС Селезневская | 0.215 | 12000994 | [5 empty] | #N/A
2682 | ПС 35/10кВ Селезневская |  | ВЛ 0,4кВ № 2 ТП 267 ВЛ № 2 ПС Селезневская | VN004-00023517 | ВЛ 0,4кВ №2 КТП 267 ВЛ №2 ПС Селезневская | 0.775 | 12010210 | [5 empty] | #N/A
2683 | ПС 35/10кВ Селезневская |  | ВЛ 0,4кВ № 1,2 ТП 268 № 2 ПС Селезневская | VN004-00072350 | ВЛ 0,4кВ № 1 КТП 268 ВЛ №2 ПС Селезневская | 0.255 | 12009552 | [5 empty] | #N/A
2684 | ПС 35/10кВ Селезневская |  | ВЛ 0,4кВ № 1,2 ТП 268 № 2 ПС Селезневская | VN004-00112860 | ВЛ 0,4кВ № 2 КТП 268 ВЛ №2 ПС Селезнёвская | 0.561 | 12009552 | [5 empty] | #N/A
2685 | ПС 35/10кВ Авангардская |  | ВЛ 0,4кВ № 1,2 ТП 624 ВЛ № 11 ПС Авангардская | VN004-00000503 | ВЛ 0,4кВ №2 КТП 624 ВЛ №11 ПС Авангардская | 0.585 | 12000801 | [5 empty] | #N/A
2686 | ПС 35/10кВ Авангардская |  | ВЛ 0,4кВ № 1,2 ТП 624 ВЛ № 11 ПС Авангардская | VN004-00105124 | ВЛ 0,4кВ №1 КТП 624 ВЛ №11 ПС Авангардская | 0.699 | 12000801 | [5 empty] | #N/A
2687 | ПС 35/10кВ Селезневская |  | ВЛ 0,4кВ № 2 ТП 273 ВЛ № 2 ПС Селезневская | VN004-00000356 | ВЛ 0,4кВ №2 КТП 273 ВЛ №2 ПС Селезневская | 1.919 | 12010208 | [5 empty] | #N/A
2688 | ПС 35/10кВ Селезневская |  | ВЛ 0,4кВ № 1 ТП 273 ВЛ № 2 ПС Селезневская | VN004-00000357 | ВЛ 0,4кВ №1 КТП 273 ВЛ №2 ПС Селезневская | 0.731 | 12000991 | [5 empty] | #N/A
2689 | ПС 35/10кВ Селезневская |  | ВЛ 0,4кВ № 3 ТП 274 ВЛ № 2 ПС Селезневская | VN004-00108633 | ВЛ 0,4кВ №3 КТП 274 ВЛ №2 ПС Селезневская | 0.015 | 12010197 | [5 empty] | #N/A
2690 | ПС 35/10кВ Селезневская |  | ВЛ 0,4кВ № 1,2 ТП 274 № 2 ПС Селезневская | VN004-00108636 | ВЛ 0,4кВ №2 КТП 274 ВЛ №2 ПС Селезневская | 0.015 | 12001013 | [5 empty] | #N/A
2691 | ПС 35/10кВ Селезневская |  | ВЛ 0,4кВ № 1,2 ТП 274 № 2 ПС Селезневская | VN004-00108640 | ВЛ 0,4кВ №1 КТП 274 ВЛ №2 ПС Селезневская | 1.372 | 12001013 | [5 empty] | #N/A
2692 | ПС 35/10кВ Селезневская |  | ВЛ 0,4кВ № 1,2 ТП 269 № 2 ПС Селезневская | VN004-00000264 | ВЛ 0,4кВ №1 КТП 269 ВЛ №2 ПС Селезневская | 1.935 | 12001058 | [5 empty] | #N/A
2693 | ПС 35/10кВ Селезневская |  | ВЛ 0,4кВ № 1,2 ТП 269 № 2 ПС Селезневская | VN004-00112686 | ВЛ 0,4кВ №2 КТП 269 ВЛ №2 ПС Селезневская | 0.72 | 12001058 | [5 empty] | #N/A
2694 | ПС 35/10кВ Селезневская |  | ВЛ 0,4кВ № 1,2 ТП 270 № 2 ПС Селезневская | VN004-00108473 | ВЛ 0,4кВ №2 КТП 270 ВЛ №2 ПС Селезневская | 1.631 | 12001059 | [5 empty] | #N/A
2695 | ПС 35/10кВ Селезневская |  | ВЛ 0,4кВ № 1,2 ТП 270 № 2 ПС Селезневская | VN004-96804820 | ВЛ 0,4кВ №1 КТП 270 ВЛ №2 ПС Селезневская | 2.243 | 12001059 | [5 empty] | #N/A
2696 | ПС 35/10кВ Авангардская |  | ВЛ 0,4кВ № 1-3 ТП 625 ВЛ № 11 ПС Авангардская | VN004-00000515 | ВЛ 0,4кВ №2 КТП 625 ВЛ №11 ПС Авангардская | 0.495 | 12010458 | [5 empty] | #N/A
2697 | ПС 35/10кВ Авангардская |  | ВЛ 0,4кВ № 1-3 ТП 625 ВЛ № 11 ПС Авангардская | VN004-00105130 | ВЛ 0,4кВ №1 КТП 625 ВЛ №11 ПС Авангардская | 0.215 | 12010458 | [5 empty] | #N/A
2698 | ПС 35/10кВ Авангардская |  | ВЛ 0,4кВ № 1-3 ТП 625 ВЛ № 11 ПС Авангардская | VN004-00105134 | ВЛ 0,4кВ №3 КТП 625 ВЛ №11 ПС Авангардская | 0.455 | 12010458 | [5 empty] | #N/A
2699 | ПС 35/10кВ Селезневская |  | ВЛ 0,4кВ № 2 ТП 271 ВЛ № 2 ПС Селезневская | VN004-00000143 | ВЛ 0,4кВ №2 КТП 271 ВЛ №2 ПС Селезневская | 0.61 | 12010207 | [5 empty] | #N/A
2700 | ПС 35/10кВ Селезневская |  | ВЛ 0,4кВ № 1 ТП 271 ВЛ № 2 ПС Селезневская | VN004-96804825 | ВЛ 0,4кВ №1 КТП 271 ВЛ №2 ПС Селезневская | 1.245 | 12000995 | [5 empty] | #N/A
2701 | ПС 35/10кВ Селезневская |  | ВЛ 0,4кВ № 1-3 ТП 272 № 2 ПС Селезневская | VN004-00000227 | ВЛ 0,4кВ №2 КТП 272 ВЛ №2 ПС Селезневская | 1.76 | 12001012 | [5 empty] | #N/A
2702 | ПС 35/10кВ Селезневская |  | ВЛ 0,4кВ № 1-3 ТП 272 № 2 ПС Селезневская | VN004-00000228 | ВЛ 0,4кВ №3 КТП 272 ВЛ №2 ПС Селезневская | 0.855 | 12001012 | [5 empty] | #N/A
2703 | ПС 35/10кВ Селезневская |  | ВЛ 0,4кВ № 1-3 ТП 272 № 2 ПС Селезневская | VN004-00000229 | ВЛ 0,4кВ №1 КТП 272 ВЛ №2 ПС Селезневская | 1.292 | 12001012 | [5 empty] | #N/A
2704 | ПС 35/10кВ Селезневская |  | ВЛ 0,4кВ № 1,2 ТП 294 № 4 ПС Селезневская | VN004-00023721 | ВЛ 0,4кВ №2 КТП 294 ВЛ №4 ПС Селезневская | 0.735 | 12010063 | [5 empty] | #N/A
2705 | ПС 35/10кВ Селезневская |  | ВЛ 0,4кВ № 1,2 ТП 294 № 4 ПС Селезневская | VN004-00105386 | ВЛ 0,4кВ №1 КТП 294 ВЛ №4 ПС Селезневская | 0.775 | 12010063 | [5 empty] | #N/A
2706 | ПС 35/10кВ Авангардская |  | ВЛ 0,4кВ № 1-2 ТП 628 ВЛ № 01 ПС Авангардская | VN004-00000685 | ВЛ 0,4кВ № 2 КТП 628 ВЛ №01 ПС Авангардская | 0.454 | 12000783 | [5 empty] | #N/A
2707 | ПС 35/10кВ Авангардская |  | ВЛ 0,4кВ № 1-2 ТП 628 ВЛ № 01 ПС Авангардская | VN004-00000688 | ВЛ 0,4кВ № 1 КТП 628 ВЛ №01 ПС Авангардская | 2.696 | 12000783 | [5 empty] | #N/A
2708 | ПС 35/10кВ Авангардская |  | ВЛ 0,4кВ № 1 ТП 629 ВЛ № 01 ПС Авангардск | VN004-00000697 | ВЛ 0,4кВ №1 КТП 629 ВЛ №01 ПС Авангардская | 0.653 | 12000886 | [5 empty] | #N/A
2709 | ПС 35/10кВ Селезневская |  | ВЛ 0,4кВ № 1,2 ТП 295 № 5 ПС Селезневская | VN004-00000863 | ВЛ 0,4кВ №1 КТП 295 ВЛ №5 ПС Селезневская | 1.224 | 12000804 | [5 empty] | #N/A
2710 | ПС 35/10кВ Селезневская |  | ВЛ 0,4кВ № 1,2 ТП 295 № 5 ПС Селезневская | VN004-00000864 | ВЛ 0,4кВ №2 КТП 295 ВЛ №5 ПС Селезневская | 1.77 | 12000804 | [5 empty] | #N/A
2711 | ПС 35/10кВ Горельская |  | ВЛ 0,4кВ № 1-2 ТП 326 № 1 ПС Горельская | VN004-96804990 | ВЛ 0,4кВ №1 КТП 326 ВЛ №1 ПС Горельская | 0.646 | 12000793 | [5 empty] | #N/A
2712 | ПС 35/10кВ Селезневская |  | ВЛ 0,4кВ № 1-3 ТП 296 №5 ПС Селезневская | VN004-00000858 | ВЛ 0,4кВ № 1 КТП 296 ВЛ №5 ПС Селезневская | 0.819 | 12000871 | [5 empty] | #N/A
2713 | ПС 35/10кВ Селезневская |  | ВЛ 0,4кВ № 1-3 ТП 296 №5 ПС Селезневская | VN004-00000860 | ВЛ 0,4кВ № 2 КТП 296 ВЛ №5 ПС Селезневская | 0.859 | 12000871 | [5 empty] | #N/A
2714 | ПС 35/10кВ Селезневская |  | ВЛ 0,4кВ № 1-3 ТП 296 №5 ПС Селезневская | VN004-00026178 | ВЛ 0,4кВ № 3 КТП 296 ВЛ №5 ПС Селезневская | 0.524 | 12000871 | [5 empty] | #N/A
2715 | ПС 35/10кВ Селезневская |  | ВЛ 0,4кВ № 1, 2 ТП 297 ВЛ №5 ПС Селезневская | VN004-00001461 | ВЛИ 0,4кВ № 2 КТП 297 ВЛ №5 ПС Селезневская | 1.12 | 12000855 | [5 empty] | #N/A
2716 | ПС 35/10кВ Селезневская |  | ВЛ 0,4кВ № 1, 2 ТП 297 ВЛ №5 ПС Селезневская | VN004-00105393 | ВЛИ 0,4кВ № 1 КТП 297 ВЛ №5 ПС Селезневская | 0.605 | 12000855 | [5 empty] | #N/A
2717 | ПС 35/10кВ Селезневская |  | ВЛ 0,4кВ № 2 ТП 298 ВЛ № 5 ПС Селезневская | VN004-00105405 | ВЛ 0,4кВ № 2 КТП 298 ВЛ №5 ПС Селезневская | 0.815 | 12001174 | [5 empty] | #N/A
2718 | ПС 35/10кВ П. - Пригородная |  | ВЛ-0,4 кВ №2 ТП 340 №2 ПС П.Пригородная | VN004-00105407 | ВЛ 0,4кВ № 1 КТП 298 ВЛ №5 ПС Селезневская | 1.015 | 12010413 | [5 empty] | #N/A
2719 | ПС 35/10кВ Селезневская |  | ВЛ 0,4кВ № 1 ТП 299 ВЛ № 5 ПС Селезневская | VN004-00001505 | ВЛ 0,4кВ № 1 КТП 299 ВЛ №5 ПС Селезневская | 1.57 | 12001044 | [5 empty] | #N/A
2720 | ПС 35/10кВ Селезневская |  | ВЛ 0,4кВ № 1-3 ТП 300 № 5 ПС Селезневская | VN004-00000399 | ВЛ 0,4кВ №1 КТП 300 ВЛ №5 ПС Селезневская | 0.775 | 12001066 | [5 empty] | #N/A
2721 | ПС 35/10кВ Селезневская |  | ВЛ 0,4кВ № 1-3 ТП 300 № 5 ПС Селезневская | VN004-00000400 | ВЛ 0,4кВ №2 КТП 300 ВЛ №5 ПС Селезневская | 0.375 | 12001066 | [5 empty] | #N/A
2722 | ПС 35/10кВ Селезневская |  | ВЛ 0,4кВ № 1-3 ТП 300 № 5 ПС Селезневская | VN004-00000402 | ВЛ 0,4кВ №3 КТП 300 ВЛ №5 ПС Селезневская | 1.095 | 12001066 | [5 empty] | #N/A
2723 | ПС 35/10кВ Горельская |  | ВЛИ 0,4кВ № 1 ТП 738 ВЛ № 2 ПС Горельская | VN004-00082926 | ВЛ 0,4кВ №1 КТП 738 ВЛ №2 ПС Горельская | 0.262 | 12010359 | [5 empty] | #N/A
2724 | ПС 35/10кВ Селезневская |  | ВЛ 0,4кВ № 1 ТП 302 ВЛ № 5 ПС Селезневская | VN004-00002720 | ВЛ 0,4кВ №1 КТП 302 ВЛ №5 ПС Селезневская | 0.874 | 12010178 | [5 empty] | #N/A
2725 | ПС 35/10кВ Горельская |  | ВЛ 0,4кВ № 1,2 ТП 327 № 2 ПС Горельская | VN004-00003293 | ВЛ 0,4кВ №1 КТП 327 ВЛ №2 ПС Горельская | 0.607 | 12000944 | [5 empty] | #N/A
2726 | ПС 35/10кВ Горельская |  | ВЛ 0,4кВ № 1,2 ТП 327 № 2 ПС Горельская | VN004-00004269 | ВЛ 0,4кВ №2 КТП 327 ВЛ №2 ПС Горельская | 0.264 | 12000944 | [5 empty] | #N/A
2727 | ПС 35/10кВ Горельская |  | ВЛ 0,4кВ № 1 ТП 331 ВЛ № 2 ПС Горельская | VN004-00003300 | ВЛ 0,4кВ №1 КТП 331 ВЛ №2 ПС Горельская | 0.499 | 12000977 | [5 empty] | #N/A
2728 | ПС 35/10кВ Горельская |  | ВЛ 0,4кВ № 1-5 ТП 337 № 2 ПС Горельская | VN004-00000289 | ВЛ 0,4кВ №2 КТП 337 ВЛ №2 ПС Горельская | 0.27 | 12001097 | [5 empty] | #N/A
2729 | ПС 35/10кВ Горельская |  | ВЛ 0,4кВ № 1-5 ТП 337 № 2 ПС Горельская | VN004-00000291 | ВЛ 0,4кВ №5 КТП 337 ВЛ №2 ПС Горельская | 1 | 12001097 | [5 empty] | #N/A
2730 | ПС 35/10кВ Горельская |  | ВЛ 0,4кВ № 1-5 ТП 337 № 2 ПС Горельская | VN004-00001616 | ВЛ 0,4кВ №1 КТП 337 ВЛ №2 ПС Горельская | 1.535 | 12001097 | [5 empty] | #N/A
2731 | ПС 35/10кВ Горельская |  | ВЛ 0,4кВ № 1-5 ТП 337 № 2 ПС Горельская | VN004-00001622 | ВЛ 0,4кВ №4 КТП 337 ВЛ №2 ПС Горельская | 0.575 | 12001097 | [5 empty] | #N/A
2732 | ПС 35/10кВ Горельская |  | ВЛ 0,4кВ № 2 ТП 334,№ 2 ТП 786 ВЛ № 2 ПС Горельская | VN004-00000423 | ВЛ 0,4кВ №2 КТП 334 ВЛ №2 ПС Горельская | 1.895 | 12000849 | [5 empty] | #N/A
2733 | ПС 35/10кВ Горельская |  | ВЛ-0,4 кВ №1 ТП 786 №2 ПС Горельская | VN004-00003322 | ВЛ 0,4кВ №1 КТП 334 ВЛ №2 ПС Горельская | 0.276 | 12010419 | [5 empty] | #N/A
2734 | ПС 110/35/10кВ Комсомольская |  | ВЛ 0,4кВ № 1 ТП 322 №6 ПС Комсомольская | VN004-00000868 | ВЛ 0,4кВ № 1 КТП 112 ВЛ №6 ПС Комсомольская | 0.973 | 12000872 | [5 empty] | #N/A
2735 | ПС 110/35/10кВ Комсомольская |  | ВЛ 0,4кВ № 1-3 ТП 117 № 6 ПС Комсомольская | VN004-00000717 | ВЛ 0,4кВ №2 КТП 117 ВЛ №6 ПС Комсомольская | 1.765 | 12001026 | [5 empty] | #N/A
2736 | ПС 110/35/10кВ Комсомольская |  | ВЛ 0,4кВ № 1-3 ТП 117 № 6 ПС Комсомольская | VN004-00001810 | ВЛ 0,4кВ №1 КТП 117 ВЛ №6 ПС Комсомольская | 1.215 | 12001026 | [5 empty] | #N/A
2737 | ПС 110/35/10кВ Комсомольская |  | ВЛ 0,4кВ № 1-3 ТП 117 № 6 ПС Комсомольская | VN004-00033090 | ВЛ 0,4кВ №3 КТП 117 ВЛ №6 ПС Комсомольская | 0.93 | 12001026 | [5 empty] | #N/A
2738 | ПС 35/10кВ Горельская |  | ВЛ 0,4кВ № 1-3 ТП 336 №2 ПС Горельская | VN004-00000535 | ВЛ 0,4кВ № 3 КТП 336 ВЛ №2 ПС Горельская | 1.11 | 12000877 | [5 empty] | #N/A
2739 | ПС 35/10кВ Горельская |  | ВЛ 0,4кВ № 1-3 ТП 336 №2 ПС Горельская | VN004-00001682 | ВЛ 0,4кВ № 1 КТП 225 №2 ПС Горельская | 1.747 | 12000877 | [5 empty] | #N/A
2740 | ПС 35/10кВ Горельская |  | ВЛ 0,4кВ № 1-3 ТП 336 №2 ПС Горельская | VN004-00001683 | ВЛ 0,4кВ № 2 КТП 336 ВЛ №2 ПС Горельская | 1.211 | 12000877 | [5 empty] | #N/A
2741 | ПС 110/35/10кВ Комсомольская |  | ВЛ 0,4кВ № 1 ТП 116 ВЛ № 6 ПС Комсомольская | VN004-00001672 | ВЛ 0,4кВ №1 КТП 116 ВЛ №6 ПС Комсомольская | 1.508 | 12010062 | [5 empty] | #N/A
2742 | ПС 110/35/10кВ Комсомольская |  | ВЛ 0,4кВ № 2 ТП 116 ВЛ № 6 ПС Комсомольская | VN004-00001674 | ВЛ 0,4кВ №2 КТП 116 ВЛ №6 ПС Комсомольская | 0.08 | 12001186 | [5 empty] | #N/A
2743 | ПС 110/35/10кВ Комсомольская |  | ВЛ 0,4кВ № 1,2,4 ТП 114 № 6 ПС Комсомольская | VN004-00004277 | ВЛ 0,4кВ №2 КТП 114 ВЛ №6 ПС Комсомольская | 1.003 | 12000868 | [5 empty] | #N/A
2744 | ПС 110/35/10кВ Комсомольская |  | ВЛ 0,4кВ № 1,2,4 ТП 114 № 6 ПС Комсомольская | VN004-00004278 | ВЛ 0,4кВ № 1 КТП 114 ВЛ №6 ПС Комсомольская | 0.32 | 12000868 | [5 empty] | #N/A
2745 | ПС 110/35/10кВ Комсомольская |  | ВЛ 0,4кВ № 3 ТП №114; №2 ТП №2039" | VN004-00004472 | ВЛ 0,4кВ № 3 КТП 114 ВЛ №6 ПС Комсомольская | 0.255 | 12000839 | [5 empty] | #N/A
2746 | ПС 110/35/10кВ Комсомольская |  | ВЛ 0,4кВ № 1,2,4 ТП 114 № 6 ПС Комсомольская | VN004-00122775 | ВЛ 0,4кВ № 4 КТП 114 ВЛ №6 ПС Комсомольская | 0.86 | 12000868 | [5 empty] | #N/A
2747 | ПС 35/10кВ Горельская |  | ВЛ 0,4кВ № 1,2,3,4 КТП 335 ВЛ №2 ПС Горельская | VN004-00000218 | ВЛ 0,4кВ № 3 КТП 335 ВЛ №2 ПС Горельская | 1.758 | 12000842 | [5 empty] | #N/A
2748 | ПС 35/10кВ Горельская |  | ВЛ 0,4кВ № 1,2,3,4 КТП 335 ВЛ №2 ПС Горельская | VN004-00001678 | ВЛ 0,4кВ № 1 КТП 335 ВЛ №2 ПС Горельская | 0.255 | 12000842 | [5 empty] | #N/A
2749 | ПС 35/10кВ Горельская |  | ВЛ 0,4кВ № 1,2,3,4 КТП 335 ВЛ №2 ПС Горельская | VN004-00107158 | ВЛ 0,4кВ № 4 КТП 335 ВЛ №2 ПС Горельская | 0.156 | 12000842 | [5 empty] | #N/A
2750 | ПС 35/10кВ Горельская |  | ВЛ 0,4кВ № 1,2,3,4 КТП 335 ВЛ №2 ПС Горельская | VN004-00108244 | ВЛ 0,4кВ № 2 КТП 335 ВЛ №2 ПС Горельская | 0.08 | 12000842 | [5 empty] | #N/A
2751 | ПС 110/35/10кВ Комсомольская |  | ВЛ 0,4кВ № 1-3 ТП 119 № 6 ПС Комсомольская | VN004-00003028 | ВЛ 0,4кВ №1 КТП 119 ВЛ №6 ПС Комсомольская | 0.816 | 12009841 | [5 empty] | #N/A
2752 | ПС 110/35/10кВ Комсомольская |  | ВЛ 0,4кВ № 1-3 ТП 119 № 6 ПС Комсомольская | VN004-00003032 | ВЛ 0,4кВ №2 КТП 119 ВЛ №6 ПС Комсомольская | 0.718 | 12009841 | [5 empty] | #N/A
2753 | ПС 110/35/10кВ Комсомольская |  | ВЛ 0,4кВ № 1-3 ТП 119 № 6 ПС Комсомольская | VN004-00023516 | ВЛ 0,4кВ №3 КТП 119 ВЛ №6 ПС Комсомольская | 0.814 | 12009841 | [5 empty] | #N/A
2754 | ПС 35/10кВ Горельская |  | ВЛ 0,4кВ № 1-4 ТП 333 № 2 ПС Горельская | VN004-00003036 | ВЛ 0,4кВ №1 КТП 333 ВЛ №2 ПС Горельская | 2.552 | 12000791 | [5 empty] | #N/A
2755 | ПС 35/10кВ Горельская |  | ВЛ 0,4кВ № 1-4 ТП 333 № 2 ПС Горельская | VN004-00003040 | ВЛ 0,4кВ №2 КТП 333 ВЛ №2 ПС Горельская | 0.747 | 12000791 | [5 empty] | #N/A
2756 | ПС 35/10кВ Горельская |  | ВЛ 0,4кВ № 1-4 ТП 333 № 2 ПС Горельская | VN004-00003044 | ВЛ 0,4кВ №3 КТП 333 ВЛ №2 ПС Горельская | 0.333 | 12000791 | [5 empty] | #N/A
2757 | ПС 35/10кВ Горельская |  | ВЛ 0,4кВ № 1-4 ТП 333 № 2 ПС Горельская | VN004-00003048 | ВЛ 0,4кВ №4 КТП 333 ВЛ №2 ПС Горельская | 0.113 | 12000791 | [5 empty] | #N/A
2758 | ПС 110/35/10кВ Комсомольская |  | ВЛ 0,4кВ № 2 ТП 120 ВЛ № 6 ПС Комсомольская | VN004-00000492 | ВЛ 0,4кВ №2 КТП 120 ВЛ №6 ПС Комсомольская | 1.767 | 12009554 | [5 empty] | #N/A
2759 | ПС 110/35/10кВ Комсомольская |  | ВЛ 0,4кВ № 1,3 ТП 120 № 6 ПС Комсомольская | VN004-00107171 | ВЛ 0,4кВ №1 КТП 120 ВЛ №6 ПС Комсомольская | 1.015 | 12001094 | [5 empty] | #N/A
2760 | ПС 110/35/10кВ Комсомольская |  | ВЛ 0,4кВ № 1,3 ТП 120 № 6 ПС Комсомольская | VN004-96805115 | ВЛ 0,4кВ №3 КТП 120 ВЛ №6 ПС Комсомольская | 0.49 | 12001094 | [5 empty] | #N/A
2761 | ПС 110/35/10кВ Комсомольская |  | ВЛ 0,4кВ № 1,2 ТП 121 № 6 ПС Комсомольская | VN004-00001517 | ВЛ 0,4кВ №1 КТП 121 ВЛ №6 ПС Комсомольская | 1.255 | 12001056 | [5 empty] | #N/A
2762 | ПС 110/35/10кВ Комсомольская |  | ВЛ 0,4кВ № 1,2 ТП 121 № 6 ПС Комсомольская | VN004-00001518 | ВЛ 0,4кВ №2 КТП 121 ВЛ №6 ПС Комсомольская | 0.455 | 12001056 | [5 empty] | #N/A
2763 | ПС 110/35/10кВ Комсомольская |  | ВЛ 0,4кВ № 3 КТП 121 ВЛ № 6 ПС Комсомольская | VN004-00133706 | ВЛ 0,4кВ №3 КТП 121 ВЛ №6 ПС Комсомольская | 0.115 | 12010996 | [5 empty] | #N/A
2764 | ПС 35/10кВ Горельская |  | ВЛ 0,4кВ № 1-3 ТП 338 № 2 ПС Горельская | VN004-00003353 | ВЛ 0,4кВ №1 КТП 338 ВЛ №2 ПС Горельская | 0.468 | 12000790 | [5 empty] | #N/A
2765 | ПС 35/10кВ Горельская |  | ВЛ 0,4кВ № 1-3 ТП 338 № 2 ПС Горельская | VN004-00023519 | ВЛ 0,4кВ №2 КТП 338 ВЛ №2 ПС Горельская | 1.48 | 12000790 | [5 empty] | #N/A
2766 | ПС 35/10кВ Горельская |  | ВЛ 0,4кВ № 1-3 ТП 338 № 2 ПС Горельская | VN004-00638935 | ВЛ 0,4кВ №3 КТП 338 ВЛ №2 ПС Горельская | 1.352 | 12000790 | [5 empty] | #N/A
2767 | ПС 110/35/10кВ Комсомольская |  | ВЛ 0,4кВ № 1-3 ТП 122 ВЛ №6 ПС Комсомольская | VN004-00000529 | ВЛ 0,4кВ №2 КТП 122 ВЛ №6 ПС Комсомольская | 1.458 | 12001049 | [5 empty] | #N/A
2768 | ПС 110/35/10кВ Комсомольская |  | ВЛ 0,4кВ № 1-3 ТП 122 ВЛ №6 ПС Комсомольская | VN004-00000533 | ВЛ 0,4кВ № 1 КТП 122 ВЛ №6 ПС Комсомольская | 2.81 | 12001049 | [5 empty] | #N/A
2769 | ПС 110/35/10кВ Комсомольская |  | ВЛ 0,4кВ № 1-3 ТП 122 ВЛ №6 ПС Комсомольская | VN004-00107177 | ВЛ 0,4кВ № 3 КТП 122 ВЛ №6 ПС Комсомольская | 0.422 | 12001049 | [5 empty] | #N/A
2770 | ПС 110/35/10кВ Комсомольская |  | ВЛ 0,4кВ № 1 ТП 123 ВЛ № 6 ПС Комсомольская | VN004-96805116 | ВЛ 0,4кВ №1 КТП 123 ВЛ №6 ПС Комсомольская | 0.575 | 12000863 | [5 empty] | #N/A
2771 | ПС 110/35/10кВ Комсомольская |  | ВЛ 0,4кВ № 1-4 ТП 124 № 6 ПС Комсомольская | VN004-00000512 | ВЛ 0,4кВ №1 КТП 124 ВЛ №6 ПС Комсомольская | 0.735 | 12001192 | [5 empty] | #N/A
2772 | ПС 110/35/10кВ Комсомольская |  | ВЛ 0,4кВ № 1-4 ТП 124 № 6 ПС Комсомольская | VN004-00000513 | ВЛ 0,4кВ №3 КТП 124 ВЛ №6 ПС Комсомольская | 1.375 | 12001192 | [5 empty] | #N/A
2773 | ПС 110/35/10кВ Комсомольская |  | ВЛ 0,4кВ № 1-4 ТП 124 № 6 ПС Комсомольская | VN004-00000514 | ВЛ 0,4кВ №4 КТП 124 ВЛ №6 ПС Комсомольская | 1.325 | 12001192 | [5 empty] | #N/A
2774 | ПС 110/35/10кВ Комсомольская |  | ВЛ 0,4кВ № 1-4 ТП 124 № 6 ПС Комсомольская | VN004-96804709 | ВЛ 0,4кВ №2 КТП 124 ВЛ №6 ПС Комсомольская | 0.055 | 12001192 | [5 empty] | #N/A
2775 | ПС 110/35/10кВ Комсомольская |  | ВЛ 0,4кВ №6 КТП 124 ВЛ 6 ПС Комсомольская | VN004-96804713 | ВЛИ 0,4кВ №6 КТП 124 ВЛ №6 ПС Комсомольская | 0.317 | 12011202 | [5 empty] | #N/A
2776 | ПС 35/10кВ Горельская |  | ВЛ 0,4кВ № 1,2 ТП 678 ВЛ № 3 ПС Горельская | VN004-00093965 | ВЛИ 0,4кВ № 1 КТП 678 ВЛ №3 ПС Горельская | 0.233 | 12010480 | [5 empty] | #N/A
2777 | ПС 35/10кВ Горельская |  | ВЛ 0,4кВ № 1,2 ТП 678 ВЛ № 3 ПС Горельская | VN004-00137010 | ВЛИ 0,4кВ № 2 КТП 678 ВЛ №3 ПС Горельская | 0.145 | 12010480 | [5 empty] | #N/A
2778 | ПС 110/35/10кВ Комсомольская |  | ВЛ 0,4кВ № 1 ТП 125 ВЛ,№ 2 ТП 815 № 6 ПС Комсомольская | VN004-96805051 | ВЛ 0,4кВ №1 КТП 125 ВЛ №6 ПС Комсомольская | 0.575 | 12001038 | [5 empty] | #N/A
2779 | ПС 110/35/10кВ Комсомольская |  | ВЛ 0,4кВ № 1,2 ТП 127 № 6 ПС Комсомольская | VN004-00001582 | ВЛ 0,4кВ №1 КТП 127 ВЛ №6 ПС Комсомольская | 0.829 | 12000106 | [5 empty] | #N/A
2780 | ПС 110/35/10кВ Комсомольская |  | ВЛ 0,4кВ № 1,2 ТП 127 № 6 ПС Комсомольская | VN004-00105113 | ВЛ 0,4кВ №2 КТП 127 ВЛ №6 ПС Комсомольская | 0.274 | 12000106 | [5 empty] | #N/A
2781 | ПС 110/35/10кВ Комсомольская |  | ВЛИ 0,4кВ № 1,2 ТП 130 № 6 ПС Комсомольская | VN004-00001590 | ВЛИ 0,4кВ №2 КТП 130 ВЛ №6 ПС Комсомольская | 0.277 | 12001035 | [5 empty] | #N/A
2782 | ПС 110/35/10кВ Комсомольская |  | ВЛИ 0,4кВ № 1,2 ТП 130 № 6 ПС Комсомольская | VN004-00107157 | ВЛИ 0,4кВ №1 КТП 130 ВЛ №6 ПС Комсомольская | 1.162 | 12001035 | [5 empty] | #N/A
2783 | ПС 110/35/10кВ Комсомольская |  | ВЛ 0,4кВ № 1 ТП 131 ВЛ № 6 ПС Комсомольская | VN004-00105119 | ВЛ 0,4кВ №1 КТП 131 ВЛ №6 ПС Комсомольская | 0.279 | 12000922 | [5 empty] | #N/A
2784 | ПС 110/35/10кВ Комсомольская |  | ВЛ 0,4кВ № 1,2 ТП 109 № 5 ПС Комсомольская | VN004-96805079 | ВЛ 0,4кВ №1 КТП 109 ВЛ №5 ПС Комсомольская | 0.875 | 12001043 | [5 empty] | #N/A
2785 | ПС 110/35/10кВ Комсомольская |  | ВЛ 0,4кВ № 1,2 ТП 109 № 5 ПС Комсомольская | VN004-96805080 | ВЛ 0,4кВ №2 КТП 109 ВЛ №5 ПС Комсомольская | 0.195 | 12001043 | [5 empty] | #N/A
2786 | ПС 110/35/10кВ Комсомольская |  | ВЛ 0,4кВ № 1,2 ТП 110 № 5 ПС Комсомольская | VN004-96805082 | ВЛ 0,4кВ №1 КТП 110 ВЛ №5 ПС Комсомольская | 1.006 | 12001041 | [5 empty] | #N/A
2787 | ПС 110/35/10кВ Комсомольская |  | ВЛ 0,4кВ № 1,2 ТП 110 № 5 ПС Комсомольская | VN004-96805120 | ВЛ 0,4кВ №2 КТП 110 ВЛ №5 ПС Комсомольская | 0.304 | 12001041 | [5 empty] | #N/A
2788 | ПС 35/10кВ Горельская |  | ВЛ 0,4кВ № 1-3 ТП 341,№ 3 ТП 759 № 4 ПС Горельская | VN004-00001834 | ВЛИ 0,4кВ №1 КТП 341 ВЛ №4 ПС Горельская | 0.575 | 12000832 | [5 empty] | #N/A
2789 | ПС 35/10кВ Горельская |  | ВЛ 0,4кВ № 1-3 ТП 341,№ 3 ТП 759 № 4 ПС Горельская | VN004-00001835 | ВЛИ 0,4кВ №2 КТП 341 ВЛ №4 ПС Горельская | 0.75 | 12000832 | [5 empty] | #N/A
2790 | ПС 35/10кВ Горельская |  | ВЛ 0,4кВ № 1-3 ТП 341,№ 3 ТП 759 № 4 ПС Горельская | VN004-00057397 | ВЛИ 0,4кВ №3 КТП 341 ВЛ №4 ПС Горельская | 1.443 | 12000832 | [5 empty] | #N/A
2791 | ПС 35/10кВ Горельская |  | ВЛИ 0,4кВ № 4 ТП 341 ВЛ № 4 ПС Горельская | VN004-00116391 | ВЛИ 0,4кВ №4 КТП 341 ВЛ №4 ПС Горельская | 0.158 | 12010797 | [5 empty] | #N/A
2792 | ПС 110/35/10кВ Комсомольская |  | ВЛ 0,4кВ № 1 ЗТП 137 ВЛ № 7 ПС Комсомольская | VN004-00003321 | ВЛ 0,4кВ №1 ЗТП 137 ВЛ №7 ПС Комсомольская | 0.167 | 12001096 | TP010-0044397 | ТП 137 ВЛ № 7 ПС Комсомольская | ЗТП 137 ВЛ №7 ПС Комсомольская | 800 | 13000705 | #N/A
2793 | ПС 110/35/10кВ Комсомольская |  | ВЛ 0,4кВ № 1 ЗТП 135,№ 2 ЗТП 131 № 7 ПС Комсомольская | VN004-00003327 | ВЛ 0,4кВ №1 ЗТП 135 ВЛ №7 ПС Комсомольская | 0.155 | 12001102 | TP010-0044398 | ТП 135 ВЛ № 7 ПС Комсомольская | ЗТП 135 ВЛ №7 ПС Комсомольская | 800 | 13000324 | #N/A
2794 | ПС 35/10кВ Черняновская |  | ВЛ 0,4кВ № 1 ТП 406 ВЛ № 3 ПС Черняновская | VN004-00000417 | ВЛ 0,4кВ №1 КТП 406 ВЛ №3 ПС Черняновская | 0.958 | 12001072 | [5 empty] | #N/A
2795 | ПС 110/35/10кВ Комсомольская |  | ВЛ 0,4кВ № 1 ТП 136 ВЛ № 7 ПС Комсомольская | VN004-00000136 | ВЛ 0,4кВ №1 КТП 136 ВЛ №7 ПС Комсомольская | 0.16 | 12000860 | TP010-0044408 | ТП 136 ВЛ № 7 ПС Комсомольская | КТП 136 ВЛ №7 ПС Комсомольская | 400 | 13000038 | #N/A
2796 | ПС 35/10кВ Татановская |  | ВЛ 0,4кВ № 2 ТП 373 ВЛ № 02 ПС Татановская | VN004-00002507 | ВЛИ 0,4кВ №2 КТП 373 ВЛ №02 ПС Татановская | 0.25 | 12010046 | [5 empty] | #N/A
2797 | ПС 35/10кВ Татановская |  | ВЛ 0,4кВ № 1 ТП 373 ВЛ № 02 ПС Татановская | VN004-00105490 | ВЛ 0,4кВ №1 КТП 373 ВЛ №02 ПС Татановская | 0.295 | 12009524 | [5 empty] | #N/A
2798 | ПС 35/10кВ Горельская |  | ВЛ 0,4кВ № 1,2 ТП 346 № 6 ПС Горельская | VN004-00000707 | ВЛ 0,4кВ №1 КТП 346 ВЛ №6 ПС Горельская | 1.377 | 12000936 | [5 empty] | #N/A
2799 | ПС 35/10кВ Горельская |  | ВЛ 0,4кВ № 1,2 ТП 346 № 6 ПС Горельская | VN004-00106923 | ВЛ 0,4кВ №2 КТП 346 ВЛ №6 ПС Горельская | 1.135 | 12000936 | [5 empty] | #N/A
2800 | ПС 35/10кВ Горельская |  | ВЛ 0,4кВ № 1 ТП 347 №6 ПС Горельская | VN004-00000506 | ВЛ 0,4кВ № 1 КТП 347 ВЛ №6 ПС Горельская | 0.574 | 12000778 | [5 empty] | #N/A
2801 | ПС 35/10кВ Горельская |  | ВЛ 0,4кВ № 2 ТП 347 №6 ПС Горельская | VN004-00106994 | ВЛ 0,4кВ № 2 КТП 347 ВЛ №6 ПС Горельская | 1.416 | 12000879 | [5 empty] | #N/A
2802 | ПС 35/10кВ Горельская |  | ВЛ 0,4кВ № 1,2 ТП 348 № 6 ПС Горельская | VN004-00001680 | ВЛ 0,4кВ №1 КТП 348 ВЛ №6 ПС Горельская | 1.295 | 12000776 | [5 empty] | #N/A
2803 | ПС 35/10кВ Горельская |  | ВЛ 0,4кВ № 1,2 ТП 348 № 6 ПС Горельская | VN004-96805010 | ВЛ 0,4кВ №2 КТП 348 ВЛ №6 ПС Горельская | 0.44 | 12000776 | [5 empty] | #N/A
2804 | ПС 35/10кВ Горельская |  | ВЛ 0,4кВ № 1,2 ТП 349 ВЛ № 6 ПС Горельская | VN004-00118391 | ВЛ 0,4кВ № 2 КТП 349 ВЛ №6 ПС Горельская | 0.36 | 12000772 | [5 empty] | #N/A
2805 | ПС 35/10кВ Горельская |  | ВЛ 0,4кВ № 1,2 ТП 349 ВЛ № 6 ПС Горельская | VN004-96805008 | ВЛ 0,4кВ № 1 КТП 349 ВЛ №6 ПС Горельская | 0.815 | 12000772 | [5 empty] | #N/A
2806 | ПС 35/10кВ Горельская |  | ВЛ 0,4кВ № 1 ТП 350 ВЛ № 6 ПС Горельская | VN004-00106724 | ВЛ 0,4кВ №1 КТП 350 ВЛ №6 ПС Горельская | 0.365 | 12010028 | [5 empty] | #N/A
2807 | ПС 35/10кВ Горельская |  | ВЛ 0,4кВ № 1, 2 ТП 351 ВЛ №7 ПС Горельская | VN004-00000497 | ВЛ 0,4кВ № 1 КТП 351 ВЛ №7 ПС Горельская | 1.128 | 12000830 | [5 empty] | #N/A
2808 | ПС 35/10кВ Горельская |  | ВЛ 0,4кВ № 1, 2 ТП 351 ВЛ №7 ПС Горельская | VN004-00108037 | ВЛ 0,4кВ № 2 КТП 351 ВЛ №7 ПС Горельская | 1.345 | 12000830 | [5 empty] | #N/A
2809 | ПС 35/10кВ Горельская |  | ВЛ 0,4кВ № 1-3 ТП 352 № 7 ПС Горельская | VN004-00000761 | ВЛ 0,4кВ №2 КТП 352 ВЛ №7 ПС Горельская | 0.72 | 12000957 | [5 empty] | #N/A
2810 | ПС 35/10кВ Горельская |  | ВЛ 0,4кВ № 1-3 ТП 352 № 7 ПС Горельская | VN004-00106928 | ВЛ 0,4кВ №3 КТП 352 ВЛ №7 ПС Горельская | 1.2 | 12000957 | [5 empty] | #N/A
2811 | ПС 35/10кВ Горельская |  | ВЛ 0,4кВ № 1-3 ТП 352 № 7 ПС Горельская | VN004-00120239 | ВЛ 0,4кВ №1 КТП 352 ВЛ №7 ПС Горельская | 1.055 | 12000957 | [5 empty] | #N/A
2812 | ПС 35/10кВ Горельская |  | ВЛ 0,4кВ № 1-4 ТП 353 № 7 ПС Горельская | VN004-00000755 | ВЛ 0,4кВ №3 КТП 353 ВЛ №7 ПС Горельская | 0.333 | 12000789 | [5 empty] | #N/A
2813 | ПС 35/10кВ Горельская |  | ВЛ 0,4кВ № 1-4 ТП 353 № 7 ПС Горельская | VN004-00000757 | ВЛ 0,4кВ №4 КТП 353 ВЛ №7 ПС Горельская | 0.295 | 12000789 | [5 empty] | #N/A
2814 | ПС 35/10кВ Горельская |  | ВЛ 0,4кВ № 1-4 ТП 353 № 7 ПС Горельская | VN004-00001722 | ВЛ 0,4кВ №1 КТП 353 ВЛ №7 ПС Горельская | 2.398 | 12000789 | [5 empty] | #N/A
2815 | ПС 35/10кВ Горельская |  | ВЛ 0,4кВ № 1-4 ТП 353 № 7 ПС Горельская | VN004-00001724 | ВЛ 0,4кВ №2 КТП 353 ВЛ №7 ПС Горельская | 1.638 | 12000789 | [5 empty] | #N/A
2816 | ПС 110/35/10кВ Комсомольская |  | ВЛ 0,4кВ № 1-3 ТП 099 № 1 ПС Комсомольская | VN004-00105102 | ВЛ 0,4кВ №2 КТП 099 ВЛ №1 ПС Комсомольская | 0.411 | 12010162 | [5 empty] | #N/A
2817 | ПС 110/35/10кВ Комсомольская |  | ВЛ 0,4кВ № 1-3 ТП 099 № 1 ПС Комсомольская | VN004-00105104 | ВЛ 0,4кВ № 1КТП 099 ВЛ №1 ПС Комсомольская | 0.591 | 12010162 | [5 empty] | #N/A
2818 | ПС 110/35/10кВ Комсомольская |  | ВЛ 0,4кВ № 1-3 ТП 099 № 1 ПС Комсомольская | VN004-00105106 | ВЛ 0,4кВ №3 КТП 099 ВЛ №1 ПС Комсомольская | 0.429 | 12010162 | [5 empty] | #N/A
2819 | ПС 110/35/10кВ Комсомольская |  | ВЛ 0,4кВ № 1,2 ТП 100 № 1 ПС Комсомольская | VN004-00000116 | ВЛ 0,4кВ №2 КТП 100 ВЛ №1 ПС Комсомольская | 1.289 | 12001063 | [5 empty] | #N/A
2820 | ПС 110/35/10кВ Комсомольская |  | ВЛ 0,4кВ № 3 ТП 100 ВЛ № 1 ПС Комсомольская | VN004-00124656 | ВЛ 0,4кВ №3 КТП 100 ВЛ №1 ПС Комсомольская | 0.095 | 12010931 | [5 empty] | #N/A
2821 | ПС 110/35/10кВ Комсомольская |  | ВЛ 0,4кВ № 1,2 ТП 100 № 1 ПС Комсомольская | VN004-96805075 | ВЛ 0,4кВ №1 КТП 100 ВЛ №1 ПС Комсомольская | 0.421 | 12001063 | [5 empty] | #N/A
2822 | ПС 110/35/10кВ Комсомольская |  | ВЛ 0,4кВ № 2 ТП 101 ВЛ № 1 ПС Комсомольская | VN004-00000113 | ВЛ 0,4кВ №2 КТП 101 ВЛ №1 ПС Комсомольская | 0.051 | 12010086 | [5 empty] | #N/A
2823 | ПС 110/35/10кВ Комсомольская |  | ВЛ 0,4кВ № 1 ТП 101 ВЛ № 1 ПС Комсомольская | VN004-00000114 | ВЛ 0,4кВ №1 КТП 101 ВЛ №1 ПС Комсомольская | 1.49 | 12001065 | [5 empty] | #N/A
2824 | ПС 110/35/10кВ Комсомольская |  | ВЛ 0,4кВ № 1,2 ТП 102 № 1 ПС Комсомольская | VN004-00001569 | ВЛ 0,4кВ №2 КТП 102 ВЛ №1 ПС Комсомольская | 0.211 | 12001036 | [5 empty] | #N/A
2825 | ПС 110/35/10кВ Комсомольская |  | ВЛ 0,4кВ № 1,2 ТП 102 № 1 ПС Комсомольская | VN004-96805083 | ВЛ 0,4кВ №1 КТП 102 ВЛ №1 ПС Комсомольская | 0.932 | 12001036 | [5 empty] | #N/A
2826 | ПС 110/35/10кВ Комсомольская |  | ВЛ 0,4кВ № 1-3 ТП 104 № 1 ПС Комсомольская | VN004-00000870 | ВЛ 0,4кВ №3 КТП 104 ВЛ №1 ПС Комсомольская | 0.126 | 12000824 | [5 empty] | #N/A
2827 | ПС 110/35/10кВ Комсомольская |  | ВЛ 0,4кВ № 1-3 ТП 104 № 1 ПС Комсомольская | VN004-00001750 | ВЛ 0,4кВ №1 КТП 104 ВЛ №1 ПС Комсомольская | 0.448 | 12000824 | [5 empty] | #N/A
2828 | ПС 110/35/10кВ Комсомольская |  | ВЛ 0,4кВ № 1-3 ТП 104 № 1 ПС Комсомольская | VN004-00001753 | ВЛ 0,4кВ №2 КТП 104 ВЛ №1 ПС Комсомольская | 0.445 | 12000824 | [5 empty] | #N/A
2829 | ПС 110/35/10кВ Комсомольская |  | ВЛ 0,4кВ № 1, 2 ТП 103 №1 ПС Комсомольская | VN004-00000109 | ВЛ 0,4кВ № 1 КТП 103 ВЛ №1 ПС Комсомольская | 1.325 | 12001032 | [5 empty] | #N/A
2830 | ПС 110/35/10кВ Комсомольская |  | ВЛ 0,4кВ № 1, 2 ТП 103 №1 ПС Комсомольская | VN004-00000111 | ВЛ 0,4кВ № 2 КТП 103 ВЛ №1 ПС Комсомольская | 0.855 | 12001032 | [5 empty] | #N/A
2831 | ПС 110/35/10кВ Комсомольская |  | ВЛ 0,4кВ № 3 ТП 103 №1 ПС Комсомольска | VN004-00026943 | ВЛ 0,4кВ № 3 КТП 103 ВЛ №1 ПС Комсомольская | 0.547 | 12010186 | [5 empty] | #N/A
2832 | ПС 110/35/10кВ Комсомольская |  | ВЛ 0,4кВ № 1-3 ТП 105 № 1 ПС Комсомольская | VN004-00002722 | ВЛ 0,4кВ №1 КТП 105 ВЛ №1 ПС Комсомольская | 0.25 | 12000986 | [5 empty] | #N/A
2833 | ПС 110/35/10кВ Комсомольская |  | ВЛ 0,4кВ № 1-3 ТП 105 № 1 ПС Комсомольская | VN004-00002724 | ВЛ 0,4кВ №2 КТП 105 ВЛ №1 ПС Комсомольская | 2.528 | 12000986 | [5 empty] | #N/A
2834 | ПС 110/35/10кВ Комсомольская |  | ВЛ 0,4кВ № 1-3 ТП 105 № 1 ПС Комсомольская | VN004-00002726 | ВЛ 0,4кВ №3 КТП 105 ВЛ №1 ПС Комсомольская | 1.68 | 12000986 | [5 empty] | #N/A
2835 | ПС 110/35/10кВ Комсомольская |  | ВЛ 0,4кВ № 4 ТП 93 №1 ПС Комсомольская | VN004-00139000 | ВЛ 0,4кВ №4 КТП 105 ВЛ №1 ПС Комсомольская | 0.004 | 12011167 | [5 empty] | #N/A
2836 | ПС 35/10кВ Тимирязевская |  | ВЛ 0,4кВ № 1 ТП 790 ВЛ №06 ПС Тимирязевская | VN004-00122146 | ВЛ 0,4кВ №1 КТП 106 ВЛ №1 ПС Комсомольская | 0.055 | 12001023 | [5 empty] | #N/A
2837 | ПС 110/10кВ М. - Талинская |  | ВЛИ 0,4кВ №2 ТП 550 №3 ПС М.Талинская | VN004-00122150 | ВЛ 0,4кВ №2 КТП 106 ВЛ №1 ПС Комсомольская | 0.135 | 12010257 | [5 empty] | #N/A
2838 | ПС 110/35/10кВ Комсомольская |  | ВЛ 0,4кВ № 1-3 ТП 107 № 1 ПС Комсомольская | VN004-00001566 | ВЛ 0,4кВ №1 КТП 107 ВЛ №1 ПС Комсомольская | 1.77 | 12001042 | [5 empty] | #N/A
2839 | ПС 110/35/10кВ Комсомольская |  | ВЛ 0,4кВ № 1-3 ТП 107 № 1 ПС Комсомольская | VN004-00001671 | ВЛ 0,4кВ №2 КТП 107 ВЛ №1 ПС Комсомольская | 0.933 | 12001042 | [5 empty] | #N/A
2840 | ПС 110/35/10кВ Комсомольская |  | ВЛ 0,4кВ № 1-3 ТП 107 № 1 ПС Комсомольская | VN004-00001673 | ВЛ 0,4кВ №3 КТП 107 ВЛ №1 ПС Комсомольская | 1.332 | 12001042 | [5 empty] | #N/A
2841 | ПС 110/35/10кВ Комсомольская |  | ВЛ 0,4кВ № 1, 2 ТП 97 №1 ПС Комсомольская | VN004-00000871 | ВЛ 0,4кВ № 1 КТП 108 ВЛ №1 ПС Комсомольс | 0.975 | 12000998 | [5 empty] | #N/A
2842 | ПС 110/35/10кВ Комсомольская |  | ВЛ 0,4кВ № 1, 2 ТП 97 №1 ПС Комсомольская | VN004-00000873 | ВЛ 0,4кВ № 2 КТП 108 ВЛ №1 ПС Комсомольс | 0.985 | 12000998 | [5 empty] | #N/A
2843 | ПС 110/35/10кВ Тамбовская №6 |  | ВЛ 0,4кВ № 1, 2 ТП 066 №15 ПС №6 | VN004-00003367 | ВЛИ 0,4кВ № 2 КТП 066 ВЛ №15 ПС №6 | 0.641 | 12000878 | [5 empty] | #N/A
2844 | ПС 110/35/10кВ Тамбовская №6 |  | ВЛ 0,4кВ № 1, 2 ТП 066 №15 ПС №6 | VN004-00027432 | ВЛИ 0,4кВ № 1 КТП 066 ВЛ №15 ПС №6 | 0.47 | 12000878 | [5 empty] | #N/A
2845 | ПС 110/35/10кВ Тамбовская №6 |  | ВЛИ 0,4кВ № 1,2 ТП 058 № 3 ПС Тамбовская № 6 | VN004-00001480 | ВЛИ 0,4кВ №1 КТП 058 ВЛ №03 ПС №6 | 0.735 | 12000850 | [5 empty] | #N/A
2846 | ПС 110/35/10кВ Тамбовская №6 |  | ВЛИ 0,4кВ № 1,2 ТП 058 № 3 ПС Тамбовская № 6 | VN004-00001484 | ВЛИ 0,4кВ №2 КТП 058 ВЛ №03 ПС №6 | 0.895 | 12000850 | [5 empty] | #N/A
2847 | ПС 110/35/10кВ Тамбовская №6 |  | ВЛ 0,4кВ № 1 ТП 063 ВЛ № 14 ПС Тамбовская № 6 | VN004-00001537 | ВЛ 0,4кВ №1 КТП 063 ВЛ №14 ПС №6 | 0.975 | 12000109 | [5 empty] | #N/A
2848 | ПС 110/35/10кВ Тамбовская №6 |  | ВЛИ 0,4кВ № 1-5 ТП 093 ВЛ № 19 ПС Тамбовская № 6 | VN004-00105629 | ВЛИ 0,4кВ №1 КТП 093 ВЛ №19 ПС №6 | 0.51 | 12000846 | [5 empty] | #N/A
2849 | ПС 110/35/10кВ Тамбовская №6 |  | ВЛИ 0,4кВ № 1-5 ТП 093 ВЛ № 19 ПС Тамбовская № 6 | VN004-00105631 | ВЛИ 0,4кВ №2 КТП 093 ВЛ №19 ПС №6 | 0.502 | 12000846 | [5 empty] | #N/A
2850 | ПС 110/35/10кВ Тамбовская №6 |  | ВЛИ 0,4кВ № 1-5 ТП 093 ВЛ № 19 ПС Тамбовская № 6 | VN004-00105633 | ВЛИ 0,4кВ №3 КТП 093 ВЛ №19 ПС №6 | 0.912 | 12000846 | [5 empty] | #N/A
2851 | ПС 110/35/10кВ Тамбовская №6 |  | ВЛИ 0,4кВ № 1-5 ТП 093 ВЛ № 19 ПС Тамбовская № 6 | VN004-00105658 | ВЛИ 0,4кВ №4 КТП 093 ВЛ №19 ПС №6 | 0.49 | 12000846 | [5 empty] | #N/A
2852 | ПС 110/35/10кВ Тамбовская №6 |  | ВЛИ 0,4кВ № 1-5 ТП 093 ВЛ № 19 ПС Тамбовская № 6 | VN004-96805068 | ВЛИ 0,4кВ №5 КТП 093 ВЛ №19 ПС №6 | 0.243 | 12000846 | [5 empty] | #N/A
2853 | ПС 110/35/10кВ Тамбовская №6 |  | ВЛ 0,4кВ № 1-4 ТП 094 № 19 ПС Тамбовская № 6 | VN004-00023521 | ВЛ 0,4кВ №1 КТП 094 ВЛ №19 ПС №6 | 0.695 | 12010089 | [5 empty] | #N/A
2854 | ПС 110/35/10кВ Тамбовская №6 |  | ВЛ 0,4кВ № 1-4 ТП 094 № 19 ПС Тамбовская № 6 | VN004-00023533 | ВЛ 0,4кВ №2 КТП 094 ВЛ №19 ПС №6 | 0.51 | 12010089 | [5 empty] | #N/A
2855 | ПС 110/35/10кВ Тамбовская №6 |  | ВЛ 0,4кВ № 1-4 ТП 094 № 19 ПС Тамбовская № 6 | VN004-00023534 | ВЛ 0,4кВ №4 КТП 094 ВЛ №19 ПС №6 | 0.215 | 12010089 | [5 empty] | #N/A
2856 | ПС 110/35/10кВ Тамбовская №6 |  | ВЛ 0,4кВ № 1-4 ТП 094 № 19 ПС Тамбовская № 6 | VN004-00023583 | ВЛ 0,4кВ №3 КТП 094 ВЛ №19 ПС №6 | 0.415 | 12010089 | [5 empty] | #N/A
2857 | ПС 110/35/10кВ Тамбовская №6 |  | ВЛ 0,4кВ № 1-4 ТП 095 №19 ПС №6 | VN004-00003341 | ВЛ 0,4кВ № 1 КТП 095 ВЛ №19 ПС №6 | 0.43 | 12000841 | [5 empty] | #N/A
2858 | ПС 110/35/10кВ Тамбовская №6 |  | ВЛ 0,4кВ № 2-4 ТП 095 № 19 ПС Тамбовская № 6 | VN004-00023707 | ВЛ 0,4кВ № 2 КТП 095 ВЛ №19 ПС №6 | 0.535 | 12010234 | [5 empty] | #N/A
2859 | ПС 110/35/10кВ Тамбовская №6 |  | ВЛ 0,4кВ № 2-4 ТП 095 № 19 ПС Тамбовская № 6 | VN004-00023717 | ВЛ 0,4кВ № 3 КТП 095 ВЛ №19 ПС №6 | 1.228 | 12010234 | [5 empty] | #N/A
2860 | ПС 110/35/10кВ Тамбовская №6 |  | ВЛ 0,4кВ № 2-4 ТП 095 № 19 ПС Тамбовская № 6 | VN004-00023719 | ВЛ 0,4кВ № 4 КТП 095 ВЛ №19 ПС №6 | 0.535 | 12010234 | [5 empty] | #N/A
2861 | ПС 110/35/10кВ Тамбовская №6 |  | ВЛИ 0,4кВ № 1,2,3 КТП 096 ВЛ №19 ПС №6 | VN004-00001473 | ВЛИ 0,4кВ № 2 КТП 096 ВЛ №19 ПС №6 | 0.565 | 12000853 | [5 empty] | #N/A
2862 | ПС 110/35/10кВ Тамбовская №6 |  | ВЛИ 0,4кВ № 1,2,3 КТП 096 ВЛ №19 ПС №6 | VN004-00001476 | ВЛИ 0,4кВ № 1 КТП 096 ВЛ №19 ПС №6 | 0.435 | 12000853 | [5 empty] | #N/A
2863 | ПС 110/35/10кВ Тамбовская №6 |  | ВЛИ 0,4кВ № 1,2,3 КТП 096 ВЛ №19 ПС №6 | VN004-00001831 | ВЛ 0,4кВ № 3 КТП 096 ВЛ №19 ПС №6 | 0.627 | 12000853 | [5 empty] | #N/A
2864 | ПС 110/35/10кВ Тамбовская №6 |  | ВЛ 0,4кВ № 1,2,4 КТП 097 ВЛ №19 ПС №6 | VN004-00027429 | ВЛИ 0,4кВ № 4 КТП 097 ВЛ №19 ПС №6 | 0.705 | 12010082 | [5 empty] | #N/A
2865 | ПС 110/35/10кВ Тамбовская №6 |  | ВЛ 0,4кВ № 1,2,4 КТП 097 ВЛ №19 ПС №6 | VN004-00105538 | ВЛИ 0,4кВ № 1 КТП 097 ВЛ №19 ПС №6 | 0.4 | 12010082 | [5 empty] | #N/A
2866 | ПС 110/35/10кВ Тамбовская №6 |  | ВЛ 0,4кВ № 1,2,4 КТП 097 ВЛ №19 ПС №6 | VN004-00105543 | ВЛИ 0,4кВ № 2 КТП 097 ВЛ №19 ПС №6 | 0.375 | 12010082 | [5 empty] | #N/A
2867 | ПС 110/35/10кВ Тамбовская №6 |  | ВЛИ 0,4кВ № 1,2,3,4 КТП 098 ВЛ №19 ПС №6 | VN004-00105571 | ВЛИ 0,4кВ № 1 КТП 098 ВЛ №19 ПС №6 | 0.721 | 12000852 | [5 empty] | #N/A
2868 | ПС 110/35/10кВ Тамбовская №6 |  | ВЛИ 0,4кВ № 1,2,3,4 КТП 098 ВЛ №19 ПС №6 | VN004-00105573 | ВЛИ 0,4кВ № 2 КТП 098 ВЛ №19 ПС №6 | 0.632 | 12000852 | [5 empty] | #N/A
2869 | ПС 110/35/10кВ Тамбовская №6 |  | ВЛИ 0,4кВ № 1,2,3,4 КТП 098 ВЛ №19 ПС №6 | VN004-00105575 | ВЛИ 0,4кВ № 3 КТП 098 ВЛ №19 ПС №6 | 0.576 | 12000852 | [5 empty] | #N/A
2870 | ПС 110/35/10кВ Тамбовская №6 |  | ВЛИ 0,4кВ № 1,2,3,4 КТП 098 ВЛ №19 ПС №6 | VN004-00105577 | ВЛИ 0,4кВ № 4 КТП 098 ВЛ №19 ПС №6 | 0.535 | 12000852 | [5 empty] | #N/A
2871 | ПС 35/10кВ Черняновская |  | ВЛ 0,4кВ № 1-3 ТП 405 № 3 ПС Черняновская | VN004-00003395 | ВЛ 0,4кВ №1 КТП 405 ВЛ №3 ПС Черняновская | 0.776 | 12009541 | [5 empty] | #N/A
2872 | ПС 35/10кВ Черняновская |  | ВЛ 0,4кВ № 1-3 ТП 405 № 3 ПС Черняновская | VN004-00023706 | ВЛ 0,4кВ №2 КТП 405 ВЛ №3 ПС Черняновская | 1.55 | 12009541 | [5 empty] | #N/A
2873 | ПС 35/10кВ Черняновская |  | ВЛ 0,4кВ № 1-3 ТП 405 № 3 ПС Черняновская | VN004-00023708 | ВЛ 0,4кВ №3 КТП 405 ВЛ №3 ПС Черняновская | 1.692 | 12009541 | [5 empty] | #N/A
2874 | ПС 35/10кВ Татановская |  | ВЛ 0,4кВ № 1,2 ТП 372 № 3 ПС Татановская | VN004-00001387 | ВЛ 0,4кВ №1 КТП 372 ВЛ №03 ПС Татановская | 1.522 | 12000827 | [5 empty] | #N/A
2875 | ПС 35/10кВ Татановская |  | ВЛ 0,4кВ № 1,2 ТП 372 № 3 ПС Татановская | VN004-00001390 | ВЛ 0,4кВ №2 КТП 372 ВЛ №03 ПС Татановская | 2.412 | 12000827 | [5 empty] | #N/A
2876 | ПС 110/35/10кВ Тамбовская №6 |  | ВЛИ 0,4кВ № 1 КТП 087 ВЛ № 17 ПС Тамбовская № 6 | VN004-00119148 | ВЛИ 0,4кВ №1 КТП 087 ВЛ №17 ПС Тамбовская | 0.915 | 12010740 | [5 empty] | #N/A
2877 | ПС 35/10кВ Новосельцевская |  | ВЛ 0,4кВ № 1 ТП 529 ВЛ № 03 ПС Новосельцевская | VN004-00104932 | ВЛ 0,4кВ №1 КТП 529 ВЛ №03 ПС Новосельцевская | 0.833 | 12010043 | [5 empty] | #N/A
2878 | ПС 35/10кВ Татановская |  | ВЛ 0,4кВ № 1 ТП 664 №3 ПС Татановская | VN004-96805067 | ВЛИ 0,4кВ №2 КТП 077 ВЛ №17 ПС №6 | 1.535 | 12000857 | [5 empty] | #N/A
2879 | ПС 110/10кВ М. - Талинская |  | ВЛ 0,4кВ № 1,2 ТП 185 № 3 ПС М.Талинская | VN004-00001540 | ВЛ 0,4кВ №1 КТП 185 ВЛ №3 ПС М.Талинская | 1.527 | 12001145 | [5 empty] | #N/A
2880 | ПС 110/10кВ М. - Талинская |  | ВЛ 0,4кВ № 1,2 ТП 185 № 3 ПС М.Талинская | VN004-96804736 | ВЛ 0,4кВ №2 КТП 185 ВЛ №3 ПС М.Талинская | 0.225 | 12001145 | [5 empty] | #N/A
2881 | ПС 110/35/10кВ Промышленная |  | ВЛ 0,4кВ № 1 ТП 011 ВЛ № 9 ПС Промышленная | VN004-00003305 | ВЛ 0,4кВ №1 ЗТП 011 ВЛ №9 ПС Промышленная | 0.206 | 12000892 | [5 empty] | #N/A
2882 | ЦРП 10кВ №1 |  | ВЛ 0,4кВ № 1, 2 ЗТП 045 ВЛ №7 ЦРП №1 | VN004-00002489 | ВЛ 0,4кВ № 1 ЗТП 045 ВЛ №7 ЦРП №1 | 0.455 | 12000856 | [5 empty] | #N/A
2883 | ЦРП 10кВ №1 |  | ВЛ 0,4кВ № 1, 2 ЗТП 045 ВЛ №7 ЦРП №1 | VN004-00002490 | ВЛ 0,4кВ №2 ЗТП 045 ВЛ №7 ЦРП №1 | 0.8 | 12000856 | [5 empty] | #N/A
2884 | ЦРП 10кВ №2 |  | ВЛ 0,4кВ № 3 ЗТП 11 №1 ЦРП 2 (освеще | VN004-00072510 | ВЛ 0,4кВ № 3 ЗТП 053 ВЛ №1 ЦРП 2 | 0.403 | 12010270 | [5 empty] | #N/A
2885 | ЦРП 10кВ №2 |  | ВЛИ 0,4кВ №4 ЗТП 11 ВЛ №6 ЦРП-2 | VN004-00137004 | ВЛИ 0,4кВ №4 ЗТП 11 ВЛ №6 ЦРП-2 | 0.604 | 12010636 | [5 empty] | #N/A
2886 | ЦРП 10кВ №2 |  | ВЛ 0,4кВ № 3 ЗТП 11 №1 ЦРП 2 (освеще | VN004-00144668 | ВЛИ 0,4кВ № 1 ЗТП 053 №1 ЦРП 2 | 0.06 | 12010270 | TP010-0108474 | ЗТП 053 КЛ №1 ЦРП №2 | ЗТП 053 КЛ №1 ЦРП №2 | 1260 | 13000178 | #N/A
2887 | ЦРП 10кВ №2 |  | ВЛ 0,4кВ № 1 ЗТП 055 ВЛ № 8 ЦРП № 2 | VN004-00003335 | ВЛ 0,4кВ №1 ЗТП 055 ВЛ №8 ЦРП №2 | 0.094 | 12000812 | [5 empty] | #N/A
2888 | ЦРП 10кВ №2 |  | ВЛИ 0,4кВ №16 ЗТП 053 КЛ №1 ЦРП №2 | VN004-00124682 | ВЛИ 0,4кВ № 16 ЗТП 053 КЛ №1 ЦРП №2 | 0.105 | 12010917 | [5 empty] | #N/A
2889 | ЦРП 10кВ №2 |  | ВЛИ 0,4кВ № 20 ЗТП 050 КЛ № 7 ЦРП № 2 | VN004-00083066 | ВЛИ 0,4кВ № 20 ЗТП 050 КЛ №7 ЦРП №2 | 0.348 | 12010539 | TP010-0108481 | ЗТП 050 КЛ №7 ЦРП №2 | ЗТП 050 КЛ №7 ЦРП №2 | 1260 | 13000185 | #N/A
2890 | ЦРП 10кВ №2 |  | ВЛИ 0,4кВ №1 ЗТП 050 | VN004-00096617 | ВЛИ 0,4кВ № 21 ЗТП 050 КЛ №7 ЦРП №2 | 0.175 | 12010603 | [5 empty] | #N/A
2891 | ЦРП 10кВ №2 |  | ВЛИ 0,4кВ №22 КТП 050 КЛ №2 ЦРП №2 | VN004-00124686 | ВЛИ 0,4кВ № 22 КТП 050 КЛ №2 ЦРП №2 | 0.105 | 12010919 | [5 empty] | #N/A
2892 | ЦРП 10кВ №2 |  | ВЛИ 0,4кВ №1 ЗТП 050 | VN004-00148023 | ВЛИ 0,4кВ № 23 КТП 050 КЛ №2 ЦРП №2 | 0.322 | 12010603 | [5 empty] | #N/A
2893 | ЦРП 10кВ №1 |  | ВЛ 0,4кВ № 1 ЗТП 4; №1 ТП №1997" | VN004-00000477 | ВЛ 0,4кВ № 16 ЗТП 048 ВЛ №7 ЦРП №1 | 0.575 | 12009865 | [5 empty] | #N/A
2894 | ПС 35/10кВ Горельская |  | ВЛ 0,4кВ № 1-2 ТП 328 № 2 ПС Горельская | VN004-00000234 | ВЛ 0,4кВ №1 КТП 328 ВЛ №2 ПС Горельская | 0.348 | 12000786 | [5 empty] | #N/A
2895 | ПС 35/10кВ Горельская |  | ВЛ 0,4кВ № 1-2 ТП 328 № 2 ПС Горельская | VN004-00001798 | ВЛ 0,4кВ №2 КТП 328 ВЛ №2 ПС Горельская | 0.053 | 12000786 | [5 empty] | #N/A
2896 | ПС 35/10кВ Горельская |  | ВЛ 0,4кВ № 3 ТП 328 ВЛ № 2 ПС Горельская | VN004-00001799 | ВЛ 0,4кВ №3 КТП 328 ВЛ №2 ПС Горельская | 0.874 | 12010168 | [5 empty] | #N/A
2897 | ЦРП 10кВ №1 |  | ВЛ 0,4кВ №1 ЗТП 043 №5 ЦРП №1 | VN004-00137063 | ВЛ 0,4кВ №1 ЗТП 043 №5 ЦРП №1 | 0.18 | 12011055 | [5 empty] | #N/A
2898 | ПС 35/10кВ Черняновская |  | ВЛ 0,4кВ № 1,2 ТП 410 № 5 ПС Черняновская | VN004-00001620 | ВЛ 0,4кВ №1 КТП 410 ВЛ №5 ПС Черняновская | 1.855 | 12000112 | [5 empty] | #N/A
2899 | ПС 35/10кВ Черняновская |  | ВЛ 0,4кВ № 1,2 ТП 410 № 5 ПС Черняновская | VN004-00001624 | ВЛ 0,4кВ №2 КТП 410 ВЛ №5 ПС Черняновская | 1.52 | 12000112 | [5 empty] | #N/A
2900 | ПС 35/10кВ Б.Двойневская |  | ВЛ 0,4кВ № 1 ТП 567 ВЛ № 13 ПС Б.Двойневская | VN004-00000258 | ВЛ 0,4кВ № 1 КТП 567 ВЛ №13 ПС Б.Двойневская | 2.107 | 12001068 | [5 empty] | #N/A
2901 | ПС 110/35/10кВ Тамбовская №6 |  | ВЛ 0,4кВ № 1-4 ТП 095 №19 ПС №6 | VN004-00000262 | ВЛ 0,4кВ № 2 КТП 567 ВЛ №13 ПС Б.Двойневская | 1.879 | 12000841 | [5 empty] | #N/A
2902 | ПС 35/10кВ Б.Двойневская |  | ВЛ 0,4кВ № 1-3 ТП 570 ВЛ № 13 ПС Б.Двойневская | VN004-00000334 | ВЛ 0,4кВ №1 КТП 570 ВЛ №13 ПС Б.Двойневская | 2.056 | 12000972 | [5 empty] | #N/A
2903 | ПС 35/10кВ Б.Двойневская |  | ВЛ 0,4кВ № 1-3 ТП 570 ВЛ № 13 ПС Б.Двойневская | VN004-00000336 | ВЛ 0,4кВ №2 КТП 570 ВЛ №13 ПС Б.Двойневская | 0.375 | 12000972 | [5 empty] | #N/A
2904 | ПС 35/10кВ Б.Двойневская |  | ВЛ 0,4кВ № 1-3 ТП 570 ВЛ № 13 ПС Б.Двойневская | VN004-00000337 | ВЛ 0,4кВ №3 КТП 570 ВЛ №13 ПС Б.Двойневская | 1.535 | 12000972 | [5 empty] | #N/A
2905 | ПС 35/10кВ Б.Двойневская |  | ВЛ 0,4кВ № 1,2 ТП 572 ВЛ № 09 ПС Б.Двойневская | VN004-00000394 | ВЛ 0,4кВ №1 КТП 572 ВЛ №09 ПС Двойневск | 1.735 | 12001078 | [5 empty] | #N/A
2906 | ПС 35/10кВ Б.Двойневская |  | ВЛ 0,4кВ № 1,2 ТП 572 ВЛ № 09 ПС Б.Двойневская | VN004-00000396 | ВЛ 0,4кВ №2 КТП 572 ВЛ №09 ПС Двойневск | 0.695 | 12001078 | [5 empty] | #N/A
2907 | ПС 35/10кВ Столовская |  | ВЛ 0,4кВ № 1,2 ТП 494 № 1 ПС Столовская | VN004-00107938 | ВЛ 0,4кВ №2 КТП 494 ВЛ №1 ПС Столовская | 0.524 | 12001154 | [5 empty] | #N/A
2908 | ПС 35/10кВ Столовская |  | ВЛ 0,4кВ № 1,2 ТП 494 № 1 ПС Столовская | VN004-00107943 | ВЛ 0,4кВ №1 КТП 494 ВЛ №1 ПС Столовская | 0.092 | 12001154 | [5 empty] | #N/A
2909 | ПС 35/10кВ П. - Пригородная |  | ВЛИ 0,4кВ №1 СТП 757 ВЛ №4 ПС П. Пригородная | VN004-00146789 | ВЛ 0,4кВ № 12 ЗТП 046 ВЛ №2 ЦРП1 | 0.117 | 12010601 | [5 empty] | #N/A
2910 | ПС 35/10кВ Тулиновская |  | ВЛ 0,4кВ № 1 ТП 205 ВЛ № 15 ПС Тулиновская | VN004-00000706 | ВЛ 0,4кВ №1 КТП 205 ВЛ №15 ПС Тулиновская | 1.91 | 12009545 | [5 empty] | #N/A
2911 | ЦРП 10кВ №2 |  | ВЛ 0,4кВ №8 ТП 051 ВЛ №3 ЦРП №2 | VN004-00139983 | ВЛ 0,4кВ №8 ТП 051 ВЛ №3 ЦРП №2 | 0.086 | 12011180 | [5 empty] | #N/A
2912 | ПС 110/35/10кВ Комсомольская |  | ВЛ 0,4кВ № 1 ТП 126 ВЛ № 6 ПС Комсомольская | VN004-96804778 | ВЛ 0,4кВ №1 КТП 126 ВЛ №6 ПС Комсомольская | 0.443 | 12001040 | [5 empty] | #N/A
2913 | ПС 35/10кВ Новосельцевская |  | ВЛ 0,4кВ № 1 ТП 517 ВЛ № 07 ПС Новосельцевская | VN004-96804711 | ВЛ 0,4кВ №1 КТП 517 ВЛ №07 ПС Новосельцевская | 1.041 | 12010061 | [5 empty] | #N/A
2914 | ПС 35/10кВ Новосельцевская |  | ВЛ 0,4кВ № 2 ТП 517 ВЛ № 07 ПС Новосельцевская | VN004-96804712 | ВЛ 0,4кВ №2 КТП 517 ВЛ №07 ПС Новосельцевская | 0.167 | 12001178 | [5 empty] | #N/A
2915 | ПС 35/10кВ П. - Пригородная |  | ВЛ 0,4кВ № 1-3 ТП 226 № 2 ПС П.Пригородная | VN004-00001421 | ВЛ 0,4кВ №4 КТП 226 ВЛ №2 ПС П.Пригородная | 0.214 | 12000154 | [5 empty] | #N/A
2916 | ПС 35/10кВ П. - Пригородная |  | ВЛ 0,4кВ № 1-3 ТП 226 № 2 ПС П.Пригородная | VN004-00104865 | ВЛ 0,4кВ №3 КТП 226 ВЛ №2 ПС П.Пригородная | 0.175 | 12000154 | [5 empty] | #N/A
2917 | ПС 35/10кВ Черняновская |  | ВЛ 0,4кВ № 1 ТП 393 ВЛ № 2 ПС Черняновская | VN004-00106792 | ВЛ 0,4кВ №1 КТП 393 ВЛ №2 ПС Черняновская | 0.056 | 12010031 | [5 empty] | #N/A
2918 | ПС 110/35/10кВ Тамбовская №6 |  | ВЛИ 0,4кВ № 1 ТП 072 ВЛ № 17 ПС Тамбовская № 6 | VN004-00105586 | ВЛИ 0,4кВ №1 КТП 072 ВЛ №17 ПС №6 | 0.295 | 12010148 | [5 empty] | #N/A
2919 | ПС 35/10кВ Черняновская |  | ВЛ 0,4кВ № 1-3 ТП 405 № 3 ПС Черняновская | VN004-00000945 | ВЛ 0,4кВ № 2 КТП 402 ВЛ №3 ПС Черняновская | 1.21 | 12009541 | [5 empty] | #N/A
2920 | ПС 35/10кВ Черняновская |  | ВЛ 0,4кВ № 1-3 ТП 405 № 3 ПС Черняновская | VN004-00106543 | ВЛ 0,4кВ № 1 КТП 402 ВЛ №3 ПС Черняновская | 1.335 | 12009541 | [5 empty] | #N/A
2921 | ПС 35/10кВ Черняновская |  | ВЛ 0,4кВ № 1-3 ТП 402 ВЛ №3 ПС Черняновская | VN004-00107165 | ВЛ 0,4кВ № 3 КТП 402 ВЛ №3 ПС Черняновская | 1.225 | 12001022 | [5 empty] | #N/A
2922 | ПС 35/10кВ Черняновская |  | ВЛ 0,4кВ № 1 ТП 782,№ 1 ТП 390 ВЛ № 2 ПС Черняновская | VN004-00003347 | ВЛ 0,4кВ № 1 КТП 390 ВЛ №2 ПС Черняновская | 0.289 | 12000784 | [5 empty] | #N/A
2923 | ПС 35/10кВ Черняновская |  | ВЛ 0,4кВ № 2 ТП 390 ВЛ № 2 ПС Черняновская | VN004-00004276 | ВЛ 0,4кВ №2 КТП 390 ВЛ №2 ПС Черняновская | 0.496 | 12010222 | [5 empty] | #N/A
2924 | ПС 110/35/10кВ Комсомольская |  | ВЛ 0,4кВ №2 ЗТП 132 №7 ПС Комсомольская | VN004-00138221 | ВЛ 0,4кВ №2 ЗТП 132 №7 ПС Комсомольская | 0.07 | 12011156 | [5 empty] | #N/A
2925 | ПС 110/35/10кВ Комсомольская |  | ВЛ 0,4кВ № 1 ЗТП 132 ВЛ № 7 ПС Комсомольская | VN004-96804830 | ВЛ 0,4кВ №1 ЗТП 132 ВЛ №7 ПС Комсомольская | 0.18 | 12001069 | [5 empty] | #N/A
2926 | ПС 110/35/10кВ Комсомольская |  | ВЛ 0,4кВ № 1,2 ЗТП 134 № 7 ПС Комсомольская | VN004-00003381 | ВЛ 0,4кВ №1 КТП 134 ВЛ №7 ПС Комсомольская | 2.995 | 12009567 | [5 empty] | #N/A
2927 | ПС 110/35/10кВ Комсомольская |  | ВЛ 0,4кВ № 1,2 ЗТП 134 № 7 ПС Комсомольская | VN004-00138919 | ВЛ 0,4кВ №2 КТП 134 ВЛ №7 ПС Комсомольск | 0.075 | 12009567 | TP010-0118589 | ТП 134 ВЛ № 7 ПС Комсомольская | ЗТП 134 ВЛ №7 ПС Комсомольская | 400 | 13006802 | #N/A
2928 | ПС 110/35/10кВ Комсомольская |  | ВЛ 0,4кВ № 1,2 ЗТП 133 № 7 ПС Комсомольская | VN004-00003317 | ВЛ 0,4кВ №1 ЗТП 133 ВЛ №7 ПС Комсомольская | 0.11 | 12001086 | TP010-0118591 | ТП 133 ВЛ № 7 ПС Комсомольская | ЗТП 133 ВЛ №7 ПС Комсомольская | 400 | 13000330 | #N/A
2929 | ПС 110/35/10кВ Комсомольская |  | ВЛ 0,4кВ № 1,2 ЗТП 133 № 7 ПС Комсомольская | VN004-00023859 | ВЛ 0,4кВ №2 ЗТП 133 ВЛ №7 ПС Комсомольская | 0.132 | 12001086 | [5 empty] | #N/A
2930 | ПС 35/10кВ Серебряковская |  | ВЛ 0,4кВ № 1 ТП 553 ВЛ № 5 ПС Серебряковская | VN004-00000103 | ВЛ 0,4кВ №1 КТП 553 ВЛ №5 ПС Серебряковская | 0.2 | 12009540 | [5 empty] | #N/A
2931 | ПС 35/10кВ Горельская |  | ВЛ 0,4кВ № 1-3 ТП 342 № 4 ПС Горельская | VN004-00001304 | ВЛ 0,4кВ №3 КТП 342 ВЛ №4 ПС Горельская | 1.655 | 12009544 | [5 empty] | #N/A
2932 | ПС 35/10кВ Горельская |  | ВЛ 0,4кВ № 1-3 ТП 342 № 4 ПС Горельская | VN004-00001353 | ВЛ 0,4кВ №2 КТП 342 ВЛ №4 ПС Горельская | 0.575 | 12009544 | [5 empty] | #N/A
2933 | ПС 35/10кВ Горельская |  | ВЛ 0,4кВ № 1-3 ТП 342 № 4 ПС Горельская | VN004-00001356 | ВЛ 0,4кВ №1 КТП 342 ВЛ №4 ПС Горельская | 0.375 | 12009544 | [5 empty] | #N/A
2934 | ПС 35/10кВ Черняновская |  | ВЛ 0,4кВ № 1,2 ТП 422 № 5 ПС Черняновская | VN004-00023704 | ВЛ 0,4кВ №2 КТП 422 ВЛ №5 ПС Черняновская | 0.375 | 12010100 | [5 empty] | #N/A
2935 | ПС 35/10кВ Черняновская |  | ВЛ 0,4кВ № 1,2 ТП 422 № 5 ПС Черняновская | VN004-00106162 | ВЛ 0,4кВ №1 КТП 422 ВЛ №5 ПС Черняновская | 0.895 | 12010100 | [5 empty] | #N/A
2936 | ПС 110/10кВ М. - Талинская |  | ВЛИ 0,4кВ № 1,2 ТП 182 № 2 ПС М.Талинская | VN004-00002533 | ВЛИ 0,4кВ №1 КТП 182 ВЛ №2 ПС М.Талинская | 0.479 | 12009578 | [5 empty] | #N/A
2937 | ПС 110/10кВ М. - Талинская |  | ВЛИ 0,4кВ № 1,2 ТП 182 № 2 ПС М.Талинская | VN004-00106012 | ВЛИ 0,4кВ №2 КТП 182 ВЛ №2 ПС М.Талинская | 0.912 | 12009578 | [5 empty] | #N/A
2938 | ПС 35/10кВ Новосельцевская |  | ВЛ 0,4кВ № 1, 2 ТП 516 №2 ПС Новосельцевская | VN004-00001733 | ВЛ 0,4кВ №1 КТП 516 ВЛ №07 ПС Новосельцевская | 0.653 | 12000823 | [5 empty] | #N/A
2939 | ПС 35/10кВ Новосельцевская |  | ВЛ 0,4кВ № 1, 2 ТП 516 №2 ПС Новосельцевская | VN004-00001734 | ВЛ 0,4кВ № 2 КТП 516 ВЛ №07 ПС Новосельцевская | 1.36 | 12000823 | [5 empty] | #N/A
2940 | ПС 110/35/10кВ Тамбовская №6 |  | ВЛ 0,4кВ № 1 ЗТП 085 ВЛ № 17 ПС Тамбовская № 6 | VN004-00016465 | ВЛ 0,4кВ №1 ЗТП 085 ВЛ №17 ПС №6 | 0.079 | 12009550 | [5 empty] | #N/A
2941 | ПС 110/10кВ Н. - Лядинская |  | ВЛИ 0,4кВ № 1-3 ТП 148 № 5 ПС Н.Лядинская | VN004-00001555 | ВЛИ 0,4кВ №3 КТП 148 ВЛ №5 ПС Н.Лядинская | 0.987 | 12009579 | [5 empty] | #N/A
2942 | ПС 110/10кВ Н. - Лядинская |  | ВЛИ 0,4кВ № 1-3 ТП 148 № 5 ПС Н.Лядинская | VN004-00001668 | ВЛИ 0,4кВ №1 КТП 148 ВЛ №5 ПС Н.Лядинская | 0.315 | 12009579 | [5 empty] | #N/A
2943 | ПС 110/10кВ Н. - Лядинская |  | ВЛИ 0,4кВ № 1-3 ТП 148 № 5 ПС Н.Лядинская | VN004-00001670 | ВЛИ 0,4кВ №2 КТП 148 ВЛ №5 ПС Н.Лядинская | 0.798 | 12009579 | [5 empty] | #N/A
2944 | ПС 110/10кВ М. - Талинская |  | ВЛИ 0,4кВ № 1-4 ТП 178 № 2 ПС М.Талинская | VN004-00001839 | ВЛИ 0,4кВ №2 КТП 178 ВЛ №2 ПС М.Талинская | 1.053 | 12009580 | [5 empty] | #N/A
2945 | ПС 110/10кВ М. - Талинская |  | ВЛИ 0,4кВ № 1-4 ТП 178 № 2 ПС М.Талинская | VN004-00001840 | ВЛИ 0,4кВ №3 КТП 178 ВЛ №2 ПС М.Талинская | 1 | 12009580 | [5 empty] | #N/A
2946 | ПС 110/10кВ М. - Талинская |  | ВЛИ 0,4кВ № 1-4 ТП 178 № 2 ПС М.Талинская | VN004-00001843 | ВЛИ 0,4кВ №4 КТП 178 ВЛ №2 ПС М.Талинская | 0.28 | 12009580 | [5 empty] | #N/A
2947 | ПС 110/10кВ М. - Талинская |  | ВЛИ 0,4кВ № 1-4 ТП 178 № 2 ПС М.Талинская | VN004-00106020 | ВЛИ 0,4кВ №1 КТП 178 ВЛ №2 ПС М.Талинская | 0.055 | 12009580 | [5 empty] | #N/A
2948 | ПС 110/10кВ Н. - Лядинская |  | ВЛИ 0,4кВ № 1-4 ТП 163 № 8 ПС Н.Лядинская | VN004-00001851 | ВЛИ 0,4кВ №4 КТП 163 ВЛ №8 ПС Н.Лядинская | 0.56 | 12009581 | [5 empty] | #N/A
2949 | ПС 110/10кВ Н. - Лядинская |  | ВЛИ 0,4кВ № 1-4 ТП 163 № 8 ПС Н.Лядинская | VN004-00001852 | ВЛИ 0,4кВ №3 КТП 163 ВЛ №8 ПС Н.Лядинская | 0.44 | 12009581 | [5 empty] | #N/A
2950 | ПС 110/10кВ Н. - Лядинская |  | ВЛИ 0,4кВ № 1-4 ТП 163 № 8 ПС Н.Лядинская | VN004-00106028 | ВЛИ 0,4кВ №1 КТП 163 ВЛ №8 ПС Н.Лядинская | 1.72 | 12009581 | [5 empty] | #N/A
2951 | ПС 110/10кВ Н. - Лядинская |  | ВЛИ 0,4кВ № 1-4 ТП 163 № 8 ПС Н.Лядинская | VN004-00141033 | ВЛИ 0,4кВ №2 КТП 163 ВЛ №8 ПС Н.Лядинска | 0.56 | 12009581 | [5 empty] | #N/A
2952 | ПС 110/10кВ Н. - Лядинская |  | ВЛИ 0,4кВ № 1-4 ТП 155 № 8 ПС Н.Лядинская | VN004-00001841 | ВЛИ 0,4кВ №3 КТП 155 ВЛ №8 ПС Н.Лядинская | 0.2 | 12009584 | [5 empty] | #N/A
2953 | ПС 110/10кВ Н. - Лядинская |  | ВЛИ 0,4кВ № 1-4 ТП 155 № 8 ПС Н.Лядинская | VN004-00001842 | ВЛИ 0,4кВ №4 КТП 155 ВЛ №8 ПС Н.Лядинская | 0.188 | 12009584 | [5 empty] | #N/A
2954 | ПС 110/10кВ Н. - Лядинская |  | ВЛИ 0,4кВ № 1-4 ТП 155 № 8 ПС Н.Лядинская | VN004-00001845 | ВЛИ 0,4кВ №1 КТП 155 ВЛ №8 ПС Н.Лядинская | 0.08 | 12009584 | [5 empty] | #N/A
2955 | ПС 110/10кВ Н. - Лядинская |  | ВЛИ 0,4кВ № 1-4 ТП 155 № 8 ПС Н.Лядинская | VN004-00001846 | ВЛИ 0,4кВ №2 КТП 155 ВЛ №8 ПС Н.Лядинская | 1.827 | 12009584 | [5 empty] | #N/A
2956 | ПС 110/10кВ Н. - Лядинская |  | ВЛИ 0,4кВ № 1-4,6 ТП 2040 № 8 ПС Н.Лядинская | VN004-00001853 | ВЛИ 0,4кВ №1 КТП 159 ВЛ №8 ПС Н.Лядинская | 0.775 | 12009507 | [5 empty] | #N/A
2957 | ПС 110/10кВ Н. - Лядинская |  | ВЛИ 0,4кВ № 1-4,6 ТП 2040 № 8 ПС Н.Лядинская | VN004-00001854 | ВЛИ 0,4кВ №2 КТП 159 ВЛ №8 ПС Н.Лядинская | 0.789 | 12009507 | [5 empty] | #N/A
2958 | ПС 110/10кВ Н. - Лядинская |  | ВЛИ 0,4кВ № 1-4,6 ТП 2040 № 8 ПС Н.Лядинская | VN004-00001855 | ВЛИ 0,4кВ №3 КТП 159 ВЛ №8 ПС Н.Лядинская | 0.545 | 12009507 | [5 empty] | #N/A
2959 | ПС 110/10кВ Н. - Лядинская |  | ВЛИ 0,4кВ № 1-4,6 ТП 2040 № 8 ПС Н.Лядинская | VN004-00001856 | ВЛИ 0,4кВ №4 КТП 159 ВЛ №8 ПС Н.Лядинская | 0.386 | 12009507 | [5 empty] | #N/A
2960 | ПС 110/10кВ Н. - Лядинская |  | ВЛИ 0,4кВ № 5 ТП 159 ВЛ № 8 ПС Н.Лядинская | VN004-00001857 | ВЛИ 0,4кВ №5 КТП 159 ВЛ №8 ПС Н.Лядинская | 0.714 | 12010054 | [5 empty] | #N/A
2961 | ПС 110/10кВ Н. - Лядинская |  | ВЛИ 0,4кВ № 1-4,6 ТП 2040 № 8 ПС Н.Лядинская | VN004-00001858 | ВЛИ 0,4кВ №6 КТП 159 ВЛ №8 ПС Н.Лядинская | 0.091 | 12009507 | [5 empty] | #N/A
2962 | ПС 35/10кВ Селезневская |  | ВЛ 0,4кВ № 1 КТП 2098 ВЛ №3 ПС Селезневская | VN004-00003393 | ВЛИ 0,4кВ № 1 КТП 2045 ВЛ №8 ПС Н.Лядинская | 0.8 | 12000866 | [5 empty] | #N/A
2963 | ПС 110/10кВ Н. - Лядинская |  | ВЛ 0,4кВ № 2-5 ЗТП 2045 № 8 ПС Н.Лядинская | VN004-00023677 | ВЛ 0,4кВ №2 КТП 165 ВЛ №8 ПС Н.Лядинская | 0.823 | 12009506 | [5 empty] | #N/A
2964 | ПС 110/10кВ Н. - Лядинская |  | ВЛ 0,4кВ № 2-5 ЗТП 2045 № 8 ПС Н.Лядинская | VN004-00023679 | ВЛ 0,4кВ №3 КТП 165 ВЛ №8 ПС Н.Лядинская | 0.2 | 12009506 | [5 empty] | #N/A
2965 | ПС 110/10кВ Н. - Лядинская |  | ВЛ 0,4кВ № 2-5 ЗТП 2045 № 8 ПС Н.Лядинская | VN004-00023687 | ВЛ 0,4кВ №4 КТП 165 ВЛ №8 ПС Н.Лядинская | 0.121 | 12009506 | [5 empty] | #N/A
2966 | ПС 110/10кВ Н. - Лядинская |  | ВЛ 0,4кВ № 2-5 ЗТП 2045 № 8 ПС Н.Лядинская | VN004-00023692 | ВЛ 0,4кВ №5 КТП 165 ВЛ №8 ПС Н.Лядинская | 0.209 | 12009506 | [5 empty] | #N/A
2967 | ПС 110/10кВ М. - Талинская |  | ВЛ 0,4кВ № 3 ТП №114; №2 ТП №2039" | VN004-00023597 | ВЛИ 0,4кВ № 2 КТП 2039 ВЛ №1 ПС М.Талинс | 0.437 | 12000839 | [5 empty] | #N/A
2968 | ПС 110/10кВ М. - Талинская |  | ВЛ 0,4кВ № 1,3 ТП 2039 № 1 ПС М.Талинская | VN004-00023664 | ВЛИ 0,4кВ №3 КТП 174 ВЛ №1 ПС М.Талинская | 0.235 | 12009505 | [5 empty] | #N/A
2969 | ПС 110/10кВ М. - Талинская |  | ВЛ 0,4кВ № 1,3 ТП 2039 № 1 ПС М.Талинская | VN004-00023675 | ВЛИ 0,4кВ № 4 КТП 2039 ВЛ №1 ПС М.Талинс | 0.281 | 12009505 | [5 empty] | #N/A
2970 | ПС 110/10кВ М. - Талинская |  | ВЛ 0,4кВ № 1,3 ТП 2039 № 1 ПС М.Талинская | VN004-00106185 | ВЛИ 0,4кВ №1 КТП 174 ВЛ №1 ПС М.Талинская | 0.087 | 12009505 | [5 empty] | #N/A
2971 | ПС 110/10кВ М. - Талинская |  | ВЛИ 0,4кВ № 5 КТП 174 ВЛ № 1 ПС М.Талинская | VN004-00116393 | ВЛИ 0,4кВ №5 КТП 174 ВЛ №1 ПС М.Талинская | 0.313 | 12010794 | [5 empty] | #N/A
2972 | ПС 110/35/10кВ Промышленная |  | ВЛ 0,4кВ № 1,2 ТП 040,№ 3 ТП 2093 ВЛ № 10 ПС Промышленная | VN004-00011416 | ВЛ 0,4кВ №1 КТП 040 ВЛ №10 ПС Промышленная | 0.535 | 12010240 | [5 empty] | #N/A
2973 | ПС 110/35/10кВ Промышленная |  | ВЛ 0,4кВ № 1,2 ТП 040,№ 3 ТП 2093 ВЛ № 10 ПС Промышленная | VN004-00011618 | ВЛ 0,4кВ №2 КТП 040 ВЛ №10 ПС Промышленная | 0.084 | 12010240 | [5 empty] | #N/A
2974 | ПС 35/10кВ Авдеевская |  | ВЛ 0,4кВ № 1-3 ТП 596 ВЛ № 13 ПС Авдеевская | VN004-00000692 | ВЛ 0,4кВ №2 КТП 596 ВЛ №13 ПС Авдеевская | 1.69 | 12000932 | [5 empty] | #N/A
2975 | ПС 35/10кВ Авдеевская |  | ВЛ 0,4кВ № 1-3 ТП 596 ВЛ № 13 ПС Авдеевская | VN004-00105148 | ВЛ 0,4кВ №1 КТП 596 ВЛ №13 ПС Авдеевская | 0.615 | 12000932 | [5 empty] | #N/A
2976 | ПС 35/10кВ Авдеевская |  | ВЛ 0,4кВ № 1-3 ТП 596 ВЛ № 13 ПС Авдеевская | VN004-00105152 | ВЛ 0,4кВ №3 КТП 596 ВЛ №13 ПС Авдеевская | 1.01 | 12000932 | [5 empty] | #N/A
2977 | ПС 35/10кВ Авдеевская |  | ВЛ 0,4кВ № 1,2 ТП 618 ВЛ №14 ПС Авдеевская | VN004-00000324 | ВЛ 0,4кВ № 2 КТП 618 ВЛ №14 ПС Авдеевская | 1.477 | 12001111 | [5 empty] | #N/A
2978 | ПС 35/10кВ Авдеевская |  | ВЛ 0,4кВ № 1,2 ТП 618 ВЛ №14 ПС Авдеевская | VN004-00107149 | ВЛ 0,4кВ № 1 КТП 618 ВЛ №14 ПС Авдеевская | 0.094 | 12001111 | [5 empty] | #N/A
2979 | ПС 35/10кВ Горельская |  | ВЛ 0,4кВ № 1,2 ТП 054 № 4 ПС Горельская | VN004-00001481 | ВЛ/ВЛИ 0,4кВ № 2 КТП 343 ВЛ №4 ПС Горельская | 1.327 | 12009521 | [5 empty] | #N/A
2980 | ПС 35/10кВ Горельская |  | ВЛ 0,4кВ № 1,2 ТП 054 № 4 ПС Горельская | VN004-00001483 | ВЛИ 0,4кВ № 1 КТП 343 ВЛ №4 ПС Горельская | 1.675 | 12009521 | [5 empty] | #N/A
2981 | ПС 35/10кВ Горельская |  | ВЛ 0,4кВ № 1 ТП 344 ВЛ № 4 ПС Горельская | VN004-00003313 | ВЛ 0,4кВ №1 КТП 344 ВЛ №4 ПС Горельская | 0.126 | 12000858 | [5 empty] | #N/A
2982 | ПС 35/10кВ Новосельцевская |  | ВЛ 0,4кВ № 1,2 КТП 519 ВЛ №07 ПС Новосельцевская | VN004-00000144 | ВЛ 0,4кВ № 1 КТП 519 ВЛ №07 ПС Новосельцевская | 0.41 | 12000929 | [5 empty] | #N/A
2983 | ПС 35/10кВ Новосельцевская |  | ВЛ 0,4кВ № 1,2 КТП 519 ВЛ №07 ПС Новосельцевская | VN004-00000146 | ВЛ 0,4кВ № 2 КТП 519 ВЛ №07 ПС Новосельцевская | 0.765 | 12000929 | [5 empty] | #N/A
2984 | ПС 35/10кВ Тимирязевская |  | ВЛ 0,4кВ № 1-3 ТП 440 ВЛ № 04 ПС Тимирязевская | VN004-00000137 | ВЛ 0,4кВ №1 КТП 440 ВЛ №04 ПС Тимирязевская | 0.479 | 12009673 | [5 empty] | #N/A
2985 | ПС 35/10кВ Тимирязевская |  | ВЛ 0,4кВ № 1-3 ТП 440 ВЛ № 04 ПС Тимирязевская | VN004-00000139 | ВЛ 0,4кВ №2 КТП 440 ВЛ №04 ПС Тимирязевская | 0.051 | 12009673 | [5 empty] | #N/A
2986 | ПС 35/10кВ Черняновская |  | ВЛ 0,4кВ № 1,2 ТП 394 № 2 ПС Черняновская | VN004-00000160 | ВЛ 0,4кВ №1 КТП 394 ВЛ №2 ПС Горельская | 0.494 | 12000779 | [5 empty] | #N/A
2987 | ПС 35/10кВ Черняновская |  | ВЛ 0,4кВ № 1,2 ТП 394 № 2 ПС Черняновская | VN004-00000163 | ВЛ 0,4кВ №2 КТП 394 ВЛ №2 ПС Горельская | 0.237 | 12000779 | [5 empty] | #N/A
2988 | ПС 35/10кВ Горельская |  | ВЛ 0,4кВ № 1-4 ТП 329 ВЛ № 2 ПС Горельская | VN004-00000164 | ВЛ 0,4кВ №3 КТП 329 ВЛ №2 ПС Горельская | 0.46 | 12000792 | [5 empty] | #N/A
2989 | ПС 35/10кВ Горельская |  | ВЛ 0,4кВ № 1-4 ТП 329 ВЛ № 2 ПС Горельская | VN004-00109943 | ВЛ 0,4кВ №2 КТП 329 ВЛ №2 ПС Горельская | 0.56 | 12000792 | [5 empty] | #N/A
2990 | ПС 35/10кВ Горельская |  | ВЛ 0,4кВ № 1-4 ТП 329 ВЛ № 2 ПС Горельская | VN004-00109959 | ВЛ 0,4кВ №4 КТП 329 ВЛ №2 ПС Горельская | 0.855 | 12000792 | [5 empty] | #N/A
2991 | ПС 35/10кВ Горельская |  | ВЛ 0,4кВ № 1-4 ТП 329 ВЛ № 2 ПС Горельская | VN004-00110618 | ВЛ 0,4кВ №1 КТП 329 ВЛ №2 ПС Горельская | 0.135 | 12000792 | [5 empty] | #N/A
2992 | ПС 35/10кВ Черняновская |  | ВЛ 0,4кВ № 1 ТП 409 ВЛ № 5 ПС Черняновская | VN004-00000221 | ВЛ 0,4кВ №1 КТП 409 ВЛ №5 ПС Черняновская | 1.055 | 12001820 | [5 empty] | #N/A
2993 | ПС 35/10кВ Столовская |  | ВЛ 0,4кВ № 1-2 ТП 492 № 1 ПС Столовская | VN004-00000223 | ВЛ 0,4кВ №1 КТП 492 ВЛ №1 ПС Столовская | 0.412 | 12009565 | [5 empty] | #N/A
2994 | ПС 35/10кВ Столовская |  | ВЛ 0,4кВ № 1-2 ТП 492 № 1 ПС Столовская | VN004-00000225 | ВЛ 0,4кВ №2 КТП 492 ВЛ №1 ПС Столовская | 0.373 | 12009565 | [5 empty] | #N/A
2995 | ПС 35/10кВ Столовская |  | ВЛ 0,4кВ № 1-2 ТП 492 № 1 ПС Столовская | VN004-00148054 | ВЛ 0,4кВ №3 КТП 492 ВЛ №1 ПС Столовская | 0.72 | 12009565 | [5 empty] | #N/A
2996 | ПС 35/10кВ Столовская |  | ВЛ 0,4кВ № 1-2 ТП 492 № 1 ПС Столовская | VN004-00148056 | ВЛ 0,4кВ №4 КТП 492 ВЛ №1 ПС Столовская | 0.72 | 12009565 | [5 empty] | #N/A
2997 | ПС 35/10кВ Авангардская |  | ВЛ 0,4кВ № 1 ТП 626 ВЛ № 11 ПС Авангардская | VN004-00000500 | ВЛ 0,4кВ №1 КТП 626 ВЛ №11 ПС Авангардская | 1.269 | 12001090 | [5 empty] | #N/A
2998 | ПС 35/10кВ Тимирязевская |  | ВЛ 0,4кВ № 1 ТП 465 ВЛ № 16 ПС Тимирязевская | VN004-00000359 | ВЛ 0,4кВ №1 КТП 465 ВЛ №16 ПС Тимирязевская | 0.509 | 12001081 | [5 empty] | #N/A
2999 | ПС 35/10кВ Черняновская |  | ВЛ 0,4кВ № 1-3 ТП 414 №5 ПС Черняновская | VN004-00000501 | ВЛ 0,4кВ № 1 КТП 414 ВЛ №5 ПС Черняновская | 1.855 | 12001128 | [5 empty] | #N/A
3000 | ПС 35/10кВ Черняновская |  | ВЛ 0,4кВ № 1-3 ТП 414 №5 ПС Черняновская | VN004-00000502 | ВЛ 0,4кВ № 3 КТП 414 ВЛ №5 ПС Черняновская | 1.47 | 12001128 | [5 empty] | #N/A
3001 | ПС 35/10кВ Черняновская |  | ВЛ 0,4кВ № 1-3 ТП 414 №5 ПС Черняновская | VN004-00106503 | ВЛ 0,4кВ № 2 КТП 414 ВЛ №5 ПС Черняновская | 0.075 | 12001128 | [5 empty] | #N/A
3002 | ПС 35/10кВ Горельская |  | ВЛ 0,4кВ № 1-3 ТП 340 № 3 ПС Горельская | VN004-00003345 | ВЛ 0,4кВ №1 КТП 340 ВЛ №3 ПС Горельская | 0.626 | 12000781 | [5 empty] | #N/A
3003 | ПС 35/10кВ Горельская |  | ВЛ 0,4кВ № 1-3 ТП 340 № 3 ПС Горельская | VN004-00137410 | ВЛ 0,4кВ №2 КТП 340 ВЛ №3 ПС Горельская | 0.21 | 12000781 | [5 empty] | #N/A
3004 | ПС 35/10кВ Горельская |  | ВЛИ 0,4кВ №1 КТП 340 № 3 ПС Горельская | VN004-00144452 | ВЛ 0,4кВ №3 КТП 340 ВЛ №3 ПС Горельская | 0.08 | 12011336 | [5 empty] | #N/A
3005 | ПС 35/10кВ Селезневская |  | ВЛ 0,4кВ № 1,2 ТП 321 № 7 ПС Селезневская | VN004-00000793 | ВЛ 0,4кВ №1 КТП 321 ВЛ №7 ПС Селезневская | 0.454 | 12001008 | [5 empty] | #N/A
3006 | ПС 35/10кВ Селезневская |  | ВЛ 0,4кВ № 1 ТП 320 ВЛ № 7 ПС Селезневская | VN004-96804789 | ВЛ 0,4кВ №1 КТП 320 ВЛ №7 ПС Селезневская | 0.471 | 12001011 | [5 empty] | #N/A
3007 | ПС 35/10кВ Серебряковская |  | ВЛ 0,4кВ № 1 ТП 558 ВЛ № 5 ПС Серебряков | VN004-00001444 | ВЛ 0,4кВ № 1 КТП 558 ВЛ №5 ПС Серебряковская | 2.406 | 12000895 | [5 empty] | #N/A
3008 | ПС 110/35/10кВ Тамбовская №6 |  | КЛ 0,4кВ № 1-4 ТП 067 № № 15 ПС Тамбовская № 6 | VN004-00120064 | ВЛИ 0,4кВ № 3 КТП 067 ВЛ №15 ПС №6 | 0.5 | 12001827 | [5 empty] | #N/A
3009 | ПС 35/10кВ Новосельцевская |  | ВЛ 0,4кВ № 1,2 ТП 515 ВЛ № 07 ПС Новосельцевская | VN004-00001515 | ВЛ 0,4кВ №1 КТП 515 ВЛ №07 ПС Новосельцевская | 0.255 | 12000997 | [5 empty] | #N/A
3010 | ПС 35/10кВ Новосельцевская |  | ВЛ 0,4кВ № 1,2 ТП 515 ВЛ № 07 ПС Новосельцевская | VN004-00072344 | ВЛИ 0,4кВ № 2 КТП 515 ВЛ №07 ПС Новосельцевская | 1.2 | 12000997 | [5 empty] | #N/A
3011 | ПС 35/10кВ Черняновская |  | ВЛ 0,4кВ № 1 ТП 401 ВЛ № 2 ПС Черняновская | VN004-00000135 | ВЛ 0,4кВ №1 КТП 401 ВЛ №2 ПС Черняновская | 0.699 | 12009558 | [5 empty] | #N/A
3012 | ПС 35/10кВ Авангардская |  | ВЛ 0,4кВ № 1 ТП 627 ВЛ № 01 ПС Авангардск | VN004-00023598 | ВЛ 0,4кВ №1 КТП 627 ВЛ №01 ПС Авангардская | 0.088 | 12010193 | [5 empty] | #N/A
3013 | ПС 35/10кВ Авангардская |  | ВЛ 0,4кВ № 2 ТП 627 ВЛ № 01 ПС Авангардская | VN004-00147011 | ВЛ 0,4кВ №2 КТП 627 ВЛ №01 ПС Авангардская | 0.17 | 12011405 | [5 empty] | #N/A
3014 | ПС 110/35/10кВ Тамбовская №6 |  | ВЛ 0,4кВ № 1,2 ТП 057 № 3 ПС Тамбовская № 6 | VN004-00003287 | ВЛ 0,4кВ №1 КТП 057 ВЛ №03 ПС №6 | 0.387 | 12001180 | [5 empty] | #N/A
3015 | ПС 110/35/10кВ Тамбовская №6 |  | ВЛ 0,4кВ № 1,2 ТП 057 № 3 ПС Тамбовская № 6 | VN004-00003289 | ВЛ 0,4кВ №2 КТП 057 ВЛ №03 ПС №6 | 0.361 | 12001180 | [5 empty] | #N/A
3016 | ПС 35/10кВ Серебряковская |  | ВЛ 0,4кВ №2 ТП 371 ВЛ 5 ПС Серебряковская | VN004-00144154 | ВЛ 0,4кВ № 2 КТП 560 ВЛ №5 ПС Серебряковская | 0.682 | 12011269 | [5 empty] | #N/A
3017 | ПС 110/10кВ Н. - Лядинская |  | ВЛ 0,4кВ № 1 ТП 147 ВЛ № 4 ПС Н.Лядинская | VN004-00001699 | ВЛ 0,4кВ №1 КТП 147 ВЛ №4 ПС Н.Лядинская | 0.514 | 12000108 | [5 empty] | #N/A
3018 | ПС 35/10кВ Татановская |  | ВЛ 0,4кВ № 1-3 ТП 369 № 3 ПС Татановская | VN004-00003391 | ВЛ 0,4кВ №1 КТП 369 ВЛ №03 ПС Татановская | 1.902 | 12009566 | [5 empty] | #N/A
3019 | ПС 35/10кВ Татановская |  | ВЛ 0,4кВ № 1-3 ТП 369 № 3 ПС Татановская | VN004-00003443 | ВЛ 0,4кВ №2 КТП 369 ВЛ №03 ПС Татановская | 1.899 | 12009566 | [5 empty] | #N/A
3020 | ПС 35/10кВ Татановская |  | ВЛ 0,4кВ № 1-3 ТП 369 № 3 ПС Татановская | VN004-00003447 | ВЛ 0,4кВ №3 КТП 369 ВЛ №03 ПС Татановская | 0.28 | 12009566 | [5 empty] | #N/A
3021 | ПС 110/35/10кВ Промышленная |  | ВЛ 0,4кВ № 1 ТП 016 ВЛ № 9 ПС Промышленная | VN004-00003383 | ВЛ 0,4кВ №1 КТП 016 ВЛ №9 ПС Промышленная | 1.078 | 12009555 | [5 empty] | #N/A
3022 | ПС 110/35/10кВ Тамбовская №6 |  | ВЛ 0,4кВ № 1,2 ТП 056 № 3 ПС Тамбовская № 6 | VN004-00001535 | ВЛ 0,4кВ №1 КТП 056 ВЛ №03 ПС №6 | 1.055 | 12000918 | [5 empty] | #N/A
3023 | ПС 110/35/10кВ Тамбовская №6 |  | ВЛ 0,4кВ № 1,2 ТП 056 № 3 ПС Тамбовская № 6 | VN004-00141024 | ВЛ 0,4кВ №2 КТП 056 ВЛ №03 ПС №6 | 1.08 | 12000918 | [5 empty] | #N/A
3024 | ПС 110/10кВ М. - Талинская |  | ВЛИ 0,4кВ № 1-4 ТП 183 № 2 ПС М.Талинская | VN004-00002529 | ВЛИ 0,4кВ №1 КТП 183 ВЛ №2 ПС М.Талинская | 1.348 | 12001153 | [5 empty] | #N/A
3025 | ПС 110/10кВ М. - Талинская |  | ВЛИ 0,4кВ № 1-4 ТП 183 № 2 ПС М.Талинская | VN004-00002530 | ВЛИ 0,4кВ №2 КТП 183 ВЛ №2 ПС М.Талинская | 0.449 | 12001153 | [5 empty] | #N/A
3026 | ПС 110/10кВ М. - Талинская |  | ВЛИ 0,4кВ № 1-4 ТП 183 № 2 ПС М.Талинская | VN004-00002576 | ВЛИ 0,4кВ №3 КТП 183 ВЛ №2 ПС М.Талинская | 0.965 | 12001153 | [5 empty] | #N/A
3027 | ПС 110/10кВ М. - Талинская |  | ВЛИ 0,4кВ № 1-4 ТП 183 № 2 ПС М.Талинская | VN004-00002578 | ВЛИ 0,4кВ №4 КТП 183 ВЛ №2 ПС М.Талинская | 0.47 | 12001153 | [5 empty] | #N/A
3028 | ПС 110/10кВ Н. - Лядинская |  | ВЛИ 0,4кВ № 1-4 ТП 149 № 6 ПС Н.Лядинская | VN004-00002552 | ВЛИ 0,4кВ №1 КТП 149 ВЛ №6 ПС Н.Лядинская | 0.281 | 12009582 | [5 empty] | #N/A
3029 | ПС 110/10кВ Н. - Лядинская |  | ВЛИ 0,4кВ № 1-4 ТП 149 № 6 ПС Н.Лядинская | VN004-00002554 | ВЛИ 0,4кВ №2 КТП 149 ВЛ №6 ПС Н.Лядинская | 0.912 | 12009582 | [5 empty] | #N/A
3030 | ПС 110/10кВ Н. - Лядинская |  | ВЛИ 0,4кВ № 1-4 ТП 149 № 6 ПС Н.Лядинская | VN004-00002556 | ВЛИ 0,4кВ №3 КТП 149 ВЛ №6 ПС Н.Лядинская | 0.304 | 12009582 | [5 empty] | #N/A
3031 | ПС 110/10кВ Н. - Лядинская |  | ВЛИ 0,4кВ № 1-4 ТП 149 № 6 ПС Н.Лядинская | VN004-00002557 | ВЛИ 0,4кВ №4 КТП 149 ВЛ №6 ПС Н.Лядинская | 0.494 | 12009582 | [5 empty] | #N/A
3032 | ПС 110/10кВ Н. - Лядинская |  | ВЛИ 0,4кВ № 1-3 ТП 150 № 6 ПС Н.Лядинская | VN004-00001755 | ВЛИ 0,4кВ №2 КТП 150 ВЛ №6 ПС Н.Лядинская | 0.295 | 12009583 | [5 empty] | #N/A
3033 | ПС 110/10кВ Н. - Лядинская |  | ВЛИ 0,4кВ № 1-3 ТП 150 № 6 ПС Н.Лядинская | VN004-00001756 | ВЛИ 0,4кВ №3 КТП 150 ВЛ №6 ПС Н.Лядинская | 0.12 | 12009583 | [5 empty] | #N/A
3034 | ПС 110/10кВ Н. - Лядинская |  | ВЛИ 0,4кВ № 1-3 ТП 150 № 6 ПС Н.Лядинская | VN004-00106044 | ВЛИ 0,4кВ №1 КТП 150 ВЛ №6 ПС Н.Лядинская | 0.16 | 12009583 | [5 empty] | #N/A
3035 | ПС 110/10кВ Н. - Лядинская |  | ВЛИ 0,4кВ № 1-3 ТП 151 № 6 ПС Н.Лядинская | VN004-00002498 | ВЛИ 0,4кВ №2 КТП 151 ВЛ №6 ПС Н.Лядинская | 0.215 | 12001185 | [5 empty] | #N/A
3036 | ПС 110/10кВ Н. - Лядинская |  | ВЛИ 0,4кВ № 1-3 ТП 151 № 6 ПС Н.Лядинская | VN004-00105964 | ВЛИ 0,4кВ №1 КТП 151 ВЛ №6 ПС Н.Лядинская | 0.4 | 12001185 | [5 empty] | #N/A
3037 | ПС 110/10кВ Н. - Лядинская |  | ВЛИ 0,4кВ № 1-3 ТП 151 № 6 ПС Н.Лядинская | VN004-00119106 | ВЛИ 0,4кВ №3 КТП 151 ВЛ №6 ПС Н.Лядинская | 0.4 | 12001185 | [5 empty] | #N/A
3038 | ПС 110/10кВ Н. - Лядинская |  | ВЛ 0,4кВ № 1-3 ТП 152 ВЛ №6 ПС Н.Лядинская | VN004-00001725 | ВЛИ 0,4кВ № 1 КТП 152 ВЛ №6 ПС Н.Лядинская | 0.935 | 12001164 | [5 empty] | #N/A
3039 | ПС 110/10кВ Н. - Лядинская |  | ВЛ 0,4кВ № 1-3 ТП 152 ВЛ №6 ПС Н.Лядинская | VN004-00001726 | ВЛИ 0,4кВ № 2 КТП 152 ВЛ №6 ПС Н.Лядинская | 0.04 | 12001164 | [5 empty] | #N/A
3040 | ПС 110/10кВ Н. - Лядинская |  | ВЛ 0,4кВ № 1-3 ТП 152 ВЛ №6 ПС Н.Лядинская | VN004-00001727 | ВЛИ 0,4кВ № 3 КТП 152 ВЛ №6 ПС Н.Лядинская | 0.28 | 12001164 | [5 empty] | #N/A
3041 | ПС 110/35/10кВ Тамбовская №6 |  | ВЛ 0,4кВ № 1,2 ТП 064 № 14 ПС Тамбовская № 6 | VN004-00106911 | ВЛ 0,4кВ №2 КТП 064 ВЛ №14 ПС №6 | 1.119 | 12000825 | [5 empty] | #N/A
3042 | ПС 110/35/10кВ Тамбовская №6 |  | ВЛ 0,4кВ № 1,2 ТП 064 № 14 ПС Тамбовская № 6 | VN004-96805042 | ВЛ 0,4кВ №1 КТП 064 ВЛ №14 ПС №6 | 1.047 | 12000825 | [5 empty] | #N/A
3043 | ПС 110/35/10кВ Тамбовская №6 |  | ВЛИ 0,4кВ № 1-2 ТП 090 ВЛ № 19 № 1 ТП 029 ВЛ № 17ПС Тамбовская № 6 | VN004-00006358 | ВЛ 0,4кВ №2 КТП 090 ВЛ №19 ПС №6 | 0.291 | 12000848 | [5 empty] | #N/A
3044 | ПС 110/35/10кВ Тамбовская №6 |  | ВЛИ 0,4кВ № 1-2 ТП 090 ВЛ № 19 № 1 ТП 029 ВЛ № 17ПС Тамбовская № 6 | VN004-00137251 | ВЛ 0,4кВ №1 КТП 029 ВЛ №17 ПС №6 | 0.285 | 12000848 | [5 empty] | #N/A
3045 | ПС 110/35/10кВ Комсомольская |  | ВЛ 0,4кВ № 1 ТП 113 ВЛ № 6 ПС Комсомольская | VN004-00023333 | ВЛ 0,4кВ №1 КТП 113 ВЛ №6 ПС Комсомольская | 1.642 | 12000882 | [5 empty] | #N/A
3046 | ПС 35/10кВ Тимирязевская |  | ВЛ 0,4кВ № 1-4 ТП 435 ВЛ № 04 ПС Тимирязевская | VN004-00003504 | ВЛ 0,4кВ №1 КТП 435 ВЛ №04 ПС Тимирязевская | 0.175 | 12000818 | [5 empty] | #N/A
3047 | ПС 35/10кВ Тимирязевская |  | ВЛ 0,4кВ № 1-4 ТП 435 ВЛ № 04 ПС Тимирязевская | VN004-00003505 | ВЛ 0,4кВ №3 КТП 435 ВЛ №04 ПС Тимирязевская | 0.63 | 12000818 | [5 empty] | #N/A
3048 | ПС 35/10кВ Тимирязевская |  | ВЛ 0,4кВ № 1-4 ТП 435 ВЛ № 04 ПС Тимирязевская | VN004-00003510 | ВЛ 0,4кВ №2 КТП 435 ВЛ №04 ПС Тимирязевская | 0.575 | 12000818 | [5 empty] | #N/A
3049 | ПС 35/10кВ Тимирязевская |  | ВЛ 0,4кВ № 1-4 ТП 435 ВЛ № 04 ПС Тимирязевская | VN004-00121655 | ВЛ 0,4кВ №4 КТП 435 ВЛ №04 ПС Тимирязевская | 0.36 | 12000818 | [5 empty] | #N/A
3050 | ПС 110/10кВ М. - Талинская |  | ВЛ 0,4кВ № 1,2 ТП 186 № 3 ПС М.Талинская | VN004-00004187 | ВЛ 0,4кВ №1 КТП 186 ВЛ №3 ПС М.Талинская | 1.167 | 12010166 | [5 empty] | #N/A
3051 | ПС 110/10кВ М. - Талинская |  | ВЛ 0,4кВ № 1,2 ТП 186 № 3 ПС М.Талинская | VN004-00004191 | ВЛ 0,4кВ №2 КТП 186 ВЛ №3 ПС М.Талинская | 0.113 | 12010166 | [5 empty] | #N/A
3052 | ПС 35/10кВ Черняновская |  | ВЛИ 0,4кВ № 1,2 ТП 424 № 5 ПС Черняновская | VN004-00005593 | ВЛИ 0,4кВ №1 КТП 424 ВЛ №5 ПС Черняновская | 0.84 | 12010102 | [5 empty] | #N/A
3053 | ПС 35/10кВ Черняновская |  | ВЛИ 0,4кВ № 1,2 ТП 424 № 5 ПС Черняновская | VN004-00005597 | ВЛИ 0,4кВ №2 КТП 424 ВЛ №5 ПС Черняновская | 1.44 | 12010102 | [5 empty] | #N/A
3054 | ПС 35/10кВ Черняновская |  | ВЛИ 0,4кВ № 1,2 ТП 400 № 2 ПС Черняновская | VN004-00005606 | ВЛИ 0,4кВ №1 КТП 400 ВЛ №2 ПС Черняновская | 0.689 | 12010098 | [5 empty] | #N/A
3055 | ПС 35/10кВ Черняновская |  | ВЛИ 0,4кВ № 1,2 ТП 400 № 2 ПС Черняновская | VN004-00005610 | ВЛИ 0,4кВ №2 КТП 400 ВЛ №2 ПС Черняновская | 0.673 | 12010098 | [5 empty] | #N/A
3056 | ПС 35/10кВ Черняновская |  | ВЛИ 0,4кВ № 1,2 ТП 398 № 2 ПС Черняновская | VN004-00005601 | ВЛИ 0,4кВ №1 КТП 398 ВЛ №2 ПС Черняновская | 0.21 | 12009871 | [5 empty] | #N/A
3057 | ПС 35/10кВ Черняновская |  | ВЛИ 0,4кВ № 1,2 ТП 398 № 2 ПС Черняновская | VN004-00005604 | ВЛИ 0,4кВ №4 КТП 398 ВЛ №2 ПС Черняновская | 0.404 | 12009871 | [5 empty] | #N/A
3058 | ПС 35/10кВ Тулиновская |  | ВЛ 0,4кВ № 1 ТП 217 №6 ПС Тулиновская | VN004-00005275 | ВЛИ 0,4кВ № 1 КТП 217 ВЛ №06 ПС Тулиновск | 0.133 | 12010123 | [5 empty] | #N/A
3059 | ПС 35/10кВ Татановская |  | ВЛ-0,4 кВ №1 ТП 660 №3 ПС Татановская | VN004-00093956 | ВЛ 0,4кВ №1 СТП 367 ВЛ 03 ПС Татановская | 0.266 | 12010418 | [5 empty] | #N/A
3060 | ПС 35/10кВ П. - Пригородная |  | ВЛ-0,4 кВ №2 ТП 340 №2 ПС П.Пригородная | VN004-00113082 | ВЛ 0,4кВ №3 КТП 339 ВЛ №2 ПС Горельская | 0.84 | 12010413 | [5 empty] | #N/A
3061 | ПС 35/10кВ П. - Пригородная |  | ВЛ-0,4 кВ №2 ТП 340 №2 ПС П.Пригородная | VN004-00147753 | ВЛ 0,4кВ №1 КТП 339 ВЛ №2 ПС Горельская | 0.845 | 12010413 | [5 empty] | #N/A
3062 | ПС 35/10кВ П. - Пригородная |  | ВЛ-0,4 кВ №2 ТП 340 №2 ПС П.Пригородная | VN004-00147754 | ВЛ 0,4кВ №2 КТП 339 ВЛ №2 ПС Горельская | 0.595 | 12010413 | [5 empty] | #N/A
3063 | ПС 35/10кВ П. - Пригородная |  | ВЛ 0,4 кВ № 1,3 ТП 677 № 2 ПС П.Пригородная | VN004-00093949 | ВЛ 0,4кВ № 1 КТП 677 №2 ПС П.Пригородная | 0.537 | 12010414 | [5 empty] | #N/A
3064 | ПС 35/10кВ П. - Пригородная |  | ВЛ-0,4 кВ №2 ТП 677 № 2 ПС П.Пригородная | VN004-00093951 | ВЛ 0,4кВ № 2 КТП 677 №2 ПС П.Пригородная | 0.95 | 12010416 | [5 empty] | #N/A
3065 | ПС 35/10кВ П. - Пригородная |  | ВЛ 0,4 кВ № 1,3 ТП 677 № 2 ПС П.Пригородная | VN004-00140006 | ВЛ 0,4кВ № 3 КТП 677 №2 ПС П.Пригородная | 1.19 | 12010414 | [5 empty] | #N/A
3066 | ПС 110/35/10кВ Комсомольская |  | ВЛ 0,4кВ № 1 ТП 115 №6 ПС Комсомольская | VN004-00029905 | ВЛ 0,4кВ № 1 КТП 115 ВЛ №6 ПС Комсомольская | 0.69 | 12000960 | [5 empty] | #N/A
3067 | ПС 35/10кВ Горельская |  | ВЛИ 0,4кВ № 1 ТП 345 № 5 ПС Горельская | VN004-00093961 | ВЛИ 0,4кВ № 1 КТП 345 № 5 ПС Горельская | 0.461 | 12010400 | [5 empty] | #N/A
3068 | ПС 35/10кВ Татановская |  | ВЛ 0,4кВ № 1 ТП 368 ВЛ № 03 ПС Татановская | VN004-00030225 | ВЛИ 0,4кВ №1 СТП 368 ВЛ №03 ПС Татановская | 0.07 | 12010241 | [5 empty] | #N/A
3069 | ПС 35/10кВ Татановская |  | ВЛИ 0,4кВ №3 СТП 665 ВЛ 03 ПС Татановская | VN004-00116560 | ВЛИ 0,4кВ №3 СТП 368 ВЛ №03 ПС Татановская | 0.065 | 12010914 | [5 empty] | #N/A
3070 | ПС 110/35/10кВ Комсомольская |  | ВЛИ 0,4кВ №1 ТП 139 №9 ПС Комсомольска | VN004-00030217 | ВЛИ 0,4кВ № 1 КТП 139 ВЛ №9 ПС Комсомольская | 0.586 | 12010262 | [5 empty] | #N/A
3071 | ПС 110/35/10кВ Комсомольская |  | ВЛИ 0,4кВ № 2,4 ТП 139 ВЛ № 9 ПС Комсомольская | VN004-00084485 | ВЛИ 0,4кВ № 2 КТП 139 ВЛ №9 ПС Комсомоль | 1.976 | 12010538 | [5 empty] | #N/A
3072 | ПС 110/35/10кВ Комсомольская |  | ВЛ 0,4кВ № 3 ТП 139 ВЛ №9 ПС Комсомольская | VN004-00084489 | ВЛИ 0,4кВ №3 КТП 139 ВЛ №9 ПС Комсомольская | 1.876 | 12010399 | [5 empty] | #N/A
3073 | ПС 110/35/10кВ Комсомольская |  | ВЛ 0,4кВ № 1 ТП 655 №1 ПС Комсомольская | VN004-00031797 | ВЛИ 0,4кВ № 1 СТП 655 ВЛ №1 ПС Комсомольская | 0.209 | 12010295 | [5 empty] | #N/A
3074 | ПС 110/35/10кВ Комсомольская |  | ВЛ 0,4кВ № 1 ТП 655 №1 ПС Комсомольская | VN004-00072424 | ВЛИ 0,4кВ № 2 СТП 655 ВЛ №1 ПС Комсомольская | 0.095 | 12010397 | [5 empty] | #N/A
3075 | ПС 110/35/10кВ Промышленная |  | ВЛ 0,4кВ № 1 ТП 036 ВЛ № 10 ПС Промышленная | VN004-00004367 | ВЛ 0,4кВ №1 КТП 036 ВЛ №10 ПС Промышленная | 0.914 | 12010256 | [5 empty] | #N/A
3076 | ПС 110/35/10кВ Промышленная |  | ВЛ 0,4кВ № 2 ТП 036 ВЛ № 10 ПС Промышленная | VN004-00096613 | ВЛ 0,4кВ №2 КТП 036 ВЛ №10 ПС Промышленная | 1 | 12010594 | [5 empty] | #N/A
3077 | ПС 110/35/10кВ Тамбовская №6 |  | ВЛИ 0,4кВ №1, 2 ТП 065 №14 ПС №6 | VN004-00072427 | ВЛИ 0,4кВ № 1 СТП 065 ВЛ №14 ПС №6 | 0.36 | 12010248 | [5 empty] | #N/A
3078 | ПС 110/35/10кВ Тамбовская №6 |  | ВЛИ 0,4кВ №1, 2 ТП 065 №14 ПС №6 | VN004-00072435 | ВЛИ 0,4кВ № 2 СТП 065 ВЛ №14 ПС №6 | 0.533 | 12010248 | [5 empty] | #N/A
3079 | ПС 35/10кВ П. - Пригородная |  | ВЛИ 0,4кВ №1 ТП 249 № 8 ПС П.Пригородн | VN004-00072356 | ВЛ 0,4кВ № 1 КТП 249 № 8 ПС П.Пригородная | 0.479 | 12010249 | [5 empty] | #N/A
3080 | ПС 35/10кВ П. - Пригородная |  | ВЛИ 0,4кВ №1 ТП 249 № 8 ПС П.Пригородн | VN004-00145452 | ВЛ 0,4кВ № 2 КТП 249 № 8 ПС П.Пригородная | 0.724 | 12010249 | [5 empty] | #N/A
3081 | ПС 35/10кВ П. - Пригородная |  | ВЛИ 0,4кВ №1 ТП 249 № 8 ПС П.Пригородн | VN004-00145454 | ВЛ 0,4кВ № 3 КТП 249 № 8 ПС П.Пригородная | 0.35 | 12010249 | [5 empty] | #N/A
3082 | ПС 35/10кВ П. - Пригородная |  | ВЛИ 0,4кВ №1 ТП 249 № 8 ПС П.Пригородн | VN004-00145456 | ВЛ 0,4кВ № 4 КТП 249 № 8 ПС П.Пригородная | 0.724 | 12010249 | [5 empty] | #N/A
3083 | ПС 110/35/10кВ Промышленная |  | ВЛ 0,4кВ № 1 ТП 670 №10 ПС Промышленная | VN004-00047287 | ВЛИ 0,4кВ № 1 СТП 670 ВЛ №10 ПС Промышленная | 0.455 | 12010386 | [5 empty] | #N/A
3084 | ПС 110/35/10кВ Промышленная |  | ВЛ 0,4кВ № 1 ТП 670 №10 ПС Промышленная | VN004-00118823 | ВЛИ 0,4кВ № 2 СТП 670 ВЛ №10 ПС Промышленная | 0.295 | 12010422 | [5 empty] | #N/A
3085 | ПС 110/35/10кВ Промышленная |  | ВЛ 0,4кВ № 1,2 ТП 671 № 10 ПС Промышленная | VN004-00047313 | ВЛИ 0,4кВ № 1 СТП 671 ВЛ №10 ПС Промышле | 0.58 | 12010387 | [5 empty] | #N/A
3086 | ПС 110/35/10кВ Промышленная |  | ВЛ 0,4кВ № 1,2 ТП 671 № 10 ПС Промышленная | VN004-00118833 | ВЛИ 0,4кВ № 2 СТП 671 ВЛ №10 ПС Промышленная | 0.58 | 12010387 | [5 empty] | #N/A
3087 | ПС 35/10кВ Татановская |  | ВЛ 0,4кВ № 1 ТП 654 №3 ПС Татановская | VN004-00047335 | ВЛИ 0,4кВ № 1 СТП 654 ВЛ №03 ПС Татановская | 0.641 | 12010267 | [5 empty] | #N/A
3088 | ПС 35/10кВ Татановская |  | ВЛ 0,4кВ № 2 ТП 654 №3 ПС Татановская | VN004-00133700 | ВЛИ 0,4кВ № 2 СТП 654 ВЛ №03 ПС Татановская | 0.168 | 12011002 | [5 empty] | #N/A
3089 | ПС 110/35/10кВ Промышленная |  | ВЛ 0,4кВ № 1,2 ТП 672 № 10 ПС Промышленная | VN004-00047315 | ВЛИ 0,4кВ № 1 СТП 672 ВЛ №10 ПС Промышле | 0.375 | 12010388 | [5 empty] | #N/A
3090 | ПС 110/35/10кВ Промышленная |  | ВЛ 0,4кВ № 1,2 ТП 672 № 10 ПС Промышленная | VN004-00118847 | ВЛИ 0,4кВ № 2 СТП 672 ВЛ №10 ПС Промышленная | 0.215 | 12010388 | [5 empty] | #N/A
3091 | ПС 110/35/10кВ Промышленная |  | ВЛ 0,4кВ № 1,2 ТП 673 № 10 ПС Промышленная | VN004-00047318 | ВЛИ 0,4кВ № 1 СТП 673 ВЛ №10 ПС Промышле | 0.465 | 12010389 | [5 empty] | #N/A
3092 | ПС 110/35/10кВ Промышленная |  | ВЛ 0,4кВ № 1,2 ТП 673 № 10 ПС Промышленная | VN004-00118859 | ВЛИ 0,4кВ № 2 СТП 673 ВЛ №10 ПС Промышленная | 0.465 | 12010389 | [5 empty] | #N/A
3093 | ПС 110/35/10кВ Промышленная |  | ВЛ 0,4кВ № 1,2 ТП 674 № 10 ПС Промышленная | VN004-00047322 | ВЛИ 0,4кВ № 1 СТП 674 ВЛ №10 ПС Промышле | 0.455 | 12010390 | [5 empty] | #N/A
3094 | ПС 110/35/10кВ Промышленная |  | ВЛ 0,4кВ № 1,2 ТП 674 № 10 ПС Промышленная | VN004-00118901 | ВЛИ 0,4кВ № 2 СТП 674 ВЛ №10 ПС Промышленная | 0.415 | 12010390 | [5 empty] | #N/A
3095 | ПС 110/35/10кВ Промышленная |  | ВЛ 0,4кВ № 1 ТП 664 №9 ПС Промышленная | VN004-00047166 | ВЛ 0,4кВ № 2 КТП 664 ВЛ №9 ПС Промышленная | 0.741 | 12010377 | [5 empty] | #N/A
3096 | ПС 110/35/10кВ Промышленная |  | ВЛ 0,4кВ № 2,3 ТП 354,№ 1,2 ТП 004 ВЛ № 9 ПС Промышленная | VN004-00146850 | ВЛ 0,4кВ № 1 КТП 664 ВЛ №9 ПС Промышленная | 0.217 | 12000910 | [5 empty] | #N/A
3097 | ПС 110/35/10кВ Промышленная |  | ВЛ 0,4кВ № 1,2 ТП 675 № 10 ПС Промышленная | VN004-00047331 | ВЛИ 0,4кВ № 1 СТП 675 ВЛ №10 ПС Промышле | 0.352 | 12010391 | [5 empty] | #N/A
3098 | ПС 110/35/10кВ Промышленная |  | ВЛ 0,4кВ № 1,2 ТП 675 № 10 ПС Промышленная | VN004-00118921 | ВЛИ 0,4кВ № 2 СТП 675 ВЛ №10 ПС Промышленная | 0.555 | 12010391 | [5 empty] | #N/A
3099 | ПС 110/35/10кВ Промышленная |  | ВЛ 0,4кВ № 1,2 ТП 663 № 9 ПС Промышленная | VN004-00047155 | ВЛ 0,4кВ №1 КТП 663 ВЛ №9 ПС Промышленная | 1.217 | 12010378 | [5 empty] | #N/A
3100 | ПС 110/35/10кВ Промышленная |  | ВЛ 0,4кВ № 1,2 ТП 663 № 9 ПС Промышленная | VN004-00112389 | ВЛ 0,4кВ № 2 КТП 663 ВЛ №9 ПС Промышленная | 0.88 | 12010378 | [5 empty] | #N/A
3101 | ПС 110/35/10кВ Промышленная |  | ВЛ 0,4кВ № 1-3 ТП 656 № 9 ПС Промышленная | VN004-00061457 | ВЛИ/ВЛ 0,4кВ № 1 КТП 656 ВЛ №9 ПС Промышленная | 0.695 | 12010212 | [5 empty] | #N/A
3102 | ПС 110/35/10кВ Промышленная |  | ВЛ 0,4кВ № 1-3 ТП 656 № 9 ПС Промышленная | VN004-00112202 | ВЛИ/ВЛ 0,4кВ № 2 КТП 656 ВЛ №9 ПС Промышленная | 1.8 | 12010212 | [5 empty] | #N/A
3103 | ПС 110/35/10кВ Промышленная |  | ВЛ 0,4кВ № 1-3 ТП 656 № 9 ПС Промышленная | VN004-00112287 | ВЛИ/ВЛ 0,4кВ № 3 КТП 656 ВЛ №9 ПС Промышленная | 0.36 | 12010212 | [5 empty] | #N/A
3104 | ПС 110/35/10кВ Промышленная |  | ВЛ 0,4кВ № 1 ТП 661 №10 ПС Промышленная | VN004-00047280 | ВЛИ 0,4кВ № 2 КТП 661 ВЛ №10 ПС Промышленная | 0.187 | 12001143 | [5 empty] | #N/A
3105 | ПС 110/35/10кВ Промышленная |  | ВЛ 0,4кВ № 2 ТП 661 №10 ПС Промышленная | VN004-00136722 | ВЛИ 0,4кВ № 1 КТП 661 ВЛ №10 ПС Промышленная | 0.242 | 12011220 | [5 empty] | #N/A
3106 | ПС 35/10кВ Суравская |  | ВЛ 0,4кВ № 1,2 ТП 665 ВЛ № 04 ПС Суравская | VN004-00047171 | ВЛИ 0,4кВ № 1 КТП 665 ВЛ №04 ПС Суравская | 0.74 | 12010379 | [5 empty] | #N/A
3107 | ПС 35/10кВ Суравская |  | ВЛ 0,4кВ № 1,2 ТП 665 ВЛ № 04 ПС Суравская | VN004-00136566 | ВЛИ 0,4кВ № 2 КТП 665 ВЛ №04 ПС Суравская | 0.56 | 12010379 | [5 empty] | #N/A
3108 | ПС 35/10кВ П. - Пригородная |  | ВЛ 0,4кВ № 1, 2 ТП 653 №2 ПС П.Пригородная | VN004-00029457 | ВЛ 0,4кВ № 1 КТП 653 ВЛ №2 ПС П.Пригородная | 1.628 | 12001125 | [5 empty] | #N/A
3109 | ПС 35/10кВ П. - Пригородная |  | ВЛ 0,4кВ № 1, 2 ТП 653 №2 ПС П.Пригородная | VN004-00029460 | ВЛ 0,4кВ № 2 КТП 653 ВЛ №2 ПС П.Пригородная | 0.079 | 12001125 | [5 empty] | #N/A
3110 | ПС 35/10кВ П. - Пригородная |  | ВЛ 0,4кВ № 3 ТП 653 №2 ПС П.Пригородная | VN004-00144596 | ВЛ 0,4кВ № 3 ТП 653 №2 ПС П.Пригородная | 0.888 | 12011314 | [5 empty] | #N/A
3111 | ПС 35/10кВ Суравская |  | ВЛ 0,4кВ СТП 680 ВЛ №2 ПС Суравская | VN004-00079846 | ВЛИ 0,4кВ № 1 СТП 680 ВЛ №03 ПС Суравская | 2.295 | 12010523 | [5 empty] | #N/A
3112 | ПС 35/10кВ Суравская |  | ВЛИ 0,4кВ СТП 680 ВЛ №03 ПС Суравская | VN004-00139995 | ВЛИ 0,4кВ №2 СТП 680 ВЛ №03 ПС Суравская | 0.103 | 12011185 | [5 empty] | #N/A
3113 | ПС 110/35/10кВ Промышленная |  | ВЛИ 0,4кВ №2 СТП №683 ВЛ №10 ПС Промышленная | VN004-00079875 | ВЛИ 0,4кВ № 2 СТП 683 ВЛ №10 ПС Промышле | 0.03 | 12010660 | [5 empty] | #N/A
3114 | ПС 110/35/10кВ Промышленная |  | ВЛИ-0,4кВ №1 СТП №683 ВЛ №10 ПС Промышленная | VN004-00102433 | ВЛИ 0,4кВ №1 СТП 683 ВЛ №10 ПС Промышленная | 0.24 | 12010469 | [5 empty] | #N/A
3115 | ПС 35/10кВ П. - Пригородная |  | ВЛ 0,4кВ №1,2 КТП 691 ВЛ №8 ПС П.Пригородная | VN004-00121398 | ВЛ 0,4кВ №1 КТП 691 ВЛ №8 ПС П.Пригородная | 0.895 | 12000822 | [5 empty] | #N/A
3116 | ПС 35/10кВ П. - Пригородная |  | ВЛ 0,4кВ №1,2 КТП 691 ВЛ №8 ПС П.Пригородная | VN004-00121404 | ВЛ 0,4кВ №2 КТП 691 ВЛ №8 ПС П.Пригородная | 0.27 | 12000822 | [5 empty] | #N/A
3117 | ПС 35/10кВ Тимирязевская |  | ВЛИ 0,4кВ № 1,2 ТП 682 № 8 ПС Тимирязевская | VN004-00079858 | ВЛ 0,4кВ №1 СТП 682 ВЛ №06 ПС Тимирязевская | 1.027 | 12010448 | [5 empty] | #N/A
3118 | ПС 35/10кВ Тимирязевская |  | ВЛИ 0,4кВ № 1,2 ТП 682 № 8 ПС Тимирязевская | VN004-00137275 | ВЛ 0,4кВ №2 СТП 682 ВЛ №06 ПС Тимирязевская | 0.46 | 12010448 | [5 empty] | #N/A
3119 | ПС 35/10кВ Серебряковская |  | ВЛИ 0,4кВ ТП 688 № 4 ПС Серебряковская | VN004-00079870 | ВЛИ 0,4кВ № 1 СТП 688 ВЛ №4 ПС Серебряковская | 1.16 | 12010443 | [5 empty] | #N/A
3120 | ПС 35/10кВ Серебряковская |  | ВЛИ 0,4кВ №2 СТП 688 ВЛ 4 ПС Серебряковская | VN004-00104181 | ВЛИ 0,4кВ № 2 СТП 688 ВЛ 4 ПС Серебряковская | 0.325 | 12010725 | [5 empty] | #N/A
3121 | ПС 35/10кВ Серебряковская |  | ВЛ 0,4кВ № 1 СТП 689 ВЛ № 2 ПС Серебряковская | VN004-00137842 | ВЛ 0,4кВ № 1 СТП 689 ВЛ № 2 ПС Серебряковская | 0.075 | 12011127 | [5 empty] | #N/A
3122 | ПС 35/10кВ Серебряковская |  | ВЛИ 0,4кВ № 1 ТП 684 №5 ПС Серебряковская | VN004-00079861 | ВЛИ 0,4кВ № 1 СТП 684 ВЛ №5 ПС Серебряковская | 0.611 | 12010440 | [5 empty] | #N/A
3123 | ПС 35/10кВ Серебряковская |  | ВЛИ 0,4кВ №2 СТП 684 ВЛ №5 ПС Серебряковская | VN004-00079863 | ВЛИ 0,4кВ № 2 СТП 684 ВЛ №5 ПС Серебряковская | 0.918 | 12010525 | [5 empty] | #N/A
3124 | ПС 35/10кВ Серебряковская |  | ВЛИ 0,4кВ №3 СТП 684 ВЛ №5 ПС Серебряковская | VN004-00104718 | ВЛИ 0,4кВ №3 СТП 684 ВЛ №5 ПС Серебряковcкая | 0.428 | 12010662 | [5 empty] | #N/A
3125 | ПС 35/10кВ Серебряковская |  | ВЛ 0,4кВ №4 СТП 684 ВЛ №5 ПС Серебряковская | VN004-00137225 | ВЛ 0,4кВ №4 СТП 684 ВЛ №5 ПС Серебряковская | 0.244 | 12011114 | [5 empty] | #N/A
3126 | ПС 35/10кВ Новосельцевская |  | ВЛИ 0,4кВ ТП 687 №4 ПС Новосельцевская | VN004-00079868 | ВЛИ 0,4кВ № 1 СТП 687 ВЛ №03 ПС Новосельцевская | 0.015 | 12010444 | TP010-0133677 | СТП 687 ВЛ №03 ПС Новосельцевская | СТП 687 ВЛ №03 ПС Новосельцевская | 10 | 13007865 | #N/A
3127 | ПС 110/35/10кВ Комсомольская |  | ВЛИ 0,4кВ № 1 ТП 681 №6 ПС Комсомольская | VN004-00079855 | ВЛИ 0,4кВ № 1 СТП 681 ВЛ №6 ПС Комсомольская | 0.638 | 12010449 | [5 empty] | #N/A
3128 | ПС 35/10кВ Татановская |  | ВЛ 0,4кВ № 1-4 КТП 685 ВЛ № 3 ПС Татановская | VN004-00102483 | ВЛИ 0,4кВ №1 КТП 685 ВЛ №03 ПС Татановская | 0.415 | 12010675 | [5 empty] | #N/A
3129 | ПС 35/10кВ Татановская |  | ВЛ 0,4кВ № 1-4 КТП 685 ВЛ № 3 ПС Татановская | VN004-00111810 | ВЛИ 0,4кВ №2 КТП 685 ВЛ №03 ПС Татановская | 0.295 | 12010675 | [5 empty] | #N/A
3130 | ПС 35/10кВ Татановская |  | ВЛ 0,4кВ № 1-4 КТП 685 ВЛ № 3 ПС Татановская | VN004-00111816 | ВЛИ 0,4кВ №3 КТП 685 ВЛ №03 ПС Татановская | 0.975 | 12010675 | [5 empty] | #N/A
3131 | ПС 35/10кВ Татановская |  | ВЛ 0,4кВ № 1-4 КТП 685 ВЛ № 3 ПС Татановская | VN004-00111880 | ВЛИ 0,4кВ №4 КТП 685 ВЛ №03 ПС Татановская | 0.64 | 12010675 | [5 empty] | #N/A
3132 | ПС 35/10кВ Татановская |  | ВЛИ-0.4кВ №1 ТП 679 ф№3 ПС Татановская | VN004-00093953 | ВЛИ 0,4кВ № 1 ТП 679 ВЛ №03 ПС Татановская | 0.01 | 12010401 | [5 empty] | #N/A
3133 | ПС 35/10кВ Татановская |  | ВЛИ 0,4кВ №2 КТП 679 ВЛ 3 ПС Татановская | VN004-00108235 | ВЛИ 0,4кВ №2 КТП 679 ВЛ 3 ПС Татановская | 0.122 | 12010749 | [5 empty] | #N/A
3134 | ПС 35/10кВ Горельская |  | ВЛ 0,4 кВ № 1,2 ТП 686 № 2 ПС Горельская | VN004-00093959 | ВЛ 0,4кВ №1 СТП 686 ВЛ №2 ПС Горельская | 0.415 | 12010420 | [5 empty] | #N/A
3135 | ПС 35/10кВ Горельская |  | ВЛ 0,4 кВ № 1,2 ТП 686 № 2 ПС Горельская | VN004-00109195 | ВЛ 0,4кВ №3 СТП 686 №2 ПС Горельская | 0.615 | 12010420 | [5 empty] | #N/A
3136 | ПС 35/10кВ Горельская |  | ВЛ 0,4 кВ № 1,2 ТП 686 № 2 ПС Горельская | VN004-00147736 | ВЛ 0,4кВ №2 СТП 686 ВЛ №2 ПС Горельская | 0.375 | 12010420 | [5 empty] | #N/A
3137 | ПС 35/10кВ Горельская |  | ВЛ 0,4 кВ № 1,2 ТП 686 № 2 ПС Горельская | VN004-00147738 | ВЛ 0,4кВ №4 СТП 686 ВЛ №2 ПС Горельская | 0.455 | 12010420 | [5 empty] | #N/A
3138 | ПС 35/10кВ Селезневская |  | ВЛ 0,4кВ №1 СТП 884 ВЛ №3 ПС Селезневская | VN004-00143016 | ВЛИ 0,4кВ №1 СТП 884 ВЛ 10кВ №3 ПС Селезневская | 0.863 | 12011218 | TP010-0133688 | СТП 884 ВЛ 10кВ №3 ПС Селезневская | СТП 884 ВЛ 10кВ №3 ПС Селезневская | 100 | 13009548 | #N/A
3139 | ПС 35/10кВ Селезневская |  | ВЛ 0,4кВ №2 СТП 884 ВЛ №3 ПС Селезневская | VN004-00144528 | ВЛ 0,4кВ №2 СТП 884 ВЛ №3 ПС Селезневская | 0.299 | 12011300 | [5 empty] | #N/A
3140 | ПС 110/35/10кВ Промышленная |  | ВЛ 0,4кВ № 1 СТП 696 ВЛ №9 ПС Промышленная | VN004-00077625 | ВЛ 0,4кВ № 1 СТП 696 ВЛ №9 ПС Промышленная | 0.575 | 12010462 | [5 empty] | #N/A
3141 | ПС 110/35/10кВ Промышленная |  | ВЛ 0,4кВ № 2 СТП 696 ВЛ №9 ПС Промышленная | VN004-00077701 | ВЛ 0,4кВ № 2 СТП 696 ВЛ №9 ПС Промышленная | 0.365 | 12010463 | [5 empty] | #N/A
3142 | ПС 110/35/10кВ Промышленная |  | ВЛ 0,4кВ № 2 СТП 696 ВЛ №9 ПС Промышленная | VN004-00143916 | ВЛ 0,4кВ № 3 СТП 696 ВЛ №9 ПС Промышленная | 0.245 | 12010463 | [5 empty] | #N/A
3143 | ПС 35/10кВ Авангардская |  | ВЛ 0,4кВ № 1,2 СТП 697 ВЛ № 11 ПС Авангардская | VN004-00077629 | ВЛ 0,4кВ №1 СТП 697 ВЛ №11 ПС Авангардская | 0.945 | 12010459 | [5 empty] | #N/A
3144 | ПС 35/10кВ Авангардская |  | ВЛ 0,4кВ № 1,2 СТП 697 ВЛ № 11 ПС Авангардская | VN004-00136779 | ВЛ 0,4кВ № 2 СТП 697 ВЛ №11 ПС Авангардская | 0.245 | 12010459 | [5 empty] | #N/A
3145 | ПС 35/10кВ П. - Пригородная |  | ВЛИ 0,4кВ № 1,2 СТП 695 ВЛ № 8 ПС П.Пригородная | VN004-00077631 | ВЛ 0,4кВ № 2 СТП 695 ВЛ №8 ПС П.Пригородная | 0.389 | 12010911 | [5 empty] | #N/A
3146 | ПС 35/10кВ П. - Пригородная |  | ВЛИ 0,4кВ № 1,2 СТП 695 ВЛ № 8 ПС П.Пригородная | VN004-00140472 | ВЛ 0,4кВ № 1 СТП 695 ВЛ №8 ПС П.Пригородная | 0.4 | 12010911 | [5 empty] | #N/A
3147 | ПС 110/35/10кВ Промышленная |  | ВЛИ 0,4кВ №1 СТП 700 ВЛ №10 ПС Промышленная | VN004-00078059 | ВЛИ 0,4кВ № 1 СТП 700 ВЛ №10 ПС Промышле | 0.14 | 12010511 | [5 empty] | #N/A
3148 | ПС 110/35/10кВ Промышленная |  | ВЛИ 0,4кВ №1 СТП 703 ВЛ №10 ПС Промышленная | VN004-00078072 | ВЛИ 0,4кВ № 1 СТП 703 ВЛ №10 ПС Промышле | 0.56 | 12010514 | [5 empty] | #N/A
3149 | ПС 110/35/10кВ Промышленная |  | ВЛИ 0,4кВ № 1 СТП 701 ВЛ №10 ПС Промышленная | VN004-00078064 | ВЛИ 0,4кВ № 1 СТП 701 ВЛ №10 ПС Промышле | 0.14 | 12010512 | [5 empty] | #N/A
3150 | ПС 110/35/10кВ Промышленная |  | ВЛИ 0,4кВ №1 СТП 702 ВЛ №10 ПС Промышленная | VN004-00078068 | ВЛИ 0,4кВ № 1 СТП 702 ВЛ №10 ПС Промышле | 0.35 | 12010513 | [5 empty] | #N/A
3151 | ПС 110/35/10кВ Промышленная |  | ВЛИ 0,4кВ №1 СТП 704 ВЛ №10 ПС Промышленная | VN004-00078074 | ВЛИ 0,4кВ № 1 СТП 704 ВЛ №10 ПС Промышле | 0.105 | 12010515 | [5 empty] | #N/A
3152 | ПС 110/35/10кВ Промышленная |  | ВЛИ 0,4кВ №1 СТП 705 ВЛ №10 ПС Промышленная | VN004-00078080 | ВЛИ 0,4кВ № 1 СТП 705 ВЛ №10 ПС Промышле | 0.19 | 12010516 | [5 empty] | #N/A
3153 | ПС 110/35/10кВ Промышленная |  | ВЛИ 0,4кВ №1 СТП 706 ВЛ №10 ПС Промышленная | VN004-00078084 | ВЛИ 0,4кВ № 1 СТП 706 ВЛ №10 ПС Промышле | 0.77 | 12010517 | [5 empty] | #N/A
3154 | ПС 110/35/10кВ Промышленная |  | ВЛИ 0,4кВ №1 СТП 707 ВЛ №10 ПС Промышленная | VN004-00078087 | ВЛИ 0,4кВ № 1 СТП 707 ВЛ №10 ПС Промышле | 0.175 | 12010518 | [5 empty] | #N/A
3155 | ПС 110/35/10кВ Промышленная |  | ВЛИ 0,4кВ №1 СТП 708 ВЛ №10 ПС Промышленная | VN004-00078089 | ВЛИ 0,4кВ № 1 СТП 708 ВЛ №10 ПС Промышле | 0.175 | 12010519 | [5 empty] | #N/A
3156 | ПС 110/35/10кВ Промышленная |  | ВЛИ 0,4кВ №1 СТП 709 ВЛ №10 ПС Промышленная | VN004-00078093 | ВЛИ 0,4кВ № 1 СТП 709 ВЛ №10 ПС Промышле | 0.245 | 12010520 | [5 empty] | #N/A
3157 | ПС 110/35/10кВ Промышленная |  | ВЛИ 0,4кВ № 1 СТП 710 ВЛ № 10 ПС Промышленная | VN004-00078095 | ВЛИ 0,4кВ № 1 СТП 710 ВЛ №10 ПС Промышле | 0.396 | 12010501 | [5 empty] | #N/A
3158 | ПС 110/35/10кВ Промышленная |  | ВЛИ 0,4кВ №1 СТП 711 ВЛ №10 ПС Промышленная | VN004-00078099 | ВЛИ 0,4кВ № 1 СТП 711 ВЛ №10 ПС Промышле | 0.5 | 12010502 | [5 empty] | #N/A
3159 | ПС 110/35/10кВ Промышленная |  | ВЛИ 0,4кВ №1 СТП 712 ВЛ №10 ПС Промышленная | VN004-00078101 | ВЛИ 0,4кВ № 1 СТП 712 ВЛ №10 ПС Промышле | 0.369 | 12010503 | [5 empty] | #N/A
3160 | ПС 110/35/10кВ Промышленная |  | ВЛИ 0,4кВ № 1 СТП 713 ВЛ № 10 ПС Промышленная | VN004-00078103 | ВЛИ 0,4кВ № 1 СТП 713 ВЛ №10 ПС Промышле | 0.48 | 12010504 | [5 empty] | #N/A
3161 | ПС 110/35/10кВ Промышленная |  | ВЛИ 0,4кВ № 1 СТП 714 ВЛ № 10 ПС Промышленная | VN004-00078105 | ВЛИ 0,4кВ № 1 СТП 714 ВЛ №10 ПС Промышле | 0.492 | 12010505 | [5 empty] | #N/A
3162 | ПС 110/35/10кВ Промышленная |  | ВЛИ 0,4кВ № 1 СТП 715 ВЛ №10 ПС Промышленная | VN004-00078110 | ВЛИ 0,4кВ № 1 СТП 715 ВЛ №10 ПС Промышле | 0.435 | 12010506 | [5 empty] | #N/A
3163 | ПС 110/35/10кВ Промышленная |  | ВЛИ 0,4кВ № 1 СТП 716 ВЛ № 10 ПС Промышленная | VN004-00078113 | ВЛИ 0,4кВ № 1 СТП 716 ВЛ №10 ПС Промышле | 0.435 | 12010507 | [5 empty] | #N/A
3164 | ПС 110/35/10кВ Промышленная |  | ВЛИ 0,4кВ № 1 СТП 720 ВЛ № 10 ПС Промышленная | VN004-00078116 | ВЛИ 0,4кВ № 1 СТП 720 ВЛ №10 ПС Промышле | 0.592 | 12010508 | [5 empty] | #N/A
3165 | ПС 110/35/10кВ Промышленная |  | ВЛИ 0,4кВ №1 СТП 717 ВЛ №10 ПС Промышленная | VN004-00078118 | ВЛИ 0,4кВ № 1 СТП 717 ВЛ №10 ПС Промышленная | 0.015 | 12010509 | [5 empty] | #N/A
3166 | ПС 110/35/10кВ Промышленная |  | ВЛИ 0,4кВ № 1,2 СТП 718 ВЛ № 10 ПС Промышленная | VN004-00078125 | ВЛИ 0,4кВ № 1 СТП 718 ВЛ №10 ПС Промышленная | 0.773 | 12010510 | [5 empty] | #N/A
3167 | ПС 110/35/10кВ Промышленная |  | ВЛИ 0,4кВ №1 СТП 719 ВЛ №10 ПС Промышленная | VN004-00078129 | ВЛИ 0,4кВ № 1 СТП 719 ВЛ №10 ПС Промышленная | 0.143 | 12010491 | [5 empty] | #N/A
3168 | ПС 110/35/10кВ Промышленная |  | ВЛИ 0,4 кВ №2 СТП 719 ВЛ 10 ПС Промышленная | VN004-00116467 | ВЛИ 0,4 кВ №2 СТП 719 ВЛ 10 ПС Промышленная | 1.324 | 12010845 | [5 empty] | #N/A
3169 | ПС 110/35/10кВ Промышленная |  | ВЛ 0,4кВ №1 СТП 724 ВЛ№10 ПС Промышленная | VN004-00078133 | ВЛИ 0,4кВ № 1 СТП 724 ВЛ №10 ПС Промышленная | 0.597 | 12010492 | [5 empty] | #N/A
3170 | ПС 110/35/10кВ Промышленная |  | ВЛ 0,4кВ №1 СТП 721 ВЛ №10 ПС Промышленная | VN004-00078138 | ВЛИ 0,4кВ № 1 СТП 721 ВЛ №10 ПС Промышленная | 0.765 | 12010493 | [5 empty] | #N/A
3171 | ПС 110/35/10кВ Промышленная |  | ВЛ 0,4кВ № 1,2 СТП 722 ВЛ № 10 ПС Промышленная | VN004-00078141 | ВЛИ 0,4кВ № 1 СТП 722 ВЛ №10 ПС Промышленная | 0.326 | 12010494 | [5 empty] | #N/A
3172 | ПС 110/35/10кВ Промышленная |  | ВЛ 0,4кВ № 1,2 СТП 722 ВЛ № 10 ПС Промышленная | VN004-00139044 | ВЛИ 0,4кВ № 2 СТП 722 ВЛ №10 ПС Промышленная | 0.571 | 12010494 | [5 empty] | #N/A
3173 | ПС 110/35/10кВ Промышленная |  | ВЛ 0,4кВ №1 СТП 723 ВЛ №10 ПС Промышленная | VN004-00078146 | ВЛИ 0,4кВ № 1 СТП 723 ВЛ №10 ПС Промышленная | 0.255 | 12010495 | [5 empty] | #N/A
3174 | ПС 110/35/10кВ Промышленная |  | ВЛИ 0,4кВ №1 СТП 725 ВЛ №10 ПС Промышленная | VN004-00078148 | ВЛИ 0,4кВ № 1 СТП 725 ВЛ №10 ПС Промышленная | 0.155 | 12010496 | [5 empty] | #N/A
3175 | ПС 110/35/10кВ Промышленная |  | ВЛИ 0,4кВ №1 СТП 725 ВЛ №10 ПС Промышленная | VN004-00145830 | ВЛИ 0,4кВ № 2 СТП 725 ВЛ №10 ПС Промышленная | 0.301 | 12010496 | [5 empty] | #N/A
3176 | ПС 110/35/10кВ Промышленная |  | ВЛИ 0,4кВ №1 СТП 726 ВЛ №10 ПС Промышленная | VN004-00078152 | ВЛИ 0,4кВ № 1 СТП 726 ВЛ №10 ПС Промышленная | 0.32 | 12010497 | [5 empty] | #N/A
3177 | ПС 110/35/10кВ Промышленная |  | ВЛИ 0,4кВ №2 СТП 726 ВЛ №10 ПС Промышленная | VN004-00099837 | ВЛИ 0,4кВ № 2 СТП 726 ВЛ №10 ПС Промышлен | 0.095 | 12010644 | [5 empty] | #N/A
3178 | ПС 110/35/10кВ Промышленная |  | ВЛИ 0,4кВ №1 СТП 727 ВЛ №10 ПС Промышленная | VN004-00078156 | ВЛИ 0,4кВ № 1 СТП 727 ВЛ №10 ПС Промышленная | 0.21 | 12010498 | [5 empty] | #N/A
3179 | ПС 110/35/10кВ Промышленная |  | ВЛИ 0,4кВ №1 СТП 727 ВЛ №10 ПС Промышленная | VN004-00145603 | ВЛИ 0,4кВ № 2 СТП 727 ВЛ №10 ПС Промышленная | 0.03 | 12010498 | [5 empty] | #N/A
3180 | ПС 110/35/10кВ Промышленная |  | ВЛИ 0,4кВ №1 СТП 728 ВЛ №10 ПС Промышленная | VN004-00078158 | ВЛИ 0,4кВ № 1 СТП 728 ВЛ №10 ПС Промышленная | 0.727 | 12010499 | [5 empty] | #N/A
3181 | ПС 110/35/10кВ Промышленная |  | ВЛИ 0,4кВ №1 СТП 728 ВЛ №10 ПС Промышленная | VN004-00145490 | ВЛИ 0,4кВ № 2 СТП 728 ВЛ №10 ПС Промышленная | 0.455 | 12010499 | [5 empty] | #N/A
3182 | ПС 110/35/10кВ Промышленная |  | ВЛ-0,4кВ №1 СТП 729 ВЛ№10 ПС Промышленная | VN004-00078160 | ВЛИ 0,4кВ № 1 СТП 729 ВЛ №10 ПС Промышленная | 0.8 | 12010500 | [5 empty] | #N/A
3183 | ПС 110/35/10кВ Промышленная |  | ВЛ-0,4кВ №1 СТП 729 ВЛ№10 ПС Промышленная | VN004-00145556 | ВЛИ 0,4кВ № 2 СТП 729 ВЛ №10 ПС Промышленная | 0.752 | 12010500 | [5 empty] | #N/A
3184 | ПС 110/35/10кВ Промышленная |  | ВЛ 0,4кВ №1 ТП 692 ВЛ №10 ПС Промышленная | VN004-00091046 | ВЛ 0,4кВ № 1 СТП 692 ВЛ №10 ПС Промышленная | 2.409 | 12010578 | [5 empty] | #N/A
3185 | ПС 110/35/10кВ Промышленная |  | ВЛИ 0,4кВ №2 СТП 692 ВЛ №10 ПС Промышленная | VN004-00097776 | ВЛИ 0,4кВ № 2 СТП 692 ВЛ №10 ПС Промышленная | 0.221 | 12010639 | [5 empty] | #N/A
3186 | ПС 35/10кВ П. - Пригородная |  | ВЛИ 0,4кВ №1 КТП 731 ВЛ №1 ПС П.Пригородная | VN004-00081162 | ВЛИ 0,4кВ № 1 КТП 731 ВЛ №1 ПС П.Пригор | 0.215 | 12010606 | [5 empty] | #N/A
3187 | ПС 35/10кВ П. - Пригородная |  | ВЛ 0,4кВ №2 КТП 731 ВЛ 1 ПС П.Пригородная | VN004-00134326 | ВЛ 0,4кВ №2 КТП 731 ВЛ 1 ПС П.Пригородная | 0.249 | 12011027 | [5 empty] | #N/A
3188 | ПС 35/10кВ Тимирязевская |  | ВЛ 0,4кВ № 1 СТП 732 ВЛ №16 ПС Тимирязевская | VN004-00087040 | ВЛИ 0,4кВ № 1 СТП 732 ВЛ №16 ПС Тимирязевская | 0.376 | 12010554 | [5 empty] | #N/A
3189 | ПС 35/10кВ Тулиновская |  | ВЛИ 0,4кВ №1 СТП 733 №1 ПС Тулиновская | VN004-00085068 | ВЛИ 0,4кВ № 1 СТП 733 ВЛ №15 ПС Тулиновск | 0.834 | 12010548 | [5 empty] | #N/A
3190 | ПС 35/10кВ Серебряковская |  | ВЛИ-0,4 №1 СТП 734 ВЛ №5 ПС Серебряковская | VN004-00087013 | ВЛИ 0,4кВ № 1 СТП 734 ВЛ №5 ПС Серебряковская | 0.734 | 12010556 | [5 empty] | #N/A
3191 | ПС 35/10кВ Горельская |  | ВЛИ 0,4 №1 СТП 736 ВЛ №5 ПС Горельская | VN004-00086939 | ВЛИ 0,4кВ № 1 СТП 736 ВЛ №5 ПС Горельская | 0.302 | 12010549 | [5 empty] | #N/A
3192 | ПС 110/35/10кВ Промышленная |  | ВЛИ-0,4 №1 СТП 737 ВЛ №10 ПС Промышленная | VN004-00087025 | ВЛИ 0,4кВ № 1 СТП 737 ВЛ №10 ПС Промышленная | 0.15 | 12010555 | [5 empty] | #N/A
3193 | ПС 110/35/10кВ Промышленная |  | ВЛ 0,4 кВ №2 СТП 737 ВЛ 10 ПС Промышленная | VN004-00134320 | ВЛ 0,4 кВ №2 СТП 737 ВЛ 10 ПС Промышленн | 0.069 | 12011036 | [5 empty] | #N/A
3194 | ПС 110/35/10кВ Промышленная |  | ВЛИ 0,4кВ №1 СТП 739 ВЛ №10 ПС Промышленная | VN004-00085100 | ВЛИ 0,4кВ № 1 СТП 739 ВЛ №10 ПС Промышле | 0.457 | 12010557 | [5 empty] | #N/A
3195 | ПС 110/35/10кВ Промышленная |  | ВЛИ 0,4кВ №2 СТП 739 ВЛ №10 ПС Промышленная | VN004-00114012 | ВЛИ 0,4кВ №2 СТП 739 ВЛ №10 ПС Промышленная | 0.921 | 12010755 | [5 empty] | #N/A
3196 | ПС 35/10кВ Горельская |  | ВЛ 0,4кВ № 2 СТП 730 ВЛ № 4 ПС Горельская | VN004-00079851 | ВЛ 0,4кВ № 2 СТП 730 ВЛ №4 ПС Горельская | 0.675 | 12010522 | [5 empty] | #N/A
3197 | ПС 35/10кВ Горельская |  | ВЛИ 0,4кВ №1 СТП 730 ВЛ №4 ПС Горельская_двухцепная | VN004-00086961 | ВЛИ 0,4кВ № 1 СТП 730 ВЛ №4 ПС Горельская | 0.454 | 12010559 | [5 empty] | #N/A
3198 | ПС 35/10кВ Горельская |  | ВЛИ 0,4кВ №1 СТП 740 ВЛ №4 ПС Горельская | VN004-00086990 | ВЛИ 0,4кВ № 1 СТП 740 ВЛ №4 ПС Горельская | 0.005 | 12010560 | [5 empty] | #N/A
3199 | ПС 35/10кВ Горельская |  | ВЛИ 0,4кВ № 3 СТП 740 ВЛ № 4 ПС Горельская | VN004-00104252 | ВЛИ 0,4кВ № 3 СТП 740 ВЛ №4 ПС Горельская | 0.075 | 12010716 | [5 empty] | #N/A
3200 | ПС 35/10кВ Горельская |  | ВЛИ 0,4кВ №3 СТП 740 ВЛ №4 ПС Горельская | VN004-00116417 | ВЛИ 0,4кВ №2 СТП 740 ВЛ №4 ПС Горельская | 0.56 | 12010834 | [5 empty] | #N/A
3201 | ПС 35/10кВ Татановская |  | ВЛИ 0,4 кВ №1 СТП 698 ВЛ №3 ПС Татановская | VN004-00086930 | ВЛИ 0,4кВ № 1 СТП 698 ВЛ №03 ПС Татановская | 0.669 | 12010529 | [5 empty] | #N/A
3202 | ПС 35/10кВ Татановская |  | ВЛ 0,4 кВ №2 СТП 698 ВЛ №3 ПС Татановская | VN004-00137754 | ВЛ 0,4 кВ №2 СТП 698 ВЛ №3 ПС Татановская | 0.381 | 12011143 | [5 empty] | #N/A
3203 | ПС 35/10кВ Татановская |  | ВЛ 0,4 кВ №3 СТП 698 ВЛ №3 ПС Татановская | VN004-00144158 | ВЛ 0,4 кВ №3 СТП 698 ВЛ №3 ПС Татановская | 0.256 | 12011265 | [5 empty] | #N/A
3204 | ЦРП 10кВ №2 |  | ВЛИ 0,4кВ №2 СТП 742 ВЛ №5 ЦРП №2 | VN004-00086999 | ВЛИ 0,4кВ № 2 СТП 742 ВЛ №5 ЦРП №2 | 0.114 | 12010602 | [5 empty] | #N/A
3205 | ЦРП 10кВ №2 |  | ВЛИ 0,4кВ №1 СТП 742 ВЛ №5 ЦРП №2 | VN004-00089907 | ВЛИ 0,4кВ № 1 СТП 742 ВЛ №5 ЦРП №2 | 0.065 | 12010563 | [5 empty] | #N/A
3206 | ПС 35/10кВ П. - Пригородная |  | ВЛИ 0,4кВ №1 СТП 757 ВЛ №4 ПС П. Пригородная | VN004-00095175 | ВЛИ 0,4кВ № 1 СТП 757 ВЛ №4 ПС П.Пригородная | 0.073 | 12010601 | [5 empty] | #N/A
3207 | ПС 35/10кВ П. - Пригородная |  | ВЛИ 0,4кВ №2 СТП 757 ВЛ №4 ПС П.Пригородная | VN004-00136997 | ВЛИ 0,4кВ № 2 СТП 757 ВЛ №4 ПС П.Пригоро | 0.14 | 12010634 | [5 empty] | #N/A
3208 | ПС 35/10кВ Татановская |  | ВЛИ 0,4кВ №1 СТП 754 ВЛ №3 ПС Татановская | VN004-00095090 | ВЛИ 0,4кВ № 1 СТП 754 ВЛ №03 ПС Татановская | 0.344 | 12010592 | [5 empty] | #N/A
3209 | ПС 35/10кВ Татановская |  | ВЛИ 0,4кВ №2 СТП 754 ВЛ 10кВ №3 ПС Татановская | VN004-00144707 | ВЛИ 0,4кВ №2 СТП 754 ВЛ 10кВ №3 ПС Татановская | 0.016 | 12011331 | [5 empty] | #N/A
3210 | ПС 35/10кВ Татановская |  | ВЛИ 0,4кВ №1 СТП 749 ВЛ №3 ПС Татановская | VN004-00095229 | ВЛИ 0,4кВ № 1 СТП 749 ВЛ №03 ПС Татановская | 0.286 | 12010629 | [5 empty] | #N/A
3211 | ПС 110/35/10кВ Комсомольская |  | ВЛ 0,4кВ №1 СТП 880 ВЛ №5 ПС Комсомольская | VN004-00142630 | ВЛ 0,4кВ №1 СТП 880 ВЛ №5 ПС Комсомольская | 0.431 | 12011221 | TP010-0137633 | СТП 880 ВЛ 10кВ №5 ПС Комсомольская | СТП 880 ВЛ 10кВ №5 ПС Комсомольская | 63 | 13009549 | #N/A
3212 | ПС 110/35/10кВ Комсомольская |  | ВЛ 0,4кВ №2 СТП 880 ВЛ №5 ПС Комсомольская | VN004-00142631 | ВЛИ 0,4кВ №2 СТП 880 ВЛ №5 ПС Комсомольская | 0.137 | 12011222 | [5 empty] | #N/A
3213 | ПС 35/10кВ Горельская |  | ВЛИ 0,4кВ №1 СТП 779 ВЛ №2 ПС Горельская | VN004-00096332 | ВЛИ 0,4кВ № 1 СТП 779 ВЛ №2 ПС Горельская | 2.444 | 12010615 | [5 empty] | #N/A
3214 | ПС 35/10кВ Суравская |  | ВЛИ 0,4кВ № 1-3 СТП 780 ВЛ № 2 ПС Суравская | VN004-00096359 | ВЛ/ВЛИ 0,4кВ № 1 СТП 780 ВЛ №03 ПС Суравская | 0.881 | 12010614 | [5 empty] | #N/A
3215 | ПС 35/10кВ Суравская |  | ВЛИ 0,4кВ № 1-3 СТП 780 ВЛ № 2 ПС Суравская | VN004-00121710 | ВЛ 0,4кВ № 2 СТП 780 ВЛ №03 ПС Суравская | 0.335 | 12010614 | [5 empty] | #N/A
3216 | ПС 35/10кВ Суравская |  | ВЛИ 0,4кВ № 1-3 СТП 780 ВЛ № 2 ПС Суравская | VN004-00121715 | ВЛ/ВЛИ 0,4кВ № 3 СТП 780 ВЛ №03 ПС Суравская | 0.906 | 12010614 | [5 empty] | #N/A
3217 | ПС 35/10кВ Татановская |  | ВЛИ 0,4кВ №1 СТП 778 ВЛ №3 ПС Татановская | VN004-00096399 | ВЛИ 0,4кВ № 1 СТП 778 ВЛ №03 ПС Татановская | 0.86 | 12010605 | [5 empty] | #N/A
3218 | ПС 35/10кВ Тимирязевская |  | ВЛ 0,4кВ № 1 СТП 758 ВЛ №18 ПС Тимирязевская | VN004-00096414 | ВЛИ 0,4кВ № 1 СТП 758 ВЛ №18 ПС Тимирязевская | 0.076 | 12010604 | [5 empty] | #N/A
3219 | ПС 35/10кВ Горельская |  | ВЛ 0,4кВ № 1-3 ТП 341,№ 3 ТП 759 № 4 ПС Горельская | VN004-00138101 | ВЛ 0,4кВ №3 КТП 759 ВЛ №4 ПС Горельская | 0.425 | 12000832 | [5 empty] | #N/A
3220 | ПС 110/35/10кВ Тамбовская №6 |  | ВЛИ 0,4кВ №1 СТП 784 ВЛ №14 ПС №6 | VN004-00099831 | ВЛИ 0,4кВ № 1 СТП 784 ВЛ №14 ПС №6 | 0.642 | 12010645 | [5 empty] | #N/A
3221 | ПС 110/35/10кВ Тамбовская №6 |  | ВЛИ 0,4кВ №2 СТП 784 ВЛ №14 ПС №6 | VN004-00104214 | ВЛИ 0,4кВ № 2 СТП 784 ВЛ №14 ПС №6 | 0.74 | 12010703 | [5 empty] | #N/A
3222 | ПС 110/10кВ М. - Талинская |  | ВЛИ 0,4кВ №1 СТП 787 ВЛ №2 ПС М.Талинская | VN004-00099841 | ВЛИ 0,4кВ № 1 СТП 787 ВЛ №2 ПС М.Талинска | 0.457 | 12010641 | [5 empty] | #N/A
3223 | ПС 110/10кВ М. - Талинская |  | ВЛИ 0,4кВ №2 СТП 787 ВЛ №2 ПС М.Талинская | VN004-00100820 | ВЛИ 0,4кВ № 2 СТП 787 ВЛ №2 ПС М.Талинская | 0.74 | 12010652 | [5 empty] | #N/A
3224 | ПС 110/35/10кВ Тамбовская №6 |  | ВЛИ 0,4кВ №1 КТП 785 ВЛ 14 ПС Тамбовская №6 | VN004-00116490 | ВЛИ 0,4кВ №1 КТП 785 ВЛ 14 ПС Тамбовская №6 | 0.672 | 12010852 | [5 empty] | #N/A
3225 | ПС 35/10кВ Черняновская |  | ВЛ 0,4кВ № 1 ТП 782,№ 1 ТП 390 ВЛ № 2 ПС Черняновская | VN004-00102274 | ВЛИ 0,4кВ № 1 КТП 782 ВЛ №2 ПС Черняновск | 0.495 | 12000784 | [5 empty] | #N/A
3226 | ПС 35/10кВ П. - Пригородная |  | ВЛИ 0,4кВ №1 СТП 800 ВЛ 10кВ № 7 ПС П.Пригородная | VN004-00104177 | ВЛИ 0,4кВ № 1 СТП 800 ВЛ 10кВ № 7 ПС Пригородная | 0.035 | 12010722 | [5 empty] | #N/A
3227 | ПС 110/35/10кВ Тамбовская №6 |  | ВЛИ 0,4кВ №1 СТП 799 ВЛ №14 ПС Тамбовская №6 | VN004-00104189 | ВЛИ 0,4кВ № 1 СТП 799 ВЛ №14 ПС №6 | 0.926 | 12010693 | [5 empty] | #N/A
3228 | ПС 110/35/10кВ Тамбовская №6 |  | ВЛИ 0,4кВ № 2,3 СТП 799 ВЛ № 14 ПС Тамбовская № 6 | VN004-00104230 | ВЛИ 0,4кВ № 2 СТП 799 ВЛ №14 ПС Тамбовская | 0.96 | 12010710 | [5 empty] | #N/A
3229 | ПС 110/35/10кВ Тамбовская №6 |  | ВЛИ 0,4кВ № 2,3 СТП 799 ВЛ № 14 ПС Тамбовская № 6 | VN004-00106314 | ВЛИ 0,4кВ №3 СТП 799 ВЛ №14 ПС №6 | 0.32 | 12010710 | [5 empty] | #N/A
3230 | ПС 110/35/10кВ Тамбовская №6 |  | ВЛИ 0,4кВ №1 СТП 797 ВЛ 14 ПС Тамбовская №6 | VN004-00104202 | ВЛИ 0,4кВ № 1 СТП 797 ВЛ 14 ПС №6 | 1.626 | 12010697 | [5 empty] | #N/A
3231 | ПС 110/35/10кВ Тамбовская №6 |  | ВЛИ 0,4кВ №1 СТП 798 ВЛ 14 ПС Тамбовская №6 | VN004-00104208 | ВЛИ 0,4кВ № 1 СТП 798 ВЛ 14 ПС №6 | 1.486 | 12010698 | [5 empty] | #N/A
3232 | ПС 110/35/10кВ Тамбовская №6 |  | ВЛИ 0,4кВ №2 СТП 798 ВЛ 14 ПС Тамбовская №6 | VN004-00104271 | ВЛИ 0,4кВ № 2 СТП 798 ВЛ 14 ПС №6 | 0.665 | 12010719 | [5 empty] | #N/A
3233 | ПС 110/35/10кВ Тамбовская №6 |  | ВЛИ 0,4кВ №3 СТП 798 ВЛ 14 ПС Тамбовская №6 | VN004-00104279 | ВЛИ 0,4кВ № 3 СТП 798 ВЛ 14 ПС №6 | 0.571 | 12010723 | [5 empty] | #N/A
3234 | ПС 110/35/10кВ Тамбовская №6 |  | ВЛИ 0,4кВ №1 СТП 776 ВЛ 14 ПС Тамбовская №6 | VN004-00104224 | ВЛИ 0,4кВ № 1 СТП 776 ВЛ 14 ПС №6 | 0.855 | 12010708 | [5 empty] | #N/A
3235 | ПС 110/35/10кВ Тамбовская №6 |  | ВЛИ 0,4кВ №2 СТП 776 ВЛ 14 ПС Тамбовская №6 | VN004-00115891 | ВЛИ 0,4кВ №2 СТП 776 ВЛ 14 ПС Тамбовская №6 | 0.597 | 12010756 | [5 empty] | #N/A
3236 | ПС 110/35/10кВ Тамбовская №6 |  | ВЛИ 0,4кВ №3 СТП 776 ВЛ 14 ПС Тамбовская №6 | VN004-00115910 | ВЛИ 0,4кВ №3 СТП 776 ВЛ 14 ПС Тамбовская №6 | 0.853 | 12010757 | [5 empty] | #N/A
3237 | ПС 110/35/10кВ Тамбовская №6 |  | ВЛИ 0,4кВ №4 СТП 776 ВЛ 14 ПС Тамбовская №6 | VN004-00116397 | ВЛИ 0,4кВ №4 СТП 776 ВЛ 14 ПС Тамбовская №6 | 0.331 | 12010795 | [5 empty] | #N/A
3238 | ПС 110/35/10кВ Тамбовская №6 |  | ВЛИ 0,4кВ №5 СТП 776 ВЛ 14 ПС Тамбовская №6 | VN004-00116413 | ВЛИ 0,4кВ №5 СТП 776 ВЛ 14 ПС Тамбовская №6 | 0.429 | 12010802 | [5 empty] | #N/A
3239 | ПС 110/35/10кВ Тамбовская №6 |  | ВЛ 0,4кВ №6 СТП 776 ВЛ 14 ПС Тамбовская №6 | VN004-00133710 | ВЛ 0,4кВ №6 СТП 776 ВЛ 14 ПС Тамбовская №6 | 0.953 | 12011004 | [5 empty] | #N/A
3240 | ПС 110/35/10кВ Тамбовская №6 |  | ВЛИ 0,4кВ №2 СТП 802 ВЛ 14 ПС Тамбовская №6 | VN004-00104244 | ВЛИ 0,4кВ № 2 СТП 802 ВЛ №4 ПС Горельская | 0.575 | 12010714 | [5 empty] | #N/A
3241 | ПС 110/35/10кВ Тамбовская №6 |  | ВЛИ 0,4кВ №3 СТП 802 ВЛ 14 ПС Тамбовская №6 | VN004-00104248 | ВЛИ 0,4кВ № 3 СТП 802 ВЛ 14 ПС №6 | 0.39 | 12010715 | [5 empty] | #N/A
3242 | ПС 110/35/10кВ Тамбовская №6 |  | ВЛИ 0,4кВ №1 СТП 802 ВЛ 14 ПС Тамбовская №6 | VN004-00104275 | ВЛИ 0,4кВ № 1 СТП 802 ВЛ №4 ПС Горельская | 0.433 | 12010721 | [5 empty] | #N/A
3243 | ПС 110/35/10кВ Тамбовская №6 |  | ВЛИ 0,4кВ №1 СТП 777 ВЛ 14 ПС Тамбовская №6 | VN004-00104283 | ВЛИ 0,4кВ № 1 СТП 777 ВЛ 14 ПС №6 | 0.883 | 12010724 | [5 empty] | #N/A
3244 | ПС 110/35/10кВ Тамбовская №6 |  | ВЛ 0,4кВ №2 СТП 777 ВЛ 14 ПС Тамбовская №6 | VN004-00137999 | ВЛ 0,4кВ №2 СТП 777 ВЛ 14 ПС №6 | 0.601 | 12011043 | [5 empty] | #N/A
3245 | ПС 110/35/10кВ Тамбовская №6 |  | ВЛИ 0,4кВ №2 СТП 801 ВЛ №14 ПС Тамбовская №6 | VN004-00104235 | ВЛИ 0,4кВ № 2 СТП 801 ВЛ №14 ПС №6 | 0.735 | 12010711 | [5 empty] | #N/A
3246 | ПС 110/35/10кВ Тамбовская №6 |  | ВЛИ 0,4кВ №1 СТП 801 ВЛ 14 ПС Тамбовская №6 | VN004-00104239 | ВЛИ 0,4кВ № 1 СТП 801 ВЛ 14 ПС №6 | 0.918 | 12010712 | [5 empty] | #N/A
3247 | ПС 110/35/10кВ Тамбовская №6 |  | ВЛИ 0,4кВ №3 СТП 801 ВЛ №14 ПС Тамбовская №6 | VN004-00116371 | ВЛИ 0,4кВ №3 СТП 801 ВЛ №14 ПС Тамбовская №6 | 0.095 | 12010787 | [5 empty] | #N/A
3248 | ПС 35/10кВ Селезневская |  | ВЛИ 0,4кВ №1 СТП 803 ВЛ № 3 ПС Селезневская | VN004-00104169 | ВЛИ 0,4кВ № 1 СТП 803 ВЛ № 3 ПС Селезневская | 0.769 | 12010726 | [5 empty] | #N/A
3249 | ПС 35/10кВ Селезневская |  | ВЛИ 0,4кВ №2 СТП 803 ВЛ 3 ПС Селезневская | VN004-00111367 | ВЛИ 0,4кВ №2 СТП 803 ВЛ 3 ПС Селезневска | 0.379 | 12010775 | [5 empty] | #N/A
3250 | ПС 110/35/10кВ Комсомольская |  | ВЛИ 0,4кВ №1 СТП 795 ВЛ №9 ПС Комсомольская | VN004-00104830 | ВЛИ 0,4кВ №1 СТП 795 ВЛ №9 ПС Комсомольская | 0.22 | 12010689 | [5 empty] | #N/A
3251 | ПС 110/35/10кВ Комсомольская |  | ВЛИ 0,4кВ №1 СТП 795 ВЛ №9 ПС Комсомольская | VN004-00145617 | ВЛИ 0,4кВ № 2 СТП 795 ВЛ №9 ПС Комсомольская | 0.175 | 12010689 | [5 empty] | #N/A
3252 | ПС 35/10кВ Серебряковская |  | ВЛИ 0,4кВ №1 СТП 796 ВЛ №5 ПС Серебряковская | VN004-00104841 | ВЛИ 0,4кВ №1 СТП 796 ВЛ №5 ПС Серебряковская | 0.02 | 12010690 | TP010-0139369 | СТП 796 ВЛ 5 ПС Серебряковская | СТП 796 ВЛ №5 ПС Серебряковская | 25 | 13008927 | #N/A
3253 | ПС 35/10кВ Серебряковская |  | ВЛ 0,4кВ №2 СТП 796 ВЛ №5 ПС Серебряковская | VN004-00144538 | ВЛ 0,4кВ №2 СТП 796 ВЛ №5 ПС Серебряковская | 0.108 | 12011296 | [5 empty] | #N/A
3254 | ПС 35/10кВ Татановская |  | ВЛИ 0,4кВ №1 СТП 804 ВЛ 03 ПС Татановская | VN004-00108192 | ВЛИ 0,4кВ №1 СТП 804 ВЛ 03 ПС Татановская | 0.432 | 12010742 | [5 empty] | #N/A
3255 | ПС 35/10кВ Татановская |  | ВЛ 0,4кВ №2 СТП 804 ВЛ 03 ПС Татановская | VN004-00124603 | ВЛИ 0,4кВ №3 СТП 804 ВЛ 03 ПС Татановская | 0.308 | 12010992 | [5 empty] | #N/A
3256 | ПС 35/10кВ Татановская |  | ВЛИ 0,4кВ №1 СТП 804 ВЛ 03 ПС Татановская | VN004-00139785 | ВЛИ 0,4кВ №2 СТП 804 ВЛ 03 ПС Татановская | 0.247 | 12010791 | [5 empty] | #N/A
3257 | ПС 35/10кВ Селезневская |  | ВЛИ 0,4кВ № 1,2 СТП 820 ВЛ 2 ПС Селезневская | VN004-00108057 | ВЛИ 0,4кВ №1 СТП 820 ВЛ 2 ПС Селезневска | 0.138 | 12010746 | [5 empty] | #N/A
3258 | ПС 35/10кВ Селезневская |  | ВЛИ 0,4кВ № 1,2 СТП 820 ВЛ 2 ПС Селезневская | VN004-00133626 | ВЛИ 0,4кВ №2 СТП 820 ВЛ 2 ПС Селезневская | 1.615 | 12010746 | [5 empty] | #N/A
3259 | ПС 110/35/10кВ Тамбовская №6 |  | ВЛИ 0,4кВ №1 СТП 814 ВЛ 14 ПС Тамбовская №6 | VN004-00108050 | ВЛИ 0,4кВ №1 СТП 814 ВЛ 14 ПС Тамбовская | 0.575 | 12010747 | [5 empty] | #N/A
3260 | ПС 110/35/10кВ Тамбовская №6 |  | ВЛИ 0,4кВ №2 СТП 814 ВЛ 14 ПС Тамбовская №6 | VN004-00115916 | ВЛИ 0,4кВ №2 СТП 814 ВЛ 14 ПС Тамбовская №6 | 0.934 | 12010758 | [5 empty] | #N/A
3261 | ПС 110/35/10кВ Тамбовская №6 |  | ВЛИ 0,4кВ №3 СТП 814 ВЛ 14 ПС Тамбовская №6 | VN004-00116454 | ВЛИ 0,4кВ №3 СТП 814 ВЛ 14 ПС Тамбовская №6 | 0.377 | 12010842 | [5 empty] | #N/A
3262 | ПС 110/35/10кВ Тамбовская №6 |  | ВЛ 0,4 кВ №4 СТП 814 ВЛ 14 ПС Тамбовская №6 | VN004-00134215 | ВЛИ 0,4 кВ №4 СТП 814 ВЛ 14 ПС Тамбовская №6 | 0.207 | 12011023 | [5 empty] | #N/A
3263 | ПС 110/10кВ Н. - Лядинская |  | ВЛИ 0,4кВ №1 СТП 815 ф4 ПС Н.Лядинская | VN004-00108951 | ВЛИ 0,4кВ №1 СТП 815 ф4 ПС Н.Лядинская | 0.126 | 12010751 | [5 empty] | #N/A
3264 | ПС 110/10кВ Н. - Лядинская |  | ВЛИ 0,4кВ №2 СТП 815 ф4 ПС Н.Лядинская | VN004-00116505 | ВЛИ 0,4кВ №2 СТП 815 ф4 ПС Н.Лядинская | 0.315 | 12010854 | [5 empty] | #N/A
3265 | ПС 110/35/10кВ Промышленная |  | ВЛИ 0,4кВ № 1,2 СТП 817 ф.9 ПС Промышленная | VN004-00111756 | ВЛИ 0,4кВ №1 СТП 817 ф 9 ПС Промышленная | 1.015 | 12010754 | [5 empty] | #N/A
3266 | ПС 110/35/10кВ Промышленная |  | ВЛИ 0,4кВ № 1,2 СТП 817 ф.9 ПС Промышленная | VN004-00116689 | ВЛИ 0,4кВ №2 СТП 817 ф 9 ПС Промышленная | 0.04 | 12010754 | [5 empty] | #N/A
3267 | ПС 110/35/10кВ Тамбовская №6 |  | ВЛИ 0,4кВ №1 СТП 805 ВЛ 14 ПС Тамбовская №6 | VN004-00115693 | ВЛИ 0,4кВ №1 СТП 805 ВЛ 14 ПС Тамбовская | 0.435 | 12010759 | [5 empty] | #N/A
3268 | ПС 110/35/10кВ Тамбовская №6 |  | ВЛИ 0,4кВ №3 СТП 805 ВЛ 14 ПС Тамбовская №6 | VN004-00116508 | ВЛИ 0,4кВ №3 СТП 805 ВЛ 14 ПС Тамбовская №6 | 0.463 | 12010855 | [5 empty] | #N/A
3269 | ПС 110/35/10кВ Тамбовская №6 |  | ВЛИ 0,4кВ №2 СТП 805 ВЛ 14 ПС Тамбовская №6 | VN004-00116554 | ВЛИ 0,4кВ №2 СТП 805 ВЛ №14 ПС Тамбовска | 0.443 | 12010788 | [5 empty] | #N/A
3270 | ПС 110/35/10кВ Тамбовская №6 |  | ВЛИ 0,4кВ №4 СТП 805 ВЛ №14 ПС Тамбовская №6 | VN004-00124627 | ВЛИ 0,4кВ №4 СТП 805 ВЛ №14 ПС Тамбовская №6 | 0.565 | 12010925 | [5 empty] | #N/A
3271 | ПС 110/35/10кВ Тамбовская №6 |  | ВЛИ 0,4кВ №1 СТП 808 ВЛ 14 ПС Тамбовская №6 | VN004-00115704 | ВЛИ 0,4кВ №1 СТП 808 ВЛ 14 ПС Тамбовская №6 | 0.952 | 12010760 | [5 empty] | #N/A
3272 | ПС 110/35/10кВ Тамбовская №6 |  | ВЛИ 0,4кВ №2 СТП 808 ВЛ 14 ПС Тамбовская №6 | VN004-00116377 | ВЛИ 0,4кВ №2 СТП 808 ВЛ 14 ПС Тамбовская №6 | 0.803 | 12010789 | [5 empty] | #N/A
3273 | ПС 110/35/10кВ Тамбовская №6 |  | ВЛИ 0,4 кВ №3 СТП 808 ВЛ 14 ПС Тамбовская № 6 | VN004-00116486 | ВЛИ 0,4 кВ №3 СТП 808 ВЛ 14 ПС Тамбовская № 6 | 0.875 | 12010850 | [5 empty] | #N/A
3274 | ПС 110/35/10кВ Тамбовская №6 |  | ВЛИ 0,4кВ №1 СТП 806 ВЛ 14 ПС Тамбовская №6 | VN004-00115681 | ВЛИ 0,4кВ №1 СТП 806 ВЛ 14 ПС Тамбовская | 0.899 | 12010761 | [5 empty] | #N/A
3275 | ПС 110/35/10кВ Тамбовская №6 |  | ВЛИ 0,4кВ №2 СТП 806 ВЛ 14 ПС Тамбовская №6 | VN004-00116383 | ВЛИ 0,4кВ №2 СТП 806 ВЛ 14 ПС Тамбовская №6 | 0.382 | 12010796 | [5 empty] | #N/A
3276 | ПС 110/35/10кВ Тамбовская №6 |  | ВЛИ 0,4кВ №3 СТП 806 ВЛ 14 ПС Тамбовская №6 | VN004-00116408 | ВЛИ 0,4кВ №3 СТП 806 ВЛ 14 ПС Тамбовская №6 | 0.791 | 12010801 | [5 empty] | #N/A
3277 | ПС 110/35/10кВ Тамбовская №6 |  | ВЛИ 0,4кВ №1 СТП 809 ВЛ 14 ПС Тамбовская №6 | VN004-00112114 | ВЛИ 0,4кВ №1 СТП 809 ВЛ 14 ПС Тамбовская | 0.355 | 12010771 | [5 empty] | #N/A
3278 | ПС 110/35/10кВ Тамбовская №6 |  | ВЛИ 0,4кВ №2 СТП 809 ВЛ 14 ПС Тамбовская №6 | VN004-00116381 | ВЛИ 0,4кВ №2 СТП 809 ВЛ 14 ПС Тамбовская №6 | 0.559 | 12010790 | [5 empty] | #N/A
3279 | ПС 110/35/10кВ Тамбовская №6 |  | ВЛИ 0,4кВ №3 СТП 809 ВЛ 14 ПС Тамбовская №6 | VN004-00116389 | ВЛИ 0,4кВ №3 СТП 809 ВЛ 14 ПС Тамбовская №6 | 0.7 | 12010793 | [5 empty] | #N/A
3280 | ПС 110/35/10кВ Тамбовская №6 |  | ВЛИ 0,4 кВ №4 СТП 809 ВЛ 14 ПС Тамбовская № 6 | VN004-00116463 | ВЛИ 0,4 кВ №4 СТП 809 ВЛ 14 ПС Тамбовская № 6 | 0.951 | 12010844 | [5 empty] | #N/A
3281 | ПС 110/35/10кВ Тамбовская №6 |  | ВЛ 0,4 кВ №5 СТП 809 ВЛ 14 ПС Тамбовская № 6 | VN004-00124615 | ВЛ 0,4 кВ №5 СТП 809 ВЛ 14 ПС Тамбовская № 6 | 0.04 | 12010929 | [5 empty] | #N/A
3282 | ПС 110/35/10кВ Тамбовская №6 |  | ВЛИ 0,4кВ №1 СТП 810 ВЛ 14 ПС Тамбовская №6 | VN004-00114136 | ВЛИ 0,4кВ №1 СТП 810 ВЛ 14 ПС Тамбовская № 6 | 0.951 | 12010778 | [5 empty] | #N/A
3283 | ПС 110/35/10кВ Тамбовская №6 |  | ВЛИ 0,4кВ №2 СТП 810 ВЛ 14 ПС Тамбовская №6 | VN004-00116527 | ВЛИ 0,4кВ №2 СТП 810 ВЛ 14 ПС Тамбовская №6 | 0.525 | 12010859 | [5 empty] | #N/A
3284 | ПС 110/35/10кВ Тамбовская №6 |  | ВЛИ 0,4кВ №1 СТП 810 ВЛ 14 ПС Тамбовская №6 | VN004-00142771 | ВЛИ 0,4кВ №3 СТП 810 ВЛ 14 ПС Тамбовская | 1.716 | 12010778 | [5 empty] | #N/A
3285 | ПС 110/35/10кВ Тамбовская №6 |  | ВЛИ 0,4кВ №1 СТП 812 ВЛ 14 ПС Тамбовская №6 | VN004-00114128 | ВЛИ 0,4кВ №1 СТП 812 ВЛ 14 ПС Тамбовская №6 | 1.57 | 12010779 | [5 empty] | #N/A
3286 | ПС 110/35/10кВ Тамбовская №6 |  | ВЛИ 0,4кВ №2 СТП 812 ВЛ 14 ПС Тамбовская №6 | VN004-00116742 | ВЛИ 0,4кВ №2 СТП 812 ВЛ 14 ПС Тамбовская №6 | 0.6 | 12010912 | [5 empty] | #N/A
3287 | ПС 110/35/10кВ Тамбовская №6 |  | ВЛ 0,4кВ №3 СТП 812 ВЛ 14 ПС Тамбовская №6 | VN004-00124588 | ВЛИ 0,4кВ №3 СТП 812 ВЛ 14 ПС Тамбовская №6 | 0.496 | 12010986 | [5 empty] | #N/A
3288 | ПС 110/35/10кВ Тамбовская №6 |  | ВЛ 0,4кВ №4 СТП 812 ВЛ 14 ПС Тамбовская №6 | VN004-00134328 | ВЛ 0,4кВ №4 СТП 812 ВЛ 14 ПС №6 | 1.104 | 12011019 | [5 empty] | #N/A
3289 | ПС 110/35/10кВ Тамбовская №6 |  | ВЛИ 0,4кВ №1 СТП 813 ВЛ 14 ПС Тамбовская №6 | VN004-00114085 | ВЛИ 0,4кВ №1 СТП 813 ВЛ 14 ПС Тамбовская | 1.385 | 12010780 | [5 empty] | #N/A
3290 | ПС 110/35/10кВ Тамбовская №6 |  | ВЛИ 0,4кВ №2 СТП 813 ВЛ 14 ПС Тамбовская №6 | VN004-00116665 | ВЛИ 0,4кВ №2 СТП 813 ВЛ 14 ПС Тамбовская №6 | 0.72 | 12010857 | [5 empty] | #N/A
3291 | ПС 110/35/10кВ Тамбовская №6 |  | ВЛ 0,4кВ №3 СТП 813 ВЛ 14 ПС Тамбовская №6 | VN004-00124623 | ВЛИ0,4кВ №3 СТП 813 ВЛ 14 ПС Тамбовская №6 | 0.805 | 12010928 | [5 empty] | #N/A
3292 | ПС 110/35/10кВ Тамбовская №6 |  | ВЛИ 0,4кВ №1 СТП 816 ВЛ 14 ПС Тамбовская №6 | VN004-00114042 | ВЛИ 0,4кВ №1 СТП 816 ВЛ 14 ПС Тамбовская | 0.996 | 12010781 | [5 empty] | #N/A
3293 | ПС 110/35/10кВ Тамбовская №6 |  | ВЛИ 0,4кВ №2 СТП 816 ВЛ 14 ПС Тамбовская №6 | VN004-00115628 | ВЛИ 0,4кВ №2 СТП 816 ВЛ 14 ПС Тамбовская | 0.698 | 12010777 | [5 empty] | #N/A
3294 | ПС 110/35/10кВ Тамбовская №6 |  | ВЛ 0,4кВ №3 СТП 816 ВЛ 14 ПС Тамбовская №6 | VN004-00137134 | ВЛ 0,4кВ №3 СТП 816 ВЛ 14 ПС Тамбовская | 0.05 | 12011133 | [5 empty] | #N/A
3295 | ПС 110/35/10кВ Тамбовская №6 |  | ВЛ 0,4кВ №4 СТП 816 ВЛ 14 ПС Тамбовская №6 | VN004-00144459 | ВЛ 0,4кВ №4 СТП 816 ВЛ 14 ПС Тамбовская | 0.246 | 12011301 | [5 empty] | #N/A
3296 | ПС 110/35/10кВ Тамбовская №6 |  | ВЛИ 0,4кВ №1 СТП 807 ВЛ 14 ПС Тамбовская №6 | VN004-00115640 | ВЛИ 0,4кВ №1 СТП 807 ВЛ 14 ПС Тамбовская | 0.583 | 12010772 | [5 empty] | #N/A
3297 | ПС 110/35/10кВ Тамбовская №6 |  | ВЛИ 0,4кВ №2 СТП 807 ВЛ 14 ПС Тамбовская №6 | VN004-00115652 | ВЛИ 0,4кВ №2 СТП 807 ВЛ 14 ПС Тамбовская | 0.195 | 12010773 | [5 empty] | #N/A
3298 | ПС 110/35/10кВ Тамбовская №6 |  | ВЛИ 0,4кВ №3 СТП 807 ВЛ 14 ПС Тамбовская №6 | VN004-00115657 | ВЛИ 0,4кВ №3 СТП 807 ВЛ 14 ПС Тамбовская | 0.616 | 12010776 | [5 empty] | #N/A
3299 | ПС 110/35/10кВ Тамбовская №6 |  | ВЛИ 0,4 кВ №1 СТП 823 ВЛ 14 ПС Тамбовская № 6 | VN004-00116471 | ВЛИ 0,4 кВ №1 СТП 823 ВЛ 14 ПС Тамбовская № 6 | 0.349 | 12010848 | [5 empty] | #N/A
3300 | ПС 110/35/10кВ Тамбовская №6 |  | ВЛ 0,4 кВ №2 СТП 823 ВЛ 14 ПС Тамбовская № 6 | VN004-00120985 | ВЛ 0,4 кВ №2 СТП 823 ВЛ №14 ПС Тамбовская №6 | 0.336 | 12010940 | [5 empty] | #N/A
3301 | ПС 110/35/10кВ Тамбовская №6 |  | ВЛ 0,4 кВ №3 СТП 823 ВЛ 14 ПС Тамбовская № 6 | VN004-00133602 | ВЛ 0,4 кВ №3 СТП 823 ВЛ 14 ПС №6 | 0.233 | 12010994 | [5 empty] | #N/A
3302 | ПС 110/35/10кВ Тамбовская №6 |  | ВЛ 0,4 кВ №4 СТП 823 ВЛ 14 ПС Тамбовская № 6 | VN004-00135496 | ВЛ 0,4 кВ №4 СТП 823 ВЛ 14 ПС №6 | 0.1 | 12011108 | [5 empty] | #N/A
3303 | ПС 110/35/10кВ Тамбовская №6 |  | ВЛИ 0,4кВ №1 СТП 824 ВЛ 14 ПС Тамбовская №6 | VN004-00116538 | ВЛИ 0,4кВ №1 СТП 824 ВЛ 14 ПС Тамбовская №6 | 0.674 | 12010861 | [5 empty] | #N/A
3304 | ПС 110/35/10кВ Тамбовская №6 |  | ВЛ 0,4кВ №2 СТП 824 ВЛ 14 ПС Тамбовская №6 | VN004-00124599 | ВЛ 0,4кВ №2 СТП 824 ВЛ 14 ПС Тамбовская №6 | 0.427 | 12010983 | [5 empty] | #N/A
3305 | ПС 110/35/10кВ Тамбовская №6 |  | ВЛ 0,4кВ № 3,4 СТП 824 ВЛ 14 ПС Тамбовская № 6 | VN004-00133708 | ВЛ 0,4кВ №3 СТП 824 ВЛ 14 ПС Тамбовская №6 | 0.264 | 12011000 | [5 empty] | #N/A
3306 | ПС 110/35/10кВ Тамбовская №6 |  | ВЛ 0,4кВ № 3,4 СТП 824 ВЛ 14 ПС Тамбовская № 6 | VN004-00138263 | ВЛ 0,4кВ №4 СТП 824 ВЛ 14 ПС №6 | 0.462 | 12011000 | [5 empty] | #N/A
3307 | ПС 110/35/10кВ Тамбовская №6 |  | ВЛ 0,4 кВ №3 СТП 825 ВЛ 14 ПС Тамбовская №6 | VN004-00116426 | ВЛИ 0,4кВ №3 СТП 825 ВЛ 14 ПС Тамбовская №6 | 1.008 | 12011020 | [5 empty] | #N/A
3308 | ПС 110/35/10кВ Тамбовская №6 |  | ВЛИ 0,4 кВ №1 СТП 825 ВЛ 14 ПС Тамбовская № 6 | VN004-00116481 | ВЛИ 0,4 кВ №1 СТП 825 ВЛ 14 ПС Тамбовская № 6 | 0.479 | 12010849 | [5 empty] | #N/A
3309 | ПС 110/35/10кВ Тамбовская №6 |  | ВЛ 0,4 кВ №4 СТП 825 ВЛ 14 ПС Тамбовская №6 | VN004-00134223 | ВЛ 0,4 кВ №4 СТП 825 ВЛ 14 ПС Тамбовская №6 | 0.335 | 12011021 | [5 empty] | #N/A
3310 | ПС 110/35/10кВ Тамбовская №6 |  | ВЛИ 0,4кВ №2 СТП 825 ВЛ 14 ПС Тамбовская №6 | VN004-00134231 | ВЛ 0,4 кВ №2 СТП 825 ВЛ 14 ПС Тамбовская №6 | 0.355 | 12010835 | [5 empty] | #N/A
3311 | ПС 110/35/10кВ Тамбовская №6 |  | ВЛИ 0,4кВ №1 СТП 826 ВЛ 14 ПС Тамбовская №6 | VN004-00116542 | ВЛИ 0,4кВ №1 СТП 826 ВЛ 14 ПС Тамбовская №6 | 0.498 | 12010863 | [5 empty] | #N/A
3312 | ПС 110/35/10кВ Тамбовская №6 |  | ВЛИ 0,4кВ №2 СТП 826 ВЛ 14 ПС Тамбовская №6 | VN004-00116546 | ВЛИ 0,4кВ №2 СТП 826 ВЛ 14 ПС Тамбовская №6 | 1.089 | 12010864 | [5 empty] | #N/A
3313 | ПС 110/35/10кВ Тамбовская №6 |  | ВЛ 0,4 кВ №4 СТП 826 ВЛ 14 ПС Тамбовская №6 | VN004-00133451 | ВЛ 0,4 кВ №3 СТП 826 ВЛ 14 ПС Тамбовская №6 | 0.475 | 12011047 | [5 empty] | #N/A
3314 | ПС 110/35/10кВ Тамбовская №6 |  | ВЛ 0,4 кВ №3 СТП 826 ВЛ 14 ПС Тамбовская №6 | VN004-00134240 | ВЛ 0,4 кВ №4 СТП 826 ВЛ 14 ПС Тамбовская №6 | 0.704 | 12011022 | [5 empty] | #N/A
3315 | ПС 110/35/10кВ Тамбовская №6 |  | ВЛИ 0,4кВ №1 СТП 827 ВЛ 14 ПС Тамбовская №6 | VN004-00116441 | ВЛИ 0,4кВ №1 СТП 827 ВЛ 14 ПС Тамбовская №6 | 0.55 | 12010838 | [5 empty] | #N/A
3316 | ПС 110/35/10кВ Тамбовская №6 |  | ВЛИ 0,4кВ №2 СТП 827 ВЛ 14 ПС Тамбовская №6 | VN004-00116450 | ВЛИ 0,4кВ №2 СТП 827 ВЛ 14 ПС Тамбовская №6 | 0.998 | 12010841 | [5 empty] | #N/A
3317 | ПС 110/35/10кВ Тамбовская №6 |  | ВЛИ 0,4кВ №3 СТП 827 ВЛ 14 ПС Тамбовская №6 | VN004-00126365 | ВЛИ 0,4кВ №3 СТП 827 ВЛ 14 ПС Тамбов. №6 | 1.144 | 12010999 | [5 empty] | #N/A
3318 | ПС 110/35/10кВ Тамбовская №6 |  | ВЛИ 0,4кВ №2 СТП 828 ВЛ 14 РС Тамбовская №6 | VN004-00116550 | ВЛИ 0,4кВ №2 СТП 828 ВЛ 14 ПС Тамбовская №6 | 1.026 | 12010913 | [5 empty] | #N/A
3319 | ПС 110/35/10кВ Тамбовская №6 |  | ВЛИ 0,4кВ №1 СТП 828 ВЛ 14 ПС Тамбовская №6 | VN004-00116558 | ВЛИ 0,4кВ №1 СТП 828 ВЛ №14 ПС №6 | 0.525 | 12010865 | [5 empty] | #N/A
3320 | ПС 110/35/10кВ Тамбовская №6 |  | ВЛ 0,4кВ №3 СТП 828 ВЛ 14 ПС Тамбовская №6 | VN004-00141345 | ВЛИ 0,4кВ №3 СТП 828 ВЛ 14 ПС Тамбовская | 0.326 | 12011208 | [5 empty] | #N/A
3321 | ПС 110/35/10кВ Тамбовская №6 |  | ВЛИ 0,4кВ №1 СТП 829 ВЛ 14 ПС Тамбовская №6 | VN004-00116523 | ВЛИ 0,4кВ №1 СТП 829 ВЛ 14 ПС Тамбовская №6 | 0.321 | 12010858 | [5 empty] | #N/A
3322 | ПС 110/35/10кВ Тамбовская №6 |  | ВЛ 0,4кВ №2 СТП 829 ВЛ 14 ПС Тамбовская №6 | VN004-00134330 | ВЛ 0,4кВ №2 СТП 829 ВЛ 14 ПС №6 | 0.218 | 12011033 | [5 empty] | #N/A
3323 | ПС 110/35/10кВ Тамбовская №6 |  | ВЛ 0,4кВ №3 СТП 829 ВЛ 14 ПС Тамбовская №6 | VN004-00137715 | ВЛИ 0,4кВ №3 СТП 829 ВЛ 14 ПС №6 | 0.512 | 12011044 | [5 empty] | #N/A
3324 | ПС 110/35/10кВ Тамбовская №6 |  | ВЛИ 0,4кВ №1 СТП 811 ВЛ 14 ПС Тамбовская №6 | VN004-00116385 | ВЛИ 0,4кВ №1 СТП 811 ВЛ 14 ПС Тамбовская №6 | 0.602 | 12010792 | [5 empty] | #N/A
3325 | ПС 110/35/10кВ Тамбовская №6 |  | ВЛИ 0,4 кВ №2 СТП 811 ВЛ 14 ПС Тамбовская № 6 | VN004-00116459 | ВЛИ 0,4 кВ №2 СТП 811 ВЛ 14 ПС Тамбовская № 6 | 0.605 | 12010843 | [5 empty] | #N/A
3326 | ПС 110/35/10кВ Тамбовская №6 |  | ВЛИ 0,4кВ №3 СТП 811 ВЛ 14 ПС Тамбовская №6 | VN004-00116499 | ВЛИ 0,4кВ №3 СТП 811 ВЛ 14 ПС Тамбовская №6 | 0.664 | 12010853 | [5 empty] | #N/A
3327 | ПС 110/35/10кВ Тамбовская №6 |  | ВЛ 0,4кВ №4 СТП 811 ВЛ 14 ПС Тамбовская №6 | VN004-00124595 | ВЛ 0,4кВ №4 СТП 811 ВЛ 14 ПС Тамбовская №6 | 0.613 | 12010982 | [5 empty] | #N/A
3328 | ПС 35/10кВ Татановская |  | ВЛИ 0,4кВ №1 СТП 821 ВЛ 03 ПС Татановская | VN004-00116365 | ВЛИ 0,4кВ №1 СТП 821 ВЛ 03 ПС Татановская | 0.387 | 12010785 | [5 empty] | #N/A
3329 | ПС 35/10кВ Татановская |  | ВЛИ 0,4кВ №2 СТП 821 ВЛ 03 ПС Татановская | VN004-00116513 | ВЛИ 0,4кВ №2 СТП 821 ВЛ 03 ПС Татановская | 0.02 | 12010856 | [5 empty] | #N/A
3330 | ПС 35/10кВ Тимирязевская |  | ВЛ 0,4кВ №1 КТП 882 ВЛ №06 ПС Тимирязевская | VN004-00004511 | ВЛ 0,4кВ №1 КТП 882 ВЛ №06 ПС Тимирязевская | 0.028 | 12011224 | TP010-0141517 | КТП 882 ВЛ 10кВ №06 ПС Тимирязевская | КТП 882 ВЛ 10кВ №06 ПС Тимирязевская | 160 | 13009527 | #N/A
3331 | ПС 110/35/10кВ Комсомольская |  | ВЛИ 0,4кВ №1 СТП 831 ВЛ 5 ПС Комсомольская | VN004-00116399 | ВЛИ 0,4кВ №1 СТП 831 ВЛ 5 ПС Комсомольская | 0.432 | 12010800 | [5 empty] | #N/A
3332 | ПС 110/35/10кВ Комсомольская |  | ВЛ 0,4кВ №3 СТП 831 ВЛ 5 ПС Комсомольская | VN004-00120977 | ВЛ 0,4кВ №3 СТП 831 ВЛ 5 ПС Комсомольская | 0.679 | 12010939 | [5 empty] | #N/A
3333 | ПС 110/35/10кВ Комсомольская |  | ВЛ 0,4кВ №4 СТП 831 ВЛ 5 ПС Комсомольская | VN004-00124606 | ВЛ 0,4кВ №4 СТП 831 ВЛ 5 ПС Комсомольская | 0.385 | 12010987 | [5 empty] | #N/A
3334 | ПС 110/35/10кВ Комсомольская |  | ВЛИ 0,4кВ №2 СТП 831 ВЛ №5 ПС Комсомольская | VN004-00124667 | ВЛИ 0,4кВ №2 СТП 831 ВЛ №5 ПС Комсомольская | 0.325 | 12010920 | [5 empty] | #N/A
3335 | ПС 35/10кВ П. - Пригородная |  | ВЛИ 0,4кВ №1 СТП 822 ВЛ 8 ПС П. Пригородная | VN004-00116357 | ВЛИ 0,4кВ №1 СТП 822 ВЛ 8 ПС П. Пригородная | 0.271 | 12010783 | [5 empty] | #N/A
3336 | ПС 35/10кВ Горельская |  | ВЛ 0,4кВ № 1 ТП 833 ВЛ № 4 ПС Горельская | VN004-00118440 | ВЛ 0,4кВ №1 КТП 833 ВЛ №4 ПС Горельская | 0.805 | 12010265 | [5 empty] | #N/A
3337 | ПС 110/35/10кВ Промышленная |  | ВЛ 0,4кВ № 2 ТП 005 №9 ПС Промышленная | VN004-00118444 | ВЛ 0,4кВ №2 КТП 833 ВЛ №4 ПС Горельская | 0.84 | 12010393 | [5 empty] | #N/A
3338 | ПС 110/35/10кВ Промышленная |  | ВЛИ 0,4кВ №1 СТП 840 ВЛ 10 ПС Промышленная | VN004-00116564 | ВЛИ 0,4кВ №1 СТП 840 ВЛ 10 ПС Промышленная | 0.342 | 12010915 | [5 empty] | #N/A
3339 | ПС 35/10кВ Тимирязевская |  | ВЛ 0,4кВ № 1 СТП 843 ВЛ 11 ПС Тимирязевская | VN004-00120942 | ВЛ 0,4кВ № 1 СТП 843 ВЛ 11 ПС Тимирязевская | 0.878 | 12010972 | [5 empty] | #N/A
3340 | ПС 35/10кВ Столовская |  | ВЛИ 0,4кВ №2 КТП 834 ВЛ №4 ПС Столовская | VN004-00124678 | ВЛИ 0,4кВ №2 КТП 834 ВЛ №4 ПС Столовская | 0.775 | 12010923 | [5 empty] | #N/A
3341 | ПС 35/10кВ Столовская |  | ВЛИ 0,4кВ №1 КТП 834 ВЛ №4 ПС Столовская | VN004-00128207 | ВЛИ 0,4кВ №1 КТП 834 ВЛ №4 ПС Столовская | 0.933 | 12010927 | [5 empty] | #N/A
3342 | ПС 110/35/10кВ Тамбовская №6 |  | ВЛ 0,4кВ №3 СТП 836 ВЛ №14 ПС Тамбовская №6 | VN004-00124584 | ВЛИ 0,4кВ №3 СТП 836 ВЛ №14 ПС Тамбовская №6 | 0.239 | 12010985 | TP010-0142620 | СТП 836 ВЛ 14 ПС Тамбовская №6 | СТП 836 ВЛ 14 ПС Тамбовская №6 | 100 | 13009117 | #N/A
3343 | ПС 110/35/10кВ Тамбовская №6 |  | ВЛ 0,4кВ №2 СТП 836 ВЛ №14 ПС Тамбовская №6 | VN004-00124611 | ВЛИ 0,4кВ №2 СТП 836 ВЛ №14 ПС Тамбовская №6 | 0.383 | 12010941 | [5 empty] | #N/A
3344 | ПС 110/35/10кВ Тамбовская №6 |  | ВЛИ 0,4кВ №1 СТП 836 ВЛ №14 ПС Тамбовская №6 | VN004-00124637 | ВЛИ 0,4кВ №1 СТП 836 ВЛ №14 ПС Тамбовская №6 | 0.028 | 12010916 | [5 empty] | #N/A
3345 | ПС 110/35/10кВ Тамбовская №6 |  | ВЛ 0,4кВ №1 КТП 837 ВЛ №14 ПС Тамбовская №6 | VN004-00137227 | ВЛ 0,4кВ №1 КТП 837 ВЛ №14 ПС Тамбовская | 0.013 | 12011113 | TP010-0142622 | СТП 837 ВЛ 14 ПС Тамбовская №6 | СТП 837 ВЛ 14 ПС Тамбовская №6 | 100 | 13009115 | #N/A
3346 | ПС 35/10кВ Б.Двойневская |  | ВЛ 0,4кВ №1 СТП 838 ВЛ 04 ПС Б.Двойневская | VN004-00143859 | ВЛИ 0,4кВ №2 СТП 838 ВЛ 04 ПС Б.Двойневская | 0.281 | 12011264 | [5 empty] | #N/A
3347 | ПС 35/10кВ Селезневская |  | ВЛ 0,4кВ №2 СТП 841 ВЛ №2 ПС Селезневская | VN004-00124643 | ВЛ 0,4кВ №2 СТП 841 ВЛ №2 ПС Селезневская | 0.215 | 12010930 | [5 empty] | #N/A
3348 | ПС 35/10кВ Селезневская |  | ВЛИ 0,4кВ №1 СТП 841 ВЛ №2 ПС Селезневская | VN004-00124663 | ВЛИ 0,4кВ № 1 СТП 841 ВЛ № 2 ПС Селезневская | 0.28 | 12010926 | [5 empty] | #N/A
3349 | ПС 110/35/10кВ Тамбовская №6 |  | ВЛ 0,4кВ №2 КТП 842 ВЛ №14 ПС Тамбовская №6 | VN004-00124619 | ВЛ 0,4кВ №2 КТП 842 ВЛ №14 ПС Тамбовская №6 | 0.853 | 12010932 | TP010-0142632 | КТП 842 ВЛ №14 ПС Тамбовская №6 | КТП 842 ВЛ №14 ПС Тамбовская №6 | 400 | 13009129 | #N/A
3350 | ПС 110/35/10кВ Тамбовская №6 |  | ВЛИ 0,4кВ №1 КТП 842 ВЛ №14 ПС Тамбовская №6 | VN004-00124631 | ВЛИ 0,4кВ №1 КТП 842 ВЛ №14 ПС Тамбовская №6 | 1.281 | 12010918 | [5 empty] | #N/A
3351 | ПС 110/35/10кВ Тамбовская №6 |  | ВЛ 0,4кВ №3 КТП 842 ВЛ №14 ПС Тамбовская №6 | VN004-00135924 | ВЛ 0,4кВ №3 КТП 842 ВЛ №14 ПС №6 | 0.102 | 12011092 | [5 empty] | #N/A
3352 | ПС 35/10кВ П. - Пригородная |  | ВЛ 0,4кВ №1 СТП 845 ВЛ № 7 П.Пригородная | VN004-00142917 | ВЛ 0,4кВ №1 СТП 845 ВЛ №7 ПС П.Пригородная | 0.005 | 12011244 | TP010-0142955 | СТП 845 ВЛ № 7 П.Пригородная | СТП 845 ВЛ № 7 П.Пригородная | 100 | 13009183 | #N/A
3353 | ПС 35/10кВ Татановская |  | ВЛ 0,4кВ №1 СТП 847 ВЛ 03 ПС Татановская | VN004-00126385 | ВЛ 0,4кВ №1 СТП 847 ВЛ 03 ПС Татановская | 0.53 | 12010997 | TP010-0143238 | СТП 847 ВЛ № 03 ПС Татановская | СТП 847 ВЛ № 03 ПС Татановская | 63 | 13009206 | #N/A
3354 | ПС 35/10кВ Серебряковская |  | ВЛ 0,4кВ №1 СТП 848 ВЛ 5 ПС Серебряковская | VN004-00133701 | ВЛ 0,4кВ №1 СТП 848 ВЛ 5 ПС Серебряковская | 0.966 | 12011003 | TP010-0143243 | СТП 848 ВЛ № 5 ПС Серебряковская | СТП 848 ВЛ № 5 ПС Серебряковская | 63 | 13009208 | #N/A
3355 | ПС 35/10кВ Серебряковская |  | ВЛ 0,4кВ №2 СТП 848 ВЛ 5 ПС Серебряковская | VN004-00146994 | ВЛ 0,4кВ №2 СТП 848 ВЛ 5 ПС Серебряковская | 0.662 | 12011394 | [5 empty] | #N/A
3356 | ПС 110/35/10кВ Комсомольская |  | ВЛ 0,4кВ №1 СТП 849 ВЛ 1 ПС Комсомольская | VN004-00132607 | ВЛ 0,4кВ №1 СТП 849 ВЛ 1 ПС Комсомольская | 0.038 | 12011001 | TP010-0143245 | СТП 849 ВЛ № 1 ПС Комсомольская | СТП 849 ВЛ № 1 ПС Комсомольская | 63 | 13009207 | #N/A
3357 | ПС 110/35/10кВ Тамбовская №6 |  | ВЛ 0,4кВ №2 КТП 844 ВЛ №14 ПС Тамбовская №6 | VN004-00133704 | ВЛ 0,4кВ №2 СТП 844 ВЛ №14 ПС №6 | 0.41 | 12010998 | TP010-0143854 | СТП 844 ВЛ №14 ПС Тамбовская №6 | СТП 844 ВЛ №14 ПС Тамбовская №6 | 100 | 13009264 | #N/A
3358 | ПС 110/35/10кВ Тамбовская №6 |  | ВЛ 0,4кВ №1 СТП 844 ВЛ 14 ПС Тамбовская №6 | VN004-00134324 | ВЛ 0,4кВ №1 СТП 844 ВЛ 14 ПС №6 | 1.029 | 12011032 | [5 empty] | #N/A
3359 | ПС 110/35/10кВ Тамбовская №6 |  | ВЛ 0,4кВ №4 СТП 844 ВЛ 14 ПС Тамбовская №6 | VN004-00141228 | ВЛ 0,4кВ №3 СТП 844 ВЛ 14 ПС №6 | 0.17 | 12011203 | [5 empty] | #N/A
3360 | ПС 35/10кВ Тимирязевская |  | ВЛ 0,4 кВ №1 СТП 851 ВЛ 18 ПС Тимирязевская | VN004-00133583 | ВЛ 0,4 кВ №1 СТП 851 ВЛ 18 ПС Тимирязевская | 0.588 | 12011024 | [5 empty] | #N/A
3361 | ПС 110/35/10кВ Комсомольская |  | ВЛ 0,4кВ №1 СТП 852 ВЛ 9 ПС Комсомольская | VN004-00132795 | ВЛИ 0,4кВ №1 СТП 852 ВЛ 9 ПС Комсомольская | 0.799 | 12011018 | TP010-0143860 | СТП 852 ВЛ № 9 ПС Комсомольская | СТП 852 ВЛ № 9 ПС Комсомольская | 100 | 13009256 | #N/A
3362 | ПС 110/35/10кВ Комсомольская |  | ВЛ 0,4кВ №3 СТП 852 ВЛ 9 ПС Комсомольская | VN004-00133962 | ВЛИ 0,4кВ №3 СТП 852 ВЛ 9 ПС Комсомольская | 0.764 | 12011062 | [5 empty] | #N/A
3363 | ПС 110/35/10кВ Комсомольская |  | ВЛ 0,4кВ №4 СТП 852 ВЛ 9 ПС Комсомольская | VN004-00135696 | ВЛИ 0,4кВ №4 СТП 852 ВЛ 9 ПС Комсомольская | 0.547 | 12011101 | [5 empty] | #N/A
3364 | ПС 110/35/10кВ Комсомольская |  | ВЛ 0,4кВ №2 СТП 852 ВЛ 9 ПС Комсомольская | VN004-00137298 | ВЛИ 0,4кВ №2 СТП 852 ВЛ 9 ПС Комсомольская | 0.556 | 12011046 | [5 empty] | #N/A
3365 | ПС 110/35/10кВ Комсомольская |  | ВЛ 0,4кВ №1 СТП 853 ВЛ 5 ПС Комсомольская | VN004-00133438 | ВЛ 0,4кВ №1 СТП 853 ВЛ 5 ПС Комсомольская | 0.026 | 12011048 | TP010-0144214 | СТП 853 ВЛ №5 ПС Комсомольская | СТП 853 ВЛ №5 ПС Комсомольская | 63 | 13009283 | #N/A
3366 | ПС 110/35/10кВ Комсомольская |  | ВЛ 0,4кВ №1 СТП 854 ВЛ 6 ПС Комсомольская | VN004-00133441 | ВЛ 0,4кВ №1 СТП 854 ВЛ 6 ПС Комсомольская | 0.092 | 12011142 | TP010-0144219 | СТП 854 ВЛ №6 ПС Комсомольская | СТП 854 ВЛ №6 ПС Комсомольская | 100 | 13009284 | #N/A
3367 | ПС 110/35/10кВ Комсомольская |  | ВЛ 0,4кВ №2 СТП 855 ВЛ 5 ПС Комсомольская | VN004-00133443 | ВЛ 0,4кВ №2 СТП 855 ВЛ 5 ПС Комсомольская | 0.179 | 12011049 | TP010-0144298 | СТП 855 ВЛ №5 ПС Комсомольская | СТП 855 ВЛ №5 ПС Комсомольская | 63 | 13009294 | #N/A
3368 | ПС 110/35/10кВ Комсомольская |  | ВЛ 0,4кВ №3 СТП 855 ВЛ 5 ПС Комсомольская | VN004-00133446 | ВЛ 0,4кВ №3 СТП 855 ВЛ 5 ПС Комсомольская | 0.668 | 12011045 | [5 empty] | #N/A
3369 | ПС 110/35/10кВ Комсомольская |  | ВЛ 0,4кВ №1 СТП 855 ВЛ 5 ПС Комсомольская | VN004-00133531 | ВЛ 0,4кВ №1 СТП 855 ВЛ 5 ПС Комсомольская | 0.188 | 12011057 | [5 empty] | #N/A
3370 | ПС 35/10кВ Горельская |  | ВЛ 0,4кВ №1 СТП 858 ВЛ 2 ПС Горельская | VN004-00133808 | ВЛИ 0,4кВ № 1 СТП 858 ВЛ №2 ПС Горельская | 0.03 | 12011063 | TP010-0144453 | СТП 858 ВЛ №2 ПС Горельская | СТП 858 ВЛ №2 ПС Горельская | 63 | 13009316 | #N/A
3371 | ПС 35/10кВ Горельская |  | ВЛ 0,4кВ №1 СТП 859 ВЛ 6 ПС Горельская | VN004-00133823 | ВЛ 0,4кВ №1 СТП 859 ВЛ 6 ПС Горельская | 0.013 | 12011064 | TP010-0144456 | СТП 859 ВЛ №6 ПС Горельская | СТП 859 ВЛ №6 ПС Горельская | 63 | 13009317 | #N/A
3372 | ПС 35/10кВ Горельская |  | ВЛ 0,4кВ №1 КТП 860 ВЛ 4 ПС Горельская | VN004-00133837 | ВЛ 0,4кВ №1 КТП 860 ВЛ 4 ПС Горельская | 0.359 | 12011065 | TP010-0144460 | КТП 860 ВЛ №4 ПС Горельская | КТП 860 ВЛ №4 ПС Горельская | 160 | 13009305 | #N/A
3373 | ПС 35/10кВ Селезневская |  | ВЛ 0,4кВ №1 СТП 857 ВЛ 3 ПС Селезневская | VN004-00133862 | ВЛ 0,4кВ №1 СТП 857 ВЛ 3 ПС Селезневская | 1.253 | 12011061 | TP010-0144464 | СТП 857 ВЛ №3 ПС Селезневская | СТП 857 ВЛ №3 ПС Селезневская | 100 | 13009318 | #N/A
3374 | ПС 35/10кВ Селезневская |  | ВЛИ 0,4кВ №2 СТП 857 ВЛ № 3 ПС Селезневская | VN004-00134816 | ВЛ 0,4кВ №2 СТП 857 ВЛ 3 ПС Селезневская | 1.134 | 12011089 | [5 empty] | #N/A
3375 | ПС 35/10кВ Авдеевская |  | ВЛ 0,4кВ №1 СТП 862 ВЛ № 13 ПС Авдеевская | VN004-00135468 | ВЛ 0,4кВ №1 СТП 862 ВЛ № 13 ПС Авдеевская | 0.043 | 12011094 | TP010-0145096 | СТП 862 ВЛ № 13 ПС Авдеевская | СТП 862 ВЛ 10 кВ №13 ПС Авдеевская | 25 | 13009365 | #N/A
3376 | ПС 35/10кВ Тимирязевская |  | ВЛ 0,4кВ №1 СТП 864 ВЛ №16 ПС Тимирязевская | VN004-00135487 | ВЛ 0,4кВ №1 СТП 864 ВЛ №16 ПС Тимирязевская | 0.728 | 12011104 | TP010-0145109 | СТП 864 ВЛ №16 ПС Тимирязевская | СТП 864 ВЛ №16 ПС Тимирязевская | 63 | 13009371 | #N/A
3377 | ПС 110/35/10кВ Тамбовская №6 |  | ВЛ 0,4кВ №1 КТП 883 ВЛ №19 ПС Тамбовская № 6 | VN004-00142591 | ВЛ 0,4кВ №1 КТП 883 ВЛ №19 ПС №6 | 0.035 | 12011226 | TP010-0145166 | КТП 883 ВЛ 10кВ №19 ПС Тамбовская № 6 | КТП 883 ВЛ 10кВ №19 ПС Тамбовская № 6 | 160 | 13009528 | #N/A
3378 | ПС 35/10кВ Тимирязевская |  | ВЛ 0,4 кВ №1 СТП 865 ВЛ 06 ПС Тимирязевская | VN004-00135671 | ВЛ 0,4 кВ №1 СТП 865 ВЛ 06 ПС Тимирязевская | 1.1 | 12011109 | TP010-0145192 | СТП 865 ВЛ №06 ПС Тимирязевская | СТП 865 ВЛ №06 ПС Тимирязевская | 100 | 13009373 | #N/A
3379 | ПС 35/10кВ Тимирязевская |  | ВЛ 0,4 кВ №2 СТП 865 ВЛ 06 ПС Тимирязевская | VN004-00137817 | ВЛ 0,4 кВ №2 СТП 865 ВЛ 06 ПС Тимирязевская | 0.695 | 12011215 | [5 empty] | #N/A
3380 | ПС 35/10кВ Селезневская |  | ВЛ 0,4кВ №1 СТП 861 ВЛ №3 ПС Селезневская | VN004-00135905 | ВЛ 0,4кВ №1 СТП 861 ВЛ №3 ПС Селезневская | 0.267 | 12011358 | [5 empty] | #N/A
3381 | ПС 35/10кВ Селезневская |  | ВЛ 0,4кВ №2 СТП 861 ВЛ №3 ПС Селезневская | VN004-00138257 | ВЛ 0,4кВ №2 СТП 861 ВЛ №3 ПС Селезневская | 0.13 | 12011153 | TP010-0145217 | СТП 861 ВЛ №3 ПС Селезневская | СТП 861 ВЛ №3 ПС Селезневская | 100 | 13009369 | #N/A
3382 | ПС 35/10кВ Селезневская |  | ВЛ 0,4кВ №3 СТП 861 ВЛ №3 ПС Селезневская | VN004-00141342 | ВЛИ 0,4кВ №3 СТП 861 ВЛ №3 ПС Селезневская | 0.46 | 12011205 | [5 empty] | #N/A
3383 | ПС 35/10кВ Селезневская |  | ВЛ 0,4кВ №4 СТП 861 ВЛ №3 ПС Селезневская | VN004-00142934 | ВЛ 0,4кВ №4 СТП 861 ВЛ №3 ПС Селезневская | 0.45 | 12011241 | [5 empty] | #N/A
3384 | ПС 35/10кВ Тимирязевская |  | ВЛ 0,4кВ №1 СТП 866 ВЛ № 10 ПС Тимирязевская | VN004-00137807 | ВЛ 0,4кВ №1 СТП 866 ВЛ № 10 ПС Тимирязевская | 0.035 | 12011121 | TP010-0145811 | СТП 866 ВЛ № 10 ПС Тимирязевская | СТП 866 ВЛ №10 ПС Тимирязевская | 25 | 13009410 | #N/A
3385 | ПС 110/35/10кВ Тамбовская №6 |  | ВЛ 0,4кВ №2 СТП 869 ВЛ № 21 ПС Тамбовская №6 | VN004-00137130 | ВЛИ 0,4кВ №2 СТП 869 ВЛ №21 ПС №6 | 0.36 | 12011219 | TP010-0145814 | СТП 869 ВЛ № 21 ПС Тамбовская №6 | СТП 869 ВЛ № 21 ПС Тамбовская №6 | 63 | 13009412 | #N/A
3386 | ПС 110/35/10кВ Тамбовская №6 |  | ВЛ 0,4кВ №1 СТП 869 ВЛ № 21 ПС Тамбовская №6 | VN004-00137805 | ВЛИ 0,4кВ №1 СТП 869 ВЛ № 21 ПС №6 | 0.379 | 12011216 | [5 empty] | #N/A
3387 | ПС 110/35/10кВ Промышленная |  | ВЛ 0,4кВ №1 СТП 868 ВЛ № 10 ПС Промышленная | VN004-00138264 | ВЛ 0,4кВ №1 СТП 868 ВЛ № 10 ПС Промышленная | 0.134 | 12011154 | TP010-0146202 | СТП 868 ВЛ № 10 ПС Промышленная | СТП 868 ВЛ № 10 ПС Промышленная | 40 | 13009435 | #N/A
3388 | ПС 35/10кВ Татановская |  | ВЛ 0,4кВ №1 СТП 871 ВЛ № 03 ПС Татановская | VN004-00139804 | ВЛ 0,4кВ №1 СТП 871 ВЛ № 03 ПС Татановская | 0.281 | 12011176 | TP010-0146625 | СТП 871 ВЛ № 03 ПС Татановская | СТП 871 ВЛ № 03 ПС Татановская | 63 | 13009477 | #N/A
3389 | ПС 110/35/10кВ Комсомольская |  | ВЛ 0,4кВ №1 СТП 872 ВЛ № 22 ПС Комсомольская | VN004-00139847 | ВЛ 0,4кВ №1 СТП 872 ВЛ № 22 ПС Комсомольская | 0.308 | 12011178 | TP010-0146635 | СТП 872 ВЛ № 22 ПС Комсомольская | СТП 872 ВЛ № 22 ПС Комсомольская | 63 | 13009478 | #N/A
3390 | ПС 110/35/10кВ Комсомольская |  | ВЛ 0,4кВ №1 СТП 872 ВЛ № 22 ПС Комсомольская | VN004-00145296 | ВЛ 0,4кВ №2 СТП 872 ВЛ № 22 ПС Комсомольская | 0.294 | 12011178 | [5 empty] | #N/A
3391 | ПС 35/10кВ Викторская |  | ВЛ 0,4кВ №1 СТП 874 ВЛ № 11 ПС Викторская | VN004-00140020 | ВЛ 0,4кВ №1 СТП 874 ВЛ № 11 ПС Викторская | 0.005 | 12011186 | TP010-0146688 | СТП 874 ВЛ № 11 ПС Викторская | СТП 874 ВЛ № 11 ПС Викторская | 40 | 13009490 | #N/A
3392 | ПС 35/10кВ Селезневская |  | ВЛ 0,4кВ №1 СТП 877 ВЛ №7 ПС Селезневская | VN004-00137126 | ВЛ 0,4кВ №1 СТП 877 ВЛ № 7 ПС Селезеневская | 0.007 | 12011210 | TP010-0147130 | СТП 877 ВЛ 10кВ №7 ПС Селезневская | СТП 877 ВЛ №7 ПС Селезневская | 25 | 13009520 | #N/A
3393 | ПС 110/35/10кВ Промышленная |  | ВЛ 0,4кВ №1 СТП 881 ВЛ №10 ПС Промышленная | VN004-00139933 | ВЛ 0,4кВ № 1 СТП 881 ВЛ № 10 ПС Промышленная | 0.003 | 12011209 | TP010-0147151 | СТП 881 ВЛ 10кВ №10 ПС Промышленная | СТП 881 ВЛ 10кВ №10 ПС Промышленная | 25 | 13009519 | #N/A
3394 | ПС 35/10кВ П. - Пригородная |  | ВЛ 0,4кВ №1 СТП 887 ВЛ №4 ПС П.Пригородная | VN004-00050970 | ВЛИ 0,4кВ №1 СТП 887 ВЛ №4 ПС П.Пригородная | 0.027 | 12011266 | TP010-0147825 | СТП 887 ВЛ 10кВ №4 ПС П.Пригородная | СТП 887 ВЛ 10кВ №4 ПС П.Пригородная | 100 | 13009644 | #N/A
3395 | ПС 35/10кВ П. - Пригородная |  | ВЛ 0,4кВ №1 СТП 885 ВЛ №1 ПС П.Пригородная | VN004-00142926 | ВЛИ 0,4кВ №1 СТП 885 ВЛ №1 ПС П.Пригородная | 0.28 | 12011240 | TP010-0147826 | СТП 885 ВЛ 10кВ №1 ПС П.Пригородная | СТП 885 ВЛ 10кВ №1 ПС П.Пригородная | 16 | 13009590 | #N/A
3396 | ПС 110/35/10кВ Комсомольская |  | ВЛ 0,4кВ №1 СТП 889 ВЛ 3 ПС Комсомольская | VN004-00144801 | ВЛ 0,4кВ №1 СТП 889 ВЛ 3 ПС Комсомольская | 0.005 | 12011283 | TP010-0147828 | СТП 889 ВЛ 10кВ №3 ПС Комсомольская | СТП 889 ВЛ 10кВ №3 ПС Комсомольская | 63 | 13009685 | #N/A
3397 | ПС 110/35/10кВ Промышленная |  | ВЛ 0,4кВ №1 СТП 886 ВЛ №10 ПС Промышленная | VN004-00142838 | ВЛ 0,4кВ №1 СТП 886 ВЛ №10 ПС Промышленная | 0.017 | 12011243 | TP010-0147829 | СТП 886 ВЛ 10кВ №10 ПС Промышленная | СТП 886 ВЛ 10кВ №10 ПС Промышленная | 25 | 13009592 | #N/A
3398 | ПС 35/10кВ Тимирязевская |  | ВЛИ 0,4 кВ №1 СТП 915 ВЛ 10кВ №06 ПС Тимирязевская | VN004-00144196 | ВЛ 0,4кВ №1 СТП 915 ВЛ №06 ПС Тимирязевская | 0.107 | 12011333 | TP010-0148079 | СТП 915 ВЛ 10кВ №06 ПС Тимирязевская | СТП 915 ВЛ 10кВ №06 ПС Тимирязевская | 100 | 13009789 | #N/A
3399 | ПС 35/10кВ Тимирязевская |  | ВЛ 0,4кВ №2 КТП 915 ВЛ 06 ПС Тимирязевская | VN004-00144357 | ВЛ 0,4кВ №2 КТП 915 ВЛ 06 ПС Тимирязевская | 0.179 | 12011319 | [5 empty] | #N/A
3400 | ПС 35/10кВ Селезневская |  | ВЛ 0,4кВ № 1, 2 ТП 285 №3 ПС Селезневская | VN004-00144220 | ВЛИ 0,4кВ №1 СТП 894 ВЛ №3 ПС Селезневская | 0.491 | 12001057 | TP010-0148376 | СТП 894 ВЛ 10кВ №3 ПС Селезневская | СТП 894 ВЛ 10кВ №3 ПС Селезневская | 100 | 13009759 | #N/A
3401 | ПС 35/10кВ Селезневская |  | ВЛ 0,4кВ № 1, 2 ТП 285 №3 ПС Селезневская | VN004-00144221 | ВЛИ 0,4кВ №3 СТП 894 ВЛ №3 ПС Селезневская | 0.46 | 12001057 | [5 empty] | #N/A
3402 | ПС 35/10кВ Селезневская |  | ВЛ 0,4кВ № 1, 2 ТП 285 №3 ПС Селезневская | VN004-00144222 | ВЛИ 0,4кВ №2 СТП 894 ВЛ №3 ПС Селезневская | 0.125 | 12001057 | [5 empty] | #N/A
3403 | ПС 35/10кВ Селезневская |  | ВЛ 0,4кВ № 1, 2 ТП 285 №3 ПС Селезневская | VN004-00144224 | ВЛИ 0,4кВ №2 СТП 895 ВЛ №3 ПС Селезневская | 0.84 | 12001057 | [5 empty] | #N/A
3404 | ПС 35/10кВ Селезневская |  | ВЛ 0,4кВ № 1, 2 ТП 285 №3 ПС Селезневская | VN004-00144226 | ВЛИ 0,4кВ №1 СТП 895 ВЛ №3 ПС Селезневская | 0.05 | 12001057 | TP010-0148378 | СТП 895 ВЛ 10кВ №3 ПС Селезневская | СТП 895 ВЛ 10кВ №3 ПС Селезневская | 63 | 13009760 | #N/A
3405 | ПС 35/10кВ Селезневская |  | ВЛ 0,4кВ № 1, 2 ТП 285 №3 ПС Селезневская | VN004-00144228 | ВЛИ 0,4кВ №3 СТП 895 ВЛ №3 ПС Селезневская | 0.314 | 12001057 | [5 empty] | #N/A
3406 | ПС 35/10кВ Селезневская |  | ВЛ 0,4кВ № 1, 2 ТП 285 №3 ПС Селезневская | VN004-00144267 | ВЛИ 0,4кВ №1 СТП 896 ВЛ №3 ПС Селезневская | 0.506 | 12001057 | TP010-0148380 | СТП 896 ВЛ 10кВ №3 ПС Селезневская | СТП 896 ВЛ 10кВ №3 ПС Селезневская | 63 | 13009761 | #N/A
3407 | ПС 35/10кВ Селезневская |  | ВЛ 0,4кВ № 1, 2 ТП 285 №3 ПС Селезневская | VN004-00144269 | ВЛИ 0,4кВ №2 СТП 896 ВЛ №3 ПС Селезневская | 0.376 | 12001057 | [5 empty] | #N/A
3408 | ПС 35/10кВ Селезневская |  | ВЛ 0,4кВ № 2 КТП 699 ВЛ №3 ПС Селезневская | VN004-00144270 | ВЛИ 0,4кВ №2 СТП 897 ВЛ №3 ПС Селезневская | 0.518 | 12000873 | TP010-0148382 | СТП 897 ВЛ 10кВ №3 ПС Селезневская | СТП 897 ВЛ 10кВ №3 ПС Селезневская | 63 | 13009762 | #N/A
3409 | ПС 35/10кВ Селезневская |  | ВЛ 0,4кВ № 2 КТП 699 ВЛ №3 ПС Селезневская | VN004-00144272 | ВЛИ 0,4кВ №1 СТП 897 ВЛ №3 ПС Селезневская | 0.288 | 12000873 | [5 empty] | #N/A
3410 | ПС 35/10кВ Селезневская |  | ВЛ 0,4кВ № 1 КТП 699 ВЛ №3 ПС Селезневская | VN004-00144274 | ВЛИ 0,4кВ №1 СТП 898 ВЛ №3 ПС Селезневская | 0.863 | 12010417 | TP010-0148384 | СТП 898 ВЛ 10кВ №3 ПС Селезневская | СТП 898 ВЛ 10кВ №3 ПС Селезневская | 100 | 13009763 | #N/A
3411 | ПС 35/10кВ Селезневская |  | ВЛ 0,4кВ № 1 КТП 699 ВЛ №3 ПС Селезневская | VN004-00144276 | ВЛИ 0,4кВ №2 СТП 898 ВЛ №3 ПС Селезневская | 0.711 | 12010417 | [5 empty] | #N/A
3412 | ПС 35/10кВ Селезневская |  | ВЛ 0,4кВ № 2 ТП 292 ВЛ № 3 ПС Селезневская | VN004-00144334 | ВЛИ 0,4кВ №1 КТП 900 ВЛ №3 ПС Селезневская | 0.707 | 12001003 | TP010-0148385 | КТП 900 ВЛ 10кВ №3 ПС Селезневская | КТП 900 ВЛ 10кВ №3 ПС Селезневская | 160 | 13009714 | #N/A
3413 | ПС 35/10кВ Селезневская |  | ВЛ 0,4кВ № 2 ТП 292 ВЛ № 3 ПС Селезневская | VN004-00144336 | ВЛИ 0,4кВ №2 КТП 900 ВЛ №3 ПС Селезневская | 0.238 | 12001003 | [5 empty] | #N/A
3414 | ПС 35/10кВ Селезневская |  | ВЛ 0,4кВ № 2 ТП 292 ВЛ № 3 ПС Селезневская | VN004-00144338 | ВЛИ 0,4кВ №3 КТП 900 ВЛ №3 ПС Селезневская | 0.627 | 12001003 | [5 empty] | #N/A
3415 | ПС 35/10кВ Селезневская |  | ВЛ 0,4кВ № 2 ТП 292 ВЛ № 3 ПС Селезневская | VN004-00144340 | ВЛИ 0,4кВ №4 КТП 900 ВЛ №3 ПС Селезневская | 0.4 | 12001003 | [5 empty] | #N/A
3416 | ПС 35/10кВ Селезневская |  | ВЛ 0,4кВ № 1, 2, 3 ТП 287 №3 ПС Селезневская | VN004-00144278 | ВЛИ 0,4кВ №1 СТП 899 ВЛ №3 ПС Селезневская | 0.163 | 12001064 | TP010-0148386 | СТП 899 ВЛ 10кВ №3 ПС Селезневская | СТП 899 ВЛ 10кВ №3 ПС Селезневская | 100 | 13009764 | #N/A
3417 | ПС 35/10кВ Селезневская |  | ВЛ 0,4кВ № 1, 2, 3 ТП 287 №3 ПС Селезневская | VN004-00144280 | ВЛИ 0,4кВ №2 СТП 899 ВЛ №3 ПС Селезневская | 0.583 | 12001064 | [5 empty] | #N/A
3418 | ПС 35/10кВ Селезневская |  | ВЛ 0,4кВ № 1, 2, 3 ТП 287 №3 ПС Селезневская | VN004-00144282 | ВЛИ 0,4кВ №3 СТП 899 ВЛ №3 ПС Селезневская | 0.407 | 12001064 | [5 empty] | #N/A
3419 | ПС 35/10кВ Селезневская |  | ВЛ 0,4кВ № 1, 2 ТП 286 №3 ПС Селезневская | VN004-00144284 | ВЛИ 0,4кВ №1 СТП 901 ВЛ №3 ПС Селезневская | 0.089 | 12001169 | TP010-0148388 | СТП 901 ВЛ 10кВ №3 ПС Селезневская | СТП 901 ВЛ 10кВ №3 ПС Селезневская | 100 | 13009765 | #N/A
3420 | ПС 35/10кВ Селезневская |  | ВЛ 0,4кВ № 1, 2 ТП 286 №3 ПС Селезневская | VN004-00144286 | ВЛИ 0,4кВ №2 СТП 901 ВЛ №3 ПС Селезневская | 0.733 | 12001169 | [5 empty] | #N/A
3421 | ПС 35/10кВ Селезневская |  | ВЛ 0,4кВ № 1, 2 ТП 286 №3 ПС Селезневская | VN004-00144288 | ВЛИ 0,4кВ №3 СТП 901 ВЛ №3 ПС Селезневская | 0.375 | 12001169 | [5 empty] | #N/A
3422 | ПС 35/10кВ Селезневская |  | ВЛ 0,4кВ № 1 КТП 2098 ВЛ №3 ПС Селезневская | VN004-00000083 | ВЛИ 0,4кВ №1 КТП 291 ВЛ №3 ПС Селезневская | 0.06 | 12000866 | TP010-0148389 | КТП 902 ВЛ 10кВ №3 ПС Селезневская | КТП 902 ВЛ 10кВ №3 ПС Селезневская | 250 | 13009715 | #N/A
3423 | ПС 35/10кВ Селезневская |  | ВЛ 0,4кВ № 1 ТП 292 ВЛ № 3 ПС Селезневская | VN004-00144290 | ВЛИ 0,4кВ №2 СТП 903 ВЛ №3 ПС Селезневская | 0.113 | 12010180 | [5 empty] | #N/A
3424 | ПС 35/10кВ Селезневская |  | ВЛ 0,4кВ № 1 ТП 292 ВЛ № 3 ПС Селезневская | VN004-00144292 | ВЛИ 0,4кВ №1 СТП 903 ВЛ №3 ПС Селезневская | 0.278 | 12010180 | TP010-0148390 | СТП 903 ВЛ 10кВ №3 ПС Селезневская | СТП 903 ВЛ 10кВ №3 ПС Селезневская | 63 | 13009766 | #N/A
3425 | ПС 35/10кВ Селезневская |  | ВЛ 0,4кВ № 1, 2 ТП 290 №3 ПС Селезневска | VN004-00144294 | ВЛИ 0,4кВ №3 СТП 903 ВЛ №3 ПС Селезневская | 0.087 | 12000845 | [5 empty] | #N/A
3426 | ПС 35/10кВ Селезневская |  | ВЛ 0,4кВ № 1, 2, 3 ТП 287 №3 ПС Селезневская | VN004-00144296 | ВЛИ 0,4кВ №1 СТП 904 ВЛ №3 ПС Селезневская | 0.111 | 12001064 | TP010-0148392 | СТП 904 ВЛ 10кВ №3 ПС Селезневская | СТП 904 ВЛ 10кВ №3 ПС Селезневская | 63 | 13009767 | #N/A
3427 | ПС 35/10кВ Селезневская |  | ВЛ 0,4кВ № 1, 2, 3 ТП 287 №3 ПС Селезневская | VN004-00144298 | ВЛИ 0,4кВ №2 СТП 904 ВЛ №3 ПС Селезневская | 0.185 | 12001064 | [5 empty] | #N/A
3428 | ПС 35/10кВ Селезневская |  | ВЛ 0,4кВ № 1, 2, 3 ТП 287 №3 ПС Селезневская | VN004-00144300 | ВЛИ 0,4кВ №2 СТП 905 ВЛ №3 ПС Селезневская | 0.048 | 12001064 | [5 empty] | #N/A
3429 | ПС 35/10кВ Селезневская |  | ВЛ 0,4кВ № 1, 2, 3 ТП 287 №3 ПС Селезневская | VN004-00144302 | ВЛИ 0,4кВ №1 СТП 905 ВЛ №3 ПС Селезневская | 0.437 | 12001064 | TP010-0148394 | СТП 905 ВЛ 10кВ №3 ПС Селезневская | СТП 905 ВЛ 10кВ №3 ПС Селезневская | 63 | 13009768 | #N/A
3430 | ПС 35/10кВ Селезневская |  | ВЛ 0,4кВ № 2 ТП 293 ВЛ № 3 ПС Селезневская | VN004-00144304 | ВЛИ 0,4кВ №2 СТП 906 ВЛ №3 ПС Селезневская | 0.744 | 12009556 | [5 empty] | #N/A
3431 | ПС 35/10кВ Селезневская |  | ВЛ 0,4кВ № 1 ТП 288 №3 ПС Селезневская | VN004-00144306 | ВЛИ 0,4кВ №1 СТП 906 ВЛ №3 ПС Селезневская | 0.65 | 12001082 | TP010-0148396 | СТП 906 ВЛ 10кВ №3 ПС Селезневская | СТП 906 ВЛ 10кВ №3 ПС Селезневская | 63 | 13009769 | #N/A
3432 | ПС 35/10кВ Селезневская |  | ВЛ 0,4кВ № 1, 2 ТП 289 №3 ПС Селезневская | VN004-00144308 | ВЛИ 0,4кВ №3 СТП 906 ВЛ №3 ПС Селезневская | 1.12 | 12001006 | [5 empty] | #N/A
3433 | ПС 35/10кВ Селезневская |  | ВЛ 0,4кВ № 1, 2 ТП 289 №3 ПС Селезневская | VN004-00144185 | ВЛИ 0,4кВ №2 СТП 907 ВЛ №3 ПС Селезневская | 0.47 | 12001006 | TP010-0148398 | СТП 907 ВЛ 10кВ №3 ПС Селезневская | СТП 907 ВЛ 10кВ №3 ПС Селезневская | 100 | 13009770 | #N/A
3434 | ПС 35/10кВ Селезневская |  | ВЛ 0,4кВ № 1, 2 ТП 289 №3 ПС Селезневская | VN004-00144205 | ВЛИ 0,4кВ №1 СТП 907 ВЛ №3 ПС Селезневская | 0.149 | 12001006 | [5 empty] | #N/A
3435 | ПС 35/10кВ Селезневская |  | ВЛ 0,4кВ № 1, 2 ТП 289 №3 ПС Селезневская | VN004-00144169 | ВЛИ 0,4кВ №1 СТП 908 ВЛ №3 ПС Селезневская | 0.517 | 12001006 | TP010-0148400 | СТП 908 ВЛ 10кВ №3 ПС Селезневская | СТП 908 ВЛ 10кВ №3 ПС Селезневская | 63 | 13009771 | #N/A
3436 | ПС 35/10кВ Селезневская |  | ВЛ 0,4кВ № 1, 2 ТП 289 №3 ПС Селезневская | VN004-00144179 | ВЛИ 0,4кВ №2 СТП 908 ВЛ №3 ПС Селезневская | 0.489 | 12001006 | [5 empty] | #N/A
3437 | ПС 35/10кВ Селезневская |  | ВЛ 0,4кВ № 1, 2 ТП 290 №3 ПС Селезневска | VN004-00144314 | ВЛИ 0,4кВ №3 СТП 909 ВЛ №3 ПС Селезневская | 0.057 | 12000845 | TP010-0148402 | СТП 909 ВЛ 10кВ №3 ПС Селезневская | СТП 909 ВЛ 10кВ №3 ПС Селезневская | 63 | 13009772 | #N/A
3438 | ПС 35/10кВ Селезневская |  | ВЛ 0,4кВ № 1, 2 ТП 290 №3 ПС Селезневска | VN004-00144316 | ВЛИ 0,4кВ №1 СТП 909 ВЛ №3 ПС Селезневская | 0.374 | 12000845 | [5 empty] | #N/A
3439 | ПС 35/10кВ Селезневская |  | ВЛ 0,4кВ № 1, 2 ТП 290 №3 ПС Селезневска | VN004-00144318 | ВЛИ 0,4кВ №2 СТП 909 ВЛ №3 ПС Селезневская | 0.334 | 12000845 | [5 empty] | #N/A
3440 | ПС 35/10кВ Селезневская |  | ВЛ 0,4кВ № 1, 2, 3 ТП 287 №3 ПС Селезневская | VN004-00144268 | ВЛИ 0,4кВ №3 СТП 910 ВЛ №3 ПС Селезневская | 0.647 | 12001064 | TP010-0148404 | СТП 910 ВЛ 10кВ №3 ПС Селезневская | СТП 910 ВЛ 10кВ №3 ПС Селезневская | 63 | 13009773 | #N/A
3441 | ПС 35/10кВ Селезневская |  | ВЛ 0,4кВ № 1, 2, 3 ТП 287 №3 ПС Селезневская | VN004-00144331 | ВЛИ 0,4кВ №1 СТП 910 ВЛ №3 ПС Селезневская | 0.073 | 12001064 | [5 empty] | #N/A
3442 | ПС 35/10кВ Селезневская |  | ВЛ 0,4кВ № 1, 2, 3 ТП 287 №3 ПС Селезневская | VN004-00146847 | ВЛИ 0,4кВ №2 КТП 910 ВЛ №3 ПС Селезневская | 0.287 | 12001064 | [5 empty] | #N/A
3443 | ПС 35/10кВ Селезневская |  | ВЛ 0,4кВ № 1 ТП 293 ВЛ № 3 ПС Селезневская | VN004-00106042 | ВЛИ 0,4кВ №1 КТП 911 ВЛ №3 ПС Селезневская | 0.773 | 12001095 | TP010-0148406 | СТП 911 ВЛ 10кВ №3 ПС Селезневская | КТП 911 ВЛ 10кВ №3 ПС Селезневская | 160 | 13009774 | #N/A
3444 | ПС 35/10кВ Селезневская |  | ВЛ 0,4кВ № 2 ТП 293 ВЛ № 3 ПС Селезневская | VN004-00128931 | ВЛ 0,4кВ №2 КТП 293 ВЛ №3 ПС Селезневская | 0.506 | 12009556 | [5 empty] | #N/A
3445 | ПС 35/10кВ Селезневская |  | ВЛ 0,4кВ № 2 ТП 293 ВЛ № 3 ПС Селезневская | VN004-00144258 | ВЛИ 0,4кВ №3 КТП 911 ВЛ №3 ПС Селезневская | 0.425 | 12009556 | [5 empty] | #N/A
3446 | ПС 35/10кВ Селезневская |  | ВЛ 0,4кВ № 1-3 ТП 284 № 3 ПС Селезневская | VN004-00144320 | ВЛИ 0,4кВ №1 СТП 912 ВЛ №3 ПС Селезневская | 0.544 | 12000775 | TP010-0148408 | КТП 912 ВЛ 10кВ №3 ПС Селезневская | СТП 912 ВЛ 10кВ №3 ПС Селезневская | 63 | 13009716 | #N/A
3447 | ПС 35/10кВ Селезневская |  | ВЛ 0,4кВ № 1-3 ТП 284 № 3 ПС Селезневская | VN004-00144322 | ВЛИ 0,4кВ №2 СТП 912 ВЛ №3 ПС Селезневская | 0.046 | 12000775 | [5 empty] | #N/A
3448 | ПС 35/10кВ Селезневская |  | ВЛ 0,4кВ № 1-3 ТП 284 № 3 ПС Селезневская | VN004-00144324 | ВЛИ 0,4кВ №1 СТП 913 ВЛ №3 ПС Селезневская | 0.44 | 12000775 | TP010-0148410 | СТП 913 ВЛ 10кВ №3 ПС Селезневская | СТП 913 ВЛ 10кВ №3 ПС Селезневская | 63 | 13009775 | #N/A
3449 | ПС 35/10кВ Селезневская |  | ВЛ 0,4кВ № 1-3 ТП 284 № 3 ПС Селезневская | VN004-00144326 | ВЛИ 0,4кВ №2 СТП 913 ВЛ №3 ПС Селезневская | 0.413 | 12000775 | [5 empty] | #N/A
3450 | ПС 35/10кВ Селезневская |  | ВЛ 0,4кВ № 1-3 ТП 284 № 3 ПС Селезневская | VN004-00144328 | ВЛИ 0,4кВ №3 СТП 913 ВЛ №3 ПС Селезневская | 0.426 | 12000775 | [5 empty] | #N/A
3451 | ПС 35/10кВ Селезневская |  | ВЛ 0,4кВ № 1-3 ТП 284 № 3 ПС Селезневская | VN004-00144330 | ВЛИ 0,4кВ №4 СТП 913 ВЛ №3 ПС Селезневская | 0.465 | 12000775 | [5 empty] | #N/A
3452 | ПС 35/10кВ Селезневская |  | ВЛ 0,4кВ № 1 ТП 288 №3 ПС Селезневская | VN004-00144310 | ВЛИ 0,4кВ №1 СТП 914 ВЛ №3 ПС Селезневская | 0.402 | 12001082 | TP010-0148412 | СТП 914 ВЛ 10кВ №3 ПС Селезневская | СТП 914 ВЛ 10кВ №3 ПС Селезневская | 100 | 13009776 | #N/A
3453 | ПС 35/10кВ Селезневская |  | ВЛ 0,4кВ № 1 ТП 288 №3 ПС Селезневская | VN004-00144312 | ВЛИ 0,4кВ №2 СТП 914 ВЛ №3 ПС Селезневская | 0.11 | 12001082 | [5 empty] | #N/A
3454 | ПС 35/10кВ Селезневская |  | ВЛ 0,4кВ №2 СТП 918 ВЛ №3 ПС Селезневская | VN004-00144521 | ВЛИ 0,4кВ №2 СТП 918 ВЛ №3 ПС Селезневская | 0.206 | 12011309 | TP010-0148414 | СТП 918 ВЛ 10кВ №3 ПС Селезневская | СТП 918 ВЛ 10кВ №3 ПС Селезневская | 100 | 13009778 | #N/A
3455 | ПС 35/10кВ Селезневская |  | ВЛ 0,4кВ №1 СТП 918 ВЛ №3 ПС Селезневская | VN004-00144660 | ВЛИ 0,4кВ №1 СТП 918 ВЛ №3 ПС Селезневская | 0.28 | 12011303 | [5 empty] | #N/A
3456 | ПС 35/10кВ Горельская |  | ВЛ 0,4кВ №2 КТП 916 ВЛ 5 ПС Горельская | VN004-00144229 | ВЛ 0,4кВ №2 КТП 916 ВЛ 5 ПС Горельская | 0.15 | 12011311 | TP010-0148446 | КТП 916 ВЛ 10кВ №5 ПС Горельская | КТП 916 ВЛ 10кВ №05 ПС Горельская | 630 | 13009672 | #N/A
3457 | ПС 35/10кВ Горельская |  | ВЛ 0,4кВ №1 КТП 916 ВЛ 5 ПС Горельская | VN004-00144242 | ВЛ 0,4кВ №1 КТП 916 ВЛ 5 ПС Горельская | 0.005 | 12011285 | [5 empty] | #N/A
3458 | ПС 35/10кВ Горельская |  | ВЛ 0,4кВ №3 КТП 916 ВЛ 5 ПС Горельская | VN004-00144245 | ВЛ 0,4кВ №3 КТП 916 ВЛ 5 ПС Горельская | 0.061 | 12011318 | [5 empty] | #N/A
3459 | ПС 35/10кВ Тимирязевская |  | ВЛ 0,4кВ №1 КТП 891 ВЛ 06 ПС Тимирязевская | VN004-00144261 | ВЛ 0,4кВ №1 КТП 891 ВЛ 06 ПС Тимирязевская | 0.014 | 12011281 | TP010-0148463 | КТП 891 ВЛ 10кВ №06 ПС Тимирязевская | КТП 891 ВЛ 10кВ №06 ПС Тимирязевская | 400 | 13009671 | #N/A
3460 | ПС 35/10кВ Тимирязевская |  | ВЛ 0,4кВ №1 СТП 931 ВЛ №16 ПС Тимирязевская | VN004-00144275 | ВЛ 0,4кВ №1 СТП 931 ВЛ №16 ПС Тимирязевская | 0.559 | 12011306 | TP010-0148465 | СТП 931 ВЛ 10кВ №16 ПС Тимирязевская | СТП 931 ВЛ 10кВ №16 ПС Тимирязевская | 63 | 13009782 | #N/A
3461 | ПС 35/10кВ Черняновская |  | ВЛ 0,4кВ №1 СТП 888 ВЛ 5 ПС Черняновская | VN004-00144783 | ВЛ 0,4кВ №1 СТП 888 ВЛ 5 ПС Черняновская | 0.035 | 12011282 | TP010-0148466 | СТП 888 ВЛ 10кВ №5 ПС Черняновская | СТП 888 ВЛ 10кВ №5 ПС Черняновская | 63 | 13009684 | #N/A
3462 | ПС 35/10кВ Суравская |  | ВЛ 0,4кВ №1 СТП 890 ВЛ 03 ПС Суравская | VN004-00144341 | ВЛ 0,4кВ №1 СТП 890 ВЛ 03 ПС Суравская | 0.017 | 12011284 | TP010-0148467 | СТП 890 ВЛ 10кВ №03 ПС Суравская | СТП 890 ВЛ 10кВ №03 ПС Суравская | 63 | 13009686 | #N/A
3463 | ПС 35/10кВ Тимирязевская |  | ВЛ 0,4кВ №1 СТП 935 ВЛ №18 ПС Тимирязевская | VN004-00144426 | ВЛ 0,4кВ №1 СТП 935 ВЛ №18 ПС Тимирязевская | 0.005 | 12011354 | TP010-0148472 | СТП 935 ВЛ 10кВ №18 ПС Тимирязевская | СТП 935 ВЛ 10кВ №18 ПС Тимирязевская | 100 | 13009803 | #N/A
3464 | ПС 35/10кВ Тимирязевская |  | ВЛ 0,4кВ №1 СТП 921 ВЛ №16 Тимирязевская | VN004-00144402 | ВЛ 0,4кВ №1 СТП 921 ВЛ №16 Тимирязевская | 0.297 | 12011357 | TP010-0148474 | СТП 921 ВЛ 10кВ №16 Тимирязевская | СТП 921 ВЛ 10кВ №16 Тимирязевская | 63 | 13009806 | #N/A
3465 | ПС 35/10кВ П. - Пригородная |  | ВЛ 0,4кВ №1 КТП 924 ВЛ №7 ПС П.Пригородная | VN004-00144429 | ВЛИ 0,4кВ №1 ТП 924 ВЛ№ 7 П.Пригородная | 0.037 | 12011298 | TP010-0148478 | КТП 924 ВЛ 10кВ №7 ПС П.Пригородная | КТП 924 ВЛ 10кВ №7 ПС П.Пригородная | 400 | 13009718 | #N/A
3466 | ПС 35/10кВ П. - Пригородная |  | ВЛ 0,4кВ №1 КТП 924 ВЛ №7 ПС П.Пригородная | VN004-00144430 | ВЛИ 0,4кВ №2 ТП 924 ВЛ№ 7 П.Пригородная | 0.005 | 12011298 | [5 empty] | #N/A
3467 | ПС 110/10кВ Н. - Лядинская |  | ВЛ 0,4 кВ №1 КТП 928 ВЛ 10кВ № 9 ПС Н.Лядинская | VN004-00144670 | ВЛИ 0,4 кВ №1 КТП 928 ВЛ № 9 ПС Н.Лядинская | 0.005 | 12011321 | TP010-0148480 | КТП 928 ВЛ 10кВ № 9 ПС Н.Лядинская | КТП 928 ВЛ 10кВ № 9 ПС Н.Лядинская | 160 | 13009722 | #N/A
3468 | ПС 35/10кВ Бокинская |  | ВЛ 0,4кВ №1 КТП 933 ВЛ №03 ПС Бокинская | VN004-00144669 | ВЛИ 0,4кВ №1 КТП 933 ВЛ №03 ПС Бокинская | 0.005 | 12011315 | TP010-0148482 | КТП 933 ВЛ 10кВ №03 ПС Бокинская | КТП 933 ВЛ 10кВ №03 ПС Бокинская | 250 | 13009720 | #N/A
3469 | ПС 110/35/10кВ Промышленная |  | ВЛ 0,4кВ № 1 ТП 034 ВЛ № 10 ПС Промышленная | VN004-00145620 | ВЛИ 0,4кВ № 1 СТП 919 ВЛ №10 ПС Промышленная | 0.68 | 12001131 | TP010-0148484 | СТП 919 ВЛ 10кВ №10 ПС Промышленная | СТП 919 ВЛ 10кВ №10 ПС Промышленная | 63 | 13009779 | #N/A
3470 | ПС 35/10кВ Селезневская |  | ВЛ 0,4кВ №1 СТП 920 ВЛ №7 ПС Селезневская | VN004-00144574 | ВЛ 0,4кВ №1 СТП 920 ВЛ №7 ПС Селезневская | 0.035 | 12011297 | TP010-0148486 | СТП 920 ВЛ 10кВ №7 ПС Селезневская | СТП 920 ВЛ 10кВ №7 ПС Селезневская | 63 | 13009777 | #N/A
3471 | ПС 35/10кВ Горельская |  | ВЛИ 0,4 кВ №1 СТП 929 ВЛ 10кВ № 4 ПС Горельская | VN004-00144672 | ВЛИ 0,4 кВ №1 СТП 929 ВЛ № 4 ПС Горельская | 0.128 | 12011332 | TP010-0148488 | СТП 929 ВЛ 10кВ № 4 ПС Горельская | СТП 929 ВЛ 10кВ № 4 ПС Горельская | 100 | 13009788 | #N/A
3472 | ПС 110/35/10кВ Тамбовская №6 |  | ВЛ 0,4кВ №1 СТП 930 ВЛ №1 КТП 785 | VN004-00144662 | ВЛИ 0,4кВ №1 СТП 930 ВЛ №1 КТП 785 | 0.007 | 12011305 | TP010-0148490 | СТП 930 ВЛ 10кВ №1 КТП 785 | СТП 930 ВЛ 10кВ №1 КТП 785 | 100 | 13009781 | #N/A
3473 | ПС 35/10кВ Селезневская |  | ВЛ 0,4кВ №1 СТП 932 ВЛ №3 ПС Селезневская | VN004-00144666 | ВЛИ 0,4кВ №1 СТП 932 ВЛ №3 ПС Селезневская | 0.292 | 12011313 | TP010-0148492 | СТП 932 ВЛ 10кВ №3 ПС Селезневская | СТП 932 ВЛ 10кВ №3 ПС Селезневская | 100 | 13009784 | #N/A
3474 | ПС 35/10кВ Селезневская |  | ВЛ 0,4кВ №2 СТП 932 ВЛ №3 ПС Селезневская | VN004-00147004 | ВЛ 0,4кВ №4 СТП 932 ВЛ №3 ПС Селезневская | 0.55 | 12011404 | [5 empty] | #N/A
3475 | ПС 35/10кВ Селезневская |  | ВЛ 0,4кВ №3 СТП 932 ВЛ №3 ПС Селезневская | VN004-00147010 | ВЛ 0,4кВ №3 СТП 932 ВЛ №3 ПС Селезневская | 0.449 | 12011406 | [5 empty] | #N/A
3476 | ПС 110/35/10кВ Комсомольская |  | ВЛ 0,4кВ №1 СТП 927 ВЛ №5 ПС Комсомольская | VN004-00144558 | ВЛ 0,4кВ №1 СТП 927 ВЛ №5 ПС Комсомольская | 0.175 | 12011312 | TP010-0148494 | СТП 927 ВЛ 10кВ №5 ПС Комсомольская | СТП 927 ВЛ 10кВ №5 ПС Комсомольская | 63 | 13009783 | #N/A
3477 | ПС 110/35/10кВ Промышленная |  | ВЛ 0,4кВ №1 СТП 937 ВЛ №9 ПС Промышленная | VN004-00145766 | ВЛ 0,4кВ №1 СТП 937 ВЛ №9 ПС Промышленная | 0.162 | 12011366 | TP010-0148935 | СТП 937 ВЛ 10кВ №9 ПС Промышленная | СТП 937 ВЛ 10кВ №9 ПС Промышленная | 25 | 13009816 | #N/A
3478 | ПС 35/10кВ Селезневская |  | ВЛ 0,4кВ №1 СТП 939 ВЛ №3 ПС Селезневская | VN004-00145779 | ВЛ 0,4кВ №1 СТП 939 ВЛ №3 ПС Селезневская | 0.234 | 12011363 | TP010-0148936 | СТП 939 ВЛ 10кВ №3 ПС Селезневская | СТП 939 ВЛ 10кВ №3 ПС Селезневская | 100 | 13009817 | #N/A
3479 | ПС 35/10кВ Бокинская |  | ВЛ 0,4кВ №1 КТП 926 ВЛ №18 ПС Бокинская | VN004-00145808 | ВЛИ 0,4кВ №1 КТП 926 ВЛ №18 ПС Бокинская | 0.007 | 12011374 | TP010-0148950 | КТП 926 ВЛ 10кВ №18 ПС Бокинская | КТП 926 ВЛ 10кВ №18 ПС Бокинская | 250 | 13009832 | #N/A
3480 | ПС 35/10кВ Черняновская |  | ВЛ 0,4кВ №1 СТП 938 ВЛ №5 ПС Черняновская | VN004-00145809 | ВЛ 0,4кВ №1 СТП 938 ВЛ №5 ПС Черняновская | 0.055 | 12011372 | TP010-0148951 | СТП 938 ВЛ 10кВ №5 ПС Черняновская | СТП 938 ВЛ 10кВ №5 ПС Черняновская | 25 | 13009830 | #N/A
3481 | ПС 110/35/10кВ Промышленная |  | ВЛ 0,4кВ №1 СТП 940 ВЛ №9 ПС Промышленная | VN004-00145814 | ВЛИ 0,4кВ №1 СТП 940 ВЛ №9 ПС Промышленная | 0.015 | 12011371 | TP010-0148953 | СТП 940 ВЛ 10кВ №9 ПС Промышленная | СТП 940 ВЛ 10кВ №9 ПС Промышленная | 40 | 13009829 | #N/A
3482 | ПС 110/6кВ Тамбовская №8 |  | ВЛ 0,4кВ №1 СТП 945 ВЛ №22 ПС Тамбовская №8 | VN004-00147042 | ВЛ 0,4кВ №1 СТП 945 ВЛ №22 ПС Тамбовская №8 | 0.012 | 12011392 | TP010-0149350 | СТП 945 ВЛ 10кВ №22 ПС Тамбовская №8 | СТП 945 ВЛ 10кВ №22 ПС Тамбовская №8 | 63 | 13009869 | #N/A
3483 | ПС 35/10кВ Серебряковская |  | ВЛ 0,4кВ № 1,2,3 КТП 556 ВЛ №5 ПС Серебряков | VN004-00147041 | ВЛИ 0,4кВ №1 СТП 946 ВЛ 10кВ №5 ПС Серебряковская | 0.263 | 12000811 | TP010-0149352 | СТП 946 ВЛ 10кВ №5 ПС Серебряковская | СТП 946 ВЛ 10кВ №5 ПС Серебряковская | 100 | 13009867 | #N/A
3484 | ПС 35/10кВ Серебряковская |  | ВЛ 0,4кВ № 1,2,3 КТП 556 ВЛ №5 ПС Серебряков | VN004-00147049 | ВЛ 0,4кВ №2 СТП 946 ВЛ 10кВ №5 ПС Серебя | 0.597 | 12000811 | [5 empty] | #N/A
3485 | ПС 35/10кВ Серебряковская |  | ВЛ 0,4кВ № 1,2,3 КТП 556 ВЛ №5 ПС Серебряков | VN004-00147395 | ВЛ 0,4кВ №3 СТП 946 ВЛ 10кВ №5 ПС Серебя | 0.21 | 12000811 | [5 empty] | #N/A
3486 | ПС 35/10кВ Суравская |  | ВЛ 0,4кВ №1 СТП 952 ВЛ №03 ПС Суравская | VN004-00147037 | ВЛИ 0,4кВ №1 СТП 952 ВЛ №03 ПС Суравская | 0.035 | 12011393 | TP010-0149355 | СТП 952 ВЛ 10кВ №03 ПС Суравская | СТП 952 ВЛ 10кВ №03 ПС Суравская | 25 | 13009870 | #N/A
3487 | ПС 35/10кВ Селезневская |  | ВЛ 0,4кВ №1 СТП 956 ВЛ №3 ПС Селезневская | VN004-00146998 | ВЛИ 0,4кВ №1 СТП 956 ВЛ №3 ПС Селезневская | 0.302 | 12011399 | TP010-0149360 | СТП 956 ВЛ 10кВ №3 ПС Селезневская | СТП 956 ВЛ 10кВ №3 ПС Селезневская | 100 | 13009874 | #N/A
3488 | ПС 35/10кВ П. - Пригородная |  | ВЛ 0,4кВ №1 КТП 941 ВЛ №7 П.Пригородная | VN004-00147021 | ВЛ 0,4кВ №1 КТП 941 ВЛ №7 П.Пригородная | 0.006 | 12011388 | TP010-0149363 | КТП 941 ВЛ 10кВ №7 П.Пригородная | КТП 941 ВЛ 10кВ №7 П.Пригородная | 160 | 13009875 | #N/A
3489 | ПС 35/10кВ Горельская |  | ВЛ 0,4кВ №1 КТП 943 ВЛ №4 ПС Горельская | VN004-00147034 | ВЛИ 0,4кВ №1 КТП 943 ВЛ №4 ПС Горельская | 0.035 | 12011389 | TP010-0149365 | КТП 943 ВЛ 10кВ №4 ПС Горельская | КТП 943 ВЛ 10кВ №4 ПС Горельская | 160 | 13009876 | #N/A
3490 | ПС 35/10кВ Горельская |  | ВЛ 0,4кВ №1 СТП 963 ВЛ №2 ПС Горельская | VN004-00147936 | ВЛ 0,4кВ №1 СТП 963 ВЛ №2 ПС Горельская | 0.081 | 12011445 | TP010-0149630 | СТП 963 ВЛ 10кВ №2 ПС Горельская | СТП 963 ВЛ 10кВ №2 ПС Горельская | 63 | 13009887 | #N/A
3491 | ПС 35/10кВ Бокинская |  | ВЛ 0,4кВ №1 КТП 967 ВЛ №03 ПС Бокинская | VN004-00147721 | ВЛ 0,4кВ №1 КТП 967 ВЛ №03 ПС Бокинская | 0.005 | 12011435 | TP010-0149670 | КТП 967 ВЛ 10кВ №03 ПС Бокинская | КТП 967 ВЛ 10кВ №03 ПС Бокинская | 250 | 13009888 | #N/A
3492 | ПС 35/10кВ Селезневская |  | ВЛ 0,4кВ №1 СТП 958 ВЛ №3 ПС Селезневская | VN004-00147863 | ВЛ 0,4кВ №1 СТП 958 ВЛ №3 ПС Селезневская | 0.336 | 12011441 | TP010-0149726 | СТП 958 ВЛ 10кВ №3 ПС Селезневская | СТП 958 ВЛ 10кВ №3 ПС Селезневская | 100 | 13009883 | #N/A
3493 | ПС 110/35/10кВ Комсомольская |  | ВЛ 0,4кВ №1 КТП 950 ВЛ №9 ПС Комсомольская | VN004-00147901 | ВЛИ 0,4кВ №1 СТП 950 ВЛ №9 ПС Комсомольская | 0.207 | 12011436 | TP010-0149797 | СТП 950 ВЛ 10кВ №9 ПС Комсомольская | СТП 950 ВЛ 10кВ №9 ПС Комсомольская | 100 | 13009878 | #N/A
3494 | ПС 110/35/10кВ Комсомольская |  | ВЛ 0,4кВ №2 КТП 950 ВЛ №9 ПС Комсомольская | VN004-00147942 | ВЛИ 0,4кВ №2 КТП 950 ВЛ 10кВ №9 ПС Комсомольск | 0.244 | 12011451 | [5 empty] | #N/A
3495 | ПС 110/35/10кВ Тамбовская №6 |  | ВЛ 0,4кВ №1 СТП 957 ВЛ №14 ПС Тамбовская №6 | VN004-00147904 | ВЛИ 0,4кВ №1 СТП 957 ВЛ №14 ПС Тамбовская №6 | 0.126 | 12011437 | TP010-0149799 | СТП 957 ВЛ 10кВ №14 ПС Тамбовская №6 | СТП 957 ВЛ 10кВ №14 ПС Тамбовская №6 | 63 | 13009880 | #N/A
3496 | ПС 110/35/10кВ Промышленная |  | ВЛ 0,4кВ №1 СТП 960 ВЛ №10 ПС Промышленная | VN004-00147907 | ВЛИ 0,4кВ №1 СТП 960 ВЛ №10 ПС Промышленная | 0.007 | 12011443 | TP010-0149802 | СТП 960 ВЛ 10кВ №10 ПС Промышленная | СТП 960 ВЛ 10кВ №10 ПС Промышленная | 0 | 13009885 | #N/A
| ИТОГО |  |  |  |  | 3194.787
Заместитель главного инженера по управлению производственными активами и развитию |  |  |  | Г.А. Косенков
Начальник управления распределительных сетей |  |  |  | П.А.Рябцев
Начальник управления собственностью |  |  |  | Г.Ю. Очкова
Ведущий бухгалтер управления бухгалтерского и налогового учета и отчетности |  |  |  | Л.А. Костина
Приложение № 2
к техническому заданию на оказание
услуг по межеванию ,постановке объектов на кадастровой учет , изготовление технических планов

## Лист1
23001034 | 23001034-00 | земельный участок №68:09:20010009:70Морш.р.с.Усть
23001036 | 23001036-00 | Земельный участок 68:09:2001014:0102,с.Устье
23001037 | 23001037-00 | Земельный участок, г.Моршанск,Промышленная, д6
23001038 | 23001038-00 | Земельный участк под ул.Бастионная,1 (подстанция)под зданием ПС "Октябрь"
23001039 | 23001039-00 | Земельный участок из земель населенный пунктов скадастровым номером 68:09:2001009:6
23001040 | 23001040-00 | Земельный участок S 1200кв.м. из земель населенныхпунктов с кад.№ 68:11:1101025:42
23001041 | 23001041-00 | Земельный участок пл.272кв.м, по адресу: г.Тамбов,ул.Бастионная
10000000 | 5407/10 | АНГАР
10000001 | 108/10 | ВСПОМ ЗДАНИЕ ПР ПС ОСИН
10000002 | 704/10 | ГАРАЖ
10000003 | 702/10 | ГАРАЖ НА 1 МАШИНУ
10000004 | 701/10 | ГАРАЖ НА 25 МАШИН
10000005 | 705/10 | ГАРАЖ НА БАЗЕ
10000006 | 210/10 | ЗДАНИЕ П Т О
10000008 | 203/10 | ЗДАНИЕ ВСПОМ.НАЗНАЧ.ПРИ ПС П-МАРФ.
10000009 | 12 | ЗДАНИЕ ВСПОМОГ НАЗНАЧ НА ПС Н.ЛЯДИНСКАЯ
10000010 | 06 | ЗДАНИЕ ВСПОМОГ НАЗНАЧЕНИЯ С Б-ДВОЙНЯ
10000011 | 18 | ЗДАНИЕ ДВУХЭТАЖНОЕ
10000012 | 19 | МОДУЛЬ-АНГАР
10000013 | 13 | ЗДАНИЕ ОПУ И ЗРУ ПС ПРОМЫШЛЕННАЯ
10000014 | 801/10 | ЗДАНИЕ СЛУЖЕБНО-ПРОИЗВОД УЛ АВИАЦ 149
10000015 | 14 | ЗДАНИЕ ЭВН ПС ПРОМЫШЛЕННАЯ
10000016 | 101/10 | МАСТЕРСКАЯ ПО РЕМОНТУ ЭЛ.ОБОРУД РРРС
10000017 | 703/10 | МАСТЕРСКАЯ ЭЛ-РЕМОНТ.
10000018 | 109/10 | ОПУ ТИП4 НА ПС В-СПАССКАЯ
10000019 | 208/10 | ВАГОНЧИК МЕТАЛЛИЧЕСКИЙ ДЕЖУРНОЕ ПОМЕЩЕНИЕ
10000020 | 402/10 | ПОДСТАНЦИЯ N 3 ВВС
10000021 | 110/10 | ПРОИЗ ЖИЛДОМ ПРИ ПС ПЛАТОНОВСКАЯ
10000022 | 04 | ПРОИЗВ-ЖИЛОЙ ДОМ КОМСОМ ПС ТРРС
10000023 | 03 | ПРОИЗВ-ЖИЛОЙ ДОМ Н-СЕЛЕЗ ПС ТРРС
10000025 | 15 | ПРОИЗВОД-ЖИЛОЙ ДОМ ПС АВАНГАРД
10000026 | 09 | ПРОИЗВОД-ЖИЛОЙ ДОМ ПС ГОРЕЛЬСКОЙ
10000027 | 08 | ПРОИЗВОД-ЖИЛОЙ ДОМ ПС СЕРЕБРЯК
10000028 | 206/10 | ПРОИЗВОД.-ЖИЛОЙ ДОМ при"ПОКРОВО-МАРФИНСКОЙ" ПС
10000029 | 202/10 | ПРОИЗВОД.ЖИЛОЙ ДОМ ПС"ПОКРОВО-МАРФИНСКАЯ"с.Сухотинка
10000030 | 406/10 | ПРОИЗВОД.ЗДАНИЕ ПРИ САМПУРСКОЙ ПС
10000031 | 105/10 | РАССК РЕМ ПРОИЗ БАЗА
10000032 | 107/10 | РЕМ ПРОИЗ БАЗА ПРИ ПС ЯРОСЛАВКА
10000033 | 113/10 | СКЛАД РЭП-3 НА БАЗЕ РАССКАЗ.РЭС
10000034 | 602/10 | СКЛАД КИРПИЧНЫЙ
10000035 | 103/10 | СКЛАД МОПРЕЗЕРВА, площадью 72м2
10000036 | 505/10 | СКЛАД ТЕПЛЫЙ РСУ
10000037 | 601/10 | СКЛАД ХОЛОДНЫЙ ЛВЖ
10000038 | 111/10 | СЛУЖ ЖИЛДОМ ПРИ ПС ПИЧЕРСКАЯ
10000039 | 302/10 | СЛУЖ-ЖИЛ ДОМ ПРИ ПС СТЕПНАЯ СРРС
10000040 | 205/10 | СЛУЖЕБНО-ЖИЛОЙ ДОМ при ПС"Знаменской"
10000041 | 10 | СЛУЖЕБНО-ЖИЛОЙ ДОМ ПРИ ПС ЧЕРНЯНОЕ
10000042 | 05 | СЛУЖЕБНО-ЖИЛОЙ ДОМ ПС АВДЕЕВ ТРРС
10000043 | 501/10 | БУДКА ПРОХОДНАЯ УЛ АВИАЦ 149
10000044 | 502/10 | ЗДАНИЕ КОТЕЛ БАЗА ТЭС УЛ АВИАЦ 149
10000045 | 407/10 | РЭП-2 САМПУРСКОГО РЭС
10000046 | 112/10 | ОПУ ПС РАССКАЗОВСКАЯ 110/35/6 КВ
10000047 | 102/10 | ЗВН ПОДСТАНЦИИ 110/10 ТЕЛЕШОВСКАЯ
10000048 | 401/10 | ПОДСТАНЦИЯ N 2 ВВС 110/35/6 КВ
10000049 | 07 | ЗДАНИЕ ВСПОМОГ НАЗНАЧЕНИЯ при ПС "НОВОСЕЛЬЦЕВСКОЙ"
10000050 | 20 | ЗДАНИЕ ПС"КОЖЗАВОД" 110/10кВ
10000051 | 1-2/00 | Дизельная
10000055 | 1-16/00 | Учебный корпус
10000056 | 1-21/00 | Здание ГРП,здание трансф.ПС,сооружение-канализация
10000057 | 1-26/00 | Лабораторный корпус
10000058 | 1-27/00 | Нежилое помещение
10000059 | 1.-1/00 | Гараж на 25 автомобилей
10000060 | 703/20 | Нежилое здание склада МоЭС
10000061 | 100033/20 | Административно-бытовое зд ул Энергетиков 15Б
10000062 | 100022/20 | Зданиевспом назначения при ПС 35/10кВ Егоровская
10000063 | 100025/20 | ЗВН при Рудовской ПС Пичаевский рн
10000064 | 100024/20 | Производственное здание пр Гагаринской ПС
10000065 | 100023/20 | ЗВН с Пичаево
10000066 | 100006/20 | Здание при ПС 35/10кВ Покрово-Васильевская
10000067 | 100027/20 | Произв жилое здание при ПС Тр-Росляйская(2кв)
10000068 | 100031/20 | Произв жилое здание при ПС Подлесная(2 кв)
10000069 | 100026/20 | Противорадиционное уктытие рп Сосновка
10000070 | 100008/20 | Здание при ПС 35/10кВ ЛАМСКАЯ(ЗВН)
10000071 | 100008А/20 | Здание при ПС 35/10кВ Дегтянская (ЗВН)
10000072 | 100039/20 | Здание при ПС 35/10кВ КУЛЕВАТОВО (ЗВН)
10000074 | 100016/20 | Административное здание р.п. Сосновка
10000075 | 100021/20 | 2-х этажное блочное административное здание
10000076 | 100032/20 | Одноэт панельн нежилое здание - произ корпусМоЭС
10000077 | 100012/20 | Двухтажное железобетонное производственный корпус
10000078 | 100001/20 | Здание дисп пункта при ПС МОРШАНСКАЯ 110
10000079 | 100014/20 | Нежилое здание гаража на 7 автомобилей МоЭС
10000080 | 631/20 | Нежилой склад центральный МоЭС
10000081 | 100003/20 | ЗВН при ПС 35/10кВ Ракшинская
10000082 | 100011/20 | Жилой дом с нежилыми помещениями пр ПС Вяжлинская
10000083 | 100009/20 | Жилой дом с нежилыми помещениями при ПС Алексеевск(2 кв)
10000084 | 100030/20 | Жилой дом с нежилым помещением при ПС Питерская(2 кв)
10000085 | 100010/20 | Одноэтаж ЗВН при ПС Чернитовская
10000086 | 100020/20 | Жилой дом с нежилым помещением при ПС Любвинская(2 кв)
10000087 | 1000120/20 | Производственно-жилое здание при ПС МОРШАНСКАЯ
10000088 | 100015/20 | Нежилое здание маслохоз-ва общ пл-ю 59,8 кв. м.
10000089 | 11603/20 | Здание произв 1 этаж с Прибытки
10000090 | 11602/20 | Ремонтно-промыш база,одноэтаж Бондари с Прибытки
10000091 | 11601/20 | Произ здание при ПС 35/10кВ Митропольская
10000092 | 11801/20 | Здание ремонтно-пром база ПС Граждановская
10000093 | 11901/20 | ЗВН при ПС 35/10кВ Митропольская
10000094 | 26769/20 | Админист-техническое здание с Бондари
10000095 | 27233/20 | Нежилое здание Ангар-склада Пичаево
10000096 | 1/11/30 | РПБ IY типа
10000097 | 115/1/30 | Дом ПДУ при п/с Шпикуловской
10000098 | 120/2/30 | Контора-управление база ЖЭС
10000099 | 121/2/30 | Производственное здание-диспетчер.пункт
10000100 | 122/2/30 | Произв.здание для реген.трансф.масла
10000101 | 610/2/30 | Гараж при Мордовской п/ст
10000102 | 611/1/30 | Гараж при Токаревскойп/ст
10000103 | 700/1/30 | Здание вспомогательного назнач.п/с 35/10
10000104 | 700/2/30 | Гараж на 2 единицы при п/ст Уваровской
10000106 | 700/30 | Производственное здание при Богдановской
10000107 | 700/4/30 | Гараж на 2 единицы при Шульгинской п/ст
10000108 | 701/1/30 | Гараж на 4 автомашины база ЖЭС
10000109 | 701/30 | Производственное здание ЗВН на базе БМЗ
10000110 | 702/1/30 | Производственное здание п.Мучкап
10000111 | 702/2/30 | Гараж при п/ст.Ольшанской
10000112 | 702/3/30 | Ремонтно-производственная база 5 типа
10000113 | 702/30 | Сарай для хранения ГСМ Каменская п/ст
10000114 | 702/4/30 | Административное здание г.Жердевка Серов
10000115 | 702/5/30 | Служебно-производст.здание п/с Черняевск
10000116 | 703/1/30 | Производст.-жилое здание п/с Шапкино
10000117 | 703/2/30 | Cлужебно-производст.здание п/ст Луч
10000118 | 703/3/30 | Производственное здание Токаревской п/ст
10000119 | 703/30 | Ремонтно-производственная база
10000120 | 703/4/30 | Производственое здание Шульгинской п/с
10000121 | 704/1/30 | Производств.-жилое здание п/с В.Вершина
10000122 | 704/2/30 | Cлужебно-производст.здание п/ст Львово
10000123 | 704/3/30 | Плотницкая мастерская ЖЭС
10000124 | 704/30 | Гараж Ржакса
10000125 | 705/1/30 | Производственное здание Уваровской п/с
10000126 | 705/2/30 | Склад лесоматериалов ЖЭС
10000127 | 705/3/30 | Производственное здание п/сНиколо-Сергив
10000128 | 705/30 | Производст.-жилое здание п/с Каменская
10000129 | 706/1/30 | Производств.-жилое здание Мучкапской п/с
10000130 | 706/2/30 | Производств.-жилое здание Токаревск. п/с
10000132 | 706/30 | Служебно-производственное здание при пст
10000133 | 706/4/30 | Производственное здание п/с Ивановская
10000134 | 707/1/30 | Производственое здание М.Зверяевской п/с
10000135 | 707/2/30 | Маслохозяйство одноэтажн.производ.здание
10000136 | 707/3/30 | Производст.-жилое здание п/с Мордово
10000137 | 707/30 | Производст.-жилое здание Уваровской п/с
10000138 | 708/1/30 | Производственное здание при п/ст
10000139 | 708/2/30 | Производст.-служебн здание Уваровской п/
10000140 | 708/3/30 | Производственое здание Полетаевской п/с
10000141 | 708/30 | Производст.-жилое здание Ржаксинской п/с
10000142 | 708/4/30 | Мастерская по ремонту трансформаторов
10000143 | 708/5/30 | Производственное здание п/с Шульгино
10000144 | 709/1/30 | Гараж при Уваровской п/ст
10000145 | 709/2/30 | Производст.-жилое здание Семеновской п/с
10000146 | 709/3/30 | Склад материальный
10000147 | 709/30 | Служебно-производст.здание п/с Протасово
10000148 | 710/1/30 | Здание вспомогательного назнач.М.Зверяев
10000149 | 710/2/30 | Гараж на 7 условных единиц территор. ЖЭС
10000150 | 710/3/30 | Производственное здание при ПС Павловка
10000152 | 713/1/30 | Овощехранилище база ЖЭС
10000153 | 713/30 | Дом ПДУ при п/с Ольшанской
10000154 | 714/30 | Гараж на 20 автомашин при базе ЖЭС
10000155 | 715/2/30 | Служебно-производ.здание Артемовской п/с
10000157 | 717/30 | Производст.-жилое здание п/с Бурнак
10000158 | 718/30 | Производст.-жилое здание п/с Шпикуловка
10000159 | 719/30 | Производственное здание п/с М.Горьковска
10000160 | 720/30 | Производственное здание Мордовского РЭС
10000161 | 721/30 | Производственное здание г Уварово
10000162 | 1 | Сарай с погребом на Хобот.ПС для жильц.
10000163 | 2 | Сарай хоз. на Хоботовской ПС
10000164 | 3 | Гараж на Хоботовской ПС
10000165 | 4 | Дом 2х кв на Хоботовской ПС
10000166 | 11 | Дом на Ранинской ПС
10000167 | 15 | Жилой дом N 1 на Б.Избердеевской ПС
10000168 | 25 | Дом на Н-Васильевской ПС
10000169 | 31 | Произ.дом на С-Юрьевской ПС
10000170 | 34 | Жилой дом 2х кв.на Н-Тарбеевской ПС
10000171 | 35 | 2 сарая;под скл.и для жил.на Тарбеев.ПС
10000172 | 37 | Служ.помещ.-дом N 1 Первомайский участок
10000175 | 51 | Склад-здание
10000176 | 54 | Здание радиостанции
10000177 | 61 | Объединенное здание РБ
10000178 | 62 | Помещение реактора на Первомайской ПС
10000179 | 65 | Главный шит на Первомайской ПС
10000180 | 69 | Дом 2х-кв. на Н-Сеславинской ПС
10000183 | 80 | РПБ- бытовой корпус
10000184 | 81 | РПБ Ст.Юрьевского уч.Северного РЭС
10000185 | 82 | РПБ- ремонтный корпус
10000186 | 85 | Дом 2х кв.на Хмелевской ПС
10000187 | 86 | Дом 3-х кв.на Петровской ПС
10000188 | 90 | Сарай на Хмелевской ПС
10000189 | 96 | Здание ЦРБ в.ч.36623
10000190 | 97 | Дом 2х кв.на Изосимовской ПС
10000191 | 99 | Дом 1 кв. на Первомайской ПС
10000193 | 108 | Дом на Рахманиновской ПС
10000194 | 110 | Здание ПС к-з Коминтерн с.Панское
10000195 | 112 | РЭП при Вырубовской ПС
10000196 | 114 | Хранилище
10000198 | 116 | Здание ЗКТП ТОО П.Ильича р.п.Дмитриевка
10000199 | 117 | Произ.жил.здание в с.Хоботово
10000200 | 210 | РЭП на ПС 220 кв
10000201 | 214 | Здание РЭП
10000202 | 215 | Гараж
10000203 | 216 | Склад
10000204 | 217 | Здание диспетчерского пункта
10000205 | 223 | Ангар
10000206 | 226 | РПБ Первомайского РЭС
10000208 | 229 | Модуль-склад
10000209 | 230 | Нежилое помещение №2 р.п.Дмитриевка
10000210 | 231 | Дежурный пункт
10000211 | 232 | Административное здание в с.Староюрьево
10000212 | 10201 | Модуль
10000213 | 10202 | Контора 2 этажная
10000214 | 10203 | Механическая мастерская
10000215 | 10204 | Здание конторы
10000216 | 10205 | Кательная
10000217 | 10206 | Гараж
10000218 | 10207 | Склад
10000219 | 10208 | Масляное хозяйство
10000220 | 10209 | ЗВН
10000222 | 10211 | Здание промышленное
10000223 | 10301 | Здание пром
10000224 | 10801 | Ангар
10000225 | 10901 | Гараж на 3 машины
10000226 | 11001 | Здание
10000227 | 11002 | Здание пром Павловской ПС
10000228 | 11101 | Здание пром Оржевской п/с
10000229 | 11301 | Здание пром Гавр п/с
10000230 | 11401 | ЗВН Гавриловский
10000231 | 11501 | Здание произ Анненской п/с
10000232 | 11802 | Произв здание
10000233 | 11803 | Гараж Оржевской п/ст
10000234 | 12002 | Склад-навес
10000235 | 12003 | РПБ
10000236 | 12004 | РПБ Караваинской П/С
10000237 | 12005 | База Инжав,
10000239 | 10000239-00 | Рем.-произв.база С.-Анненка
10000240 | 10000240-00 | Здание гл.щита управления
10000241 | 10000241-00 | Гараж на базе Бондарского участка с Бондари
10000242 | 10000242-00 | Здание лечебно-оздоровительного корпуса
10000244 | 13007595-00 | Здание ПС "Октябрь"
10000245 | 10000245-00 | Здание производственной базы
10000247 | 10000247-00 | Гараж площадью 83,3 кв.м. в с.Староюрьево
10000248 | 10000248-00 | Гараж площадью 289,2 кв.м. в с.Староюрьево
10000252 | 10000252-00 | Спецнавес (База Коммунальник)
10000253 | 10000253-00 | Пост охраны Жердевского РЭС
10000254 | 10000254-00 | Пост охраны Рассказовского РЭС
10000255 | 10000255-00 | Пост охраны Административного здания филиала
10000251 | 10000251-00 | Административное здание Ржакинского РЭС
10000257 | 10000257-00 | Здание каркасно-модульное 12400х10200х10500
11000000 | 8111/10 | УЧЕБНО-ТРЕНИРОВОЧНЫЙ ПОЛИГОН
11000001 | 8110/10 | Ограждение ЦРП №2 в пос. Строитель
11000002 | 8109/10 | А/ ДОРОГА К ПС НОВОСЕЛЬЦЕВСКАЯ НОВОС.У-К
11000003 | 8210/10 | А/ ДОРОГА К ПС ОСИНОВСКАЯ ОСИН.УЧ-К
11000004 | 8211/10 | А/ ДОРОГА К ПС ЯРОСЛАВКА ЯРОСЛ.УЧ-К
11000005 | 8707/10 | А/ДОРОГА БАЗЫ ТЭС
11000006 | 8010/10 | А/ДОРОГА К ПС N 3 г.ТАМБОВА
11000007 | 8009/10 | А/ДОРОГА К ПС N 8 г.ТАМБОВА
11000008 | 8304/10 | АВТОДОРОГА АСФАЛЬТ СРРС
11000009 | 8106/10 | АВТОДОРОГА К ПС ПРОМЫШЛЕННАЯ ТРРС
11000011 | 503/10 | БАШНЯ ВОДОНАПОРНАЯ РСУ
11000012 | 8204/10 | ЕМКОСТЬ 10 МЗ РРРС
11000013 | 8203/10 | ЕМКОСТЬ 12 НЗ
11000014 | 8702/10 | ЕМКОСТЬ 25 НЗ ДЛЯ МАЗУТА С ПОДОГРЕВОМ
11000015 | 8101/10 | ОГРАЖДЕН К ПС СЕЛЕЗН ТРРС
11000016 | 8209/10 | ОГРАЖДЕНИЕ БАЗЫ РРЭС
11000017 | 8704/10 | ОГРАЖДЕНИЕ БАЗЫ ТЭС РСУ , пл.76,4м2
11000018 | 8107/10 | ОГРАЖДЕНИЕ МЕТАЛ ПС ПРОМЫШЛ ТРРС
11000019 | 8708/10 | ОГРАЖДЕНИЕ ПРОИЗВОДСТВЕННОЙ БАЗЫ ТЭС
11000020 | 8011/10 | ОГРАЖДЕНИЕ ПС N 3
11000021 | 8401/10 | ПЛОЩАДКА АСФАЛЬТОВАЯ
11000022 | 8202/10 | ПОДЪЕМ ДОРОГА И ПЛОЩАДКА ДЛЯ СТОЯН МАШИН
11000023 | 8402/10 | САУНА, пл.41,4м2
11000024 | 8212/10 | СЪЕЗД К ПС АРЖЕНСКАЯ РАССКАЗ.Р-ОН
11000025 | 8706/10 | ЕМКОСТЬ 16 МЗ
11000026 | 8703/10 | ЕМКОСТЬ 25 куб.м ДЛЯ МАЗУТА
11000027 | 8206/10 | А/ДОРОГА К ПС 35/10КВ САЮКИНСКАЯ РАССК
11000028 | 8205/10 | А/ДОРОГА К ПС 35/10КВ КОПТЕВСКАЯ
11000029 | 8108/10 | АСФАЛЬТОБЕТОН.ДОРОГА К ПС 35/10 КВ Б.ДВОЙНЕВСКАЯ
11000030 | 2-1/00 | Автодорога в районе Тамбовэнерго
11000031 | 2-5/00 | Устройство шлакбаума
11000032 | 2-6/00 | Установка флагштока
11000034 | 2-11/00 | Склад металлический
11000035 | 200046/20 | ЗАБОР на базе ПиРЭС
11000036 | 704/20 | ПОДЕЗДНАЯ ДОРОГА ПРИ П.С.ПИЧАЕВСКАЯ
11000037 | 772/20 | АНГАР
11000038 | 608/20 | ЕМКОСТЬ
11000039 | 782/20 | СКЛАД ГСМ
11000040 | 200057/20 | Артезианская скважина с водонапорной башней
11000041 | 200043/20 | ПОДЪЕЗДНАЯ ДОРГА ПРИ ПС СОСНОВСКАЯ
11000042 | 20004/20 | РЕЗЕРВУАР 50МКБ
11000043 | 200054/20 | РЕЗЕРВУАР
11000044 | 200045/20 | ПОДЕЗДНАЯ ДОРОГА НА БАЗУ МОЭС
11000045 | 842/20 | Нежилое здание Ангар-склад
11000046 | 200046/1/20 | ЗАБОР НА БАЗЕ МОЭС
11000047 | 719/20 | РЕЗЕРВУАР 50М КБ
11000048 | 200055/20 | ЦИСТЕРНА 25М.КБ
11000049 | 200053/1/20 | ЦИСТЕРНА 10Т
11000050 | 200039/20 | ОГРАДА НА ПС МОРШАНСКАЯ 110КВ
11000051 | 200053/20 | ЦИСТЕРНА 5Т
11000052 | 26352/1/20 | ВОРОТА МЕТАЛЛИЧЕСКИЕ
11000053 | 100/6/30 | Артскважина на Черняевской п/ст 35/10
11000054 | 121/1/30 | Цистерна 5м3
11000055 | 122/1/30 | Цистерна 50м3
11000057 | 127/1/30 | Емкость 50 м
11000058 | 128/2/30 | Емкость 50 м
11000061 | 135/4/30 | Водонапорная башня ЖЭС
11000062 | 136/2/30 | Огрождение территории базы ЖЭС
11000063 | 137/8/30 | Огрождение территории базы ЖЭС
11000064 | 201/1/30 | Мачта антенная п.М.Горький
11000065 | 201/30 | Емкость 10м 201-3308
11000066 | 202/1/30 | Мачта антенная Жердевская
11000067 | 203/30 | Газопровод низкого давления к зданиям
11000068 | 205/30 | Мачта антенная г Уварово
11000069 | 498/30 | Фасадная вывеска(металосайдинг14200*1050
11000070 | 600/2/30 | Автодорога
11000072 | 602/30 | Автодорога к Ольшанской п/с
11000073 | 603/1/30 | Дорога с покрытием асфальта к п/стМучкап
11000074 | 603/2/30 | Дорога с покрытием асфальта к п/с 10/35
11000075 | 603/3/30 | Подъездная дорога к п/ст 110кв Токаревск
11000076 | 603/30 | Площадка у административного здания Ржак
11000077 | 603/4/30 | Подъездная дорога к п/ст110/10кв Шпикул.
11000078 | 603/5/30 | Автодороги к п/ст110/35/10кв Мордовская
11000079 | 604/10/30 | Подъездная дорога к п/ст35/10кв Бурнакск
11000080 | 604/12/30 | Подъездная дорога к п/ст110/35/10кв Морд
11000081 | 604/6/30 | Площадка у администр.зд.район.сет. Рж
11000082 | 604/7/30 | Подъездная дорога к Мучкапской п/ст
11000084 | 605/2/30 | Асфальтирование территории базы
11000085 | 605/3/30 | Автодорога к Шульгинской п/с
11000086 | 605/30 | Автодорога к ПС 35/10кв Моздок Ржакс.
11000087 | 606/2/30 | Подъездная дорога к п/ст 110кв М.Горьков
11000088 | 606/3/30 | Автодорога к Ивановской пс
11000089 | 607/30 | Подъездная дорога к Черняевской п/ст
11000090 | 608/1/30 | Асфальтирование территории Мордовской пс
11000091 | 608/30 | Автодорога к ПС-Туголуково
11000092 | 609/1/30 | Асфальтирование територии Шульгинской пс
11000093 | 609/30 | Автодорога к ПС
11000094 | 610/1/30 | Автодорога на п/ст Токаревка
11000095 | 610/30 | Автодорога к п/ст Луч
11000096 | 611/2/30 | Подъездная автодорога на базе ЖЭС
11000097 | 611/3/30 | Автодорога
11000098 | 611/30 | Подъездная дорога к Обловской пст
11000099 | 612/1/30 | Асфальтирование територии Токаревск.пс
11000100 | 612/2/30 | Подъездная автодорога на базе ЖЭС
11000101 | 612/30 | Асфальтирование территории Уваровской пс
11000102 | 613/1/30 | Подъездная дорога к Сукман.пс
11000103 | 613/30 | Асфальтирование територии Полетаевской п
11000104 | 614/30 | Асфальтирование територии М.Зверяевской
11000105 | 615/3/30 | Подъездная дорога к Полетаевской пс
11000106 | 715/1/30 | Огрождение территории Ржаксинской п/с
11000107 | 715/30 | Огрождение территории Уваровской п/с
11000108 | 716/30 | Огрождение территории Уваровской п/с
11000109 | 1012 | Дорога автом. Мичуринская ПС 220(274п.м)
11000110 | 1040 | Автодорога подъездная на Первомайской ПС
11000111 | 1056 | Дорога подъездная щеб.к РПБ
11000112 | 1063 | Дорога подъездная к РПБ -щеб.
11000113 | 1066 | Автодорога к Тарбеевской ПС -асфал.
11000114 | 1070 | Дорога подъездная асф.к Никифоровской ПС
11000115 | 1071 | Дорога асфал. к Петровской базе
11000116 | 1077 | Дорога асф. к Вырубовской ПС
11000117 | 1082 | Дорога-подъезд к ПС"Волчковская" 0.4км
11000118 | 1036 | Внутриплощадочные дороги на Первомай.ПС
11000119 | 1069 | Площадка асфал. и дорожка на базу
11000120 | 1079 | Площадка Первомайского РЭС пл.1242 кв.м
11000121 | 1030 | 2 бака по 15 куб.м на территории ПО МЭС
11000122 | 1037 | Аварийный маслосток на Первомайской ПС
11000124 | 220 | Емкость для нефтепр.
11000125 | 221 | Емкость для нефтепр.п.Петровка
11000126 | 1024 | Емкость для дизтоплива с.Волчки
11000127 | 1034 | Резервуар для сыр.трансф.масла 11.4 м3
11000128 | 1033 | Резервуар для трансф.масла б/у Мичур.ПС
11000129 | 1076 | Емкость для хранения н.прод.
11000130 | 1008 | Колонка при подстанции
11000140 | 1004 | Изгородь на Юрловской ПС
11000141 | 1010 | Ограждение на Никифоровской ПС 110/35/10кВ
11000142 | 1031 | Ограждение на Первомайской ПС
11000143 | 1080 | Ограждение п/с Южная 0.221 км
11000144 | 1081 | Ограждение п/с Донская 0.11км
11000145 | 1087 | Ограждение базы МЭС
11000146 | 1088 | Ограждение ПС-110кВ"Первомайская"-256м
11000147 | 1038 | Наружное освещение Первомайской ПС-110кВ
11000148 | 1041 | Ж.-дорожный путь на Первомайской ПС
11000149 | 1084 | Эстакада для мойки машин
11000150 | 1090 | Автодорога к ПС-110кВ "Хмелевская" (щебеночная)
11000151 | 20201 | Автодорога от ул, Мира до КЭС,
11000152 | 20202 | Подъездные пути к ангару
11000153 | 20203 | Самотечный канализ коллектор
11000154 | 20204 | Самотечный канализ коллектор
11000155 | 20205 | Подъездная дорога
11000156 | 20206 | Водопровод
11000157 | 20207 | Дорожки и площадки
11000158 | 20208 | Наружный газопровод среднего давления внеплощадочн
11000159 | 20209 | Наружный газопровод низкого давления внутриплощадо
11000160 | 11000160-00 | Металлический гараж (Советская 202)
11000162 | 11000162-00 | ЭСТАКАДА ПО СКЛАДУ
11000163 | 11000163-00 | Цистерна 5м3
11000164 | 11000164-00 | Емкость 10м 201-3308
11000165 | 11000165-00 | Емкость 10м 201-3308
11000166 | 11000166-00 | Емкость 10м 201-3308
11000167 | 11000167-00 | Автоматический шлагбаум
11000168 | 1091 | Распределительный газопровод ср.и низ.давл.с ШРПк зданию и гаражу Петровского РЭС
11000169 | 11000169-00 | Мачта антенная Ржакса
11000170 | 11000170-00 | Противопожарные сооружения для базы РЭС
11000171 | 11000171-00 | Наружный газопровод назкого давления для зданияГавриловского РЭС
11000172 | 11000172-00 | Мачта антенная на базе Токаревского РЭС
11000173 | 11000173-00 | Мачта антенная на базе Мордовского РЭС
11000174 | 11000174-00 | Ограждение ПС № 5 г.Тамбов
11000177 | 11000177-00 | Ограждение ПС-35/10 кВ Тимирязевская
11000178 | 11000178-00 | Ограждение ПС-35/10 кВ Селезневская
11000179 | 11000179-00 | Ограждение базы Гавриловского РЭС
11000180 | 11000180-00 | Ограждение ПС-35/10 кВ Обловская
11000181 | 11000181-00 | Ограждение ПС-110/10кВ Шачинская
11000182 | 11000182-00 | Ограждение ПС-110/35/10кВ М.Зверяевская
11000183 | 11000183-00 | Ограждение ПС-35/10 кВ Моздок
11000184 | 11000184-00 | Ограждение ПС-35/10 кВ Березовская
11000185 | 11000185-00 | Ограждение ПС-110/35/10кВ Богдановская
11000186 | 11000186-00 | Ограждение ПС-110/35/10кВ Мучкапская
11000187 | 11000187-00 | Ограждение ПС-110/35/10кВ Токаревская
11000188 | 11000188-00 | Ограждение ПС 35/10кВ Пятилетка
11000189 | 11000189-00 | Ограждение ПС 35/10кВ Восточная
11000190 | 11000190-00 | Ограждение ПС 110/35/10кВ Кирсановская
11000191 | 11000191-00 | Ограждение ПС 110/35/10кВ Пичаевская
11000192 | 11000192-00 | Ограждение ПС 110/35/10кВ Граждановская
11000193 | 11000193-00 | Ограждение ПС 110/35/10кВ Камвольная
11000194 | 11000194-00 | Ограждение ПС 110/10кВ Иловайская
11000195 | 11000195-00 | Ограждение ПС 35/10кВ Дмитриевская
11000196 | 11000196-00 | Ограждение ПС 110/35/10кВ Кузьминская
11000197 | 11000197-00 | Ограждение базы Мордовского РЭС
11000198 | 11000198-00 | Ограждение базы Токаревского РЭС
11000199 | 11000199-00 | Ограждение базы Инжавинского РЭС
11000200 | 11000200-00 | Система вентиляции санузлов здания ИА
11000201 | 11000201-00 | Ворота автоматические ЦА Моршанское шоссе 23
11000202 | 11000202-00 | Шлагбаум Тамбовский РЭС
11000203 | 11000203-00 | Ограждение ПС 110/35/6кВ Рассказовская
11000204 | 11000204-00 | Ограждение ПС 110/35/10кВ Староюрьевская
11000205 | 11000205-00 | Ограждение ПС 35/10кВ Коршуновская
11000206 | 11000206-00 | Ограждение ПС 110/35/10кВ Павловская
11000207 | 11000207-00 | Ограждение ПС 110/35/10кВ Ковыльская
11000208 | 11000208-00 | Ограждение ПС 110/35/6кВ Малиновская
11000209 | 11000209-00 | Ограждение ПС 110/35/10кВ Нащекинская
11000210 | 11000210-00 | Ограждение ПС 35/10кВ Лавровская
11000211 | 11000211-00 | Ограждение ПС 35/10кВ Павлодарская
11000212 | 11000212-00 | Ограждение ПС 110/35/10кВ Волчковская
11000213 | 11000213-00 | Автоматический шлагбаум на РПБ УВС
11000214 | 11000214-00 | Ограждение ПС Тамбовская №6
11000215 | 11000215-00 | Ограждение ПС Тулиновская
11000216 | 11000216-00 | Металлическое ограждение ПС 35/10кВ П.Марфинская
11000217 | 11000217-00 | Металлическое ограждение ПС 35/10кВ Знаменская
11000218 | 11000218-00 | Металлическое ограждение ПС 35/10кВ Бахаревская
11000219 | 11000219-00 | Металлическое ограждение ПС 35/10кВ Бокинская
11000220 | 11000220-00 | Металлическое ограждение ПС35/10кВ Александровская
11000221 | 11000221-00 | Металлическое ограждение ПС 35/10кВ Устье
11000222 | 11000222-00 | Металлическое ограждение ПС 35/10кВ Козьмодемьяновская
11000223 | 11000223-00 | Металлическое ограждение ПС 35/10кВ Кленская
11000224 | 11000224-00 | Металлическое ограждение ПС 35/10кВ Скобелевская
11000225 | 11000225-00 | Металлическое ограждение ПС 35/10кВ Б.Дорога
11000226 | 11000226-00 | Металлическое ограждение ПС 35/10кВ Новоюрьевская
11000227 | 11000227-00 | Металлическое ограждение ПС 35/10кВ Вишневская
11000228 | 11000228-00 | Металлическое ограждение ПС 35/10кВ Ярославская
11000229 | 11000229-00 | Металлическое ограждение ПС 35/10кВ Пересыпкинская
11000230 | 11000230-00 | Металлическое ограждение ПС 35/10кВ Марьинская
11000231 | 11000231-00 | Металлическое ограждение ПС 35/10кВ Саюкинская
11000232 | 11000232-00 | Металлическое ограждение ПС 35/10кВ Коптевская
11000233 | 11000233-00 | Металлическое ограждение ПС 35/10кВ Осиновская
11000234 | 11000234-00 | Металлическое ограждение ПС 35/10кВ Митропольская
11000235 | 11000235-00 | Металлическое ограждение ПС 35/10кВ Алексеевская
11000236 | 11000236-00 | Металлическое ограждение ПС 35/10 кВ Пионер
11000237 | 11000237-00 | Металлическое ограждение ПС 35/10 кВ Шульгинская
11000238 | 11000238-00 | Металлическое ограждение ПС 35/10 кВ Ламская
11000239 | 11000239-00 | Металлическое ограждение базы Тамбовского РЭС
11000240 | 11000240-00 | Металлическое ограждение базы Сосновского РЭС
11000241 | 11000241-00 | Металлическое ограждение базы Сампурского РЭС
11000242 | 11000242-00 | Металлическое ограждение ПС 35/10 кВ Куровщинская
11000243 | 11000243-00 | Металлическое ограждение ПС 35/10 кВ Ломовисская
11000244 | 11000244-00 | Металлическое ограждение ПС 35/10 кВ Кершинская
11000245 | 11000245-00 | Металлическое ограждение ПС 35/10 кВ П.Угловская
11000246 | 11000246-00 | Металлическое ограждение ПС 35/10 кВ Грязновская
11000247 | 11000247-00 | Металлическое ограждение ПС 35/10 кВ Питерская
11000248 | 11000248-00 | Металлическое ограждение ПС 35/10 кВ Крюковская
11000249 | 11000249-00 | Металлическое ограждение ПС 35/10 кВ Вановская
11000251 | 11000251-00 | Металлическое ограждение ПС 35/10 кВ Старотомниковская
11000252 | 11000252-00 | Металлическое ограждение ПС 35/10 кВ Серповская
11000253 | 11000253-00 | Металлическое ограждение ПС 35/10 кВ Рыбинская
11000254 | 11000254-00 | Металлическое ограждение ПС 35/10 кВ РСХО
11000255 | 11000255-00 | Металлическое ограждение ПС 35/10 кВ Сукмановская
11000256 | 11000256-00 | Металлическое ограждение ПС 35/10 кВ Артемовская
11000257 | 11000257-00 | Металлическое ограждение ПС 35/10 кВ Кулешовская
11000258 | 11000258-00 | Металлическое ограждение ПС 35/10 кВ Максимовская
11000259 | 11000259-00 | Металлическое ограждение ПС 35/10 кВ Ольшанская
11000260 | 11000260-00 | Металлическое ограждение ПС 35/10кВ Сухотинская
11000261 | 11000261-00 | Металлическое ограждение ПС 35/10кВ Степная
11000262 | 11000262-00 | Металлическое огражение ПС 35/10кВ Вернадовская
11000263 | 11000263-00 | Металлическое огражение ПС 35/10кВ Егоровская
11000264 | 11000264-00 | Металлическое огражение ПС 35/10кВ Сестренская
11000265 | 11000265-00 | Металлическое огражение базы Пичаевского РЭС
11000266 | 11000266-00 | Металлическое огражение ПС 35/10кВ Туголуковская
11000267 | 11000267-00 | Металлическое огражение базы Кирсановского РЭС
11000268 | 11000268-00 | Автоматический шлагбаум на РПБ Уваровского РЭС
11000269 | 11000269-00 | Автоматический шлагбаум на РПБ Самрурского РЭС
11000270 | 11000270-00 | Металлическое ограждение ПС 35/10кВ В Ярославская
11000271 | 11000271-00 | Металлическое ограждение ПС 35/10кВ Дружба
11000272 | 11000272-00 | Металлическое ограждение ПС 35/10кВ Яблоновецкая
11000273 | 11000273-00 | Металлическое ограждение ПС 35/10кВ ПС Нововасильевская
11000274 | 11000274-00 | Металлическое ограждение ПС 35/10кВ Рахманиновская
11000275 | 11000275-00 | Металлическое ограждение ПС 35/10кВ Чернитовская
11000276 | 11000276-00 | Металлическое ограждение ПС 35/10кВ Верхоценская
11000277 | 11000277-00 | Металлическое ограждение ПС 35/10кВ Бурнакская
11000278 | 11000278-00 | Металлическое ограждение ПС 35/10кВ Н Сергиевская
11000279 | 11000279-00 | Металлическое ограждение ПС 35/10кВ Золотовская
11000280 | 11000280-00 | Металлическое ограждение ПС 35/10кВ Краснозвездинская
11000281 | 11000281-00 | Металлическое ограждение ПС 35/10кВ Чакинская
11000282 | 11000282-00 | Металлическое ограждение ПС 35/10кВ Троицкая
11000283 | 11000283-00 | Металлическое ограждение ПС 35/10 Каменская
11000284 | 11000284-00 | Металлическое ограждение ПС 35/10 Обловская
11000285 | 11000285-00 | Металлическое ограждение ПС 35/10 Лучевская
11000286 | 11000286-00 | Металлическое ограждение ПС 35/10 Шапкинская
11000287 | 11000287-00 | Металлическое ограждение базы Мичуринского РЭС
11000288 | 11000288-00 | Металлическое ограждение базы Северного РЭС
11000289 | 11000289-00 | Металлическое ограждение базы Моршанского РЭС
11000290 | 11000290-00 | Металлическое ограждение ПС 35/10 Ивановская
11000291 | 11000291-00 | Металлическое ограждение ПС 35/10 Росляйская
11000292 | 11000292-00 | Металлическое ограждение ПС 35/10 Прудковская
11000293 | 11000293-00 | Металлическое ограждение ПС 35/10 Протасовская
11000294 | 11000294-00 | Металлическое ограждение ПС 35/10 Вершинская
11000295 | 11000295-00 | Металлическое ограждение ПС 35/10 Избердеевская
11000296 | 11000296-00 | Металлическое ограждение ПС 35/10 Петровская
11000297 | 11000297-00 | Металлическое ограждение ПС 35/10 Юрловская
11000298 | 11000298-00 | Металлическое ограждение ПС 35/10 Черняевская
11000299 | 11000299-00 | Металлическое ограждение ПС 35/10 Надеждинская
11000300 | 11000300-00 | Металлическое ограждение ПС 35/10кВ Любвинская
11000301 | 11000301-00 | Металлическое ограждение ПС 35/10кВ Кулеватовская
11000302 | 11000302-00 | Металлическое ограждение ПС 35/10кВ Подлесная
11000303 | 11000303-00 | Металлическое ограждение ПС 35/10кВ П.Васильевская
11000304 | 11000304-00 | Металлическое ограждение ПС 35/10кВ Отъясская
11000305 | 11000305-00 | Металлическое ограждение ПС 35/10кВ Ситовская
11000306 | 11000306-00 | Металлическое ограждение ПС 35/10кВ Кожзавод
11000307 | 11000307-00 | Металлическое ограждение ПС 35/10кВ Балыклейская
11000308 | 11000308-00 | Металлическое ограждение ПС 35/10кВ Филатовская
11000309 | 11000309-00 | Металлическое ограждение ПС 35/10кВ Вяжлинская
11000310 | 11000310-00 | Металлическое ограждение ПС 35/10кВ Гагаринская
11000311 | 11000311-00 | Металлическое ограждение ПС 35/10кВ Зеленая
11000312 | 11000312-00 | Металлическое ограждение ПС 35/10кВ Бондарская
11000313 | 11000313-00 | Металлическое ограждение ПС 35/10кВ Дегтянская
11000314 | 11000314-00 | Металлическое ограждение ПС 35/10кВ Полетаевская
11000315 | 11000315-00 | Металлическое ограждение ПС 35/10кВ Соколовская
11000316 | 11000316-00 | Металлическое ограждение ПС 35/10кВ Караваинская
11000317 | 11000317-00 | Металлическое ограждение ПС 35/10кВ Павловская
11000318 | 11000318-00 | Строительная часть СТП 377
11000319 | 11000319-00 | Строительная часть СТП 021
11000320 | 11000320-00 | Строительная часть СТП 843
11000321 | 11000321-00 | Строительная часть СТП 611
11000322 | 11000322-00 | Строительная часть СТП 725
11000323 | 11000323-00 | Строительная часть СТП 845
11000324 | 11000324-00 | Строительная часть СТП 726
11000325 | 11000325-00 | Строительная часть СТП 846
11000326 | 11000326-00 | Строительная часть СТП 357
11000327 | 11000327-00 | Строительная часть СТП 847
11000328 | 11000328-00 | Строительная часть КТП 459
11000329 | 11000329-00 | Строительная часть СТП 849
11000330 | 11000330-00 | Строительная часть СТП 848
11000331 | 11000331-00 | Автоматический ворота на РПБ Кирсановского РЭС
11000332 | 11000332-00 | Автоматический ворота на РПБ Токаревского РЭС
11000333 | 11000333-00 | Автоматический ворота на РПБ Петровского РЭС
11000334 | 11000334-00 | Строительная часть СТП 004
29000458 | 120/1/30 | Емкость 25м3
29000465 | 123/1/30 | Цистерна
29000605 | 1083 | Благоустроенная площадка асфальт.5685м2
29000606 | 1020 | Емкость-цистерна 62 тн желез. МВ-049
29000607 | 1032 | Емкость для трансф.масла на Мичур.ПС 220
11000176 | 11000176-00 | Подъездная дорога к ПС-110/35/10кВ №6
12000001 | 11227/10 | ВЛ 10кВ №18 ПС Платоновская
12000002 | 11400/10 | ВЛ 10кВ №04 ПС Пятилетская
12000003 | 11228/10 | ВЛ 10кВ № 1 ПС Спасская
12000004 | 13341/10 | ВЛ 10кВ №03 ПС Тулиновская
12000005 | 14371/10 | ВЛ-35кВ Промышленная-Бокинская
12000006 | 14372/10 | ВЛ 110кВ Кузьминская - Знаменская
12000007 | 12011/10 | ВЛ 0,4кВ № 1 КТП 220 ВЛ №13 ПС Верхоценская
12000008 | 12010/10 | ВЛ 0,4кВ № 1 КТП 219 ВЛ №13 ПС Верхоценская
12000009 | 12008/10 | ВЛ 0,4кВ № 1-3 ТП 862 ВЛ №5 ПС Бахаревская
12000010 | 12007/10 | ВЛ 0,4кВ № 1 КТП 122 ВЛ №16 ПС Степная
12000011 | 12012/10 | ВЛ 0,4кВ № 1 КТП 218 ВЛ №13 ПС Верхоценская
12000012 | 12006/10 | ВЛ 0,4кВ № 1-3 КТП 216 ВЛ №13 ПС Верхоценская
12000014 | 11990/10 | ВЛ 0,4кВ № 1 КТП 091 ВЛ №10 ПС Степная
12000015 | 11994/10 | ВЛ 0,4кВ № 1-3 ТП 497 ВЛ №6 ПС Бахаревская
12000016 | 12009/10 | ВЛ 0,4кВ № 1-3 КТП 217 ВЛ №13 ПС Верхоценская
12000017 | 12016/10 | ВЛ 0,4кВ № 1, 2 ТП 650 ВЛ №9 ПС Сампурская
12000019 | 11993/10 | ВЛ 0,4кВ № 1, 2 ТП 482 ВЛ №6 ПС Бахаревская
12000021 | 11992/10 | ВЛ 0,4кВ № 1 КТП 229 ВЛ №09 ПС Верхоценская
12000022 | 12017/10 | ВЛ 0,4кВ № 1, 2 ТП 1213 ВЛ №10 ПС Сампурская
12000023 | 11995/10 | ВЛ 0,4кВ № 1, 2 ТП 483 ВЛ №3 ПС Бахаревская
12000024 | 11996/10 | ВЛ 0,4кВ № 1, 2 ТП 1231 ВЛ №3 ПС Бахаревская
12000025 | 11998/10 | ВЛ 0,4кВ № 1 ТП 491 ВЛ №3 ПС Бахаревская
12000026 | 11999/10 | ВЛ 0,4кВ № 1-3 ТП 1240 ВЛ №3 ПС Сампурская
12000027 | 12000/10 | ВЛ 0,4кВ № 1, 2 ТП 496 ВЛ №3 ПС Сампурская
12000028 | 12001/10 | ВЛ 0,4кВ № 1, 2 ТП 1208 ВЛ №3 ПС Сампурская
12000029 | 12002/10 | ВЛ 0,4кВ № 1-3 ТП 1209 ВЛ №3 ПС Сампурская
12000030 | 12003/10 | ВЛ 0,4кВ № 1, 2 КТП 209 ВЛ №13 ПС Верхоценская
12000031 | 12004/10 | ВЛ 0,4кВ № 1-3 ТП 1215 ВЛ №1 ПС Сампурская
12000033 | 12005/10 | ВЛ 0,4кВ № 1, 2 КТП 263 ВЛ №12 ПС Кузьминская
12000034 | 11216/10 | ВЛ 0,4кВ № 2 ТП 1385 ВЛ №6 ПС Спасская
12000035 | 11217/10 | ВЛ 0,4кВ № 1, 2 ТП 926 ВЛ №6 ПС Спасская
12000036 | 11218/10 | ВЛ 0,4кВ № 1, 2 ТП 594 ВЛ №5 ПС Рассказовская
12000037 | 11219/10 | ВЛ 0,4кВ № 1, 2 ТП 919 ВЛ №1 ПС СаюкинскаяВЛ 0,4кВ № 1, 2 КТП 919 ВЛ №15 ПС Саюкинская
12000038 | 11220/10 | ВЛ 0,4кВ № 1, 2 ТП 920 ВЛ №1 ПС СаюкинскаяВЛ 0,4кВ № 1, 2 КТП 920 ВЛ №15 ПС Саюкинская
12000039 | 11221/10 | ВЛ-0,4кВТП 915 ВЛ №5 ПС Рассказов
12000040 | 11222/10 | ВЛ 0,4кВ № 1-2 КТП 553 ВЛ №15 ПС Платоновская
12000041 | 11224/10 | ВЛ 0,4кВ № 1-2 ЗТП 1388 ВЛ №15 ПС Платоновская
12000042 | 11225/10 | ВЛ 0,4кВ № 1 ТП 204 ВЛ №5 ПС Рассказов
12000043 | 11226/10 | ВЛ-0.4 КВ Ф 5 ТП 1138 ПС ОСИНОВСКАЯ
12000044 | 11229/10 | ВЛ 0,4кВ № 2 КТП 127 ВЛ №16 ПС Саюкинская
12000045 | 11230/10 | ВЛ 0,4кВ № 1 КТП 759 ВЛ №07 ПС Ярославская
12000046 | 11231/10 | ВЛ 0,4кВ № 1-3 ТП 1402 ВЛ №4 ПС СаюкинскаяВЛ 0,4кВ № 1-3 КТП 1402 ВЛ №08 ПС Саюкинская
12000047 | 11232/10 | ВЛ 0,4кВ № 1-4 КТП 708 ВЛ №06 ПС Арженская
12000048 | 11233/10 | ВЛ 0,4кВ № 1 ТП 1385 ВЛ №6 ПС Спасская
12000049 | 11234/10 | ВЛ 0,4кВ № 1 ТП 1272 ВЛ №23 ПС Рассказо
12000050 | 11235/10 | ВЛ 0,4кВ № 1 КТП 206 ВЛ №6 ПС Спасская
12000051 | 11236/10 | ВЛ 0,4кВ № 1, 2 ТП 546 ВЛ №3 ПС СаюкинскаяВЛ 0,4кВ № 1, 2 КТП 546 ВЛ №06 ПС Саюкинская
12000052 | 11401/10 | ВЛ 0,4кВ № 2, 3 КТП 759 ВЛ №07 ПС Ярославская
12000053 | 11402/10 | ВЛ 0,4кВ № 1-2 КТП 773 ВЛ №04 ПС Ярославская
12000054 | 11403/10 | ВЛ 0,4кВ № 1 КТП 352 ВЛ №07 ПС Ярославская
12000055 | 11404/10 | ВЛ 0,4кВ № 1, 2 ТП 738 ВЛ №4 ПС Коптевская
12000056 | 11405/10 | ВЛ 0,4кВ № 1, 2 ТП 869 ВЛ №4 ПС Коптевская
12000057 | 11406/10 | ВЛ 0,4кВ № 1 КТП 340 ВЛ №13 ПС Ярославская
12000058 | 11407/10 | ВЛ 0,4кВ № 1-3 ТП 833 ВЛ №1 ПС Коптевская
12000059 | 11408/10 | ВЛ 0,4кВ № 1 КТП 775 ВЛ №08 ПС Ярославская
12000060 | 11566/10 | ВЛ 0,4кВ № 1-2 КТП 1295 ВЛ №04 ПС Осиновская
12000061 | 11567/10 | ВЛ 0,4кВ № 1-2 КТП 288 ВЛ №08 ПС Пичерская
12000062 | 11568/10 | ВЛ 0,4кВ № 1 КТП 906 ВЛ №08 ПС Пичерская
12000065 | 11570/10 | ВЛ 0,4кВ № 1, 2 ТП 1266 ВЛ №2 ПС М.Талин
12000068 | 11573/10 | ВЛ 0,4кВ № 1 КТП 673 ВЛ №04 ПС Осиновская
12000070 | 11575/10 | ВЛ 0,4кВ № 1 КТП 1416 ВЛ №09 ПС Осиновская
12000071 | 11576/10 | ВЛ 0,4кВ № 1 КТП 699 ВЛ №08 ПС Пичерская
12000073 | 11578/10 | ВЛ 0,4кВ № 1 КТП 089 ВЛ №14 ПС Осиновская
12000074 | 11579/10 | ВЛ 0,4кВ № 1 КТП 644 ВЛ №14 ПС Осиновская
12000075 | 11580/10 | ВЛ 0,4кВ № 1 КТП 1408 ВЛ №08 ПС Пичерская
12000077 | 11582/10 | ВЛ 0,4кВ № 1 КТП 074 ВЛ №09 ПС Осиновская
12000080 | 11668/10 | ВЛ 0,4кВ № 1 ТП 627 ВЛ №4 ПС Телешовс
12000081 | 11669/10 | ВЛ 0,4кВ № 1-2 КТП 060 ВЛ №08 ПС Телешовская
12000082 | 11670/10 | ВЛ 0,4кВ № 1 ТП 617 ВЛ №4 ПС Телешовск
12000083 | 11671/10 | ВЛ 0,4кВ № 1, 2 ТП 609 ВЛ №3 ПС Телешовская
12000084 | 13566/10 | КЛ 0,4кВ № 1, 3-7, 9, 11, 16 ЗТП 5 №1 ЦРП №1
12000085 | 13560/10 | КЛ 0,4кВ № 2 КТП 606 ВЛ №09 ПС Авдеевская
12000086 | 13569/10 | КЛ 0,4кВ № 3 ЗТП 8 ф№7 ЦРП 1
12000087 | 13571/10 | КЛ 0,4кВ № 3 ЗТП 8 ф№7 ЦРП 1
12000088 | 13565/10 | КЛ 0,4кВ № 1, 2, 3, 5, 6, 9, 10 ЗТП 3 №2 ЦРП1
12000089 | 13568/10 | КЛ 0,4кВ № 1,3,5,6,9,12-16 ЗТП 6 №1, 5 ЦРП №1
12000090 | 13574/10 | КЛ 0,4кВ № 9 ЗТП 8 ф№7 ЦРП 1
12000091 | 13573/10 | КЛ 0,4кВ № 8 ЗТП 8 ф№7 ЦРП 1
12000092 | 13576/10 | КЛ 0,4кВ № 6 ЗТП 8 ф№7 ЦРП 1
12000093 | 13575/10 | КЛ 0,4кВ № 5 ЗТП 8 ф№7 ЦРП 1
12000094 | 13577/10 | КЛ 0,4кВ № 7 ЗТП 8 ф№7 ЦРП 1
12000095 | 13570/10 | КЛ 0,4кВ № 3 ЗТП 8 ф№7 ЦРП 1
12000096 | 13579/10 | КЛ 10кВ № 1 ЦРП №2
12000097 | 13564/10 | КЛ 0,4кВ № 2-5, 7, 8 ЗТП 2 №2 ЦРП1
12000098 | 13561/10 | КЛ 0,4кВ № 8 ЗТП 1 ф№3 ПС Бокинская
12000099 | 13578/10 | КЛ 10кВ № 17 ЦРП №1
12000100 | 13572/10 | КЛ 0,4кВ № 4 ЗТП 8 ф№7 ЦРП 1
12000101 | 13562/10 | КЛ 0,4кВ № 5 ЗТП 1 ф№3 ПС Бокинская
12000102 | 14014/10 | ВЛ 0,4кВ № 1 МТП 469 ВЛ №13 ПС Александровская
12000103 | 14013/10 | ВЛ 0,4кВ № 1 ТП 1120 ВЛ №9 ПС Знаменская
12000104 | 12949/10 | ВЛ 0,4кВ № 1, 2 ТП 274 ВЛ №07 ПС Новосельцевская
12000105 | 12959/10 | ВЛ 0,4кВ № 1-3 ТП 372 №10 ПС Промышленная
12000106 | 12950/10 | ВЛ 0,4кВ № 1, 2 ТП 1025 №6 ПС Комсомольская
12000107 | 12951/10 | ВЛ 0,4кВ № 1, 2 ТП 316 ВЛ №18 ПС Тимирязевская
12000108 | 12952/10 | ВЛ 0,4кВ № 1 ТП 2017 №4 ПС Н.Лядинская
12000109 | 12953/10 | ВЛ 0,4кВ № 1 ТП 85 №14 ПС №6
12000110 | 12954/10 | ВЛ 0,4кВ № 1, 2 ТП 2075 №22 ПС №8
12000111 | 12955/10 | ВЛ 0,4кВ № 1 ТП 188 ВЛ №07 ПС Новосельцевская
12000112 | 12956/10 | ВЛ 0,4кВ № 1, 2 ТП 175 №5 ПС Черняновская
12000113 | 12957/10 | ВЛ 0,4кВ № 1, 2 ТП 2073 №22 ПС №8
12000114 | 12958/10 | ВЛ 0,4кВ № 1 ТП 357 №9 ПС Промышленная
12000115 | 12683/10 | ВЛ 0,4кВ № 1 ТП 299 ВЛ №16 ПС Тимирязевская
12000116 | 13342/10 | КЛ 0,4кВ № 1, 2 ТП 87 №17 ПC № 6
12000117 | 13343/10 | ВЛ 10кВ № 4 ПС М.Талинская
12000118 | 12427/10 | КЛ 0,4кВ № 7,8,11,12,15,17-20,22,23 ЗТП19 ЦРП-2
12000119 | 12428/10 | ВЛ 0,4кВ № 1, 2 ТП 191 №38 ПС №5
12000120 | 12429/10 | ВЛ 10кВ №06 ПС Тулиновская
12000121 | 12430/10 | ВЛ 0,4кВ № 1 ТП 2021 №4 ПС Тулиновская
12000122 | 12431/10 | ВЛ 10кВ №06 ПС Тулиновская
12000123 | 12432/10 | ВЛ 0,4кВ № 1-3 ТП 2019 №6 ПС Тулиновская
12000124 | 12960/10 | ВЛ 0,4кВ № 1-3 ТП 2025 №2 ПС Селезневская
12000125 | 12961/10 | ВЛ 10кВ № 12 ПС Селезневская
12000126 | 12962/10 | ВЛИ 0,4кВ №1-4 ТП 2024 №2 ПС Селезневска
12000127 | 12963/10 | ВЛИ 0,4кВ №1-5 ТП 2023 №2 ПС Селезневска
12000128 | 12419/10 | ВЛИ 0,4кВ №1-3 ТП 2006 №6 ПС Тулиновская
12000129 | 12420/10 | ВЛИ 0,4кВ №1-3 ТП 2010 №6 ПС Тулиновская
12000130 | 12421/10 | ВЛ 0,4кВ № 1,2 ТП 214 ВЛ №06 ПС Тулиновская
12000131 | 12422/10 | ВЛИ 0,4кВ №1, 2 ТП 2012 №6 ПС Тулиновская
12000132 | 12423/10 | ВЛ 0,4кВ № 1-3 ТП 2013 ВЛ №15 ПС Тулиновская
12000133 | 12424/10 | ВЛИ 0,4кВ №1-3 ТП 2009 №6 ПС Тулиновская
12000134 | 12425/10 | ВЛИ 0,4кВ №1-3 ТП 2008 №6 ПС Тулиновская
12000135 | 12426/10 | ВЛИ 0,4кВ №1-3 ТП 2007 №6 ПС Тулиновская
12000136 | 13720/10 | КЛ 6кВ № 17 ПС № 5 (участки)
12000137 | 13719/10 | ВЛ 6кВ № 8 ПС №5
12000138 | 13718/10 | ВЛ 6кВ № 17 ПС №5
12000139 | 13717/10 | ВЛ 0,4кВ № 1, 2 ТП 303 №7 ПС Селезневская
12000140 | 13581/10 | КЛ 10кВ № 7 ЦРП №2
12000141 | 13563/10 | КЛ 0,4кВ № 1, 2, 9, 12, 15 ЗТП 1 №3 ПС Бокинская
12000142 | 13567/10 | КЛ 0,4кВ № 8 ЗТП 5 №№1 ЦРП №1
12000143 | 12671/10 | ВЛ 10кВ № 5 ПС П.Пригородная
12000144 | 12672/10 | ВЛ 10кВ № 2 ПС П.Пригородная
12000145 | 13716/10 | ВЛ 0,4кВ № 1 ТП 515 №2 ПС Новосельцевская
12000146 | 12018/10 | ВЛ 10кВ № 7 ПС Бахаревская
12000147 | 12682/10 | ВЛ 0,4кВ № 1-3 ТП 1158 №5 ПС Серебряковск
12000148 | 12681/10 | ВЛ 0,4кВ № 1, 2 ТП 1163 №5 ПС П.Пригородна
12000149 | 12673/10 | ВЛ 0,4кВ № 2, 3 ТП 22 №7 ПС П.Пригородная
12000150 | 12674/10 | ВЛИ 0,4кВ №1-4 ТП 375 №17 ПС №6
12000151 | 12675/10 | ВЛ 0,4кВ № 1, 2 ТП 497 №4 ПС Столовская
12000152 | 12676/10 | ВЛ 0,4кВ № 1 ТП 288 ВЛ №16 ПС Тимирязевская
12000153 | 12677/10 | ВЛ 0,4кВ № 1 ТП 810№5 ПС П.Пригородная
12000154 | 12678/10 | ВЛ 0,4кВ № 1, 3 ТП 1164 №2 ПС П.Пригородна
12000155 | 12679/10 | ВЛ 0,4кВ № 1, 2 ТП 894 ВЛ №06 ПС Тимирязевская
12000156 | 12680/10 | ВЛ 0,4кВ № 1-3 ТП 1162 №5 ПС П.Пригородна
12000157 | 13559/10 | ВЛ 10кВ №11 ПС Тимирязевская
12000158 | 13556/10 | КЛ 0,4кВ № 4 ЗТП 1/2*400 №3 ПС Бокин
12000159 | 13558/10 | КЛ 10кВ № 10 ЦРП №1
12000160 | 13555/10 | ВЛ 10кВ № 7 ЦРП №1
12000161 | 13557/10 | КЛ 0,4кВ № 3 ЗТП 1/2*400 №3 ПС Бокин
12000162 | 13554/10 | КЛ 10кВ № 12 ЦРП №1
12000163 | 13552/10 | КЛ 10кВ № 9 ЦРП №1
12000164 | 13553/10 | КЛ 10кВ № 2 , кабельная вставка ВЛ 10кВ № 3, 8 ЦРП№2
12000165 | 13712/10 | ВЛ 0,4кВ № 1 ТП 22 №7 ПС П.Пригородная
12000166 | 12013/10 | ВЛ 0,4кВ № 1 ТП 1101 ВЛ №8 ПС Сампурская
12000167 | 13907/10 | ВЛ 0,4кВ № 1-3 КТП 419 ВЛ №15 ПС Сухотинская
12000168 | 14370/10 | ВЛ-110кВ Шаховская 1
12000169 | 14348/10 | ВЛ-110кВ Шаховская 1
12000170 | 14308/10 | ВЛ-110КВ МАЛИНОВСКАЯ 2-Х ЦЕПНАЯ
12000171 | 14328/10 | ВЛ-110кВ Рассказовская-Спасская с отпайкой наПС Арженская
12000172 | 14337/10 | ВЛ-110кВ Рассказовская 2
12000173 | 14320/10 | ВЛ 110кВ Котовская - Ржаксинская с отпайкой на ПССампурская
12000174 | 14329/10 | ВЛ-110кВ Котовская-Спасская
12000175 | 14347/10 | ВЛ-110кВ Токаревская (ТУ СЛЭП)
12000176 | 14351/10 | ВЛ-35 кВ Волчковская-П.Марфинская
12000177 | 14313/10 | ВЛ-35кВ Авангардская-Б. Двойневская
12000178 | 14360/10 | ВЛ-35кВ Промышленная-Тамбовская №2 с отпайкой на ПС П.Пригородная
12000179 | 14306/10 | ВЛ-35кВ Суравская
12000180 | 14356/10 | ВЛ 35кВ Промышленная - Тимирязевская
12000181 | 14341/10 | ВЛ-35кВ Промышленная-Авангардская с отпайкой на ПСТимирязевская
12000182 | 14364/10 | ВЛ-35кВ Викторская-Новосельцевская
12000183 | 14359/10 | ВЛ-35кВ ВерхоценскаяВЛ-35кВ Сампурская-Верхоценская
12000184 | 14302/10 | ВЛ-35кВ Горельская
12000185 | 14358/10 | ВЛ-35кВ Осиновская 1ВЛ-35кВ Пичерская-Осиновская
12000186 | 14335/10 | ВЛ 35кВ Арженская - Пичерская
12000187 | 14327/10 | ВЛ-35кВ Сатинская
12000188 | 14325/10 | ВЛ-35кВ Комсомольская-Селезневская
12000189 | 14324/10 | ВЛ-35кВ Степная
12000190 | 14336/10 | ВЛ-35кВ Пичерская-Ярославская с отпайкой на ПС Пятилетка
12000191 | 11207/10 | ВЛ 6кВ № 5 ПС Рассказовская
12000192 | 14500/10 | КАНАЛИЗАЦИЯ БАЗЫ ТЭС
12000193 | 13508/10 | КАНАЛИЗАЦИЯ К ЖИЛ ДОМАМ НОВОСЕЛ УЧ
12000194 | 13714/10 | КЛ 10кВ № 3 ЦРП завод "АЗЛМК"
12000195 | 14501/10 | ТЕПЛОТРАССА БАЗЫ ТЭС
12000197 | 13710/10 | ВЛ 10кВ №08 ПС Тамбовская №6
12000198 | 12393/10 | ВЛ-10 кВ от ПС "КОТОВСКАЯ"
12000199 | 14309/10 | ВЛ-110КВ Котовская-Уваровская I, II цепь (ТУ СЛЭП)
12000200 | 14310/10 | ВЛ 110кВ Котовская - Кузьминская
12000201 | 14311/10 | ВЛ 110кВ Тамбовская ТЭЦ - Тамбовская №4 I, II цепь
12000202 | 14315/10 | ВЛ-110кВ Рассказовская 1
12000203 | 14318/10 | ВЛ-110кВ Моршанская 1 (ТУ СЛЭП)
12000204 | 14321/10 | ВЛ-110кВ Шаховская 2
12000205 | 14330/10 | ВЛ-110кВ Кирсановская 2
12000206 | 14332/10 | ВЛ-110кВ Пигмент левая, правая
12000207 | 14333/10 | ВЛ-110кВ Октябрьская левая,правая (Отпайка на ПСОктябрь)
12000208 | 14322/10 | ВЛ-110кВ ПРОМЫШЛЕННАЯ ЛЕВ.,ПРАВАЯ 2-Х ЦЕПНАЯ
12000209 | 14344/10 | ВЛ 110кВ Котовская ТЭЦ-2-Тамбовская№4 I, II цепь сотпайками
12000210 | 14345/10 | ВЛ-110кВ Кирсановская 2
12000211 | 14350/10 | ВЛ-110кВ Моршанская 2 (ТУ СЛЭП)
12000212 | 14367/10 | ВЛ-110кВ Ярославская
12000213 | 11032/10 | ВЛ 10кВ № 3 ПС СаюкинскаяВЛ 10кВ № 06 ПС Саюкинская
12000214 | 11104/10 | ВЛ 10кВ № 1 ПС СаюкинскаяВЛ 10кВ № 15 ПС Саюкинская
12000215 | 11122/10 | ВЛ 10кВ №06 ПС Платоновская
12000216 | 11128/10 | ВЛ 10кВ № 2 ПС СаюкинскаяВЛ 10кВ № 03 ПС Саюкинская
12000217 | 11178/10 | ВЛ 10кВ № 2 ПС СаюкинскаяВЛ 10кВ № 03 ПС Саюкинская
12000218 | 11189/10 | ВЛ 10кВ № 2 ПС СаюкинскаяВЛ 10кВ № 03 ПС Саюкинская
12000219 | 11190/10 | ВЛ 10кВ № 2 ПС СаюкинскаяВЛ 10кВ № 03 ПС Саюкинская
12000220 | 11193/10 | ВЛ 10кВ № 2 ПС СаюкинскаяВЛ 10кВ № 03 ПС Саюкинская
12000221 | 11204/10 | ВЛ 10кВ №16 ПС Саюкинская
12000222 | 11205/10 | ВЛ 10кВ №16 ПС Саюкинская
12000223 | 11029/10 | ВЛ 10кВ №10 ПС Платоновская
12000224 | 11107/10 | ВЛ 10кВ №15 ПС Платоновская
12000225 | 11108/10 | ВЛ 10кВ №05 ПС Платоновская
12000226 | 11116/10 | ВЛ 10кВ №04 ПС Платоновская
12000227 | 11120/10 | ВЛ 10кВ №06 ПС Платоновская
12000228 | 11118/10 | ВЛ 10кВ №06 ПС Платоновская
12000229 | 11121/10 | ВЛ 10кВ №06 ПС Платоновская
12000230 | 11123/10 | ВЛ 10кВ №06 ПС Платоновская
12000231 | 11125/10 | ВЛ 10кВ №03 ПС Платоновская
12000232 | 11206/10 | ВЛ 10кВ №03 ПС Платоновская
12000233 | 11265/10 | ВЛ 10кВ № 4 ПС Коптевская
12000234 | 11275/10 | ВЛ 10кВ № 4 ПС Коптевская
12000235 | 11271/10 | ВЛ 10кВ № 4 ПС Коптевская
12000236 | 11398/10 | ВЛ 10кВ № 4 ПС Коптевская
12000237 | 11272/10 | ВЛ 10кВ № 4 ПС Коптевская
12000238 | 11277/10 | ВЛ 10кВ № 8 ПС Коптевская
12000239 | 11284/10 | ВЛ 10кВ № 1 ПС Коптевская
12000240 | 11289/10 | ВЛ 10кВ № 4 ПС Коптевская
12000241 | 11395/10 | ВЛ 10кВ №04 ПС Пятилетская
12000242 | 11276/10 | ВЛ 10кВ №04 ПС Пятилетская
12000243 | 11278/10 | ВЛ 10кВ №03 ПС Пятилетская
12000244 | 11285/10 | ВЛ 10кВ №04 ПС Пятилетская
12000245 | 11291/10 | ВЛ 10кВ №04 ПС Пятилетская
12000246 | 11290/10 | ВЛ 10кВ № 4 ПС Коптевская
12000247 | 11251/10 | ВЛ 10кВ №13 ПС Ярославская
12000248 | 11252/10 | ВЛ 10кВ №04 ПС Ярославская
12000249 | 11281/10 | ВЛ 10кВ №13 ПС Ярославская
12000250 | 11254/10 | ВЛ 10кВ №13 ПС Ярославская
12000251 | 11255/10 | ВЛ 10кВ №07 ПС Ярославская
12000252 | 11264/10 | ВЛ 10кВ №08 ПС Ярославская
12000253 | 11257/10 | ВЛ 10кВ №08 ПС Ярославская
12000254 | 11274/10 | ВЛ 10кВ №04 ПС Ярославская
12000255 | 11258/10 | ВЛ 10кВ №04 ПС Ярославская
12000256 | 11260/10 | ВЛ 10кВ №08 ПС Ярославская
12000257 | 11262/10 | ВЛ 10кВ №08 ПС Ярославская
12000258 | 11263/10 | ВЛ 10кВ №08 ПС Ярославская
12000259 | 11267/10 | ВЛ 10кВ №03 ПС Ярославская
12000260 | 11279/10 | ВЛ 10кВ №15 ПС Ярославская
12000261 | 11270/10 | ВЛ 10кВ №15 ПС Ярославская
12000262 | 11268/10 | ВЛ 10кВ №15 ПС Ярославская
12000263 | 11282/10 | ВЛ 10кВ №13 ПС Ярославская
12000264 | 11269/10 | ВЛ 10кВ №13 ПС Ярославская
12000265 | 11283/10 | ВЛ 10кВ №13 ПС Ярославская
12000266 | 11280/10 | ВЛ 10кВ №13 ПС Ярославская
12000267 | 11286/10 | ВЛ 10кВ №15 ПС Ярославская
12000268 | 11288/10 | ВЛ 10кВ № 07 ПС Ярославская
12000269 | 11390/10 | ВЛ 10кВ №13 ПС Ярославская
12000270 | 11560/10 | ВЛ 10кВ № 09 ПС Осиновская
12000271 | 11474/10 | ВЛ 10кВ № 09 ПС Осиновская
12000272 | 11456/10 | ВЛ-10 кВ № 09 ПС Осиновская
12000273 | 11457/10 | ВЛ 10кВ №16 ПС Осиновская
12000274 | 11458/10 | ВЛ 10кВ № 09 ПС Осиновская
12000277 | 11466/10 | ВЛ 10кВ № 09 ПС Осиновская
12000279 | 11468/10 | ВЛ 10кВ №16 ПС Осиновская
12000280 | 11562/10 | ВЛ 10кВ №16 ПС Осиновская
12000281 | 11476/10 | ВЛ 10кВ №16 ПС Осиновская
12000282 | 11469/10 | ВЛ 10кВ №16 ПС Осиновская
12000283 | 11470/10 | ВЛ 10кВ № 09 ПС Осиновская
12000284 | 11472/10 | ВЛ 10кВ №14 ПС Осиновская
12000285 | 11478/10 | ВЛ-10 кВ № 04 ПС Осиновская
12000288 | 11563/10 | ВЛ 10кВ № 09 ПС Осиновская
12000289 | 11565/10 | ВЛ 10кВ № 09 ПС Осиновская
12000290 | 11463/10 | ВЛ-10 кВ № 05 ПС Пичерская
12000291 | 11465/10 | ВЛ-10 кВ № 08 ПС Пичерская
12000292 | 11477/10 | ВЛ 10кВ № 13 ПС Пичерская
12000293 | 11471/10 | ВЛ-10 кВ № 13 ПС Пичерская
12000294 | 11473/10 | ВЛ 10кВ № 13 ПС Пичерская
12000295 | 11475/10 | ВЛ 10кВ № 05 ПС Пичерская
12000296 | 11558/10 | ВЛ 10кВ № 08 ПС Пичерская
12000297 | 11559/10 | ВЛ 10кВ № 2 ПС Пичерская
12000298 | 11196/10 | ВЛ 10кВ № 5 ПС Рассказовская
12000299 | 11197/10 | ВЛ 10кВ № 10 ПС Рассказовская
12000300 | 11012/10 | ВЛ 6кВ № 5 ПС Рассказовская
12000301 | 11013/10 | ВЛ 6кВ № 5 ПС Рассказовская
12000302 | 11015/10 | ВЛ 6кВ № 5 ПС Рассказовская
12000303 | 11016/10 | ВЛ 6кВ № 23 ПС Рассказовская
12000304 | 11621/10 | ВЛ-10 кВ № 17, 08 ПС Телешовская
12000305 | 11622/10 | ВЛ 10кВ № 3 ПС Телешовская
12000306 | 11624/10 | ВЛ 10кВ № 4 ПС Телешовская
12000307 | 11623/10 | ВЛ 10кВ № 4 ПС Телешовская
12000308 | 11627/10 | ВЛ-10 кВ № 06 ПС Телешовская
12000309 | 11629/10 | ВЛ 10кВ № 06 ПС Телешовская
12000310 | 11630/10 | ВЛ 10кВ № 06 ПС Телешовская
12000311 | 11667/10 | ВЛ 10кВ № 4 ПС Телешовская
12000312 | 11001/10 | ВЛ 10кВ № 2 ПС Спасская
12000313 | 11002/10 | ВЛ 10кВ № 2 ПС Спасская
12000314 | 11021/10 | ВЛ 10кВ № 4 ПС Спасская
12000315 | 11004/10 | ВЛ 10кВ № 6 ПС Спасская
12000316 | 11003/10 | ВЛ 10кВ № 6 ПС Спасская
12000317 | 11005/10 | ВЛ 10кВ № 7 ПС Спасская
12000318 | 11019/10 | ВЛ 10кВ № 7 ПС Спасская
12000319 | 11006/10 | ВЛ 10кВ № 7 ПС Спасская
12000320 | 11007/10 | ВЛ 10кВ № 6 ПС Спасская
12000321 | 11008/10 | ВЛ 10кВ № 2 ПС Спасская
12000322 | 11018/10 | ВЛ 10кВ № 7 ПС Спасская
12000323 | 11020/10 | ВЛ 10кВ № 2 ПС Спасская
12000324 | 11023/10 | ВЛ 10кВ № 2 ПС Спасская
12000325 | 11022/10 | ВЛ 10кВ № 2 ПС Спасская
12000326 | 11031/10 | ВЛ 10кВ № 6 ПС Спасская
12000327 | 11030/10 | ВЛ 10кВ № 6 ПС Спасская
12000328 | 11208/10 | ВЛ 10кВ № 7 ПС Спасская
12000329 | 11194/10 | ВЛ 10кВ № 7 ПС Спасская
12000330 | 11026/10 | ВЛ 10кВ № 08 ПС Саюкинская
12000331 | 11126/10 | ВЛ 10кВ №14 ПС Ярославская
12000332 | 11028/10 | ВЛ 10кВ №05 ПС Арженская
12000333 | 11105/10 | ВЛ 10кВ №07 ПС Арженская
12000334 | 11106/10 | ВЛ 10кВ № 06 ПС Арженская
12000335 | 11109/10 | ВЛ 10кВ №06 ПС Арженская
12000336 | 11110/10 | ВЛ 10кВ № 07 ПС Арженская
12000337 | 11112/10 | ВЛ 10кВ № 07 ПС Арженская
12000338 | 11113/10 | ВЛ 10кВ № 06 ПС Арженская
12000339 | 11114/10 | ВЛ 10кВ №04 ПС Арженская
12000340 | 11174/10 | ВЛ 10кВ № 06 ПС Арженская
12000341 | 11177/10 | ВЛ 10кВ № 07 ПС Арженская
12000342 | 11191/10 | ВЛ 10кВ №04 ПС Арженская
12000343 | 11192/10 | ВЛ 10кВ №03 ПС Арженская
12000344 | 11195/10 | ВЛ 10кВ №04 ПС Арженская
12000345 | 12652/10 | Кабельные вставки ВЛ 6кВ № 38 ПС №5
12000346 | 12651/10 | Кабельная вставка ВЛ 6кВ № 38 ПС №5
12000348 | 12655/10 | ВЛ 6кВ № 38 ПС №5
12000349 | 12669/10 | ВЛ 6кВ № 7 ПС №5
12000350 | 13704/10 | ВЛ 6кВ № 17 ПС №5
12000351 | 12206/10 | ВЛ 10кВ №14 ПС Тамбовская №6
12000352 | 12260/10 | ВЛ 10кВ №21 ПС Тамбовская №6
12000353 | 12258/10 | ВЛ 10кВ №14 ПС Тамбовская №6
12000354 | 12226/10 | ВЛ 10кВ №14 ПС Тамбовская №6
12000355 | 12237/10 | ВЛ 10кВ №14 ПС Тамбовская №6
12000356 | 12215/10 | ВЛ 10кВ №14 ПС Тамбовская №6
12000357 | 12216/10 | ВЛ 10кВ №07 ПС Татановская
12000358 | 12225/10 | ВЛ 10кВ №17 ПС Тамбовская №6
12000359 | 12244/10 | ВЛ 10кВ №17 ПС Тамбовская №6
12000360 | 12229/10 | ВЛ 10кВ №13 ПС Тамбовская №6
12000361 | 12248/10 | ВЛ 10кВ №13 ПС Тамбовская №6
12000362 | 12249/10 | ВЛ 10кВ №15 ПС Тамбовская №6
12000363 | 12239/10 | ВЛ 10кВ №15 ПС Тамбовская №6
12000364 | 12243/10 | ВЛ 10кВ №03 ПС Тамбовская №6
12000365 | 12256/10 | ВЛ 10кВ №19 ПС Тамбовская №6
12000366 | 12389/10 | ВЛ 10кВ №17 ПС Тамбовская №6
12000367 | 12391/10 | ВЛ 10кВ №15 ПС Тамбовская №6
12000368 | 13700/10 | ВЛ 10кВ №17 ПС Тамбовская №6
12000369 | 13706/10 | ВЛ 10кВ №21 ПС Тамбовская №6
12000370 | 13709/10 | ВЛ 10кВ №21 ПС Тамбовская №6
12000371 | 12935/10 | ЛЭП-6 кВ № 21, 22 ПС №8
12000372 | 12540/10 | ВЛ 10кВ № 10 ПС Промышленная
12000373 | 12622/10 | ВЛ 10кВ № 1 ПС Промышленная
12000374 | 12627/10 | ВЛ 10кВ №03 ПС Бокинская
12000375 | 12629/10 | ВЛ 10кВ № 9 ПС Промышленная
12000376 | 12661/10 | ВЛ 10кВ № 8 ПС Промышленная
12000377 | 12663/10 | ВЛ 10кВ № 7 ПС Промышленная
12000378 | 12802/10 | ВЛ 10кВ № 3 ПС Селезневская
12000379 | 12805/10 | ВЛ 10кВ № 10 ПС Селезневская
12000380 | 12806/10 | ВЛ 10кВ № 4 ПС Селезневская
12000381 | 12801/10 | ВЛ 10кВ № 2 ПС Селезневская
12000382 | 12820/10 | ВЛ 10кВ № 2 ПС Селезневская
12000383 | 12822/10 | ВЛ 10кВ № 7 ПС Селезневская
12000384 | 12819/10 | ВЛ 10кВ № 7 ПС Селезневская
12000385 | 12818/10 | ВЛ 10кВ № 7 ПС Селезневская
12000386 | 12816/10 | ВЛ 10кВ № 8 ПС Селезневская
12000388 | 12921/10 | ВЛ 10кВ № 2 ПС Селезневская
12000389 | 12924/10 | ВЛ 10кВ № 5 ПС Селезневская
12000390 | 12928/10 | ВЛ 10кВ № 6 ПС Селезневская
12000391 | 12929/10 | ВЛ 10кВ № 6 ПС Селезневская
12000392 | 12947/10 | ВЛ 10кВ № 9 ПС Селезневская
12000393 | 12934/10 | ВЛ 10кВ № 6 ПС Промышленная
12000394 | 13176/10 | ВЛ 10кВ № 2 ПС Столовская
12000395 | 12665/10 | ВЛ 10кВ №15 ПС Тамбовская №6
12000396 | 12814/10 | ВЛ 10кВ № 8 ПС Комсомольская
12000397 | 12813/10 | ВЛ 10кВ № 1 ПС Комсомольская
12000398 | 12807/10 | ВЛ 10кВ № 1 ПС Комсомольская
12000399 | 12810/10 | ВЛ 10кВ № 3 ПС Комсомольская
12000400 | 12831/10 | ВЛ 10кВ № 3 ПС Комсомольская
12000401 | 12808/10 | ВЛ 10кВ № 3 ПС Комсомольская
12000402 | 12811/10 | ВЛ 10кВ № 5 ПС Комсомольская
12000403 | 12809/10 | ВЛ 10кВ № 5 ПС Комсомольская
12000404 | 12812/10 | ВЛ 10кВ № 4 ПС Комсомольская
12000405 | 12829/10 | ВЛ 10кВ № 4 ПС Комсомольская
12000406 | 12824/10 | ВЛ 10кВ № 6 ПС Комсомольская
12000409 | 12817/10 | ВЛ 10кВ № 2 ПС Комсомольская
12000410 | 13707/10 | ВЛ 10кВ № 6 ПС Комсомольская
12000411 | 13322/10 | ВЛ 10кВ № 7 ПС Комсомольская
12000412 | 13168/10 | КАНАЛИЗАЦИЯ К ЗДАНИЮ
12000413 | 12207/10 | ВЛ 10кВ № 6 ПС Горельская
12000414 | 12208/10 | ВЛ 10кВ № 3 ПС Горельская
12000415 | 12209/10 | ВЛ 10кВ № 4 ПС Горельская
12000416 | 12230/10 | ВЛ 10кВ № 4 ПС Горельская
12000417 | 12219/10 | ВЛ 10кВ № 4 ПС Горельская
12000418 | 12220/10 | ВЛ 10кВ № 8 ПС Горельская
12000419 | 12217/10 | ВЛ 10кВ № 4 ПС Горельская
12000420 | 12210/10 | ВЛ 10кВ № 5 ПС Горельская
12000421 | 12213/10 | ВЛ 10кВ № 2 ПС Горельская
12000422 | 12242/10 | ВЛ 10кВ № 1 ПС Горельская
12000423 | 12231/10 | ВЛ 10кВ № 2 ПС Горельская
12000425 | 12224/10 | ВЛ 10кВ № 9 ПС Горельская
12000426 | 12392/10 | ВЛ 6кВ № 9 ПС Малиновская
12000427 | 12257/10 | ВЛ 10кВ № 2 ПС Черняновская
12000430 | 12203/10 | ВЛ 10кВ №02 ПС Татановская
12000431 | 12251/10 | ВЛ 10кВ №02 ПС Татановская
12000432 | 12253/10 | ВЛ 10кВ №02 ПС Татановская
12000433 | 12233/10 | ВЛ 10кВ №02 ПС Татановская
12000435 | 12254/10 | ВЛ 10кВ №02 ПС Татановская
12000436 | 12236/10 | ВЛ 10кВ № 3 ПС Черняновская
12000437 | 12232/10 | ВЛ 10кВ № 3 ПС Черняновская
12000438 | 12240/10 | ВЛ 10кВ № 3 ПС Черняновская
12000439 | 12241/10 | ВЛ 10кВ № 1 ПС Черняновская
12000440 | 12238/10 | ВЛ 10кВ №03 ПС Татановская
12000441 | 12245/10 | ВЛ 10кВ №03 ПС Татановская
12000442 | 12259/10 | ВЛ 10кВ №04 ПС Татановская
12000443 | 12246/10 | ВЛ 10кВ №07 ПС Суравская
12000444 | 12247/10 | ВЛ 10кВ №03 ПС Суравская
12000445 | 12250/10 | ВЛ 10кВ №04 ПС Суравская
12000446 | 12827/10 | ВЛ 10кВ №08 ПС Суравская
12000447 | 12505/10 | ВЛ 10кВ № 3 ПС П.Пригородная
12000448 | 12511/10 | ВЛ 10кВ № 1 ПС П.Пригородная
12000449 | 12524/10 | ВЛ 10кВ № 7 ПС П.Пригородная
12000450 | 12506/10 | ВЛ 10кВ № 1 ПС П.Пригородная
12000451 | 12507/10 | ВЛ 10кВ № 8 ЦРП №2
12000452 | 12510/10 | ВЛ 10кВ № 8 ЦРП №2
12000453 | 12544/10 | ВЛ 10кВ № 8 ЦРП №2
12000454 | 12525/10 | ВЛ 10кВ № 8 ЦРП №2
12000455 | 12534/10 | ВЛ 10кВ № 8 ЦРП №2
12000456 | 12541/10 | ВЛ 10кВ № 8 ЦРП №2
12000457 | 12508/10 | ВЛ 10кВ № 7 ПС П.Пригородная
12000458 | 12509/10 | ВЛ 10кВ № 2 ПС П.Пригородная
12000459 | 12520/10 | ВЛ 10кВ № 2 ПС П.Пригородная
12000460 | 12523/10 | ВЛ 10кВ № 2 ПС П.Пригородная
12000461 | 12628/10 | ВЛ 10кВ № 5 ПС П.Пригородная
12000462 | 12667/10 | ВЛ 10кВ № 4 ПС П.Пригородная
12000463 | 12664/10 | ВЛ 10кВ № 8 ПС П.Пригородная
12000464 | 12670/10 | ВЛ 10кВ № 3 ЦРП №2
12000465 | 13713/10 | ВЛ 10кВ №19 ПС Тамбовская №6
12000466 | 12501/10 | ВЛ 10кВ №04 ПС Тимирязевская
12000467 | 12502/10 | ВЛ 10кВ №16 ПС Тимирязевская
12000468 | 12503/10 | ВЛ 10кВ №18 ПС Тимирязевская
12000469 | 12504/10 | ВЛ 10кВ №11 ПС Тимирязевская
12000470 | 12535/10 | ВЛ 10кВ №04 ПС Тимирязевская
12000471 | 12512/10 | ВЛ 10кВ №10 ПС Тимирязевская
12000472 | 12538/10 | ВЛ 10кВ №11 ПС Тимирязевская
12000473 | 12515/10 | ВЛ 10кВ №11 ПС Тимирязевская
12000474 | 12527/10 | ВЛ 10кВ №11 ПС Тимирязевская
12000475 | 12648/10 | ВЛ 10кВ №11 ПС Тимирязевская
12000476 | 12633/10 | ВЛ 10кВ №11 ПС Тимирязевская
12000477 | 12537/10 | ВЛ 10кВ №03 ПС Тимирязевская
12000478 | 12528/10 | ВЛ 10кВ №03 ПС Тимирязевская
12000479 | 12529/10 | ВЛ 10кВ №13 ПС Тимирязевская
12000480 | 12532/10 | ВЛ 10кВ №18 ПС Тимирязевская
12000481 | 12543/10 | ВЛ 10кВ №16 ПС Тимирязевская
12000482 | 12626/10 | ВЛ 10кВ №16 ПС Тимирязевская
12000483 | 12832/10 | ВЛ 10кВ №06 ПС Тимирязевская
12000484 | 12519/10 | ВЛ 10кВ № 5 ПС Серебряковская
12000485 | 12526/10 | ВЛ 10кВ № 4 ПС Серебряковская (уч-к Тамбовского РЭС)
12000487 | 12522/10 | ВЛ 10кВ № 4 ПС Серебряковская (уч-к Тамбовского РЭС)
12000488 | 12521/10 | ВЛ 10кВ № 4 ПС Серебряковская (уч-к Тамбовского РЭС)
12000489 | 12632/10 | ВЛ 10кВ № 2 ПС Серебряковская
12000490 | 13843/10 | ВЛ 10кВ № 4 ПС Серебряковская (уч-к Сампур. РЭС)
12000491 | 13052/10 | ВЛ 10кВ №04 ПС Авдеевская
12000492 | 13081/10 | ВЛ 10кВ №09 ПС Авдеевская
12000493 | 13053/10 | ВЛ 10кВ №09 ПС Авдеевская
12000494 | 13075/10 | ВЛ 10кВ №09 ПС Авдеевская
12000495 | 13079/10 | ВЛ 10кВ № 3 ПС Авдеевская
12000496 | 13078/10 | ВЛ 10кВ №13 ПС Авдеевская
12000497 | 13076/10 | ВЛ 10кВ №13 ПС Авдеевская
12000498 | 13156/10 | ВЛ 10кВ №13 ПС Авдеевская
12000499 | 13056/10 | ВЛ 10кВ №13 ПС Авдеевская
12000500 | 13062/10 | ВЛ 10кВ №13 ПС Авдеевская
12000501 | 13073/10 | ВЛ 10кВ №14 ПС Авдеевская
12000502 | 13060/10 | ВЛ 10кВ №14 ПС Авдеевская
12000503 | 13068/10 | ВЛ 10кВ №10 ПС Авдеевская
12000504 | 12830/10 | ВЛ 10кВ №03 ПС Б.Двойневская
12000505 | 13170/10 | ВЛ 10кВ №13 ПС Б.Двойневская
12000506 | 13054/10 | ВЛ 10кВ №13 ПС Б.Двойневская
12000507 | 13161/10 | ВЛ 10кВ №08 ПС Б.Двойневская
12000508 | 13067/10 | ВЛ 10кВ №04 ПС Б.Двойневская
12000509 | 13070/10 | ВЛ 10кВ №04 ПС Б.Двойневская
12000510 | 13071/10 | ВЛ 10кВ №09 ПС Б.Двойневская
12000511 | 13171/10 | ВЛ 10кВ №09 ПС Б.Двойневская
12000512 | 13080/10 | ВЛ 10кВ №04 ПС Б.Двойневская
12000513 | 13072/10 | ВЛ 10кВ №04 ПС Б.Двойневская
12000514 | 13160/10 | ВЛ 10кВ №01 ПС Б.Двойневская
12000515 | 12395/10 | ВЛ 10кВ № 5 ЦРП №1
12000516 | 12394/10 | ВЛ 10кВ № 1 ПС Промышленная
12000517 | 13082/10 | ВЛ 10кВ № 5 ПС Н.Лядинская
12000518 | 13085/10 | ВЛ 10кВ № 1 ПС Столовская
12000519 | 13154/10 | КЛ 10кВ № 6 ЦРП №2
12000520 | 13157/10 | ВЛ 10кВ №11 ПС Авангардская
12000521 | 13066/10 | ВЛ 10кВ №11 ПС Авангардская
12000522 | 13167/10 | ВЛ 10кВ №11 ПС Авангардская
12000523 | 13177/10 | ВЛ 10кВ №11 ПС Авангардская
12000524 | 13065/10 | ВЛ 10кВ №11 ПС Авангардская
12000525 | 13055/10 | ВЛ 10кВ №11 ПС Авангардская
12000526 | 13057/10 | ВЛ 10кВ №01 ПС Авангардская
12000527 | 12223/10 | ВЛ 10кВ № 9 ПС Н.Лядинская
12000528 | 13288/10 | ВЛ 10кВ № 8 ПС Н.Лядинская
12000529 | 13282/10 | ВЛ 10кВ № 8 ПС Н.Лядинская
12000530 | 13276/10 | ВЛ 10кВ № 8 ПС Н.Лядинская
12000531 | 13260/10 | ВЛ 10кВ № 8 ПС Н.Лядинская
12000532 | 13252/10 | ВЛ 10кВ № 8 ПС Н.Лядинская
12000533 | 13269/10 | ВЛ 10кВ № 8 ПС Н.Лядинская
12000534 | 13271/10 | ВЛ 10кВ № 8 ПС Н.Лядинская
12000535 | 13272/10 | ВЛ 10кВ № 8 ПС Н.Лядинская
12000536 | 13270/10 | ВЛ 10кВ № 8 ПС Н.Лядинская
12000537 | 13258/10 | ВЛ 10кВ № 8 ПС Н.Лядинская
12000538 | 13274/10 | ВЛ 10кВ № 6 ПС Н.Лядинская
12000539 | 13278/10 | ВЛ 10кВ № 8 ПС Н.Лядинская
12000540 | 13287/10 | ВЛ 10кВ № 8 ПС Н.Лядинская
12000541 | 13261/10 | ВЛ 10кВ № 3 ПС Н.Лядинская
12000542 | 13255/10 | ВЛ 10кВ № 1 ПС Столовская
12000543 | 13253/10 | ВЛ 10кВ № 3 ПС Н.Лядинская
12000544 | 13277/10 | ВЛ 10кВ № 5 ПС Н.Лядинская
12000545 | 13259/10 | ВЛ 10кВ № 4 ПС Столовская
12000546 | 13254/10 | ВЛ 10кВ № 5 ПС Н.Лядинская
12000547 | 13256/10 | ВЛ 10кВ № 5 ПС Н.Лядинская
12000548 | 13264/10 | ВЛ 10кВ № 7 ПС Н.Лядинская
12000549 | 13284/10 | ВЛ 10кВ № 4 ПС Н.Лядинская
12000550 | 13273/10 | ВЛ 10кВ № 4 ПС Н.Лядинская
12000551 | 13267/10 | ВЛ 10кВ № 4 ПС Н.Лядинская
12000552 | 13275/10 | ВЛ 10кВ № 4 ПС Н.Лядинская
12000553 | 13290/10 | ВЛ 10кВ № 12 ПС Н.Лядинская
12000554 | 13279/10 | ВЛ 10кВ № 9 ПС Н.Лядинская
12000555 | 13320/10 | ВЛ 10кВ № 8 ПС Н.Лядинская
12000556 | 13335/10 | ВЛ 10кВ № 9 ПС Н.Лядинская
12000557 | 13257/10 | ВЛ 10кВ № 1 ПС Кёршинская
12000558 | 13289/10 | ВЛ 10кВ № 5 ПС Н.Лядинская
12000559 | 13285/10 | ВЛ 10кВ № 3 ПС М.Талинская
12000560 | 13286/10 | ВЛ 10кВ № 2 ПС М.Талинская (Уч-к Тамбовского РЭС)
12000561 | 13336/10 | ВЛ 10кВ № 2 ПС М.Талинская (Уч-к Тамбовского РЭС)
12000562 | 13328/10 | ВЛ 10кВ № 2 ПС М.Талинская (Уч-к Тамбовского РЭС)
12000563 | 13280/10 | ВЛ 10кВ №15 ПС Тулиновская
12000564 | 13281/10 | ВЛ 10кВ №06 ПС Тулиновская
12000565 | 13338/10 | ВЛ 10кВ №06 ПС Тулиновская
12000566 | 11172/10 | ВЛ 10кВ № 2 ПС Малоталлинская (Уч-к Расск. РЭС)
12000567 | 13467/10 | ВЛ 10кВ №07 ПС Новосельцевская
12000568 | 13451/10 | ВЛ 10кВ №07 ПС Новосельцевская
12000569 | 13456/10 | ВЛ 10кВ №07 ПС Новосельцевская
12000570 | 13466/10 | ВЛ 10кВ №07 ПС Новосельцевская
12000571 | 13461/10 | ВЛ 10кВ №03 ПС Новосельцевская
12000572 | 13453/10 | ВЛ 10кВ №03 ПС Новосельцевская
12000573 | 13512/10 | ВЛ 10кВ №12 ПС Новосельцевская
12000574 | 13454/10 | ВЛ 10кВ №12 ПС Новосельцевская
12000575 | 13462/10 | ВЛ 10кВ №12 ПС Новосельцевская
12000576 | 13510/10 | ВЛ 10кВ №12 ПС Новосельцевская
12000577 | 13459/10 | ВЛ 10кВ №15 ПС Новосельцевская
12000578 | 13506/10 | ВЛ 10кВ №11 ПС Викторская
12000579 | 13499/10 | ВЛ 10кВ №11 ПС Викторская
12000580 | 13511/10 | ВЛ 10кВ №01 ПС Викторская
12000581 | 13808/10 | ВЛ-10 кВ № 07 ПС Александровская
12000582 | 13817/10 | ВЛ 10кВ № 07 ПС Александровская
12000583 | 13818/10 | ВЛ 10кВ №15 ПС Александровская
12000584 | 13820/10 | ВЛ 10кВ № 15 ПС Александровская
12000585 | 13832/10 | ВЛ 10кВ № 15 ПС Александровская
12000586 | 13992/10 | ВЛ-10 кВ № 03 ПС Александровская
12000587 | 14113/10 | ВЛ-10 кВ № 13 ПС Александровская
12000588 | 14110/10 | ВЛ 10кВ № 13 ПС Александровская
12000589 | 13807/10 | ВЛ-10 кВ № 05 ПС Сухотинская
12000590 | 13813/10 | ВЛ 10кВ №01 ПС Сухотинская
12000591 | 13811/10 | ВЛ 10кВ №01 ПС Сухотинская
12000592 | 13823/10 | ВЛ 10кВ №01 ПС Сухотинская
12000593 | 13815/10 | ВЛ 10кВ №01 ПС Сухотинская
12000594 | 13828/10 | ВЛ 10кВ №01 ПС Сухотинская
12000595 | 14121/10 | ВЛ 10кВ №17 ПС Сухотинская
12000596 | 14105/10 | ВЛ 10кВ №17 ПС Сухотинская
12000597 | 14115/10 | ВЛ 10кВ №15 ПС Сухотинская
12000598 | 14111/10 | ВЛ 10кВ №15 ПС Сухотинская
12000599 | 14107/10 | ВЛ 10кВ №15 ПС Сухотинская
12000601 | 14112/10 | ВЛ-10 кВ № 13 ПС Сухотинская
12000602 | 13812/10 | ВЛ 10кВ №12 ПС Кузьминская
12000603 | 13816/10 | ВЛ-10кВ № 03 ПС Кузьминская
12000604 | 13819/10 | ВЛ-10кВ № 07 ПС Кузьминская
12000605 | 13826/10 | ВЛ-10кВ № 04 ПС Кузьминская
12000606 | 13827/10 | ВЛ 10кВ № 4 ПС Кузьминская
12000607 | 13836/10 | ВЛ 10кВ № 4 ПС Кузьминская
12000608 | 13844/10 | ВЛ 10кВ №15 ПС Кузьминская
12000609 | 14114/10 | ВЛ 10кВ №12 ПС Кузьминская
12000610 | 14216/10 | ВЛ 10кВ №12 ПС Кузьминская
12000611 | 13803/10 | ВЛ 10кВ № 2 ПС Знаменская
12000612 | 13821/10 | ВЛ 10кВ № 9 ПС Знаменская
12000613 | 13822/10 | ВЛ 10кВ № 9 ПС Знаменская
12000614 | 13829/10 | ВЛ 10кВ № 2 ПС Знаменская
12000615 | 13831/10 | ВЛ 10кВ № 3 ПС Знаменская
12000616 | 13833/10 | ВЛ 10кВ № 6 ПС Знаменская
12000617 | 13839/10 | ВЛ 10кВ № 7 ПС Знаменская
12000618 | 13848/10 | ВЛ 10кВ № 7 ПС Знаменская
12000619 | 13834/10 | ВЛ 10кВ № 7 ПС Знаменская
12000620 | 13838/10 | ВЛ 10кВ № 7 ПС Знаменская
12000621 | 13835/10 | ВЛ 10кВ № 9 ПС Знаменская
12000622 | 13846/10 | ВЛ 10кВ № 1 ПС Знаменская
12000623 | 13847/10 | ВЛ 10кВ № 1 ПС Знаменская
12000624 | 13993/10 | ВЛ 10кВ № 1 ПС Знаменская
12000625 | 13849/10 | ВЛ 10кВ № 7 ПС Знаменская
12000626 | 13995/10 | ВЛ 10кВ № 4 ПС Знаменская
12000627 | 13998/10 | ВЛ 10кВ № 8 ПС Знаменская
12000628 | 13999/10 | ВЛ 10кВ № 8 ПС Знаменская
12000629 | 14003/10 | ВЛ 10кВ № 3 ПС Знаменская
12000630 | 14004/10 | ВЛ 10кВ № 8 ПС Знаменская
12000631 | 14137/10 | ВЛ 10кВ № 3 ПС Знаменская
12000632 | 14104/10 | ВЛ 10кВ № 3 ПС Знаменская
12000633 | 14122/10 | ВЛ 10кВ № 5 ПС Знаменская
12000634 | 14214/10 | ВЛ 10кВ № 6 ПС Знаменская
12000635 | 13996/10 | ВЛ 10кВ № 8 ПС Знаменская
12000636 | 13802/10 | ВЛ 10кВ № 2 ПС П.Марфинская
12000637 | 13814/10 | ВЛ 10кВ № 5 ПС П.Марфинская
12000638 | 13840/10 | ВЛ 10кВ № 5 ПС П.Марфинская
12000639 | 13845/10 | ВЛ 10кВ № 6 ПС П.Марфинская
12000640 | 13987/10 | ВЛ 10кВ № 1 ПС П.Марфинская
12000641 | 14005/10 | ВЛ 10кВ № 6 ПС П.Марфинская
12000642 | 14118/10 | ВЛ 10кВ № 1 ПС П.Марфинская
12000644 | 14123/10 | ВЛ 10кВ № 7 ПС П.Марфинская
12000645 | 14119/10 | ВЛ 10кВ № 7 ПС П.Марфинская
12000646 | 14215/10 | ВЛ 10кВ № 9 ПС Сампурская
12000647 | 14219/10 | ВЛ 10кВ № 5 ПС П.Марфинская
12000648 | 13842/10 | ВЛ 10кВ № 1 ПС П.Марфинская
12000649 | 11726/10 | ВЛ 10кВ № 2 ПС Степная
12000650 | 11729/10 | ВЛ-10 кВ № 04 ПС Степная
12000651 | 11742/10 | ВЛ 10кВ №16 ПС Степная
12000652 | 11732/10 | ВЛ 10кВ №16 ПС Степная
12000653 | 11733/10 | ВЛ-10 кВ № 03 ПС Степная
12000654 | 11734/10 | ВЛ 10кВ № 2 ПС Степная
12000655 | 11737/10 | ВЛ 10кВ № 1 ПС Степная
12000656 | 11743/10 | ВЛ-10 кВ № 15 ПС Степная
12000657 | 11752/10 | ВЛ 10кВ №16 ПС Степная
12000658 | 11753/10 | ВЛ-10 кВ № 13 ПС Степная
12000659 | 11754/10 | ВЛ 10кВ № 2 ПС Степная
12000660 | 11755/10 | ВЛ 10кВ № 1 ПС Степная
12000661 | 11756/10 | ВЛ 10кВ № 4 ПС Степная
12000662 | 11758/10 | ВЛ 10кВ №16 ПС Степная
12000663 | 11932/10 | ВЛ 10кВ №16 ПС Степная
12000664 | 11765/10 | ВЛ 10кВ №16 ПС Степная
12000665 | 11770/10 | ВЛ 10кВ №16 ПС Степная
12000666 | 11768/10 | ВЛ-10 кВ № 14 ПС Степная
12000667 | 11909/10 | ВЛ-10 кВ № 09 ПС Степная
12000668 | 11936/10 | ВЛ 10кВ № 6 ПС Степная
12000669 | 11938/10 | ВЛ 10кВ №16 ПС Степная
12000670 | 11939/10 | ВЛ 10кВ № 1 ПС Степная
12000671 | 11949/10 | ВЛ 10кВ № 2 ПС Степная
12000672 | 11975/10 | ВЛ 10кВ № 2 ПС Степная
12000673 | 14557/10 | ВЛ-10 кВ № 10 ПС Степная
12000674 | 11763/10 | ВЛ 10кВ №09 ПС Верхоценская
12000675 | 11902/10 | ВЛ 10кВ №13 ПС Верхоценская
12000676 | 11915/10 | ВЛ 10кВ №03 ПС Верхоценская
12000677 | 11917/10 | ВЛ 10кВ №13 ПС Верхоценская
12000678 | 11920/10 | ВЛ 10кВ №13 ПС Верхоценская
12000679 | 11929/10 | ВЛ 10кВ №03 ПС Верхоценская
12000680 | 11941/10 | ВЛ 10кВ №09 ПС Верхоценская
12000681 | 11950/10 | ВЛ 10кВ №09 ПС Верхоценская
12000682 | 11959/10 | ВЛ 10кВ №03 ПС Верхоценская
12000683 | 11968/10 | ВЛ 10кВ №03 ПС Верхоценская
12000684 | 11986/10 | ВЛ 10кВ №03 ПС Верхоценская
12000685 | 11988/10 | ВЛ 10кВ №03 ПС Верхоценская
12000686 | 13801/10 | ВЛ 10кВ № 7 ПС Бахаревская
12000687 | 13830/10 | ВЛ 10кВ № 7 ПС Бахаревская
12000688 | 11730/10 | ВЛ 10кВ № 6 ПС Бахаревская
12000689 | 11745/10 | ВЛ 10кВ № 6 ПС Бахаревская
12000690 | 11746/10 | ВЛ 10кВ № 1 ПС Бахаревская
12000691 | 11759/10 | ВЛ 10кВ № 3 ПС Бахаревская
12000692 | 11767/10 | ВЛ 10кВ № 3 ПС Бахаревская
12000693 | 11774/10 | ВЛ 10кВ № 2 ПС Бахаревская
12000694 | 11896/10 | ВЛ 10кВ № 4 ПС Бахаревская
12000695 | 11897/10 | ВЛ 10кВ № 5 ПС Бахаревская
12000696 | 11903/10 | ВЛ 10кВ № 3 ПС Бахаревская
12000697 | 11904/10 | ВЛ 10кВ № 2 ПС Бахаревская
12000698 | 11914/10 | ВЛ 10кВ № 2 ПС Бахаревская
12000699 | 11925/10 | ВЛ 10кВ № 2 ПС Бахаревская
12000700 | 11926/10 | ВЛ 10кВ № 8 ПС Бахаревская
12000701 | 11930/10 | ВЛ 10кВ № 2 ПС Бахаревская
12000702 | 11934/10 | ВЛ 10кВ № 2 ПС Бахаревская
12000703 | 11937/10 | ВЛ 10кВ № 2 ПС Бахаревская
12000704 | 11940/10 | ВЛ 10кВ № 2 ПС Бахаревская
12000705 | 11944/10 | ВЛ 10кВ № 6 ПС Бахаревская
12000706 | 11985/10 | ВЛ 10кВ № 2 ПС Бахаревская
12000707 | 11718/10 | ВЛ 10кВ № 1 ПС Сампурская
12000708 | 11723/10 | ВЛ 10кВ № 10 ПС Сампурская
12000709 | 11725/10 | ВЛ 10кВ № 8 ПС Сампурская
12000710 | 11727/10 | ВЛ 10кВ № 6 ПС Сампурская
12000711 | 11738/10 | ВЛ 10кВ № 10 ПС Сампурская
12000712 | 11750/10 | ВЛ 10кВ № 3 ПС Сампурская
12000713 | 11757/10 | ВЛ 10кВ № 6 ПС Сампурская
12000714 | 11760/10 | ВЛ 10кВ № 10 ПС Сампурская
12000715 | 11761/10 | ВЛ 10кВ № 10 ПС Сампурская
12000716 | 11762/10 | ВЛ 10кВ № 1 ПС Сампурская
12000717 | 11764/10 | ВЛ 10кВ № 8 ПС Сампурская
12000718 | 11769/10 | ВЛ 10кВ № 5 ПС Сампурская
12000719 | 11771/10 | ВЛ 10кВ № 1 ПС Сампурская
12000720 | 11773/10 | ВЛ 10кВ № 8 ПС Сампурская
12000721 | 11777/10 | ВЛ 10кВ № 3 ПС Сампурская
12000722 | 11898/10 | ВЛ 10кВ № 6 ПС Сампурская
12000723 | 11899/10 | ВЛ 10кВ № 6 ПС Сампурская
12000724 | 11901/10 | ВЛ 10кВ № 10 ПС Сампурская
12000725 | 11906/10 | ВЛ 10кВ № 2 ПС Сампурская
12000726 | 11916/10 | ВЛ 10кВ № 8 ПС Сампурская
12000727 | 11918/10 | ВЛ 10кВ № 2 ПС Сампурская
12000728 | 11919/10 | ВЛ 10кВ № 10 ПС Сампурская
12000729 | 11927/10 | ВЛ 10кВ № 8 ПС Сампурская
12000730 | 11945/10 | ВЛ 10кВ № 1 ПС Сампурская
12000731 | 11946/10 | ВЛ 10кВ № 8 ПС Сампурская
12000732 | 11953/10 | ВЛ 10кВ № 8 ПС Сампурская
12000733 | 11955/10 | ВЛ 10кВ № 3 ПС Сампурская
12000734 | 11966/10 | ВЛ 10кВ № 8 ПС Сампурская
12000735 | 11969/10 | ВЛ 10кВ № 3 ПС Сампурская
12000736 | 14301/10 | ВЛ-35кВ Черняновская
12000737 | 14303/10 | ВЛ-35кВ Платоновская левая, праваяВЛ-35кВ Расск.-Плат.¦,¦¦цепь(¦ цепь с отп.на ПС Ар
12000738 | 14304/10 | ВЛ 35кВ Арженская - Поселок с отпайкой на ПС Саюкинская
12000739 | 14305/10 | ВЛ 35кВ Саюкинская - Кёршинская
12000740 | 14307/10 | ВЛ-35КВ Кузьминская-Александровская
12000741 | 14312/10 | ВЛ-35кВ ИвановскаяВЛ-35кВ Сампурская-Бахаревская
12000742 | 14314/10 | ВЛ-35КВ Серебряковская-Викторская
12000743 | 14316/10 | ВЛ 35кВ Пигмент-Тулиновская с отпайками
12000744 | 14317/10 | ВЛ-35кВ Осиновская 2ВЛ-35кВ Ковыльская-Осиновская
12000745 | 14319/10 | ВЛ 35кВ Волчковская-Новосельцевская с отп. На ТП Телецентр
12000746 | 14326/10 | ВЛ-35кВ Комсомольская-Селезневская с отпайкой на ПС Авангардская
12000747 | 14331/10 | ВЛ 35кВ Сампурская - Элеваторная с отпайкой на ПСЗнаменская
12000748 | 14334/10 | ВЛ 35кВ Б.Двойневская-Авдеевская
12000749 | 14338/10 | ВЛ-35кВ Тамбовская №6-Татановская
12000750 | 14339/10 | ВЛ-35кВ Горельская-Татановская
12000751 | 14340/10 | ВЛ 35кВ Авдеевская-Новосельцевская
12000752 | 14346/10 | ВЛ 35кВ Тамбовская ТЭЦ - №1 Городская II цепь с отпайкой на ПС Пигмент
12000753 | 14353/10 | ВЛ 35кВ Сухотинская - Коптевская
12000754 | 14354/10 | ВЛ-35кВ Кузьминская-Серебряковская
12000755 | 14355/10 | ВЛ-35кВ Тамбовская №2-Бокинская с отпайкой на ПС П.Пригородная
12000756 | 14357/10 | ВЛ-35кВ Котовская ТЭЦ-2-Знаменская с отпайками
12000757 | 14361/10 | ВЛ-35кВ Кузьминская-П.Марфинская
12000758 | 14362/10 | ВЛ-35кВ Столовская
12000759 | 14363/10 | ВЛ-35кВ Тепличная
12000760 | 14365/10 | ВЛ-35кВ Пятилетка-Караваинская
12000761 | 14366/10 | ВЛ 35кВ Промышленная - Тимирязевская
12000762 | 12285/10 | ВЛ 0,4кВ № 1-4 ТП 050 ВЛ №04 ПС Татановская
12000764 | 12287/10 | ВЛ 0,4кВ № 1-4 ТП 049 ВЛ №04 ПС Татановская
12000765 | 12346/10 | ВЛ 0,4кВ № 1, 2 ТП 166 №7 ПС Селелезневска
12000766 | 12360/10 | ВЛ 0,4кВ № 1, 2 ТП 1339 №7 ПС Селезневская
12000767 | 12288/10 | ВЛ 0,4кВ № 1, 2 ТП 191 №9 ПС Малиновская
12000768 | 12289/10 | ВЛ 0,4кВ № 1, 2 ТП 051 ВЛ №04 ПС Татановская
12000769 | 12413/10 | ВЛ 0,4кВ № 1-3 ТП 45 №3 ПС Татановская
12000770 | 12291/10 | ВЛ 0,4кВ № 1,2 КТП 555 ВЛ №5 ПС Серебряко
12000771 | 12293/10 | ВЛ 0,4кВ № 1 ТП 1141 ВЛ №03 ПС Тулиновская
12000772 | 12295/10 | ВЛ 0,4кВ № 1 ТП 349 ВЛ №6 ПС Горельская
12000773 | 12412/10 | ВЛ 0,4кВ № 1-3 ТП 162 №7 ПС Селезневская
12000774 | 12335/10 | ВЛ 0,4кВ № 1, 2 ТП 819 №6 ПС Комсомольская
12000775 | 12296/10 | ВЛ 0,4кВ № 1, 2 ТП 284 №3 ПС Селезневская
12000776 | 12297/10 | ВЛ 0,4кВ № 1, 2 ТП 58 №6 ПС Горельская
12000777 | 12330/10 | ВЛ 0,4кВ № 1, 2 ТП 160 №7 ПС Селезневская
12000778 | 12298/10 | ВЛ 0,4кВ № 1 ТП 347 №6 ПС Горельская
12000779 | 12363/10 | ВЛ 0,4кВ № 1, 2 ТП 30 №2 ПС Черняновская
12000780 | 12299/10 | ВЛ 0,4кВ № 1 ТП 504 №4 ПС Столовская
12000781 | 12300/10 | ВЛ 0,4кВ № 1 ТП 31 №3 ПС Горельская
12000782 | 12301/10 | ВЛ/ВЛИ 0,4кВ № 1 КТП 1314 ВЛ №16 ПС Тимирязевская
12000783 | 12357/10 | ВЛ 0,4кВ № 1-3 ТП 628 ВЛ №01 ПС Авангардская
12000784 | 12302/10 | ВЛ 0,4кВ № 1 ТП 782 ВЛ №2 ПС Черняновская
12000785 | 12385/10 | ВЛ 0,4кВ № 1 ТП 356 №9 ПС Промышленная
12000786 | 12364/10 | ВЛ 0,4кВ № 1-3 ТП 35 №2 ПС Горельская
12000787 | 12358/10 | ВЛ 0,4кВ № 1, 2 ТП 547 №6 ПС Тулиновская
12000788 | 12303/10 | ВЛ 0,4кВ № 1 ТП 303 №5 ПС Серебряковска
12000789 | 12388/10 | ВЛ 0,4кВ № 1-4 ТП 994 №7 ПС Горельская
12000790 | 12304/10 | ВЛ 0,4кВ № 1-3 ТП 36 №2 ПС Горельская
12000791 | 12305/10 | ВЛ 0,4кВ № 1-4 ТП 37 №2 ПС Горельская
12000792 | 12306/10 | ВЛ 0,4кВ № 2 ТП 038 ВЛ №2 ПС Горельская
12000793 | 12410/10 | ВЛ 0,4кВ № 1 ТП 41 №1 ПС Горельская
12000794 | 12307/10 | ВЛ 0,4кВ № 1, 2 ТП 315 №4 ПС Серебряковска
12000795 | 12415/10 | ВЛ 0,4кВ № 1 ТП 199 №3 ПС Черняновская
12000796 | 12324/10 | ВЛ 0,4кВ № 1 ТП 278 ВЛ №16 ПС Тимирязевская
12000797 | 12323/10 | ВЛ 0,4кВ № 1, 2 ТП 607 ВЛ №09 ПС Авдеевская
12000798 | 12308/10 | ВЛ 0,4кВ № 1 ТП 551 №8 ПС Н.Лядинская
12000799 | 12666/10 | ВЛ 0,4кВ № 1 ТП 331 ВЛ №18 ПС Тимирязевская
12000800 | 12310/10 | ВЛ 0,4кВ № 1 ТП 289 ВЛ №16 ПС Тимирязевская
12000801 | 12322/10 | ВЛ 0,4кВ № 1, 2 ТП 141 ВЛ №11 ПС Авангардская
12000802 | 12311/10 | ВЛ 0,4кВ № 1 ТП 786 №2 ПС Горельская
12000803 | 12384/10 | ВЛ 0,4кВ № 1 ТП 975 №10 ПС Промышленная
12000804 | 12398/10 | ВЛ 0,4кВ № 1, 2 ТП 167 №5 ПС Селезневская
12000805 | 12368/10 | ВЛ 0,4кВ № 1, 2 ТП 108 №2 ПС Селезневская
12000806 | 12312/10 | ВЛ 0,4кВ № 1, 2 ТП 064 ВЛ №04 ПС Суравская
12000807 | 12313/10 | ВЛ 0,4кВ № 1 ТП 360 ВЛ №18 ПС Тимирязевская
12000808 | 12361/10 | ВЛ 0,4кВ № 1 ТП 2057 №5 ПС Черняновская
12000809 | 12314/10 | ВЛ 0,4кВ № 3 ЗТП 11 №1 ЦРП 2 (освеще
12000810 | 12371/10 | ВЛ 0,4кВ № 2 ТП 071 ВЛ №04 ПС Суравская
12000811 | 12315/10 | ВЛ 0,4кВ № 1,2,3 КТП 556 ВЛ №5 ПС Серебряков
12000812 | 12316/10 | ВЛ 0,4кВ № 1 ЗТП 16 №8 ЦРП №2
12000813 | 12318/10 | ВЛ 0,4кВ № 1 ТП 1018 ВЛ №10 ПС Тимирязевская
12000814 | 12327/10 | ВЛ 0,4кВ № 1,2 ТП 420 ВЛ №5 ПС Черняновская
12000815 | 12321/10 | ВЛ 0,4кВ № 1 ТП 1072 №7 ПС Селезневская
12000816 | 12325/10 | ВЛ 0,4кВ № 1-3 ТП 177 ВЛ №03 ПС Новосельцевская
12000817 | 12326/10 | ВЛ 0,4кВ № 1 ТП 296 №9 ПС Тимирязевская
12000818 | 12328/10 | ВЛ 0,4кВ № 1-3 ТП 1011 ВЛ №04 ПС Тимирязевская
12000819 | 12329/10 | ВЛ 0,4кВ № 3 ТП 792 ВЛ №07 ПС Суравская
12000820 | 12348/10 | ВЛ 0,4кВ № 1 ТП 047 ВЛ №04 ПС Татановская
12000821 | 12331/10 | ВЛ 0,4кВ № 1 ТП 55 №3 ПС Татановская
12000822 | 12332/10 | ВЛИ 0,4кВ № 1 КТП 375 ВЛ №17 ПС №6
12000823 | 12333/10 | ВЛ 0,4кВ № 1, 2 ТП 516 №2 ПС Новосельцевская
12000824 | 12334/10 | ВЛ 0,4кВ № 1-3 ТП 169 №1 ПС Комсомольская
12000825 | 12336/10 | ВЛ 0,4кВ № 1, 2 ТП 80 №14 ПС №6
12000826 | 12337/10 | ВЛ 0,4кВ № 1-3 ТП 395 №2 ПС Черняновская
12000827 | 12408/10 | ВЛ 0,4кВ № 1, 2 ТП 209 №3 ПС Татановская
12000828 | 12407/10 | ВЛ 0,4кВ № 1-4 ТП 801 №2 ПС Черняновская
12000829 | 12338/10 | ВЛ 0,4кВ № 1, 2 ТП 297 №10 ПС Промышленная
12000830 | 12339/10 | ВЛ 0,4кВ № 1, 2 ТП 351 ВЛ №7 ПС Горельская
12000831 | 12340/10 | ВЛ 0,4кВ № 1 ТП 359 №9 ПС Промышленная
12000832 | 12341/10 | ВЛ 0,4кВ № 1-3 ТП 44 №4 ПС Горельская
12000833 | 12343/10 | ВЛ 0,4кВ № 1 ТП 40 №2 ПС Горельская
12000834 | 12342/10 | ВЛ 0,4кВ № 2 ТП 359 №9 ПС Промышленная
12000835 | 13137/10 | ВЛ 0,4кВ № 1 ТП 308 №2 ПС Серебряковска
12000836 | 12861/10 | ВЛ 0,4кВ № 1, 2 ТП 2074 №22 ПС №8
12000837 | 12862/10 | ВЛ 0,4кВ № 1-3 ТП 2076 №22 ПС №8
12000838 | 12344/10 | ВЛ 0,4кВ № 3 ТП 069 ВЛ №04 ПС Суравская
12000839 | 12345/10 | ВЛ 0,4кВ № 3 ТП №114; №2 ТП №2039"
12000840 | 12353/10 | ВЛИ 0,4кВ №1-3 ТП 069 №15 ПС №6
12000841 | 12347/10 | ВЛ 0,4кВ № 1-4 ТП 095 №19 ПС №6
12000842 | 12349/10 | ВЛ 0,4кВ № 1,2,3,4 КТП 335 ВЛ №2 ПС Горельская
12000843 | 12350/10 | ВЛИ 0,4кВ №1-4 ТП 893 №17 ПС №6
12000844 | 12351/10 | ВЛИ 0,4кВ №1-4 ТП 77 №17 ПС №6
12000845 | 12352/10 | ВЛ 0,4кВ № 1, 2 ТП 290 №3 ПС Селезневска
12000846 | 12354/10 | ВЛИ 0,4кВ №1-5 ТП 899 №19 ПС №6
12000848 | 12365/10 | ВЛИ 0,4кВ №1, 2 ТП 29 №17 ПС №6
12000849 | 12356/10 | ВЛ 0,4кВ № 2 ТП 786 №2 ПС Горельская
12000850 | 12359/10 | ВЛИ 0,4кВ №1, 2 ТП 1021 №3 ПС №6
12000851 | 12362/10 | ВЛИ 0,4кВ №1-4 ТП 993 №17 ПС №6
12000852 | 12366/10 | ВЛИ 0,4кВ № 1,2,3,4 КТП 098 ВЛ №19 ПС №6
12000853 | 12367/10 | ВЛИ 0,4кВ № 1,2,3 КТП 096 ВЛ №19 ПС №6
12000854 | 12369/10 | ВЛ 0,4кВ № 1, 2 ТП 067 ВЛ №04 ПС Суравская
12000855 | 12396/10 | ВЛ 0,4кВ № 1, 2 ТП 297 ВЛ №5 ПС Селезневская
12000856 | 12370/10 | ВЛ 0,4кВ № 1, 2 ЗТП 045 ВЛ №7 ЦРП №1
12000857 | 12383/10 | ВЛ 0,4кВ № 1 ТП 664 №3 ПС Татановская
12000858 | 12372/10 | ВЛ 0,4кВ № 1 ТП 1168 №4 ПС Горельская
12000859 | 12373/10 | ВЛ 0,4кВ № 1, 2 ТП 208 ВЛ №07 ПС Новосельцевская
12000860 | 12374/10 | ВЛ 0,4кВ № 1 ТП 107 №7 ПС Комсомольская
12000861 | 12375/10 | ВЛ 0,4кВ № 1 ТП 1040 №5 ПС Черняновская
12000862 | 12390/10 | ВЛ 0,4кВ № 1, 2 ТП 74 №17 ПС №6
12000863 | 12376/10 | ВЛ 0,4кВ № 1 ТП 865 №6 ПС Комсомольская
12000864 | 12382/10 | ВЛИ 0,4кВ №1, 2 ТП 898 №17 ПС №6
12000865 | 12377/10 | ВЛ 0,4кВ № 1 ТП 332 ВЛ №18 ПС Тимирязевская
12000866 | 12378/10 | ВЛ 0,4кВ № 1 КТП 2098 ВЛ №3 ПС Селезневская
12000867 | 12387/10 | ВЛ 0,4кВ № 2 ТП 144 №3 ПС Татановская
12000868 | 12397/10 | ВЛ 0,4кВ № 1, 2 ТП 114 №6 ПС Комсомольская
12000869 | 12399/10 | ВЛ 0,4кВ № 1, 2 ТП 65 №3 ПС Суравская
12000870 | 12400/10 | ВЛ 0,4кВ № 1, 2 ТП 063 ВЛ №04 ПС Суравская
12000871 | 12920/10 | ВЛ 0,4кВ № 1-3 ТП 296 №5 ПС Селезневская
12000872 | 12401/10 | ВЛ 0,4кВ № 1 ТП 322 №6 ПС Комсомольская
12000873 | 12402/10 | ВЛ 0,4кВ № 2 КТП 699 ВЛ №3 ПС Селезневская
12000874 | 12403/10 | ВЛ 0,4кВ № 1-3 ТП 068 ВЛ №07 ПС Суравская
12000875 | 12404/10 | ВЛ 0,4кВ № 2-4 ТП 46 №3 ПС Татановская
12000876 | 12406/10 | ВЛ 0,4кВ № 1-4 ТП 881 ВЛ №02 ПС Горельская
12000877 | 12409/10 | ВЛ 0,4кВ № 1-3 ТП 336 №2 ПС Горельская
12000878 | 12411/10 | ВЛ 0,4кВ № 1, 2 ТП 066 №15 ПС №6
12000879 | 12414/10 | ВЛ 0,4кВ № 2 ТП 347 №6 ПС Горельская
12000880 | 12417/10 | ВЛИ 0,4кВ №2 ТП 26 №17 ПС №6
12000881 | 12418/10 | КАБЕЛЬ ААШВ 4X12
12000882 | 12547/10 | ВЛ 0,4кВ № 1 ТП 266 №6 ПС Комсомольская
12000884 | 12553/10 | ВЛ 0,4кВ № 1 ТП 328 ВЛ №18 ПС Тимирязевская
12000885 | 12554/10 | ВЛ 0,4кВ № 1, 2 ТП 352 №10 ПС Промышленная
12000886 | 12555/10 | ВЛ 0,4кВ № 1 ТП 1067 ВЛ №01 ПС Авангардская
12000887 | 12647/10 | ВЛ 0,4кВ № 1 ТП 329 ВЛ №18 ПС Тимирязевская
12000888 | 12556/10 | ВЛ 0,4кВ № 1 ТП 1322 ВЛ №11 ПС Авангардская
12000889 | 12642/10 | ВЛ 0,4кВ № 2 ТП 330 ВЛ №18 ПС Тимирязевская
12000890 | 12558/10 | ВЛ 0,4кВ № 1 ТП 290 №1 ПС Черняновская
12000891 | 12559/10 | ВЛ 0,4кВ № 1, 2 ТП 287 ВЛ №16 ПС Тимирязевская
12000892 | 12561/10 | ВЛ 0,4кВ № 1 ТП 1039 №9 ПС Промышленная
12000893 | 12562/10 | ВЛ 0,4кВ № 1-3 ТП 564 №5 ПС Серебряковска
12000894 | 12563/10 | ВЛ 0,4кВ № 1, 2 ТП 304 №5 ПС Серебряковска
12000895 | 12564/10 | ВЛ 0,4кВ № 1 ТП 1157 №5 ПС Серебряковск
12000896 | 12565/10 | ВЛ 0,4кВ № 1 ТП 313 №4 ПС Серебряковска
12000897 | 12566/10 | ВЛ 0,4кВ № 1, 2 ТП 306 №9 ПС Промышленная
12000898 | 12567/10 | ВЛ 0,4кВ № 1 ТП 312 №2 ПС Серебряковска
12000899 | 12569/10 | ВЛ 0,4кВ № 1, 2 ТП 337 №5 ПС П.Пригородная
12000900 | 12639/10 | ВЛ 0,4кВ № 1, 2 ТП 335 №2 ПС П.Пригородная
12000901 | 12570/10 | ВЛ 0,4кВ № 1 ТП 335 №2 ПС П.Пригородная
12000902 | 12573/10 | ВЛ 0,4кВ № 1 ТП 342 №2 ПС П.Пригородная
12000904 | 12576/10 | ВЛ 0,4кВ № 1, 2 ТП 346 ВЛ №16 ПС Тимирязевская
12000906 | 12577/10 | ВЛ 0,4кВ № 1 ТП 319 №4 ПС Серебряковска
12000908 | 12579/10 | ВЛ 0,4кВ № 1 ТП 349 №10 ПС Промышленная
12000909 | 12580/10 | ВЛ 0,4кВ № 1 ТП 236 ВЛ №4 ПС П.Пригородная
12000910 | 12581/10 | ВЛ 0,4кВ № 1-3 ТП 354 №9 ПС Промышленная
12000911 | 12615/10 | ВЛ 0,4кВ № 1 ТП 545 №9 ПС Н.Лядинская
12000912 | 12582/10 | ВЛ 0,4кВ № 1 ТП 353 №9 ПС Промышленная
12000914 | 12584/10 | ВЛ 0,4кВ № 2 ТП 358 ВЛ №9 ПС Промышленная
12000915 | 12585/10 | ВЛ 0,4кВ № 2 ТП 2075 №22 ПС №8
12000916 | 12945/10 | ВЛ 0,4кВ № 1, 2 ТП 500 №4 ПС Столовская
12000917 | 13138/10 | ВЛ 0,4кВ № 1 ТП 568 ВЛ №13 ПС Б.Двойневская
12000918 | 12933/10 | ВЛ 0,4кВ № 1 ТП 902 №3 ПС №6
12000919 | 12940/10 | ВЛ 0,4кВ № 1 ТП 548 №6 ПС Тулиновская
12000920 | 12592/10 | ВЛ 0,4кВ № 2, 3 ТП 1004 ВЛ №04 ПС Тимирязевская
12000921 | 12867/10 | ВЛ 0,4кВ № 1 ТП 548 №6 ПС Тулиновская
12000922 | 12593/10 | ВЛ 0,4кВ № 1 ТП 1027 №6 ПС Комсомольска
12000923 | 12594/10 | ВЛИ 0,4кВ №1-4 ТП 951 №2 ПС М.Талинская
12000924 | 12586/10 | ВЛ 0,4кВ № 1 ТП 508 ВЛ №07 ПС Новосельцевская
12000925 | 12587/10 | ВЛ 0,4кВ № 1 ТП 279 ВЛ №04 ПС Тимирязевская
12000926 | 12936/10 | ВЛ 0,4кВ № 1 ТП 548 №6 ПС Тулиновская
12000927 | 12938/10 | ЛЭП-0,4кВ №1,3 ТП 850 №1 ПС Столовская
12000928 | 12588/10 | ВЛ 0,4кВ № 1 ТП 1078 №10 ПС Промышленна
12000929 | 12611/10 | ВЛ 0,4кВ № 1,2 КТП 519 ВЛ №07 ПС Новосельцевская
12000930 | 12589/10 | ВЛ 0,4кВ № 2, 3 ТП 232 №2 ПС П.Пригородная
12000931 | 12590/10 | ВЛ 0,4кВ № 1,2 ТП 362 ВЛ №11 ПС Тимирязевская
12000932 | 12591/10 | ВЛ 0,4кВ № 1-3 ТП 363 ВЛ №13 ПС Авдеевская
12000933 | 12601/10 | ВЛ 0,4кВ № 1,2 ТП 602 ВЛ №09 ПС Авдеевская
12000934 | 12596/10 | ВЛ 0,4кВ № 1-4 ТП 233 ВЛ №2 ПС П.Пригородная
12000935 | 12597/10 | ВЛ 0,4кВ № 4 ТП 334 №5 ПС П.Пригородная
12000936 | 12617/10 | ВЛ 0,4кВ № 1, 2 ТП 56 №6 ПС Горельская
12000937 | 12598/10 | ВЛ 0,4кВ № 1, 2 ТП 957 №2 ПС Серебряковска
12000938 | 12599/10 | ВЛ 0,4кВ № 1-3 ТП 1000 ВЛ №16 ПС Тимирязевская
12000939 | 12600/10 | ВЛ 0,4кВ № 1,2 ТП 1001 ВЛ №16 ПС Тимирязевская
12000940 | 12602/10 | ВЛ 0,4кВ № 2 ТП 1003 №2 ПС П.Пригородна
12000941 | 12603/10 | ВЛ 0,4кВ № 2,3 ТП 1008 ВЛ №06 ПС Тимирязевская
12000942 | 12604/10 | ВЛ 0,4кВ № 1 ТП 1009 ВЛ №11 ПС Тимирязевская
12000943 | 12605/10 | ВЛ 0,4кВ № 1 ТП 0362 №1 ПС М.Талинская
12000944 | 12607/10 | ВЛ 0,4кВ № 1, 2 ТП 1014 №2 ПС Горельская
12000945 | 12606/10 | ВЛ 0,4кВ № 1 ТП 2056 №5 ПС Серебряковск
12000946 | 12613/10 | ВЛ 0,4кВ № 1 ТП 261 №3 ПС Черняновская
12000947 | 12608/10 | ВЛ 0,4кВ № 1 ТП 310 №3 ПС Серебряковска
12000948 | 12609/10 | ВЛ 0,4кВ № 1 ТП 311 №2 ПС Серебряковска
12000949 | 12610/10 | ВЛ 0,4кВ № 1, 2 ТП 1017 №4 ПС Серебряковск
12000950 | 12612/10 | ВЛ 0,4кВ № 1 ТП 2091 №38 ПС №5
12000951 | 12618/10 | ВЛ 0,4кВ № 1 ТП 1023 №5 ПС Серебряковск
12000952 | 12614/10 | ВЛ 0,4кВ № 1 ТП 1015 №2 ПС Серебряковск
12000953 | 12616/10 | ВЛ 0,4кВ № 1 ТП 1302 №4 ПС Серебряковск
12000954 | 12619/10 | ВЛ 0,4кВ № 1 ТП 1010 №2 ПС Черняновская
12000955 | 12637/10 | ВЛ 0,4кВ № 1-3 ТП 365 ВЛ №18 ПС Тимирязевская
12000956 | 12620/10 | ВЛ 0,4кВ № 1, 2 ТП 549 №6 ПС Тулиновская
12000957 | 12855/10 | ВЛ 0,4кВ № 1, 2 ТП 62 №7 ПС Горельская
12000958 | 12870/10 | ВЛ 0,4кВ № 1 ТП 1341 №5 ПС Серебряковск
12000959 | 12621/10 | ВЛ 0,4кВ № 1,2 ТП 285 ВЛ №06 ПС Тимирязевская
12000960 | 12623/10 | ВЛ 0,4кВ № 1 ТП 115 №6 ПС Комсомольская
12000961 | 12624/10 | ВЛ 0,4кВ № 1 ТП 291 ВЛ №16 ПС Тимирязевская
12000962 | 12630/10 | ВЛ 0,4кВ № 1,2 ТП 298 ВЛ №16 ПС Тимирязевская
12000963 | 12631/10 | ВЛ 0,4кВ № 1 ТП 490 №1 ПС Столовская
12000964 | 12635/10 | ВЛ 0,4кВ № 1 ТП 339 №2 ПС П.Пригородная
12000965 | 12636/10 | ВЛ 0,4кВ № 1,2 КТП 434 ВЛ №04 ПС Тимирязевская
12000967 | 12640/10 | ВЛ 0,4кВ № 1 ТП 1038 №9 ПС Промышленная
12000968 | 12641/10 | ВЛ 0,4кВ № 1 ТП 336 №2 ПС П.Пригородная
12000970 | 12654/10 | ВЛ 0,4кВ № 1-3 ТП 600 ВЛ №09 ПС Авдеевская
12000971 | 13145/10 | ВЛ 0,4кВ № 3 ТП 134 ВЛ №04 ПС Б.Двойневская
12000972 | 12657/10 | ВЛ 0,4кВ № 1-3 ТП 378 ВЛ №13 ПС Б.Двойневская
12000973 | 13092/10 | ВЛ 0,4кВ № 1,2 ТП 1152 ВЛ №04 ПС Б.Двойневская
12000974 | 12658/10 | ВЛ 0,4кВ № 1 ТП 186 ВЛ №04 ПС Б.Двойневская
12000975 | 12656/10 | ВЛ 0,4кВ № 1,2 ТП 1149 ВЛ №04 ПС Б.Двойневская
12000976 | 13117/10 | ВЛ 0,4кВ № 1 ТП 576 ВЛ №01 ПС Б.Двойневская
12000977 | 13147/10 | ВЛ 0,4кВ № 1 ТП 661 ВЛ №2 ПС Горельская
12000978 | 12659/10 | ВЛ 0,4кВ № 1,2 КТП 235 ВЛ №3 ПС П.Пригород
12000979 | 12660/10 | ВЛ 0,4кВ № 1-3 КТП 427 ВЛ №11 ПС Тимирязевская
12000980 | 12662/10 | ВЛ 0,4кВ № 1 ТП 1147 №10 ПС Промышленна
12000981 | 12668/10 | ВЛ 0,4кВ № 1, 2 ТП 307 №2 ПС Серебряковска
12000982 | 12891/10 | ВЛ 0,4кВ № 1 ТП 305 №7 ПС Селезневская
12000983 | 12834/10 | ВЛ 0,4кВ № 1,2 ТП 1309 ВЛ №13 ПС Б.Двойневская
12000984 | 12838/10 | ВЛ 0,4кВ № 1,3 ТП 256 ВЛ №11 ПС Викторская
12000985 | 12839/10 | ВЛ 0,4кВ № 1 ТП 82 №14 ПС №6
12000986 | 12864/10 | ВЛ 0,4кВ № 1-3 ТП 93 №1 ПС Комсомольская
12000987 | 12840/10 | ВЛ 0,4кВ № 1 ТП 110 №2 ПС Селезневская
12000988 | 12841/10 | ВЛ 0,4кВ № 1, 2 ТП 254 №2 ПС Селезневская
12000989 | 12872/10 | ВЛ 0,4кВ № 1,2 ТП 276 ВЛ №07 ПС Новосельцевская
12000990 | 12842/10 | ВЛ 0,4кВ № 1,3 ТП 250 ВЛ №2 ПС Селезневская
12000991 | 12844/10 | ВЛ 0,4кВ № 1 ТП 121 №2 ПС Селезневская
12000992 | 12847/10 | ВЛ 0,4кВ № 1 ТП 116 №2 ПС Селезневская
12000994 | 12850/10 | ВЛ 0,4кВ № 1 ТП 117 №2 ПС Селезневская
12000995 | 12852/10 | ВЛ 0,4кВ № 1 ТП 122 №2 ПС Селезневская
12000996 | 12851/10 | ВЛ 0,4кВ № 1,2 ТП 284 ВЛ №04 ПС Тимирязевская
12000997 | 12937/10 | ВЛ 0,4кВ № 2 ТП 515 ВЛ №07 ПС Новосельцевская
12000998 | 12853/10 | ВЛ 0,4кВ № 1, 2 ТП 97 №1 ПС Комсомольская
12000999 | 12944/10 | ВЛ 0,4кВ № 1, 2 ТП 92 №8 ПС Селезневская
12001000 | 12854/10 | ВЛ 0,4кВ № 1-3 ТП 350 №10 ПС Промышленная
12001001 | 12856/10 | ВЛ 0,4кВ № 1, 2 ТП 106 №6 ПС Комсомольская
12001002 | 12857/10 | ВЛ 0,4кВ № 1 КТП 282 ВЛ №3 ПС Селезневск
12001003 | 12858/10 | ВЛ 0,4кВ № 2 ТП 367 №3 ПС Селезневская
12001004 | 12859/10 | ВЛ 0,4кВ № 1-3 ТП 256 ВЛ №2 ПС Селезневская
12001005 | 12860/10 | ВЛ 0,4кВ № 1, 2 ТП 856 №3 ПС Селезневская
12001006 | 12863/10 | ВЛ 0,4кВ № 1, 2 ТП 289 №3 ПС Селезневская
12001007 | 12865/10 | ВЛ 0,4кВ № 1 ТП 127 №7 ПС Селезневская
12001008 | 12914/10 | ВЛ 0,4кВ № 1-3 ТП 163 №7 ПС Селезневская
12001009 | 12903/10 | ВЛ 0,4кВ № 1, 2 ТП 1321 №3 ПС Черняновская
12001010 | 12866/10 | ВЛ 0,4кВ № 1,2 ТП 601 ВЛ №09 ПС Авдеевская
12001011 | 12868/10 | ВЛ 0,4кВ № 1 ТП 1073 №7 ПС Селезневская
12001012 | 12869/10 | ВЛ 0,4кВ № 1-3 ТП 120 №2 ПС Селезневская
12001013 | 12871/10 | ВЛ 0,4кВ № 1, 2 ТП 114 №2 ПС Селезневская
12001014 | 12874/10 | ВЛ 0,4кВ № 1-3 ТП 272 ВЛ №03 ПС Новосельцевская
12001015 | 12892/10 | ВЛ 0,4кВ № 1 ТП 270 ВЛ №03 ПС Новосельцевская
12001017 | 12875/10 | ВЛ 0,4кВ № 1-3 ТП 164 №7 ПС Селезневская
12001018 | 12906/10 | ВЛ 0,4кВ № 1, 2 ТП 102 №2 ПС Селезневская
12001019 | 12876/10 | ВЛ 0,4кВ № 1-4 ТП 1329 №10 ПС Промышленна
12001021 | 12910/10 | ВЛ 0,4кВ № 1-4 ТП 169 №9 ПС Н.Лядинская
12001022 | 12878/10 | ВЛ 0,4кВ № 1-3 ТП 402 ВЛ №3 ПС Черняновская
12001023 | 12879/10 | ВЛ 0,4кВ № 1 ТП 790 ВЛ №06 ПС Тимирязевская
12001024 | 12911/10 | ВЛ 0,4кВ № 1, 2 ТП 2014 №3 ПС №6
12001025 | 12880/10 | ВЛ 0,4кВ № 1-3 ТП 789 ВЛ №06 ПС Тимирязевская
12001026 | 12884/10 | ВЛ 0,4кВ № 1-3 ТП 664 №6 ПС Комсомольская
12001027 | 12915/10 | ВЛ 0,4кВ № 1 ТП 98 №3 ПС Селезневская
12001028 | 12885/10 | ВЛ 0,4кВ № 3 КТП 573 ВЛ №3 ПС Б.Двойневская
12001029 | 12902/10 | ВЛ 0,4кВ № 1-3 ТП 165 №7 ПС Селезневская
12001030 | 12889/10 | ВЛ 0,4кВ № 1,2 ТП 569 ВЛ №13 ПС Б.Двойневская
12001031 | 12886/10 | ВЛ 0,4кВ № 1-3 ТП 161 №2 ПС Селезневская
12001032 | 12887/10 | ВЛ 0,4кВ № 1, 2 ТП 103 №1 ПС Комсомольская
12001033 | 12888/10 | ВЛ 0,4кВ № 1 ТП 123 №7 ПС Селезневская
12001034 | 12890/10 | ВЛ 0,4кВ № 1, 2 ТП 953 №7 ПС Селезневская
12001035 | 12893/10 | ВЛИ 0,4кВ №1-3 ТП 947 №6 ПС Комсомольская
12001036 | 12894/10 | ВЛ 0,4кВ № 1-3 ТП 963 №1 ПС Комсомольская
12001037 | 12917/10 | ВЛ 0,4кВ № 1 ТП 1318 №2 ПС П.Пригородна
12001038 | 12913/10 | ВЛ 0,4кВ № 1, 2 ТП 815 №6 ПС Комсомольская
12001039 | 12895/10 | ВЛ 0,4кВ № 1-3 ТП 438 ВЛ №04 ПС Тимирязевская
12001040 | 12896/10 | ВЛ 0,4кВ № 1 ТП 1028 №6 ПС Комсомольска
12001041 | 12897/10 | ВЛ 0,4кВ № 1, 2 ТП 962 №5 ПС Комсомольская
12001042 | 12898/10 | ВЛ 0,4кВ № 1-3 ТП 961 №1 ПС Комсомольская
12001043 | 12948/10 | ВЛ 0,4кВ № 1, 2 ТП 960 №5 ПС Комсомольская
12001044 | 12899/10 | ВЛ 0,4кВ № 1 ТП 91 №5 ПС Селезневская
12001045 | 12900/10 | ВЛ 0,4кВ № 1 ТП 1155 №3 ПС Селезневская
12001046 | 12901/10 | ВЛ 0,4кВ № 1-3 ТП 507 ВЛ №07 ПС Новосельцевская
12001047 | 12904/10 | ВЛ 0,4кВ № 1, 2 ТП 307 №7 ПС Селезневская
12001048 | 12905/10 | ВЛ 0,4кВ № 1-3 ТП 39 №2 ПС Горельская
12001049 | 12907/10 | ВЛ 0,4кВ № 1-3 ТП 122 ВЛ №6 ПС Комсомольская
12001050 | 12908/10 | ВЛ 0,4кВ № 1, 2 ТП 2080 №10 ПС Промышленна
12001051 | 12909/10 | ВЛ 0,4кВ № 1 ТП 791 ВЛ №06 ПС Тимирязевская
12001052 | 12912/10 | ВЛ 0,4кВ № 1 ТП 1308 ВЛ №06 ПС Тимирязевская
12001053 | 12916/10 | ВЛ 0,4кВ № 1-3 ТП 304 №7 ПС Селезневская
12001054 | 12918/10 | ВЛ 0,4кВ № 1 ТП 990 №2 ПС Горельская
12001055 | 12919/10 | ВЛ 0,4кВ № 1-3 ТП 173 №5 ПС Черняновская
12001056 | 12922/10 | ВЛ 0,4кВ № 1, 2 ТП 1026 №6 ПС Комсомольская
12001057 | 12923/10 | ВЛ 0,4кВ № 1, 2 ТП 285 №3 ПС Селезневская
12001058 | 12925/10 | ВЛ 0,4кВ № 1 ТП 118 №2 ПС Селезневская
12001059 | 12927/10 | ВЛ 0,4кВ № 1, 2 ТП 119 №2 ПС Селезневская
12001060 | 12930/10 | ВЛ 0,4кВ № 1-3 ТП 99 №3 ПС Селезневская
12001061 | 12931/10 | ВЛ 0,4кВ № 1,2 КТП 276 ВЛ №3 ПС Селезневская
12001062 | 12932/10 | ВЛ 0,4кВ № 1-3 ТП 827 №3 ПС Селезневская
12001063 | 12939/10 | ВЛ 0,4кВ № 1, 2 ТП 94 №1 ПС Комсомольская
12001064 | 12941/10 | ВЛ 0,4кВ № 1, 2, 3 ТП 287 №3 ПС Селезневская
12001065 | 12942/10 | ВЛ 0,4кВ № 1 ТП 1320 №1 ПС Комсомольска
12001066 | 12943/10 | ВЛ 0,4кВ № 1-3 ТП 1154 №5 ПС Селезневская
12001067 | 12946/10 | ВЛ 0,4кВ № 1, 2 ТП 195 №2 ПС Черняновская
12001068 | 13086/10 | ВЛ 0,4кВ № 1,2 ТП 567 ВЛ №13 ПС Б.Двойневская
12001069 | 13087/10 | ВЛ 0,4кВ № 1 ТП 128 №7 ПС Комсомольская
12001070 | 13088/10 | ВЛ 0,4кВ № 1 ТП 154 ВЛ №04 ПС Б.Двойневская
12001071 | 13180/10 | ВЛ 0,4кВ № 1 ТП 571 ВЛ №13 ПС Б.Двойневская
12001072 | 13089/10 | ВЛ 0,4кВ № 1 ТП 200 №3 ПС Черняновская
12001073 | 13090/10 | ВЛ 0,4кВ № 1 ТП 651 ВЛ №07 ПС Новосельцевская
12001074 | 13122/10 | ВЛ 0,4кВ № 1 КТП 617 ВЛ №10 ПС Авдеевская
12001075 | 13091/10 | ВЛ 0,4кВ № 1-3 ТП 140 ВЛ №04 ПС Б.Двойневская
12001076 | 13095/10 | ВЛ 0,4кВ № 1 ТП 137 ВЛ №13 ПС Авдеевская
12001077 | 13100/10 | ВЛ 0,4кВ № 1-3 ТП 142 ВЛ №04 ПС Б.Двойневская
12001078 | 13127/10 | ВЛ 0,4кВ № 1,2 ТП 380 ВЛ №09 ПС Б.Двойневская
12001079 | 13103/10 | ВЛ 0,4кВ № 1 ТП 612 ВЛ №09 ПС Авдеевская
12001080 | 13151/10 | ВЛ 0,4кВ № 1,2 ТП 611 ВЛ №09 ПС Авдеевская
12001081 | 13104/10 | ВЛ 0,4кВ № 1 ТП 2003 ВЛ №16 ПС Тимирязевская
12001082 | 13105/10 | ВЛ 0,4кВ № 1 ТП 288 №3 ПС Селезневская
12001083 | 13106/10 | ВЛ 0,4кВ № 1 ТП 071 ВЛ №04 ПС Суравская
12001084 | 13109/10 | ВЛ 0,4кВ № 1 ТП 604 ВЛ №09 ПС Авдеевская
12001085 | 13116/10 | ВЛ 0,4кВ № 1-3 ТП 1063 №5 ПС Черняновская
12001086 | 13178/10 | ВЛ 0,4кВ № 1, 2 ЗТП 129 №7 ПС Комсомольская
12001087 | 13172/10 | ВЛ 0,4кВ № 1 КТП 448 ВЛ №06 ПС Тимирязевская
12001088 | 13108/10 | ВЛ 0,4кВ № 1,2 ТП 273 ВЛ №07 ПС Новосельцевская
12001089 | 13110/10 | ВЛ 0,4кВ № 1 ТП 591 ВЛ №08 ПС Б.Двойневская
12001090 | 13112/10 | ВЛ 0,4кВ № 1 ТП 293 ВЛ №11 ПС Авангардская
12001091 | 13113/10 | ВЛ 0,4кВ № 1 ТП 180 ВЛ №08 ПС Б.Двойневская
12001092 | 13134/10 | ВЛ 0,4кВ № 1-3 ТП 992 №2 ПС Черняновская
12001093 | 13114/10 | ВЛ 0,4кВ № 2 ТП 178 №7 ПС Б.Двойневская
12001094 | 13119/10 | ВЛ 0,4кВ № 1-3 ТП 817 №6 ПС Комсомольская
12001095 | 13115/10 | ВЛ 0,4кВ № 1-3 ТП 2083 №3 ПС Селезневская
12001096 | 13179/10 | ВЛ 0,4кВ № 1 ЗТП 130 №7 ПС Комсомольская
12001097 | 13118/10 | ВЛ 0,4кВ № 1-4 ТП 33 №2 ПС Горельская
12001098 | 13120/10 | ВЛ 0,4кВ № 1 ТП 152 ВЛ №10 ПС Авдеевская
12001099 | 13124/10 | ВЛ 0,4кВ № 1 ТП 143 ВЛ №13 ПС Авдеевская
12001100 | 13125/10 | ВЛ 0,4кВ № 1 ТП 609 ВЛ №09 ПС Авдеевская
12001101 | 13126/10 | ВЛ 0,4кВ № 1 ТП 848 ВЛ №09 ПС Авдеевская
12001102 | 13128/10 | ВЛ 0,4кВ № 1 ЗТП 131 №7 ПС Комсомольская
12001103 | 13129/10 | ВЛ 0,4кВ № 1,2 ТП 610 ВЛ №09 ПС Авдеевская
12001104 | 13130/10 | ВЛ 0,4кВ № 2 ТП 613 ВЛ №09 ПС Авдеевская
12001105 | 13132/10 | ВЛ 0,4кВ № 1 ТП 237 ВЛ №4 ПС П.Пригородная
12001106 | 13133/10 | ВЛ 0,4кВ № 1,2 ТП 155 ВЛ №09 ПС Авдеевская
12001107 | 13135/10 | ВЛ 0,4кВ № 1-3 ТП 577 ВЛ №01 ПС Б.Двойневская
12001108 | 13136/10 | ВЛ 0,4кВ № 1 ТП 181 ВЛ №08 ПС Б.Двойневская
12001109 | 13139/10 | ВЛ 0,4кВ № 1, 2 ТП 1335 №7 ПС Селезневская
12001110 | 13149/10 | ВЛ 0,4кВ № 1,2 ТП 620 ВЛ №14 ПС Авдеевская
12001111 | 13140/10 | ВЛ 0,4кВ № 1,2 ТП 618 ВЛ №14 ПС Авдеевская
12001112 | 13141/10 | ВЛ 0,4кВ № 1,2 ТП 616 ВЛ №10 ПС Авдеевская
12001113 | 13142/10 | ВЛ 0,4кВ № 1,2 ТП 619 ВЛ №14 ПС Авдеевская
12001114 | 13143/10 | ВЛ 0,4кВ № 1 ТП 1150 ВЛ №04 ПС Б.Двойневская
12001115 | 13146/10 | ВЛ 0,4кВ № 1 КТП 426 ВЛ №11 ПС Тимирязевская
12001116 | 13144/10 | ВЛ 0,4кВ № 1 ТП 244 ВЛ №03 ПС Новосельцевская
12001117 | 13148/10 | ВЛ 0,4кВ № 1,2 ТП 271 ВЛ №12 ПС Новосельцевская
12001118 | 13150/10 | ВЛ 0,4кВ № 2 ТП 1032 ВЛ №08 ПС Б.Двойневская
12001119 | 13153/10 | ВЛ 0,4кВ № 1, 2 ТП 300 №5 ПС Серебряковс
12001120 | 13152/10 | ВЛ 0,4кВ № 1,2 ТП 603 ВЛ №09 ПС Авдеевская
12001121 | 13158/10 | ВЛ 0,4кВ № 1 ТП 182 ВЛ №11 ПС Авангардская
12001122 | 13169/10 | ВЛИ 0,4кВ №1-4 ТП 132 №8 ПС Н.Лядинская
12001123 | 13173/10 | ВЛ 0,4кВ № 1-4 ТП 183 ВЛ №03 ПС Б.Двойневская
12001124 | 13174/10 | ВЛ 0,4кВ № 1 КТП 527 ВЛ №03 ПС Новосельцевская
12001125 | 13175/10 | ВЛ 0,4кВ № 1, 2 ТП 653 №2 ПС П.Пригородная
12001126 | 13181/10 | ВЛ 0,4кВ № 1, 2 КТП 614 №09 ПС Авдеевская
12001127 | 13182/10 | ВЛ 0,4кВ № 1 ТП 46 №3 ПС Татановская
12001128 | 13183/10 | ВЛ 0,4кВ № 1-3 ТП 414 №5 ПС Черняновская
12001129 | 13294/10 | ВЛ 0,4кВ № 1, 2 ТП 112 №2 ПС Селезневская
12001130 | 13293/10 | ВЛИ 0,4кВ №1-3 ТП 519 №8 ПС Н.Лядинская
12001131 | 13307/10 | ВЛ 0,4кВ № 1 ТП 351 №10 ПС Промышленная
12001132 | 13295/10 | ВЛИ 0,4кВ №1-4 ТП 516 №8 ПС Н.Лядинская
12001133 | 13296/10 | ВЛ 0,4кВ № 1, 2 ТП 485 №1 ПС Столовская
12001134 | 13306/10 | ВЛ 0,4кВ № 1, 2 ТП 111 №2 ПС Селезневская
12001135 | 13297/10 | ВЛ 0,4кВ № 1, 2 ТП 532 №4 ПС Столовская
12001136 | 13298/10 | ВЛ 0,4кВ № 1,2,3 КТП 502 ВЛ №4 ПС Столовская
12001137 | 13299/10 | ВЛИ 0,4кВ №1-5 ТП 170 №1 ПС М.Талинская
12001138 | 13300/10 | ВЛИ 0,4кВ №1-3 ТП 864 №8 ПС Н.Лядинская
12001139 | 13301/10 | ВЛ 0,4кВ № 1 ТП 499 ВЛ №4 ПС Столовская
12001140 | 13302/10 | ВЛИ 0,4кВ №1-3 ТП 703 №8 ПС Н.Лядинская
12001141 | 13303/10 | ВЛ 0,4кВ № 1, 2 ТП 493 №1 ПС Столовская
12001142 | 13304/10 | ВЛИ 0,4кВ №1-4 ТП 518 №8 ПС Н.Лядинская
12001143 | 13305/10 | ВЛ 0,4кВ № 1 ТП 661 №10 ПС Промышленная
12001144 | 13308/10 | ВЛ 0,4кВ № 1 ТП 491 ВЛ №1 ПС Столовская
12001145 | 13309/10 | ВЛ 0,4кВ № 1, 2 ТП 523 №3 ПС М.Талинская
12001146 | 13310/10 | ВЛ 0,4кВ № 1, 2 ТП 501 №4 ПС Столовская
12001147 | 13311/10 | ВЛ 0,4кВ № 1, 2 ТП 496 №1 ПС Столовская
12001148 | 13312/10 | ВЛ 0,4кВ № 1, 2 ТП 682 №1 ПС Столовская
12001149 | 13313/10 | ВЛ 0,4кВ № 1 ТП 525 №1 ПС Столовская
12001150 | 13314/10 | ВЛ 0,4кВ № 1 ТП 292 ВЛ №11 ПС Авангардская
12001151 | 13315/10 | ВЛ 0,4кВ № 1, 2 ТП 949 №7 ПС Селезневская
12001152 | 13316/10 | ВЛ 0,4кВ № 1-3 ТП 1317 ВЛ №16 ПС Тимирязевская
12001153 | 13317/10 | ВЛИ 0,4кВ №1-4 ТП 522 №2 ПС М.Талинская
12001154 | 13318/10 | ВЛ 0,4кВ № 1, 2 ТП 526 №1 ПС Столовская
12001155 | 13319/10 | ВЛИ 0,4кВ №1-5 ТП 520 №1 ПС М.Талинская
12001156 | 13321/10 | ВЛИ 0,4кВ №1-3 ТП 517 №8 ПС Н.Лядинская
12001157 | 13323/10 | ВЛ 0,4кВ № 1 ТП 317 ВЛ №16 ПС Тимирязевская
12001158 | 13324/10 | ВЛ 0,4кВ № 1-3 ТП 954 №2 ПС М.Талинская
12001159 | 13325/10 | ВЛИ 0,4кВ №1-4 ТП 541 №1 ПС М.Талинская
12001160 | 13326/10 | ВЛ 0,4кВ № 1 ТП 488 №1 ПС Столовская
12001161 | 13327/10 | ВЛИ 0,4кВ №1-3 ТП 521 №2 ПС М.Талинская
12001162 | 13331/10 | ВЛ 0,4кВ № 1 ТП 605 ВЛ №09 ПС Авдеевская
12001163 | 13332/10 | ВЛИ 0,4кВ №1-5 ТП 540 №1 ПС М.Талинская
12001164 | 13333/10 | ВЛ 0,4кВ № 1-3 ТП 152 ВЛ №6 ПС Н.Лядинская
12001165 | 13334/10 | ВЛИ 0,4кВ №1, 2 ТП 546 №8 ПС Н.Лядинская
12001166 | 13340/10 | ВЛ 0,4кВ № 1, 2 ТП 125 №7 ПС Селезневская
12001167 | 13476/10 | ВЛ 0,4кВ № 2 ТП 256 ВЛ №11 ПС Викторская
12001168 | 13477/10 | ВЛ 0,4кВ № 1,2 ТП 251 ВЛ №12 ПС Новосельцевская
12001169 | 13478/10 | ВЛ 0,4кВ № 1, 2 ТП 286 №3 ПС Селезневская
12001170 | 13493/10 | ВЛ 0,4кВ № 1 ТП 805 ВЛ №11 ПС Викторская
12001171 | 13482/10 | ВЛ 0,4кВ № 1-3 ТП 971 ВЛ №11 ПС Викторская
12001172 | 13483/10 | ВЛ 0,4кВ № 1 ТП 631 ВЛ №11 ПС Викторская
12001173 | 13489/10 | ВЛ 0,4кВ № 1,2 ТП 252 ВЛ №01 ПС Викторская
12001174 | 13484/10 | ВЛ 0,4кВ № 1-3 ТП 852 №10 ПС Промышленная
12001175 | 13485/10 | ВЛ 0,4кВ № 1-3 ТП 635 ВЛ №11 ПС Викторская
12001176 | 13486/10 | ВЛ 0,4кВ № 1 ТП 264 ВЛ №03 ПС Новосельцевская
12001177 | 13487/10 | ВЛ 0,4кВ № 1 ТП 657 ВЛ №07 ПС Новосельцевская
12001178 | 13490/10 | ВЛ 0,4кВ № 2 ТП 1034 ВЛ №07 ПС Новосельцевская
12001179 | 13491/10 | ВЛ 0,4кВ № 1-3 ТП 1159 №5 ПС Серебряковск
12001180 | 13496/10 | ВЛ 0,4кВ № 1, 2 ТП 1033 №3 ПС №6
12001181 | 13492/10 | ВЛ 0,4кВ № 1 ТП 972 ВЛ №11 ПС Викторская
12001182 | 13494/10 | ВЛ 0,4кВ № 1 ТП 973 ВЛ №12 ПС Новосельцевская
12001183 | 13495/10 | ВЛ 0,4кВ № 1,2 ТП 974 ВЛ №03 ПС Новосельцевская
12001184 | 13497/10 | ВЛ 0,4кВ № 1,2 ТП 138 ВЛ №04 ПС Б.Двойневская
12001185 | 13502/10 | ВЛИ 0,4кВ №1, 2 ТП 1336 №6 ПС Н.Лядинская
12001186 | 13503/10 | ВЛ 0,4кВ № 1, 2 ТП 1077 №6 ПС Комсомольская
12001187 | 13507/10 | ВЛ 0,4кВ № 1 ТП 269 ВЛ №03 ПС Новосельцевская
12001188 | 13509/10 | ВЛ 0,4кВ № 1,2 ТП 267 ВЛ №03 ПС Новосельцевская
12001189 | 13701/10 | ВЛ 0,4кВ № 1,2 ТП 813 ВЛ №06 ПС Тимирязевская
12001190 | 13702/10 | КЛ 6кВ № 28 от ТТЭЦ до ТП 650
12001191 | 13703/10 | ВЛ 0,4кВ № 1-4 ТП 079 ВЛ №17 ПС №6
12001192 | 13705/10 | ВЛ 0,4кВ № 1-4 ТП 1024 №6 ПС Комсомольская
12001193 | 13708/10 | ВЛ 0,4кВ № 1-3 ТП 1013 ВЛ №04 ПС Тимирязевская
12001194 | 13711/10 | КЛ 0,4кВ № 1, 2, 4-12, 14-17 ЗТП 18 №7 ЦРП2
12001195 | 13715/10 | ВЛИ 0,4кВ №1, 2 ТП 539 №2 ПС М.Талинская
12001196 | 13855/10 | ВЛ 0,4кВ № 1, 2 ТП 429 ВЛ №8 ПС Знаменская
12001197 | 13856/10 | ВЛ 0,4кВ № 1, 2 ТП 1257 ВЛ №7 ПС Бахаревская
12001199 | 13860/10 | ВЛ 0,4кВ № 1, 2 ТП 1217 ВЛ №2 ПС Бахаревская
12001200 | 13862/10 | ВЛ 0,4кВ № 1, 2 ТП 931 ВЛ №2 ПС Бахаревская
12001201 | 13864/10 | ВЛ 0,4кВ № 1, 2 ТП 444 ВЛ №8 ПС Сампурская
12001203 | 13867/10 | ВЛ 0,4кВ № 1 ТП 404 ВЛ №7 ПС Знаменская
12001204 | 13869/10 | ВЛ 0,4кВ № 1-4 ТП 1175 ВЛ №4 ПС Серебряковская
12001205 | 13870/10 | ВЛ 0,4кВ № 1 ТП 395 ВЛ №6 ПС Знаменская
12001206 | 13871/10 | ВЛ 0,4кВ № 1, 2 ТП 403 ВЛ №7 ПС Знаменская
12001207 | 13872/10 | ВЛ 0,4кВ № 1, 2 ТП 317 ВЛ №4 ПС Серебряковская
12001208 | 13873/10 | ВЛ 0,4кВ № 1, 2 ТП 1119 ВЛ №2 ПС Знаменская
12001209 | 13874/10 | ВЛ 0,4кВ № 1-3 КТП 472 ВЛ №07 ПС Александровская
12001210 | 13876/10 | ВЛ 0,4кВ № 1, 2 ТП 408 ВЛ №4 ПС Знаменская
12001211 | 13877/10 | ВЛ 0,4кВ № 1-3 КТП 460 ВЛ №13 ПС Александровская
12001212 | 13878/10 | ВЛ 0,4кВ № 1, 2 КТП 463 ВЛ №13 ПС Александровская
12001213 | 13879/10 | ВЛ-0.4КВ Ф2 ОТ ТП 414(1173) АЛЕКСАНДРОВСКАЯ ПС С.И
12001214 | 13880/10 | ВЛ 0,4кВ № 1,2 КТП 402 ВЛ №6 ПС Знаменская
12001216 | 13886/10 | ВЛ 0,4кВ № 1, 2 КТП 260 ВЛ №12 ПС Кузьминская
12001217 | 13887/10 | ВЛ-0.4КВ Ф6 ОТ ТП 400 ЗНАМЕНСКАЯ ПС, НИКОЛЬСКОЕ
12001218 | 13888/10 | ВЛ 0,4кВ № 1, 2 КТП 239 ВЛ №15 ПС Кузьминская
12001220 | 13892/10 | ВЛ 0,4кВ № 1-3 ТП 376 ВЛ №2 ПС Знаменская
12001221 | 13893/10 | ВЛ 0,4кВ № 1, 2 КТП 470 ВЛ №07 ПС Александровская
12001222 | 13894/10 | ВЛ 0,4кВ № 1 МТП 464 ВЛ №13 ПС Александровская
12001223 | 13895/10 | ВЛ 0,4кВ № 1-4 КТП 236 ВЛ №15 ПС Кузьминская
12001224 | 13898/10 | ВЛ 0,4кВ № 1 КТП 240 ВЛ №15 ПС Кузьминская
12001225 | 13900/10 | ВЛ 0,4кВ № 1 КТП 258 ВЛ №8 ПС Знаменская
12001226 | 13901/10 | ВЛ 0,4кВ № 1, 2 КТП 264 ВЛ №12 ПС Кузьминская
12001228 | 13903/10 | ВЛ 0,4кВ № 1 КТП 259 ВЛ №12 ПС Кузьминская
12001230 | 13910/10 | ВЛ 0,4кВ № 1, 2 ТП 320 ВЛ №3 ПС Знаменская
12001231 | 13911/10 | ВЛ 0,4кВ № 1-3 ТП 371 ВЛ №3 ПС Знаменская
12001232 | 13912/10 | ВЛ 0,4кВ № 1, 2 КТП 435 ВЛ №11 ПС Сухотинская
12001233 | 13913/10 | ВЛ 0,4кВ № 1 КТП 417 ВЛ №17 ПС Сухотинская
12001234 | 13914/10 | ВЛ 0,4кВ № 1 КТП 432 ВЛ №11 ПС Сухотинская
12001235 | 13915/10 | ВЛ 0,4кВ № 1, 2 КТП 430 ВЛ №11 ПС Сухотинская
12001236 | 13921/10 | ВЛ 0,4кВ № 1-3 КТП 255 ВЛ №04 ПС Кузьминская
12001237 | 13923/10 | ВЛ 0,4кВ № 1-3 КТП 246 ВЛ №07 ПС Кузьминская
12001238 | 13926/10 | ВЛ 0,4кВ № 1, 2 КТП 449 ВЛ №15 ПС Александровская
12001239 | 13927/10 | ВЛ 0,4кВ № 1,2 ТП 405 ВЛ №6 ПС Знаменская
12001240 | 13930/10 | ВЛ 0,4кВ № 1 КТП 471 ВЛ №07 ПС Александровская
12001241 | 13931/10 | ВЛ 0,4кВ № 1 КТП 476 ВЛ №03 ПС Александровская
12001242 | 13932/10 | ВЛ 0,4кВ № 1 КТП 414 ВЛ №17 ПС Сухотинская
12001243 | 13933/10 | ВЛ 0,4кВ № 1 КТП 440 ВЛ №05 ПС Сухотинская
12001244 | 13934/10 | ВЛ 0,4кВ № 1, 2 КТП 468 ВЛ №13 ПС Александровская
12001245 | 13935/10 | ВЛ 0,4кВ № 1 ТП 401 ВЛ №2 ПС Знаменская
12001246 | 13936/10 | ВЛ 0,4кВ № 1-3 ТП 1107 ВЛ №2 ПС Знаменская
12001247 | 13937/10 | ВЛ 0,4кВ № 1, 2 КТП 418 ВЛ №15 ПС Сухотинская
12001248 | 13938/10 | ВЛ 0,4кВ № 1,2 КТП 438 ВЛ №05 ПС Сухотинская
12001249 | 13939/10 | ВЛ 0,4кВ № 1 КТП 415 ВЛ №17 ПС Сухотинская
12001250 | 13940/10 | ВЛ 0,4кВ № 1 КТП 416 ВЛ №17 ПС Сухотинская
12001251 | 13941/10 | ВЛ 0,4кВ № 1 КТП 441 ВЛ №15 ПС Сухотинская
12001252 | 13942/10 | ВЛ-0.4КВ Ф5 КТП 692 СУХОТИНСКАЯ ПС С.КНЯЖЕВО
12001253 | 13943/10 | ВЛ 0,4кВ № 1 ТП 221/50кВА ф5 ПС П.Марфинская
12001254 | 13944/10 | ВЛ 0,4кВ № 1, 2 КТП 465 ВЛ №13 ПС Александровская
12001255 | 13945/10 | ВЛ 0,4кВ № 1, 2 КТП 261 ВЛ №12 ПС Кузьминская
12001256 | 13946/10 | ВЛ 0,4кВ № 1, 2 КТП 433 ВЛ №11 ПС Сухотинская
12001258 | 13948/10 | ВЛ 0,4кВ № 1, 2 ТП 1052 ВЛ №5 ПС П.Марфинская
12001259 | 13949/10 | ВЛ 0,4кВ № 1 КТП 474 ВЛ №07 ПС Александровская
12001260 | 13950/10 | ВЛ 0,4кВ № 1 КТП 427 ВЛ №13 ПС Сухотинская
12001261 | 13951/10 | ВЛ 0,4кВ № 1 ТП 410 ВЛ №4 ПС Знаменская
12001262 | 13952/10 | ВЛ 0,4кВ № 1 КТП 467 ВЛ №13 ПС Александровская
12001263 | 13953/10 | ВЛ 0,4кВ № 1 КТП 461 ВЛ №13 ПС Александровская
12001265 | 13956/10 | ВЛ 0,4кВ № 1 ТП 370 ВЛ №1 ПС Знаменская
12001266 | 13957/10 | ВЛ 0,4кВ № 1, 2 ТП 373 ВЛ №3 ПС Знаменская
12001267 | 13958/10 | ВЛ 0,4кВ № 1-4 ТП 1105 ВЛ №3 ПС Знаменская
12001268 | 13959/10 | ВЛ 0,4кВ № 1 ТП 375 ВЛ №3 ПС Знам
12001269 | 13960/10 | ВЛ 0,4кВ № 1-3 КТП 428 ВЛ №11 ПС Сухотинская
12001271 | 13962/10 | ВЛ 0,4кВ № 1 КТП 237 ВЛ №15 ПС Кузьминская
12001272 | 13963/10 | ВЛ-0.4КВ Ф9 КТП 385 ЗНАМЕНСКАЯ ПС С.ВОРОНЦОВКА
12001273 | 13964/10 | ВЛ 0,4кВ № 1-3 КТП 437 ВЛ №05 ПС Сухотинская
12001274 | 13965/10 | ВЛ 0,4кВ № 1, 2 ТП 230 ВЛ №6 ПС Знаменская
12001275 | 13966/10 | ВЛ 0,4кВ № 1, 2 ТП 1080 ВЛ №6 ПС Знаменская
12001276 | 13967/10 | ВЛ 0,4кВ № 1, 2 КТП 431 ВЛ №11 ПС Сухотинская
12001277 | 13969/10 | ВЛ 0,4кВ № 1, 2 ТП 1043 ВЛ №6 ПС Знаменская
12001278 | 13970/10 | ВЛ 0,4кВ № 1, 2 ТП 377 ВЛ №2 ПС Знаменская
12001279 | 13971/10 | ВЛ 0,4кВ № 1-4 КТП 104 ВЛ №10 ПС Степная
12001280 | 13972/10 | ВЛ 0,4кВ № 1, 2 ТП 372 ВЛ №3 ПС Знаменская
12001281 | 13973/10 | ВЛ 0,4кВ № 1-4 ТП 796 ВЛ №3 ПС Знаменская
12001282 | 13974/10 | ВЛ 0,4кВ № 1, 2 КТП 473 ВЛ №07 ПС Александровская
12001283 | 13975/10 | ВЛ 0,4кВ № 1 КТП 250 ВЛ №07 ПС Кузьминская
12001284 | 13976/10 | ВЛ 0,4кВ № 1 КТП 251 ВЛ №03 ПС Кузьминская
12001285 | 13977/10 | ВЛ 0,4кВ № 1 КТП 241 ВЛ №07 ПС Кузьминская
12001286 | 13978/10 | ВЛ 0,4кВ № 1, 2 КТП 243 ВЛ №07 ПС Кузьминская
12001287 | 13979/10 | ВЛ 0,4кВ № 1, 2 КТП 248 ВЛ №07 ПС Кузьминская
12001288 | 13980/10 | ВЛ 0,4кВ № 1 КТП 256 ВЛ №04 ПС Кузьминская
12001289 | 13981/10 | ВЛ 0,4кВ № 1, 2 ТП 1116 ВЛ №3 ПС Знаменская
12001291 | 13983/10 | ВЛ 0,4кВ № 1 ТП 1172 ВЛ №7 ПС Знам
12001292 | 13984/10 | ВЛ 0,4кВ № 1 ТП 1114 ВЛ №3 ПС Знам
12001293 | 13985/10 | ВЛ-0.4 КВ Ф4 ТП 388 КУЗЬМИНСКАЯ ПС С.Д.МАСЛОВО
12001294 | 13988/10 | ВЛ 0,4кВ № 1 КТП 247 ВЛ №07 ПС Кузьминская
12001295 | 13989/10 | ВЛ 0,4кВ № 1-3 КТП 466 ВЛ №13 ПС Александровская
12001296 | 13994/10 | ВЛ 0,4кВ № 1, 2 КТП 133 ВЛ №16 ПС Степная
12001297 | 13997/10 | ВЛ 0,4кВ № 1-3 КТП 426 ВЛ №13ПС Сухотинская
12001298 | 14000/10 | ВЛ 0,4кВ № 1-3 ТП 427 ВЛ №8 ПС Знаменская
12001299 | 14001/10 | ВЛ 0,4кВ № 1,2,3 КТП 494 ВЛ №15 ПС Сухотинская
12001300 | 14002/10 | ВЛ 0,4кВ № 1, 2 КТП 254 ВЛ №04 ПС Кузьминская
12001301 | 14007/10 | ВЛ 0,4кВ № 1, 2 КТП 245 ВЛ №07 ПС Кузьминская
12001302 | 14008/10 | ВЛ 0,4кВ № 1, 2 КТП 242 ВЛ №07 ПС Кузьминская
12001303 | 14009/10 | ВЛ 0,4кВ № 1-3 ТП 798 ВЛ №6 ПС Знаменская
12001304 | 14010/10 | ВЛ 0,4кВ № 1, 2 КТП 462 ВЛ №13 ПС Александровская
12001305 | 14012/10 | ВЛ 0,4кВ № 1 ТП 259 ВЛ №7 ПС П.Марф
12001307 | 14125/10 | ВЛ 0,4кВ № 1 ТП 231 ВЛ №5 ПС П.Марф
12001308 | 14126/10 | ВЛ 0,4кВ № 1 МТП 451 ВЛ №15 ПС Александровская
12001309 | 14127/10 | ВЛ 0,4кВ № 1,2 ТП 198 ВЛ №2 ПС П.Марфинская
12001310 | 14128/10 | ВЛ 0,4кВ № 1-3 ТП 248 ВЛ №1 ПС П.Марфинская
12001311 | 14129/10 | ВЛ 0,4кВ № 1, 2 ТП 258 ВЛ №1 ПС П.Марфинская
12001312 | 14130/10 | ВЛ 0,4кВ № 1, 2 ТП 220 ВЛ №1 ПС П.Марфинская
12001313 | 14131/10 | ВЛ 0,4кВ № 1 ТП 201 ВЛ №2 ПС П.Марф
12001314 | 14132/10 | ВЛ 0,4кВ № 1 ТП 225 ВЛ №6 ПС П.Марф
12001315 | 14133/10 | ВЛ 0,4кВ № 1, 2 ТП 195 ВЛ №2 ПС П.Марфинская
12001316 | 14134/10 | ВЛ 0,4кВ № 1 КТП 238 ВЛ №15 ПС Кузьминская
12001317 | 14135/10 | ВЛ 0,4кВ № 1 ТП 406 ВЛ №7 ПС Знам
12001318 | 14136/10 | ВЛ 0,4кВ № 1 ТП 246 ВЛ №1 ПС П.Марф
12001319 | 14138/10 | ВЛ-0.4КВ Ф3 ТП 686 АЛЕКСАНДРОВСКАЯ ПС
12001320 | 14139/10 | ВЛ 0,4кВ № 1 КТП 458 ВЛ №13 ПС Александровская
12001322 | 14143/10 | ВЛ-0.4КВ Ф1ТП 194 ПС П.МАРФИНО С.ИЛЬИНКА
12001323 | 14144/10 | ВЛ 0,4кВ № 1-3 ТП 490 ВЛ №3 ПС Бахаревская
12001324 | 14145/10 | ВЛ 0,4кВ № 1, 2 ТП 318 ВЛ №4 ПС Серебряковская
12001325 | 14146/10 | ВЛ 0,4кВ № 1, 2 КТП 244 ВЛ №07 ПС Кузьминская
12001326 | 14147/10 | ВЛ 0,4кВ № 1 ТП 321 ВЛ №3 ПС Знам
12001327 | 14148/10 | ВЛ 0,4кВ № 1, 2 ТП 235 ВЛ №6 ПС Знаменская
12001328 | 14149/10 | ВЛ 0,4кВ № 1-4 КТП 070 ВЛ №09 ПС Степная
12001330 | 14151/10 | ВЛ 0,4кВ № 1 ТП 1176 ВЛ №1 ПС Знам
12001331 | 14152/10 | ВЛ 0,4кВ № 1 МТП 477 ВЛ №03 ПС Александровская
12001332 | 14153/10 | ВЛ 0,4кВ № 1 КТП 478 ВЛ №03 ПС Александровская
12001333 | 14154/10 | ВЛ 0,4кВ № 1, 2 ТП 1044 ВЛ №1 ПС Знаменская
12001334 | 14155/10 | ВЛ-0.4 кВ от ТП 1117 ф. 3 ПС "Знаменская", с.Сява
12001335 | 14156/10 | ВЛ 0,4кВ № 1 ТП 234 ВЛ №6 ПС Знам
12001336 | 14157/10 | ВЛ 0,4кВ № 1, 2 КТП 420 ВЛ №15 ПС Сухотинская
12001337 | 14158/10 | ВЛ 0,4кВ № 1 ТП 428 ВЛ №8 ПС Знам
12001338 | 14159/10 | ВЛ 0,4кВ № 1, 2 ТП 191 ВЛ №5 ПС П.Марфинская
12001339 | 14201/10 | ВЛ 0,4кВ № 1, 2 ТП 199 ВЛ №2 ПС П.Марфинская
12001340 | 14160/10 | ВЛ 0,4кВ № 1 ТП 1081 ВЛ №8 ПС Знам
12001341 | 14161/10 | ВЛ 0,4кВ № 1, 2 ТП 800 ВЛ №8 ПС Знаменская
12001342 | 14162/10 | ВЛ 0,4кВ № 1 ТП 1177 ВЛ №6 ПС Знам
12001343 | 14163/10 | ВЛ 0,4кВ № 1 ТП 1174 ВЛ №3 ПС Знам
12001344 | 14164/10 | ВЛ 0,4кВ № 1, 2 ТП 662 ВЛ №6 ПС Знаменская
12001345 | 14165/10 | ВЛ 0,4кВ № 1 ТП 803 ВЛ №7 ПС П.Марф
12001346 | 14166/10 | ВЛ 0,4кВ № 1, 2 ТП 226 ВЛ №6 ПС П.Марфинская
12001347 | 14167/10 | ВЛ 0,4кВ № 1, 2 ТП 811 ВЛ №1 ПС Бахаревская
12001348 | 14168/10 | ВЛ 0,4кВ № 1 КТП 457 ВЛ №15 ПС Александровская
12001349 | 14169/10 | ВЛ 0,4кВ № 1 КТП 448 ВЛ №15 ПС Александровская
12001350 | 14170/10 | ВЛ 0,4кВ № 1 ТП 208 ВЛ №2 ПС П.Марф
12001351 | 14171/10 | ВЛ-0.4КВ Ф6 ТП 1054 ПС П.МАРФИНО С.П.МАРФИНО
12001352 | 14172/10 | ВЛ 0,4кВ № 1, 2 ТП 223 ВЛ №6 ПС П.Марфинская
12001353 | 14173/10 | ВЛ 0,4кВ № 1 ТП 200 ВЛ №2 ПС П.Марф
12001354 | 14174/10 | ВЛ 0,4кВ № 1-3 ТП 222 ВЛ №6 ПС П.Марфинская
12001355 | 14176/10 | ВЛ 0,4кВ № 1-2 ТП 257 ВЛ №1 ПС П.Марфинская
12001356 | 14177/10 | ВЛ 0,4кВ № 1, 2 ТП 214 ВЛ №1 ПС П.Марф
12001357 | 14178/10 | ВЛ 0,4кВ № 1-3 ТП 213 ВЛ №1 ПС П.Марфинская
12001358 | 14179/10 | ВЛ 0,4кВ № 1, 2 ТП 242 ВЛ №1 ПС П.Марфинская
12001359 | 14180/10 | ВЛ 0,4кВ № 1 КТП 453 ВЛ №15 ПС Александровская
12001360 | 14181/10 | ВЛ 0,4кВ № 1 МТП 450 ВЛ №15 ПС Александровская
12001362 | 14183/10 | ВЛ 0,4кВ № 1 ТП 1056 ВЛ №2 ПС П.Мар
12001363 | 14184/10 | ВЛ 0,4кВ № 1 ТП 211 ВЛ №5 ПС П.Марф
12001366 | 14187/10 | ВЛ 0,4кВ № 1 КТП 231 ВЛ №03 ПС Верхоценская
12001367 | 14188/10 | ВЛ 0,4кВ № 1, 2 ТП 1057 ВЛ №2 ПС П.Марфинская
12001368 | 14189/10 | ВЛ 0,4кВ № 1,2 КТП 455 ВЛ №15 ПС Александровская
12001369 | 14190/10 | ВЛ 0,4кВ № 1 ТП 209 ВЛ №5 ПС П.Марф
12001370 | 14191/10 | ВЛ 0,4кВ № 1 ТП 210 ВЛ №5 ПС П.Марф
12001372 | 14193/10 | ВЛ 0,4кВ № 1 ТП 202 ВЛ №2 ПС П.Марф
12001373 | 14194/10 | ВЛ 0,4кВ № 1, 2 ТП 224 ВЛ №6 ПС П.Марфинская
12001374 | 14195/10 | ВЛ 0,4кВ № 1 КТП 447 ВЛ №15 ПС Александровская
12001376 | 14197/10 | ВЛ 0,4кВ № 1, 2 ТП 196 ВЛ №2 ПС П.Марфинская
12001377 | 14198/10 | ВЛ 0,4кВ № 1-3 КТП 234 ВЛ №03 ПС Верхоценская
12001378 | 14199/10 | ВЛ 0,4кВ № 1 КТП 456 ВЛ №15 ПС Александровская
12001379 | 14200/10 | ВЛ 0,4кВ № 1,2,3 ТП 207 ВЛ №2 ПС П.Марфинская
12001381 | 14203/10 | ВЛ 0,4кВ № 1 ТП 1055 ВЛ №2 ПС П.Мар
12001382 | 14204/10 | ВЛ 0,4кВ № 1, 2 ТП 197 ВЛ №2 ПС П.Марфинская
12001383 | 14205/10 | ВЛ 0,4кВ № 1 ТП 261, ТП 203 ПС П.Марфинская
12001384 | 14208/10 | ВЛ 0,4кВ № 2 ТП 261 ВЛ №7 ПС П.Марф
12001385 | 14206/10 | ВЛ 0,4кВ № 2 КТП 123 ВЛ №16 ПС Степная
12001386 | 14207/10 | ВЛ 0,4кВ № 1 КТП 452 ВЛ №15 ПС Александровская
12001387 | 14209/10 | ВЛ 0,4кВ № 1, 2 ТП 227 ВЛ №6 ПС П.Марфинская
12001388 | 14212/10 | ВЛ 0,4кВ № 1-3 ТП 1254 ВЛ №7 ПС Бахаревская
12001390 | 11793/10 | ВЛ 0,4кВ № 1,2 ТП 484 ВЛ №3 ПС Бахаревская
12001391 | 11794/10 | ВЛ 0,4кВ № 1, 2 ТП 489 ВЛ №3 ПС Бахаревская
12001392 | 11796/10 | ВЛ 0,4кВ № 1-3 ТП 486 ВЛ №3 ПС Бахаревская
12001393 | 11797/10 | ВЛ 0,4кВ № 1 ТП 854 ВЛ №3 ПС Бахаревская
12001394 | 11798/10 | ВЛ 0,4кВ № 1, 2 ТП 488 ВЛ №3 ПС Бахаревская
12001395 | 11809/10 | ВЛ 0,4кВ № 1-3 ТП 649 ВЛ №6 ПС Бахаревская
12001396 | 11810/10 | ВЛ 0,4кВ № 1-3 КТП 119 ВЛ №15 ПС Степная
12001397 | 11811/10 | ВЛ 0,4кВ № 1, 2 ТП 501 ВЛ №7 ПС Бахаревская
12001398 | 11814/10 | ВЛ 0,4кВ № 1, 2 ТП 648 ВЛ №6 ПС Бахаревская
12001399 | 11815/10 | ВЛ 0,4кВ № 1-3 КТП 233 ВЛ №03 ПС Верхоценская
12001400 | 11816/10 | ВЛ 0,4кВ № 1-3 КТП 232 ВЛ №03 ПС Верхоценская
12001401 | 11817/10 | ВЛ 0,4кВ № 2 ТП 221 ВЛ №09 ПС Верхоценская
12001402 | 11818/10 | ВЛ 0,4кВ № 1 КТП 207 ВЛ №13 ПС Верхоценская
12001403 | 11819/10 | ВЛ 0,4кВ № 1, 2 КТП 235 ВЛ №03 ПС Верхоценская
12001404 | 11821/10 | ВЛ 0,4кВ № 1-3 ТП 386 ВЛ №10 ПС Сампурская
12001405 | 11822/10 | ВЛ 0,4кВ № 1-3 ТП 506 ВЛ №8 ПС Сампурская
12001406 | 11823/10 | ВЛ 0,4кВ № 1, 2 ТП 495 ВЛ №7 ПС Бахаревская
12001407 | 11824/10 | ВЛ 0,4кВ № 1-3 ТП 861 ВЛ №7 ПС Бахаревская
12001408 | 11825/10 | ВЛ 0,4кВ № 1, 2 КТП 132 ВЛ №16 ПС Степная
12001409 | 11826/10 | ВЛ 0,4кВ № 1, 2 КТП 131 ВЛ №16 ПС Степная
12001410 | 11827/10 | ВЛ 0,4кВ № 1, 2 ТП 454 ВЛ №6 ПС Сампурская
12001411 | 11828/10 | ВЛ 0,4кВ № 1, 2 КТП 124 ВЛ №16 ПС Степная
12001412 | 11829/10 | ВЛ 0,4кВ № 1, 2 КТП 126 ВЛ №16 ПС Степная
12001413 | 11830/10 | ВЛ 0,4кВ № 1-3 КТП 125 ВЛ №16 ПС Степная
12001414 | 11831/10 | ВЛ 0,4кВ № 1, 2 КТП 128 ВЛ №16 ПС Степная
12001415 | 11832/10 | ВЛ 0,4кВ № 1, 2 ТП 237 ВЛ №1 ПС П.Марфинская
12001416 | 11833/10 | ВЛ 0,4кВ № 1, 2 КТП 120 ВЛ №15 ПС Степная
12001417 | 11834/10 | ВЛ 0,4кВ № 1,2 ТП 453 ВЛ №7 ПС Бахаревская
12001418 | 11835/10 | ВЛ 0,4кВ № 1, 2 ТП 498 ВЛ №6 ПС Бахаревская
12001419 | 11836/10 | ВЛ 0,4кВ № 1-3 ТП 503 ВЛ №3 ПС Сампурская
12001420 | 11837/10 | ВЛ 0,4кВ № 1, 2 ТП 502 ВЛ №5 ПС Бахаревская
12001421 | 11838/10 | ВЛ 0,4кВ № 1, 2 ТП 646 ВЛ №6 ПС Бахаревская
12001422 | 11839/10 | ВЛ 0,4кВ № 1, 2 КТП 074 ВЛ №09 ПС Степная
12001423 | 11840/10 | ВЛ 0,4кВ № 1-3 КТП 224 ВЛ №09 ПС Верхоценская
12001424 | 11841/10 | ВЛ 0,4кВ № 1, 2 ТП 935 ВЛ №2 ПС Бахаревская
12001425 | 11842/10 | ВЛ 0,4кВ № 1-3 ТП 936 ВЛ №2 ПС Бахаревская
12001426 | 11843/10 | ВЛ 0,4кВ № 1, 2 ТП 933 ВЛ №2 ПС Бахаревская
12001427 | 11844/10 | ВЛ 0,4кВ № 1 ТП 934 ВЛ №2 ПС Бахаревская
12001428 | 11845/10 | ВЛ 0,4кВ № 1, 2 КТП 094 ВЛ №10 ПС Степная
12001429 | 11846/10 | ВЛ 0,4кВ № 1, 2 КТП 223 ВЛ №09 ПС Верхоценская
12001430 | 11847/10 | ВЛ 0,4кВ № 1, 2 КТП 227 ВЛ №09 ПС Верхоценская
12001431 | 11848/10 | ВЛ 0,4кВ № 1 КТП 228 ВЛ №09 ПС Верхоценская
12001432 | 11849/10 | ВЛ 0,4кВ № 1 ТП 941 ВЛ №10 ПС Самп
12001433 | 11850/10 | ВЛ 0,4кВ № 1, 2 ТП 645 ВЛ №6 ПС Бахаревская
12001434 | 11851/10 | ВЛ 0,4кВ № 1-4 КТП 067 ВЛ №09 ПС Степная
12001435 | 11852/10 | ВЛ 0,4кВ № 1-3 ТП 940 ВЛ №3 ПС Самп
12001436 | 11853/10 | ВЛ 0,4кВ № 1, 2 ТП 939 ВЛ №3 ПС Сампурская
12001438 | 11858/10 | ВЛ 0,4кВ № 1, 2 ТП 1104 ВЛ №8 ПС Сампурская
12001439 | 11859/10 | ВЛ 0,4кВ № 1, 2 КТП 222 ВЛ №09 ПС Верхоценская
12001440 | 11860/10 | ВЛ 0,4кВ № 1-3 ТП 492 ВЛ №3 ПС Бахаревская
12001441 | 11861/10 | ВЛ 0,4кВ № 1 ТП 1210 ВЛ №3 ПС Самп
12001442 | 11865/10 | ВЛ 0,4кВ № 1-4 ТП 1235 ВЛ №3 ПС Бахаревская
12001443 | 11866/10 | ВЛ 0,4кВ № 1-3 ТП 943 ВЛ №7 ПС Бахаревская
12001444 | 11867/10 | ВЛ 0,4кВ № 1-4 ТП 500 ВЛ №7 ПС Бахаревская
12001445 | 11868/10 | ВЛ 0,4кВ № 1-3 ТП 1218 ВЛ №2 ПС Бахаревская
12001446 | 11870/10 | ВЛ 0,4кВ № 1, 2 ТП 446 ВЛ №8 ПС Сампурская
12001447 | 11871/10 | ВЛ 0,4кВ № 1, 2 ТП 1244 ВЛ №2 ПС Бахаревская
12001448 | 11872/10 | ВЛ 0,4кВ № 2 ТП 1233 ВЛ №3 ПС Бахаревская
12001449 | 11873/10 | ВЛ 0,4кВ № 1-3 КТП 215 ВЛ №13 ПС Верхоценская
12001450 | 11874/10 | ВЛ 0,4кВ № 1 ТП 455 ВЛ №6 ПС Самп
12001452 | 11885/10 | ВЛ 0,4кВ № 1-3 ТП 753 ВЛ №8 ПС Сампурская
12001453 | 11895/10 | ВЛ 0,4кВ № 1, 2 ТП 504 ВЛ №5 ПС Бахаревская
12001454 | 11905/10 | ВЛ 0,4кВ № 1-3 КТП 213 ВЛ №13 ПС Верхоценская
12001455 | 11907/10 | ВЛ-04КВ ТП1095 Ф2 ВЕРХ ПС С.СЕРЕДИНОВКА СХПК ПАМЯТ
12001456 | 11913/10 | ВЛ 0,4кВ № 2, 3 КТП 117 ВЛ №15 ПС Степная
12001457 | 11922/10 | ВЛ 0,4кВ № 1, 2 ТП 1252 ВЛ №7 ПС Бахаревская
12001458 | 11923/10 | ВЛ 0,4кВ № 1, 2 ТП 1251 ВЛ №7 ПС Бахаревская
12001459 | 11924/10 | ВЛ 0,4кВ № 1-3 КТП 226 ВЛ №09 ПС Верхоценская
12001460 | 11931/10 | ВЛ 0,4кВ № 1 ТП 1250 ВЛ №7 ПС Бахаревская
12001461 | 11933/10 | ВЛ 0,4кВ № 1, 2 ТП 493 ВЛ №8 ПС Бахаревская
12001462 | 11935/10 | ВЛ 0,4кВ № 1, 2 ТП 932 ВЛ №2 ПС Бахаревская
12001463 | 11942/10 | ВЛ 0,4кВ № 1, 2 ТП 1243 ВЛ №2 ПС Бахаревская
12001464 | 11943/10 | ВЛ 0,4кВ № 1, 2 ТП 1255 ВЛ №7 ПС Бахаревская
12001465 | 11947/10 | ВЛ 0,4кВ № 1 КТП 212 ВЛ №13 ПС Верхоценская
12001466 | 11948/10 | ВЛ 0,4кВ № 1, 2 КТП 211 ВЛ №13 ПС Верхоценская
12001467 | 11951/10 | ВЛ 0,4кВ № 1-3 КТП 214 ВЛ №13 ПС Верхоценская
12001468 | 11952/10 | ВЛ 0,4кВ № 1-8 ТП 499 ВЛ №3 ПС Сампурская
12001469 | 11954/10 | ВЛ 0,4кВ № 1, 2 ТП 1361 ВЛ №2 ПС Сампурская
12001470 | 11956/10 | ВЛ 0,4кВ № 1 КТП 225 ВЛ №09 ПС Верхоценская
12001471 | 11957/10 | ВЛ 0,4кВ № 1, 2 ТП 457 ВЛ №8 ПС Сампурская
12001472 | 11960/10 | ВЛ 0,4кВ № 1, 2 КТП 073 ВЛ №09 ПС Степная
12001473 | 11961/10 | ВЛ 0,4кВ № 1-4 КТП 071 ВЛ №09 ПС Степная
12001474 | 11963/10 | ВЛ 0,4кВ № 1, 2 КТП 121 ВЛ №15 ПС Степная
12001475 | 11964/10 | ВЛ 0,4кВ № 1, 2 КТП 118 ВЛ №15 ПС Степная
12001476 | 11965/10 | ВЛ 0,4кВ № 1-5 КТП 068 ВЛ №09 ПС Степная
12001478 | 11970/10 | ВЛ 0,4кВ № 1-3 ТП 826 ВЛ №3 ПС Бахаревская
12001479 | 11971/10 | ВЛ 0,4кВ № 1-3 КТП 066 ВЛ №09 ПС Степная
12001480 | 11972/10 | ВЛ 0,4кВ № 1, 2 КТП 208 ВЛ №13 ПС Верхоценская
12001481 | 11976/10 | ВЛ 0,4кВ № 1, 3 ТП 1234 ВЛ №3 ПС Бахаревская
12001482 | 11978/10 | ВЛ 0,4кВ № 1-3 ТП 823 ВЛ №1 ПС Сампурская
12001483 | 11979/10 | ВЛ 0,4кВ № 1 ТП 829 ВЛ №3 ПС Бахаревская
12001484 | 11980/10 | ВЛ 0,4кВ № 1, 2 ТП 1246 ВЛ №2 ПС Бахаревская
12001485 | 11981/10 | ВЛ 0,4кВ № 1 ТП 448 ВЛ №8 ПС Сампурская
12001486 | 11982/10 | ВЛ 0,4кВ № 1-3 ТП 445 ВЛ №8 ПС Сампурская
12001488 | 11984/10 | ВЛ 0,4кВ № 1, 2 ТП 459 ВЛ №2 ПС Сампурская
12001489 | 11987/10 | ВЛ 0,4кВ № 1, 1 ТП 450 ВЛ №8 ПС Сампурская
12001490 | 15500/10 | ВЛ 0,4кВ № 1, 2 ТП 505 ВЛ №6 ПС Сампурская
12001491 | 11009/10 | ВЛ 6кВ № 5 ПС Рассказовская
12001492 | 11027/10 | ВЛ 6кВ № 5 ПС Рассказовская
12001493 | 11025/10 | ВЛ 6кВ № 5 ПС Рассказовская
12001494 | 11024/10 | ВЛ 6кВ № 5 ПС Рассказовская
12001495 | 11033/10 | ВЛ 0,4кВ № 1, 2 ТП 595 ВЛ №5 ПС Рассказовc
12001496 | 11034/10 | ВЛ 0,4кВ № 1, 2 ТП 589 ВЛ №5 ПС Рассказовск
12001497 | 11035/10 | ВЛ 0,4кВ № 2 КТП 253 ВЛ №5 ПС Рассказовская
12001498 | 11036/10 | ВЛ 0,4кВ № 1, 2 ТП 205 ВЛ №23 ПС Рассказов
12001499 | 11037/10 | ВЛ 0,4кВ № 1-3 ТП 586 ВЛ №5 ПС Рассказовск
12001500 | 11038/10 | ВЛ 0,4кВ № 1-3 ТП 013 ВЛ №5 ПС Рассказовская
12001501 | 11039/10 | ВЛ 0,4кВ № 1 ТП 591 ВЛ №5 ПС Рассказов
12001502 | 11040/10 | ВЛ 0,4кВ № 1, 2 ТП 593 ВЛ №5 ПС Рассказов
12001503 | 11041/10 | ВЛ 0,4кВ № 1-3 КТП 254 ВЛ №5 ПС Рассказовская
12001504 | 11042/10 | ВЛ 0,4кВ № 1, 2 ТП 590 ВЛ №5 ПС Рассказов
12001505 | 11043/10 | ВЛ 0,4кВ № 1 ТП 571 ВЛ №2 ПС СаюкинскВЛ 0,4кВ № 1 КТП 571 ВЛ №03 ПС Саюкинская
12001506 | 11044/10 | ВЛ 0,4кВ № 1, 2 ТП 581 ВЛ №2 ПС Спасская
12001507 | 11045/10 | ВЛ 0,4кВ № 1, 2 ТП 820 ВЛ №7 ПС Спасская
12001508 | 11046/10 | ВЛ 0,4кВ № 1, 2 ТП 578 ВЛ №2 ПС Спасская
12001509 | 11047/10 | ВЛ 0,4кВ № 1, 2 ТП 910 ВЛ №5 ПС Рассказов
12001510 | 11048/10 | ВЛ 0,4кВ № 1 ТП 580 ВЛ №2 ПС Спасская
12001511 | 11049/10 | ВЛ 0,4кВ № 1, 2 ТП 575 ВЛ №6 ПС Спасская
12001512 | 11050/10 | ВЛ 0,4кВ № 1-3 ТП 577 ВЛ №6 ПС Спасская
12001513 | 11064/10 | ВЛ 0,4кВ № 1 ТП 579 ВЛ №6 ПС Спасская
12001514 | 11051/10 | ВЛ 0,4кВ № 2 ТП 579 ВЛ №6 ПС Спасская
12001515 | 11052/10 | ВЛ 0,4кВ № 1-2 КТП 161 ВЛ №06 ПС Платоновская
12001516 | 11053/10 | ВЛ 0,4кВ № 1-2 ЗТП 560 ВЛ №06 ПС Платоновская
12001517 | 11054/10 | ВЛ 0,4кВ № 1, 2 ТП 836 ВЛ №4 ПС Коптевская
12001518 | 11055/10 | ВЛ 0,4кВ № 1 КТП 1382 ВЛ №04 ПС Ярославская
12001519 | 11056/10 | ВЛ 0,4кВ № 1-3 ТП 584 ВЛ №5 ПС Рассказовск
12001520 | 11057/10 | ВЛ 0,4кВ № 2 КТП 206 ВЛ №6 ПС Спасская
12001521 | 11058/10 | ВЛ 0,4кВ № 1-3 КТП 254 ВЛ №5 ПС Рассказовская
12001522 | 11059/10 | ВЛ 0,4кВ № 1 ТП 570 ВЛ №1 ПС СаюкинскаяВЛ 0,4кВ № 1 КТП 570 ВЛ №15 ПС Саюкинская
12001524 | 11061/10 | ВЛ 0,4кВ № 1 КТП 561 ВЛ №06 ПС Платоновская
12001525 | 11062/10 | ВЛ 0,4кВ № 1-3 ТП 192 ВЛ №7 ПС Спасская
12001526 | 11063/10 | ВЛ 0,4кВ № 1 КТП 097 ВЛ №15 ПС Саюкинская
12001527 | 11065/10 | ВЛ 0,4кВ № 1 ТП 598 ВЛ №5 ПС Рассказов
12001528 | 11066/10 | ВЛ 0,4кВ № 1 КТП 563 ВЛ №06 ПС Платоновская
12001529 | 11067/10 | ВЛ 0,4кВ № 1, 2 КТП 112 ВЛ №03 ПС Саюкинская
12001530 | 11068/10 | ВЛ 0,4кВ № 1, 2 ТП 1377 ВЛ №5 ПС Рассказовская
12001531 | 11069/10 | ВЛ 0,4кВ № 1, 2 ТП 821 ВЛ №6 ПС Спасская
12001532 | 11070/10 | ВЛ 0,4кВ № 1-3 ТП 206 ВЛ №5 ПС Рассказовская
12001533 | 11071/10 | ВЛ 0,4кВ № 1-3 КТП 555 ВЛ №15 ПС Платоновская
12001534 | 11072/10 | ВЛ 0,4кВ № 1 ТП 542 ВЛ №2 ПС СаюкинскаяВЛ 0,4кВ № 1 КТП 542 ВЛ №03 ПС Саюкинская
12001535 | 11073/10 | ВЛ 0,4кВ № 1 КТП 241 ВЛ №5 ПС Рассказовская
12001536 | 11074/10 | ВЛ 0,4кВ № 1, 2 ТП 122 ВЛ №3 ПС СаюкинскаяВЛ 0,4кВ № 1, 2 КТП 122 ВЛ №06 ПС Саюкинская
12001537 | 11075/10 | ВЛ 0,4кВ № 1 КТП 124 ВЛ №08 ПС Саюкинская
12001538 | 11076/10 | ВЛ 0,4кВ № 1, 2 ТП 929 ВЛ №5 ПС Рассказовская
12001539 | 11077/10 | ВЛ 0,4кВ № 1 ТП 927 ВЛ №2 ПС Спасская
12001540 | 11078/10 | ВЛ 0,4кВ № 1 ТП 923 ВЛ №6 ПС Спасская
12001541 | 11079/10 | ВЛ 0,4кВ № 1 ТП 2067 ВЛ №5 ПС Рассказовск
12001542 | 11080/10 | ВЛ 0,4кВ № 1 КТП 838 ВЛ №03 ПС Пятилетка
12001543 | 11081/10 | ВЛ 0,4кВ № 1-3 ТП 739 ВЛ №4 ПС Коптевская
12001544 | 11082/10 | ВЛ 0,4кВ № 1 ТП 1279 ВЛ №7 ПС Спасская
12001545 | 11083/10 | ВЛ 0,4кВ № 1 КТП 026 ВЛ №07 ПС Арженская
12001546 | 11084/10 | ВЛ 0,4кВ № 1 КТП 1135 ВЛ №07 ПС Арженская
12001547 | 11085/10 | ВЛ 0,4кВ № 1-2 КТП 1136 ВЛ №07 ПС Арженская
12001548 | 11086/10 | ВЛ 0,4кВ № 1 ТП 1258 ВЛ №5 ПС Рассказов
12001549 | 11087/10 | ВЛ 0,4кВ № 1 ТП 1287 ВЛ №7 ПС Спасская
12001550 | 11088/10 | ВЛ 0,4кВ № 1 ТП 1288 ВЛ №7 ПС Спасская
12001551 | 11089/10 | ВЛ 0,4кВ № 1-2 КТП 969 ВЛ №08 ПС Ярославская
12001552 | 11090/10 | ВЛ 0,4кВ № 1 ТП 1396 ВЛ №1 ПС СаюкинскВЛ 0,4кВ № 1 КТП 1396 ВЛ №15 ПС Саюкинская
12001553 | 11091/10 | ВЛ 0,4кВ № 1 ТП 930 ВЛ №1 ПС СаюкинскаяВЛ 0,4кВ № 1 КТП 930 ВЛ №15 ПС Саюкинская
12001554 | 11093/10 | ВЛ 0,4кВ № 1-2 КТП 771 ВЛ №04 ПС Ярославская
12001555 | 11094/10 | ВЛ 0,4кВ № 1 КТП 564 ВЛ №06 ПС Платоновская
12001556 | 11095/10 | ВЛ 0,4кВ № 2 КТП 208 ВЛ №6 ПС Спасская
12001557 | 11096/10 | ВЛ 0,4кВ № 1 ТП 1298 ВЛ №2 ПС Спасская
12001558 | 11097/10 | ВЛ 0,4кВ № 1 ТП 1292 ВЛ №7 ПС Спасская
12001559 | 11098/10 | ВЛ 0,4кВ № 1, 2 ТП 1299 ВЛ №6 ПС Спасская
12001560 | 11099/10 | ВЛ 0,4кВ № 1, 2 ТП 1291 ВЛ №2 ПС Спасская
12001561 | 11100/10 | ВЛ 0,4кВ № 1 ТП 1292 ВЛ №7 ПС Спасская
12001562 | 11101/10 | ВЛ 0,4кВ № 1 ТП 1398 ВЛ №2 ПС СаюкинскаяВЛ 0,4кВ № 1 КТП 1398 ВЛ №03 ПС Саюкинская
12001563 | 11102/10 | ВЛ 0,4кВ № 2 ТП 1398 ВЛ №2 ПС СаюкинскаяВЛ 0,4кВ № 2 КТП 1398 ВЛ №03 ПС Саюкинская
12001564 | 11103/10 | ВЛ 0,4кВ № 2 ТП 1398 ВЛ №2 ПС СаюкинскаяВЛ 0,4кВ № 2 КТП 1398 ВЛ №03 ПС Саюкинская
12001565 | 11117/10 | Кабельный участок ВЛ 6кВ № 5 ПС Рассказовская
12001566 | 11129/10 | ВЛ 0,4кВ № 1, 2 ТП 567 ВЛ №1 ПС СаюкинскаяВЛ 0,4кВ № 1, 2 КТП 567 ВЛ №15 ПС Саюкинская
12001567 | 11131/10 | ВЛ 0,4кВ № 1 КТП 166 ВЛ №06 ПС Платоновская
12001568 | 11132/10 | ВЛ 0,4кВ № 2 ТП 580 ВЛ №2 ПС Спасская
12001569 | 11133/10 | ВЛ 0,4кВ № 1, 2 ТП 569 ВЛ №1 ПС СаюкинскаяВЛ 0,4кВ № 1, 2 КТП 569 ВЛ №15 ПС Саюкинская
12001570 | 11134/10 | ВЛ 0,4кВ № 1 КТП 160 ВЛ №06 ПС Платоновская
12001571 | 11135/10 | ВЛ 0,4кВ № 1, 2 ТП 540 ВЛ №2 ПС СаюкинскаяВЛ 0,4кВ № 1, 2 КТП 540 ВЛ №03 ПС Саюкинская
12001572 | 11136/10 | ВЛ 0,4кВ № 1, 2 КТП 128 ВЛ №16 ПС Саюкинская
12001573 | 11137/10 | ВЛ 0,4кВ № 2 ТП 568 ВЛ №1 ПС СаюкинскаяВЛ 0,4кВ № 2 КТП 568 ВЛ №15 ПС Саюкинская
12001574 | 11138/10 | ВЛ-04КВ Ф 23 ТП 914 ПС РАССКАЗОВО
12001575 | 11139/10 | ВЛ 0,4кВ № 1 ТП 1298 ВЛ №2 ПС Спасская
12001576 | 11140/10 | ВЛ 0,4кВ № 1 ТП 117 ВЛ №3 ПС СаюкинскаяВЛ 0,4кВ № 1 КТП 117 ВЛ №06 ПС Саюкинская
12001577 | 11141/10 | ВЛ 0,4кВ № 1, 2 ТП 572 ВЛ №2 ПС СаюкинскаяВЛ 0,4кВ № 1, 2 КТП 572 ВЛ №03 ПС Саюкинская
12001578 | 11142/10 | ВЛ 0,4кВ № 1 ТП 705 ВЛ №5 ПС Рассказо
12001579 | 11143/10 | ВЛ 0,4кВ № 1 КТП 1391 ВЛ №04 ПС Ярославская
12001580 | 11144/10 | ВЛ 0,4кВ № 4 КТП 254 ВЛ №5 ПС Рассказовская
12001581 | 11145/10 | ВЛ 0,4кВ № 2 КТП 166 ВЛ №06 ПС Платоновская
12001582 | 11150/10 | ВЛ 0,4кВ № 2 КТП 561 ВЛ №06 ПС Платоновская
12001583 | 11156/10 | ВЛ 0,4кВ № 1-3 ТП 118 ВЛ №3 ПС СаюкинскаяВЛ 0,4кВ № 1-3 КТП 118 ВЛ №06 ПС Саюкинская
12001584 | 11157/10 | ВЛ 0,4кВ № 1 КТП 549 ВЛ №16 ПС Саюкинская
12001585 | 11158/10 | ВЛ 0,4кВ № 2 КТП 1382 ВЛ №04 ПС Ярославская
12001586 | 11159/10 | ВЛ 0,4кВ № 1, 2 ТП 1397 ВЛ №2 ПС СаюкинскаяВЛ 0,4кВ № 1, 2 КТП 1397 ВЛ №03 ПС Саюкинская
12001587 | 11160/10 | ВЛ 0,4кВ № 1, 2 ТП 1380 ВЛ №5 ПС Рассказовская
12001588 | 11161/10 | ВЛ 0,4кВ № 1 ТП 1400 ВЛ №3 ПС СаюкВЛ 0,4кВ № 1 КТП 1400 ВЛ №06 ПС Саюкинская
12001589 | 11162/10 | ВЛ 0,4кВ № 1 КТП 707 ВЛ №06 ПС Арженская
12001590 | 11163/10 | ВЛ 0,4кВ № 1 КТП 218 ВЛ №6 ПС Спасская
12001591 | 11164/10 | ВЛ 0,4кВ № 1-2 КТП 704 ВЛ №06 ПС Арженская
12001592 | 11165/10 | ВЛ 0,4кВ № 1, 2 ТП 1403 ВЛ №4 ПС СаюкинскаяВЛ 0,4кВ № 1, 2 КТП 1403 ВЛ №08 ПС Саюкинская
12001593 | 11166/10 | ВЛ 0,4кВ № 1 ТП 568 ВЛ №1 ПС СаюкинскаяВЛ 0,4кВ № 1 КТП 568 ВЛ №15 ПС Саюкинская
12001594 | 11167/10 | ВЛ 0,4кВ № 1, 2 ТП 545 ВЛ №3 ПС СаюкинскаяВЛ 0,4кВ № 1, 2 КТП 545 ВЛ №06 ПС Саюкинская
12001595 | 11168/10 | ВЛ 0,4кВ № 1 КТП 706 ВЛ №07 ПС Арженская
12001596 | 11169/10 | ВЛ 0,4кВ № 1-2 КТП 1393 ВЛ №06 ПС Платоновская
12001597 | 11170/10 | ВЛ 0,4кВ № 1 КТП 744 ВЛ №08 ПС Ярославская
12001598 | 11171/10 | ВЛ 0,4кВ № 1 ТП 911 ВЛ №6 ПС Спасская
12001599 | 11173/10 | ВЛ 0,4кВ № 2 КТП 549 ВЛ №16 ПС Саюкинская
12001600 | 11175/10 | ВЛ 0,4кВ № 1 КТП 679 ВЛ №05 ПС Платоновская
12001601 | 11176/10 | ВЛ 0,4кВ № 1 ТП 912 ВЛ №5 ПС Рассказовс
12001602 | 11179/10 | ВЛ 0,4кВ № 2 КТП 706 ВЛ №07 ПС Арженская
12001603 | 11180/10 | ВЛ 0,4кВ № 1 КТП 721 ВЛ №07 ПС Арженская
12001604 | 11181/10 | ВЛ 0,4кВ № 1 КТП 721 ВЛ №07 ПС Арженская
12001605 | 11182/10 | ВЛ 0,4кВ № 2 КТП 721 ВЛ №07 ПС Арженская
12001606 | 11183/10 | ВЛ 0,4кВ № 1 ТП 705 ВЛ №5 ПС Рассказовская
12001607 | 11184/10 | ВЛ 0,4кВ № 1 ЗТП 558 ВЛ №04 ПС Арженская
12001608 | 11185/10 | ВЛ 0,4кВ № 1, 2 ТП 541 ВЛ №2 ПС СаюкинскаяВЛ 0,4кВ № 1, 2 КТП 541 ВЛ №03 ПС Саюкинская
12001609 | 11186/10 | ВЛ 0,4кВ № 1 КТП 253 ВЛ №5 ПС Рассказовская
12001610 | 11198/10 | Кабельный участок ВЛ 6кВ № 10 ПС Рассказовская
12001611 | 11199/10 | ВЛ 0,4кВ № 1-4 ЗТП 559 ВЛ №04 ПС Арженская
12001612 | 11200/10 | ВЛ 0,4кВ № 1-3 КТП 783 ВЛ №03 ПС Пятилетка
12001613 | 11201/10 | ВЛ 0,4кВ № 1-3 КТП 986 ВЛ №13 ПС Ярославская
12001614 | 11202/10 | ВЛ 0,4кВ № 1-5 КТП 785 ВЛ №03 ПС Пятилетка
12001615 | 11203/10 | ВЛ 10кВ № 06 ПС Арженская
12001616 | 11299/10 | ВЛ 0,4кВ № 1-2 КТП 723 ВЛ №13 ПС Ярославская
12001617 | 11300/10 | ВЛ 0,4кВ № 1 ТП 742 ВЛ №4 ПС Коптевская
12001618 | 11301/10 | ВЛ 0,4кВ № 1-2 КТП 724 ВЛ №13 ПС Ярославская
12001619 | 11302/10 | ВЛ 0,4кВ № 1, 2 ТП 722 ВЛ №4 ПС Коптевская
12001620 | 11303/10 | ВЛ 0,4кВ № 1-2 КТП 777 ВЛ №08 ПС Ярославская
12001621 | 11304/10 | ВЛ-0.4КВ Ф5 ТП 989 ПС ЯРОСЛАВКА
12001622 | 11305/10 | ВЛ 0,4кВ № 1 КТП 768 ВЛ №04 ПС Ярославская
12001623 | 11306/10 | ВЛ 0,4кВ № 1 КТП 837 ВЛ №04 ПС Ярославская
12001624 | 11308/10 | ВЛ 0,4кВ № 1 КТП 748 ВЛ №07 ПС Ярославская
12001625 | 11310/10 | ВЛ 0,4кВ № 1 КТП 208 ВЛ №6 ПС Спасская
12001626 | 11309/10 | ВЛ 0,4кВ № 1 КТП 208 ВЛ №6 ПС Спасская
12001627 | 11311/10 | ВЛ 0,4кВ № 1 КТП 983 ВЛ №15 ПС Ярославская
12001628 | 11312/10 | ВЛ 0,4кВ № 1 ТП 866 ВЛ №4 ПС Коптевская
12001629 | 11313/10 | ВЛ 0,4кВ № 1-2 КТП 728 ВЛ №13 ПС Ярославская
12001630 | 11314/10 | ВЛ 0,4кВ № 1 КТП 774 ВЛ №04 ПС Ярославская
12001631 | 11315/10 | ВЛ 0,4кВ № 1 ТП 731 ВЛ №1 ПС Коптевская
12001632 | 11316/10 | ВЛ 0,4кВ № 1 ТП 731 ВЛ №1 ПС Коптевская
12001633 | 11317/10 | ВЛ 0,4кВ № 1 ТП 731 ВЛ №1 ПС Коптевская
12001634 | 11318/10 | ВЛ 0,4кВ № 1 КТП 392 ВЛ №08 ПС Ярославская
12001635 | 11320/10 | ВЛ 0,4кВ № 1 КТП 127 ВЛ №16 ПС Саюкинская
12001636 | 11319/10 | ВЛ 0,4кВ № 1 КТП 392 ВЛ №08 ПС Ярославская
12001637 | 11321/10 | ВЛ 0,4кВ № 1 ТП 835 ВЛ №4 ПС Коптевская
12001638 | 11322/10 | ВЛ 0,4кВ № 1 КТП 350 ВЛ №07 ПС Ярославская
12001639 | 11323/10 | ВЛ 0,4кВ № 1 КТП 982 ВЛ №07 ПС Ярославская
12001640 | 11324/10 | ВЛ 0,4кВ № 1 КТП 615 ВЛ №03 ПС Ярославская
12001641 | 11325/10 | ВЛ 0,4кВ № 1-3 КТП 776 ВЛ №08 ПС Ярославская
12001642 | 11326/10 | ВЛ 0,4кВ № 1 КТП 781 ВЛ №14 ПС Ярославская
12001643 | 11327/10 | ВЛ 0,4кВ № 1, 2 ТП 830 ВЛ №1 ПС Коптевская
12001644 | 11328/10 | ВЛ 0,4кВ № 1 МТП 766 ВЛ №08 ПС Ярославская
12001645 | 11329/10 | ВЛ 0,4кВ № 1 КТП 987 ВЛ №13 ПС Ярославская
12001646 | 11330/10 | ВЛ 0,4кВ № 1 КТП 727 ВЛ №15 ПС Ярославская
12001647 | 11331/10 | ВЛ 0,4кВ № 1 КТП 727 ВЛ №15 ПС Ярославская
12001648 | 11332/10 | ВЛ 0,4кВ № 1-2 КТП 726 ВЛ №13 ПС Ярославская
12001649 | 11333/10 | ВЛ 0,4кВ № 1-3 КТП 686 ВЛ №08 ПС Ярославская
12001650 | 11334/10 | ВЛ 0,4кВ № 1 КТП 1379 ВЛ №07 ПС Арженская
12001651 | 11335/10 | ВЛ 0,4кВ № 1 ТП 867 ВЛ №4 ПС Коптевская
12001652 | 11336/10 | ВЛ 0,4кВ № 1 КТП 778 ВЛ №08 ПС Ярославская
12001653 | 11337/10 | ВЛ 0,4кВ № 1 КТП 778 ВЛ №08 ПС Ярославская
12001654 | 11338/10 | ВЛ 0,4кВ № 1 КТП 767 ВЛ №04 ПС Ярославская
12001655 | 11339/10 | ВЛ 0,4кВ № 1-2 КТП 1395 ВЛ №15 ПС Ярославская
12001656 | 11340/10 | ВЛ 0,4кВ № 2 КТП 767 ВЛ №04 ПС Ярославская
12001657 | 11341/10 | ВЛ 0,4кВ № 2 КТП 767 ВЛ №04 ПС Ярославская
12001658 | 11342/10 | ВЛ 0,4кВ № 1, 2 ТП 734 ВЛ №1 ПС Коптевская
12001659 | 11343/10 | ВЛ 0,4кВ № 1-2 МТП 730 ВЛ №15 ПС Ярославская
12001660 | 11344/10 | ВЛ 0,4кВ № 1-2 КТП 689 ВЛ №08 ПС Ярославская
12001661 | 11345/10 | ВЛ 0,4кВ № 2 КТП 340 ВЛ №13 ПС Ярославская
12001662 | 11346/10 | ВЛ 0,4кВ № 2 КТП 761 ВЛ №04 ПС Ярославская
12001663 | 11347/10 | ВЛ 0,4кВ № 1 КТП 761 ВЛ №04 ПС Ярославская
12001664 | 11348/10 | ВЛ 0,4кВ № 3 КТП 761 ВЛ №04 ПС Ярославская
12001665 | 11351/10 | ВЛ 0,4кВ № 1 ТП 733 ВЛ №1 ПС Коптевская
12001666 | 11349/10 | ВЛ 0,4кВ № 1 ТП 733 ВЛ №1 ПС Коптевская
12001667 | 11350/10 | ВЛ 0,4кВ № 1 ТП 733 ВЛ №1 ПС Коптевская
12001668 | 11352/10 | ВЛ 0,4кВ № 1-2 МТП 764 ВЛ №08 ПС Ярославская
12001669 | 11353/10 | ВЛ 0,4кВ № 4 МТП 764 ВЛ №08 ПС Ярославская
12001670 | 11354/10 | ВЛ 0,4кВ № 3 МТП 764 ВЛ №08 ПС Ярославская
12001671 | 11355/10 | ВЛ 0,4кВ № 1 КТП 981 ВЛ №13 ПС Ярославская
12001672 | 11356/10 | ВЛ 0,4кВ № 1-2 КТП 725 ВЛ №13 ПС Ярославская
12001673 | 11357/10 | ВЛ 0,4кВ № 1 ТП 831 ВЛ №1 ПС Коптевская
12001674 | 11358/10 | ВЛ 0,4кВ № 2 МТП 766 ВЛ №08 ПС Ярославская
12001675 | 11359/10 | ВЛ 0,4кВ № 1-2 КТП 747 ВЛ №07 ПС Ярославская
12001676 | 11360/10 | ВЛ 0,4кВ № 1 ТП 831 ВЛ №1 ПС Коптевская
12001677 | 11361/10 | ВЛ 0,4кВ № 1-2 КТП 779 ВЛ №08 ПС Ярославская
12001678 | 11362/10 | ВЛ 0,4кВ № 1-4 КТП 351 ВЛ №07 ПС Ярославская
12001679 | 11363/10 | ВЛ 0,4кВ № 1-2 КТП 772 ВЛ №04 ПС Ярославская
12001680 | 11364/10 | ВЛ 0,4кВ № 2 КТП 981 ВЛ №13 ПС Ярославская
12001681 | 11366/10 | ВЛ 0,4кВ № 1 КТП 982 ВЛ №07 ПС Ярославская
12001682 | 11367/10 | ВЛ 0,4кВ № 1 ТП 735 ВЛ №4 ПС Коптевская
12001683 | 11368/10 | ВЛ 0,4кВ № 1 КТП 756 ВЛ №08 ПС Ярославская
12001684 | 11369/10 | ВЛ 0,4кВ № 1 ТП 338 ВЛ №13 ПС Ярославская
12001685 | 11370/10 | ВЛ 0,4кВ № 1-2 КТП 380 ВЛ №08 ПС Ярославская
12001686 | 11371/10 | ВЛ 0,4кВ № 1-3 КТП 770 ВЛ №04 ПС Ярославская
12001687 | 11373/10 | ВЛ 0,4кВ № 1-3 КТП 762 ВЛ №04 ПС Ярославская
12001688 | 11374/10 | ВЛ 0,4кВ № 1 КТП 775 ВЛ №08 ПС Ярославская
12001689 | 11375/10 | ВЛ 0,4кВ № 1, 3 КТП 743 ВЛ №03 ПС Ярославская
12001690 | 11376/10 | ВЛ 0,4кВ № 1-2 КТП 840 ВЛ №03 ПС Пятилетка
12001691 | 11377/10 | ВЛ 0,4кВ № 1 ТП 336 ВЛ №8 ПС Коптевс
12001692 | 11378/10 | ВЛ 0,4кВ № 3 КТП 840 ВЛ №03 ПС Пятилетка
12001693 | 11379/10 | ВЛ 0,4кВ № 1, 2 ТП 913 ВЛ №4 ПС Коптевская
12001694 | 11380/10 | ВЛ 0,4кВ № 2 КТП 768 ВЛ №04 ПС Ярославская
12001695 | 11381/10 | ВЛ 0,4кВ № 1, 3 КТП 769 ВЛ №04 ПС Ярославская
12001696 | 11382/10 | ВЛ 0,4кВ № 2 КТП 769 ВЛ №04 ПС Ярославская
12001697 | 11383/10 | ВЛ 0,4кВ № 1 КТП 304 ВЛ №03 ПС Пятилетка
12001698 | 11384/10 | ВЛ 0,4кВ № 2 ТП 835 ВЛ №4 ПС Коптевск
12001699 | 11386/10 | ВЛ 0,4кВ № 1-4 КТП 979 ВЛ №13 ПС Ярославская
12001700 | 11385/10 | ВЛ 0,4кВ № 1-4 КТП 979 ВЛ №13 ПС Ярославская
12001701 | 11387/10 | ВЛ 0,4кВ № 3 КТП 304 ВЛ №03 ПС Пятилетка
12001702 | 11388/10 | ВЛ 0,4кВ № 3 КТП 729 ВЛ №15 ПС Ярославская
12001703 | 11389/10 | ВЛ 0,4кВ № 4 КТП 840 ВЛ №03 ПС Пятилетка
12001704 | 11391/10 | ВЛ 0,4кВ № 4 КТП 729 ВЛ №15 ПС Ярославская
12001705 | 11392/10 | ВЛ 0,4кВ № 1-2 КТП 784 ВЛ №04 ПС Пятилетка
12001706 | 11393/10 | ВЛ 0,4кВ № 1-2 КТП 729 ВЛ №15 ПС Ярославская
12001707 | 11394/10 | ВЛ 0,4кВ № 3 ТП 836 ВЛ №4 ПС Коптевская
12001708 | 11399/10 | ВЛ 0,4кВ № 1-2 КТП 782 ВЛ №04 ПС Пятилетка
12001710 | 11480/10 | ВЛ 0,4кВ № 1 КТП 643 ВЛ №14 ПС Осиновская
12001711 | 11481/10 | ВЛ 0,4кВ № 1 КТП 614 ВЛ №17 ПС Телешовская
12001712 | 11482/10 | ВЛ 0,4кВ № 1 КТП 716 ВЛ №09 ПС Осиновская
12001713 | 11483/10 | ВЛ 0,4кВ № 1 ТП 711 ВЛ №2 ПС Пичерска
12001715 | 11485/10 | ВЛ 0,4кВ № 1, 2 ТП 119 ВЛ №3 ПС СаюкинскаяВЛ 0,4кВ № 1, 2 КТП 119 ВЛ №06 ПС Саюкинская
12001716 | 11486/10 | ВЛ 0,4кВ № 1 ТП 710 ВЛ №2 ПС Пичерская
12001717 | 11487/10 | ВЛ 0,4кВ № 2 КТП 637 ВЛ №09 ПС Осиновская
12001718 | 11488/10 | ВЛ 0,4кВ № 1 КТП 674 ВЛ №04 ПС Осиновская
12001719 | 11489/10 | ВЛ 0,4кВ № 1-2 КТП 323 ВЛ №1 ПС Коптевская
12001720 | 11490/10 | ВЛ 0,4кВ № 1 КТП 1409 ВЛ №08 ПС Пичерская
12001721 | 11491/10 | ВЛ 0,4кВ № 1 КТП 1285 ВЛ №09 ПС Осиновская
12001722 | 11492/10 | ВЛ 0,4кВ № 1 КТП 1296 ВЛ №04 ПС Осиновская
12001723 | 11493/10 | ВЛ 0,4кВ № 1 КТП 289 ВЛ №08 ПС Пичерская
12001724 | 11494/10 | ВЛ 0,4кВ № 1 КТП 675 ВЛ №09 ПС Осиновская
12001725 | 11495/10 | ВЛ 0,4кВ № 1-2 КТП 1284 ВЛ №09 ПС Осиновская
12001726 | 11496/10 | ВЛ 0,4кВ № 1-2 КТП 672 ВЛ №04 ПС Осиновская
12001727 | 11497/10 | ВЛ 0,4кВ № 1 КТП 674 ВЛ №04 ПС Осиновская
12001728 | 11498/10 | ВЛ 0,4кВ № 1 КТП 066 ВЛ №09 ПС Осиновская
12001729 | 11499/10 | ВЛ 0,4кВ № 1 КТП 1412 ВЛ №09 ПС Осиновская
12001730 | 11500/10 | ВЛ-0.4КВ ТП 907 Ф 2 ПС ПИЧЕРСКАЯ
12001731 | 11501/10 | ВЛ 0,4кВ № 2 КТП 1391 ВЛ №04 ПС Ярославская
12001732 | 11502/10 | ВЛ 0,4кВ № 1 СТП 780 ВЛ №08 ПС Ярославская
12001733 | 11503/10 | ВЛ 0,4кВ № 1 КТП 637 ВЛ №09 ПС Осиновская
12001734 | 11504/10 | ВЛ 0,4кВ № 1 ТП 710 ВЛ №2 ПС Пичерская
12001735 | 11505/10 | ВЛ 0,4кВ № 1 КТП 1416 ВЛ №09 ПС Осиновская
12001736 | 11506/10 | ВЛ 0,4кВ № 1 КТП 633 ВЛ №16 ПС Осиновская
12001739 | 11509/10 | ВЛ 0,4кВ № 1 КТП 1415 ВЛ №09 ПС Осиновская
12001740 | 11510/10 | ВЛ 0,4кВ № 1 КТП 712 ВЛ №13 ПС Пичерская
12001741 | 11511/10 | ВЛ 0,4кВ № 1 КТП 634 ВЛ №16 ПС Осиновская
12001742 | 11512/10 | ВЛ 0,4кВ № 1-2 КТП 640 ВЛ №09 ПС Осиновская
12001744 | 11514/10 | ВЛ 0,4кВ № 1-2 КТП 295 ВЛ №08 ПС Пичерская
12001745 | 11515/10 | ВЛ 0,4кВ № 1-3 КТП 283 ВЛ №05 ПС Пичерская
12001746 | 11516/10 | ВЛ 0,4кВ № 1 КТП 1131 ВЛ №05 ПС Пичерская
12001747 | 11517/10 | ВЛ-0,4кВТП 1422 ВЛ №2 ПС Пичерская
12001748 | 11518/10 | ВЛ 0,4кВ № 1 КТП 614 ВЛ №17 ПС Телешовская
12001751 | 11521/10 | ВЛ 0,4кВ № 1-2 КТП 879 ВЛ №09 ПС Осиновская
12001752 | 11522/10 | ВЛ 0,4кВ № 1-2 КТП 1417 ВЛ №04 ПС Осиновская
12001754 | 11524/10 | ВЛ 0,4кВ № 2 КТП 1131 ВЛ №05 ПС Пичерская
12001756 | 11526/10 | ВЛ 0,4кВ № 1 КТП 715 ВЛ №09 ПС Осиновская
12001758 | 11528/10 | ВЛ 0,4кВ № 1-2 КТП 1414 ВЛ №09 ПС Осиновская
12001759 | 11529/10 | ВЛ 0,4кВ № 1 КТП 714 ВЛ №13 ПС Пичерская
12001760 | 11530/10 | ВЛ 0,4кВ № 1 КТП 286 ВЛ №08 ПС Пичерская
12001761 | 11531/10 | ВЛ 0,4кВ № 1-3 КТП 1293 ВЛ №05 ПС Пичерская
12001762 | 11532/10 | ВЛ 0,4кВ № 1-3 ТП 880 ВЛ №2 ПС Пичерская
12001764 | 11534/10 | ВЛ 0,4кВ № 1-3 КТП 696 ВЛ №08 ПС Пичерская
12001766 | 11536/10 | ВЛ 0,4кВ № 1-2 КТП 698 ВЛ №08 ПС Пичерская
12001768 | 11538/10 | ВЛ 0,4кВ № 1-2 КТП 078 ВЛ №09 ПС Осиновская
12001769 | 11539/10 | ВЛ 0,4кВ № 1-3 КТП 713 ВЛ №13 ПС Пичерская
12001772 | 11542/10 | ВЛ 0,4кВ № 1 КТП 903 ВЛ №14 ПС Осиновская
12001773 | 11543/10 | ВЛ 0,4кВ № 1 СТП 635 ВЛ №16 ПС Осиновская
12001774 | 11544/10 | ВЛ 0,4кВ № 1 ТП 709 ВЛ №2 ПС Пичерская
12001775 | 11545/10 | ВЛ 0,4кВ № 2 КТП 1296 ВЛ №04 ПС Осиновская
12001776 | 11546/10 | ВЛ 0,4кВ № 1 КТП 1412 ВЛ №09 ПС Осиновская
12001777 | 11547/10 | ВЛ 0,4кВ № 1-2 КТП 641 ВЛ №16 ПС Осиновская
12001778 | 11548/10 | ВЛ 0,4кВ № 1 СТП 635 ВЛ №16 ПС Осиновская
12001779 | 11549/10 | ВЛ 0,4кВ № 1 КТП 1285 ВЛ №09 ПС Осиновская
12001780 | 11550/10 | ВЛ 0,4кВ № 1-2 КТП 719 ВЛ №05 ПС Пичерская
12001781 | 11551/10 | ВЛ/ВЛИ 0,4кВ № 1 КТП 089 ВЛ №14 ПС Осиновская
12001782 | 11552/10 | ВЛ 0,4кВ № 1 КТП 289 ВЛ №08 ПС Пичерская
12001783 | 11555/10 | ВЛ 0,4кВ № 1 КТП 289 ВЛ №08 ПС Пичерская
12001785 | 11554/10 | ВЛ 0,4кВ № 1 КТП 1132 ВЛ №05 ПС Пичерская
12001786 | 11557/10 | ВЛ 0,4кВ № 1-2 КТП 1411 ВЛ №09 ПС Осиновская
12001787 | 11564/10 | ВЛ 0,4кВ № 1, 2 ТП 908 ВЛ №2 ПС Пичерская
12001788 | 11632/10 | ВЛ 0,4кВ № 1, 2 ТП 970 ВЛ №3 ПС Телешовская
12001789 | 11633/10 | ВЛ 0,4кВ № 2 ТП 617 ВЛ №4 ПС Телешовск
12001790 | 11634/10 | ВЛ 0,4кВ № 1-2 КТП 610 ВЛ №06 ПС Телешовская
12001791 | 11635/10 | ВЛ 0,4кВ № 1 КТП 050 ВЛ №4 ПС Телешовская
12001792 | 11636/10 | ВЛ 0,4кВ № 1, 2 ТП 613 ВЛ №3 ПС Телешовскя
12001793 | 11637/10 | ВЛ 0,4кВ № 3 ТП 618 ВЛ №4 ПС Телешовск
12001794 | 11638/10 | ВЛ 0,4кВ № 1, 2 ТП 606 ВЛ №3 ПС Телешовская
12001795 | 11639/10 | ВЛ 0,4кВ № 2 ТП 627 ВЛ №4 ПС Телешовск
12001796 | 11640/10 | ВЛ 0,4кВ № 1, 2 ТП 618 ВЛ №4 ПС Телешовская
12001797 | 11641/10 | ВЛ 0,4кВ № 1, 2 ТП 608 ВЛ №3 ПС Телешовская
12001798 | 11642/10 | ВЛ 0,4кВ № 1 КТП 1405 ВЛ №17 ПС Телешовская
12001799 | 11645/10 | ВЛ 0,4кВ № 1-2 КТП 038 ВЛ №3 ПС Телешовская
12001800 | 11646/10 | ВЛ 0,4кВ № 1-2 КТП 605 ВЛ №06 ПС Телешовская
12001801 | 11647/10 | ВЛ 0,4кВ № 1-4 ТП 619 ВЛ №4 ПС Телешовская
12001802 | 11648/10 | ВЛ 0,4кВ № 1, 2 ТП 844 ВЛ №4 ПС Телешовская
12001803 | 11649/10 | ВЛ 0,4кВ № 1 КТП 612 ВЛ №08 ПС Телешовская
12001804 | 11650/10 | ВЛ 0,4кВ № 1-2 КТП 604 ВЛ №08 ПС Телешовская
12001806 | 11652/10 | ВЛ-0.4КВ ТП 601 Ф 9 ПС ТЕЛЕШОВСКАЯ
12001807 | 11653/10 | ВЛ 0,4кВ № 1, 2 ТП 625 ВЛ №4 ПС Телешовская
12001808 | 11654/10 | ВЛ 0,4кВ № 1-3 ТП 659 ВЛ №4 ПС Телешовская
12001809 | 11663/10 | ВЛ 0,4кВ № 1-3 КТП 603 ВЛ №08 ПС Телешовская
12001810 | 11665/10 | ВЛ 0,4кВ № 1 ТП 631 ВЛ №4 ПС Телешовская
12001811 | 11666/10 | ВЛ 0,4кВ № 1 ТП 583 ВЛ №4 ПС Спасская
12001812 | 11209/10 | ВЛ 10кВ № 8 ПС Спасская
12001813 | 11210/10 | ВЛ 10кВ №16 ПС Саюкинская
12001814 | 11211/10 | ВЛ 0,4кВ № 1, 2 ТП 687 ВЛ №5 ПС Рассказовская
12001815 | 11212/10 | ВЛ 0,4кВ № 1, 2 ТП 592 ВЛ №5 ПС Рассказовская
12001816 | 11213/10 | ВЛ 0,4кВ № 1 КТП 113 ВЛ №03 ПС Саюкинская
12001817 | 11214/10 | ВЛ 0,4кВ № 1, 2 КТП 548 ВЛ №16 ПС Саюкинская
12001818 | 11215/10 | ВЛ 0,4кВ № 1, 2 ТП 737 ВЛ №6 ПС Спасская
12001819 | 12379/10 | ВЛ 0,4кВ № 1, 2 ТП 23 №4 ПС П.Пригородная
12001820 | 12380/10 | ВЛ 0,4кВ № 1 ТП 1301 №5 ПС Черняновская
12001821 | 12381/10 | ВЛ 0,4кВ № 1 ТП 1315 ВЛ №16 ПС Тимирязевская
12001822 | 13729/10 | Кабельная вставка ВЛ 10кВ № 4 ПС Н.Лядинская
12001823 | 13728/10 | КЛ 0,4кВ № 2-4 ТП 2043/400 №5 ПС Комс
12001824 | 13721/10 | КЛ 0,4кВ № 1 ТП 2026 №17 ПС №6
12001825 | 13722/10 | КЛ 0,4кВ № 1, 2 ТП 76 №17 ПС №6
12001826 | 13723/10 | ЛЭП-0,4кВ №1-3 ТП 068 №15 ПС №6
12001827 | 13724/10 | КЛ 0,4кВ № 1-3 ТП 067 №№ 15 ПС №6
12001828 | 13725/10 | КЛ 0,4кВ № 3,4 ТП 081 ВЛ №17 ПС №6
12001829 | 13726/10 | КЛ 0,4кВ № 1, 2 ТП 73 №№ 17 ПС №6
12001830 | 13727/10 | КЛ 0,4кВ № 1-4 ТП 082 ВЛ №17 ПС №6
12001831 | 12964/10 | ВЛ 0,4кВ № 3,4 ТП 2026 №17 ПС №6
12001832 | 3-1/00 | Канализация к лабораторному корпусу
12001833 | 3-2/00 | Водопровод в р-не Тамбовэнерго
12001834 | 3-4/00 | Сооружение-межпоселк.газопровод среднего давления
12001835 | 30006/20 | ВЛ 110кВ Нащёкинская-Пичаевская I цепь с отпайкойна ПС Шачинская
12001836 | 30008/20 | ВЛ 110кВ Рассказовская-Нащёкинская с отпайкой на ПС Кож.Завод
12001838 | 30035/20 | ВЛ-35кВ Нащёкинская-Кёршинская
12001839 | 30021/20 | ВЛ-35кВ Граждановская - Куровщинская
12001840 | 30026/20 | ВЛ 35кВ Граждановская - Бондарская с отпайкой на ПС Митропольская
12001841 | 30034/20 | ВЛ35кВ Нащекинская-Бондарская
12001842 | 30036/20 | ВЛ35кВ Нащекинская-Пахотно-Угловская
12001843 | 10001/20 | ВЛ 0,4кВ № 1-3 ТП 1Н с.Серповое
12001844 | 10003/20 | ВЛ 0,4кВ № 1, 2 ТП 3Н с.Давыдово
12001845 | 10004/20 | ВЛ 0,4кВ № 1, 2 ТП 4Н с.Давыдово
12001846 | 10005/20 | ВЛ 0,4кВ № 1, 2 ТП 5Н с.Давыдово
12001847 | 10006/20 | ВЛ 0,4кВ № 1, 2 ТП 6Н с.Давыдово
12001848 | 10007/20 | ВЛ 0,4кВ № 1, 2 ТП 7Н с.Давыдово
12001849 | 10009/20 | ВЛ 0,4кВ № 1, 2 КТП 291 с.Пеньки
12001850 | 10010/20 | ВЛ 0,4кВ № 1-3 ТП 268 с.Пеньки
12001851 | 10011/20 | ВЛ 0,4кВ № 1-3 ТП 11Н с.Пеньки
12001852 | 10012/20 | ВЛ 0,4кВ № 1, 2 ТП 12Н с.Пеньки
12001853 | 10013/20 | ВЛ 0,4кВ № 1-3 ТП 13Н с.Серповое
12001854 | 10014/20 | ВЛ 0,4кВ № 1-3 ТП 14Н с.Серповое
12001855 | 10015/20 | ВЛ 0,4кВ № 1,2 ТП 15Н с.Давыдово
12001856 | 10016/20 | ВЛ 0,4кВ № 1, 2 ТП 16Н с.Серповое
12001857 | 10017/20 | ВЛ 0,4кВ № 1, 2 ТП 17Н с.Ал.Борки
12001858 | 10018/20 | ВЛ 0,4кВ № 1, 2 ТП 18Н с.Ал.Борки
12001859 | 10019/20 | ВЛ 0,4кВ № 1 ТП 19Н с.Алкужи
12001860 | 10020/20 | ВЛ 0,4кВ № 1, 2 ТП 20Н с.А.Борки
12001861 | 10021/20 | ВЛ 0,4кВ № 1-3 ТП 22Н с.А.Борки
12001862 | 10022/20 | ВЛ 0,4кВ № 1, 2 ТП 260 с.Мутасьево
12001863 | 10023/20 | ВЛ 0,4кВ № 1, 2 ТП 24Н с.Мутасьево
12001864 | 10024/20 | ВЛ 0,4кВ № 1-3 ТП 261 с.Мутасьево
12001865 | 10025/20 | ВЛ 0,4кВ № 1, 2 ТП 26Н с.Карели
12001866 | 10026/20 | ВЛ 0,4кВ № 1-3 ТП 27Н с.М.Пичаевка
12001867 | 10027/20 | ВЛ 0,4кВ № 1 ТП 28Н с.А.Борки
12001868 | 10028/20 | ВЛ 0,4кВ № 1 ТП 29Н с.Пеньки
12001869 | 10029/20 | ВЛ 0,4кВ № 1-3 ТП 30Н с.Карели
12001870 | 10030/20 | ВЛ 0,4кВ № 1-3 ТП 072 с.Карели
12001871 | 10031/20 | ВЛ 0,4кВ № 1-3 ТП 071 с.Карели
12001872 | 10032/20 | ВЛ 0,4кВ № 1, 2 ТП 069 с.Карели
12001873 | 10033/20 | ВЛ 0,4кВ № 1-3 ТП 34Н с.Карели
12001874 | 10034/20 | ВЛ 0,4кВ № 1, 2 ТП 35Н с.Карели
12001875 | 10035/20 | ВЛ 0,4кВ № 1-3 ТП 066 с.Карели
12001876 | 10036/20 | ВЛ 0,4кВ № 1, 2 ТП 37Н с.Карели
12001877 | 10037/20 | ВЛ 0,4кВ № 1, 2 ТП 056 с.Карели
12001878 | 10038/20 | ВЛ 0,4кВ № 1 ТП 39Н с.Мутасьево с/п
12001879 | 10039/20 | ВЛ 0,4кВ № 1, 2 ТП 40Н ПС Серповская
12001880 | 10040/20 | ВЛ 0,4кВ № 1, 2 ТП 43Н с.Пеньки
12001881 | 10041/20 | ВЛ 0,4кВ № 1 ТП 41Н с.Серповое
12001882 | 10042/20 | ВЛ 0,4кВ № 1, 2 ТП 44Н с.Давыдово
12001883 | 10043/20 | ВЛ 0,4кВ № 1-3 ТП 45Н с.Давыдово
12001884 | 10044/20 | ВЛ 0,4кВ № 1-3 ТП 51Н с.Карели
12001885 | 10045/20 | ВЛ 0,4кВ № 1 ТП 52Н с.Карели
12001886 | 10046/20 | ВЛ 0,4кВ № 1 ТП 102Н с.Мутасьево
12001887 | 10047/20 | ВЛ 0,4кВ № 1, 2 ТП 54Н с.Карели
12001888 | 10048/20 | ВЛ 0,4кВ № 1 ТП 63Н с.Алкужи
12001889 | 10049/20 | ВЛ 0,4кВ № 1-3 ТП 56Н с.Серповое
12001890 | 10050/20 | ВЛ 0,4кВ № 1-3 ТП 57Н с.Серповое
12001891 | 10051/20 | ВЛ 0,4кВ № 1 ТП 121Н с.Кресты
12001892 | 10055/20 | ВЛ 0,4кВ № 1-3 ТП 64Н с.Серповое
12001893 | 10056/20 | ВЛ 0,4кВ № 1, 2 ТП 65Н с.А.Борки
12001894 | 10057/20 | ВЛ 0,4кВ № 1-3 ТП 66Н с.Серповое
12001895 | 10059/20 | ВЛ 0,4кВ № 1, 2 ТП 68Н с.Карели
12001896 | 10060/20 | ВЛ 0,4кВ № 1, 2 ТП 69Н с.Борки
12001897 | 10061/20 | ВЛ 0,4кВ № 1 ТП 34Ч с.Княжево
12001898 | 10062/20 | ВЛ 0,4кВ № 1, 2 ТП 104Н п. Заречный
12001899 | 10063/20 | ВЛ 0,4кВ № 1 ТП 102Н с.Мутасьево
12001900 | 10065/20 | ВЛ 0,4кВ № 1, 2 ТП 1Ч с.Старотомниково
12001901 | 10066/20 | ВЛ 0,4кВ № 1, 2 ТП 2Ч с.Старотомниково
12001902 | 10067/20 | ВЛ 0,4кВ № 1 КТП 301 с.Старотомниково
12001903 | 10068/20 | ВЛ 0,4кВ № 1 ТП 5Ч с.Альдия
12001904 | 10069/20 | ВЛ 0,4кВ № 1 ТП 20Ч с.Луговое
12001905 | 10070/20 | ВЛ 0,4кВ № 1,2 ТП 157 п.Черкино
12001906 | 10072/20 | ВЛ 0,4кВ № 1, 2 ТП 306 с.Раево
12001907 | 10073/20 | ВЛ 0,4кВ № 1, 2 ТП 109Ч с.Раёвка
12001908 | 10074/20 | ВЛ 0,4кВ № 1, 2 ТП 110Ч с.Раево
12001909 | 10075/20 | ВЛ 0,4кВ № 1, 2 ТП 154Ч с.Зеленый луг
12001910 | 10076/20 | ВЛ 0,4кВ № 1-3 ТП 155Ч с.Надеждино с/п
12001911 | 10077/20 | ВЛ 0,4кВ № 1,2 ТП 300 с.Старотомниково
12001913 | 10079/20 | ВЛ-0,4 КВ КТП №28 с.Рысли
12001914 | 10080/20 | ВЛ 0,4кВ № 1, 2 ТП 29Ч с.Рысли
12001915 | 10081/20 | ВЛ 0,4кВ № 1-3 ТП 30Ч с.Рысли
12001916 | 10083/20 | ВЛ 0,4кВ № 1, 2 ТП 53Ч с.Чернитово
12001917 | 10085/20 | ВЛ 0,4кВ № 1, 2 ТП 35Ч с.Княжево
12001918 | 10086/20 | ВЛ 0,4кВ № 1, 2 ТП 36Ч с.Новотомниково
12001919 | 10087/20 | ВЛ 0,4кВ № 1, 2 ТП 404 с.Новотомниково
12001920 | 10088/20 | ВЛ 0,4кВ № 1, 2 ТП 42Ч с.Новотомниково
12001921 | 10089/20 | ВЛ 0,4кВ № 1-3 ТП 406 с.Новотомниково
12001922 | 10091/20 | ВЛ 0,4кВ № 1 ТП 119Ч с.Вислый бор
12001923 | 10092/20 | ВЛ 0,4кВ № 1, 2 ТП 46Ч с.Носины
12001924 | 10093/20 | ВЛ 0,4кВ № 1, 2 ТП 47Ч с.Носины
12001925 | 10094/20 | ВЛ 0,4кВ № 1, 2 ТП 412 с.Носины
12001926 | 10095/20 | ВЛ 0,4кВ № 1-3 ТП 49Ч с.Носины
12001927 | 10096/20 | ВЛ 0,4кВ № 1-3 ТП 50Ч с.Новотомниково сов
12001928 | 10097/20 | ВЛ 0,4кВ № 1, 2 ТП 55Ч с.Раннее утро
12001929 | 10098/20 | ВЛ 0,4кВ № 1, 2 ТП 138А с.Алгасово
12001930 | 10099/20 | ВЛ-0,4 КВ КТП №153 с.Новотомниково
12001931 | 10100/20 | ВЛ 0,4кВ № 1 ТП 158Ч с.Новотомниково
12001932 | 10101/20 | ВЛ 0,4кВ № 1, 2 ТП 160Ч с.Н.Томниково
12001933 | 10102/20 | ВЛ 0,4кВ № 1, 2 ТП 319 с.Вислый бор
12001934 | 10103/20 | ВЛ 0,4кВ № 1 ТП 6Ч с.Альдия
12001935 | 10104/20 | ВЛ 0,4кВ № 1-3 ТП 111Ч с.Николаевка
12001936 | 10105/20 | ВЛ 0,4кВ № 1, 2 ТП 112Ч с.Николаевка
12001937 | 10106/20 | ВЛ 0,4кВ № 1, 2 ТП 152Ч с.Тарханы
12001938 | 10107/20 | ВЛ 0,4кВ № 1, 2 ТП 316 с.Благодатка
12001939 | 10108/20 | ВЛ 0,4кВ № 1, 2 ТП 118Ч ПС Старотом
12001940 | 10109/20 | ВЛ 0,4кВ № 1, 2 ТП 317 с.Благодатка
12001941 | 10110/20 | ВЛ 0,4кВ № 1, 2 ТП 115Ч с.Ивановка
12001942 | 10114/20 | ВЛ-0,4 КВ КТП №161 с.Рысли
12001943 | 10115/20 | ВЛ 0,4кВ № 1 ТП 54Ч с.Хутор
12001944 | 10116/20 | ВЛ 0,4кВ № 1, 2 ТП 27Ч с.Серп.Выселки
12001945 | 10117/20 | ВЛ 0,4кВ № 1-3 ТП 52Ч с.Рысли
12001946 | 10118/20 | ВЛ 0,4кВ № 1-3 ТП 32Ч с.Чернитово
12001947 | 10119/20 | ВЛ 0,4кВ № 1, 2 ТП 56Ч с.Рысли
12001948 | 10122/20 | ВЛ 0,4кВ № 1, 2 ТП 038 с.Устьи
12001949 | 10123/20 | ВЛ 0,4кВ № 1, 2 ТП 037 п.МСО
12001950 | 10124/20 | ВЛ 0,4кВ № 1 ТП 049 с.Устьи
12001951 | 10125/20 | ВЛ 0,4кВ № 1 ТП 048 к-з Комминтерн
12001952 | 10126/20 | ВЛ 0,4кВ № 1-3 ТП 107М с.Устьи
12001953 | 10127/20 | ВЛ 0,4кВ № 1, 2 ТП 134М с.Устьи
12001954 | 10128/20 | ВЛ 0,4кВ № 1-3 ТП 080 с.Устьи
12001955 | 10129/20 | ВЛ 0,4кВ № 1-4 ТП 081 с.Устьи
12001956 | 10130/20 | ВЛ 0,4кВ № 1-3 ТП 3М с.Устьи
12001957 | 10131/20 | ВЛ 0,4кВ № 1-3 ТП 4М с.Устьи
12001958 | 10132/20 | ВЛ 0,4кВ № 1 ТП 6М с.Устьи
12001959 | 10133/20 | ВЛ 0,4кВ № 1, 2 ТП 5М с.Устьи
12001960 | 10134/20 | ВЛ 0,4кВ № 1,2 ТП 089
12001961 | 10135/20 | ВЛ 0,4кВ № 1-4 ТП 079 с.Устьи
12001962 | 10136/20 | ВЛ 0,4кВ № 1, 2 ТП 9М с.Устьи
12001963 | 10137/20 | ВЛ 0,4кВ № 1 ТП 149М с.Е.Михайловка
12001964 | 10138/20 | ВЛ 0,4кВ № 1, 2 ТП 15М с.Устьи
12001965 | 10139/20 | ВЛ 0,4кВ № 1 ТП 063 с.Е.Михайловка
12001966 | 10140/20 | ВЛ 0,4кВ № 1, 2 КТП 060 с.Е.Михайловка
12001967 | 10141/20 | ВЛ 0,4кВ № 1 ТП 41М с.Е.Михайловка
12001969 | 10143/20 | ВЛ 0,4кВ № 1-3 ТП 57Мбаза МОЭС
12001970 | 10144/20 | ВЛ 0,4кВ № 1-3 ТП 58М база МоЭС
12001971 | 10145/20 | ВЛ 0,4кВ № 1-3 ТП 53Мбаза МОЭС
12001972 | 10146/20 | ВЛ 0,4кВ № 1-3 ТП 095 с.Устьи
12001973 | 10147/20 | ВЛ 0,4кВ № 1 ТП 191М с.Устьи
12001974 | 10148/20 | ВЛ 0,4кВ № 1, 2 ТП 211М с.Устьи
12001975 | 10149/20 | ВЛ 0,4кВ № 1 ТП 24М с.Устьи
12001976 | 10151/20 | ВЛ 0,4кВ № 1, 2 ТП 170М с.Устьи
12001977 | 10152/20 | ВЛ 0,4кВ № 1, 2 ТП 171М п.Устьинский
12001978 | 10153/20 | ВЛ 0,4кВ № 1, 2 ТП 216 с.Делянка
12001979 | 10154/20 | ВЛ 0,4кВ № 1, 2 ТП 7В с.Обоз
12001980 | 10155/20 | ВЛ 0,4кВ № 1 ТП 8В с.Дмитриевка
12001981 | 10156/20 | ВЛ 0,4кВ № 1 ТП 9В с.Собино
12001982 | 10157/20 | ВЛ 0,4кВ № 1, 2 ТП 10В с.Белянка
12001983 | 10158/20 | ВЛ 0,4кВ № 1, 2 ТП 12В с.Славное
12001984 | 10159/20 | ВЛ 0,4кВ № 1, 2 ТП 13В с.М-Моршевка
12001985 | 10160/20 | ВЛ 0,4кВ № 1-3 ТП 14В с.Маломоршевка
12001986 | 10161/20 | ВЛ 0,4кВ № 1-4 ТП 106В п.Вяжли
12001987 | 10162/20 | ВЛ 0,4кВ № 1, 2 ТП 357 ст.Фитингоф
12001988 | 10163/20 | ВЛ-0,4кВ ТП 27В ПС Вяжлинская(хн)
12001989 | 10164/20 | ВЛ 0,4кВ № 1, 2 ТП 124В с.Вяжли
12001990 | 10165/20 | ВЛ 0,4кВ № 1 ТП 116В с.Польза
12001991 | 10166/20 | ВЛ 0,4кВ № 1, 2 ТП 223 с.Марусино
12001992 | 10167/20 | ВЛ 0,4кВ № 1, 2 ТП 224 с.Марусино
12001993 | 10168/20 | ВЛ 0,4кВ № 1-3 ТП 218 с.Вяжли
12001994 | 10170/20 | ВЛ 0,4кВ № 1, 2 ТП 2В с.Вяжли
12001996 | 10172/20 | ВЛ 0,4кВ № 1-3 ТП 19В с.Вяжли
12001997 | 10173/20 | ВЛ 0,4кВ № 1, 2 ТП 103В с.Вяжли
12001998 | 10174/20 | ВЛ 0,4кВ № 1, 2 ТП 18М с.Устьи
12001999 | 10175/20 | ВЛ 0,4кВ № 1-3 ТП 047
12002000 | 10176/20 | ВЛ 0,4кВ № 1 ТП 14М с.Устьи
12002001 | 10177/20 | ВЛ 0,4кВ № 1, 2 ТП 205 с.Двуречье
12002002 | 10178/20 | ВЛ 0,4кВ № 1, 2 ТП 162М п.МСО
12002003 | 10180/20 | ВЛ 0,4кВ № 1-4 ТП 1А с.Алгасово
12002004 | 10181/20 | ВЛИ 0,4кВ № 1 ТП 2А с.Алгасово
12002005 | 10182/20 | ВЛ 0,4кВ № 1, 2 ТП 3А с.Темяшево
12002006 | 10183/20 | ВЛИ 0,4кВ № 1, 2 ТП 4А с.Алгасово
12002007 | 10184/20 | ВЛИ 0,4кВ № 1, 2 ТП 5А с.Алгасово
12002008 | 10185/20 | ВЛ 0,4кВ № 1, 2 ТП 6А с.Рыбное
12002009 | 10186/20 | ВЛ 0,4кВ № 1 ТП 8А ПС Алексеевская
12002010 | 10187/20 | ВЛ 0,4кВ № 1-3 ТП 416 с.Вановье
12002011 | 10188/20 | ВЛ 0,4кВ № 1-3 ТП 10А с.Вановье
12002013 | 10190/20 | ВЛ 0,4кВ № 1, 2 ТП 12А с.Хлыстово
12002014 | 10191/20 | ВЛ 0,4кВ № 1, 2 ТП 13А с.Вановье
12002015 | 10192/20 | ВЛ 0,4кВ № 1-3 ТП 14А с.Вановье
12002016 | 10193/20 | ВЛ 0,4кВ № 1 ТП 15А с.Замораевка
12002017 | 10194/20 | ВЛ 0,4кВ № 1 ТП 16А с.Грязновка
12002018 | 10195/20 | ВЛ 0,4кВ № 1-3 ТП 18А с.Алексеевка
12002019 | 10196/20 | ВЛИ 0,4кВ № 1, 2 ТП 19А с.Алгасово
12002020 | 10197/20 | ВЛИ 0,4кВ № 2 ТП 2А с.Алгасово
12002021 | 10198/20 | ВЛИ 0,4кВ № 1, 2 ТП 22А с.Алгасово
12002022 | 10199/20 | ВЛИ 0,4кВ № 1, 2, 4 ТП 23А с.Алгасово
12002023 | 10200/20 | ВЛ 0,4кВ № 1-3 ТП 24А с.Алексеевка
12002024 | 10201/20 | ВЛИ 0,4кВ № 1-4 ТП 25А с.Алгасово
12002025 | 10202/20 | ВЛИ 0,4кВ № 1-3 ТП 236 с.Алгасово
12002026 | 10203/20 | ВЛИ 0,4кВ № 1, 2 ТП 27А с.Алгасово
12002027 | 10204/20 | ВЛИ 0,4кВ № 1-3 ТП 28А с.Алгасово
12002028 | 10205/20 | ВЛ 0,4кВ № 1-3 ТП 29А с.Темяшево
12002029 | 10206/20 | ВЛ 0,4кВ № 1, 2 ТП 30А с.Темяшево
12002030 | 10207/20 | ВЛ 0,4кВ № 1 КТП 372 с.Хлыстово
12002031 | 10208/20 | ВЛ 0,4кВ № 1 ТП 32А ПС Рыбинская (ХН)
12002032 | 10209/20 | ВЛ 0,4кВ № 1, 2 ТП 35А с.Вановье
12002033 | 10210/20 | ВЛ 0,4кВ № 1-3 ТП 36А с.Вановье
12002034 | 10211/20 | ВЛ 0,4кВ № 1-3 КТП 421А с.Вановье
12002035 | 10212/20 | ВЛ 0,4кВ № 1, 2 ТП 39А с.Алгасово
12002036 | 10213/20 | ВЛ 0,4кВ № 1-3 КТП 384 с.Алгасово
12002037 | 10214/20 | ВЛ 0,4кВ № 1-3 ТП 41А с.Алгасово
12002038 | 10215/20 | ВЛ 0,4кВ № 1, 2 ТП 43А с.Дьячи
12002039 | 10216/20 | ВЛ 0,4кВ № 1, 2 ТП 44А с.Погореловка
12002040 | 10217/20 | ВЛ 0,4кВ № 1, 2 ТП 45А с.Кадыковка
12002041 | 10218/20 | ВЛ 0,4кВ № 1-3 ТП 46А с.Хлыстово
12002042 | 10219/20 | ВЛ 0,4кВ № 1-3 ТП 47А с.Канада
12002043 | 10220/20 | ВЛ 0,4кВ № 1-3 ТП 355 с.Александровка
12002044 | 10221/20 | ВЛ 0,4кВ № 1, 2 ТП 49А с.Самодуровка
12002045 | 10222/20 | ВЛ 0,4кВ № 1, 2 ТП 50А с.Самодуровка
12002046 | 10223/20 | ВЛ 0,4кВ № 1 ТП 51А с.Самодуровка
12002047 | 10224/20 | ВЛ 0,4кВ № 1-4 ТП 362 с.Рыбное
12002049 | 10226/20 | ВЛ 0,4кВ № 1, 2 ТП 55А с.Островка
12002050 | 10228/20 | ВЛ 0,4кВ № 1 ТП 369 с.Хлыстово
12002051 | 10229/20 | ВЛ 0,4кВ № 1, 2 ТП 59А с.Хлыстово
12002052 | 10230/20 | ВЛ 0,4кВ № 1, 2 ТП 61А с.Алексеевка
12002054 | 10232/20 | ВЛ 0,4кВ № 1, 2 ТП 64А п.Островский
12002055 | 10233/20 | ВЛ 0,4кВ № 1, 2 ТП 66А с.Алексеевка
12002056 | 10234/20 | ВЛ 0,4кВ № 1, 2 ТП 67А с.Кр.Выборжец
12002057 | 10235/20 | ВЛ 0,4кВ № 1 ТП 68А д.Апушка
12002058 | 10236/20 | ВЛ 0,4кВ № 1, 2 ТП 69А д.Крутая
12002059 | 10237/20 | ВЛ 0,4кВ № 1,2 ТП 379 с.Александровка
12002060 | 10238/20 | ВЛ 0,4кВ № 1, 2 ТП 71А с.Кр.Выборжец
12002061 | 10239/20 | ВЛ 0,4кВ № 1 ТП 72А с.Алексеевка
12002062 | 10240/20 | ВЛ 0,4кВ № 1 ТП 93А с.Дьячи
12002063 | 10241/20 | ВЛ 0,4кВ № 1, 2 ТП 94А с.Самодуровка
12002064 | 10242/20 | ВЛ 0,4кВ № 1-3 ТП 96А с.Кадыковка
12002065 | 10243/20 | ВЛИ 0,4кВ № 2, 3 ТП 17А с.Алгасово
12002066 | 10244/20 | ВЛ 0,4кВ № 1, 2 ТП 101А с.Кадыковка
12002067 | 10245/20 | ВЛ 0,4кВ № 1 ТП 102А с.Хлыстово
12002068 | 10247/20 | ВЛ 0,4кВ № 1, 2 ТП 108А с.Хлыстово
12002069 | 10248/20 | ВЛ 0,4кВ № 1, 2 ТП 128А с.Дьячи
12002070 | 10249/1/20 | ВЛ 0,4кВ № 1, 2 ТП 129А с.Рыбное
12002071 | 10250/20 | ВЛ 0,4кВ № 1, 2 ТП 378 с.Рыбное
12002072 | 10251/20 | ВЛИ 0,4кВ № 1 ТП 17А с.Алгасово
12002073 | 10252/20 | ВЛ 0,4кВ № 1-3 ТП 137А с.Хлыстово
12002074 | 10253/20 | ВЛ 0,4кВ № 1, 2 ТП 133А с.Замораевка
12002075 | 10255/20 | ВЛ 0,4кВ № 1-3 ТП 151 п.Питерское
12002076 | 10256/20 | ВЛ 0,4кВ № 1-3 ТП 143 с.Питерское
12002077 | 10257/20 | ВЛ 0,4кВ № 1, 2 ТП 172 п.Питерское
12002078 | 10258/20 | ВЛ 0,4кВ № 1-3 ТП 13Г п.Питерское
12002079 | 10259/20 | ВЛ 0,4кВ № 1-3 ТП 171 с.Ивенье
12002080 | 10260/20 | ВЛ 0,4кВ № 1-3 ТП 170 с.Ивенье
12002081 | 10261/20 | ВЛ 0,4кВ № 1 ТП 169 с.Гумны
12002082 | 10262/20 | ВЛ 0,4кВ № 1-3 ТП 166 с.Гумны
12002083 | 10263/20 | ВЛИ 0,4кВ № 1-4 ТП 19Г с.Крюково
12002084 | 10264/20 | ВЛ 0,4кВ № 1, 2 ТП 20Г с.Ивенье
12002085 | 10265/20 | ВЛ 0,4кВ № 1 ТП 21Г с.2-я Питерка
12002086 | 10266/20 | ВЛИ 0,4кВ № 1 ТП 116Р с.Ракша
12002087 | 10267/20 | ВЛ 0,4кВ № 1 ТП 23Г с.2-я Питерка
12002088 | 10268/20 | ВЛ 0,4кВ № 1, 2 ТП 24Г с.1-я Питерка
12002089 | 10269/20 | ВЛ 0,4кВ № 1 ТП 28Г с.Чёркино
12002090 | 10271/20 | ВЛ 0,4кВ № 1, 2 ТП 178 с.Лёвино с/в
12002091 | 10272/20 | ВЛ 0,4кВ № 1-3 ТП 31Г с.Лёвино
12002092 | 10273/20 | ВЛ 0,4кВ № 1, 2 ТП 181 с.Лёвино
12002093 | 10274/20 | ВЛ 0,4кВ № 1 ТП 33Г с.К.Борки
12002094 | 10275/20 | ВЛ 0,4кВ № 1, 2 ТП 34Г с.К.Борки
12002095 | 10276/20 | ВЛ 0,4кВ № 1, 2 ТП 186 с.К.Борки с/п
12002096 | 10277/20 | ВЛ 0,4кВ № 1, 2 ТП 185 с.К.Борки
12002097 | 10278/20 | ВЛ 0,4кВ № 1, 2 КТП 184 с.К.Борки
12002098 | 10279/20 | ВЛ 0,4кВ № 1 ТП 183 с.К.Борки
12002099 | 10280/20 | ВЛ 0,4кВ № 1, 2 ТП 44Г с.Сокольники
12002100 | 10281/20 | ВЛИ 0,4кВ № 1-3 ТП 45Г с.Крюково
12002101 | 10282/20 | ВЛИ 0,4кВ № 1-4 ТП 46Г с.Крюково
12002102 | 10283/20 | ВЛ 0,4кВ № 1-3 ТП 180 с.Лёвино с/п
12002103 | 10284/20 | ВЛИ 0,4кВ № 1-4 ТП 50Г с.Крюково сов/под
12002104 | 10285/20 | ВЛ 0,4кВ № 1, 2 КТП 146 п.Питерское
12002105 | 10286/20 | ВЛ 0,4кВ № 1, 2 ТП 173 п.Питерское
12002106 | 10287/20 | ВЛ 0,4кВ № 1, 2 КТП 133 с.Н.Сокольники
12002107 | 10288/20 | ВЛ 0,4кВ № 1, 2 ТП 58Г п.Питерское
12002108 | 10289/20 | ВЛ 0,4кВ № 1, 2 ТП 105 с.Пл.Дубрава
12002109 | 10290/20 | ВЛИ 0,4кВ № 1, 2 ТП 60Г с.Крюково
12002110 | 10291/20 | ВЛИ 0,4кВ № 1-3 ТП 61Г с.Крюково
12002111 | 10292/20 | ВЛ 0,4кВ № 1 ТП 167 с.Гумны
12002112 | 10293/20 | ВЛ 0,4кВ № 1 ТП 63Г с.Чёркино
12002113 | 10294/20 | ВЛ 0,4кВ № 1-3 ТП 149 с.Питерское
12002114 | 10295/20 | ВЛ 0,4кВ № 1, 2 ТП 168 с.Гумны
12002115 | 10296/20 | ВЛИ 0,4кВ № 1-3 ТП 71Г с.Крюково
12002116 | 10297/20 | ВЛ 0,4кВ № 1 ТП 176 с.Лёвино
12002117 | 10298/20 | ВЛ 0,4кВ № 1, 2 ТП 120В с.Вяжли
12002118 | 10299/20 | ВЛ 0,4кВ № 1 ТП 76Г с.Левино
12002119 | 10300/20 | ВЛ 0,4кВ № 1,2 ТП 001 ул.Белинского
12002120 | 10301/20 | ВЛ 0,4кВ № 1, 2 ТП 102Г с.Сокольники
12002121 | 10302/20 | ВЛ 0,4кВ № 1, 2 ТП 117Г с.Ивенье
12002123 | 10304/20 | ВЛ 0,4кВ № 3 ТП 34Г с.К.Борки с/п
12002124 | 10305/20 | ВЛ 0,4кВ № 1 ТП 135Г ст.Сокольники
12002125 | 10306/20 | ВЛ 0,4кВ № 1-3 ТП 136Г п.Пригородный
12002126 | 10307/20 | ВЛ 0,4кВ № 1, 2 ТП 212М с.Марусино
12002127 | 10308/20 | ВЛ 0,4кВ № 1 ТП 1В с.Вяжли
12002128 | 10309/20 | ВЛ 0,4кВ № 1 ТП 140Г с.Дубрава
12002129 | 10310/20 | ВЛ 0,4кВ № 1, 2 ТП 113 с.Крюково
12002130 | 10311/20 | ВЛ 0,4кВ № 1-3 ТП 142Г ст.Сокольники
12002131 | 10312/20 | ВЛИ 0,4кВ № 1-3 ТП 148Г с.Крюково
12002132 | 10313/20 | ВЛ 0,4кВ № 1, 2 ТП 153Г с.Сокольники
12002133 | 10314/20 | ВЛ 0,4кВ № 2 ТП 154Гп.Пригородный
12002134 | 10315/20 | ВЛ 0,4кВ № 1-3 ТП 155Г п.Пригородный
12002135 | 10316/20 | ВЛ 0,4кВ № 1-3 ТП 156Г п.Пригородный
12002136 | 10317/20 | ВЛ 0,4кВ № 1 КТП 177 с.Лёвино
12002137 | 10318/20 | ВЛ 0,4кВ № 1, 2 ТП 145 п.Питерское
12002138 | 10319/20 | ВЛ 0,4кВ № 1, 2 ТП 147 п.Питерское
12002139 | 10320/20 | ВЛ 6кВ № 6 ПС Луговая(с кабельными вставками)
12002140 | 10321/20 | ВЛ 0,4кВ № 1, 2 ТП 198Г п.Пригородный
12002141 | 10322/20 | ВЛ 6кВ № 2 ПС Луговая (с кабельными вставками)
12002142 | 10323/20 | ВЛ 6кВ № 1 ПС Луговая
12002143 | 10324/20 | ВЛ 0,4кВ № 1, 2 ТП 1Г п.Пригородный
12002144 | 10326/20 | ВЛИ 0,4кВ № 1, 2 ТП 21А с.Алгасово
12002145 | 10327/20 | ВЛ 0,4кВ № 1, 2 ТП 515 с.Б.Кулики
12002146 | 10328/20 | ВЛ 0,4кВ № 1, 2 ТП 125А с.Алгасово
12002147 | 10329/20 | ВЛ 0,4кВ № 1-3 ТП 62Н с.Алкужи
12002148 | 10330/20 | ВЛ 0,4кВ № 1-3 ТП 164Р с.Весёлое
12002149 | 10331/20 | ВЛ 0,4кВ № 1, 2 ТП 165Р с.Б.Кулики
12002150 | 10332/20 | ВЛ 0,4кВ № 1, 2 ТП 25М с.Устьи
12002151 | 10333/20 | ВЛ 0,4кВ № 1 ТП 167Р с.Весёлое
12002152 | 10334/20 | ВЛ 0,4кВ № 1 КТП 456 п.Центральный
12002153 | 10335/20 | ВЛ 0,4кВ № 1-3 ТП 169Р с.М.Кулики
12002155 | 10337/20 | ВЛ 0,4кВ № 1, 2 ТП 451 с.Петровка
12002156 | 10338/20 | ВЛ 0,4кВ № 1, 2 ТП 130Р п.Центральный
12002157 | 10339/20 | ВЛ 0,4кВ № 1, 2 ТП 172Р п.Центральный
12002158 | 10340/20 | ВЛ 0,4кВ № 1, 2 ТП 138Р с.Дубовицкое
12002159 | 10341/20 | ВЛ 0,4кВ № 1, 2 ТП 509 с.Весёлое
12002160 | 10342/20 | ВЛ 0,4кВ № 1, 2 ТП 140Р с.Александровкасов
12002161 | 10343/20 | ВЛ 0,4кВ № 1, 2 ТП 561 с.Александровка
12002162 | 10344/20 | ВЛ 0,4кВ № 1, 2 ТП 144Р с.Б.Кулики
12002163 | 10345/20 | ВЛ 0,4кВ № 1 ТП 145Р с.Ракша
12002164 | 10347/20 | ВЛ 0,4кВ № 1, 2 ТП 149Р с.Пара
12002165 | 10348/20 | ВЛ 0,4кВ № 1 ТП 150Р с.Петровка
12002166 | 10349/20 | ВЛ 0,4кВ № 1, 2 ТП 151Р с.Ракша
12002167 | 10350/20 | ВЛ 0,4кВ № 1 ТП 153Р ст.Ракша
12002168 | 10352/20 | ВЛ 0,4кВ № 1, 2 ТП 544 с.Базево
12002169 | 10353/20 | ВЛ 0,4кВ № 1, 2 ТП 522 с.М.Кулики
12002170 | 10354/20 | ВЛ 0,4кВ № 1-3 ТП 101Р п.Центральный
12002171 | 10355/20 | ВЛ 0,4кВ № 1 ТП 102Р п.Центральный
12002173 | 10357/20 | ВЛ 0,4кВ № 1-3 ТП 491 п.Центральный
12002174 | 10358/20 | ВЛ 0,4кВ № 1, 2 ТП 490 п.Центральный
12002176 | 10360/20 | ВЛ 0,4кВ № 1-4 ТП 494 п.Центральный
12002177 | 10361/20 | ВЛ 0,4кВ № 1 ТП 123Ч с.Старотомн.
12002179 | 10363/20 | ВЛ 0,4кВ № 1, 2 ТП 526 с.М.Кулики
12002180 | 10365/20 | ВЛ 0,4кВ № 1, 2 ТП 121Р п.Центральный
12002181 | 10366/20 | ВЛ 0,4кВ № 1 ТП 493 п.Центральный
12002182 | 10367/20 | ВЛ 0,4кВ № 1, 2 ТП 126Р с.Волковка
12002183 | 10368/20 | ВЛ 0,4кВ № 1 ТП 16М с.Е.Михайловка
12002184 | 10369/20 | ВЛ 0,4кВ № 1-3 ТП 49М с.Устьи
12002186 | 10371/20 | ВЛ 0,4кВ № 1 КТП 495 п.Центральный
12002187 | 10372/20 | ВЛ 0,4кВ № 1, 2 ТП 66Р с.М.Кулики сов/под
12002188 | 10374/20 | ВЛ 0,4кВ № 1, 2 ТП 536 с.Быковка
12002189 | 10375/20 | ВЛ 0,4кВ № 1 КТП 446 с.Ольховка
12002190 | 10376/20 | ВЛ 0,4кВ № 1 ТП 83Р с.Александровка
12002192 | 10378/20 | ВЛ 0,4кВ № 1-3 ТП 542 с.Базево
12002193 | 10379/20 | ВЛ 0,4кВ № 1, 2 ТП 86Р с.Александровка
12002194 | 10380/20 | ВЛ 0,4кВ № 1,2 КТП 543 с.Базево
12002195 | 10381/20 | ВЛ 0,4кВ № 1, 2 ТП 92Р с.Базево
12002197 | 10383/20 | ВЛ 0,4кВ № 1 ТП 95Р с.Александровка
12002199 | 10385/20 | ВЛ 0,4кВ № 1,2 ТП 018 п.Устинский
12002200 | 10386/20 | ВЛ 0,4кВ № 1, 2 ТП 53Р п.Зелёный
12002201 | 10387/20 | ВЛ 0,4кВ № 1, 2 ТП 54Р с.Быковка
12002202 | 10388/20 | ВЛ 0,4кВ № 1 ТП 534 с.Берёзовка
12002203 | 10389/20 | ВЛ 0,4кВ № 1 ТП 17М п.Кочетовка
12002204 | 10390/20 | ВЛ 0,4кВ № 1, 2 ТП 57Р с.Быковка
12002205 | 10391/20 | ВЛ 0,4кВ № 1, 2 ТП 58Р с.Быковка
12002206 | 10392/20 | ВЛ 0,4кВ № 1, 2 ТП 59Р с.Хомутовка
12002207 | 10393/20 | ВЛ 0,4кВ № 1-3 ТП 60Р с.Александровка
12002208 | 10394/20 | ВЛ 0,4кВ № 1, 2 ТП 61Р с.Смычка
12002209 | 10395/20 | ВЛ 0,4кВ № 1 ТП 62Р с.Александровка
12002210 | 10396/20 | ВЛ 0,4кВ № 1, 2 ТП 63Р с.Александровка
12002211 | 10397/20 | ВЛ 0,4кВ № 1, 2 КТП 446 с.Глазовка
12002212 | 10398/20 | ВЛ 0,4кВ № 1-3 ТП 65Р с.Глазовка
12002213 | 10399/20 | ВЛ 0,4кВ № 1, 2 ТП 457 п.Центральный
12002214 | 10400/20 | ВЛ 0,4кВ № 1, 2 ТП 492 п.Центральный
12002215 | 10401/20 | ВЛ 0,4кВ № 1, 2 ТП 37Р с.Любвино сов/под
12002216 | 10402/20 | ВЛ 0,4кВ № 2 ТП 013 г.Моршанск
12002217 | 10403/20 | ВЛ 0,4кВ № 1 ТП 39Р с.Любвино
12002218 | 10404/20 | ВЛ 0,4кВ № 1,2 ТП 574 с.Пара
12002219 | 10405/20 | ВЛ 0,4кВ № 1, 2 ТП 41Р с.Пара
12002220 | 10406/20 | ВЛ 0,4кВ № 1, 2 ТП 576 с.Пара
12002221 | 10407/20 | ВЛ 0,4кВ № 1, 2 ТП 580 с.Пара
12002222 | 10408/20 | ВЛ 0,4кВ № 1 ТП 129В п.Вяжли
12002223 | 10409/20 | ВЛ 0,4кВ № 1, 2 ТП 45Р с.Маруша
12002224 | 10410/20 | ВЛ 0,4кВ № 1, 2 ТП 46Р с.Б.Кулики сов/под
12002225 | 10411/20 | ВЛ 0,4кВ № 1 ТП 47Р с.Б.Кулики
12002226 | 10412/20 | ВЛ 0,4кВ № 1 ТП 519 с.Гориновка
12002227 | 10413/20 | ВЛ 0,4кВ № 1-3 ТП 49Р с.М.Кулики
12002228 | 10414/20 | ВЛ 0,4кВ № 1, 2 ТП521 с.М.Кулики
12002229 | 10415/20 | ВЛ 0,4кВ № 1 ТП 51Р с.Казеное
12002230 | 10416/20 | ВЛ 0,4кВ № 1, 2 ТП 52Р с.Голодовка
12002231 | 10417/20 | ВЛ 0,4кВ № 1-3 ТП 445 с.Безобразовка
12002232 | 10418/20 | ВЛ 0,4кВ № 1-3 ТП 443 с.Суховка
12002233 | 10419/20 | ВЛ 0,4кВ № 1, 2 ТП 22Р с.Глазовка
12002234 | 10420/20 | ВЛ 0,4кВ № 1, 2 ТП 23Р с.Душевая
12002235 | 10421/20 | ВЛ 0,4кВ № 1, 2 ТП 454 с.Кр.Угол
12002237 | 10423/20 | ВЛ 0,4кВ № 1, 2 ТП 26Р с.Петровка
12002238 | 10424/20 | ВЛ 0,4кВ № 1 ТП 27Р с.Пара
12002239 | 10425/20 | ВЛ 0,4кВ № 1, 2 ТП 497 с.Волковка
12002240 | 10426/20 | ВЛ 0,4кВ № 1 ТП 29Р с.Волковка
12002241 | 10427/20 | ВЛ 0,4кВ № 1, 2 ТП 31Р с.Волковка
12002242 | 10428/20 | ВЛ 0,4кВ № 1, 2 ТП 32Р с.Волковка
12002243 | 10429/20 | ВЛ 0,4кВ № 1 ТП 160Р с.Весёлое
12002244 | 10430/20 | ВЛ 0,4кВ № 1, 2 ТП 34Р с.Весёлое
12002245 | 10431/20 | ВЛ 0,4кВ № 1, 2 ТП 35Р с.Раевка
12002246 | 10433/20 | ВЛ 0,4кВ № 1, 2 ТП 1Р с.Базево
12002247 | 10434/20 | ВЛ 0,4кВ № 1, 2 ТП 2Р с.Пара
12002248 | 10435/20 | ВЛ-0,4 КВ КТП №3 с Волковка
12002249 | 10436/20 | ВЛИ 0,4кВ № 1, 2, 4 ТП 7А с.Алгасово
12002250 | 10437/20 | ВЛ 0,4кВ № 1-3 ТП 116А п.Молодежный
12002251 | 10439/20 | ВЛ 0,4кВ № 1, 2 ТП 7Р ПС Ракш.
12002252 | 10440/20 | ВЛ 0,4кВ № 1, 2 ТП 8Р с.Весёлое
12002253 | 10441/20 | ВЛ 0,4кВ № 1 ТП 9Р ПС Любвинская
12002254 | 10442/20 | ВЛ-0,4 КВ КТП №105 А с Вановье
12002256 | 10444/20 | ВЛ 0,4кВ № 1, 2 КТП 462 с.Сарымовка
12002257 | 10445/20 | ВЛ 0,4кВ № 1, 2 ТП 16Р с.Ракша
12002258 | 10446/20 | ВЛ 0,4кВ № 1, 2 ТП 17Р с.Волковка сов/под
12002259 | 10447/20 | ВЛ 0,4кВ № 1-3 ТП 18Р с.Екатериновка
12002260 | 10448/20 | ВЛ 0,4кВ № 1-3 ТП 19Р с.Екатериновка
12002261 | 26474/20 | ВЛ 0,4кВ № 1 ТП 203М п.Кашма
12002262 | 26840/20 | ВЛ 0,4кВ № 1, 2 ТП 46Н с.Серповое
12002263 | 26842/20 | ВЛ 0,4кВ № 1 ТП 453 с.Хлудово
12002264 | 26844/20 | ВЛИ 0,4кВ № 1-4 ТП 11А №1 с.Алгасово
12002265 | 26846/20 | ВЛ 0,4кВ № 1 ТП 87Р с.Александровка
12002266 | 110091/20 | ВЛ 0,4кВ № 1,3-5 КТП 001 ВЛ №16 ПС Сосновская
12002267 | 110092/20 | ВЛ 0,4кВ № 1-3 КТП 004 ВЛ №16 ПС Сосновская
12002268 | 110093/20 | ВЛ 0,4кВ № 1-3 КТП 003 ВЛ №16 ПС Сосновская
12002269 | 110094/20 | ВЛ 0,4кВ № 1,2 КТП 051 ВЛ №15 ПС Троицкая
12002270 | 110095/20 | ВЛ 0,4кВ № 1-3 КТП 052 ВЛ №15 ПС Троицкая
12002271 | 110096/20 | ВЛ 0,4кВ № 1 СТП 346 ВЛ №19 ПС Сосновская
12002272 | 110097/20 | ВЛ 0,4кВ № 1 КТП 006 ВЛ №22 ПС Сосновская
12002273 | 110098/20 | ВЛ 0,4кВ № 1-3 КТП 007 ВЛ №18 ПС Сосновская
12002274 | 110099/20 | ВЛ 0,4кВ № 1-3 КТП 008 ВЛ №18 ПС Сосновская
12002275 | 110100/20 | ВЛ 0,4кВ № 1 КТП 009 ВЛ №18 ПС Сосновская
12002276 | 110101/20 | ВЛ 0,4кВ № 1 ТП 146 ВЛ№10 ПС Дегтянская
12002277 | 110102/20 | ВЛ 0,4кВ № 1,2 КТП 066 ВЛ №13 ПС Троицкая
12002278 | 110103/20 | ВЛ 0,4кВ № 1,2 КТП 067 ВЛ №13 ПС Троицкая
12002279 | 110104/20 | ВЛ 0,4кВ № 1,2 КТП 068 ВЛ №13 ПС Троицкая
12002280 | 110105/20 | ВЛ 0,4кВ № 1,2 ТП 069 ВЛ №13 ПС Троицкая
12002281 | 110106/20 | ВЛ 0,4кВ № 1,2 КТП 070 ВЛ №13 ПС Троицкая
12002282 | 110107/20 | ВЛ 0,4кВ № 1,2 КТП 019 ВЛ №24 ПС Сосновская
12002283 | 110108/20 | ВЛ 0,4кВ № 1-4 ТП 012 ВЛ №24 ПС Сосновская
12002284 | 110109/20 | ВЛ 0,4кВ № 1,2 КТП 013 ВЛ №24 ПС Сосновская
12002285 | 110110/20 | ВЛ 0,4кВ № 1,2 КТП 015 ВЛ №24 ПС Сосновская
12002286 | 110111/20 | ВЛ 0,4кВ № 1,2 КТП 016 ВЛ №24 ПС Сосновская
12002287 | 110112/20 | ВЛ 0,4кВ № 1-3 ТП 014 ВЛ №24 ПС Сосновская
12002289 | 110114/20 | ВЛ 0,4кВ № 1 ТП 017 ВЛ №24 ПС Сосновская
12002290 | 110115/20 | ВЛ 0,4кВ № 1-3 ТП 018 ВЛ №24 ПС Сосновская
12002292 | 110117/20 | ВЛ 0,4кВ № 1-3 ТП 053 ВЛ №15 ПС Троицкая
12002293 | 110118/20 | ВЛ 0,4кВ № 1-3 ТП 054 ВЛ №15 ПС Троицкая
12002294 | 110119/20 | ВЛ 0,4кВ № 1-3 ТП 055 ВЛ №15 ПС Троицкая
12002295 | 110120/20 | ВЛ 0,4кВ № 1,2 ТП 37С ВЛ №15 ПС Троицкая
12002296 | 110121/20 | ВЛ 0,4кВ № 1 КТП 057 ВЛ №15 ПС Троицкая
12002297 | 110122/20 | ВЛ 0,4кВ № 1,2 ТП 059 ВЛ №15 ПС Троицкая
12002298 | 110123/20 | ВЛ 0,4кВ № 1,2 ТП 060 ВЛ №15 ПС Троицкая
12002299 | 110124/20 | ВЛ 0,4кВ № 1-3 ТП 061 ВЛ №15 ПС Троицкая
12002300 | 110125/20 | ВЛ 0,4кВ № 1 ТП 42С ВЛ №15 ПС Троицкая
12002301 | 110126/20 | ВЛ 0,4кВ № 1-3 ТП 126С ВЛ №15 ПС Троицкая
12002302 | 110127/20 | ВЛ 0,4кВ № 1,2 КТП 071 ВЛ №07 ПС Троицкая
12002303 | 110128/20 | ВЛ 0,4кВ № 1 КТП 072 ВЛ №07 ПС Троицкая
12002304 | 110129/20 | ВЛ 0,4кВ № 1-3 ТП 47С ВЛ №03 ПС Троицкая
12002305 | 110130/20 | ВЛ 0,4кВ № 1-3 ТП 48С ВЛ №03 ПС Троицкая
12002307 | 110132/20 | ВЛ 0,4кВ № 1, 2 КТП 302 ВЛ №10 ПС Кулеватовская
12002308 | 110133/20 | ВЛ 0,4кВ № 1,2 ТП 46С ВЛ №03 ПС Троицкая
12002309 | 110134/20 | ВЛ 0,4кВ № 1-3 ТП 084 ВЛ №03 ПС Троицкая
12002310 | 110135/20 | ВЛ 0,4кВ № 1 ТП 88С ВЛ №03 ПС Троицкая
12002311 | 110136/20 | ВЛ 0,4кВ № 1,2 ТП 195С ВЛ №03 ПС Троицкая
12002312 | 110137/20 | ВЛ 0,4кВ № 1 КТП 074 ВЛ №07 ПС Троицкая
12002313 | 110138/20 | ВЛ 0,4кВ № 1-3 ТП 075 ВЛ №07 ПС Троицкая
12002314 | 110139/20 | ВЛ 0,4кВ № 1,2 КТП 076 ВЛ №07 ПС Троицкая
12002315 | 110140/20 | ВЛ 0,4кВ № 1,2 КТП 077 ВЛ №07 ПС Троицкая
12002316 | 110141/20 | ВЛ 0,4кВ № 1,2 КТП 078 ВЛ №07 ПС Троицкая
12002317 | 110142/20 | ВЛ 0,4кВ № 1 КТП 073 ВЛ №07 ПС Троицкая
12002318 | 110143/20 | ВЛ 0,4кВ № 1,2 ТП 153С ВЛ №07 ПС Троицкая
12002319 | 110144/20 | ВЛ 0,4кВ № 1,2 КТП 079 ВЛ №07 ПС Троицкая
12002320 | 110145/20 | ВЛ 0,4кВ № 1 КТП 181 ВЛ №10 ПС Ламская
12002321 | 110146/20 | ВЛ 0,4кВ № 1,2 КТП 025 ВЛ №15 ПС Подлесная
12002322 | 110147/20 | ВЛ 0,4кВ № 1 КТП 024 ВЛ №07 ПС Сосновская
12002323 | 110148/20 | ВЛ 0,4кВ № 1 ТП 165 ВЛ№ 08 ПС Дегтянская
12002324 | 110149/20 | ВЛ 0,4кВ № 1-3 КТП 044 ВЛ №08 ПС Подлесная
12002325 | 110150/20 | ВЛ 0,4кВ № 1,2 КТП 043 ВЛ №08 ПС Подлесная
12002326 | 110151/20 | ВЛ 0,4кВ № 1-3 КТП 042 ВЛ №08 ПС Подлесная
12002327 | 110152/20 | ВЛ 0,4кВ № 1,2 КТП 046 ВЛ №08 ПС Подлесная
12002328 | 110153/20 | ВЛ 0,4кВ № 1-3 КТП 045 ВЛ №08 ПС Подлесная
12002329 | 110154/20 | ВЛ 0,4кВ № 1,2 КТП 050 ВЛ №08 ПС Подлесная
12002330 | 110155/20 | ВЛ 0,4кВ № 1 КТП 048 ВЛ №08 ПС Подлесная
12002331 | 110156/20 | ВЛ 0,4кВ № 1, 2 КТП 039 ВЛ №08 ПС Подлесная
12002332 | 110157/20 | ВЛ 0,4кВ № 1,2 КТП 040 ВЛ №08 ПС Подлесная
12002333 | 110158/20 | ВЛ 0,4кВ № 1 ТП 041 ВЛ №08 ПС Подлесная
12002334 | 110159/20 | ВЛ 0,4кВ № 1-3 КТП 049 ВЛ №08 ПС Подлесная
12002335 | 110160/20 | ВЛ 0,4кВ № 1-3 КТП 030 ВЛ №07 ПС Подлесная
12002336 | 110161/20 | ВЛ 0,4кВ № 1 КТП 034 ВЛ №07 ПС Подлесная
12002337 | 110162/20 | ВЛ 0,4кВ № 1,2 КТП 028 ВЛ №07 ПС Подлесная
12002338 | 110163/20 | ВЛ 0,4кВ № 1 КТП 029 ВЛ №07 ПС Подлесная
12002339 | 110164/20 | ВЛ 0,4кВ № 1-5 КТП 027 ВЛ №07 ПС Подлесная
12002340 | 110165/20 | ВЛ 0,4кВ № 1-3 КТП 031 ВЛ №07 ПС Подлесная
12002341 | 110166/20 | ВЛ 0,4кВ № 1-3 КТП 032 ВЛ №07 ПС Подлесная
12002342 | 110167/20 | ВЛ 0,4кВ № 1 КТП 035 ВЛ №07 ПС Подлесная
12002343 | 110168/20 | ВЛ 0,4кВ № 1,2 КТП 036 ВЛ №03 ПС Подлесная
12002344 | 110169/20 | ВЛ 0,4кВ № 1-3 КТП 037 ВЛ №03 ПС Подлесная
12002345 | 110170/20 | ВЛ/ВЛИ 0,4кВ № 1 КТП 005 ВЛ №16 ПС Сосновская
12002346 | 110171/20 | ВЛ 0,4кВ № 1-3 ТП 089 ВЛ№4 ПС Грязновская
12002347 | 110172/20 | ВЛ 0,4кВ № 1 ТП 094 ВЛ№4 ПС Грязновская
12002348 | 110173/20 | ВЛ 0,4кВ № 1, 2 ТП 098 ВЛ№5 ПС Грязновская
12002349 | 110174/20 | ВЛ 0,4кВ № 1-3 ТП 096 ВЛ№5 ПС Грязновская
12002350 | 110175/20 | ВЛ 0,4кВ № 1-3 ТП 090 ВЛ№4 ПС Грязновская
12002351 | 110176/20 | ВЛ 0,4кВ № 1 ТП 091 ВЛ№4 ПС Грязновская
12002352 | 110177/20 | ВЛ 0,4кВ № 1-3 ТП 095 ВЛ№4 ПС Грязновская
12002353 | 110178/20 | ВЛ 0,4кВ № 1 ТП 097 ВЛ№5 ПС Грязновская
12002354 | 110179/20 | ВЛ 0,4кВ № 1 ТП 092 ВЛ№4 ПС Грязновская
12002355 | 110180/20 | ВЛ 0,4кВ № 1-3 ТП 093 ВЛ№4 ПС Грязновская
12002356 | 110181/20 | ВЛ 0,4кВ № 1-3 КТП 011 ВЛ №22 ПС Сосновская
12002358 | 110184/20 | ВЛ 0,4кВ № 1-5 КТП 022 ВЛ №20 ПС Сосновская
12002359 | 110185/20 | ВЛ 0,4кВ № 1 ТП 110С ВЛ №03 ПС Троиц
12002360 | 110186/20 | ВЛ 0,4кВ № 1,2 КТП 010 ВЛ №18 ПС Сосновская
12002361 | 110187/20 | ВЛ 0,4кВ № 1,2 ТП 38аС ВЛ №15 ПС Троицкая
12002362 | 110188/20 | ВЛ 0,4кВ № 1,2 КТП 085 ВЛ №03 ПС Троицкая
12002363 | 110189/20 | ВЛ 0,4кВ № 1 ТП 132 ВЛ№ 07 ПС Дегтянская
12002364 | 110191/20 | ВЛ 0,4кВ № 1, 2 КТП 308 ВЛ №10 ПС Кулеватовска
12002365 | 110192/20 | ВЛ 0,4кВ № 1, 2, 4 КТП 261 ВЛ №15 ПС Кулеватовская
12002366 | 110193/20 | ВЛ 0,4кВ № 1-3 КТП 262 ВЛ №15 ПС Кулеватовская
12002367 | 110194/20 | ВЛ 0,4кВ № 1 КТП 311 ВЛ №14 ПС Кулеватовская
12002369 | 110196/20 | ВЛ 0,4кВ № 1 КТП 292 ВЛ №07 ПС Кулеватовская
12002370 | 110197/20 | ВЛ 0,4кВ № 1, 2 КТП 296 ВЛ №12 ПС Кулеватовская
12002371 | 110198/20 | ВЛ 0,4кВ № 1 КТП 297 ВЛ №12 ПС Кулеватовска
12002372 | 110199/20 | ВЛ 0,4кВ № 1-3 КТП 263 ВЛ №15 ПС Кулеватовская
12002373 | 110200/20 | ВЛ 0,4кВ № 1-3 КТП 298 ВЛ №12 ПСКулеватовская
12002374 | 110201/20 | ВЛ 0,4кВ № 1-3 КТП 299 ВЛ №12 ПС Кулеватовска
12002375 | 110202/20 | ВЛ 0,4кВ № 1, 2 КТП 264 ВЛ №15 ПС Кулеватовская
12002376 | 110203/20 | ВЛ 0,4кВ № 1-4 КТП 265 ВЛ №15 ПС Кулеватовская
12002377 | 110204/20 | ВЛ 0,4кВ № 1, 2 КТП 266 ВЛ №15 ПС Кулеватовская
12002378 | 110205/20 | ВЛ 0,4кВ № 1 КТП 267 ВЛ №15 ПС Кулеватовская
12002379 | 110207/20 | ВЛ 0,4кВ № 1-3 КТП 305 ВЛ №10 ПС Кулеватовская
12002380 | 110208/20 | ВЛ 0,4кВ № 1-4 КТП 306 ВЛ №10 ПС Кулеватовска
12002381 | 110209/20 | ВЛ 0,4кВ № 1,2 КТП 277 ВЛ №03 ПС Кулеватовская
12002382 | 110210/20 | ВЛ 0,4кВ № 1, 2 КТП 278 ВЛ №03 ПС Кулеватовска
12002383 | 110211/20 | ВЛ 0,4кВ № 1, 2 КТП 293 ВЛ №07 ПС Кулеватовска
12002384 | 110212/20 | ВЛ 0,4кВ № 1-3 КТП 315 ВЛ №07 ПС Отъясская
12002385 | 110213/20 | ВЛ 0,4кВ № 1-3 КТП 316 ВЛ №07 ПС Отъясская
12002386 | 110214/20 | ВЛ 0,4кВ № 1 КТП 336 ВЛ №03 ПС Отъясская
12002387 | 110215/20 | ВЛ 0,4кВ № 1,2 КТП 317 ВЛ №07 ПС Отъясская
12002388 | 110216/20 | ВЛ 0,4кВ № 1 КТП 318 ВЛ №07 ПС Отъясская
12002389 | 110217/20 | ВЛ 0,4кВ № 1 КТП 319 ВЛ №07 ПС Отъясская
12002390 | 110218/20 | ВЛ 0,4кВ № 1-3 КТП 320 ВЛ №07 ПС Отъясская
12002391 | 110220/20 | ВЛ 0,4кВ № 1,2 КТП 321 ВЛ №07 ПС Отъясская
12002392 | 110221/20 | ВЛ 0,4кВ № 1 КТП 342 ВЛ №12 ПС Отъясская
12002393 | 110222/20 | ВЛ 0,4кВ № 1,2 КТП 322 ВЛ №07 ПС Отъясская
12002394 | 110223/20 | ВЛ 0,4кВ № 1-3 КТП 323 ВЛ №07 ПС Отъясская
12002395 | 110224/20 | ВЛ 0,4кВ № 1-3 КТП 337 ВЛ №03 ПС Отъясская
12002396 | 110225/20 | ВЛ 0,4кВ № 1 КТП 324 ВЛ №07 ПС Отъясская
12002398 | 110228/20 | ВЛ 0,4кВ № 1,2 КТП 325 ВЛ №07 ПС Отъясская
12002399 | 110229/20 | ВЛ 0,4кВ № 1,2 КТП 326 ВЛ №07 ПС Отъясская
12002400 | 110230/20 | ВЛ 0,4кВ № 1 КТП 327 ВЛ №07 ПС Отъясская
12002401 | 110231/20 | ВЛ 0,4кВ № 1 КТП 328 ВЛ №07 ПС Отъясская
12002402 | 110232/20 | ВЛ 0,4кВ № 1, 3 КТП 329 ВЛ №07 ПС Отъясская
12002403 | 110233/20 | ВЛ 0,4кВ № 1,2 КТП 339 ВЛ №03 ПС Отъясская
12002404 | 110234/20 | ВЛ 0,4кВ № 1 КТП 331 ВЛ №07 ПС Отъясская
12002405 | 110235/20 | ВЛ 0,4кВ № 1 КТП 341 ВЛ №06 ПС Отъясская
12002406 | 110236/20 | ВЛ 0,4кВ № 1-3 КТП 279 ВЛ №08 ПС Кулеватовская
12002407 | 110237/20 | ВЛ 0,4кВ № 1, 2 КТП 312 ВЛ №14 ПС Кулеватовска
12002408 | 110238/20 | ВЛ 0,4кВ № 1,2 КТП 313 ВЛ №14 ПС Кулеватовска
12002409 | 110240/20 | ВЛ 0,4кВ № 1- 3 КТП 314 ВЛ №14 ПС Кулеватовска
12002410 | 110241/20 | ВЛ 0,4кВ № 1-3 КТП 280 ВЛ №08 ПС Кулеватовска
12002411 | 110242/20 | ВЛ 0,4кВ № 1, 2 КТП 281 ВЛ №08 ПС Кулеватовска
12002412 | 110243/20 | ВЛ 0,4кВ № 1-3 КТП 282 ВЛ №08 ПС Кулеватовская
12002413 | 110244/20 | ВЛ 0,4кВ № 1-3 КТП 283 ВЛ №08 ПС Кулеватовска
12002414 | 110245/20 | ВЛ 0,4кВ № 1-3 КТП 284 ВЛ №08 ПС Кулеватовская
12002415 | 110246/20 | ВЛ 0,4кВ № 1,2 КТП 285 ВЛ №08 ПС Кулеватовская
12002416 | 110247/20 | ВЛ 0,4кВ № 1-3 КТП 286 ВЛ №08 ПС Кулеватовска
12002417 | 110248/20 | ВЛ 0,4кВ № 1,2 КТП 287 ВЛ №08 ПС Кулеватовская
12002418 | 110249/20 | ВЛИ 0,4кВ № 1-4 КТП 288 ВЛ №08 ПС Кулеватовская
12002419 | 110250/20 | ВЛ 0,4кВ № 1,2 КТП 289 ВЛ №08 ПС Кулеватовская
12002420 | 110251/20 | ВЛ 0,4кВ № 1-3 КТП 290 ВЛ №08 ПС Кулеватовска
12002421 | 110252/20 | ВЛ 0,4кВ № 1-3 КТП 334 ВЛ №07 ПС Отъясская
12002422 | 110253/20 | ВЛ 0,4кВ № 1-3 КТП 304 ВЛ №10 ПС Кулеватовска
12002423 | 110254/20 | ВЛ 0,4кВ № 2 КТП 276 ВЛ №15 ПС Кулеватовская
12002424 | 110255/20 | ВЛ 0,4кВ № 1-3 КТП 033 ВЛ №07 ПС Подлесная
12002425 | 110256/20 | ВЛ 0,4кВ № 1-4 КТП 301 ВЛ №12 ПС Кулеватовская
12002426 | 110257/20 | ВЛ 0,4кВ № 1-4 КТП 300 ВЛ №12 ПС Кулеватовская
12002427 | 110258/20 | ВЛ 0,4кВ № 1 КТП 047 ВЛ №08 ПС Подлесная
12002428 | 110259/20 | ВЛ 0,4кВ № 1 КТП 269 ВЛ №15 ПС Кулеватовская
12002429 | 110260/20 | ВЛ 0,4кВ № 1-3 КТП 270 ВЛ №15 ПС Кулеватовска
12002430 | 110261/20 | ВЛ 0,4кВ № 1 КТП 332 ВЛ №07 ПС Отъясская
12002431 | 110264/20 | ВЛ 0,4кВ № 1,2 КТП 333 ВЛ №07 ПС Отъясская
12002432 | 110265/20 | ВЛ 0,4кВ № 1 ,2 КТП 271 ВЛ №15 ПС Кулеватовская
12002433 | 110266/20 | ВЛ 0,4кВ № 1 ТП 115 ВЛ№ 06 ПС Дегтянская
12002434 | 110267/20 | ВЛ 0,4кВ № 1-2 КТП 272 ВЛ №15 ПС Кулеватовская
12002435 | 110268/20 | ВЛ 0,4кВ № 1-3 КТП 291 ВЛ №08 ПС Кулеватовская
12002436 | 110269/20 | ВЛ 0,4кВ № 1,2 КТП 335 ВЛ №07 ПС Отъясская
12002437 | 110270/20 | ВЛ 0,4кВ № 1,2 КТП 274 ВЛ №15 ПС Кулеватовская
12002438 | 110271/20 | ВЛ 0,4кВ № 1,2 КТП 275 ВЛ №15 ПС Кулеватовская
12002439 | 110273/20 | ВЛ 0,4кВ № 1, 2 ТП 232 ВЛ№3 ПС П.Васильевск
12002440 | 110274/20 | ВЛ 0,4кВ № 1 КТП 233 ВЛ №3 ПС П.Васильев
12002441 | 110275/20 | ВЛ 0,4кВ № 1-3 ТП 234 ВЛ№3 ПС П.Васильевск
12002442 | 110276/20 | ВЛ 0,4кВ № 1 ТП 52Л ВЛ№4 ПС П.Васильевск
12002443 | 110277/20 | ВЛ 0,4кВ № 1, 2 КТП 238 ВЛ№4 ПС П.Васильевская
12002444 | 110278/20 | ВЛ 0,4кВ № 1 КТП 239 ВЛ №4 ПС П.Васильевская
12002445 | 110279/20 | ВЛ/ВЛИ 0,4кВ № 1,2 КТП 240 ВЛ №4 ПС П.Васильевская
12002446 | 110280/20 | ВЛ 0,4кВ № 1,2 КТП 241 ВЛ №4 ПС П.Васильевская
12002447 | 110281/20 | ВЛ 0,4кВ № 1 КТП 276 ВЛ №15 ПС Кулеватовская
12002448 | 110282/20 | ВЛ 0,4кВ № 1,2 КТП 245 ВЛ №2 ПС В.Ярославская
12002449 | 110283/20 | ВЛ 0,4кВ № 1,2 КТП 249 ВЛ №3 ПС В.Ярославская
12002450 | 110284/20 | ВЛ 0,4кВ № 1, 2 ТП 15Л ВЛ№3 ПС В.Ярославска
12002451 | 110285/20 | ВЛ 0,4кВ № 1, 2 ТП 16Л ВЛ№3 ПС В.Ярославска
12002452 | 110287/20 | ВЛ 0,4кВ № 1-4 ТП 18Л ВЛ№3 ПС В.Ярославска
12002453 | 110288/20 | ВЛ 0,4кВ № 1 ТП 19Л ВЛ№2 ПС В.Ярославск
12002454 | 110289/20 | ВЛ 0,4кВ № 1, 2 ТП 20Л ВЛ№2 ПС В.Ярославска
12002455 | 110290/20 | ВЛ 0,4кВ № 1 ТП 21Л ВЛ№2 ПС В.Ярославск
12002456 | 110291/20 | ВЛ 0,4кВ № 1-3 КТП 259 ВЛ№4 ПС В.Ярославская
12002457 | 110293/20 | ВЛ 0,4кВ № 1-3 КТП 026 ВЛ №07 ПС Подлесная
12002458 | 110296/20 | ВЛ 0,4кВ № 1,2 ТП 227 ВЛ №3 ПС П.Васильевская
12002459 | 110297/20 | ВЛ 0,4кВ № 1-3 ТП 228 ВЛ№2 ПС П.Васильевск
12002460 | 110298/20 | ВЛ 0,4кВ № 1 КТП 330 ВЛ №07 ПС Отъясская
12002461 | 110301/20 | ВЛ 0,4кВ № 1 ТП 50Л ВЛ№4 ПС П.Васильевск
12002462 | 110302/20 | ВЛ 0,4кВ № 1, 2 ТП 237 ВЛ№4 ПС П.Васильевск
12002463 | 110303/20 | ВЛ 0,4кВ № 1 ТП 229 ВЛ№2 ПС П.Васильевск
12002464 | 110304/20 | ВЛ 0,4кВ № 1, 2 ТП 230 ВЛ№2 ПС П.Васильевск
12002465 | 110305/20 | ВЛ 0,4кВ № 1, 2 ТП 231 ВЛ№2 ПС П.Васильевск
12002466 | 110307/20 | ВЛ 0,4кВ № 1-3 КТП 244 ВЛ №1 ПС В.Ярославс
12002467 | 110308/20 | ВЛ 0,4кВ № 1 КТП 254 ВЛ №4 ПС В.Ярославская
12002468 | 110309/20 | ВЛ 0,4кВ № 1-3 ТП 8Л ВЛ№4 ПС В.Ярославская
12002469 | 110310/20 | ВЛ 0,4кВ № 1, 2 ТП 9Л ВЛ№4 ПС В.Ярославская
12002470 | 110311/20 | ВЛ 0,4кВ № 1, 2 ТП 10Л ВЛ№4 ПС В.Ярославска
12002471 | 110312/20 | ВЛ 0,4кВ № 1 ТП 11Л ВЛ№6 ПС П.Васильевск
12002472 | 110313/20 | ВЛ 0,4кВ № 2-8 ТП 258 ВЛ№4 ПС В.Ярославска
12002473 | 110314/20 | ВЛ 0,4кВ № 1, 2 ТП 206 ВЛ№2 ПС Зеленая
12002474 | 110315/20 | ВЛ 0,4кВ № 1, 2 ТП 96Л ВЛ№2 ПС Зеленая
12002475 | 110316/20 | ВЛ 0,4кВ № 1, 2 ТП 96аЛ ВЛ№2 ПС Зеленая
12002476 | 110317/20 | ВЛ 0,4кВ № 1, 2 ТП 17Л ВЛ№3 ПС В.Ярославска
12002477 | 110318/20 | ВЛ 0,4кВ № 1, 2 ТП 209 ВЛ№2 ПС Зеленая
12002478 | 110319/20 | ВЛ 0,4кВ № 1, 2 ТП 100Л ВЛ№3 ПС Зеленая
12002479 | 110320/20 | ВЛ 0,4кВ № 1, 2 ТП 102Л ВЛ№3 ПС Зеленая
12002480 | 110321/20 | ВЛ 0,4кВ № 1 ТП 102аЛ ВЛ№3 ПС Зеленая
12002481 | 110322/20 | ВЛ 0,4кВ № 1 ТП 103Л ВЛ№3 ПС Зеленая
12002483 | 110324/20 | ВЛ 0,4кВ № 1 ТП 105Л ВЛ№3 ПС Зеленая
12002484 | 110325/20 | ВЛ 0,4кВ № 1-3 ТП 106Л ВЛ№3 ПС Зеленая
12002485 | 110326/20 | ВЛ 0,4кВ № 1, 2 ТП 107Л ВЛ№3 ПС Зеленая
12002486 | 110327/20 | ВЛ 0,4кВ № 1 ТП 109Л ВЛ№2 ПС Зеленая
12002487 | 110328/20 | ВЛ 0,4кВ № 1 КТП 197 ВЛ №15 ПС Ламская
12002488 | 110329/20 | ВЛ 0,4кВ № 1, 2 ТП 79Л ВЛ№4 ПС Зеленая
12002489 | 110331/20 | ВЛ 0,4кВ № 1, 2 ТП 80аЛ ВЛ№4 ПС Зеленая
12002490 | 110332/20 | ВЛ 0,4кВ № 1, 2 ТП 198 ВЛ№1 ПС Зеленая
12002491 | 110333/20 | ВЛ 0,4кВ № 1-3 ТП 199 ВЛ№1 ПС Зеленая
12002492 | 110334/20 | ВЛ 0,4кВ № 1, 2 ТП 200 ВЛ№1 ПС Зеленая
12002493 | 110335/20 | ВЛ 0,4кВ № 1, 2 ТП 201 ВЛ№1 ПС Зеленая
12002494 | 110336/20 | ВЛ 0,4кВ № 1, 2 ТП 202 ВЛ№1 ПС Зеленая
12002495 | 110337/20 | ВЛ 0,4кВ № 1,2 КТП 203 ВЛ №1 ПС Зеленая
12002496 | 110338/20 | ВЛ 0,4кВ № 1, 2 ТП 204 ВЛ№1 ПС Зеленая
12002497 | 110339/20 | ВЛ 0,4кВ № 1-3 КТП 226 ВЛ№4 ПС Зеленая
12002498 | 110340/20 | ВЛ 0,4кВ № 1,2 КТП 063 ВЛ №24 ПС Сосновская
12002499 | 110341/20 | ВЛ 0,4кВ № 1,2 КТП 194 ВЛ №15 ПС Ламская
12002500 | 110342/20 | ВЛ 0,4кВ № 1 КТП 195 ВЛ №07 ПС Кулеватовская
12002501 | 110343/20 | ВЛ 0,4кВ № 1,2 КТП 196 ВЛ №15 ПС Ламская
12002502 | 110344/20 | ВЛ 0,4кВ № 1, 2 ТП 95Л ВЛ№2 ПС Зеленая
12002503 | 110345/20 | ВЛ 0,4кВ № 1,2 КТП 190 ВЛ №10 ПС Ламская
12002504 | 110346/20 | ВЛ 0,4кВ № 1, 2 ТП 170 ВЛ№2 ПС Ламская
12002505 | 110347/20 | ВЛ/ВЛИ 0,4кВ № 1-3 КТП 175 ВЛ №11 ПС Ламская
12002506 | 110348/20 | ВЛ 0,4кВ № 1 ТП 171 ВЛ№2 ПС Ламская
12002507 | 110349/20 | ВЛ 0,4кВ № 1- 3 ТП 172 ВЛ№2 ПС Ламская
12002508 | 110350/20 | ВЛ 0,4кВ № 1 КТП 173 ВЛ№2 ПС Ламская
12002509 | 110351/20 | ВЛ 0,4кВ № 1, 2, 3 КТП 174 ВЛ№02 ПС Ламская
12002510 | 110352/20 | ВЛ 0,4кВ № 1,2 КТП 191 ВЛ №15 ПС Ламская
12002511 | 110353/20 | ВЛ 0,4кВ № 1,2 КТП 192 ВЛ №15 ПС Ламская
12002512 | 110354/20 | ВЛ 0,4кВ № 1,2 КТП 193 ВЛ №15 ПС Ламская
12002513 | 110355/20 | ВЛ 0,4кВ № 1, 2 ТП 74Л ВЛ№4 ПС Зеленая
12002514 | 110356/20 | ВЛ 0,4кВ № 1-3 ТП 75Л ВЛ№4 ПС Зеленая
12002515 | 110357/20 | ВЛ 0,4кВ № 1-3 КТП 221 ВЛ№4 ПС Зеленая
12002516 | 110358/20 | ВЛ 0,4кВ № 1-3 ТП 77Л ВЛ№4 ПС Зеленая
12002517 | 110359/20 | ВЛ 0,4кВ № 1-3 ТП 78Л ВЛ№4 ПС Зеленая
12002518 | 110361/20 | ВЛ 0,4кВ № 1 КТП 038 ВЛ №4 ПС Подлесная
12002519 | 110362/20 | ВЛ 0,4кВ № 1,2 КТП 023 ВЛ №20 ПС Сосновская
12002520 | 110363/20 | ВЛ 0,4кВ № 1, 2 ТП 100 ВЛ№1 ПС Дегтянская
12002521 | 110364/20 | ВЛ 0,4кВ № 2 КТП 309 ВЛ №10 ПС Кулеватовск
12002522 | 110365/20 | ВЛ 0,4кВ № 1, 2 ТП 101 ВЛ№1 ПС Дегтянская
12002523 | 110366/20 | ВЛ 0,4кВ № 1-3 ТП 102 ВЛ№1 ПС Дегтянская
12002524 | 110367/20 | ВЛ 0,4кВ № 1 ТП 103 ВЛ№1 ПС Дегтянская
12002525 | 110368/20 | ВЛ 0,4кВ № 1-5 ТП 104 ВЛ№1 ПС Дегтянская
12002526 | 110369/20 | ВЛ 0,4кВ № 1, 2 ТП 105 ВЛ№1 ПС Дегтянская
12002528 | 110371/20 | ВЛ 0,4кВ № 1-3 ТП 107 ВЛ№1 ПС Дегтянская
12002529 | 110372/20 | ВЛ 0,4кВ № 1, 2 ТП 151 ВЛ№ 08 ПС Дегтянская
12002530 | 110373/20 | ВЛ 0,4кВ № 1 КТП 309 ВЛ №10 ПС Кулеватовск
12002531 | 110374/20 | ВЛ 0,4кВ № 1, 2 ТП 108 ВЛ№1 ПС Дегтянская
12002532 | 110375/20 | ВЛ 0,4кВ № 1-3 ТП 109 ВЛ№1 ПС Дегтянская
12002533 | 110376/20 | ВЛ 0,4кВ № 1, 2 ТП 110 ВЛ№1 ПС Дегтянская
12002534 | 110377/20 | ВЛ 0,4кВ № 1 ТП 116 ВЛ№3 ПС Дегтянская
12002535 | 110378/20 | ВЛ 0,4кВ № 1 КТП 176 ВЛ №11 ПС Ламская
12002536 | 110379/20 | ВЛ 0,4кВ № 1, 2 ТП 117 ВЛ№3 ПС Дегтянская
12002537 | 110380/20 | ВЛ 0,4кВ № 1 ТП 118 ВЛ№3 ПС Дегтянская
12002538 | 110381/20 | ВЛ 0,4кВ № 1-3 ТП 119 ВЛ№3 ПС Дегтянская
12002539 | 110382/20 | ВЛ 0,4кВ № 1, 2 ТП 120 ВЛ№3 ПС Дегтянская
12002540 | 110383/20 | ВЛ 0,4кВ № 1-3 ТП 121 ВЛ№3 ПС Дегтянская
12002541 | 110384/20 | ВЛ 0,4кВ № 1-3 ТП 122 ВЛ№3 ПС Дегтянская
12002542 | 110385/20 | ВЛ 0,4кВ № 1-2 ТП 123 ВЛ№3 ПС Дегтянская
12002543 | 110386/20 | ВЛ 0,4кВ № 1-3 ТП 124 ВЛ№3 ПС Дегтянская
12002544 | 110387/20 | ВЛ 0,4кВ № 1, 2 ТП 112 ВЛ№1 ПС Дегтянская
12002545 | 110388/20 | ВЛ 0,4кВ № 1, 2 ТП 128 ВЛ№ 07 ПС Дегтянская
12002546 | 110389/20 | ВЛ 0,4кВ № 1-3 ТП 129 ВЛ№ 07 ПС Дегтянская
12002547 | 110390/20 | ВЛ 0,4кВ № 1-3 ТП 130 ВЛ№ 07 ПС Дегтянская
12002548 | 110391/20 | ВЛ 0,4кВ № 1-4 ТП 131 ВЛ№ 07 ПС Дегтянская
12002549 | 110393/20 | ВЛ 0,4кВ № 1, 2 ТП 133 ВЛ№ 07 ПС Дегтянская
12002550 | 110394/20 | ВЛ 0,4кВ № 1, 2 ТП 134 ВЛ№ 07 ПС Дегтянская
12002551 | 110395/20 | ВЛ 0,4кВ № 1-3 ТП 135 ВЛ№ 07 ПС Дегтянская
12002552 | 110396/20 | ВЛ 0,4кВ № 1-4 ТП 136 ВЛ№ 07 ПС Дегтянская
12002553 | 110397/20 | ВЛ 0,4кВ № 1 ТП 149 ВЛ№ 08 ПС Дегтянская
12002554 | 110398/20 | ВЛ 0,4кВ № 1, 2 ТП 150 ВЛ№ 08 ПС Дегтянская
12002555 | 110399/20 | ВЛ 0,4кВ № 1 ТП 152 ВЛ№ 08 ПС Дегтянская
12002556 | 110400/20 | ВЛ 0,4кВ № 1, 2 ТП 153 ВЛ№ 08 ПС Дегтянская
12002557 | 110401/20 | ВЛ 0,4кВ № 1-3 ТП 154 ВЛ№ 08 ПС Дегтянская
12002558 | 110402/20 | ВЛ 0,4кВ № 1, 2 ТП 155 ВЛ№ 08 ПС Дегтянская
12002559 | 110403/20 | ВЛ 0,4кВ № 1, 2 ТП 156 ВЛ№ 08 ПС Дегтянская
12002560 | 110404/20 | ВЛ 0,4кВ № 1, 2 ТП 157 ВЛ№ 08 ПС Дегтянская
12002561 | 110405/20 | ВЛ 0,4кВ № 1-3 ТП 158 ВЛ№ 08 ПС Дегтянская
12002562 | 110406/20 | ВЛ 0,4кВ № 1, 2 ТП 159 ВЛ№ 08 ПС Дегтянская
12002563 | 110407/20 | ВЛ 0,4кВ № 1, 2 ТП 160 ВЛ№ 08 ПС Дегтянская
12002564 | 110408/20 | ВЛ 0,4кВ № 1, 2 ТП 161 ВЛ№ 08 ПС Дегтянская
12002565 | 110409/20 | ВЛ 0,4кВ № 1-3 ТП 162 ВЛ№ 08 ПС Дегтянская
12002566 | 110410/20 | ВЛ 0,4кВ № 1-3 ТП 163 ВЛ№ 08 ПС Дегтянская
12002567 | 110411/20 | ВЛ 0,4кВ № 1 ТП 164 ВЛ№ 08 ПС Дегтянская
12002568 | 110412/20 | ВЛ 0,4кВ № 1-3 ТП 137 ВЛ№ 07 ПС Дегтянская
12002569 | 110413/20 | ВЛ 0,4кВ № 1, 2 ТП 142 ВЛ№ 10 ПС Дегтянская
12002570 | 110414/20 | ВЛ 0,4кВ № 1-3 ТП 143 ВЛ№ 10 ПС Дегтянская
12002571 | 110415/20 | ВЛ 0,4кВ № 1, 2 ТП 144 ВЛ№ 10 ПС Дегтянская
12002572 | 110416/20 | ВЛ 0,4кВ № 1-3 ТП 145 ВЛ№ 10 ПС Дегтянская
12002573 | 110417/20 | ВЛ 0,4кВ № 1 ТП 146 ВЛ№ 10 ПС Дегтянская
12002574 | 110418/20 | ВЛ 0,4кВ № 1, 2 ТП 138 ВЛ№ 07 ПС Дегтянская
12002575 | 110419/20 | ВЛ 0,4кВ № 1, 2 ТП 139 ВЛ№ 07 ПС Дегтянская
12002576 | 110420/20 | ВЛ 0,4кВ № 1-3 ТП 125 ВЛ№3 ПС Дегтянская
12002577 | 110421/20 | ВЛ 0,4кВ № 1 КТП 021 ВЛ №20 ПС Сосновская
12002578 | 110422/20 | ВЛ 0,4кВ № 1,2 КТП 147 ВЛ №10 ПС Дегтянская
12002579 | 110423/20 | ВЛ 0,4кВ № 1,2 КТП 148 ВЛ №10 ПС Дегтянская
12002580 | 110424/20 | ВЛ 0,4кВ № 1, 2 ТП 113 ВЛ№1 ПС Дегтянская
12002581 | 110425/20 | ВЛ 0,4кВ № 1, 2 ТП 111 ВЛ№1 ПС Дегтянская
12002582 | 110426/20 | ВЛ 0,4кВ № 1-3 ТП 167 ВЛ№ 08 ПС Дегтянская
12002583 | 110427/20 | ВЛ 0,4кВ № 1, 2 ТП 140 ВЛ№ 07 ПС Дегтянская
12002584 | 110428/20 | ВЛ 0,4кВ № 1-3 ТП 126 ВЛ№3 ПС Дегтянская
12002585 | 110429/20 | ВЛ 0,4кВ № 1 ТП 127 ВЛ№3 ПС Дегтянская
12002586 | 110431/20 | ВЛ 0,4кВ № 1, 2 ТП 114 ВЛ№1 ПС Дегтянская
12002587 | 110433/20 | ВЛ 0,4кВ № 1 ТП 141 ВЛ № 07 ПС Дегтянская
12002588 | 110434/20 | ВЛ 0,4кВ № 1,2,5 ТП 002 ВЛ №16 ПС Сосновская
12002589 | 110523/20 | ВЛ 0,4кВ № 1, 2 ТП 168 ВЛ№2 ПС Ламская
12002590 | 110524/20 | ВЛ 0,4кВ № 1,2 КТП 177 ВЛ №13 ПС Ламская
12002591 | 110525/20 | ВЛ 0,4кВ № 1,2 КТП 178 ВЛ №10 ПС Ламская
12002592 | 110526/20 | ВЛ 0,4кВ № 1,2 КТП 179 ВЛ №10 ПС Ламская
12002593 | 110527/20 | ВЛ 0,4кВ № 1,2 КТП 180 ВЛ №10 ПС Ламская
12002594 | 110528/20 | ВЛ 0,4кВ № 1, 2 КТП 307 ВЛ №10 ПС Кулеватовская
12002595 | 110529/20 | ВЛ 0,4кВ № 1,2 КТП 182 ВЛ №10 ПС Ламская
12002596 | 110531/20 | ВЛ 0,4кВ № 1,2 КТП 183 ВЛ №10 ПС Ламская
12002597 | 110532/20 | ВЛ 0,4кВ № 1-3 КТП 184 ВЛ №10 ПС Ламская
12002598 | 110533/20 | ВЛ 0,4кВ № 1,2 КТП 185 ВЛ №10 ПС Ламская
12002599 | 110534/20 | ВЛ 0,4кВ № 1,2 КТП 186 ВЛ №10 ПС Ламская
12002600 | 110535/20 | ВЛ 0,4кВ № 1,2 КТП 187 ВЛ №10 ПС Ламская
12002601 | 110536/20 | ВЛ 0,4кВ № 1 КТП 188 ВЛ №10 ПС Ламская
12002602 | 110537/20 | ВЛ 0,4кВ № 1-3 КТП 189 ВЛ №10 ПС Ламская
12002603 | 26615/20 | ВЛ 0,4кВ № 1-3 КТП 303 ВЛ №10 ПС Кулеватовская
12002606 | 10450/20 | ВЛ 0,4кВ № 1-3 ТП 119 с.Рудовка
12002607 | 10452/20 | ВЛ 0,4кВ № 1, 2 ТП 122 с.Шереметьево
12002608 | 10453/20 | ВЛ 04к.В. фид№213 П
12002609 | 10454/20 | ВЛ 0,4кВ № 1, 2 ТП 125 с.Шереметьево
12002610 | 10455/20 | ВЛ 0,4кВ № 1, 2 ТП 127 с.Гурово
12002611 | 10456/20 | ВЛ 0,4кВ № 1, 2 ТП 121 с.Шереметьево
12002612 | 10457/20 | ВЛ 0,4кВ № 1 КТП 123
12002613 | 10459/20 | ВЛ 0,4кВ № 1, 2 ТП 120 с.Шереметьево
12002614 | 10460/20 | ВЛ 0,4кВ № 1 КТП 135
12002615 | 10461/20 | ВЛ 0,4кВ № 1-3 ТП 136 с.Рудовка
12002616 | 10462/20 | ВЛ 0,4кВ № 1 ТП 109
12002617 | 10463/20 | ВЛ 0,4кВ № 1, 2 ТП 137 с.Рудовка
12002618 | 10464/20 | ВЛ 0,4кВ № 1 КТП 138
12002619 | 10465/20 | ВЛ 0,4кВ № 1, 2 ТП 139 п.Мешкова гора
12002620 | 10466/20 | ВЛ 0,4кВ № 1, 2 ТП 140 Рудовка 2-е
12002621 | 10467/20 | ВЛ 0,4кВ № 1, 2 ТП 144 Полевой стан
12002622 | 10468/20 | ВЛ 0,4кВ № 1, 2 ТП 143 с.Рудовка
12002623 | 10469/20 | ВЛ 0,4кВ № 1-3 ТП 142 с.Рудовка
12002624 | 10470/20 | ВЛ 0,4кВ № 1 КТП 141
12002625 | 10471/20 | ВЛ-04кВ от КТП №243 П
12002626 | 10472/20 | ВЛ 0,4кВ № 2 КТП 001 ВЛ №16 ПС Сосновская
12002627 | 10473/20 | ВЛ 0,4кВ № 1 КТП 032
12002628 | 10474/20 | ВЛ 0,4кВ № 2 ТП 115 ВЛ № 06 ПС Дегтянская
12002629 | 10475/20 | ВЛ 0,4кВ № 1 КТП 145
12002630 | 10476/20 | ВЛ 0,4кВ № 1, 2 ТП 146 с.Рудовка
12002631 | 10477/20 | ВЛ 0,4кВ № 1, 2 ТП 147 п.Отреза
12002632 | 10478/20 | ВЛ 0,4кВ № 1-3 ТП 148 с.Бадин Угол
12002633 | 10479/20 | ВЛ 0,4кВ № 1 КТП 149
12002634 | 10480/20 | ВЛ 0,4кВ № 1 ТП 007
12002635 | 10482/20 | ВЛ 0,4кВ № 1, 2 ТП 131 с.Рудовка
12002636 | 10483/20 | ВЛ 0,4кВ № 1 ТП 027
12002637 | 10484/20 | ВЛ 0,4кВ № 1 ТП 060
12002638 | 10486/20 | ВЛ 0,4кВ № 1, 2 ТП 133 с.Рудовка
12002639 | 10487/20 | ВЛ 0,4кВ № 1, 2 ТП 134 с.Рудовка
12002640 | 10488/20 | ВЛ 0,4кВ № 1, 2 ТП 128 с.Шереметьево
12002641 | 10489/20 | ВЛ 0,4кВ № 1, 2 ТП 130 с.Шереметьево
12002643 | 10491/20 | ВЛ 0,4кВ № 1 КТП 129
12002644 | 10492/20 | ВЛ-04кВ от КТП №164 П
12002645 | 10493/20 | ВЛ 0,4кВ № 1, 2 ТП 150 п.Кирса
12002646 | 10494/20 | ВЛ 0,4кВ № 1, 2 ТП 151 с.Вышенка
12002647 | 10495/20 | ВЛ 0,4кВ № 1-3 ТП 152 Лавиловка
12002648 | 10496/20 | ВЛ 0,4кВ № 1, 2 ТП 153 Жидикино
12002649 | 10497/20 | ВЛ 0,4кВ № 1, 2 ТП 154 Вышенка
12002650 | 10498/20 | ВЛ 0,4кВ № 1, 2 ТП 155 Вышенка
12002651 | 10499/20 | ВЛ-04кВ от КТП №307 П
12002652 | 10500/20 | ВЛ 0,4кВ № 1 КТП 156
12002653 | 10695/20 | ВЛ 0,4кВ № 1 ТП 080
12002654 | 10696/20 | ВЛ 0,4кВ № 1 ТП 076
12002655 | 10697/20 | ВЛ 0,4кВ № 1 КТП 073
12002656 | 10699/20 | ВЛ 0,4кВ № 1-3 ТП 163 с.Б.Ломовисс
12002657 | 10700/20 | ВЛ 0,4кВ № 1 ТП 074
12002658 | 10701/20 | ВЛ 0,4кВ № 1, 2 КТП 180
12002659 | 10703/20 | ВЛ 0,4кВ № 1 КТП 030
12002660 | 10704/20 | ВЛ 0,4кВ № 1, 2 КТП 031
12002661 | 10706/20 | ВЛ 0,4кВ № 1 КТП 033
12002662 | 10707/20 | ВЛ 0,4кВ № 1, 2 КТП 029
12002663 | 10708/20 | ВЛ 0,4кВ № 1 КТП 036
12002664 | 10709/20 | ВЛ 0,4кВ № 1-3 КТП 035
12002666 | 10711/20 | ВЛ 0,4кВ № 1-3 КТП 034
12002667 | 10712/20 | ВЛ 0,4кВ № 1 КТП 037
12002668 | 10713/20 | ВЛ 0,4кВ № 1, 2 КТП 041
12002669 | 10714/20 | ВЛИ 0,4кВ № 1 КТП 040
12002670 | 10715/20 | ВЛ 0,4кВ № 1 КТП 039
12002671 | 10716/20 | ВЛ 0,4кВ № 1, 2 КТП 038
12002672 | 10717/20 | ВЛ 0,4кВ № 1 ТП 096
12002673 | 10718/20 | ВЛ 0,4кВ № 1,2 ТП 009
12002674 | 10720/20 | ВЛ 0,4кВ № 1-3 ТП 101
12002675 | 10721/20 | ВЛ 0,4кВ № 1 ТП 054
12002676 | 10722/20 | ВЛ 0,4кВ № 1 ТП 104
12002677 | 10723/20 | ВЛ 0,4кВ № 1 ТП 102
12002678 | 10724/20 | ВЛ 0,4кВ № 1 ТП 063
12002679 | 10725/20 | ВЛ 0,4кВ № 1 КТП 103
12002680 | 10727/20 | ВЛ 0,4кВ № 1 КТП 042
12002681 | 10728/20 | ВЛ 0,4кВ № 1 КТП 166
12002682 | 10729/20 | ВЛ 0,4кВ № 2, 3 ТП 166 с.Гагарино
12002683 | 10730/20 | ВЛ 0,4кВ № 1-3 КТП 167
12002684 | 10731/20 | ВЛ 0,4кВ № 1 КТП 168
12002685 | 10732/20 | ВЛ 0,4кВ № 1, 2 КТП 169
12002687 | 10734/20 | ВЛ 0,4кВ № 1, 2 ТП 177 с.Гагарино
12002689 | 10736/20 | ВЛ 0,4кВ № 1 КТП 179
12002690 | 10737/20 | ВЛ 0,4кВ № 1 КТП 162
12002691 | 10738/20 | ВЛ 0,4кВ № 2 ТП 099 ВЛ№1 ПС Дегтянская
12002692 | 10740/20 | ВЛ 0,4кВ № 1,2 ТП 072
12002693 | 10741/20 | ВЛ 0,4кВ № 1 ТП 116
12002694 | 10742/20 | ВЛ 0,4кВ № 1 ТП 115
12002695 | 10743/20 | ВЛ 0,4кВ № 1-3 ТП 113
12002696 | 10744/20 | ВЛ 0,4кВ № 1 ТП 112
12002697 | 10745/20 | ВЛ 0,4кВ № 1 ТП 118
12002698 | 10746/20 | ВЛ 0,4кВ № 1,2 ТП 117
12002699 | 10747/20 | ВЛ 0,4кВ № 1 ТП 111
12002700 | 10748/20 | ВЛ 0,4кВ № 1 ТП 114
12002701 | 10750/20 | ВЛ 0,4кВ № 1-3 ТП 056
12002702 | 10751/20 | ВЛ 0,4кВ № 1-3 ТП 057
12002703 | 10752/20 | ВЛ 0,4кВ № 1 ТП 058
12002704 | 10753/20 | ВЛ 0,4кВ № 1 ТП 061
12002705 | 10754/20 | ВЛ 0,4кВ № 1,2 ТП 062
12002706 | 10755/20 | ВЛ 0,4кВ № 1 ТП 059
12002707 | 10757/20 | ВЛ 0,4кВ № 1, 2 ТП 157 Б.Ломовисс
12002708 | 10758/20 | ВЛ 0,4кВ № 1, 2 ТП 158 с.Б.Ломовисс
12002709 | 10759/20 | ВЛ 0,4кВ № 1 ТП 159 с.Б.Ломовисс
12002710 | 10761/20 | ВЛ 0,4кВ № 1, 2 ТП 160 с.Петровское
12002711 | 10762/20 | ВЛ 0,4кВ № 1 КТП 161
12002713 | 10766/20 | ВЛ 0,4кВ № 1 КТП 165
12002714 | 10767/20 | ВЛ 0,4кВ № 1, 2 ТП 164 с.Волково
12002716 | 10770/20 | ВЛ 0,4кВ № 1-3 ТП 078
12002717 | 10771/20 | ВЛ 0,4кВ № 1 ТП 077
12002718 | 10772/20 | ВЛ 0,4кВ № 1 КТП 110
12002719 | 10774/20 | ВЛ 0,4кВ № 1-3 КТП 171
12002720 | 10775/20 | ВЛ 0,4кВ № 1 КТП 172
12002721 | 10776/20 | ВЛ 0,4кВ № 1 КТП 173
12002722 | 10777/20 | ВЛ 0,4кВ № 1, 2 ТП 176 с.Коршуновка
12002724 | 10779/20 | ВЛ 0,4кВ № 1, 2 КТП 175
12002725 | 10781/20 | ВЛ-0,4кВ от КТП № 56 П
12002726 | 10783/20 | ВЛ-0,4кВ от КТП № 108 П
12002727 | 10784/20 | ВЛ-0,4кВ от КТП № 109 П
12002728 | 10785/20 | ВЛ 0,4кВ № 1-3 ТП 106
12002729 | 10786/20 | ВЛ 0,4кВ № 1, 2 ТП 107 с.Родимое
12002730 | 10787/20 | ВЛ 0,4кВ № 1 ТП 003
12002731 | 10788/20 | ВЛ 0,4кВ № 1, 2 КТП 098
12002732 | 10789/20 | ВЛ 0,4кВ № 1, 2 КТП 099
12002733 | 10790/20 | ВЛ 0,4кВ № 1 ТП 099 ВЛ№1 ПС Дегтянская
12002734 | 10791/20 | ВЛ 0,4кВ № 1, 2 КТП 245
12002735 | 10792/20 | ВЛ-0,4кВ от КТП № 290 П
12002736 | 10793/20 | ВЛ 0,4кВ № 1 ТП 105
12002737 | 10794/20 | ВЛ 0,4кВ № 1,2 ТП 100
12002738 | 10796/20 | ВЛ 0,4кВ № 1 КТП 043
12002739 | 10797/20 | ВЛ 0,4кВ № 1 КТП 047
12002740 | 10798/20 | ВЛ-0,4кВ от КТП № 254 П
12002741 | 10799/20 | ВЛ 0,4кВ № 1, 2 КТП 046
12002742 | 10801/20 | ВЛ 0,4кВ № 1,2 ТП 108
12002743 | 10803/20 | ВЛ 0,4кВ № 1, 2 ТП 045 Красивка
12002744 | 10804/20 | ВЛ 0,4кВ № 1 КТП 044
12002745 | 10805/20 | ВЛ 0,4кВ № 1 ТП 048
12002746 | 10806/20 | ВЛ 0,4кВ № 1 ТП 43П с.Липовка
12002747 | 10807/20 | ВЛ 0,4кВ № 1 ТП 053
12002748 | 10808/20 | ВЛ 0,4кВ № 1 КТП 050
12002749 | 10809/20 | ВЛ 0,4кВ № 1,2 ТП 055
12002750 | 10810/20 | ВЛ 0,4кВ № 1,2 ТП 051
12002751 | 10811/20 | ВЛ 0,4кВ № 1,2 ТП 067
12002752 | 10812/20 | ВЛ 0,4кВ № 1 КТП 065 ВЛ №15 ПС Троицкая
12002753 | 10813/20 | ВЛ 0,4кВ № 1 ТП 066
12002754 | 10814/20 | ВЛ 0,4кВ № 1, 2 ТП 37П с.Липовка
12002755 | 10815/20 | ВЛ 0,4кВ № 1 ТП 065
12002756 | 10816/20 | ВЛ 0,4 от КТП 319 П
12002757 | 10818/20 | ВЛ 0,4кВ № 1 ТП 013
12002758 | 10819/20 | ВЛ 0,4кВ № 1,2 ТП 002
12002759 | 10820/20 | ВЛ 0,4кВ № 1 ТП 091
12002760 | 10821/20 | ВЛ 0,4кВ № 1,2 ТП 086
12002761 | 10822/20 | ВЛ 0,4 от КТП 83 П
12002762 | 10823/20 | ВЛ 0,4кВ № 1,2 ТП 092
12002763 | 10824/20 | ВЛ 0,4кВ № 1, 2 ТП 276П с.Заречье
12002764 | 10826/20 | ВЛ 0,4кВ № 1 КТП 081
12002765 | 10827/20 | ВЛ 0,4кВ № 1 ТП 74П с.Григорьевка
12002766 | 10828/20 | ВЛ 0,4 от КТП 303 П
12002767 | 10829/20 | ВЛ 0,4кВ № 1 КТП 082
12002768 | 10830/20 | ВЛ 0,4кВ № 1 КТП 093
12002769 | 10831/20 | ВЛ 0,4кВ № 1 ТП 23Ч с.Вислый бор
12002770 | 10832/20 | ВЛ 0,4кВ № 1 ТП 095
12002771 | 10833/20 | ВЛ 0,4кВ № 1 ТП 094
12002772 | 10834/20 | ВЛ 0,4кВ № 1,2 ТП 097
12002774 | 10836/20 | ВЛ 0,4кВ № 1 ТП 022
12002775 | 10837/20 | ВЛ 0,4кВ № 1-3 ТП 015
12002776 | 10839/20 | ВЛ 0,4кВ № 1 ТП 010
12002777 | 10840/20 | ВЛ 0,4кВ № 1,2 ТП 011
12002778 | 10841/20 | ВЛ 0,4кВ № 1-3 ТП 069
12002779 | 10842/20 | ВЛ 0,4кВ № 1, 2 ТП 120П с.Волхонщино
12002780 | 10843/20 | ВЛ 0,4кВ № 1 ТП 071
12002781 | 10844/20 | ВЛ 0,4кВ № 1, 2 КТП 024
12002783 | 10848/20 | ВЛ 0,4кВ № 1-3 ТП 084
12002784 | 10850/20 | ВЛ 0,4кВ № 1 ТП 77П с.Сергеево
12002785 | 10851/20 | ВЛ 0,4кВ № 1,2 ТП 088
12002786 | 10852/20 | ВЛ 0,4кВ № 1,2 ТП 089
12002787 | 10853/20 | ВЛ 0,4кВ № 1,2 ТП 090
12002788 | 10855/20 | ВЛ 0,4кВ № 1 ТП 064
12002789 | 10857/20 | ВЛ 0,4кВ № 1 ТП 026
12002790 | 10858/20 | ВЛ 0,4кВ № 1,2 ТП 008
12002791 | 10859/20 | ВЛ 0,4кВ № 1 ТП 012
12002792 | 10860/20 | ВЛ 0,4кВ № 1,2 ТП 017
12002793 | 10861/20 | ВЛ 0,4кВ № 1,2 ТП 018
12002794 | 10862/20 | ВЛ 0,4кВ № 1,2 ТП 019
12002795 | 10863/20 | ВЛ 0,4кВ № 1 ТП 014
12002796 | 10864/20 | ВЛ 0,4кВ № 1 ТП 025
12002797 | 10866/20 | ВЛ 0,4 от КТП 59 П
12002798 | 10867/20 | ВЛ 0,4 от КТП 59 П
12002799 | 10868/20 | ВЛ 0,4 от КТП 59 П
12002800 | 10869/20 | ВЛ 0,4кВ № 1,2 ТП 021
12002801 | 10870/20 | ВЛ 0,4кВ № 1,2 ТП 004
12002802 | 10871/20 | ВЛ 0,4кВ № 1, 2 ТП 005 с.Васильево
12002803 | 10872/20 | ВЛ 0,4 от КТП 18 П
12002804 | 10873/20 | ВЛ 0,4 от КТП 163 П
12002805 | 10874/20 | ВЛ 0,4кВ № 1 ТП 006
12002806 | 10875/20 | ВЛ 0,4кВ № 1 КТП 001
12002807 | 10877/20 | ВЛ 0,4кВ № 1,2 ТП 068
12002808 | 26830/20 | ВЛ/ВЛИ 0,4кВ № 1 КТП 188
12002809 | 26831/20 | ВЛ 0,4кВ № 1,2 КТП 020 ВЛ №08 ПС Подлесная
12002810 | 26833/20 | ВЛ 0,4кВ № 1, 2 КТП 200
12002811 | 26837/20 | ВЛ 0,4кВ № 1, 2 КТП 209
12002812 | 26838/20 | ВЛ 0,4кВ № 1 КТП 253
12002813 | 26647/20 | ВЛ 0,4кВ № 1 КТП 267
12002814 | 26648/20 | ВЛ 0,4кВ № 1, 2 КТП 255
12002815 | 26650/20 | ВЛ 0,4кВ № 1,2 ТП 376
12002816 | 26686/20 | ВЛ 0,4кВ № 1-3 КТП 261
12002817 | 26687/20 | ВЛ 0,4кВ № 1, 2 КТП 269
12002818 | 26688/20 | ВЛ 0,4кВ № 1 КТП 264
12002819 | 26704/20 | ВЛ 0,4кВ № 1, 2 КТП 268
12002820 | 26705/20 | ВЛ 0,4кВ № 1-3 КТП 374
12002821 | 26706/20 | ВЛ 0,4кВ № 1, 2 КТП 254
12002822 | 26707/20 | ВЛ 0,4кВ № 1-3 КТП 257
12002823 | 26708/20 | ВЛ 0,4кВ № 1, 2 КТП 270
12002824 | 26709/20 | ВЛ 0,4кВ № 1 КТП 266
12002825 | 26710/20 | ВЛ 0,4кВ № 1, 2 КТП 271
12002826 | 26711/20 | ВЛ 0,4кВ № 1, 2 КТП 259
12002827 | 26712/20 | ВЛ 0,4кВ № 1, 2 КТП 256
12002828 | 26713/20 | ВЛ 0,4кВ № 1, 2 КТП 272
12002829 | 26714/20 | ВЛ 0,4кВ № 1 КТП 263
12002830 | 26715/20 | ВЛ 0,4кВ № 1 ЗТП 265
12002831 | 26716/20 | ВЛ 0,4кВ № 1-3 КТП 260
12002832 | 26717/20 | ВЛ 0,4кВ № 1-4 КТП 267
12002833 | 26544/20 | ВЛ 0,4кВ № 2 КТП 343
12002834 | 83501/20 | ВЛ 0,4кВ № 1, 2 ТП 051 Б, 333 с.Кёрша
12002835 | 83502/20 | ВЛ 0,4кВ № 1, 2 ТП 046 Б с.Кёрша
12002836 | 83503/20 | ВЛ 0,4кВ № 2 КТП 203
12002837 | 83801/20 | ВЛ 0,4кВ № 1 ,2 КТП 351
12002838 | 83802/20 | ВЛ 0,4кВ № 1, 2 КТП 211
12002839 | 83803/20 | ВЛ 0,4кВ № 1 ТП 345 с.Куровщино
12002841 | 83805/20 | ВЛ 0,4кВ № 1-3 КТП 250
12002842 | 83806/20 | ВЛ 0,4кВ № 1, 2 КТП 199
12002843 | 83807/20 | ВЛ 0,4кВ № 2 КТП 215
12002844 | 83808/20 | ВЛ 0,4кВ № 1,2 КТП 252
12002845 | 83809/20 | ВЛ 0,4кВ № 1 КТП 341
12002846 | 83810/20 | ВЛ 0,4кВ № 1, 2 ТП 332 с.Кёрша
12002847 | 83811/20 | ВЛ 0,4кВ № 1-3 КТП 249
12002848 | 83812/20 | ВЛ 0,4кВ № 2, 3 ТП 060 Б с.Казывань
12002849 | 83813/20 | ВЛ 0,4кВ № 1 КТП 248
12002850 | 83814/20 | ВЛ 0,4кВ № 1, 2 ТП 282 с.Грибоедово
12002851 | 83815/20 | ВЛ 0,4кВ № 1 ТП 047 Б с.Кёрша
12002852 | 83816/20 | ВЛ 0,4кВ № 2 КТП 204
12002853 | 83817/20 | ВЛ 0,4кВ № 1 ТП 005Б, №1, 2 ТП 006Б, 008Б
12002854 | 83818/20 | ВЛ 0,4кВ № 1, 2 ТП 053 Б с.Земятчино
12002855 | 83819/20 | ВЛ 0,4кВ № 1, 2 КТП 189
12002856 | 83820/20 | ВЛ 0,4кВ № 1-3 КТП 184
12002857 | 83821/20 | ВЛ 0,4кВ № 1, 2 ТП 212 с.Прибытки
12002858 | 83822/20 | ВЛ 0,4кВ № 2 КТП 207
12002859 | 83823/20 | ВЛ 0,4кВ № 1, 2 КТП 199
12002860 | 83824/20 | ВЛ 0,4кВ № 1 КТП 205
12002861 | 83825/20 | ВЛ 0,4кВ № 1 КТП 344
12002862 | 83826/20 | ВЛ 0,4кВ № 1,2 ТП 342
12002863 | 83827/20 | ВЛ 0,4кВ № 1, 2 ТП 274, 275, 276, 278
12002864 | 83828/20 | ВЛ 0,4кВ № 2, 3 ТП 060 Б с.Казывань
12002865 | 83829/20 | ВЛ 0,4кВ № 2, 3 ТП 060 Б с.Казывань
12002866 | 83830/20 | ВЛ 0,4кВ № 1,2 ТП 330
12002868 | 83832/20 | ВЛ 0,4кВ № 1 ТП 058 Б, №1,2 ТП 059 Б
12002869 | 83833/20 | ВЛИ 0,4кВ № 2 КТП 188
12002870 | 83834/20 | ВЛ 0,4кВ № 1 ТП 055 Б с.Кёрша
12002871 | 83835/20 | ВЛ 0,4кВ № 1-3 КТП 247
12002872 | 83836/20 | ВЛ 0,4кВ № 1, 2 КТП 206
12002873 | 83837/20 | ВЛ 0,4кВ № 1 КТП 215
12002874 | 83838/20 | ВЛ 0,4кВ № 1 КТП 204
12002875 | 83839/20 | ВЛ 0,4кВ № 2 КТП 205
12002876 | 83840/20 | ВЛ 0,4кВ № 1, 2 КТП 208
12002877 | 83842/20 | ВЛ 0,4кВ № 1 КТП 220
12002878 | 83843/20 | ВЛ 0,4кВ № 1 КТП 191
12002879 | 83844/20 | ВЛ 0,4кВ № 1-3 КТП 181
12002880 | 83845/20 | ВЛ 0,4кВ № 1 КТП 183
12002881 | 83846/20 | ВЛ 0,4кВ № 1, 2 ТП 207 д.Вердеревщино
12002882 | 83847/20 | ВЛ 0,4кВ № 1, 2 КТП 202
12002883 | 83848/20 | ВЛ 0,4кВ № 1, 2 КТП 213
12002884 | 83849/20 | ВЛ 0,4кВ № 1 ТП 013Б, 302Б
12002885 | 83850/20 | ВЛ 0,4кВ № 1, 2 ТП 061 Б с.Казывань
12002886 | 83851/20 | ВЛ 0,4кВ № 1-3 КТП 182
12002887 | 84301/20 | ВЛ 0,4кВ № 1 КТП 194
12002888 | 84302/20 | ВЛ 0,4кВ № 1 КТП 196
12002889 | 84304/20 | ВЛ 0,4кВ № 1 ТП 303 с.Пах.Угол
12002891 | 84306/20 | ВЛ-0,4 от ТП 273 Б
12002892 | 84307/20 | ВЛ 0,4кВ № 1 ТП 222 с.Максим-а
12002893 | 84308/20 | ВЛ 0,4кВ № 1, 2 ТП 238 с.Граждан-а
12002894 | 84309/20 | ВЛ-0,4 от ТП 261 Б
12002895 | 84310/20 | ВЛ 0,4кВ № 1, 2 ТП 231 Граждановка
12002896 | 84311/20 | ВЛ 0,4кВ № 1, 2 ТП 233, № 1 ТП 234, 235
12002897 | 84312/20 | ВЛ 0,4кВ № 1, 2 КТП 197
12002898 | 84313/20 | ВЛ 0,4кВ № 1 КТП 237
12002899 | 84314/20 | ВЛ 0,4кВ № 1 КТП 193
12002900 | 84315/20 | ВЛ-0,4 от ТП 299 Б
12002901 | 84316/20 | ВЛ 0,4кВ № 1 КТП 347, № 1-2 КТП 349
12002902 | 84317/20 | ВЛ 0,4кВ № 1 ТП 048 Б с.Кёрша
12002903 | 84318/20 | ВЛ 0,4кВ № 1 ТП 222 с.Максим-а
12002904 | 84319/20 | ВЛ 0,4кВ № 1, 2 ТП 216 с.Граждан-а
12002905 | 84320/20 | ВЛ-0,4 от ТП 289 Б
12002906 | 84321/20 | ВЛ 0,4кВ № 1 КТП 195
12002907 | 84322/20 | ВЛ 0,4кВ № 1, 2 ТП 221 с.Максим-а
12002908 | 84323/20 | ВЛ 0,4кВ № 1 КТП 229
12002909 | 84324/20 | ВЛ 0,4кВ № 1, 2 ТП 232 с.Граждан-а
12002910 | 84325/20 | ВЛ 0,4кВ № 1 ТП 295 Б п.Озёрный
12002911 | 84326/20 | ВЛ 0,4кВ № 2 КТП 237
12002914 | 84329/20 | ВЛ 0,4кВ № 1, 2 КТП 352
12002915 | 84331/20 | ВЛ 0,4кВ № 1, 2 ТП 216 Б, 217 Б, 218 Б
12002916 | 84332/20 | ВЛ 0,4кВ № 1, 2 ТП 174Б, 288, №1 ТП 290
12002917 | 84333/20 | ВЛ 0,4 от КТП № 279
12002918 | 84334/20 | ВЛ 0,4кВ № 1 КТП 348
12002919 | 84335/20 | ВЛ 0,4кВ № 1 КТП 350
12002920 | 84336/20 | ВЛ 0,4кВ № 1, 2 ТП 353 с.Куровщино
12002921 | 84337/20 | ВЛ 0,4кВ № 1 КТП 343
12002922 | 84338/20 | ВЛ 0,4кВ № 1 ТП 212 Б, 292 Б
12002923 | 84501/20 | ВЛ 0,4кВ № 1, 2 КТП 315
12002924 | 84502/20 | ВЛ 0,4кВ № 1, 2 ТП 284, №1 ТП 285, №1-3 ТП 286
12002925 | 84503/20 | ВЛ/ВЛИ 0,4кВ № 2 КТП 331
12002926 | 84504/20 | ВЛ 0,4кВ № 1, 2 ТП 28Б д.Вердеревщино
12002927 | 84801/20 | ВЛ 0,4кВ № 2 КТП 298
12002928 | 84802/20 | ВЛ 0,4кВ № 1, 2 ТП 299 с.Пах.Угол
12002929 | 84803/20 | ВЛ 0,4кВ № 1, 2 ТП 297 с.Пах.Угол
12002930 | 84804/20 | ВЛ 0,4кВ № 1, 2 ТП 304 с.Пах.Угол
12002931 | 84805/20 | ВЛ 0,4кВ № 1 ТП 218, 219, 230; № 1,2 ТП 228"
12002932 | 84806/20 | ВЛ 0,4кВ № 1, 2 КТП 311
12002933 | 84807/20 | ВЛ 0,4кВ № 1, 2 КТП 320
12002934 | 84808/20 | ВЛ-0,4 от ТП 238 Б
12002935 | 84809/20 | ВЛ 0,4кВ № 1, 2 КТП 318
12002936 | 84810/20 | ВЛ 0,4кВ № 1 КТП 319
12002937 | 84811/20 | ВЛ 0,4кВ № 1, 2 ТП 192Б, 249Б, №1 ТП 243Б, 246Б
12002938 | 84812/20 | ВЛ 0,4кВ № 1 ТП 298 с.Пах.Угол
12002939 | 84813/20 | ВЛ-0,4 от ТП 163 Б
12002940 | 84814/20 | ВЛ 0,4кВ № 1, 2 ТП 306 с.Пах.Угол
12002941 | 84815/20 | ВЛ 0,4кВ № 1 КТП 355, № 1 КТП 356
12002942 | 84816/20 | ВЛ 0,4кВ № 1, 2 ТП 280 с.Коровино
12002943 | 84817/20 | ВЛ 0,4кВ № 1, 2 ТП 236 с.Шилово
12002944 | 84818/20 | ВЛ 0,4кВ № 1, 2 КТП 239
12002945 | 84819/20 | ВЛ 0,4кВ № 2 КТП 290
12002946 | 84820/20 | ВЛ 0,4кВ № 1, 2 КТП 312
12002947 | 84821/20 | ВЛ 0,4кВ № 1 КТП 198
12002949 | 84823/20 | ВЛ 0,4кВ № 1 КТП 313
12002950 | 84824/20 | ВЛ-0,4 от ТП 233 Б
12002951 | 84825/20 | ВЛ 0,4кВ № 1, 2 КТП 316
12002952 | 84826/20 | ВЛ 0,4кВ № 1, 2 КТП 314
12002953 | 84827/20 | ВЛ 0,4кВ № 1 ТП 279, №1,2 ТП 293
12002954 | 84828/20 | ВЛ 0,4кВ № 1 КТП 321
12002955 | 84829/20 | ВЛ-0,4 от ТП 180 Б
12002956 | 84830/20 | ВЛ 0,4кВ № 1, 2 КТП 317
12002957 | 84831/20 | ВЛ 0,4кВ № 1, 2 ТП 292 с.М.Гагарино
12002958 | 84832/20 | ВЛ 0,4кВ № 1 ТП 217, 224; №1, 2 ТП 225"
12002959 | 84833/20 | ВЛ 0,4кВ № 1-3 КТП 323
12002960 | 84834/20 | ВЛ 0,4кВ № 1, 2 ТП 295, 296
12002961 | 84835/20 | ВЛ 0,4кВ № 1 КТП 302
12002962 | 84836/20 | ВЛ 0,4кВ № 1 КТП 281
12002963 | 84837/20 | ВЛ 0,4кВ № 1 КТП 283
12002964 | 84838/20 | ВЛ 0,4кВ № 1, 2 ТП 289 с.Митрополье
12002965 | 84839/20 | ВЛ 0,4кВ № 1 КТП 244
12002966 | 84840/20 | ВЛ 0,4кВ № 1 ТП 294 с.М.Гагарино
12002968 | 84842/20 | ВЛ 0,4кВ № 1, 2 КТП 243
12002969 | 84843/20 | ВЛ 0,4кВ № 1 КТП 240
12002970 | 84844/20 | ВЛ 0,4кВ № 1, 2 КТП 242
12002971 | 84845/20 | ВЛ-0,4 от ТП 195 Б
12002972 | 84846/20 | ВЛ 0,4кВ № 1 КТП 291
12002973 | 84847/20 | ВЛ 0,4кВ № 1, 2 ТП 300 с.Пах.Угол
12002974 | 84848/20 | ВЛ 0,4кВ № 1, 2 ТП 305 с.Пах.Угол
12002975 | 84849/20 | ВЛ 0,4кВ № 1 ТП 301 с.Пах.Угол
12002976 | 84850/20 | ВЛ-0,4 от ТП 190 Б
12002977 | 10504/20 | ВЛ 6кВ № 49 ПС 110 Моршанская(с кабельными вставками)
12002978 | 10507/20 | ВЛ 10кВ №15 ПС Питерская
12002979 | 10508/20 | ВЛ 10кВ №13 ПС Питерская
12002980 | 10509/20 | ВЛ 10кВ №07 ПС Питерская
12002981 | 10510/20 | ВЛ 10кВ №03 ПС Питерская
12002982 | 10511/20 | ВЛ 10кВ №04 ПС Питерская
12002983 | 10512/20 | ВЛ 10кВ №08 ПС Агропром
12002984 | 10514/20 | ВЛ 10кВ №02 ПС Отъясская
12002986 | 10518/20 | ВЛ 10кВ № 15 ПС Крюковская
12002987 | 10519/20 | ВЛ 10кВ №13 ПС Крюковская
12002988 | 10520/20 | ВЛ 10кВ №07 ПС Крюковская
12002989 | 10521/20 | ВЛ 10кВ № 7 ПС Северная
12002990 | 10523/20 | ВЛ 10кВ № 6 ПС Заречная
12002991 | 10524/20 | ВЛ 10кВ №10 ПС Крюковская
12002993 | 10526/20 | ВЛ 10кВ № 2 ПС Ракшинская
12002994 | 10527/20 | ВЛ 10кВ № 3 ПС Ракшинская
12002995 | 10528/20 | ВЛ 10кВ № 4 ПС Ракшинская
12002996 | 10529/20 | ВЛ 10кВ № 5 ПС Ракшинская
12002997 | 10530/20 | ВЛ 10кВ № 6 ПС Ракшинская
12002998 | 10531/20 | ВЛ 10кВ № 7 ПС Ракшинская
12002999 | 10533/20 | ВЛ 10кВ № 1 ПС Алексеевская
12003000 | 10535/20 | ВЛ 10кВ №11 ПС Любвинская
12003001 | 10536/20 | ВЛ 10кВ №13 ПС Любвинская
12003002 | 10537/20 | ВЛ 10кВ №05 ПС Любвинская
12003003 | 10538/20 | ВЛ 10кВ №08 ПС Любвинская
12003004 | 10539/20 | ВЛ 10кВ №15 ПС Любвинская
12003005 | 10540/20 | ВЛ 10кВ №10 ПС Любвинская
12003006 | 10542/20 | ВЛ 10кВ №08 ПС Агропром
12003007 | 10545/20 | ВЛ 10кВ № 2 ПС Рыбинская
12003008 | 10546/20 | ВЛ 10кВ № 3 ПС Рыбинская
12003009 | 10547/20 | ВЛ 10кВ № 4 ПС Рыбинская
12003010 | 10549/20 | ВЛ 10кВ № 6 ПС Рыбинская
12003011 | 10550/20 | ВЛ 10кВ № 7 ПС Рыбинская
12003012 | 10551/20 | ВЛ 10кВ № 8 ПС Рыбинская
12003013 | 10553/20 | ВЛ 10кВ № 2 ПС Алексеевская
12003014 | 10554/20 | ВЛ 10кВ № 3 ПС Алексеевская
12003015 | 10555/20 | ВЛ 10кВ № 4 ПС Алексеевская
12003016 | 10557/20 | ВЛ 10кВ № 1 ПС Рыбинская
12003017 | 10558/20 | ВЛ 10кВ №13 ПС Вановская
12003018 | 10559/20 | ВЛ 10кВ № 5 ПС Рыбинская
12003019 | 10560/20 | ВЛ 10кВ №03 ПС Вановская
12003020 | 10561/20 | ВЛ 10кВ №04 ПС Вановская
12003021 | 10562/20 | ВЛ 10кВ № 3 ПС Северная
12003022 | 10564/20 | ВЛ 10кВ № 21 ПС Алгасовская
12003023 | 10565/20 | ВЛ 10кВ № 2 ПС Алгасовская (с кабельными вставками)
12003024 | 10567/20 | ВЛ 10кВ № 13 ПС Северная
12003025 | 10568/20 | ВЛ 10кВ № 10 ПС Северная (резерв)
12003026 | 10569/20 | ВЛ 10кВ № 8 ПС Заречная
12003027 | 10570/20 | ВЛ 10кВ № 8 ПС Северная (Сов/под)
12003028 | 10571/20 | ВЛ 10кВ № 14 ПС Северная (Сов/под)
12003029 | 10572/20 | ВЛ 10кВ № 16 ПС Северная
12003030 | 10574/20 | ВЛ 10кВ № 23 ПС Северная
12003031 | 10576/20 | ВЛ 10кВ № 7 ПС Заречная
12003032 | 10578/20 | ВЛ 10кВ №05 ПС Агропром
12003033 | 10579/20 | ВЛ 10кВ №03 ПС Агропром
12003034 | 10580/20 | ВЛ 10кВ №04 ПС Агропром
12003035 | 10582/20 | ВЛ 6кВ № 32 ПС Камвольная (Сов/под)(с кабельными вставками)
12003036 | 10584/20 | ВЛ 10кВ №03 ПС Вяжлинская
12003037 | 10585/20 | ВЛ 10кВ №11 ПС Вяжлинская
12003038 | 10586/20 | ВЛ 10кВ №13 ПС Вяжлинская
12003039 | 10587/20 | ВЛ 10кВ №01 ПС Вяжлинская
12003040 | 10590/20 | ВЛ 10кВ №01 ПС Чернитовская
12003041 | 10591/20 | ВЛ 10кВ №03 ПС Чернитовская
12003042 | 10592/20 | ВЛ 10кВ №09 ПС Чернитовская
12003043 | 10593/20 | ВЛ 10кВ №13 ПС Чернитовская
12003044 | 10594/20 | ВЛ 10кВ №15 ПС Чернитовская
12003045 | 10595/20 | ВЛ 10кВ №17 ПС Чернитовская
12003046 | 10597/20 | ВЛ 10кВ №01 ПС Ст.Томниковская
12003047 | 10598/20 | ВЛ 10кВ №09 ПС Ст.Томниковская
12003048 | 10599/20 | ВЛ 10кВ №11 ПС Ст.Томниковская
12003049 | 10601/20 | ВЛ 10кВ №19 ПС Серповская
12003050 | 10603/20 | ВЛ 10кВ №15 ПС Серповская
12003051 | 10604/20 | ВЛ 10кВ №03 ПС Серповская
12003052 | 10605/20 | ВЛ 10кВ №04 ПС Серповская
12003053 | 10606/20 | ВЛ 10кВ №08 ПС Серповская
12003054 | 10607/20 | ВЛ 10кВ №14 ПС Серповская
12003055 | 10608/20 | ВЛ 10кВ №09 ПС Серповская
12003056 | 10609/20 | ВЛ 10кВ № 4 ПС Северная
12003057 | 26620/20 | ВЛ 0,4кВ № 1-3 КТП 262
12003058 | 26629/20 | ВЛ 10кВ № 08 ПС Бондарская
12003059 | 110438/20 | ВЛ 10кВ №15 ПС Троицкая
12003060 | 110439/20 | ВЛ 10кВ №13 ПС Троицкая
12003061 | 110440/20 | ВЛ 10кВ №07 ПС Троицкая
12003062 | 110441/20 | ВЛ 10кВ №03 ПС Троицкая
12003063 | 110443/20 | ВЛ 10кВ № 4 ПС Грязновская
12003064 | 110444/20 | ВЛ 10кВ № 5 ПС Грязновская
12003065 | 110446/20 | ВЛ 10кВ №16 ПС Сосновская
12003066 | 110447/20 | ВЛ 10кВ №18 ПС Сосновская (сов.подв.)
12003067 | 110449/20 | ВЛ 10кВ №24 ПС Сосновская
12003068 | 110450/20 | ВЛ 10кВ №19 ПС Сосновская
12003069 | 110451/20 | ВЛ 10кВ №20 ПС Сосновская
12003070 | 110452/20 | ВЛ 10кВ №07 ПС Сосновская
12003071 | 110454/20 | ВЛ 10кВ №15 ПС Подлесная
12003072 | 110455/20 | ВЛ 10кВ №13 ПС Подлесная
12003073 | 110456/20 | ВЛ 10кВ №07 ПС Подлесная
12003074 | 110457/20 | ВЛ 10кВ №03 ПС Подлесная
12003075 | 110458/20 | ВЛ 10кВ №08 ПС Подлесная
12003076 | 110460/20 | ВЛ 10кВ № 02 ПС Ламская
12003077 | 110461/20 | ВЛ 10кВ № 11 ПС Ламская
12003078 | 110462/20 | ВЛ 10кВ № 13 ПС Ламская
12003079 | 110463/20 | ВЛ 10кВ № 10 ПС Ламская
12003080 | 110464/20 | ВЛ 10кВ № 15 ПС Ламская
12003081 | 110466/20 | ВЛ 10кВ № 1 ПС Зелёная
12003082 | 110467/20 | ВЛ 10кВ № 2 ПС Зелёная
12003083 | 110468/20 | ВЛ 10кВ № 3 ПС Зелёная
12003084 | 110469/20 | ВЛ 10кВ № 4 ПС Зелёная
12003085 | 110471/20 | ВЛ 10кВ № 1 ПС В.Ярославская
12003086 | 110472/20 | ВЛ 10кВ № 2 ПС В.Ярославская
12003087 | 110473/20 | ВЛ 10кВ № 3 ПС В.Ярославская
12003088 | 110474/20 | ВЛ 10кВ № 4 ПС В.Ярославская
12003090 | 110477/20 | ВЛ 10кВ № 2 ПС П.Васильевская
12003091 | 110478/20 | ВЛ 10кВ № 3 ПС П.Васильевская
12003092 | 110479/20 | ВЛ 10кВ № 4 ПС П.Васильевская
12003093 | 110480/20 | ВЛ 10кВ №22 ПС Сосновская
12003094 | 110481/20 | ВЛ 10кВ № 6 ПС П.Васильевская
12003095 | 110483/20 | ВЛ 10кВ №15 ПС Кулеватовская
12003096 | 110484/20 | ВЛ 10кВ №03 ПС Кулеватовская
12003097 | 110486/20 | ВЛ 10кВ №08 ПС Кулеватовская
12003098 | 110487/20 | ВЛ 10кВ №07 ПС Кулеватовская
12003099 | 110488/20 | ВЛ 10кВ №12 ПС Кулеватовская
12003100 | 110489/20 | ВЛ 10кВ №10 ПС Кулеватовская
12003101 | 110490/20 | ВЛ 10кВ №14 ПС Кулеватовская
12003102 | 110492/20 | ВЛ 10кВ №07 ПС Отъясская
12003103 | 110493/20 | ВЛ 10кВ №03 ПС Отъясская
12003104 | 110494/20 | ВЛ 10кВ №06 ПС Отъясская
12003105 | 110495/20 | ВЛ 10кВ №12 ПС Отъясская
12003106 | 110496/20 | ВЛ 10кВ №14 ПС Отъясская
12003107 | 110498/20 | ВЛ 10кВ № 1 ПС Дегтянская
12003108 | 110499/20 | ВЛ 10кВ № 06 ПС Дегтянская
12003109 | 110500/20 | ВЛ 10кВ № 3 ПС Дегтянская
12003110 | 110501/20 | ВЛ 10кВ № 07 ПС Дегтянская
12003111 | 110502/20 | ВЛ 10кВ № 10 ПС Дегтянская
12003112 | 110503/20 | ВЛ 10кВ № 08 ПС Дегтянская
12003113 | 10652/20 | ВЛ 10кВ № 1 ПС Пичаевская
12003114 | 10653/20 | ВЛ 10кВ № 2 ПС Пичаевская
12003115 | 10654/20 | ВЛ 10кВ № 3 ПС Пичаевская
12003116 | 10655/20 | ВЛ 10кВ № 8 ПС Пичаевская
12003117 | 10656/20 | ВЛ 10кВ № 13 ПС Пичаевская
12003118 | 10657/20 | ВЛ 10кВ № 14 ПС Пичаевская
12003119 | 10658/20 | ВЛ 10кВ № 15 ПС Пичаевская
12003120 | 10659/20 | ВЛ 10кВ № 16 ПС Пичаевская
12003121 | 10661/20 | ВЛ 10кВ № 18 ПС Пичаевская
12003122 | 10663/20 | ВЛ 10кВ №17 ПС Вернадовская
12003123 | 10664/20 | ВЛ 10кВ №15 ПС Вернадовская
12003124 | 10665/20 | ВЛ 10кВ №05 ПС Вернадовская
12003125 | 10666/20 | ВЛ 10кВ №02 ПС Вернадовская
12003126 | 10667/20 | ВЛ 10кВ №04 ПС Вернадовская
12003127 | 10668/20 | ВЛ 10кВ №06 ПС Вернадовская
12003128 | 10670/20 | ВЛ 10кВ № 1 ПС Липовская
12003129 | 10671/20 | ВЛ 10кВ № 3 ПС Липовская
12003130 | 10672/20 | ВЛ 10кВ № 6 ПС Липовская
12003131 | 10673/20 | ВЛ 10кВ № 7 ПС Липовская
12003132 | 10675/20 | ВЛ 10кВ №14 ПС Гагаринская
12003133 | 10676/20 | ВЛ 10кВ №04 ПС Гагаринская
12003134 | 10677/20 | ВЛ 10кВ №08 ПС Гагаринская
12003135 | 10678/20 | ВЛ 10кВ №09 ПС Гагаринская
12003136 | 10680/20 | ВЛ 10кВ №15 ПС Ломовисская
12003137 | 10681/20 | ВЛ 10кВ №13 ПС Ломовисская
12003138 | 10682/20 | ВЛ 10кВ №07 ПС Ломовисская
12003139 | 10683/20 | ВЛ 10кВ №12 ПС Ломовисская
12003140 | 10684/20 | ВЛ 10кВ №14 ПС Ломовисская
12003141 | 10686/20 | ВЛ 10кВ № 1 ПС Егоровская
12003142 | 10687/20 | ВЛ-10 фид 2 Егоровской ПС-35кВ
12003143 | 10688/20 | ВЛ 10кВ № 5 ПС Егоровская
12003144 | 10689/20 | ВЛ 10кВ № 7 ПС Егоровская
12003145 | 10690/20 | ВЛ 10кВ № 9 ПС Егоровская
12003146 | 10691/20 | ВЛ 10кВ № 11 ПС Егоровская
12003147 | 10692/20 | ВЛ 10кВ № 14 ПС Егоровская
12003148 | 10693/20 | ВЛ 10кВ № 16 ПС Егоровская
12003149 | 10613/20 | ВЛ 10кВ № 2 ПС Рудовская
12003150 | 10614/20 | ВЛ 10кВ № 3 ПС Рудовская
12003151 | 10615/20 | ВЛ 10кВ № 7 ПС Рудовская
12003152 | 10616/20 | ВЛ 10кВ № 10 ПС Рудовская
12003153 | 10617/20 | ВЛ 10кВ № 11 ПС Рудовская
12003154 | 10618/20 | ВЛ 10кВ № 14 ПС Рудовская
12003155 | 26685/20 | ВЛ 0,4кВ № 1-3 КТП 258
12003156 | 26545/20 | ВЛ 10кВ № 4 ПС Митропольская
12003158 | 83001/20 | ВЛ 10кВ №13 ПС Нащекинская
12003159 | 83002/20 | ВЛ 10кВ № 6 ПС Кёршинская
12003160 | 83003/20 | ВЛ 10кВ № 7 ПС Кёршинская
12003161 | 83004/20 | ВЛ 10кВ № 6 ПС Кёршинская
12003162 | 83005/20 | ВЛ 10кВ №05 ПС Шачинская
12003163 | 83006/20 | ВЛ 10кВ №05 ПС Шачинская
12003164 | 83007/20 | ВЛ 10кВ №03 ПС П.Угловская
12003165 | 83008/20 | ВЛ 10кВ № 6 ПС Граждановская
12003166 | 83009/20 | ВЛ 10кВ № 6 ПС Кёршинская
12003167 | 83010/20 | ВЛ 10кВ № 1 ПС Куровщинская (Пич-Гаврил)
12003168 | 83012/20 | ВЛ 10кВ № 5 ПС Куровщинская
12003169 | 83013/20 | ВЛ 10кВ № 1 ПС Митропольская
12003170 | 83014/20 | ВЛ 10кВ № 2 ПС Кёршинская
12003171 | 83015/20 | ВЛ 10кВ № 6 ПС Граждановская
12003172 | 83016/20 | ВЛ 10кВ №12 ПС Нащекинская
12003173 | 83017/20 | ВЛ 10кВ № 03 ПС Бондарская
12003174 | 83018/20 | ВЛ 10кВ №15 ПС П.Угловская
12003175 | 83019/20 | ВЛ 10кВ № 3 ПС Митропольская
12003176 | 83020/20 | ВЛ 10кВ №10 ПС Нащекинская
12003177 | 83021/20 | ВЛ 10кВ № 14 ПС Граждановская
12003178 | 83022/20 | ВЛ 10кВ №21 ПС Нащекинская
12003182 | 83026/20 | ВЛ 10кВ № 1 ПС Куровщинская (уч-к Пичаевского РЭС)
12003183 | 83027/20 | ВЛ 10кВ № 13 ПС Граждановская
12003184 | 83028/20 | ВЛ 10кВ №12 ПС Нащекинская
12003185 | 83029/20 | ВЛ 10кВ №19 ПС Нащекинская
12003186 | 83030/20 | ВЛ 10кВ №10 ПС Нащекинская
12003187 | 83031/20 | ВЛ 10кВ № 13 ПС Граждановская
12003188 | 83032/20 | ВЛ 10кВ №10 ПС Нащекинская
12003189 | 83033/20 | ВЛ 10кВ № 6 ПС Граждановская
12003190 | 83034/20 | ВЛ 10кВ № 4 ПС Граждановская
12003191 | 83035/20 | ВЛ 10кВ №10 ПС Нащекинская
12003192 | 83036/20 | ВЛ 10кВ №03 ПС П.Угловская
12003193 | 83037/20 | ВЛ 10кВ №03 ПС П.Угловская
12003194 | 83038/20 | ВЛ 10кВ №03 ПС П.Угловская
12003195 | 83039/20 | ВЛ 10кВ № 3 ПС Куровщинская
12003196 | 83040/20 | ВЛ 10кВ №09 ПС П.Угловская
12003197 | 83041/20 | ВЛ 10кВ № 15 ПС Граждановская
12003198 | 83042/20 | ВЛ 10кВ № 3 ПС Куровщинская
12003199 | 83043/20 | ВЛ 10кВ №07 ПС Шачинская
12003200 | 83045/20 | ВЛ 10кВ №17 ПС Нащекинская
12003201 | 83046/20 | ВЛ 10кВ №17 ПС Нащекинская
12003202 | 83047/20 | ВЛ 10кВ №21 ПС Нащекинская
12003203 | 83048/20 | ВЛ 10кВ № 13 ПС Граждановская
12003204 | 83049/20 | ВЛ 10кВ №21 ПС Нащекинская
12003205 | 83050/1/20 | ВЛ 10кВ № 2 ПС Митропольская
12003206 | 83050/20 | ВЛ-10кВ Ф 7 Бондарской ПС-35кВ
12003207 | 83051/20 | ВЛ 10кВ №01 ПС П.Угловская
12003208 | 83052/20 | ВЛ 10кВ № 5 ПС Митропольская
12003209 | 83053/20 | ВЛ 10кВ №03 ПС П.Угловская
12003210 | 83054/20 | ВЛ 10кВ №03 ПС П.Угловская
12003211 | 83056/20 | ВЛ 10кВ № 1 ПС Куровщинская (уч-к Пичаевского РЭС)
12003212 | 83057/20 | ВЛ 10кВ № 16 ПС Граждановская
12003213 | 83058/20 | ВЛ 10кВ № 6 ПС Кёршинская
12003214 | 83059/20 | ВЛ 10кВ №01 ПС П.Угловская
12003215 | 83060/20 | ВЛ 10кВ № 6 ПС Кёршинская
12003216 | 83061/20 | ВЛ 10кВ № 6 ПС Кёршинская
12003217 | 83062/20 | ВЛ 10кВ № 2 ПС Кёршинская
12003218 | 83063/20 | ВЛ 10кВ №15 ПС Нащекинская
12003219 | 83064/20 | ВЛ 10кВ № 2 ПС Кёршинская
12003220 | 83065/20 | ВЛ 10кВ № 3 ПС Митропольская
12003221 | 83066/20 | ВЛ 10кВ № 1 ПС Митропольская
12003222 | 83067/20 | ВЛ 10кВ № 1 ПС Митропольская
12003223 | 83068/20 | ВЛ 10кВ № 2 ПС Митропольская
12003224 | 83069/20 | ВЛ 10кВ № 12 ПС Бондарская
12003226 | 83071/20 | ВЛ 10кВ №03 ПС П.Угловская
12003227 | 83073/20 | ВЛ 10кВ №17 ПС П.Угловская
12003228 | 83074/20 | ВЛ 10кВ №17 ПС П.Угловская
12003229 | 83301/20 | ВЛ 10кВ № 4 ПС Митропольская
12003230 | 83302/20 | ВЛ 10кВ №03 ПС П.Угловская
12003231 | 83303/20 | ВЛ 10кВ №17 ПС П.Угловская
12003233 | 83305/20 | ВЛ 10кВ №17 ПС П.Угловская
12003234 | 83306/20 | ВЛ 10кВ № 2 ПС Кёршинская
12003235 | 83308/20 | ВЛ 10кВ № 13 ПС Граждановская
12003236 | 83309/20 | ВЛ 10кВ №15 ПС Нащекинская
12003238 | 83311/20 | ВЛ 10кВ № 13 ПС Граждановская
12003240 | 83313/20 | ВЛ 10кВ № 6 ПС Кёршинская
12003243 | 83316/20 | ВЛ 10кВ № 2 ПС Куровщинская
12003244 | 83317/20 | ВЛ 10кВ № 13 ПС Граждановская
12003245 | 83318/20 | ВЛ 10кВ № 6 ПС Граждановская
12003248 | 83321/20 | ВЛ 10кВ №03 ПС П.Угловская
12003249 | 83322/20 | ВЛ 10кВ №09 ПС П.Угловская
12003250 | 83323/20 | ВЛ 10кВ № 05 ПС Бондарская
12003252 | 83325/20 | ВЛ 10кВ № 12 ПС Бондарская
12003253 | 10619/20 | ВЛ-35кВ Крюковская - Питерская
12003254 | 10620/20 | ВЛ 35кВ Любвинская - Ракшинская
12003255 | 10621/20 | ВЛ-35кВ Троицкая-Любвинская
12003256 | 10622/20 | ВЛ 35кВ Моршанская-Ракшинская
12003257 | 10623/1/20 | ВЛ-35кВ Алгасовская-Рыбинская
12003258 | 10624/2/20 | ВЛ-35кВ Алгасовская-Серповская
12003259 | 10625/20 | ВЛ 35кВ Северная-Серповская
12003260 | 10626/20 | ВЛ 35кВ Камвольная-Северная
12003261 | 10627/20 | ВЛ 35кВ Камвольная-Агропром
12003262 | 10628/20 | ВЛ 35кВ Агропром - Северная
12003263 | 10629/20 | ВЛ-35кВ Алгасовская-Чернитовская
12003264 | 10630/20 | ВЛ-35кВ Чернитовская-Старотомниковская
12003265 | 10631/1/20 | ВЛ 35кВ Северная - Заречная с отпайками
12003266 | 10632/1/20 | ВЛ 35кВ Вяжлинская - Заречная
12003267 | 10633/20 | ВЛ-35кВ Моршанская-Крюковская
12003268 | 10634/20 | ВЛ 35кВ Рыбинская - Алексеевская
12003269 | 10635/20 | ВЛ-35кВ Алексеевская-2
12003270 | 10636/20 | ВЛ-35кВ Алгасовская-Вановская
12003271 | 110505/20 | ВЛ-35кВ Питерская - Отъясская
12003272 | 110506/20 | ВЛ-35кВ Малиновская - Дегтянская
12003273 | 110507/20 | ВЛ-35кВ Сосновская-Кулеватовская с отп.на ПС Малин
12003274 | 110508/20 | ВЛ-35кВ Сосновская - Ламская
12003275 | 110509/20 | ВЛ-35кВ Ламская - П.Васильевская
12003276 | 110510/20 | ВЛ 35кВ Новоюрьевская - П.Васильевская
12003277 | 110511/20 | ВЛ-35кВ Сосновская-Троицкая
12003278 | 110512/20 | ВЛ 35кВ Сосновская-Подлесная (2 цепь не действ)
12003279 | 110513/20 | ВЛ-35кВ Дегтянская-Подлесная
12003280 | 110514/20 | ВЛ-35кВ Ламская-Зелёная
12003281 | 110515/20 | ВЛ-35кВ Троицкая-Грязновская
12003282 | 110516/20 | ВЛ-35кВ Отъясская-Грязновская
12003283 | 110517/20 | ВЛ-35кВ Кулеватовская-Отъясская
12003284 | 110518/20 | ВЛ-35кВ В.Ярославская-Троицкая
12003285 | 110519/20 | ВЛ 35кВ П.Васильевская - В.Ярославская
12003286 | 10639/20 | ВЛ 35кВ Пичаевская - Рудовская
12003287 | 10640/20 | ВЛ-35кВ Пичаевская-Егоровская
12003288 | 10641/20 | ВЛ-35кВ Ломовисская - Гагаринская
12003289 | 10642/20 | ВЛ-35кВ Митропольская-Гагаринская
12003290 | 10643/20 | ВЛ-35кВ Пичаевская-Вернадовская
12003291 | 10644/20 | ВЛ 35кВ Егоровская - Вяжлинская
12003292 | 10645/20 | ВЛ-35кВ Граждановская - Рудовская
12003293 | 10646/20 | ВЛ 35кВ Рудовская - Липовская
12003294 | 10647/20 | ВЛ-35кВ Липовская-Вернадовская
12003295 | 10648/20 | ВЛ-35кВ Пичаевская - Ломовисская
12003296 | 10637/20 | ВЛ-110кВ Моршанская 1 (МоУ СЛЭП)
12003297 | 10638/20 | ВЛ-110кВ Моршанская 2 (МоУ СЛЭП)
12003298 | 110520/20 | ВЛ 110кВ Малиновская-Сосновская I цепь
12003299 | 110521/20 | ВЛ 110кВ Малиновская-Сосновская II цепь
12003300 | 10649/20 | ВЛ 110кВ Нащекинская-Пичаевская II цепь с отпайкойна ПС Шачинская
12003301 | 10650/20 | ВЛ 110кВ Нащёкинская-Пичаевская I цепь с отпайкойна ПС Шачинская
12003302 | 27243/20 | ВЛИ 0,4кВ № 1-4 ТП 26Г с.Крюково
12003303 | 27244/20 | ВЛИ 0,4кВ № 1,2 ТП 74Г с.Крюково
12003304 | 27245/20 | ВЛИ 0,4кВ № 1-4 ТП 70Г с.Крюково с/п
12003305 | 27200/20 | ВЛИ 0,4кВ № 3 ТП 134Р с.Ракша
12003306 | 1/7/30 | ВЛ-110кВ Токаревская (ЖУ СЛЭП)
12003307 | 10/30 | ВЛ-110кВ Токаревская (ЖУ СЛЭП)
12003309 | 1000-A/30 | ВЛ 10кВ № 2 ПС Березовская
12003310 | 1000-Б/30 | ВЛ 10кВ №13 ПС Прудковская
12003311 | 1000-Е/30 | ВЛ 10кВ №07 ПС Шапкинская
12003312 | 1001-A/30 | ВЛ 10кВ № 1 ПС Березовская
12003313 | 1001-Б/1/30 | ВЛИ 0,4кВ №1-3 КТП 149
12003314 | 1001-Б/30 | ВЛ 10кВ № 1 ПС Березовская
12003315 | 1002-A/1/30 | ВЛ 0,4кВ № 1 КТП 158
12003316 | 1002-A/30 | ВЛ 10кВ № 3 ПС Березовская
12003317 | 1002-Б/1/30 | ВЛ 0,4кВ № 2 КТП 158
12003318 | 1002-Б/30 | ВЛ 10кВ № 3 ПС Березовская
12003319 | 1002-С/1/30 | ВЛ 0,4кВ № 2 КТП 158
12003320 | 1002-С/30 | ВЛ 10кВ № 3 ПС Березовская
12003321 | 1003-Б/30 | ВЛ 0,4кВ № 1 ТП 162
12003322 | 1004-Е/30 | ВЛ 0,4кВ № 1, 2 КТП 164
12003323 | 1005-A/30 | ВЛ 0,4кВ № 1 КТП 163
12003324 | 1005-Б/30 | ВЛ 0,4кВ № 1 КТП 163
12003326 | 1006-A/30 | ВЛ 0,4кВ № 1 КТП 161
12003327 | 1006-Е/30 | ВЛ 0,4кВ № 2 КТП 161
12003328 | 1006-С/30 | ВЛ 0,4кВ № 1 КТП 161
12003329 | 1007-A/30 | ВЛ 0,4кВ № 1 КТП 160
12003330 | 1007-Б/30 | ВЛ 0,4кВ № 2 КТП 160
12003331 | 1007-С/30 | ВЛ 0,4кВ № 3 КТП 160
12003332 | 1008-A/30 | ВЛ 0,4кВ № 1 КТП 159
12003333 | 1008-Б/30 | ВЛ 0,4кВ № 3 КТП 159
12003334 | 1009-A/30 | ВЛИ 0,4кВ №1-3 КТП 153
12003335 | 1010-A/1/30 | ВЛИ 0,4кВ №1, 2 КТП 145
12003336 | 1010-A/30 | ВЛ 10кВ №13 ПС Краснозвездинская
12003337 | 1010-Б/30 | ВЛ 10кВ №13 ПС Краснозвездинская
12003338 | 1010-С/30 | ВЛ 10кВ №13 ПС Прудковская
12003339 | 1011-A/30 | ВЛ 10кВ №15 ПС Краснозвездинская
12003340 | 1011-Б/30 | ВЛ 10кВ №15 ПС Краснозвездинская
12003342 | 1012-A/30 | ВЛ 10кВ №09 ПС Краснозвездинская
12003343 | 1012-Б/30 | ВЛ 10кВ №13 ПС Прудковская
12003344 | 1022-A/30 | ВЛ 10кВ №11 ПС Мучкапская
12003345 | 1022-Е/30 | ВЛ 10кВ №11 ПС Мучкапская
12003346 | 1023-A/30 | ВЛ 10кВ №04 ПС Мучкапская
12003347 | 1023-Б/30 | ВЛ 10кВ №04 ПС Мучкапская
12003348 | 1023-Е/30 | ВЛ 10кВ №04 ПС Мучкапская
12003349 | 1023-Ж/30 | ВЛ 10кВ №04 ПС Мучкапская
12003350 | 1023-З/30 | ВЛ 10кВ №04 ПС Мучкапская
12003351 | 1023-И/30 | ВЛ 10кВ №04 ПС Мучкапская
12003352 | 1023-Л/30 | ВЛ 10кВ №04 ПС Мучкапская
12003353 | 1024-A/30 | ВЛ 10кВ №17 ПС Мучкапская
12003354 | 1024-Б/30 | ВЛ 10кВ №17 ПС Мучкапская
12003355 | 1025-A/30 | ВЛ 10кВ №09 ПС Мучкапская
12003356 | 1025-Б/1/30 | ВЛ 0,4кВ № 1 КТП 252
12003357 | 1025-Б/30 | ВЛ 10кВ №09 ПС Мучкапская
12003358 | 1026-A/1/30 | ВЛ 0,4кВ № 1 ТП 116
12003359 | 1026-A/30 | ВЛ 10кВ №15 ПС Мучкапская
12003360 | 1026-Б/30 | ВЛ 10кВ №15 ПС Мучкапская
12003361 | 1027-A/1/30 | ВЛ 0,4кВ № 1 ТП 253
12003362 | 1027-A/30 | ВЛ 10кВ №07 ПС Мучкапская
12003363 | 1027-Б/30 | ВЛ 0,4кВ № 1 ТП 253
12003364 | 1027-С/30 | ВЛ 0,4кВ № 1 ТП 253
12003365 | 1028-A/1/30 | ВЛ 0,4кВ № 1 ТП 112
12003366 | 1028-A/30 | ВЛ 10кВ №06 ПС Мучкапская
12003367 | 1028-Б/1/30 | ВЛ 0,4кВ № 2 ТП 112
12003368 | 1028-Б/30 | ВЛ 10кВ №06 ПС Мучкапская
12003369 | 1028-Е/30 | ВЛ 10кВ №06 ПС Мучкапская
12003370 | 1029-A/1/30 | ВЛ 0,4кВ № 1 ТП 111
12003371 | 1029-A/30 | ВЛ 10кВ №08 ПС Мучкапская
12003372 | 1029-Б/30 | ВЛ 10кВ №08 ПС Мучкапская
12003373 | 1029-Е/30 | ВЛ 0,4кВ № 1 ТП 111
12003374 | 1029-С/30 | ВЛ 10кВ №07 ПС Шапкинская
12003375 | 1030-A/30 | ВЛ 0,4кВ № 1, 2 ТП 113
12003376 | 1032-A/30 | ВЛ 0,4кВ № 2 ТП 570
12003377 | 1033-Б/30 | ВЛ 0,4кВ № 1 ТП 254
12003379 | 1034-A/30 | ВЛ 0,4кВ № 1 ТП 255
12003380 | 1034-Б/30 | ВЛ 0,4кВ № 2 ТП 255
12003381 | 1034-Д/30 | ВЛ 0,4кВ № 3 ТП 255
12003382 | 1034-Е/30 | ВЛ 0,4кВ № 4 ТП 255
12003383 | 1035-Е/30 | ВЛИ 0,4кВ № 1 КТП 150
12003384 | 1036-A/30 | ВЛ 0,4кВ № 1 ЗТП 049
12003385 | 1037-A/30 | ВЛИ 0,4кВ № 1 КТП 154
12003386 | 1038-A/30 | ВЛИ 0,4кВ №1-4 КТП 140
12003387 | 1039-A/30 | ВЛИ 0,4кВ №1-3 КТП 152
12003388 | 1040-A/1/30 | ВЛИ 0,4кВ №1-3 КТП 146
12003389 | 1040-A/30 | ВЛ 10кВ №04 ПС Шапкинская
12003390 | 1040-Б/30 | ВЛ 10кВ №15 ПС Шапкинская
12003391 | 1040-С/30 | ВЛ 10кВ №15 ПС Прудковская
12003392 | 1041-A/1/30 | ВЛИ 0,4кВ № 1 КТП 142
12003393 | 1041-A/30 | ВЛ 10кВ №13 ПС Шапкинская
12003394 | 1041-Б/30 | ВЛ 10кВ №15 ПС Шапкинская
12003395 | 1041-Ж/30 | ВЛ 10кВ №13 ПС Прудковская
12003396 | 1041-К/30 | ВЛ 10кВ №13 ПС Прудковская
12003397 | 1042-A/30 | ВЛ 10кВ №03 ПС Шапкинская
12003398 | 1042-Б/30 | ВЛ 10кВ №03 ПС Шапкинская
12003399 | 1043-A/30 | ВЛ 10кВ №07 ПС Шапкинская
12003400 | 1043-Б/30 | ВЛ 10кВ №07 ПС Шапкинская
12003401 | 1043-Е/30 | ВЛ 10кВ №07 ПС Шапкинская
12003402 | 1044-A/30 | ВЛ 10кВ №15 ПС Шапкинская
12003403 | 1044-Е/30 | ВЛ 10кВ №15 ПС Шапкинская
12003404 | 1045-A/30 | ВЛ 10кВ №14 ПС Шапкинская
12003405 | 1045-Ж/30 | ВЛ 10кВ №14 ПС Шапкинская
12003407 | 1051-A/30 | ВЛ 0,4кВ № 1 КТП 082
12003408 | 1051-Б/30 | ВЛ 0,4кВ № 2 КТП 082
12003409 | 1052-A/30 | ВЛ 0,4кВ № 1 ТП 085
12003410 | 1053-A/30 | ВЛ 0,4кВ № 1 ТП 094
12003412 | 1053-Д/30 | ВЛ 0,4кВ № 1 ТП 094
12003413 | 1054-A/30 | ВЛ 0,4кВ № 1 КТП 083
12003414 | 1054-Б/30 | ВЛ 0,4кВ № 2 КТП 083
12003415 | 1054-С/30 | ВЛ 0,4кВ № 3, 4 КТП 083
12003416 | 1055-A/1/30 | ВЛ 0,4кВ № 2 ТП 084
12003417 | 1055-A/30 | ВЛ 10кВ №07 ПС Прудковская
12003418 | 1056-A/30 | ВЛ 10кВ №13 ПС Прудковская
12003419 | 1056-Б/30 | ВЛ 10кВ №13 ПС Прудковская
12003420 | 1056-Е/30 | ВЛ 10кВ №13 ПС Прудковская
12003421 | 1056-С/30 | ВЛ 10кВ №13 ПС Прудковская
12003422 | 1057-A/30 | ВЛ 0,4кВ № 1 ТП 059
12003423 | 1057-Б/1/30 | ВЛ 0,4кВ № 1 КТП 044
12003424 | 1057-Б/30 | ВЛ 10кВ №15 ПС Прудковская
12003425 | 1057-Д/30 | ВЛ 0,4кВ № 2 ТП 255
12003426 | 1057-С/30 | ВЛ 10кВ №15 ПС Прудковская
12003427 | 1058-Б/30 | ВЛ 0,4кВ № 1 КТП 092
12003428 | 1058-С/30 | ВЛ 0,4кВ № 1 КТП 092
12003429 | 1059-A/30 | ВЛ 0,4кВ № 1, 2 КТП 088
12003430 | 1060-A/30 | ВЛ 0,4кВ № 1 ТП 091
12003432 | 1060-Д/30 | ВЛ 0,4кВ № 1 ТП 091
12003433 | 1062-Б/30 | ВЛ 0,4кВ № 1 ТП 093
12003434 | 1063-A/30 | ВЛ 0,4кВ № 1, 2 КТП 090
12003435 | 1064-A/30 | ВЛ 0,4кВ № 1 КТП 086
12003436 | 1080-A/30 | ВЛ 0,4кВ № 1 ТП 079
12003437 | 1081-A/30 | ВЛИ 0,4кВ №1, 2 КТП 128
12003438 | 1082-Е/30 | ВЛ 0,4кВ № 1 ТП 176
12003439 | 1087-A/30 | ВЛ 0,4кВ № 1-3 ТП 122
12003440 | 1088-A/30 | ВЛИ 0,4кВ № 2 КТП 154
12003441 | 1090-A/30 | ВЛ 0,4кВ № 1 КТП 121
12003442 | 1090-Б/30 | ВЛ 0,4кВ № 2 КТП 121
12003443 | 1090-Д/30 | ВЛ 0,4кВ № 1 КТП 121
12003444 | 1091-A/30 | ВЛ 0,4кВ № 1 КТП 282
12003445 | 1091-Б/30 | ВЛ 0,4кВ № 1 КТП 133
12003446 | 1091-Е/30 | ВЛ 0,4кВ № 2 КТП 133
12003447 | 1092-Б/30 | ВЛ 0,4кВ № 1 КТП 003
12003448 | 1093-A/30 | ВЛ 0,4кВ № 1 КТП 157
12003449 | 1093-Б/30 | ВЛ 0,4кВ № 2 КТП 157
12003450 | 1094-A/30 | ВЛ 0,4кВ № 1 КТП 120
12003451 | 1094-Е/30 | ВЛ 0,4кВ № 2 КТП 120
12003452 | 1095-A/30 | ВЛ 0,4кВ № 1 КТП 123
12003453 | 1095-Б/30 | ВЛ 0,4кВ № 2 КТП 123
12003454 | 1095-С/30 | ВЛ 0,4кВ № 3 КТП 123
12003455 | 1096-A/30 | ВЛ 0,4кВ № 2-4 ТП 085
12003456 | 1097-A/30 | ВЛ 0,4кВ № 1 КТП 080
12003457 | 1098-A/30 | ВЛ 0,4кВ № 1 КТП 126
12003458 | 1099-A/30 | ВЛ 0,4кВ № 2 ТП 079
12003459 | 11/1/30 | ВЛ 110кВ Котовская - Токаревская №1 с отпайками
12003460 | 110/1/30 | Водопровод територия ЖЭС
12003461 | 1100-A/1/30 | ВЛ 10кВ №01 ПС Надеждинская
12003462 | 1100-A/30 | ВЛ 0,4кВ № 1 ТП 081
12003463 | 1100-Б/30 | ВЛ 10кВ №13 ПС Кулешовская
12003464 | 1101-A/30 | ВЛ 10кВ №13 ПС Кулешовская
12003465 | 1101-Б/30 | ВЛ 10кВ №13 ПС Кулешовская
12003466 | 1102-A/30 | ВЛ 0,4кВ № 1 ТП 078
12003467 | 1103-A/30 | ВЛ 0,4кВ № 1 ТП 221
12003468 | 1104-A/30 | ВЛ 0,4кВ № 1 ТП 089
12003469 | 111/2/30 | Водопровод Жердевской п/сN2
12003470 | 1111-A/30 | ВЛ 10кВ № 5 ПС М.Зверяевская
12003471 | 1111-Б/30 | ВЛ 10кВ № 5 ПС М.Зверяевская
12003472 | 1111-Е/30 | ВЛ 10кВ № 5 ПС М.Зверяевская
12003473 | 1111-Ж/30 | ВЛ 10кВ № 5 ПС М.Зверяевская
12003474 | 1111-З/30 | ВЛ 10кВ № 5 ПС М.Зверяевская
12003475 | 1112-A/30 | ВЛ 10кВ № 11 ПС Токаревская
12003476 | 1112-Б/30 | ВЛ 10кВ № 1 ПС М.Зверяевская
12003477 | 1113-A/30 | ВЛ 10кВ № 4 ПС М.Зверяевская
12003478 | 1113-Б/30 | ВЛ 10кВ № 4 ПС М.Зверяевская
12003479 | 1113-Е/30 | ВЛ 10кВ № 4 ПС М.Зверяевская
12003480 | 1114-A/30 | ВЛ 10кВ № 3 ПС М.Зверяевская
12003481 | 1114-Б/30 | ВЛ 10кВ № 3 ПС М.Зверяевская
12003482 | 1115-A/30 | ВЛ 10кВ № 2 ПС М.Зверяевская
12003483 | 1115-Б/1/30 | ВЛ 10кВ № 2 ПС М.Зверяевская
12003484 | 1115-Б/30 | ВЛ 0,4кВ № 1 ТП 173
12003485 | 1117-Б/30 | ВЛ 0,4кВ № 1 ТП 167
12003487 | 1118-A/30 | ВЛ 0,4кВ № 1 ТП 172
12003488 | 1118-Б/30 | ВЛ 0,4кВ № 2 ТП 172
12003489 | 1118-Д/30 | ВЛ 0,4кВ № 2 ТП 172
12003490 | 1119-Б/30 | ВЛ 0,4кВ № 1 ТП 175
12003491 | 1119-Д/30 | ВЛ 0,4кВ № 1 ТП 175
12003492 | 112/1/30 | Водопровод Ольшанской п/с
12003493 | 1120-Б/30 | ВЛ 0,4кВ № 1 ТП 166
12003494 | 1120-Д/30 | ВЛ 0,4кВ № 2 ТП 166
12003495 | 1121-Б/30 | ВЛ 0,4кВ № 1 ТП 171
12003497 | 1122-Б/30 | ВЛ 0,4кВ № 2 ТП 165
12003498 | 1122-Д/30 | ВЛ 0,4кВ № 1 ТП 165
12003499 | 1123-Б/30 | ВЛ 0,4кВ № 1 ТП 168
12003500 | 1123-Д/30 | ВЛ 0,4кВ № 2 ТП 168
12003501 | 1124-Б/30 | ВЛ 0,4кВ № 1 ТП 169
12003502 | 1124-Д/30 | ВЛ 0,4кВ № 2 ТП 169
12003503 | 1125-A/30 | ВЛ 10кВ №13 ПС Кулешовская
12003504 | 1125-С/30 | ВЛ 10кВ №13 ПС Кулешовская
12003505 | 1126-A/30 | ВЛ 10кВ № 1 ПС Полетаевская
12003506 | 1126-Е/30 | ВЛ 10кВ № 1 ПС Полетаевская
12003507 | 1127-A/30 | ВЛ 10кВ № 4 ПС Полетаевская
12003508 | 1127-Е/30 | ВЛ 10кВ № 4 ПС Полетаевская
12003509 | 1127-Ж/30 | ВЛ 10кВ № 4 ПС Полетаевская
12003510 | 1127-З/30 | ВЛ 10кВ № 4 ПС Полетаевская
12003511 | 1128-A/30 | ВЛ 10кВ № 2 ПС Полетаевская
12003512 | 1128-Б/30 | ВЛ 10кВ № 2 ПС Полетаевская
12003513 | 1128-Д/30 | ВЛ 10кВ № 2 ПС Полетаевская
12003514 | 1128-Е/30 | ВЛ 10кВ № 5 ПС Полетаевская
12003515 | 1128-С/30 | ВЛ 10кВ № 1 ПС Полетаевская
12003517 | 1129-Е/30 | ВЛ 10кВ № 5 ПС Полетаевская
12003518 | 1129-Ж/30 | ВЛ 10кВ № 5 ПС Полетаевская
12003519 | 1129-С/30 | ВЛ 10кВ № 5 ПС Полетаевская
12003520 | 113/1/30 | Водопровод Шапкинской п/с
12003521 | 1140-A/1/30 | ВЛ 10кВ №09 ПС Кулешовская
12003523 | 1140-Б/30 | ВЛ 0,4кВ № 2, 3 КТП 126
12003524 | 1140-Е/30 | ВЛ 10кВ №09 ПС Кулешовская
12003525 | 1140-Ж/30 | ВЛ 10кВ №09 ПС Кулешовская
12003526 | 1140-З/30 | ВЛ 10кВ №09 ПС Кулешовская
12003527 | 1140-С/30 | ВЛ 0,4кВ № 1 ТП 074
12003528 | 1141-A/30 | ВЛ 10кВ №03 ПС Кулешовская
12003529 | 1141-Е/30 | ВЛ 10кВ №03 ПС Кулешовская
12003530 | 1141-Ж/30 | ВЛ 10кВ № 4 ПС Токаревская
12003531 | 1141-С/30 | ВЛ 0,4кВ № 1 ТП 283
12003532 | 1142-A/30 | ВЛ 10кВ №01 ПС Кулешовская
12003533 | 1142-Е/30 | ВЛ 10кВ №01 ПС Кулешовская
12003534 | 1142-Ж/30 | ВЛ 10кВ №01 ПС Кулешовская
12003535 | 1142-З/30 | ВЛ 10кВ №01 ПС Кулешовская
12003536 | 1142-И/30 | ВЛ 10кВ №01 ПС Кулешовская
12003537 | 1143-Б/30 | ВЛ 0,4кВ № 1 КТП 098
12003538 | 1143-Д/30 | ВЛ 0,4кВ № 1 КТП 098
12003540 | 1144-Д/30 | ВЛ 0,4кВ № 1, 2 ТП 101
12003541 | 1146-Б/30 | ВЛ 0,4кВ № 1 ТП 103
12003542 | 1146-Д/30 | ВЛ 0,4кВ № 2 ТП 103
12003543 | 1147-Б/30 | ВЛ 0,4кВ № 1 ТП 100
12003544 | 1147-Д/30 | ВЛ 0,4кВ № 2 ТП 100
12003547 | 1149-Б/30 | ВЛ 0,4кВ № 1 КТП 105
12003548 | 1149-Д/30 | ВЛ 0,4кВ № 2 КТП 105
12003549 | 1150-A/30 | ВЛ 0,4кВ № 1 ТП 099
12003550 | 1150-Б/30 | ВЛ 0,4кВ № 2 ТП 099
12003551 | 1150-Д/30 | ВЛ 0,4кВ № 3 ТП 099
12003552 | 1151-A/30 | ВЛИ 0,4кВ №1 КТП 141
12003553 | 1151-Д/30 | ВЛ 0,4кВ № 1 ТП 255
12003554 | 1152-A/30 | ВЛ 0,4кВ № 1 КТП 102
12003555 | 1152-Б/30 | ВЛ 0,4кВ № 2 КТП 102
12003556 | 1152-С/30 | ВЛ 0,4кВ № 2 КТП 102
12003557 | 1155-Б/30 | ВЛ 10кВ №09 ПС Надеждинская
12003558 | 1155-Ж/30 | ВЛ 10кВ № 4 ПС Токаревская
12003559 | 1155-К/30 | ВЛ 10кВ №09 ПС Надеждинская
12003560 | 1155-С/30 | ВЛ 10кВ №09 ПС Надеждинская
12003561 | 1156-A/30 | ВЛ 10кВ №01 ПС Надеждинская
12003562 | 1157-A/30 | ВЛ 10кВ №03 ПС Надеждинская
12003563 | 1157-Е/30 | ВЛ 10кВ №13 ПС Надеждинская
12003564 | 1157-Ж/30 | ВЛ 10кВ №13 ПС Надеждинская
12003565 | 1170-A/1/30 | ВЛ 10кВ №13 ПС Надеждинская
12003566 | 1170-A/30 | ВЛ 0,4кВ № 1 КТП 259
12003567 | 1170-Б/30 | ВЛ 0,4кВ № 2 КТП 259
12003568 | 1170-С/30 | ВЛ 0,4кВ № 1 КТП 259
12003569 | 1171-A/1/30 | ВЛ 10кВ № 4 ПС Токаревская
12003570 | 1171-Б/1/30 | ВЛ 10кВ № 04 ПС Мордовская
12003571 | 1171-Б/30 | ВЛ-0.4от ТП N3361 Ленина
12003572 | 1171-Д/30 | ВЛ 10кВ № 2 ПС Тр.Росляйская
12003573 | 1171-Е/30 | ВЛ 10кВ №01 ПС Надеждинская
12003575 | 1173-Б/30 | ВЛ-0.4от ТП N3375 Ленина
12003576 | 1174-A/30 | ВЛ 0,4кВ № 1 ТП 115
12003577 | 1174-Б/30 | ВЛ 0,4кВ № 2 ТП 115
12003578 | 1175-С/30 | ВЛ 0,4кВ № 1 ТП 287
12003580 | 1177-A/30 | ВЛ 0,4кВ № 1 СТП 261
12003581 | 1177-Б/30 | ВЛ 0,4кВ № 1 СТП 261
12003583 | 1178-A/30 | ВЛ 0,4кВ № 2, 3 КТП 282
12003584 | 1180-A/30 | ВЛ 0,4кВ № 1 ТП 096
12003585 | 1180-Б/30 | ВЛ 0,4кВ № 2 ТП 096
12003586 | 1180-Д/30 | ВЛ 0,4кВ № 1 ТП 096
12003587 | 1181-A/30 | ВЛ 10кВ № 1 ПС Тр.Росляйская
12003588 | 1181-Б/30 | ВЛ 10кВ № 1 ПС Тр.Росляйская
12003589 | 1182-A/30 | ВЛ 10кВ № 2 ПС Тр.Росляйская
12003590 | 1182-Б/1/30 | ВЛ 10кВ № 2 ПС Тр.Росляйская
12003591 | 1182-Б/30 | ВЛ 0,4кВ № 1 КТП 109
12003592 | 1182-Д/30 | ВЛ 10кВ № 2 ПС Тр.Росляйская
12003593 | 1182-Е/30 | ВЛ 10кВ № 2 ПС Тр.Росляйская
12003594 | 1183-A/30 | ВЛ 10кВ № 3 ПС Тр.Росляйская
12003595 | 1183-Б/30 | ВЛ 0,4кВ № 1 ТП 095
12003596 | 1183-Е/30 | ВЛ 10кВ № 3 ПС Тр.Росляйская
12003597 | 1184-A/30 | ВЛ 10кВ № 5 ПС Тр.Росляйская
12003598 | 1184-Б/1/30 | ВЛ 10кВ № 4 ПС Токаревская
12003599 | 1184-Б/30 | ВЛ 0,4кВ № 1, 2 КТП 110
12003600 | 1185-A/1/30 | ВЛ 10кВ № 4 ПС Тр.Росляйская
12003601 | 1185-A/30 | ВЛ 0,4кВ № 1, 2 ТП 286
12003602 | 1185-Б/30 | ВЛ 10кВ №01 ПС Надеждинская
12003603 | 1185-Д/30 | ВЛ 10кВ № 4 ПС Тр.Росляйская
12003604 | 1186-Б/30 | ВЛ 0,4кВ № 2 ТП 114
12003605 | 1186-Д/30 | ВЛ 0,4кВ № 1 ТП 114
12003606 | 1187-A/30 | ВЛ 0,4кВ № 1 ТП 097
12003607 | 1187-Б/30 | ВЛ 0,4кВ № 2 ТП 097
12003608 | 1187-Д/30 | ВЛ 0,4кВ № 1 ТП 097
12003611 | 1189-A/30 | ВЛ-0.4от ТП N3342 Ленина
12003612 | 1189-Б/30 | ВЛ 0,4кВ № 2 КТП 107
12003614 | 1190-Б/30 | ВЛ 0,4кВ № 1 ТП 174
12003615 | 1190-Д/30 | ВЛ 0,4кВ № 1 ТП 174
12003616 | 1191-A/30 | ВЛ 0,4кВ № 1 КТП 108
12003617 | 1191-Б/30 | ВЛ 0,4кВ № 1 ТП 255
12003618 | 1191-Д/30 | ВЛ 0,4кВ № 2 КТП 108
12003619 | 1192-A/30 | ВЛ 0,4кВ № 1 КТП 260
12003620 | 1193-A/30 | ВЛ 0,4кВ № 1 КТП 256
12003621 | 1193-Б/30 | ВЛ 0,4кВ № 2 КТП 256
12003622 | 1193-Д/30 | ВЛ 0,4кВ № 3 КТП 256
12003623 | 1194-A/30 | ВЛ 0,4кВ № 1 КТП 257
12003624 | 1194-Б/30 | ВЛ 0,4кВ № 1 КТП 257
12003625 | 1194-Д/30 | ВЛ 0,4кВ № 1 КТП 257
12003626 | 1195-A/1/30 | ВЛ 10кВ №04 ПС Львовская
12003627 | 1195-A/30 | ВЛ 0,4кВ № 1 КТП 258
12003628 | 1195-Б/30 | ВЛ 0,4кВ № 2 КТП 258
12003629 | 1195-Д/30 | ВЛ 0,4кВ № 3 КТП 258
12003630 | 1196-A/1/30 | ВЛ 10кВ №08 ПС Львовская
12003631 | 1196-A/30 | ВЛ-0.4от ТП N3374 Ленина
12003632 | 1196-Б/1/30 | ВЛ 10кВ №08 ПС Львовская
12003635 | 1197-A/1/30 | ВЛ 10кВ № 4 ПС Кулешовская
12003636 | 1197-A/30 | ВЛ 0,4кВ № 1 КТП 108
12003637 | 1197-Д/30 | ВЛ 10кВ №15 ПС Львовская
12003638 | 1197-Е/30 | ВЛ 10кВ №15 ПС Львовская
12003639 | 1197-Ж/30 | ВЛ 10кВ №15 ПС Львовская
12003640 | 1197-З/30 | ВЛ 10кВ №15 ПС Львовская
12003641 | 1197-И/30 | ВЛ 10кВ №15 ПС Львовская
12003642 | 1197-К/30 | ВЛ 10кВ №15 ПС Львовская
12003643 | 1198-A/30 | ВЛ 10кВ №03 ПС Львовская
12003644 | 1198-Б/30 | ВЛ 10кВ №03 ПС Львовская
12003645 | 1198-Д/30 | ВЛ 10кВ №03 ПС Львовская
12003646 | 1200-A/30 | ВЛ 0,4кВ № 1 ТП 284
12003647 | 1200-Б/30 | ВЛ 0,4кВ № 2 ТП 284
12003648 | 1200-Д/30 | ВЛ 0,4кВ № 2 ТП 284
12003649 | 1202-A/30 | ВЛ 0,4кВ № 1 ТП 276
12003650 | 1202-Е/30 | ВЛ 0,4кВ № 2 ТП 276
12003651 | 1203-Б/30 | ВЛ 0,4кВ № 1 ТП 281
12003652 | 1203-Д/30 | ВЛ 0,4кВ № 2 ТП 281
12003653 | 1204-A/30 | ВЛ 0,4кВ № 1 ТП 280
12003654 | 1204-Д/30 | ВЛ 0,4кВ № 2 ТП 280
12003655 | 1205-A/30 | ВЛ 0,4кВ № 1 КТП 278
12003656 | 1205-Б/30 | ВЛ 0,4кВ № 2 КТП 278
12003657 | 1206-A/30 | ВЛ 0,4кВ № 1 КТП 288
12003658 | 1206-Б/30 | ВЛ 0,4кВ № 2 КТП 288
12003659 | 1206-Д/30 | ВЛ 0,4кВ № 1 КТП 288
12003660 | 1207-A/30 | ВЛ 0,4кВ № 1 КТП 290
12003661 | 1207-Ж/30 | ВЛ 0,4кВ № 2 КТП 290
12003662 | 1208-Б/30 | ВЛ 0,4кВ № 1 ТП 289
12003663 | 1208-С/30 | ВЛ 0,4кВ № 1 ТП 289
12003664 | 1209-A/30 | ВЛ 0,4кВ № 2 ТП 283
12003665 | 1209-Е/30 | ВЛ 0,4кВ № 1 КТП 106
12003666 | 1210-A/30 | ВЛ 10кВ № 3 ПС Тр.Росляйская
12003667 | 1210-Б/1/30 | ВЛ-10 кВ № 05 ПС Пионер
12003668 | 1210-Б/30 | ВЛ 0,4кВ № 1 КТП 279
12003669 | 1211-A/1/30 | ВЛ 10кВ № 7 ПС Токаревская
12003670 | 1211-A/30 | ВЛ 0,4кВ № 1 КТП 264
12003671 | 1211-Б/1/30 | ВЛ 10кВ № 7 ПС Токаревская
12003672 | 1211-Б/30 | ВЛ 0,4кВ № 2 КТП 264
12003673 | 1211-Е/30 | ВЛ 10кВ № 4 ПС Токаревская
12003674 | 1211-Ж/30 | ВЛ 10кВ №01 ПС Кулешовская
12003675 | 1211-З/30 | ВЛ 10кВ № 4 ПС Токаревская
12003676 | 1211-И/30 | ВЛ 10кВ № 2 ПС Тр.Росляйская
12003677 | 1211-С/30 | ВЛ 0,4кВ № 3, 4 КТП 264
12003678 | 1212-A/1/30 | ВЛ 10кВ № 5 ПС Токаревская
12003679 | 1212-A/30 | ВЛ 0,4кВ № 1 ТП 277
12003680 | 1212-Д/30 | ВЛ 0,4кВ № 2 ТП 277
12003681 | 1213-A/1/30 | ВЛ 10кВ № 8 ПС Токаревская
12003682 | 1213-A/30 | ВЛ 0,4кВ № 1 КТП 133
12003683 | 1213-Б/30 | ВЛ 10кВ № 8 ПС Токаревская
12003684 | 1214-A/30 | ВЛ 10кВ № 3 ПС Токаревская
12003685 | 1214-Б/30 | ВЛ 10кВ № 3 ПС Токаревская
12003686 | 1215-A/30 | ВЛ 10кВ № 12 ПС Токаревская
12003687 | 1215-Б/30 | ВЛ 10кВ № 12 ПС Токаревская
12003688 | 1216-A/30 | ВЛ-10 кВ № 18 ПС Токаревская
12003689 | 1216-Б/30 | ВЛ 10кВ № 14 ПС Токаревская
12003690 | 1217-A/30 | ВЛ 10кВ №09 ПС Кулешовская
12003691 | 1217-Е/30 | ВЛ 10кВ №04 ПС Пионер
12003692 | 1219-A/30 | ВЛ 10кВ № 2 ПС Токаревская
12003693 | 1219-Б/30 | ВЛ 10кВ № 2 ПС Токаревская
12003694 | 1220-A/30 | ВЛ-10 кВ №15 ПС Токаревская
12003695 | 1220-Б/30 | ВЛ 10кВ №01 ПС Надеждинская
12003696 | 1221-A/30 | ВЛ 10кВ № 11 ПС Токаревская
12003697 | 1221-Б/30 | ВЛ 10кВ № 6 ПС М.Зверяевская
12003698 | 1222-A/30 | ВЛ 10кВ № 4 ПС Токаревская
12003699 | 1222-Б/30 | ВЛ 10кВ № 4 ПС Токаревская
12003700 | 1222-Д/30 | ВЛ 10кВ № 4 ПС Токаревская
12003701 | 1222-Е/30 | ВЛ 10кВ № 4 ПС Токаревская
12003702 | 1222-С/30 | ВЛ 10кВ № 4 ПС Токаревская
12003703 | 1225-A/30 | ВЛ 0,4кВ № 1-4 КТП 266
12003704 | 1226-A/30 | ВЛ 0,4кВ № 1 КТП 270
12003705 | 1226-Б/30 | ВЛ 0,4кВ № 2 КТП 270
12003706 | 1226-Д/30 | ВЛ 0,4кВ № 3 КТП 270
12003707 | 1227-A/30 | ВЛ 0,4кВ № 1 КТП 268
12003708 | 1228-Б/30 | ВЛ 0,4кВ № 1 ТП 269
12003709 | 1228-Д/30 | ВЛ 0,4кВ № 1 ТП 269
12003710 | 1229-Б/30 | ВЛ 0,4кВ № 1 КТП 265
12003711 | 1230-A/1/30 | ВЛ 10кВ №04 ПС Пионер
12003712 | 1230-A/30 | ВЛ 0,4кВ № 1 КТП 274
12003713 | 1230-Б/30 | ВЛ 0,4кВ № 2 КТП 274
12003714 | 1230-Д/30 | ВЛ 0,4кВ № 1 КТП 274
12003715 | 1232-A/30 | ВЛ 0,4кВ № 1 КТП 272
12003716 | 1232-Б/30 | ВЛ 0,4кВ № 1 КТП 272
12003717 | 1232-Д/30 | ВЛ 0,4кВ № 1 КТП 272
12003720 | 1233-С/30 | ВЛ 0,4кВ № 1 ТП 177
12003721 | 1234-A/30 | ВЛ 0,4кВ № 1 КТП 271
12003722 | 1234-Б/30 | ВЛ 0,4кВ № 1 КТП 271
12003723 | 1235-A/30 | ВЛ 0,4кВ № 2 КТП 273
12003724 | 1235-Б/30 | ВЛ 0,4кВ № 1 ТП 170
12003725 | 1235-С/30 | ВЛ 0,4кВ № 1 КТП 273
12003726 | 1236-A/30 | ВЛИ 0,4кВ № 1 КТП 267
12003727 | 1236-Д/30 | ВЛ 0,4кВ № 2 КТП 267
12003728 | 1250-A/30 | ВЛ 0,4кВ № 1 ТП 009
12003729 | 1250-Б/30 | ВЛ 0,4кВ № 2 ТП 009
12003730 | 1250-С/30 | ВЛ 0,4кВ № 3 ТП 009
12003731 | 1251-Б/30 | ВЛ 0,4кВ № 1 ТП 010
12003732 | 1251-С/30 | ВЛ 0,4кВ № 2 ТП 010
12003733 | 1252-A/30 | ВЛ 0,4кВ № 1 ТП 004
12003734 | 1252-Б/30 | ВЛ 0,4кВ № 2 ТП 004
12003735 | 1252-Д/30 | ВЛ 0,4кВ № 1 ТП 005
12003736 | 1252-Е/30 | ВЛ 0,4кВ № 2 ТП 004
12003737 | 1253-A/30 | ВЛ 0,4кВ № 1 ТП 284
12003738 | 1253-Б/30 | ВЛ 0,4кВ № 1 ТП 284
12003739 | 1254-A/30 | ВЛИ 0,4кВ № 1 КТП 147
12003740 | 1255-Б/30 | ВЛ 0,4кВ № 2 ТП 005
12003741 | 1255-Е/30 | ВЛ 0,4кВ № 1 ТП 005
12003742 | 1256-A/30 | ВЛ 0,4кВ № 1 ТП 006
12003744 | 1257-A/30 | ВЛ 0,4кВ № 1 ТП 011
12003745 | 1257-С/30 | ВЛ 0,4кВ № 2 ТП 011
12003746 | 1258-Б/30 | ВЛ 0,4кВ № 1-3 ТП 007
12003748 | 1259-A/30 | ВЛ 0,4кВ № 1 ТП 013
12003749 | 1275-A/30 | ВЛ 0,4кВ № 1 ТП 228
12003750 | 1275-Б/30 | ВЛ 0,4кВ № 2 ТП 228
12003751 | 1277-A/30 | ВЛ 0,4кВ № 1 ТП 185
12003752 | 1278-Б/30 | ВЛ 0,4кВ № 1 ТП 222
12003753 | 1281-Б/30 | ВЛ 0,4кВ № 1 ТП 223
12003754 | 1281-С/30 | ВЛ 0,4кВ № 2, 3 ТП 223
12003755 | 1282-A/30 | ВЛ 0,4кВ № 1, 2 ТП 225
12003756 | 1283-Д/30 | ВЛ 0,4кВ № 1 ТП 227
12003757 | 1284-Б/30 | ВЛ 0,4кВ № 2 ТП 221
12003758 | 1284-С/30 | ВЛ 0,4кВ № 3 ТП 221
12003759 | 1285-A/30 | ВЛ 0,4кВ № 1 КТП 226
12003760 | 1285-С/30 | ВЛ 0,4кВ № 2 КТП 226
12003761 | 1286-A/30 | ВЛ 0,4кВ № 2 ТП 013
12003762 | 1287-A/30 | ВЛ 0,4кВ № 1 ТП 089
12003763 | 1287-Б/30 | ВЛ 0,4кВ № 1 ТП 084
12003764 | 1287-Е/30 | ВЛ 0,4кВ № 1 ТП 224
12003765 | 1288-Б/30 | ВЛ 0,4кВ № 1, 2 ТП 220
12003766 | 1289-Б/30 | ВЛ 0,4кВ № 1 КТП 229
12003767 | 1290-A/30 | ВЛ 0,4кВ № 1 ТП 178
12003768 | 1291-A/30 | ВЛ 0,4кВ № 1 ТП 013
12003769 | 1291-Б/30 | ВЛ 0,4кВ № 1 ТП 4152
12003770 | 1291-Д/30 | ВЛ 0,4кВ № 1 КТП 273
12003771 | 1292-A/30 | ВЛ 0,4кВ № 1 ТП 221
12003772 | 12-A/30 | ВЛ-110кВ Ржаксинская-Богдановская
12003773 | 12-Б/30 | ВЛ-110кВ Ржаксинская-Богдановская
12003774 | 12-С/30 | ВЛ-110кВ Ржаксинская-Богдановская
12003777 | 1301-A/30 | ВЛ 10кВ № 14 ПС М.Горьковская
12003778 | 1302-Б/30 | ВЛ 10кВ № 4 ПС Максимовская
12003779 | 1303-A/30 | ВЛ 10кВ № 14 ПС Максимовская
12003781 | 1304-A/30 | ВЛ 10кВ № 7 ПС Максимовская
12003782 | 1304-Б/30 | ВЛ 10кВ № 3 ПС Максимовская
12003783 | 1304-Е/30 | ВЛ 10кВ № 7 ПС Максимовская
12003784 | 1305-A/30 | ВЛ 10кВ № 16 ПС Максимовская
12003785 | 1310-A/30 | ВЛ 0,4кВ № 1 ТП 183
12003786 | 1311-A/30 | ВЛ 0,4кВ № 1 ТП 184
12003787 | 1311-Б/30 | ВЛ 0,4кВ № 2 ТП 184
12003788 | 1312-A/30 | ВЛ 0,4кВ № 1-3 ТП 205
12003789 | 1313-A/30 | ВЛ 0,4кВ № 1 КТП 200
12003790 | 1314-Б/30 | ВЛ 0,4кВ № 1 КТП 203
12003791 | 1314-С/30 | ВЛ 0,4кВ № 1 КТП 203
12003792 | 1315-Б/30 | ВЛ 0,4кВ № 1 КТП 201
12003793 | 1315-С/30 | ВЛ 0,4кВ № 2 КТП 201
12003794 | 1316-A/30 | ВЛ 0,4кВ № 2 от ЗТП №049
12003795 | 1318-Б/30 | ВЛ-0.4от ТП N3002 50лет Октября
12003796 | 1319-A/30 | ВЛ 0,4кВ № 1 ТП 202
12003797 | 1319-Б/30 | ВЛ 0,4кВ № 2 ТП 202
12003798 | 1320-A/1/30 | ВЛ 10кВ №19 ПС Жердевская
12003799 | 1320-A/30 | ВЛ 0,4кВ № 1 ТП 204
12003800 | 1320-Б/1/30 | ВЛ 10кВ №19 ПС Жердевская
12003801 | 1320-Б/30 | ВЛ 0,4кВ № 2 ТП 204
12003802 | 1320-Д/30 | ВЛ 10кВ №19 ПС Жердевская
12003803 | 1320-Е/30 | ВЛ 10кВ № 8 ПС Шпикуловская
12003804 | 1321-A/30 | ВЛ 10кВ №21 ПС Жердевская
12003805 | 1322-A/30 | ВЛ 10кВ №17 ПС Жердевская
12003806 | 1323-A/30 | ВЛ 10кВ №21 ПС Городская
12003807 | 1324-A/30 | ВЛ 10кВ №23 ПС Жердевская
12003808 | 1324-Б/30 | ВЛ 10кВ №23 ПС Жердевская
12003809 | 1325-A/30 | ВЛ 10кВ №15 ПС Жердевская
12003810 | 1325-Е/30 | ВЛ 10кВ №21 ПС Жердевская
12003811 | 1326-A/30 | ВЛ 10кВ №25 ПС Городская
12003812 | 1326-Б/30 | ВЛ 10кВ №25 ПС Городская
12003813 | 1327-A/30 | ВЛ 10кВ №19 ПС Жердевская
12003814 | 1327-Б/30 | ВЛ 10кВ №19 ПС Жердевская
12003820 | 1340-A/30 | ВЛ 10кВ №06 ПС РСХО
12003823 | 1340-Е/30 | ВЛ 10кВ №06 ПС РСХО
12003824 | 1341-A/30 | ВЛ 10кВ №15 ПС РСХО
12003825 | 1341-Б/1/30 | ВЛ 10кВ № 5 ПС Туголуковская
12003831 | 1343-A/1/30 | ВЛ 10кВ №05 ПС Городская
12003832 | 1343-A/30 | ВЛ 0,4кВ № 1 КТП 237
12003833 | 1343-Б/1/30 | ВЛ 10кВ №05 ПС Городская
12003834 | 1343-Б/30 | ВЛ 0,4кВ № 2 КТП 237
12003835 | 1343-С/30 | ВЛ 0,4кВ № 2 КТП 237
12003836 | 1344-A/1/30 | ВЛ 10кВ №13 ПС РСХО
12003838 | 1344-Б/30 | ВЛ 10кВ №13 ПС РСХО
12003843 | 1346-A/30 | ВЛ 10кВ №05 ПС Городская
12003844 | 1360-A/30 | ВЛ 10кВ № 8 ПС Артемовская
12003845 | 1360-Б/30 | ВЛ 10кВ № 8 ПС Артемовская
12003846 | 1360-Д/30 | ВЛ 10кВ № 8 ПС Артемовская
12003847 | 1361-A/30 | ВЛ 10кВ № 5 ПС Артемовская
12003848 | 1361-Б/30 | ВЛ 10кВ № 5 ПС Артемовская
12003849 | 1361-Е/30 | ВЛ 10кВ № 5 ПС Артемовская
12003850 | 1362-A/30 | ВЛ 10кВ № 3 ПС Артемовская
12003851 | 1362-Б/1/30 | ВЛ 10кВ № 3 ПС Артемовская
12003852 | 1362-Б/30 | ВЛ 0,4кВ № 1 КТП 020
12003853 | 1362-Е/30 | ВЛ 10кВ № 3 ПС Артемовская
12003854 | 1363-A/30 | ВЛ 10кВ № 2 ПС Артемовская
12003855 | 1363-Б/30 | ВЛ 10кВ № 2 ПС Артемовская
12003856 | 1364-A/30 | ВЛ 10кВ № 1 ПС Артемовская
12003857 | 1364-Б/1/30 | ВЛ 10кВ № 1 ПС Артемовская
12003858 | 1364-Б/30 | ВЛ 0,4кВ № 1 ТП 019
12003859 | 1364-Д/30 | ВЛ 10кВ № 1 ПС Артемовская
12003860 | 1367-Б/30 | ВЛ 0,4кВ № 1 ТП 118
12003861 | 1367-Д/30 | ВЛ 0,4кВ № 2, 3 ТП 118
12003862 | 1368-Б/30 | ВЛ 0,4кВ № 1 ТП 008
12003863 | 1368-Д/30 | ВЛИ 0,4кВ № 2 КТП 147
12003864 | 1370-A/30 | ВЛ 0,4кВ № 1 ТП 017
12003865 | 1370-Б/30 | ВЛ 0,4кВ № 1 ТП 017
12003866 | 1370-С/30 | ВЛ 0,4кВ № 1 ТП 017
12003867 | 1371-A/30 | ВЛ 0,4кВ № 1 ТП 012
12003868 | 1371-Б/30 | ВЛ 0,4кВ № 2 ТП 012
12003869 | 1371-С/30 | ВЛ 0,4кВ № 2 ТП 012
12003870 | 1372-A/30 | ВЛИ 0,4кВ №1-3 КТП 155
12003871 | 1374-A/30 | ВЛИ 0,4кВ №1, 2 КТП 148
12003872 | 1375-A/30 | ВЛ 0,4кВ № 1 КТП 119
12003873 | 1375-Б/30 | ВЛ 0,4кВ № 2 КТП 119
12003874 | 1375-Д/30 | ВЛ 0,4кВ № 1 КТП 119
12003875 | 1376-A/30 | ВЛ 0,4кВ № 1 КТП 156
12003876 | 1376-Б/30 | ВЛ 0,4кВ № 1 КТП 156
12003877 | 1376-Д/30 | ВЛ 0,4кВ № 1 КТП 156
12003878 | 1377-Б/30 | ВЛ 0,4кВ № 1 ТП 017
12003879 | 1378-Б/30 | ВЛ 0,4кВ № 1 КТП 108
12003880 | 1378-Д/30 | ВЛ 0,4кВ № 1 КТП 138
12003881 | 1380-A/30 | ВЛ 10кВ № 16 ПС М.Горьковская
12003882 | 1380-Б/30 | ВЛ 0,4кВ № 1 КТП 137
12003883 | 1380-Д/30 | ВЛ 0,4кВ № 1 КТП 137
12003884 | 1381-A/1/30 | ВЛ 10кВ № 6 ПС М.Горьковская
12003885 | 1381-A/30 | ВЛ 0,4кВ № 1 ТП 135
12003886 | 1381-Б/1/30 | ВЛ 10кВ № 5 ПС М.Горьковская
12003887 | 1381-Б/30 | ВЛ 0,4кВ № 1 ТП 017
12003888 | 1382-A/1/30 | ВЛ 10кВ № 6 ПС М.Горьковская
12003889 | 1382-A/30 | ВЛ/ВЛИ 0,4кВ № 1 КТП 129
12003890 | 1382-Б/1/30 | ВЛ 10кВ № 6 ПС М.Горьковская
12003891 | 1382-Б/30 | ВЛ 0,4кВ № 1 КТП 129
12003892 | 1382-Д/30 | ВЛ 0,4кВ № 1 КТП 129
12003893 | 1382-Е/30 | ВЛ 10кВ № 6 ПС М.Горьковская
12003894 | 1384-Е/30 | ВЛ 0,4кВ № 1, 2 ТП 068
12003895 | 1385-A/30 | ВЛ 0,4кВ № 1-3 ТП 043
12003896 | 1386-A/30 | ВЛ 0,4кВ № 1 ТП 060
12003897 | 1387-A/30 | ВЛ 0,4кВ № 1 КТП 062
12003898 | 1388-A/30 | ВЛ 0,4кВ № 1-4 ТП 051
12003899 | 1389-A/30 | ВЛ 0,4кВ № 1, 2 КТП 050
12003900 | 1390-A/30 | ВЛ 0,4кВ № 1, 2 ТП 055
12003901 | 1391-A/30 | ВЛ 0,4кВ № 3, 4 от ЗТП №049
12003902 | 1392-A/30 | ВЛ 0,4кВ № 1-3 ТП 056
12003903 | 1393-A/30 | ВЛИ 0,4кВ № 1-6 ЗТП 071
12003904 | 1394-A/30 | ВЛ 0,4кВ № 1-3 ТП 275
12003905 | 13-A/30 | ВЛ-110кВ М.Горьковская
12003906 | 13-Б/30 | ВЛ-110кВ М.Горьковская
12003907 | 14/1/30 | ВЛ 110кВ М.Горьковская - Шпикуловская
12003908 | 1400-A/30 | ВЛ 0,4кВ № 1 ТП 218
12003909 | 1400-С/30 | ВЛ 0,4кВ № 2 ТП 218
12003910 | 1401-A/30 | ВЛ 10кВ № 8 ПС Туголуковская
12003911 | 1401-Б/1/30 | ВЛ 10кВ № 8 ПС Туголуковская
12003912 | 1401-Б/30 | ВЛ 0,4кВ № 1 ТП 216
12003913 | 1401-С/30 | ВЛ 0,4кВ № 2 ТП 216
12003914 | 1402-A/1/30 | ВЛ 10кВ № 1 ПС Туголуковская
12003915 | 1402-A/30 | ВЛ 0,4кВ № 1 ТП 219
12003916 | 1402-С/30 | ВЛ 0,4кВ № 2 ТП 219
12003917 | 1403-A/1/30 | ВЛ 10кВ № 5 ПС Туголуковская
12003918 | 1403-A/30 | ВЛ 0,4кВ № 1 ТП 217
12003919 | 1403-Б/1/30 | ВЛ 10кВ № 5 ПС Туголуковская
12003920 | 1403-Б/30 | ВЛ 0,4кВ № 2 ТП 217
12003921 | 1403-Д/30 | ВЛ 0,4кВ № 3 ТП 217
12003922 | 1404-A/30 | ВЛ 10кВ № 6 ПС Туголуковская
12003923 | 1404-Б/30 | ВЛ 10кВ № 6 ПС Туголуковская
12003924 | 1405-A/30 | ВЛ 10кВ № 2 ПС Туголуковская
12003925 | 1405-Б/30 | ВЛ 10кВ № 4 ПС Туголуковская
12003926 | 1405-Е/30 | ВЛ 10кВ № 4 ПС Туголуковская
12003927 | 1405-Ж/30 | ВЛ 10кВ № 1 ПС Туголуковская
12003928 | 1406-A/30 | ВЛ 10кВ № 3 ПС Туголуковская
12003929 | 1406-Б/30 | ВЛ 10кВ № 4 ПС Шпикуловская
12003930 | 1407-A/30 | ВЛ 10кВ № 11 ПС Туголуковская
12003932 | 1415-A/30 | ВЛ 0,4кВ № 1 ТП 185
12003933 | 1415-Б/30 | ВЛ 0,4кВ № 1 ТП 185
12003934 | 1417-Б/30 | ВЛ 0,4кВ № 2 ТП 186
12003935 | 1417-Д/30 | ВЛ 0,4кВ № 2 ТП 186
12003936 | 1418-A/30 | ВЛ 0,4кВ № 1 ТП 180
12003937 | 1418-Б/30 | ВЛ 0,4кВ № 2 ТП 180
12003938 | 1418-С/30 | ВЛИ 0,4кВ №3 ТП 180
12003939 | 1419-A/30 | ВЛ 0,4кВ № 2 КТП 106
12003940 | 1420-A/30 | ВЛ 0,4кВ № 2 ТП 177
12003941 | 1420-Б/30 | ВЛ 0,4кВ № 1 ТП 177
12003942 | 1420-С/30 | ВЛ 0,4кВ № 1 ТП 177
12003943 | 1421-A/30 | ВЛ 0,4кВ № 2 ТП 178
12003944 | 1421-Б/30 | ВЛ 0,4кВ № 1 ТП 178
12003945 | 1421-С/30 | ВЛ 0,4кВ № 1 ТП 178
12003946 | 1422-A/30 | ВЛ 0,4кВ № 1 ТП 182
12003947 | 1422-Б/30 | ВЛ 0,4кВ № 2 ТП 182
12003948 | 1422-С/30 | ВЛ 0,4кВ № 2 ТП 182
12003949 | 1423-A/30 | ВЛ 0,4кВ № 1 ТП 181
12003950 | 1423-Б/30 | ВЛ 0,4кВ № 2 ТП 181
12003951 | 1423-Е/30 | ВЛ 0,4кВ № 1 ТП 181
12003952 | 1424-A/30 | ВЛ 0,4кВ № 1 ТП 179
12003953 | 1424-Б/30 | ВЛ 0,4кВ № 2 ТП 179
12003954 | 1424-С/30 | ВЛ 0,4кВ № 3 ТП 179
12003955 | 1425-A/1/30 | ВЛ 10кВ № 7 ПС Шпикуловская
12003956 | 1425-A/30 | ВЛ 0,4кВ № 2 ТП 176
12003957 | 1425-Б/1/30 | ВЛ 10кВ № 1 ПС Шпикуловская
12003958 | 1425-Б/30 | ВЛ 0,4кВ № 2 ТП 176
12003959 | 1425-Е/30 | ВЛ 0,4кВ № 2 ТП 176
12003960 | 1425-С/30 | ВЛ 0,4кВ № 2 ТП 176
12003961 | 1426-A/30 | ВЛ 10кВ № 3 ПС Шпикуловская
12003962 | 1426-Б/30 | ВЛ 10кВ № 3 ПС Шпикуловская
12003963 | 1426-Е/30 | ВЛ 10кВ №21 ПС Жердевская
12003964 | 1427-A/30 | ВЛ 10кВ № 12 ПС Шпикуловская
12003965 | 1427-Б/30 | ВЛ 10кВ № 10 ПС Шпикуловская
12003966 | 1429-A/30 | ВЛ 10кВ № 10 ПС Шпикуловская
12003967 | 1430-A/30 | ВЛ 10кВ № 4 ПС Шпикуловская
12003968 | 1431-A/30 | ВЛ 10кВ № 14 ПС Шпикуловская
12003969 | 1431-Б/30 | ВЛ 10кВ № 7 ПС Шпикуловская
12003972 | 1441-Е/30 | ВЛ 0,4кВ № 1 КТП 245
12003973 | 1443-Б/30 | ВЛ 0,4кВ № 3-5 ТП 084
12003974 | 1443-С/30 | ВЛ 0,4кВ № 1, 2 ТП 243
12003975 | 1444-A/30 | ВЛ 0,4кВ № 1 ТП 244
12003976 | 1444-Е/30 | ВЛ 0,4кВ № 2 ТП 244
12003977 | 1445-Б/30 | ВЛ 0,4кВ № 1 ТП 242
12003978 | 1446-A/30 | ВЛ 0,4кВ № 1 ТП 194
12003979 | 1447-Б/30 | ВЛ-0.4отТП N3288 Дзержинского
12003980 | 1448-Б/30 | ВЛ 0,4кВ № 1, 2 ТП 246
12003981 | 1449-Б/30 | ВЛ 0,4кВ № 3 ТП 204
12003982 | 1450-A/30 | ВЛ 10кВ №23 ПС Бурнакская
12003983 | 1450-Б/30 | ВЛ 10кВ № 4 ПС Шпикуловская
12003984 | 1450-Е/30 | ВЛ 10кВ №19 ПС Бурнакская
12003985 | 1451-A/30 | ВЛ 10кВ №21 ПС Бурнакская
12003986 | 1452-A/30 | ВЛ 10кВ №15 ПС Бурнакская
12003987 | 1452-Б/30 | ВЛ 10кВ №15 ПС Бурнакская
12003988 | 1453-A/30 | ВЛ 10кВ №06 ПС Бурнакская
12003989 | 1455-A/30 | ВЛ 10кВ №24 ПС Бурнакская
12003990 | 1455-Е/30 | ВЛ 10кВ № 1 ПС Туголуковская
12003991 | 1455-Ж/30 | ВЛ 10кВ №24 ПС Бурнакская
12003992 | 1456-A/30 | ВЛ-10 N12 Бурнакской п/с35/10
12003993 | 1457-A/30 | ВЛ 10кВ №20 ПС Бурнакская
12003995 | 1457-Е/30 | ВЛ 10кВ №20 ПС Бурнакская
12003996 | 1458-A/30 | ВЛ 10кВ №06 ПС Бурнакская
12003997 | 1458-Е/30 | ВЛ 10кВ №06 ПС Бурнакская
12003998 | 1459-A/30 | ВЛ 10кВ №06 ПС Бурнакская
12003999 | 1460-A/30 | ВЛ 10кВ №20 ПС Бурнакская
12004000 | 1465-A/30 | ВЛ 0,4кВ № 1 КТП 157
12004001 | 1465-Б/30 | ВЛ 0,4кВ № 3, 4 КТП 082
12004002 | 1465-С/30 | ВЛ 0,4кВ № 2 ТП 081
12004003 | 1467-A/30 | ВЛ 0,4кВ № 1 КТП 213
12004004 | 1468-Б/30 | ВЛ 0,4кВ № 1 КТП 214
12004005 | 1469-A/30 | ВЛ 0,4кВ № 1 ТП 211
12004006 | 1470-A/1/30 | ВЛ 10кВ № 3 ПС Сукмановская
12004007 | 1470-A/30 | ВЛ 0,4кВ № 1 ТП 184
12004008 | 1470-Б/30 | ВЛ 10кВ № 3 ПС Сукмановская
12004009 | 1470-С/30 | ВЛ 0,4кВ № 1 КТП 290
12004010 | 1471-A/30 | ВЛ 0,4кВ № 1 ТП 208
12004011 | 1471-С/30 | ВЛ 0,4кВ № 1 ТП 208
12004012 | 1472-A/1/30 | ВЛ 10кВ № 2 ПС Сукмановская
12004013 | 1472-A/30 | ВЛ 0,4кВ № 1 ТП 207
12004014 | 1472-Б/1/30 | ВЛ 10кВ № 2 ПС Сукмановская
12004015 | 1472-Б/30 | ВЛ 0,4кВ № 2 ТП 207
12004016 | 1472-С/30 | ВЛ 0,4кВ № 3, 4 ТП 207
12004017 | 1473-A/30 | ВЛ 10кВ № 4 ПС Сукмановская
12004018 | 1473-Б/30 | ВЛ 0,4кВ № 1, 2 КТП 215
12004019 | 1474-Б/30 | ВЛ 0,4кВ № 2 ТП 211
12004020 | 1475-A/30 | ВЛ 0,4кВ № 1 ТП 206
12004021 | 1475-С/30 | ВЛ 0,4кВ № 2 ТП 206
12004022 | 1476-С/30 | ВЛ 0,4кВ № 1 КТП 212
12004023 | 1477-Д/30 | ВЛ 0,4кВ № 1 КТП 210
12004024 | 1477-С/30 | ВЛ 0,4кВ № 1 КТП 210
12004025 | 1490-Б/30 | ВЛ 0,4кВ № 1 КТП 248
12004026 | 1490-Г/30 | ВЛ 0,4кВ № 1 КТП 248
12004027 | 1490-Д/30 | ВЛ 0,4кВ № 1 КТП 248
12004028 | 1491-Б/30 | ВЛ 0,4кВ № 1 КТП 247
12004029 | 1491-Д/30 | ВЛ 0,4кВ № 2 КТП 247
12004030 | 1492-Б/30 | ВЛ 0,4кВ № 1 КТП 249
12004032 | 1493-Б/30 | ВЛ 0,4кВ № 1 КТП 250
12004034 | 1494-С/30 | ВЛ 0,4кВ № 2 КТП 249
12004035 | 1495-Б/30 | ВЛ-0.4отТП N3321 Хоперский
12004036 | 1496-A/30 | ВЛ 0,4кВ № 1 КТП 251
12004037 | 1496-Б/30 | ВЛ 0,4кВ № 2 КТП 251
12004038 | 1497-A/30 | ВЛ 0,4кВ № 1 ТП 285
12004039 | 1497-Б/30 | ВЛ 0,4кВ № 3 ТП 285
12004040 | 1497-С/30 | ВЛ 0,4кВ № 2 ТП 285
12004041 | 1498-A/30 | ВЛ 0,4кВ № 1 КТП 021
12004042 | 1498-Б/30 | ВЛ 0,4кВ № 1 ТП 045
12004043 | 1499-Б/30 | ВЛ 0,4кВ № 2 КТП 249
12004044 | 1499-Д/30 | ВЛ 0,4кВ № 1 КТП 249
12004045 | 15/30 | ВЛ 110кВ Токаревская-Мордовская I цепь с отпайкойна ПС Павловская
12004048 | 1512-A/30 | ВЛ 0,4кВ № 1 КТП 193
12004049 | 1512-Б/30 | ВЛ 0,4кВ № 2, 3 КТП 193
12004050 | 1513-A/30 | ВЛ 0,4кВ № 1 КТП 016
12004051 | 1514-A/30 | ВЛ 0,4кВ № 1 КТП 015
12004052 | 1514-Б/30 | ВЛ 0,4кВ № 1 КТП 015
12004053 | 1516-A/30 | ВЛ 0,4кВ № 1 КТП 198
12004054 | 1517-A/30 | ВЛ 0,4кВ № 1 КТП 192
12004055 | 1518-A/30 | ВЛ 0,4кВ № 1 КТП 191
12004056 | 1518-Б/30 | ВЛ 0,4кВ № 2 КТП 191
12004057 | 1519-A/30 | ВЛ 0,4кВ № 1 КТП 190
12004058 | 1535-A/30 | ВЛ 0,4кВ № 1 ТП 028
12004059 | 1535-Б/30 | ВЛ 0,4кВ № 1, 2 КТП 187
12004060 | 1535-Д/30 | ВЛ 0,4кВ № 2 ТП 028
12004061 | 1536-A/30 | ВЛ 0,4кВ № 3 ТП 028
12004062 | 1537-A/30 | ВЛ 0,4кВ № 1 ТП 026
12004063 | 1538-A/30 | ВЛ 0,4кВ № 1 ТП 027
12004064 | 1538-Д/30 | ВЛ 0,4кВ № 2 ТП 027
12004065 | 1540-A/30 | ВЛ 0,4кВ № 1 КТП 021
12004066 | 1540-Б/30 | ВЛ 0,4кВ № 1 КТП 021
12004067 | 1541-Б/30 | ВЛ 0,4кВ № 1-3 ТП 022
12004068 | 1542-A/30 | ВЛ 0,4кВ № 1 ТП 018
12004071 | 1543-A/30 | ВЛ 0,4кВ № 1 КТП 023
12004072 | 1543-Б/30 | ВЛ 0,4кВ № 1 КТП 023
12004073 | 1543-Е/30 | ВЛ 0,4кВ № 1 КТП 023
12004074 | 1544-A/30 | ВЛ 0,4кВ № 1 ТП 025
12004075 | 1544-Б/30 | ВЛ 0,4кВ № 2 ТП 025
12004076 | 1544-С/30 | ВЛ 0,4кВ № 2 ТП 025
12004077 | 1545-A/30 | ВЛ 0,4кВ № 1 ТП 024
12004078 | 1545-Б/30 | ВЛ 0,4кВ № 2 ТП 024
12004079 | 1545-Д/30 | ВЛ 0,4кВ № 2 ТП 024
12004080 | 1550-A/30 | ВЛ 10кВ № 1 ПС М.Алабушская
12004081 | 1550-Б/30 | ВЛ 10кВ № 1 ПС М.Алабушская
12004082 | 1550-Е/30 | ВЛ 10кВ № 1 ПС М.Алабушская
12004083 | 1550-С/30 | ВЛ 10кВ № 1 ПС М.Алабушская
12004084 | 1551-A/30 | ВЛ 10кВ № 2 ПС М.Алабушская
12004085 | 1551-Д/30 | ВЛ 10кВ № 2 ПС М.Алабушская
12004086 | 1552-Д/30 | ВЛ 10кВ № 4 ПС М.Алабушская
12004087 | 1553-A/30 | ВЛ 10кВ № 6 ПС М.Алабушская
12004088 | 1553-Д/30 | ВЛ 10кВ № 6 ПС М.Алабушская
12004089 | 1554-A/30 | ВЛ 10кВ № 5 ПС М.Алабушская
12004090 | 1554-Б/30 | ВЛ 10кВ № 5 ПС М.Алабушская
12004091 | 1554-Е/30 | ВЛ 10кВ № 5 ПС М.Алабушская
12004092 | 1555-A/30 | ВЛ 10кВ № 3 ПС М.Алабушская
12004093 | 1555-Д/30 | ВЛ 10кВ № 3 ПС М.Алабушская
12004094 | 1560-A/30 | ВЛ 0,4кВ № 1 ТП 189
12004095 | 1560-Б/30 | ВЛ 0,4кВ № 2 ТП 189
12004096 | 1560-Е/30 | ВЛ 0,4кВ № 1 ТП 189
12004098 | 1561-Б/30 | ВЛ 0,4кВ № 1 КТП 196
12004099 | 1562-A/30 | ВЛ 0,4кВ № 1 КТП 188
12004100 | 1562-Б/30 | ВЛ 0,4кВ № 1 КТП 188
12004101 | 1562-С/30 | ВЛ 0,4кВ № 1 КТП 188
12004102 | 1563-Б/30 | ВЛ 0,4кВ № 2 КТП 195
12004103 | 1563-Д/30 | ВЛ 0,4кВ № 1 КТП 195
12004104 | 1564-A/30 | ВЛ 0,4кВ № 2 ТП 194
12004105 | 1566-A/30 | ВЛ 0,4кВ № 1 КТП 197
12004106 | 1570-A/30 | ВЛ 10кВ №15 ПС Обловская
12004107 | 1570-Б/30 | ВЛ 10кВ №15 ПС Обловская
12004108 | 1572-A/30 | ВЛ 10кВ №09 ПС Обловская
12004109 | 1572-Е/30 | ВЛ 10кВ №09 ПС Обловская
12004110 | 1573-A/30 | ВЛ 10кВ №04 ПС Обловская
12004111 | 1574-A/30 | ВЛ 10кВ №10 ПС Обловская
12004112 | 1575-A/30 | ВЛ 10кВ №14 ПС Обловская
12004113 | 1576-A/30 | ВЛ 10кВ №16 ПС Обловская
12004114 | 1576-Б/30 | ВЛ 10кВ №16 ПС Обловская
12004115 | 1590-A/30 | ВЛ 10кВ № 2 ПС Лучевская
12004116 | 1591-A/30 | ВЛ 10кВ № 4 ПС Лучевская
12004117 | 1593-A/30 | ВЛ 10кВ № 6 ПС Лучевская
12004118 | 1593-Д/30 | ВЛ 10кВ № 6 ПС Лучевская
12004119 | 1594-A/30 | ВЛ 10кВ № 3 ПС Лучевская
12004120 | 1595-A/30 | ВЛ 10кВ № 1 ПС Лучевская
12004121 | 1595-Б/30 | ВЛ 10кВ № 1 ПС Лучевская
12004122 | 1600-A/30 | ВЛ 0,4кВ № 1-3 ТП 073
12004123 | 1601-A/1/30 | ВЛ 0,4кВ № 1-3 ТП 477
12004124 | 1601-A/30 | ВЛ 0,4кВ № 2, 3 КТП 062
12004125 | 1601-Б/30 | ВЛ 0,4кВ № 1 ТП 484
12004126 | 1602-A/1/30 | ВЛ 0,4кВ № 1 ТП 476
12004127 | 1602-A/30 | ВЛ 0,4кВ № 2 КТП 044
12004128 | 1602-Е/30 | ВЛ 0,4кВ № 2, 3 ТП 476
12004129 | 1603-A/30 | ВЛ 0,4кВ № 2-4 ТП 060
12004130 | 1603-С/30 | ВЛ 0,4кВ № 1, 2 ТП 475
12004131 | 1604-A/1/30 | ВЛ 0,4кВ № 2 ТП 474
12004132 | 1604-A/30 | ВЛ 0,4кВ № 1-3 ТП 046
12004133 | 1604-Е/30 | ВЛ 0,4кВ № 2 ТП 284
12004134 | 1604-С/30 | ВЛ 0,4кВ № 1 ТП 474
12004135 | 1605-A/1/30 | ВЛ 0,4кВ № 2 ТП 473
12004136 | 1605-A/30 | ВЛ 0,4кВ № 1, 2 ТП 058
12004137 | 1605-Б/30 | ВЛ 0,4кВ № 1 ТП 473
12004138 | 1606-A/1/30 | ВЛ 0,4кВ № 1, 2 ТП 472
12004139 | 1606-A/30 | ВЛ 0,4кВ № 1-4 ТП 065
12004140 | 1607-A/1/30 | ВЛ 0,4кВ № 1 ТП 471
12004141 | 1607-A/30 | ВЛ 0,4кВ № 1-3 КТП 061
12004142 | 1607-Е/30 | ВЛ 0,4кВ № 1 ТП 349
12004143 | 1608-A/30 | ВЛ 0,4кВ № 1-3 ТП 054
12004144 | 1608-Е/30 | ВЛ 0,4кВ № 1 ТП 470
12004145 | 1608-Ж/30 | ВЛ 0,4кВ № 2 ТП 050
12004146 | 1608-З/30 | ВЛ 0,4кВ № 3 ТП 470
12004147 | 1608-И/30 | ВЛ 0,4кВ № 2 ТП 470
12004148 | 1609-A/30 | ВЛ 0,4кВ № 1-3 ТП 072
12004149 | 1610-A/1/30 | ВЛ 10кВ № 6 ПС Ольшанская
12004150 | 1610-A/30 | ВЛ 0,4кВ № 1, 2 КТП 075
12004151 | 1610-Б/30 | ВЛ 10кВ № 6 ПС Ольшанская
12004152 | 1610-С/30 | ВЛ 0,4кВ № 1-3 ТП 480
12004153 | 1611-A/1/30 | ВЛ 10кВ № 5 ПС Ольшанская
12004154 | 1611-A/2/30 | ВЛ 0,4кВ № 1, 2 ТП 479
12004155 | 1611-A/30 | ВЛ 0,4кВ № 1-4 ТП 070
12004156 | 1611-Б/30 | ВЛ 10кВ № 5 ПС Ольшанская
12004157 | 1611-Е/30 | ВЛ 0,4кВ № 1 ТП 349
12004158 | 1612-A/1/30 | ВЛ 10кВ № 7 ПС Ольшанская
12004159 | 1612-A/30 | ВЛ 0,4кВ № 1, 2 ТП 057
12004160 | 1612-Б/30 | ВЛ 10кВ № 7 ПС Ольшанская
12004161 | 1612-Е/1/30 | ВЛ 0,4кВ № 1, 2 ТП 481
12004162 | 1612-Е/30 | ВЛ 10кВ № 7 ПС Ольшанская
12004163 | 1613-A/1/30 | ВЛ 10кВ № 4 ПС Ольшанская
12004164 | 1613-A/30 | ВЛ 0,4кВ № 3, 4 ТП 079
12004165 | 1613-Б/30 | ВЛ 10кВ № 4 ПС Ольшанская
12004166 | 1613-Е/30 | ВЛ 0,4кВ № 2 ТП 484
12004167 | 1614-A/1/30 | ВЛ 10кВ № 1 ПС Ольшанская
12004168 | 1614-A/30 | ВЛ 0,4кВ № 1, 2 ТП 087
12004169 | 1614-Б/30 | ВЛ 10кВ № 1 ПС Ольшанская
12004170 | 1614-Д/30 | ВЛ 10кВ № 1 ПС Ольшанская
12004171 | 1614-Е/30 | ВЛ 10кВ № 1 ПС Ольшанская
12004172 | 1615-A/1/30 | ВЛ 10кВ № 3 ПС Ольшанская
12004173 | 1615-A/30 | ВЛ 0,4кВ № 4 ТП 074
12004174 | 1615-Б/30 | ВЛ 10кВ № 3 ПС Ольшанская
12004175 | 1615-Е/30 | ВЛ 0,4кВ № 1 ТП 102
12004176 | 1616-A/1/30 | ВЛ 10кВ № 8 ПС Ольшанская
12004177 | 1616-A/30 | ВЛ 0,4кВ № 1, 2 КТП 076
12004178 | 1616-Б/30 | ВЛ 10кВ № 8 ПС Ольшанская
12004179 | 1617-A/30 | ВЛ 0,4кВ № 1-3 ТП 069
12004180 | 1617-Б/30 | ВЛ 10кВ № 8 ПС Ольшанская
12004181 | 1618-A/30 | ВЛ 0,4кВ № 1 КТП 063
12004182 | 1619-A/30 | ВЛ 0,4кВ № 1-3 ТП 053
12004183 | 1620-A/30 | ВЛ 0,4кВ № 1, 2 КТП 117
12004184 | 1620-С/30 | ВЛ 0,4кВ № 1, 2 ТП 094
12004185 | 1621-A/30 | ВЛ 0,4кВ № 2 ТП 074
12004186 | 1621-Б/30 | ВЛ 0,4кВ № 1 ТП 019
12004187 | 1622-A/30 | ВЛ 0,4кВ № 2, 3 ТП 135
12004188 | 1622-С/30 | ВЛ 0,4кВ № 1 ТП 064
12004189 | 1623-A/1/30 | ВЛ 0,4кВ № 1 ТП 105
12004190 | 1623-A/30 | ВЛ 0,4кВ № 2, 3 КТП 080
12004191 | 1623-Б/30 | ВЛ 0,4кВ № 1 ТП 105
12004192 | 1623-Д/30 | ВЛ 0,4кВ № 1 ТП 105
12004193 | 1623-Е/30 | ВЛ 0,4кВ № 1 ТП 105
12004194 | 1624-A/1/30 | ВЛ 0,4кВ № 1 ТП 377
12004195 | 1624-A/30 | ВЛ 0,4кВ № 1, 2 ТП 131
12004196 | 1624-Б/30 | ВЛ 0,4кВ № 1 ТП 438
12004197 | 1624-С/30 | ВЛ 0,4кВ № 3 ТП 377
12004198 | 1625-A/1/30 | ВЛ 0,4кВ № 3 ТП 103
12004199 | 1625-A/30 | ВЛ 0,4кВ № 1, 2 ТП 067
12004200 | 1625-Б/30 | ВЛ 0,4кВ № 1 ТП 103
12004201 | 1625-С/30 | ВЛ 0,4кВ № 2 ТП 103
12004202 | 1626-A/1/30 | ВЛ 0,4кВ № 2, 3 ТП 063
12004203 | 1626-A/30 | ВЛ 0,4кВ № 1 ТП 125
12004204 | 1626-Б/30 | ВЛ 0,4кВ № 1 ТП 063
12004205 | 1627-A/30 | ВЛИ 0,4кВ №2-6 КТП 141
12004206 | 1627-Б/30 | ВЛ 0,4кВ № 1 ТП 096
12004207 | 1627-Д/30 | ВЛ 0,4кВ № 3 ТП 096
12004208 | 1627-С/30 | ВЛ 0,4кВ № 2 ТП 096
12004209 | 1629-A/30 | ВЛИ 0,4кВ №1, 2 КТП 144
12004210 | 1631-A/1/30 | ВЛ 0,4кВ № 1 ТП 095
12004211 | 1631-A/30 | ВЛ 0,4кВ № 1, 2 ТП 052
12004212 | 1631-Е/30 | ВЛ 0,4кВ № 2 ТП 095
12004213 | 1632-A/1/30 | ВЛ 0,4кВ № 1 ТП 020
12004214 | 1632-A/30 | ВЛ 0,4кВ № 2, 3 ТП 045
12004215 | 1633-A/30 | ВЛ 0,4кВ № 1-3 ТП 064
12004216 | 1633-С/30 | ВЛ 0,4кВ № 1 ТП 092
12004217 | 1634-С/30 | ВЛ 0,4кВ № 1, 2 ТП 091
12004218 | 1635-A/30 | ВЛ 0,4кВ № 1 ТП 112
12004219 | 1637-A/30 | ВЛ-10 кВ № 05 ПС М.Горьковская
12004220 | 1637-Б/30 | ВЛ 10кВ № 2 ПС М.Горьковская
12004221 | 1639-A/30 | ВЛ-10 кВ № 04 ПС М.Горьковская
12004222 | 1639-Б/30 | ВЛ 10кВ № 4 ПС М.Горьковская
12004223 | 1640-A/30 | ВЛ-10 кВ № 07 ПС М.Горьковская
12004224 | 1645-A/30 | ВЛ 0,4кВ № 1 ТП 286
12004225 | 1645-Б/30 | ВЛ 0,4кВ № 2 ТП 286
12004226 | 1646-Б/30 | ВЛ 0,4кВ № 1 ТП 284
12004227 | 1648-A/30 | ВЛ 0,4кВ № 2 ТП 287
12004228 | 1649-A/30 | ВЛ 0,4кВ № 1, 2 ТП 578
12004229 | 1650-A/30 | ВЛ 10кВ №07 ПС В.Вершинская
12004230 | 1650-Б/1/30 | ВЛ 0,4кВ № 1, 2 ТП 259
12004231 | 1650-Б/30 | ВЛ 10кВ №07 ПС В.Вершинская
12004232 | 1650-Е/30 | ВЛ 10кВ №07 ПС В.Вершинская
12004233 | 1651-A/30 | ВЛ 0,4кВ № 1-3 ТП 260
12004234 | 1651-Е/30 | ВЛ 10кВ №04 ПС В.Вершинская
12004235 | 1652-A/30 | ВЛ 10кВ №14 ПС В.Вершинская
12004236 | 1653-A/1/30 | ВЛ 0,4кВ № 1 ТП 262
12004237 | 1653-A/30 | ВЛ 10кВ №08 ПС В.Вершинская
12004238 | 1653-Б/1/30 | ВЛ 0,4кВ № 2 ТП 262
12004239 | 1653-Б/30 | ВЛ 10кВ №08 ПС В.Вершинская
12004240 | 1653-С/30 | ВЛ 10кВ №08 ПС В.Вершинская
12004241 | 1654-A/1/30 | ВЛ 0,4кВ № 1, 2 ТП 263
12004242 | 1654-A/30 | ВЛ 10кВ №13 ПС В.Вершинская
12004243 | 1655-A/30 | ВЛ 0,4кВ № 1-5 ТП 264
12004244 | 1656-Б/30 | ВЛ 0,4кВ № 1 ТП 265
12004245 | 1656-С/30 | ВЛ 0,4кВ № 2 ТП 265
12004246 | 1657-A/30 | ВЛ 0,4кВ № 1, 2 ТП 266
12004247 | 1658-Е/30 | ВЛ 0,4кВ № 1 ТП 237
12004248 | 1658-С/30 | ВЛ 0,4кВ № 1, 2 ТП 267
12004249 | 1659-Б/30 | ВЛ 0,4кВ № 1 ТП 279
12004250 | 1659-С/30 | ВЛ 0,4кВ № 2 ТП 279
12004251 | 1660-A/30 | ВЛ 0,4кВ № 1, 2 ТП 280
12004252 | 1662-A/30 | ВЛ 0,4кВ № 3 ТП 283
12004253 | 1662-Б/30 | ВЛ 0,4кВ № 1 ТП 283
12004254 | 1662-С/30 | ВЛ 0,4кВ № 2 ТП 283
12004255 | 1663-Б/30 | ВЛ 0,4кВ № 1 ТП 282
12004256 | 1665-A/30 | ВЛ 10кВ №03 ПС Павлодарская
12004257 | 1665-Е/30 | ВЛ 10кВ №03 ПС Павлодарская
12004258 | 1666-A/30 | ВЛ 10кВ №01 ПС Павлодарская
12004259 | 1667-A/30 | ВЛ 10кВ №09 ПС Павлодарская
12004260 | 1675-A/30 | ВЛ 0,4кВ № 2 ТП 027
12004261 | 1675-Б/30 | ВЛ 0,4кВ № 2 ТП 635
12004262 | 1675-Д/30 | ВЛ 0,4кВ № 2, 3 ТП 035
12004263 | 1676-Б/30 | ВЛ 0,4кВ № 1 ТП 017
12004264 | 1677-A/30 | ВЛ 0,4кВ № 1 ТП 016
12004265 | 1677-Б/30 | ВЛ 0,4кВ № 1 ТП 016
12004266 | 1677-С/30 | ВЛ 0,4кВ № 2 ТП 016
12004267 | 1678-Б/30 | ВЛ 0,4кВ № 1 ТП 039
12004268 | 1678-С/30 | ВЛ 0,4кВ № 2 ТП 039
12004269 | 1679-Б/30 | ВЛ 0,4кВ № 1, 2 ТП 013
12004270 | 1680-A/30 | ВЛ 10кВ № 7 ПС Уваровская
12004271 | 1680-Б/1/30 | ВЛ 0,4кВ № 1 ТП 001
12004272 | 1680-Б/30 | ВЛ 10кВ № 7 ПС Уваровская
12004273 | 1681-A/30 | ВЛ 10кВ № 4 ПС Уваровская
12004274 | 1683-С/30 | ВЛ 0,4кВ № 1 ТП 007
12004275 | 1684-С/30 | ВЛ 0,4кВ № 1 КТП 529
12004276 | 1686-A/30 | ВЛ 0,4кВ № 2 ТП 284
12004277 | 1686-Е/30 | ВЛ 0,4кВ № 2 ТП 284
12004278 | 1688-A/30 | ВЛ 0,4кВ № 3 ТП 430
12004279 | 1688-Б/30 | ВЛ 0,4кВ № 2 ТП 027
12004280 | 1689-A/30 | ВЛ 0,4кВ № 1 ТП 021
12004281 | 1689-Б/30 | ВЛ 0,4кВ № 1 ТП 021
12004282 | 1689-Д/30 | ВЛ 0,4кВ № 1 ТП 021
12004283 | 1690-A/30 | ВЛ 0,4кВ № 3 ТП 039
12004284 | 1690-Б/30 | ВЛ 0,4кВ № 1 ТП 039
12004285 | 1691-A/30 | ВЛ 0,4кВ № 1 ТП 587
12004286 | 1692-С/30 | ВЛ 0,4кВ № 1-4 ТП 026
12004287 | 1693-A/30 | ВЛ 0,4кВ № 1 ТП 025
12004288 | 1693-Б/30 | ВЛ 0,4кВ № 1 ТП 025
12004289 | 1693-С/30 | ВЛ 0,4кВ № 2 ТП 025
12004290 | 1694-A/30 | ВЛ 0,4кВ № 1, 2 ТП 024
12004291 | 1695-Б/30 | ВЛ 0,4кВ № 1 ТП 022
12004292 | 1695-Д/30 | ВЛ 0,4кВ № 2 ТП 022
12004293 | 1695-С/30 | ВЛ 0,4кВ № 2 ТП 022
12004294 | 1696-A/30 | ВЛ 0,4кВ № 1 ТП 027
12004295 | 1696-Б/30 | ВЛ 0,4кВ № 1 ТП 027
12004296 | 1696-Е/30 | ВЛ 0,4кВ № 2 ТП 027
12004297 | 1696-С/30 | ВЛ 0,4кВ № 2 ТП 027
12004298 | 1697-A/30 | ВЛ 0,4кВ № 2 ТП 437
12004299 | 1697-Б/30 | ВЛ-0,4кВ от ТП №667
12004300 | 1697-С/30 | ВЛ 0,4кВ № 1 ТП 276
12004301 | 1699-С/30 | ВЛ 0,4кВ № 1 ТП 029
12004302 | 16-A/30 | ВЛ 110кВ Уваровская - Ржаксинская
12004303 | 16-Б/30 | ВЛ 110кВ Уваровская - Ржаксинская
12004304 | 16-С/30 | ВЛ 110кВ Уваровская - Ржаксинская
12004305 | 1700-A/30 | ВЛ 0,4кВ № 1 ТП 018
12004306 | 1700-Б/30 | ВЛ 0,4кВ № 1 ТП 018
12004307 | 1700-С/30 | ВЛ 0,4кВ № 1 ТП 018
12004308 | 1701-A/30 | ВЛ 0,4кВ № 3 ТП 011
12004309 | 1701-Б/30 | ВЛ 0,4кВ № 1 ТП 011
12004310 | 1701-С/30 | ВЛ 0,4кВ № 2 ТП 011
12004311 | 1717-Б/30 | ВЛ 0,4кВ № 1, 2 ТП 252
12004312 | 1718-A/30 | ВЛ 0,4кВ № 1, 2 ТП 665
12004313 | 1719-A/30 | ВЛ 0,4кВ № 2 ТП 256
12004314 | 1719-Б/30 | ВЛ 0,4кВ № 1 ТП 256
12004315 | 1720-A/30 | ВЛ 0,4кВ № 2 ТП 270
12004316 | 1720-Б/30 | ВЛ 0,4кВ № 1, 3 ТП 277
12004317 | 1720-С/30 | ВЛ 0,4кВ № 2 ТП 277
12004318 | 1722-A/30 | ВЛ 0,4кВ № 2 ТП 276
12004319 | 1723-A/30 | ВЛ 0,4кВ № 2 ТП 268
12004320 | 1723-Б/30 | ВЛ 0,4кВ № 1 ТП 268
12004321 | 1723-С/30 | ВЛ 0,4кВ № 2 ТП 268
12004322 | 1724-A/30 | ВЛ 0,4кВ № 1 ТП 569
12004323 | 1725-A/30 | ВЛ 0,4кВ № 1 ТП 272
12004324 | 1726-Б/30 | ВЛ 0,4кВ № 1 ТП 269
12004325 | 1726-Д/30 | ВЛ 0,4кВ № 2 ТП 269
12004326 | 1727-Б/30 | ВЛ 0,4кВ № 1 ТП 270
12004327 | 1728-Б/30 | ВЛ 0,4кВ № 1 ТП 271
12004328 | 1730-Б/30 | ВЛ 0,4кВ № 1 ТП 274
12004329 | 1730-С/30 | ВЛ 0,4кВ № 1 ТП 274
12004330 | 1732-A/30 | ВЛ 0,4кВ № 2 ТП 102
12004331 | 1732-Б/30 | ВЛ 0,4кВ № 1 ТП 640
12004332 | 1750-A/1/30 | ВЛ 10кВ № 08 ПС Мордовская
12004333 | 1750-A/30 | ВЛ 0,4кВ № 2 ТП 223
12004334 | 1750-Б/1/30 | ВЛ 0,4кВ № 1 ТП 607
12004335 | 1750-Б/30 | ВЛ 10кВ № 08 ПС Мордовская
12004336 | 1750-С/30 | ВЛ 0,4кВ № 1 ТП 285
12004337 | 1751-A/1/30 | ВЛ 10кВ № 18 ПС Мордовская
12004338 | 1751-A/30 | ВЛ 0,4кВ № 1 ТП 430
12004339 | 1751-Б/30 | ВЛ 10кВ № 18 ПС Мордовская
12004340 | 1751-Е/1/30 | ВЛ 10кВ № 18 ПС Мордовская
12004341 | 1751-Е/30 | ВЛ 0,4кВ № 2 ТП 430
12004342 | 1751-Ж/30 | ВЛ 10кВ № 18 ПС Мордовская
12004343 | 1751-З/30 | ВЛ 10кВ № 18 ПС Мордовская
12004344 | 1752-A/1/30 | ВЛ 10кВ № 20 ПС Мордовская
12004345 | 1752-A/30 | ВЛ 0,4кВ № 1 ТП 483
12004346 | 1752-Б/1/30 | ВЛ 0,4кВ № 1 ТП 292
12004347 | 1752-Б/30 | ВЛ 10кВ № 20 ПС Мордовская
12004348 | 1752-Е/30 | ВЛ 10кВ № 20 ПС Мордовская
12004349 | 1752-С/30 | ВЛ 0,4кВ № 2 ТП 231
12004350 | 1753-A/1/30 | ВЛ 10кВ № 16 ПС Мордовская
12004351 | 1753-A/30 | ВЛ 0,4кВ № 1 ТП 422
12004352 | 1753-Б/30 | ВЛ 0,4кВ № 1 ТП 422
12004353 | 1753-С/30 | ВЛ 0,4кВ № 2 ТП 422
12004354 | 1754-A/1/30 | ВЛ 10кВ № 06 ПС Мордовская
12004355 | 1754-A/30 | ВЛ 0,4кВ № 1 ТП 423
12004356 | 1754-Б/30 | ВЛ 0,4кВ № 1 ТП 423
12004357 | 1754-Е/30 | ВЛ 10кВ №09 ПС Н.Сергиевская
12004358 | 1754-С/30 | ВЛ 0,4кВ № 2 ТП 423
12004359 | 1755-A/1/30 | ВЛ 10кВ № 08 ПС Мордовская
12004360 | 1755-A/30 | ВЛ 0,4кВ № 1 ТП 437
12004361 | 1755-Е/30 | ВЛ 10кВ № 08 ПС Мордовская
12004362 | 1756-A/30 | ВЛ 10кВ № 17 ПС Мордовская
12004363 | 1756-Е/30 | ВЛ 0,4кВ № 1, 2 ТП 406
12004364 | 1757-A/1/30 | ВЛ 10кВ № 09 ПС Мордовская
12004365 | 1757-A/30 | ВЛ 0,4кВ № 1 ТП 352
12004366 | 1757-С/30 | ВЛ 0,4кВ № 2 ТП 352
12004367 | 1758-A/1/30 | ВЛ 10кВ № 15 ПС Мордовская
12004368 | 1758-A/30 | ВЛ 0,4кВ № 2 ТП 433
12004369 | 1758-Е/30 | ВЛ 10кВ № 15 ПС Мордовская
12004370 | 1758-С/30 | ВЛ 0,4кВ № 1 ТП 433
12004371 | 1759-A/1/30 | ВЛ 10кВ № 04 ПС Мордовская
12004372 | 1759-A/30 | ВЛ 0,4кВ № 1, 2 ТП 436
12004373 | 1759-Б/30 | ВЛ 10кВ № 04 ПС Мордовская
12004374 | 1759-Е/30 | ВЛ 10кВ № 04 ПС Мордовская
12004375 | 1760-Б/30 | ВЛ 10кВ № 22 ПС Мордовская
12004376 | 1760-Д/30 | ВЛ 10кВ № 22 ПС Мордовская
12004377 | 1760-Е/30 | ВЛ 10кВ № 22 ПС Мордовская
12004378 | 1760-С/30 | ВЛ 10кВ № 22 ПС Мордовская
12004379 | 1761-Б/30 | ВЛ 0,4кВ № 2 ТП 292
12004380 | 1762-Б/30 | ВЛ 0,4кВ № 2 ТП 485
12004381 | 1763-С/30 | ВЛ 0,4кВ № 1 ТП 347
12004382 | 1764-Б/30 | ВЛ 0,4кВ № 1-3 ТП 409
12004383 | 1765-С/30 | ВЛ 0,4кВ № 1, 2 ТП 426
12004384 | 1766-С/30 | ВЛ 0,4кВ № 1, 2 ТП 416
12004385 | 1768-С/30 | ВЛ 0,4кВ № 1-3 ТП 407
12004386 | 1769-С/30 | ВЛ 0,4кВ № 1 ТП 408
12004388 | 1780-A/30 | ВЛ 10кВ №13 ПС Лавровская
12004390 | 1780-С/30 | ВЛ 10кВ №13 ПС Лавровская
12004392 | 1782-A/30 | ВЛ 10кВ №14 ПС Лавровская
12004393 | 1782-Б/30 | ВЛ 10кВ №14 ПС Лавровская
12004394 | 1783-A/30 | ВЛ 10кВ №12 ПС Лавровская
12004397 | 1786-A/30 | ВЛ 0,4кВ № 1 ТП 344
12004398 | 1786-Б/30 | ВЛ 0,4кВ № 1 ТП 344
12004399 | 1786-С/30 | ВЛ 0,4кВ № 2 ТП 344
12004400 | 1787-Б/30 | ВЛ 0,4кВ № 1, 2 ТП 337
12004401 | 1788-С/30 | ВЛ 0,4кВ № 1 ТП 340
12004402 | 1790-Б/30 | ВЛ 0,4кВ № 1 ТП 343
12004403 | 1790-С/30 | ВЛ 0,4кВ № 2 ТП 343
12004404 | 1791-Б/30 | ВЛ 0,4кВ № 1 ТП 342
12004405 | 1791-С/30 | ВЛ 0,4кВ № 1 ТП 342
12004406 | 1792-Б/30 | ВЛ 0,4кВ № 1 ТП 339
12004407 | 1792-С/30 | ВЛ 0,4кВ № 1 ТП 339
12004408 | 1793-A/30 | ВЛ 0,4кВ № 1,2 ТП 348
12004409 | 1794-A/30 | ВЛ 0,4кВ № 1 ТП 349
12004410 | 1795-A/30 | ВЛ 0,4кВ № 1, 2 ТП 345
12004411 | 1800-A/30 | ВЛ 10кВ №04 ПС Шульгинская
12004413 | 1801-A/30 | ВЛ 10кВ №15 ПС Шульгинская
12004414 | 1801-Б/30 | ВЛ 10кВ №15 ПС Шульгинская
12004415 | 1802-A/30 | ВЛ 10кВ №14 ПС Шульгинская
12004416 | 1802-Б/30 | ВЛ 10кВ №14 ПС Шульгинская
12004417 | 1803-A/30 | ВЛ 10кВ №19 ПС Шульгинская
12004418 | 1803-Б/30 | ВЛ 10кВ №19 ПС Шульгинская
12004419 | 1803-Е/30 | ВЛ 10кВ №19 ПС Шульгинская
12004420 | 1803-С/30 | ВЛ 0,4кВ № 1 ТП 4109
12004421 | 1804-A/30 | ВЛ 10кВ №09 ПС Шульгинская
12004422 | 1804-Б/30 | ВЛ 10кВ №09 ПС Шульгинская
12004423 | 1805-A/30 | ВЛ 10кВ №06 ПС Шульгинская
12004425 | 1806-A/30 | ВЛ 10кВ №12 ПС Шульгинская
12004426 | 1806-Б/30 | ВЛ 10кВ №12 ПС Шульгинская
12004427 | 1807-A/30 | ВЛ 10кВ №17 ПС Шульгинская
12004428 | 1807-Б/30 | ВЛ 10кВ №17 ПС Шульгинская
12004429 | 1807-С/30 | ВЛ 10кВ №17 ПС Шульгинская
12004430 | 1810-A/30 | ВЛ 0,4кВ № 1 ТП 035
12004431 | 1811-A/30 | ВЛ 0,4кВ № 1 ТП 594
12004432 | 1811-Б/30 | ВЛ 0,4кВ № 1 ТП 223
12004433 | 1811-С/30 | ВЛ 0,4кВ № 2 ТП 223
12004436 | 1814-Е/30 | ВЛ 0,4кВ № 1 ТП 033
12004437 | 1819-Б/30 | ВЛ 0,4кВ № 1, 2 ТП 056
12004438 | 1820-A/30 | ВЛ 0,4кВ № 2 ТП 587
12004439 | 1820-Б/30 | ВЛ 0,4кВ № 1 ТП 587
12004440 | 1821-A/30 | ВЛ 0,4кВ № 1, 2 ТП 034
12004441 | 1825-A/30 | ВЛ 10кВ №09 ПС Н.Сергиевская
12004442 | 1825-Е/30 | ВЛ 10кВ №09 ПС Н.Сергиевская
12004443 | 1826-A/30 | ВЛ 10кВ №01 ПС Н.Сергиевская
12004444 | 1826-Д/30 | ВЛ 10кВ №01 ПС Н.Сергиевская
12004445 | 1826-Е/30 | ВЛ 10кВ №09 ПС Н.Сергиевская
12004446 | 1827-A/30 | ВЛ 10кВ №13 ПС Н.Сергиевская
12004447 | 1827-Д/30 | ВЛ 10кВ №13 ПС Н.Сергиевская
12004448 | 1827-Е/30 | ВЛ 10кВ №13 ПС Н.Сергиевская
12004449 | 1828-A/30 | ВЛ 10кВ №15 ПС Н.Сергиевская
12004450 | 1828-Е/30 | ВЛ 10кВ №15 ПС Н.Сергиевская
12004451 | 1828-С/30 | ВЛ 10кВ №15 ПС Н.Сергиевская
12004452 | 1829-A/30 | ВЛ 10кВ №03 ПС Н.Сергиевская
12004453 | 1829-Б/30 | ВЛ 10кВ №03 ПС Н.Сергиевская
12004454 | 1835-Б/30 | ВЛ 0,4кВ № 1 ТП 652
12004455 | 1836-Б/30 | ВЛ 0,4кВ № 1 ТП 657
12004456 | 1836-С/30 | ВЛ 0,4кВ № 2 ТП 657
12004457 | 1838-A/30 | ВЛ 0,4кВ № 2 ТП 485
12004458 | 1838-Е/30 | ВЛ 0,4кВ № 1, 2 ТП 605
12004459 | 1839-A/30 | ВЛ 0,4кВ № 1 ТП 660
12004460 | 1839-Е/30 | ВЛ 0,4кВ № 1 ТП 660
12004461 | 1840-Е/30 | ВЛ 0,4кВ № 1 ТП 664
12004462 | 1841-Е/30 | ВЛ 0,4кВ № 1 ТП 285
12004463 | 1842-Б/30 | ВЛ 0,4кВ № 1 ТП 656
12004464 | 1843-Б/30 | ВЛ 0,4кВ № 1, 2 ТП 655
12004465 | 1850-A/30 | ВЛ 10кВ №03 ПС Павловская
12004467 | 1851-A/30 | ВЛ 10кВ №09 ПС Павловская
12004468 | 1851-Б/30 | ВЛ 10кВ №09 ПС Павловская
12004469 | 1852-A/30 | ВЛ 10кВ №11 ПС Павловская
12004470 | 1852-Б/30 | ВЛ 10кВ №11 ПС Павловская
12004471 | 1853-Д/30 | ВЛ 10кВ №01 ПС Павловская
12004472 | 1854-A/30 | ВЛ 10кВ №13 ПС Павловская
12004474 | 1860-С/30 | ВЛ 0,4кВ № 1 ТП 600
12004475 | 1861-С/30 | ВЛ 0,4кВ № 1, 2 ТП 637
12004476 | 1862-С/30 | ВЛ 0,4кВ № 2 ТП 483
12004477 | 1863-Б/30 | ВЛ 0,4кВ № 1 ТП 640
12004478 | 1863-Е/30 | ВЛ 0,4кВ № 2 ТП 640
12004479 | 1863-З/30 | ВЛ 0,4кВ № 2 ТП 640
12004480 | 1864-С/30 | ВЛ 0,4кВ № 1, 2 ТП 278
12004481 | 1865-С/30 | ВЛ 0,4кВ № 1-3 ТП 634, №1,2 ТП 634
12004482 | 1866-Б/30 | ВЛ 0,4кВ № 1 ТП 635
12004483 | 1867-Б/30 | ВЛ 0,4кВ № 2 ТП 582
12004484 | 1868-Е/30 | ВЛ 0,4кВ № 1, 2 ТП 641
12004485 | 1870-A/30 | ВЛ 10кВ №14 ПС Черняевская
12004486 | 1870-Е/30 | ВЛ 10кВ №14 ПС Черняевская
12004487 | 1871-A/30 | ВЛ 10кВ №15 ПС Черняевская
12004488 | 1871-Б/30 | ВЛ 10кВ №15 ПС Черняевская
12004489 | 1872-A/30 | ВЛ 10кВ №03 ПС Черняевская
12004490 | 1872-Е/30 | ВЛ 10кВ №03 ПС Черняевская
12004491 | 1872-Ж/30 | ВЛ 10кВ №03 ПС Черняевская
12004492 | 1873-A/30 | ВЛ 10кВ №04 ПС Черняевская
12004493 | 1873-Е/30 | ВЛ 10кВ №09 ПС Н.Сергиевская
12004494 | 1874-A/30 | ВЛ 10кВ №17 ПС Черняевская
12004495 | 1874-Е/30 | ВЛ 10кВ №17 ПС Черняевская
12004496 | 1874-С/30 | ВЛ 10кВ №17 ПС Черняевская
12004497 | 1880-Б/30 | ВЛ 0,4кВ № 1, 2 ТП 370
12004498 | 1881-Б/30 | ВЛ 0,4кВ № 1, 3 ТП 371
12004499 | 1881-С/30 | ВЛ 0,4кВ № 2 ТП 371
12004500 | 1882-С/30 | ВЛ 0,4кВ № 1, 2 ТП 366
12004501 | 1885-Б/30 | ВЛ 0,4кВ № 1 ТП 372
12004502 | 1885-Е/30 | ВЛ 0,4кВ № 2 ТП 592
12004503 | 1885-С/30 | ВЛ 0,4кВ № 2 ТП 372
12004504 | 1887-A/30 | ВЛ 0,4кВ № 1-3 ТП 376
12004505 | 1888-Б/30 | ВЛ 0,4кВ № 1, 2 ТП 368
12004506 | 1889-Е/30 | ВЛ 0,4кВ № 1 ТП 374
12004507 | 1890-A/30 | ВЛ 10кВ №14 ПС Ивановская
12004508 | 1890-Б/30 | ВЛ 10кВ №14 ПС Ивановская
12004510 | 1891-A/30 | ВЛ 10кВ №16 ПС Ивановская
12004511 | 1892-A/30 | ВЛ 10кВ №03 ПС Ивановская
12004512 | 1892-Б/30 | ВЛ 10кВ №03 ПС Ивановская
12004513 | 1893-A/30 | ВЛ 10кВ №08 ПС Ивановская
12004514 | 1893-Б/30 | ВЛ 10кВ №08 ПС Ивановская
12004515 | 1894-A/30 | ВЛ 10кВ №09 ПС Ивановская
12004516 | 1900-A/30 | ВЛ 0,4кВ № 1 ТП 568
12004517 | 1900-Б/30 | ВЛ 0,4кВ № 1 ТП 568
12004518 | 1900-С/30 | ВЛ 0,4кВ № 1 ТП 568
12004519 | 1901-Б/30 | ВЛ 0,4кВ № 1, 2 ТП 1014
12004520 | 1901-С/30 | ВЛ 0,4кВ № 1 ТП 570
12004521 | 1902-Б/30 | ВЛ 0,4кВ № 1, 2 ТП 573
12004522 | 1904-Б/30 | ВЛ 0,4кВ № 1, 2 ТП 571
12004523 | 1905-A/30 | ВЛ 0,4кВ № 1 ТП 600
12004524 | 1905-Б/30 | ВЛ 0,4кВ № 2 ТП 600
12004525 | 1906-Б/30 | ВЛ 0,4кВ № 2 ТП 600
12004526 | 1906-С/30 | ВЛ 0,4кВ № 1 ТП 607
12004527 | 1907-Б/30 | ВЛ 0,4кВ № 1 ТП 575
12004528 | 1908-A/30 | ВЛ 0,4кВ № 1, 2 ТП 577
12004529 | 1910-A/30 | ВЛ 0,4кВ № 1 ТП 579
12004530 | 1911-A/30 | ВЛ 0,4кВ № 1 ТП 580
12004531 | 1911-Б/30 | ВЛ 0,4кВ № 1 ТП 580
12004532 | 1912-Б/30 | ВЛ 0,4кВ № 3 ТП 599
12004533 | 1912-Д/30 | ВЛ 0,4кВ № 1 ТП 599
12004534 | 1912-С/30 | ВЛ 0,4кВ № 2 ТП 599
12004535 | 1925-Б/30 | ВЛ 0,4кВ № 1 ТП 485
12004536 | 1926-Б/30 | ВЛ 0,4кВ № 1, 2 ТП 520
12004537 | 1927-Б/30 | ВЛ 0,4кВ № 1, 2 ТП 603
12004538 | 1928-Б/30 | ВЛ 0,4кВ № 1, 2 ТП 523
12004539 | 1929-Б/30 | ВЛ 0,4кВ № 1, 2 ТП 515
12004540 | 1930-Б/30 | ВЛ 0,4кВ № 2 ТП 587
12004541 | 1931-Б/30 | ВЛ 0,4кВ № 1, 2 ТП 512
12004542 | 1932-A/30 | ВЛ 0,4кВ № 1 ТП 518
12004543 | 1932-С/30 | ВЛ 0,4кВ № 2 ТП 518
12004544 | 1933-Б/30 | ВЛ 0,4кВ № 1 ТП 538
12004545 | 1934-Б/30 | ВЛ 0,4кВ № 1, 2 ТП 513
12004546 | 1935-Б/30 | ВЛ 0,4кВ № 1 ТП 516
12004547 | 1936-Б/30 | ВЛ 0,4кВ № 1, 2 ТП 517
12004548 | 1937-A/30 | ВЛ 0,4кВ № 2 ТП 511
12004549 | 1937-Б/30 | ВЛ 0,4кВ № 1 ТП 511
12004550 | 1937-Д/30 | ВЛ 0,4кВ № 3 ТП 511
12004551 | 1938-Е/30 | ВЛ 0,4кВ № 1, 2 ТП 509
12004552 | 1939-Е/30 | ВЛ 0,4кВ № 1-3 ТП 510
12004553 | 1950-Б/30 | ВЛ 0,4кВ № 1 ТП 248
12004554 | 1950-С/30 | ВЛ 0,4кВ № 2 ТП 248
12004555 | 1951-A/30 | ВЛ 0,4кВ № 1 ТП 240
12004556 | 1951-Б/30 | ВЛ 0,4кВ № 2 ТП 240
12004557 | 1951-С/30 | ВЛ 0,4кВ № 3 ТП 240
12004558 | 1952-Б/30 | ВЛ 0,4кВ № 1 ТП 233
12004559 | 1955-A/30 | ВЛ 0,4кВ № 1 ТП 229
12004560 | 1955-Б/30 | ВЛ 0,4кВ № 2 ТП 229
12004561 | 1956-A/30 | ВЛ 0,4кВ №02 КТП 239
12004562 | 1956-Б/30 | ВЛ 0,4кВ №01 КТП 239
12004563 | 1956-С/30 | ВЛ 0,4кВ № 3 ТП 239
12004564 | 1958-Е/30 | ВЛ 0,4кВ № 1 ТП 237
12004565 | 1958-Ж/30 | ВЛ 0,4кВ № 2 ТП 237
12004566 | 1959-A/30 | ВЛ 0,4кВ № 1 ТП 246
12004567 | 1959-Б/30 | ВЛ 0,4кВ № 2 ТП 246
12004568 | 1959-С/30 | ВЛ 0,4кВ № 2 ТП 246
12004569 | 1960-A/30 | ВЛ 0,4кВ № 1 ТП 228
12004570 | 1960-Б/30 | ВЛ 0,4кВ № 2 ТП 228
12004571 | 1960-С/30 | ВЛ 0,4кВ № 2 ТП 228
12004572 | 1963-A/30 | ВЛ 0,4кВ № 1-3 ТП 081
12004573 | 1980-Б/30 | ВЛ 0,4кВ № 1 ТП 526
12004574 | 1981-Б/30 | ВЛ 0,4кВ № 1 ТП 526
12004575 | 1982-Б/30 | ВЛ 0,4кВ № 2 ТП 526
12004576 | 1983-Б/30 | ВЛ 0,4кВ № 1 ТП 525
12004577 | 1983-С/30 | ВЛ 0,4кВ № 2 ТП 525
12004578 | 1984-Б/30 | ВЛ 0,4кВ № 1 ТП 528
12004579 | 1984-С/30 | ВЛ 0,4кВ № 2 ТП 528
12004580 | 1985-Б/30 | ВЛ 0,4кВ № 1-3 ТП 536
12004581 | 1986-Б/30 | ВЛ 0,4кВ № 1 ТП 578
12004582 | 1987-С/30 | ВЛ 0,4кВ № 2 ТП 438
12004583 | 1988-С/30 | ВЛ 0,4кВ № 2 ТП 530
12004584 | 1989-A/30 | ВЛ 0,4кВ № 1 ТП 535
12004585 | 1989-Б/30 | ВЛ 0,4кВ № 2 ТП 535
12004586 | 1990-A/1/30 | ВЛ 0,4кВ № 2 ТП 531
12004587 | 1990-А/30 | ВЛ 0,4кВ № 1 ТП 531
12004588 | 1991-A/30 | ВЛ 0,4кВ № 1, 3 ТП 527
12004589 | 1991-Б/30 | ВЛ 0,4кВ № 2 ТП 527
12004590 | 1993-A/30 | ВЛ 0,4кВ № 3 ТП 587
12004591 | 2/2/30 | ВЛ-110кВ Уваровская-Химзаводская-I,II Цепь
12004592 | 2000-Б/30 | ВЛ 10кВ № 3 ПС Моздокская
12004593 | 2000-Д/30 | ВЛ 10кВ № 3 ПС Моздокская
12004594 | 2000-С/30 | ВЛ 10кВ № 3 ПС Моздокская
12004595 | 2001-A/30 | ВЛ 10кВ № 1 ПС Моздокская
12004596 | 2002-A/30 | ВЛ 10кВ № 5 ПС Моздокская
12004597 | 2003-A/30 | ВЛ 10кВ № 4 ПС Моздокская
12004598 | 2003-Б/30 | ВЛ 10кВ № 4 ПС Моздокская
12004599 | 2004-A/30 | ВЛ 10кВ № 2 ПС Моздокская
12004600 | 2004-Б/30 | ВЛ 10кВ № 2 ПС Моздокская
12004601 | 2004-Д/30 | ВЛ 10кВ № 2 ПС Моздокская
12004602 | 2010-С/30 | ВЛ 0,4кВ № 1 ТП 604
12004603 | 2011-A/30 | ВЛ 0,4кВ № 2 ТП 583
12004604 | 2011-С/30 | ВЛ 0,4кВ № 1 ТП 583
12004605 | 2012-Б/30 | ВЛ 0,4кВ № 1 ТП 483
12004606 | 2013-Б/30 | ВЛ 0,4кВ № 1, 2 ТП 585
12004607 | 2016-Б/30 | ВЛ 0,4кВ № 1 ТП 588
12004608 | 2017-A/30 | ВЛ 0,4кВ № 1 ТП 602
12004609 | 2017-Б/30 | ВЛ 0,4кВ № 1 ТП 602
12004610 | 2019-A/30 | ВЛ 0,4кВ № 3 ТП 635
12004612 | 2020-A/30 | ВЛ 10кВ № 7 ПС Ржаксинская
12004613 | 2020-Б/30 | ВЛ 10кВ № 7 ПС Ржаксинская
12004614 | 2021-A/30 | ВЛ 10кВ № 2 ПС Ржаксинская
12004615 | 2021-Б/30 | ВЛ 0,4кВ № 1 ТП 592
12004616 | 2021-Д/30 | ВЛ 10кВ № 2 ПС Ржаксинская
12004617 | 2021-Е/30 | ВЛ 10кВ № 2 ПС Ржаксинская
12004618 | 2022-A/1/30 | ВЛ 0,4кВ № 2 ТП 601
12004619 | 2022-A/30 | ВЛ 10кВ № 13 ПС Ржаксинская
12004620 | 2022-Б/1/30 | ВЛ 0,4кВ № 1 ТП 601
12004621 | 2022-Б/30 | ВЛ 10кВ № 13 ПС Ржаксинская
12004622 | 2022-Е/1/30 | ВЛ 0,4кВ № 2 ТП 591
12004623 | 2022-Е/30 | ВЛ 10кВ № 13 ПС Ржаксинская
12004624 | 2022-Ж/30 | ВЛ 10кВ № 13 ПС Ржаксинская
12004625 | 2022-С/30 | ВЛ 10кВ № 13 ПС Ржаксинская
12004626 | 2023-A/30 | ВЛ 10кВ № 1 ПС Ржаксинская
12004627 | 2023-Б/30 | ВЛ 10кВ № 1 ПС Ржаксинская
12004628 | 2023-С/30 | ВЛ 0,4кВ № 1 ТП 593
12004629 | 2024-A/30 | ВЛ 10кВ № 9 ПС Ржаксинская
12004630 | 2024-Б/1/30 | ВЛ 0,4кВ № 1 ТП 589
12004631 | 2024-Б/30 | ВЛ 10кВ № 9 ПС Ржаксинская
12004632 | 2024-Д/30 | ВЛ 0,4кВ № 1 ТП 589
12004633 | 2024-Е/30 | ВЛ 0,4кВ № 2 ТП 032
12004634 | 2025-Б/1/30 | ВЛ 0,4кВ № 1 ТП 596
12004635 | 2025-Б/30 | ВЛ 10кВ № 10 ПС Ржаксинская
12004636 | 2025-Д/30 | ВЛ 10кВ № 10 ПС Ржаксинская
12004637 | 2025-С/30 | ВЛ 0,4кВ № 2 ТП 596
12004638 | 2026-A/30 | ВЛ 10кВ № 3 ПС Ржаксинская
12004639 | 2026-Б/30 | ВЛ 10кВ № 3 ПС Ржаксинская
12004640 | 2026-С/1/30 | ВЛ 0,4кВ № 1-3 ТП 590
12004641 | 2026-С/30 | ВЛ 10кВ № 3 ПС Ржаксинская
12004642 | 2027-A/30 | ВЛ 10кВ № 8 ПС Ржаксинская
12004643 | 2027-Б/30 | ВЛ 0,4кВ № 1, 2 ТП 586
12004644 | 2027-Д/30 | ВЛ 10кВ № 8 ПС Ржаксинская
12004645 | 2028-A/1/30 | ВЛ 0,4кВ № 2 ТП 601
12004646 | 2028-A/30 | ВЛ 10кВ № 11 ПС Ржаксинская
12004647 | 2028-Б/1/30 | ВЛ 0,4кВ № 1 ТП 591
12004648 | 2028-Б/30 | ВЛ 10кВ № 11 ПС Ржаксинская
12004649 | 2028-Д/30 | ВЛ 10кВ № 11 ПС Ржаксинская
12004650 | 2028-Е/30 | ВЛ 10кВ № 11 ПС Ржаксинская
12004651 | 2029-A/30 | ВЛ 0,4кВ № 1, 2 ТП 639
12004652 | 2029-Б/30 | ВЛ 0,4кВ № 1 ТП 582
12004653 | 2029-Е/30 | ВЛ 0,4кВ № 1 ТП 582
12004654 | 2029-С/30 | ВЛ 0,4кВ № 2 ТП 582
12004655 | 2030-Е/30 | ВЛ 0,4кВ № 1-3 ТП 587
12004656 | 2031-Е/30 | ВЛ 0,4кВ № 1-3 ТП 595
12004657 | 2032-Е/30 | ВЛ 0,4кВ № 1, 2 ТП 606
12004658 | 2040-A/30 | ВЛ 10кВ №15 ПС Золотовская
12004659 | 2040-Б/30 | ВЛ 10кВ №15 ПС Золотовская
12004660 | 2040-Д/30 | ВЛ 10кВ №15 ПС Золотовская
12004661 | 2041-A/30 | ВЛ 10кВ №03 ПС Золотовская
12004662 | 2041-Б/30 | ВЛ 10кВ №03 ПС Золотовская
12004663 | 2041-Д/30 | ВЛ 10кВ №03 ПС Золотовская
12004664 | 2042-A/30 | ВЛ 10кВ №09 ПС Золотовская
12004665 | 2042-Б/30 | ВЛ 10кВ №09 ПС Золотовская
12004666 | 2043-A/30 | ВЛ-10 кВ № 03 ПС Лукинская
12004667 | 2043-Б/30 | ВЛ-10 кВ № 1 ПС Лукинская
12004668 | 2045-Б/30 | ВЛ 0,4кВ № 1 ТП 361
12004669 | 2047-Б/30 | ВЛ 0,4кВ № 1, 2 ТП 356
12004670 | 2047-Е/30 | ВЛ 0,4кВ № 3 ТП 050
12004671 | 2049-Б/30 | ВЛ 0,4кВ № 1, 2 ТП 359
12004672 | 2052-Б/30 | ВЛ 0,4кВ № 1 ТП 363
12004673 | 2052-Е/30 | ВЛ 0,4кВ № 2, 3 ТП 363
12004674 | 2053-Б/30 | ВЛ 0,4кВ № 1 ТП 413
12004675 | 2054-A/30 | ВЛ 0,4кВ № 2 ТП 351
12004676 | 2054-Б/30 | ВЛ 0,4кВ № 1 ТП 351
12004677 | 2055-Б/30 | ВЛ 0,4кВ № 1 ТП 350
12004678 | 2056-A/30 | ВЛ 0,4кВ № 2 ТП 364
12004679 | 2056-Б/30 | ВЛ 0,4кВ № 1 ТП 364
12004680 | 2056-Е/30 | ВЛ 0,4кВ № 1 ТП 112
12004681 | 2057-Е/30 | ВЛ 0,4кВ № 1-3 ТП 358
12004682 | 2058-Е/30 | ВЛ 0,4кВ № 1-2 ТП 357
12004683 | 2059-Е/30 | ВЛ 0,4кВ № 1-3 ТП 362
12004684 | 2060-A/30 | ВЛ 10кВ №09 ПС Протасовская
12004685 | 2060-Б/30 | ВЛ 10кВ №09 ПС Протасовская
12004686 | 2060-Д/30 | ВЛ 10кВ №09 ПС Протасовская
12004687 | 2061-A/30 | ВЛ 10кВ №05 ПС Протасовская
12004688 | 2061-Б/30 | ВЛ 10кВ №05 ПС Протасовская
12004689 | 2062-A/30 | ВЛ 10кВ №03 ПС Протасовская
12004690 | 2062-Б/30 | ВЛ 10кВ №03 ПС Протасовская
12004691 | 2062-С/30 | ВЛ 10кВ №03 ПС Протасовская
12004692 | 2070-A/30 | ВЛ 0,4кВ № 1 ТП 052
12004693 | 2070-Б/30 | ВЛ 0,4кВ № 1 ТП 052
12004694 | 2071-A/30 | ВЛ 0,4кВ № 1, 2 ТП 040
12004695 | 2073-С/30 | ВЛ 0,4кВ № 1 ТП 038
12004696 | 2074-A/30 | ВЛ 0,4кВ № 1, 2 ТП 042
12004697 | 2075-С/30 | ВЛ 0,4кВ № 1 ТП 519
12004698 | 2077-A/30 | ВЛ 0,4кВ № 1 ТП 050
12004699 | 2078-A/30 | ВЛ 0,4кВ № 1-3 ТП 051
12004700 | 2079-A/30 | ВЛ 0,4кВ № 1, 2 ТП 109
12004701 | 2080-A/1/30 | ВЛ 0,4кВ № 2 ТП 049
12004702 | 2080-A/30 | ВЛ 10кВ №05 ПС Каменская
12004703 | 2080-Б/1/30 | ВЛ 0,4кВ № 1 ТП 049
12004704 | 2080-Б/30 | ВЛ 10кВ №05 ПС Каменская
12004705 | 2081-A/1/30 | ВЛ 0,4кВ № 2 ТП 043
12004706 | 2081-A/30 | ВЛ 10кВ №14 ПС Каменская
12004707 | 2081-Б/30 | ВЛ 0,4кВ № 1 ТП 043
12004708 | 2081-Д/30 | ВЛ 10кВ №14 ПС Каменская
12004709 | 2081-С/30 | ВЛ 0,4кВ № 2 ТП 043
12004710 | 2082-A/30 | ВЛ 10кВ №08 ПС Каменская
12004711 | 2082-Б/1/30 | ВЛ 0,4кВ № 1 ТП 044
12004712 | 2082-Б/30 | ВЛ 10кВ №08 ПС Каменская
12004713 | 2082-Д/1/30 | ВЛ 0,4кВ № 1 ТП 044
12004714 | 2082-Д/30 | ВЛ 10кВ №08 ПС Каменская
12004715 | 2082-С/30 | ВЛ 0,4кВ № 1 ТП 044
12004716 | 2083-A/30 | ВЛ 10кВ №03 ПС Каменская
12004717 | 2083-Б/1/30 | ВЛ 0,4кВ № 1 ТП 045
12004718 | 2083-Б/30 | ВЛ 10кВ №03 ПС Каменская
12004719 | 2083-Е/30 | ВЛ 0,4кВ № 1 ТП 045
12004720 | 2083-С/30 | ВЛ 0,4кВ № 1 ТП 045
12004721 | 2084-A/1/30 | ВЛ 0,4кВ № 2 ТП 048
12004722 | 2084-A/30 | ВЛ 10кВ № 4 ПС Лукинская
12004723 | 2084-Б/1/30 | ВЛ 0,4кВ № 1 ТП 048
12004724 | 2084-Б/30 | ВЛ 10кВ №14 ПС Шапкинская
12004725 | 2085-A/1/30 | ВЛ 0,4кВ № 2 ТП 041
12004726 | 2085-A/30 | ВЛ 10кВ №15 ПС Каменская
12004727 | 2085-Б/30 | ВЛ 0,4кВ № 1 ТП 041
12004728 | 2085-Е/30 | ВЛ 10кВ №15 ПС Каменская
12004729 | 2086-A/30 | ВЛ 0,4кВ № 2 ТП 053
12004730 | 2086-Б/30 | ВЛ 0,4кВ № 1 ТП 053
12004731 | 2086-С/30 | ВЛ 0,4кВ № 2 ТП 053
12004732 | 2100-A/30 | ВЛ 10кВ № 1 ПС Богдановская
12004733 | 2100-Б/1/30 | ВЛ 0,4кВ № 1 ТП 221
12004734 | 2100-Б/30 | ВЛ 10кВ № 1 ПС Богдановская
12004735 | 2100-Д/30 | ВЛ 10кВ № 1 ПС Богдановская
12004736 | 2100-Е/30 | ВЛ-10 кВ № 7 ПС Богдановская
12004737 | 2100-С/30 | ВЛ 0,4кВ № 2,3 ТП 221
12004738 | 2101-Б/1/30 | ВЛ 0,4кВ № 1 ТП 220
12004739 | 2101-Б/30 | ВЛ 10кВ № 2 ПС Богдановская
12004740 | 2101-Д/30 | ВЛ 10кВ № 2 ПС Богдановская
12004741 | 2101-Е/30 | ВЛ-10 кВ № 5 ПС Богдановская
12004742 | 2101-С/30 | ВЛ 0,4кВ № 2 ТП 220
12004743 | 2102-A/30 | ВЛ-10 кВ № 04 ПС Богдановская
12004744 | 2102-Б/30 | ВЛ 10кВ № 4 ПС Богдановская
12004745 | 2102-С/30 | ВЛ 0,4кВ № 2, 3 ТП 664
12004746 | 2103-A/30 | ВЛ 10кВ № 6 ПС Богдановская
12004747 | 2103-Б/30 | ВЛ 0,4кВ № 2 ТП 377
12004748 | 2103-Д/30 | ВЛ 10кВ № 8 ПС Богдановская
12004749 | 2103-Е/30 | ВЛ 10кВ № 8 ПС Богдановская
12004750 | 2103-Ж/30 | ВЛ 10кВ № 8 ПС Богдановская
12004751 | 2103-С/30 | ВЛ 0,4кВ № 1 ТП 663
12004752 | 2104-С/30 | ВЛ 0,4кВ № 1,2 ТП 226
12004753 | 2105-Б/30 | ВЛ 0,4кВ № 1 ТП 227
12004754 | 2105-С/30 | ВЛ 0,4кВ № 1 ТП 227
12004755 | 2107-С/30 | ВЛ 0,4кВ № 1 ТП 231
12004756 | 2108-Б/30 | ВЛ 0,4кВ № 1 ТП 232
12004757 | 2109-Б/30 | ВЛ 0,4кВ № 1 ТП 288
12004758 | 2109-С/30 | ВЛ 0,4кВ № 2, 3 ТП 288
12004759 | 2110-Б/30 | ВЛ 0,4кВ № 2 ТП 225
12004760 | 2110-С/30 | ВЛ 0,4кВ № 1 ТП 225
12004761 | 2120-A/30 | ВЛ 10кВ № 1 ПС-35 Лукинская
12004762 | 2120-Д/30 | ВЛ 10кВ № 1 ПС-35 Лукинская
12004763 | 2120-Е/30 | ВЛ-10 кВ № 13 ПС Лукинская
12004764 | 2121-A/30 | ВЛ-10 кВ № 7 ПС Лукинская
12004765 | 2122-A/30 | ВЛ 10кВ №03 ПС Краснозвездинская
12004766 | 2122-Б/30 | ВЛ 10кВ № 4 ПС Лукинская
12004767 | 2122-Д/30 | ВЛ 10кВ № 3 ПС Лукинская
12004768 | 2123-A/30 | ВЛ 10кВ № 4 ПС Лукинская
12004769 | 2124-A/30 | ВЛ 0,4кВ № 1 ТП 412
12004770 | 2124-Е/30 | ВЛ 0,4кВ № 1 ТП 415
12004771 | 2125-С/30 | ВЛ 0,4кВ № 1-3 ТП 418
12004772 | 2126-A/30 | ВЛ 0,4кВ № 1, 2 ТП 360
12004773 | 2126-Е/30 | ВЛ 0,4кВ № 2 ТП 413
12004774 | 2126-С/30 | ВЛ 0,4кВ № 1 ТП 413
12004775 | 2127-Б/30 | ВЛ 0,4кВ № 1 ТП 420
12004776 | 2127-С/30 | ВЛ 0,4кВ № 1 ТП 420
12004777 | 2128-С/30 | ВЛ 0,4кВ № 1, 2 ТП 417
12004778 | 2129-Б/30 | ВЛ 0,4кВ № 1, 2 ТП 421
12004779 | 2130-С/30 | ВЛ 0,4кВ № 1 ТП 424
12004780 | 2140-A/30 | ВЛ 10кВ № 2 ПС Чакинская
12004781 | 2140-Б/30 | ВЛ 10кВ № 2 ПС Чакинская
12004782 | 2141-A/30 | ВЛ 10кВ № 1 ПС Чакинская
12004783 | 2141-Б/30 | ВЛ 10кВ № 1 ПС Чакинская
12004784 | 2142-A/30 | ВЛ 10кВ №19 ПС Бурнакская
12004785 | 2142-Б/30 | ВЛ 10кВ № 4 ПС-35 Чакинская
12004786 | 2142-Д/30 | ВЛ 10кВ № 4 ПС-35 Чакинская
12004787 | 2143-A/30 | ВЛ 10кВ № 5 ПС Чакинская
12004788 | 2143-Б/30 | ВЛ 10кВ № 5 ПС Чакинская
12004789 | 2145-Б/30 | ВЛ 0,4кВ № 1 ТП 353
12004790 | 2145-С/30 | ВЛ 0,4кВ № 2 ТП 353
12004791 | 2146-Б/30 | ВЛ 0,4кВ № 1-4 ТП 354
12004792 | 2200-A/30 | ВЛ 0,4кВ № 1 ТП 5330
12004793 | 2201-A/30 | ВЛ 0,4кВ № 1 ТП 5066
12004794 | 2202-A/30 | ВЛ 0,4кВ № 1 ТП 5343
12004795 | 2203-A/30 | ВЛ 0,4кВ № 1 ТП 5338
12004796 | 2204-A/30 | ВЛ 0,4кВ № 1 ТП 5337
12004797 | 2204-Б/30 | ВЛ 0,4кВ № 2 ТП 5337
12004798 | 2204-С/30 | ВЛ 0,4кВ № 1 ТП 5337
12004799 | 2205-С/30 | ВЛ 0,4кВ № 1 ТП 5339
12004800 | 2206-A/30 | ВЛ 0,4кВ № 1, 2 ТП 5333
12004801 | 2208-Б/30 | ВЛ 0,4кВ № 1 ТП 5346
12004802 | 2208-С/30 | ВЛ 0,4кВ № 1 ТП 5346
12004803 | 2210-A/30 | ВЛ 0,4кВ № 1, 2 ТП 5310
12004804 | 2210-С/30 | ВЛ 0,4кВ № 1 ТП 5321
12004805 | 2211-Б/30 | ВЛ 0,4кВ № 1 ТП 5341
12004806 | 2211-Е/30 | ВЛ 0,4кВ № 2 ТП 5341
12004807 | 2212-A/30 | ВЛ 0,4кВ № 1 ТП 5340
12004808 | 2212-Б/30 | ВЛ 0,4кВ № 1 ТП 5340
12004809 | 2212-С/30 | ВЛ 0,4кВ № 1 ТП 5340
12004810 | 2213-Б/30 | ВЛ 0,4кВ № 1 КТП 292
12004811 | 2213-С/30 | ВЛ 0,4кВ № 2 КТП 292
12004812 | 2214-Б/30 | ВЛ 0,4кВ № 1 ТП 5335
12004813 | 2214-С/30 | ВЛ 0,4кВ № 2 ТП 5335
12004814 | 2215-Б/30 | ВЛ 0,4кВ № 1 ТП 5334
12004815 | 2215-С/30 | ВЛ 0,4кВ № 2 ТП 5334
12004816 | 2216-A/30 | ВЛ 0,4кВ № 1 КТП 286
12004817 | 2217-Б/30 | ВЛ 0,4кВ № 1 ТП 5332
12004818 | 2219-С/30 | ВЛ 0,4кВ № 1 ТП 5342
12004819 | 2235-Б/30 | ВЛ 0,4кВ № 1 КТП 212
12004820 | 2235-С/30 | ВЛ 0,4кВ № 2 КТП 212
12004821 | 2236-Б/30 | ВЛ 0,4кВ № 1 КТП 242
12004822 | 2236-С/30 | ВЛ 0,4кВ № 2 КТП 242
12004823 | 2237-A/30 | ВЛ 0,4кВ № 1 КТП 243
12004824 | 2237-Б/30 | ВЛ 0,4кВ № 2 КТП 243
12004825 | 2237-С/30 | ВЛ 0,4кВ № 2 КТП 243
12004826 | 2238-A/30 | ВЛ 0,4кВ № 1, 2 КТП 239
12004827 | 2239-A/30 | ВЛ 0,4кВ № 1 КТП 211
12004828 | 2240-A/30 | ВЛ 0,4кВ № 1 КТП 246
12004829 | 2240-Б/30 | ВЛ 0,4кВ № 2 КТП 246
12004830 | 2240-С/30 | ВЛ 0,4кВ № 1 ТП 5067
12004831 | 2241-A/30 | ВЛ 0,4кВ № 1 ТП 5176
12004832 | 2241-Б/30 | ВЛ 0,4кВ № 2 ТП 5176
12004833 | 2241-С/30 | ВЛ 0,4кВ № 2 ТП 5176
12004834 | 2242-A/30 | ВЛ 0,4кВ № 1 КТП 208
12004835 | 2242-Б/30 | ВЛ 0,4кВ № 2 КТП 208
12004836 | 2242-С/30 | ВЛ 0,4кВ № 2 КТП 208
12004837 | 2243-A/30 | ВЛ 0,4кВ № 1 КТП 210
12004838 | 2243-Б/30 | ВЛ 0,4кВ № 2, 3 КТП 210
12004839 | 2243-Д/30 | ВЛ 0,4кВ № 2 КТП 211
12004840 | 2244-A/30 | ВЛ 0,4кВ № 1-3 КТП 247
12004841 | 2244-С/30 | ВЛ 0,4кВ № 4 КТП 247
12004842 | 2245-A/30 | ВЛ 0,4кВ № 1 ТП 5335
12004843 | 2246-A/30 | ВЛ 0,4кВ № 1 КТП 206
12004844 | 2246-Б/30 | ВЛ 0,4кВ № 2 КТП 206
12004845 | 2246-С/30 | ВЛ 0,4кВ № 1 КТП 206
12004846 | 2247-A/30 | ВЛ 0,4кВ № 1 КТП 209
12004847 | 2247-Б/30 | ВЛ 0,4кВ № 2 КТП 209
12004848 | 2247-С/30 | ВЛ 0,4кВ № 2 КТП 209
12004849 | 2248-Б/30 | ВЛ 0,4кВ № 1 КТП 240
12004850 | 2248-С/30 | ВЛ 0,4кВ № 2 КТП 240
12004851 | 2249-A/30 | ВЛ 0,4кВ № 1 КТП 241
12004852 | 2249-С/30 | ВЛ 0,4кВ № 2 КТП 241
12004853 | 2250-A/30 | ВЛ 0,4кВ № 1 КТП 245
12004854 | 2251-A/30 | ВЛ 0,4кВ № 1 КТП 244
12004855 | 2251-Б/30 | ВЛ 0,4кВ № 2 КТП 244
12004856 | 2265-A/30 | ВЛ 0,4кВ № 1 ТП 5301
12004857 | 2265-С/30 | ВЛ 0,4кВ № 2 ТП 5301
12004858 | 2266-A/30 | ВЛ 0,4кВ № 1 ТП 5305
12004859 | 2266-Б/30 | ВЛ 0,4кВ № 2 ТП 5305
12004861 | 2267-A/30 | ВЛ 0,4кВ № 1 ТП 5303
12004862 | 2267-Б/30 | ВЛ 0,4кВ № 1 ТП 5303
12004863 | 2268-A/30 | ВЛ 0,4кВ № 1 ТП 5302
12004864 | 2268-Б/30 | ВЛ 0,4кВ № 2 ТП 5302
12004865 | 2268-С/30 | ВЛ 0,4кВ № 3 ТП 5302
12004866 | 2269-A/30 | ВЛ 0,4кВ № 1 ТП 5496
12004867 | 2270-A/30 | ВЛ 0,4кВ № 2 ТП 5342
12004870 | 2272-С/30 | ВЛ 0,4кВ № 1 ТП 5494
12004871 | 2273-С/30 | ВЛ 0,4кВ № 1 ТП 5308
12004872 | 2274-Б/30 | ВЛ 0,4кВ № 1 ТП 5304
12004873 | 2274-С/30 | ВЛ 0,4кВ № 2 ТП 5304
12004874 | 2275-A/30 | ВЛ 0,4кВ № 1 ТП 5307
12004875 | 2275-С/30 | ВЛ 0,4кВ № 2 ТП 5307
12004876 | 2277-A/30 | ВЛ 0,4кВ № 1-3 ТП 5309
12004877 | 2278-С/30 | ВЛ 0,4кВ № 1 ТП 5190
12004878 | 2279-A/30 | ВЛ 0,4кВ № 3 ТП 5301
12004879 | 2290-A/30 | ВЛ 0,4кВ № 1 КТП 355
12004880 | 2291-A/30 | ВЛ 0,4кВ № 1 ТП 5367
12004881 | 2291-Б/30 | ВЛ 0,4кВ № 2 ТП 5367
12004882 | 2291-Е/30 | ВЛ 0,4кВ № 1 ТП 5367
12004883 | 2291-С/30 | ВЛ 0,4кВ № 2 ТП 5367
12004884 | 2292-A/30 | ВЛ 0,4кВ № 1 ТП 5364
12004885 | 2292-Б/30 | ВЛ 0,4кВ № 2 ТП 5364
12004886 | 2292-С/30 | ВЛ 0,4кВ № 3 ТП 5364
12004887 | 2293-Б/30 | ВЛ 0,4кВ № 1 ТП 5366
12004888 | 2293-С/30 | ВЛ 0,4кВ № 2 ТП 5366
12004889 | 2294-Б/30 | ВЛ 0,4кВ № 1 ТП 5356
12004890 | 2294-С/30 | ВЛ 0,4кВ № 2 ТП 5356
12004891 | 2295-A/30 | ВЛ 0,4кВ № 1 КТП 265
12004892 | 2295-Б/30 | ВЛ 0,4кВ № 1 КТП 265
12004893 | 2295-С/30 | ВЛ 0,4кВ № 1 КТП 265
12004894 | 2296-A/30 | ВЛ 0,4кВ № 1-3 ТП 5353
12004895 | 2297-A/30 | ВЛ 0,4кВ № 1 ТП 5365
12004896 | 2297-Б/30 | ВЛ 0,4кВ № 2 ТП 5365
12004897 | 2298-A/30 | ВЛ 0,4кВ № 1, 3 ТП 5360
12004898 | 2298-Е/30 | ВЛ 0,4кВ № 2,4 ТП 306
12004899 | 2299-A/30 | ВЛ 0,4кВ № 1 ТП 5359
12004900 | 2299-Б/30 | ВЛ 0,4кВ № 2 ТП 5359
12004901 | 2299-С/30 | ВЛ 0,4кВ № 1 ТП 5359
12004902 | 2300-A/30 | ВЛ 0,4кВ № 1 ТП 5362
12004903 | 2300-С/30 | ВЛ 0,4кВ № 3 ТП 5362
12004904 | 2301-A/30 | ВЛ 0,4кВ № 1 ТП 5483
12004905 | 2302-A/30 | ВЛ 0,4кВ № 1 ТП 5368
12004906 | 2302-Б/30 | ВЛ 0,4кВ № 2 ТП 5321
12004907 | 2302-С/30 | ВЛ 0,4кВ № 1 КТП 226
12004908 | 2303-A/30 | ВЛ 0,4кВ № 1 ТП 5094
12004909 | 2304-Б/30 | ВЛ 0,4кВ № 2, 4 ТП 5357
12004910 | 2304-С/30 | ВЛ 0,4кВ № 3 ТП 5357
12004911 | 2305-A/30 | ВЛ 0,4кВ № 1 ТП 5369
12004912 | 2315-A/30 | ВЛ 0,4кВ № 2 КТП 226
12004913 | 2316-С/30 | ВЛ 0,4кВ № 1 КТП 232
12004914 | 2317-A/30 | ВЛ 0,4кВ № 1, 2 КТП 236
12004915 | 2318-A/30 | ВЛ 0,4кВ № 1 КТП 233
12004916 | 2318-Б/30 | ВЛ 0,4кВ № 2 КТП 233
12004917 | 2318-С/30 | ВЛ 0,4кВ № 1 КТП 233
12004918 | 2320-A/30 | ВЛ 0,4кВ № 1 КТП 227
12004919 | 2321-A/30 | ВЛ 0,4кВ № 1 КТП 234
12004920 | 2321-Е/30 | ВЛ 0,4кВ № 2 КТП 234
12004921 | 2322-A/30 | ВЛ 0,4кВ № 1 КТП 237
12004922 | 2322-Б/30 | ВЛ 0,4кВ № 2 КТП 237
12004923 | 2322-С/30 | ВЛ 0,4кВ № 3 КТП 237
12004924 | 2323-A/30 | ВЛ 0,4кВ № 1 КТП 235
12004925 | 2323-С/30 | ВЛ 0,4кВ № 2 КТП 235
12004926 | 2324-Е/30 | ВЛ 0,4кВ № 1 КТП 231
12004927 | 2335-A/30 | ВЛ 0,4кВ № 2 ТП 5321
12004928 | 2336-A/30 | ВЛ 0,4кВ № 1 ТП 5327
12004929 | 2336-С/30 | ВЛ 0,4кВ № 2 ТП 5327
12004930 | 2337-A/30 | ВЛ 0,4кВ № 1 ТП 5056
12004931 | 2338-A/30 | ВЛ 0,4кВ № 1 ТП 5326
12004932 | 2338-С/30 | ВЛ 0,4кВ № 2 ТП 5326
12004933 | 2339-A/30 | ВЛ 0,4кВ № 1 ТП 5320
12004934 | 2339-С/30 | ВЛ 0,4кВ № 2 ТП 5320
12004935 | 2340-A/30 | ВЛ 0,4кВ № 1 ТП 4159
12004936 | 2341-С/30 | ВЛ 0,4кВ № 1 ТП 5328
12004937 | 2342-Б/30 | ВЛ 0,4кВ № 1 ТП 5323
12004938 | 2342-С/30 | ВЛ 0,4кВ № 2 ТП 5323
12004939 | 2344-A/30 | ВЛ 0,4кВ № 1 ТП 5325
12004940 | 2344-С/30 | ВЛ 0,4кВ № 2 ТП 5325
12004941 | 2345-Б/30 | ВЛ 0,4кВ № 1 ТП 5322
12004942 | 2345-С/30 | ВЛ 0,4кВ № 2 ТП 5322
12004943 | 2346-Б/30 | ВЛ 0,4кВ № 1, 3 ТП 5319
12004944 | 2346-С/30 | ВЛ 0,4кВ № 2 ТП 5319
12004945 | 2347-Б/30 | ВЛ 0,4кВ № 1 ТП 5317
12004946 | 2347-С/30 | ВЛ 0,4кВ № 1 ТП 5317
12004947 | 2348-Е/30 | ВЛ 0,4кВ № 2 ТП 5342
12004948 | 2360-Б/30 | ВЛ 0,4кВ № 1 ТП 5038
12004949 | 2360-С/30 | ВЛ 0,4кВ № 1 ТП 5038
12004950 | 2361-Б/30 | ВЛ-0.4отТП N5030 Обловское
12004951 | 2361-С/30 | ВЛ-0.4отТП N5030 Обловское
12004952 | 2362-A/30 | ВЛ 0,4кВ № 1, 2 ТП 5029
12004953 | 2363-A/30 | ВЛ 0,4кВ № 1-3 ТП 5028
12004954 | 2380-A/30 | ВЛ 0,4кВ № 1 ТП 5471
12004955 | 2380-С/30 | ВЛ 0,4кВ № 2, 3 ТП 5471
12004956 | 2381-A/30 | ВЛ 0,4кВ № 1 ТП 5473
12004957 | 2381-Б/30 | ВЛ 0,4кВ № 1 ТП 5473
12004958 | 2381-С/30 | ВЛ 0,4кВ № 1 ТП 5473
12004959 | 2382-Б/30 | ВЛ 0,4кВ № 1,3 ТП 344
12004960 | 2382-С/30 | ВЛ 0,4кВ № 2 ТП 5481
12004961 | 2386-С/30 | ВЛ 0,4кВ № 1 ТП 5479
12004962 | 2387-A/30 | ВЛ 0,4кВ № 1 ТП 5480
12004963 | 2388-Б/30 | ВЛ 0,4кВ № 1 ТП 5474
12004965 | 2389-Б/30 | ВЛ 0,4кВ № 2 ТП 5456
12004966 | 2389-С/30 | ВЛ 0,4кВ № 1 ТП 5456
12004967 | 2390-Б/30 | ВЛ 0,4кВ № 1 КТП 332
12004968 | 2390-С/30 | ВЛ 0,4кВ № 3 КТП 332
12004969 | 2391-Б/30 | ВЛ 0,4кВ № 1, 2 ТП 5454
12004970 | 2392-Б/30 | ВЛ 0,4кВ № 1 ТП 5453
12004971 | 2392-С/30 | ВЛ 0,4кВ № 2 ТП 5453
12004972 | 2393-Б/30 | ВЛ 0,4кВ № 1 КТП 328
12004973 | 2393-С/30 | ВЛ 0,4кВ № 2 КТП 328
12004974 | 2394-A/30 | ВЛ 0,4кВ № 1, 2 ТП 5472
12004975 | 2395-С/30 | ВЛ 0,4кВ № 1 ТП 5451
12004976 | 2410-A/30 | ВЛ 0,4кВ № 1 КТП 356
12004977 | 2412-С/30 | ВЛ 0,4кВ № 1 ТП 5193
12004978 | 2413-Б/30 | ВЛ 0,4кВ № 1 ТП 5194
12004979 | 2413-С/30 | ВЛ 0,4кВ № 2 ТП 5194
12004980 | 2415-A/30 | ВЛ 0,4кВ № 1 ТП 5343
12004982 | 2416-A/30 | ВЛ 0,4кВ № 1 ТП 5195
12004983 | 2416-С/30 | ВЛ 0,4кВ № 1 ТП 5195
12004985 | 2418-A/30 | ВЛ 0,4кВ № 2 ТП 5366
12004986 | 2419-A/30 | ВЛ 0,4кВ № 2 ТП 5190
12004987 | 2419-Е/30 | ВЛ 0,4кВ № 3 ТП 5190
12004988 | 2419-С/30 | ВЛ 0,4кВ № 3 ТП 5190
12004989 | 2420-A/30 | ВЛ 0,4кВ № 1 ТП 5210
12004990 | 2420-С/30 | ВЛ 0,4кВ № 2, 3 ТП 5210
12004991 | 2421-A/30 | ВЛ 0,4кВ № 1 КТП 231
12004992 | 2430-A/30 | ВЛ 0,4кВ № 1 КТП 215
12004993 | 2430-С/30 | ВЛ 0,4кВ № 1 КТП 215
12004994 | 2431-Б/30 | ВЛ 0,4кВ № 1 КТП 213
12004995 | 2432-A/30 | ВЛ 0,4кВ № 1 КТП 214
12004996 | 2432-Б/30 | ВЛ 0,4кВ № 2 КТП 214
12004997 | 2432-Е/30 | ВЛ 0,4кВ № 3 КТП 214
12004998 | 2433-A/30 | ВЛ 0,4кВ № 1 КТП 216
12004999 | 2433-Б/30 | ВЛ 0,4кВ № 2 КТП 216
12005000 | 2433-С/30 | ВЛ 0,4кВ № 2 КТП 216
12005001 | 2434-A/30 | ВЛ 0,4кВ № 1 ТП 5040
12005002 | 2450-Б/30 | ВЛ 0,4кВ № 1, 2 ТП 5077, 5316
12005003 | 2451-A/30 | ВЛ 0,4кВ № 1, 2 ТП 5044
12005004 | 2452-A/30 | ВЛ 0,4кВ № 1 ТП 5047
12005005 | 2452-Б/30 | ВЛ 0,4кВ № 2 ТП 5047
12005006 | 2453-A/30 | ВЛ 0,4кВ № 1, 2 ТП 5078
12005007 | 2454-A/30 | ВЛ 0,4кВ № 1 ТП 5049
12005008 | 2454-Б/30 | ВЛ 0,4кВ № 1 ТП 5049
12005009 | 2454-С/30 | ВЛ 0,4кВ № 1 ТП 5049
12005010 | 2455-A/30 | ВЛ 0,4кВ № 1 КТП 153
12005011 | 2456-A/30 | ВЛ 0,4кВ № 1, 2 ТП 5046
12005012 | 2457-A/30 | ВЛ 0,4кВ № 1, 2 ТП 5048
12005013 | 2458-A/30 | ВЛ 0,4кВ № 1 ТП 5043
12005014 | 2458-Б/30 | ВЛ 0,4кВ № 1 ТП 5043
12005015 | 2459-A/30 | ВЛ 0,4кВ № 1 ТП 5041
12005016 | 2459-Б/30 | ВЛ 0,4кВ № 2 ТП 5041
12005017 | 2459-С/30 | ВЛ 0,4кВ № 2 ТП 5041
12005018 | 2460-A/30 | ВЛ 0,4кВ № 2 ТП 5056
12005019 | 2460-Б/30 | ВЛ 0,4кВ № 1 ТП 5056
12005020 | 2460-С/30 | ВЛ 0,4кВ № 1 ТП 5056
12005021 | 2461-A/30 | ВЛ 0,4кВ № 2 ТП 5040
12005022 | 2462-A/30 | ВЛ 0,4кВ № 1 ТП 5092
12005023 | 2463-A/30 | ВЛ 0,4кВ № 1 ТП 5045
12005024 | 2463-Б/30 | ВЛ 0,4кВ № 1 ТП 5045
12005025 | 2463-С/30 | ВЛ 0,4кВ № 1 ТП 5045
12005026 | 2475-A/30 | ВЛ 0,4кВ № 1 КТП 258
12005027 | 2475-С/30 | ВЛ 0,4кВ № 2 КТП 258
12005028 | 2476-A/30 | ВЛ 0,4кВ № 1 ТП 5460
12005029 | 2477-A/30 | ВЛ 0,4кВ № 1 ТП 5467
12005030 | 2477-С/30 | ВЛ 0,4кВ № 1 ТП 5467
12005031 | 2478-A/30 | ВЛ 0,4кВ № 1 КТП 259
12005032 | 2478-Б/30 | ВЛ 0,4кВ № 2 КТП 259
12005033 | 2478-С/30 | ВЛ 0,4кВ № 1 КТП 259
12005034 | 2479-A/30 | ВЛ 0,4кВ № 1, 2 ТП 5470
12005035 | 2480-С/30 | ВЛ 0,4кВ № 1, 2 ТП 5463
12005036 | 2481-С/30 | ВЛ 0,4кВ № 1 КТП 255
12005037 | 2482-A/30 | ВЛ 0,4кВ № 1 ЗТП 262
12005038 | 2482-С/30 | ВЛ 0,4кВ № 2 ЗТП 262
12005039 | 2483-Е/30 | ВЛ 0,4кВ № 1, 2 ТП 5462
12005040 | 2484-Б/30 | ВЛ 0,4кВ № 1 КТП 254
12005041 | 2484-С/30 | ВЛ 0,4кВ № 2 КТП 254
12005042 | 2485-С/30 | ВЛ 0,4кВ № 1 ТП 5457
12005043 | 2486-Б/30 | ВЛ 0,4кВ № 1 ТП 5458
12005044 | 2500-A/30 | ВЛ 0,4кВ № 2 ТП 5052
12005045 | 2502-A/30 | ВЛ 0,4кВ № 1-3 КТП 252
12005046 | 2503-A/30 | ВЛ 0,4кВ № 1 ТП 5086
12005047 | 2503-Б/30 | ВЛ 0,4кВ № 2 ТП 5086
12005048 | 2503-С/30 | ВЛ 0,4кВ № 1 ТП 5086
12005049 | 2504-A/30 | ВЛ 0,4кВ № 1 КТП 253
12005050 | 2505-A/30 | ВЛ 0,4кВ № 1 ТП 5025
12005051 | 2505-С/30 | ВЛ 0,4кВ № 2 ТП 5025
12005052 | 2506-A/30 | ВЛ 0,4кВ № 1 КТП 251
12005053 | 2506-Б/30 | ВЛ 0,4кВ № 4 КТП 251
12005054 | 2507-A/30 | ВЛ 0,4кВ № 1 ТП 5022
12005055 | 2507-Б/30 | ВЛ 0,4кВ № 2 ТП 5022
12005056 | 2507-Е/30 | ВЛ 0,4кВ № 1 ТП 5022
12005057 | 2507-С/30 | ВЛ 0,4кВ № 2 ТП 5022
12005058 | 2508-Б/30 | ВЛ 0,4кВ № 1, 2 ТП 5021
12005059 | 2510-A/30 | ВЛ 0,4кВ № 1 КТП 248
12005060 | 2510-С/30 | ВЛ 0,4кВ № 2 КТП 248
12005061 | 2525-A/30 | ВЛ 0,4кВ № 2 ТП 5067
12005062 | 2525-Б/30 | ВЛ 0,4кВ № 3 ТП 5067
12005063 | 2525-С/30 | ВЛ 0,4кВ № 4 ТП 5067
12005064 | 2526-A/30 | ВЛ 0,4кВ № 1 ТП 5063
12005065 | 2526-Б/30 | ВЛ 0,4кВ № 1, 3 ТП 5062
12005066 | 2526-С/30 | ВЛ 0,4кВ № 2 ТП 5062
12005067 | 2527-A/30 | ВЛ 0,4кВ № 1 ТП 5064
12005068 | 2527-Б/30 | ВЛ 0,4кВ № 2 ТП 5064
12005069 | 2527-С/30 | ВЛ 0,4кВ № 1 ТП 5064
12005070 | 2528-С/30 | ВЛ 0,4кВ № 1 ТП 5074
12005071 | 2529-A/30 | ВЛ 0,4кВ № 1 КТП 180
12005072 | 2529-Б/30 | ВЛ 0,4кВ № 2 КТП 180
12005073 | 2529-Е/30 | ВЛ 0,4кВ № 2 КТП 180
12005074 | 2529-С/30 | ВЛ 0,4кВ № 1 КТП 180
12005075 | 2530-A/30 | ВЛ 0,4кВ № 1 ТП 5091
12005076 | 2531-Б/30 | ВЛ 0,4кВ № 2 ТП 5063
12005077 | 2532-A/30 | ВЛ 0,4кВ № 1, 2 ТП 5073
12005078 | 2533-Б/30 | ВЛ 0,4кВ № 1 ТП 5071
12005079 | 2533-С/30 | ВЛ 0,4кВ № 2 ТП 5071
12005080 | 2534-A/30 | ВЛ 0,4кВ № 1 ТП 5065
12005081 | 2534-Ж/30 | ВЛ 0,4кВ № 1 ТП 5065
12005082 | 2534-С/30 | ВЛ 0,4кВ № 2 ТП 5065
12005083 | 2535-A/30 | ВЛ 0,4кВ № 1 ТП 5068
12005084 | 2535-Б/30 | ВЛ 0,4кВ № 2 ТП 5068
12005085 | 2536-A/30 | ВЛ 0,4кВ № 1 ТП 5069
12005086 | 2536-Б/30 | ВЛ 0,4кВ № 1 ТП 5069
12005087 | 2536-С/30 | ВЛ 0,4кВ № 1 ТП 5069
12005088 | 2537-A/30 | ВЛ 0,4кВ № 2 ТП 5066
12005089 | 2537-Б/30 | ВЛ 0,4кВ № 3 ТП 5066
12005090 | 2537-Е/30 | ВЛ 0,4кВ № 3 ТП 5066
12005091 | 2538-Б/30 | ВЛ 0,4кВ № 1 ТП 5070
12005092 | 2538-С/30 | ВЛ 0,4кВ № 2 ТП 5070
12005093 | 2539-A/30 | ВЛ 0,4кВ № 1 ТП 5072
12005094 | 2539-Б/30 | ВЛ 0,4кВ № 2 ТП 5072
12005095 | 2539-С/30 | ВЛ 0,4кВ № 1 ТП 5072
12005096 | 2540-A/30 | ВЛ 0,4кВ № 1 ТП 5093
12005097 | 2550-A/30 | ВЛ 0,4кВ № 1 КТП 229
12005098 | 2550-С/30 | ВЛ 0,4кВ № 2 КТП 229
12005099 | 2551-A/30 | ВЛ 0,4кВ № 1 КТП 354
12005100 | 2551-С/30 | ВЛ 0,4кВ № 2 КТП 354
12005101 | 2553-Б/30 | ВЛ 0,4кВ № 1, 2 КТП 230
12005102 | 2554-A/30 | ВЛ 0,4кВ № 1 КТП 357
12005103 | 2554-Е/30 | ВЛ 0,4кВ № 2 КТП 357
12005104 | 2554-С/30 | ВЛ 0,4кВ № 3 КТП 357
12005105 | 2555-A/30 | ВЛ 0,4кВ № 1 КТП 359
12005106 | 2555-С/30 | ВЛ 0,4кВ № 1 КТП 359
12005107 | 2556-A/30 | ВЛ 0,4кВ № 1 ТП 5467
12005108 | 2557-С/30 | ВЛ 0,4кВ № 1 КТП 363
12005109 | 2558-A/30 | ВЛ 0,4кВ № 1 КТП 364
12005112 | 2560-Е/30 | ВЛ 0,4кВ № 1 КТП 361
12005114 | 2561-A/30 | ВЛ 0,4кВ № 2 ТП 5091
12005115 | 2562-A/30 | ВЛ 0,4кВ № 2 ТП 5368
12005116 | 2562-Б/30 | ВЛ 0,4кВ № 1 КТП 355
12005117 | 2563-A/30 | ВЛ 0,4кВ № 1, 2 КТП 346
12005118 | 2565-A/30 | ВЛ 0,4кВ № 1 КТП 360
12005119 | 2565-Е/30 | ВЛ 0,4кВ № 2 КТП 360
12005120 | 2565-С/30 | ВЛ 0,4кВ № 1 КТП 360
12005121 | 2566-A/30 | ВЛ 0,4кВ № 1 КТП 358
12005122 | 2566-С/30 | ВЛ 0,4кВ № 1 КТП 358
12005123 | 2567-Е/30 | ВЛ 0,4кВ № 1 КТП 356
12005124 | 2580-A/30 | ВЛ 0,4кВ № 1 ТП 5486
12005125 | 2580-С/30 | ВЛ 0,4кВ № 1 ТП 5486
12005126 | 2581-A/30 | ВЛ 0,4кВ № 1 ТП 5491
12005127 | 2581-Б/30 | ВЛ 0,4кВ № 2, 4 ТП 5491
12005128 | 2581-С/30 | ВЛ 0,4кВ № 3 ТП 5491
12005129 | 2584-A/30 | ВЛ 0,4кВ № 1, 2 ТП 5495
12005130 | 2585-A/30 | ВЛ 0,4кВ № 1 КТП 5488
12005131 | 2585-С/30 | ВЛ 0,4кВ № 2 КТП 5488
12005132 | 2586-A/30 | ВЛ 0,4кВ № 1, 2 ТП 5493
12005133 | 2587-A/30 | ВЛ 0,4кВ № 1 КТП 190
12005134 | 2587-Б/30 | ВЛ 0,4кВ № 2 КТП 190
12005135 | 2587-С/30 | ВЛ 0,4кВ № 1 КТП 190
12005136 | 2588-A/30 | ВЛ 0,4кВ № 1 ТП 5482
12005137 | 2588-Б/30 | ВЛ 0,4кВ № 2 ТП 5482
12005138 | 2588-С/30 | ВЛ 0,4кВ № 2 ТП 5482
12005139 | 2589-A/30 | ВЛ 0,4кВ № 1 ТП 5492
12005140 | 2589-С/30 | ВЛ 0,4кВ № 2 ТП 5492
12005141 | 2590-A/30 | ВЛ 0,4кВ № 1 КТП 189
12005142 | 2590-Б/30 | ВЛ 0,4кВ № 2 КТП 189
12005143 | 2590-С/30 | ВЛ 0,4кВ № 1 КТП 189
12005144 | 2591-С/30 | ВЛ 0,4кВ № 2 ТП 5494
12005145 | 2592-A/30 | ВЛ 0,4кВ № 2 КТП 209
12005146 | 2593-A/30 | ВЛ 0,4кВ № 2 ТП 5483
12005147 | 2593-Е/30 | ВЛ 0,4кВ № 1 КТП 356
12005148 | 2615-A/30 | ВЛ 0,4кВ № 1 ТП 5051
12005149 | 2615-С/30 | ВЛ 0,4кВ № 3 ТП 5051
12005150 | 2616-A/30 | ВЛ 0,4кВ № 1 ТП 5084
12005151 | 2616-Е/30 | ВЛ 0,4кВ № 2 ТП 5084
12005152 | 2617-A/30 | ВЛ 0,4кВ № 1 ТП 5050
12005153 | 2617-Б/30 | ВЛ 0,4кВ № 2 ТП 162
12005154 | 2617-Е/30 | ВЛ 0,4кВ № 2 ТП 5050
12005155 | 2617-С/30 | ВЛ 0,4кВ № 2 ТП 5050
12005156 | 2700-С/30 | ВЛ 0,4кВ № 1 ТП 171
12005157 | 2701-Б/30 | ВЛ 0,4кВ № 1 ТП 172
12005158 | 2701-Д/30 | ВЛ 0,4кВ № 1 ТП 172
12005159 | 2703-В/30 | ВЛ 0,4кВ № 1 ТП 148
12005160 | 2703-С/30 | ВЛ 0,4кВ № 1 ТП 167
12005161 | 2705-С/30 | ВЛ 0,4кВ № 1, 2 ТП 155
12005162 | 2706-С/30 | ВЛ 0,4кВ № 1, 2 ТП 152
12005163 | 2708-С/30 | ВЛ 0,4кВ № 2 ТП 148
12005164 | 2710-Б/30 | ВЛ 0,4кВ № 1 ТП 163
12005165 | 2710-С/30 | ВЛ 0,4кВ № 2 ТП 163
12005166 | 2711-С/30 | ВЛ 0,4кВ № 1, 2 ТП 161
12005167 | 2712-Б/30 | ВЛ 0,4кВ № 1 ТП 119
12005168 | 2712-В/30 | ВЛ 0,4кВ № 1 ТП 014
12005169 | 2712-С/30 | ВЛ 0,4кВ № 1 ТП 126
12005170 | 2713-С/30 | ВЛ 0,4кВ № 2, 3 ТП 167
12005171 | 2714-A/30 | ВЛ 0,4кВ № 1 ТП 168
12005172 | 2714-С/30 | ВЛ 0,4кВ № 1, 2 ТП 168
12005173 | 2715-Б/30 | ВЛ 0,4кВ № 1 ТП 170
12005174 | 2715-С/30 | ВЛ 0,4кВ № 1 ТП 170
12005175 | 2716-С/30 | ВЛ 0,4кВ № 1, 2 ТП 159
12005176 | 2717-Б/30 | ВЛ 0,4кВ № 1 ТП 145
12005177 | 2717-С/30 | ВЛ 0,4кВ № 2 ТП 145
12005178 | 2718-Б/30 | ВЛ 10кВ № 3 ПС Чакинская
12005179 | 2718-Д/30 | ВЛ 0,4кВ № 1, 2 ТП 144
12005180 | 2719-Б/30 | ВЛ 0,4кВ № 1, 3 ТП 143
12005181 | 2719-С/30 | ВЛ 0,4кВ № 2 ТП 143
12005182 | 2721-Б/30 | ВЛ 0,4кВ № 2 ТП 160
12005183 | 2721-С/30 | ВЛ 0,4кВ № 1 ТП 160
12005184 | 2722-A/30 | ВЛ 0,4кВ № 1 ТП 174
12005185 | 2722-Е/30 | ВЛ 0,4кВ № 2 ТП 174
12005186 | 2722-Ж/30 | ВЛ 0,4кВ № 3 ТП 174
12005187 | 2735-Б/30 | ВЛ 0,4кВ № 1 ТП 329
12005188 | 2735-С/30 | ВЛ 0,4кВ № 2 ТП 329
12005189 | 2736-A/30 | ВЛ 0,4кВ № 1 ТП 328
12005190 | 2736-Б/30 | ВЛ 0,4кВ № 2 ТП 328
12005191 | 2736-С/30 | ВЛ 0,4кВ № 2 ТП 328
12005192 | 2737-A/30 | ВЛ 0,4кВ № 2 ТП 134
12005193 | 2737-Б/30 | ВЛ 0,4кВ № 3 ТП 167
12005194 | 2738-С/30 | ВЛ 0,4кВ № 1-3 ТП 331
12005195 | 2740-A/30 | ВЛ 0,4кВ № 1-3 ТП 229
12005196 | 2740-В/30 | ВЛ 0,4кВ № 1 ТП 259
12005197 | 2740-Е/30 | ВЛ 0,4кВ № 1 ТП 324
12005198 | 2740-Ж/30 | ВЛ 0,4кВ № 3 ТП 324
12005199 | 2740-С/30 | ВЛ 0,4кВ № 2 ТП 324
12005200 | 2741-Б/30 | ВЛ 0,4кВ № 3 ТП 148
12005201 | 2742-Б/30 | ВЛ 0,4кВ № 1-3 ТП 325
12005202 | 2743-С/30 | ВЛ 0,4кВ № 1 ТП 018
12005203 | 2744-С/30 | ВЛ 0,4кВ № 1, 2 ТП 334
12005204 | 2745-С/30 | ВЛ 0,4кВ № 1, 2 ТП 336
12005205 | 2746-С/30 | ВЛ 0,4кВ № 1 ТП 333
12005206 | 2747-Б/30 | ВЛ 0,4кВ № 1 ТП 330
12005207 | 2747-С/30 | ВЛ 0,4кВ № 2 ТП 330
12005208 | 2748-A/30 | ВЛ 0,4кВ № 1, 2 ТП 335
12005209 | 2761-A/30 | ВЛ 0,4кВ № 1 ТП 388
12005210 | 2761-Е/30 | ВЛ 0,4кВ № 1, 2 ТП 016
12005211 | 2762-A/30 | ВЛ 0,4кВ № 1, 2 ТП 218
12005212 | 2763-Б/30 | ВЛ 0,4кВ № 1 ТП 216
12005213 | 2763-С/30 | ВЛ 0,4кВ № 2 ТП 216
12005214 | 2764-С/30 | ВЛ 0,4кВ № 1, 2 ТП 213
12005215 | 2765-A/30 | ВЛ 0,4кВ № 1 ТП 214
12005216 | 2766-A/30 | ВЛ 0,4кВ № 2 ТП 215
12005217 | 2766-Б/30 | ВЛ 0,4кВ № 1 ТП 215
12005218 | 2766-Е/30 | ВЛ 0,4кВ № 1 ТП 215
12005219 | 2766-С/30 | ВЛ 0,4кВ № 1 ТП 215
12005220 | 2767-A/30 | ВЛ 0,4кВ № 1 ТП 222
12005221 | 2768-Б/30 | ВЛ 0,4кВ № 1 ТП 221
12005222 | 2768-С/30 | ВЛ 0,4кВ № 2 ТП 221
12005223 | 2769-A/30 | ВЛ 0,4кВ № 1 ТП 220
12005224 | 2770-Е/30 | ВЛ 0,4кВ № 1 ТП 217
12005225 | 2770-Ж/30 | ВЛ 0,4кВ № 2 ТП 217
12005226 | 2780-A/30 | ВЛ 0,4кВ № 1 ТП 032
12005227 | 2780-Б/30 | ВЛ 0,4кВ № 2, 3 ТП 032
12005228 | 2782-С/30 | ВЛ 0,4кВ № 1-3 ТП 139
12005229 | 2784-A/30 | ВЛ 0,4кВ № 1, 2 ТП 138
12005230 | 2785-A/30 | ВЛ 0,4кВ № 1 ТП 140
12005231 | 2786-A/30 | ВЛ 0,4кВ № 1 ТП 033
12005232 | 2786-Б/30 | ВЛ 0,4кВ № 2 ТП 033
12005233 | 2787-Б/30 | ВЛ 0,4кВ № 1 ТП 111
12005234 | 2788-Е/30 | ВЛ 10кВ № 3 ПС Чакинская
12005235 | 2788-Ж/30 | ВЛ 0,4кВ № 1 ТП 136
12005236 | 2788-З/30 | ВЛ 0,4кВ № 2 ТП 136
12005237 | 2788-И/30 | ВЛ 0,4кВ № 3 ТП 136
12005238 | 2800-A/30 | ВЛ 0,4кВ № 2 ТП 119
12005239 | 2800-Б/30 | ВЛ 0,4кВ № 2 ТП 119
12005240 | 2800-С/30 | ВЛ 0,4кВ № 2 ТП 119
12005241 | 2802-A/30 | ВЛ 0,4кВ № 1 ТП 121
12005242 | 2802-С/30 | ВЛ 0,4кВ № 2 ТП 121
12005243 | 2803-Б/30 | ВЛ 0,4кВ № 1 ТП 122
12005244 | 2803-С/30 | ВЛ 0,4кВ № 2 ТП 122
12005245 | 2804-A/30 | ВЛ 0,4кВ № 1 ТП 118
12005246 | 2804-Б/30 | ВЛ 0,4кВ № 2 ТП 118
12005247 | 2804-С/30 | ВЛ 0,4кВ № 3 ТП 118
12005248 | 2805-Б/30 | ВЛ 0,4кВ № 1, 2 ТП 116
12005249 | 2806-Б/30 | ВЛ 0,4кВ № 2 ТП 117
12005250 | 2806-Д/30 | ВЛ 0,4кВ № 1 ТП 117
12005251 | 2807-Б/30 | ВЛ 0,4кВ № 2 ТП 115
12005252 | 2807-С/30 | ВЛ 0,4кВ № 1 ТП 115
12005253 | 2821-Б/30 | ВЛ-0.4отТП N6252 Фрунзе
12005254 | 2823-Б/30 | ВЛ 0,4кВ № 3 ТП 148
12005255 | 2824-Б/30 | ВЛ 0,4кВ № 1, 2 ТП 261
12005256 | 2826-Б/30 | ВЛ 0,4кВ № 1 ТП 288
12005257 | 2827-Б/30 | ВЛ 0,4кВ № 1, 2 ТП 264
12005258 | 2828-Б/30 | ВЛ 0,4кВ № 1, 2 ТП 265
12005259 | 2829-Б/30 | ВЛ 0,4кВ № 2, 3 ТП 266
12005260 | 2830-A/30 | ВЛ 0,4кВ № 1, 3 ТП 267
12005261 | 2830-Б/30 | ВЛ 0,4кВ № 2 ТП 267
12005262 | 2831-Б/30 | ВЛ 0,4кВ № 1, 2 ТП 269
12005263 | 2832-С/30 | ВЛ 0,4кВ № 1, 2 ТП 270
12005264 | 2833-С/30 | ВЛ 0,4кВ № 1-3 ТП 271
12005265 | 2834-С/30 | ВЛ 0,4кВ № 1, 2 ТП 273
12005266 | 2836-Б/30 | ВЛ 0,4кВ № 1-3 ТП 276
12005267 | 2837-С/30 | ВЛ 0,4кВ № 1 ТП 251
12005268 | 2838-Б/30 | ВЛ 0,4кВ № 1, 2 ТП 253
12005269 | 2839-С/30 | ВЛ 0,4кВ № 1, 2 ТП 254
12005270 | 2840-С/30 | ВЛ 0,4кВ № 1, 2 ТП 255
12005271 | 2841-С/30 | ВЛ 0,4кВ № 1, 2 ТП 258
12005272 | 2842-С/30 | ВЛ 0,4кВ № 1, 2 ТП 257
12005273 | 2843-Е/30 | ВЛ 0,4кВ № 1 ТП 256
12005274 | 2855-A/30 | ВЛ 0,4кВ № 1 ТП 128
12005275 | 2855-С/30 | ВЛ 0,4кВ № 1 ТП 314
12005276 | 2856-A/30 | ВЛ 0,4кВ № 1 ТП 315
12005277 | 2856-С/30 | ВЛ 0,4кВ № 2 ТП 315
12005278 | 2858-С/30 | ВЛ 0,4кВ № 1, 2 ТП 317
12005279 | 2859-С/30 | ВЛ 0,4кВ № 1-3 ТП 318
12005280 | 2862-A/30 | ВЛ 0,4кВ № 1 ТП 321
12005281 | 2862-С/30 | ВЛ 0,4кВ № 2, 3 ТП 321
12005282 | 2863-С/30 | ВЛ 0,4кВ № 1-3 ТП 322
12005283 | 2875-С/30 | ВЛ 0,4кВ № 1, 2 ТП 389
12005284 | 2876-A/30 | ВЛ 0,4кВ № 1 ТП 385
12005285 | 2876-Б/30 | ВЛ 0,4кВ № 2 ТП 385
12005286 | 2876-С/30 | ВЛ 0,4кВ № 2 ТП 385
12005287 | 2877-A/30 | ВЛ 0,4кВ № 1 ТП 384
12005288 | 2877-Б/30 | ВЛ 0,4кВ № 2 ТП 384
12005289 | 2877-С/30 | ВЛ 0,4кВ № 2 ТП 384
12005291 | 2879-С/30 | ВЛ 0,4кВ № 1 ТП 383
12005292 | 2882-Б/30 | ВЛ 0,4кВ № 1 ТП 387
12005293 | 2882-С/30 | ВЛ 0,4кВ № 2, 3 ТП 387
12005294 | 2883-С/30 | ВЛ 0,4кВ № 1, 2 ТП 260
12005295 | 2895-С/30 | ВЛ 0,4кВ № 1, 2 ТП 361
12005296 | 2896-С/30 | ВЛ 0,4кВ № 1 ТП 360
12005297 | 2897-A/30 | ВЛ 0,4кВ № 1 ТП 359
12005298 | 2897-С/30 | ВЛ 0,4кВ № 2 ТП 359
12005299 | 2910-A/30 | ВЛ 0,4кВ № 2 ТП 134
12005300 | 2910-Б/30 | ВЛ 0,4кВ № 2 ТП 134
12005301 | 2911-A/30 | ВЛ 0,4кВ № 1 ТП 127
12005302 | 2911-С/30 | ВЛ 0,4кВ № 2 ТП 127
12005303 | 2912-С/30 | ВЛ 0,4кВ № 1, 2 ТП 123
12005304 | 2913-A/30 | ВЛ 0,4кВ № 1 ТП 124
12005305 | 2913-Б/30 | ВЛ 0,4кВ № 2 ТП 124
12005306 | 2913-С/30 | ВЛ 0,4кВ № 3 ТП 124
12005307 | 2914-A/30 | ВЛ 0,4кВ № 1 ТП 125
12005308 | 2914-С/30 | ВЛ 0,4кВ № 2, 3 ТП 125
12005309 | 2915-A/30 | ВЛ 0,4кВ № 2 ТП 126
12005310 | 2915-С/30 | ВЛ 0,4кВ № 2 ТП 126
12005311 | 2916-A/30 | ВЛ 0,4кВ № 1 ТП 314
12005312 | 2916-Е/30 | ВЛ 0,4кВ № 2, 3 ТП 128
12005313 | 2917-С/30 | ВЛ 0,4кВ № 1 ТП 131
12005314 | 2918-С/30 | ВЛ 0,4кВ № 1, 2 ТП 130
12005315 | 2919-A/30 | ВЛ 0,4кВ № 1, 2 ТП 129
12005316 | 2920-Б/30 | ВЛ 0,4кВ № 1 ТП 208
12005317 | 2921-A/30 | ВЛ 0,4кВ № 1 ТП 133
12005318 | 2921-Б/30 | ВЛ 0,4кВ № 2 ТП 133
12005319 | 2935-A/30 | ВЛ 0,4кВ № 1 ТП 017
12005320 | 2936-A/30 | ВЛ 0,4кВ № 1, 2 ТП 021
12005321 | 2937-A/30 | ВЛ 0,4кВ № 3 ТП 022
12005322 | 2938-A/30 | ВЛ 0,4кВ № 1-3 ТП 020
12005323 | 2939-A/30 | ВЛ 0,4кВ № 1 ТП 019
12005324 | 2939-Е/30 | ВЛ 0,4кВ № 2,3 ТП 019
12005325 | 2940-A/30 | ВЛ 0,4кВ № 2 ТП 018
12005326 | 2956-A/30 | ВЛ 0,4кВ № 1 ТП 009
12005327 | 2959-С/30 | ВЛ 0,4кВ № 1-3 ТП 003
12005328 | 2960-С/30 | ВЛ-0,4 от ТП №004
12005329 | 2965-Б/30 | ВЛ 0,4кВ № 1 ТП 091
12005330 | 2965-С/30 | ВЛ 0,4кВ № 2 ТП 091
12005331 | 2967-A/30 | ВЛ 0,4кВ № 1 ТП 015
12005332 | 2968-Б/30 | ВЛ 0,4кВ № 1 ТП 015
12005333 | 2969-A/30 | ВЛ 0,4кВ № 1-3 ТП 286
12005334 | 2969-С/30 | ВЛ-0.4от ТП N6013 Первомайский
12005335 | 2970-A/30 | ВЛ 0,4кВ № 1, 2 ТП 292
12005336 | 2970-С/30 | ВЛ-0,4 от ТП №012
12005337 | 2971-Б/30 | ВЛ 0,4кВ № 1 ТП 092
12005338 | 2971-С/30 | ВЛ 0,4кВ № 2, 3 ТП 092
12005339 | 2974-A/30 | ВЛ 0,4кВ № 1 ТП 010
12005340 | 2974-Б/30 | ВЛ 0,4кВ № 1 ТП 010
12005341 | 2974-С/30 | ВЛ 0,4кВ № 1 ТП 010
12005342 | 2975-A/30 | ВЛ 0,4кВ № 1 ТП 011
12005343 | 2975-С/30 | ВЛ 0,4кВ № 1 ТП 011
12005344 | 2976-A/30 | ВЛ 0,4кВ № 1, 2 ТП 088
12005345 | 2990-A/30 | ВЛ 0,4кВ № 2 ТП 372
12005346 | 2990-Б/30 | ВЛ 0,4кВ № 1 ТП 372
12005347 | 2990-С/30 | ВЛ 0,4кВ № 3 ТП 372
12005348 | 2991-Б/30 | ВЛ 0,4кВ № 1 ТП 373
12005349 | 2991-С/30 | ВЛ 0,4кВ № 2 ТП 373
12005350 | 2992-С/30 | ВЛ 0,4кВ № 1 ТП 340
12005351 | 2993-A/30 | ВЛ 0,4кВ № 1, 2 ТП 339
12005352 | 2994-A/30 | ВЛ 0,4кВ № 1 ТП 338
12005353 | 2995-A/30 | ВЛ 0,4кВ № 1 ТП 337
12005354 | 2995-Б/30 | ВЛ 0,4кВ № 2-4 ТП 337
12005355 | 3/1/30 | ВЛ-110кВ Ржаксинская (ЖУ СЛЭП)
12005356 | 3011-A/30 | ВЛ 0,4кВ № 1 ТП 205
12005357 | 3011-С/30 | ВЛ 0,4кВ № 2 ТП 205
12005358 | 3012-A/30 | ВЛ 0,4кВ № 2 ТП 208
12005359 | 3012-Д/30 | ВЛ 0,4кВ № 3 ТП 208
12005360 | 3012-С/30 | ВЛ 0,4кВ № 3 ТП 208
12005361 | 3015-A/30 | ВЛ 0,4кВ № 1 ТП 211
12005362 | 3015-Б/30 | ВЛ 0,4кВ № 2, 3 ТП 211
12005363 | 3016-С/30 | ВЛ-0.4от ТП N6210 Золотовский
12005364 | 3017-A/30 | ВЛ 0,4кВ № 1 ТП 209
12005365 | 3017-Б/30 | ВЛ 0,4кВ № 1 ТП 209
12005366 | 3017-С/30 | ВЛ 0,4кВ № 1 ТП 209
12005367 | 3018-A/30 | ВЛ 0,4кВ № 1 ТП 371
12005368 | 3018-Б/30 | ВЛ 0,4кВ № 1 ТП 371
12005369 | 3018-С/30 | ВЛ 0,4кВ № 1 ТП 371
12005370 | 3020-A/30 | ВЛ 0,4кВ № 1-3 ТП 212
12005371 | 3020-Б/30 | ВЛ 0,4кВ № 1 ТП 223
12005372 | 3020-С/30 | ВЛ 0,4кВ № 2 ТП 223
12005373 | 3021-Б/30 | ВЛ 0,4кВ № 1 ТП 192
12005374 | 3021-С/30 | ВЛ 0,4кВ № 2 ТП 192
12005375 | 3022-A/30 | ВЛ 0,4кВ № 1 ТП 191
12005376 | 3022-Е/30 | ВЛ 0,4кВ № 2, 3 ТП 191
12005377 | 3035-A/30 | ВЛ 0,4кВ № 1, 2 ТП 277
12005378 | 3036-A/30 | ВЛ 0,4кВ № 1, 3 ТП 370
12005379 | 3036-Б/30 | ВЛ 0,4кВ № 2 ТП 370
12005380 | 3037-A/30 | ВЛ 0,4кВ № 1 ТП 278
12005381 | 3037-Б/30 | ВЛ 0,4кВ № 2 ТП 278
12005382 | 3038-A/30 | ВЛ 0,4кВ № 1, 3 ТП 293
12005383 | 3038-Б/30 | ВЛ 0,4кВ № 2 ТП 293
12005384 | 3038-С/30 | ВЛ 0,4кВ № 2 ТП 293
12005385 | 3039-A/30 | ВЛ 0,4кВ № 1 ТП 294
12005386 | 3039-Б/30 | ВЛ 0,4кВ № 2 ТП 294
12005387 | 3040-A/30 | ВЛ 0,4кВ № 1-3 ТП 282
12005388 | 3041-A/30 | ВЛ 0,4кВ № 1 ТП 296
12005389 | 3041-С/30 | ВЛ 0,4кВ № 1 ТП 296
12005390 | 3042-A/30 | ВЛ 0,4кВ № 1, 2 ТП 309
12005391 | 3044-A/30 | ВЛ 0,4кВ № 1 ТП 312
12005392 | 3044-Б/30 | ВЛ 0,4кВ № 1 ТП 312
12005393 | 3046-A/30 | ВЛ 0,4кВ № 1, 2 ТП 281
12005394 | 3047-A/30 | ВЛ 0,4кВ № 2-4 ТП 280
12005396 | 3049-Б/30 | ВЛ 0,4кВ № 1 ТП 369
12005397 | 3049-С/30 | ВЛ 0,4кВ № 2 ТП 369
12005398 | 3050-A/30 | ВЛ 0,4кВ № 1 ТП 386
12005399 | 3051-A/30 | ВЛ 0,4кВ № 2 ТП 219
12005400 | 3052-A/30 | ВЛ 0,4кВ № 1 ТП 311
12005401 | 3053-A/30 | ВЛ 0,4кВ № 1 ТП 284
12005402 | 3053-С/30 | ВЛ 0,4кВ № 1 ТП 284
12005403 | 3055-A/30 | ВЛ 0,4кВ № 2 ТП 219
12005404 | 3058-A/30 | ВЛ 0,4кВ № 1 ТП 313
12005405 | 3059-A/30 | ВЛ 0,4кВ № 2 ТП 288
12005406 | 3070-A/30 | ВЛ 0,4кВ № 1 ТП 302
12005407 | 3070-Б/30 | ВЛ 0,4кВ № 2, 3 ТП 302
12005408 | 3070-С/30 | ВЛ 0,4кВ № 1, 2 ТП 303
12005409 | 3071-A/30 | ВЛ 0,4кВ № 1 ТП 306
12005410 | 3071-Б/30 | ВЛ 0,4кВ № 2 ТП 306
12005411 | 3071-С/30 | ВЛ 0,4кВ № 1-3 ТП 307
12005412 | 3072-С/30 | ВЛ 0,4кВ № 1, 2 ТП 304
12005413 | 3073-Б/30 | ВЛ 0,4кВ № 1 ТП 300
12005414 | 3073-Д/30 | ВЛ 0,4кВ № 1 ТП 300
12005415 | 3074-A/30 | ВЛ 0,4кВ № 1 ТП 299
12005416 | 3074-С/30 | ВЛ 0,4кВ № 2 ТП 299
12005417 | 3075-A/30 | ВЛ 0,4кВ № 1 ТП 305
12005418 | 3076-С/30 | ВЛ 0,4кВ № 2 ТП 133
12005419 | 3077-Б/30 | ВЛ 0,4кВ № 1 ТП 305
12005420 | 3077-С/30 | ВЛ 0,4кВ № 3 ТП 306
12005421 | 3078-С/30 | ВЛ 0,4кВ № 1, 2 ТП 310
12005422 | 3079-A/30 | ВЛ 0,4кВ № 1 ТП 301
12005423 | 3079-Б/30 | ВЛ 0,4кВ № 2 ТП 133
12005424 | 3079-С/30 | ВЛ 0,4кВ № 2 ТП 301
12005425 | 3090-A/30 | ВЛ 0,4кВ № 1 ТП 234
12005426 | 3090-С/30 | ВЛ 0,4кВ № 2, 3 ТП 234
12005429 | 3092-Б/30 | ВЛ 0,4кВ № 2 ТП 126
12005430 | 3092-С/30 | ВЛ 0,4кВ № 2 ТП 018
12005431 | 3093-В/30 | ВЛ 0,4кВ № 1 ТП 230
12005432 | 3093-С/30 | ВЛ 0,4кВ № 1 ТП 230
12005433 | 3095-A/30 | ВЛ 0,4кВ № 1 ТП 224
12005434 | 3095-Б/30 | ВЛ 0,4кВ № 2 ТП 224
12005435 | 3096-A/30 | ВЛ 0,4кВ № 1, 2 ТП 238
12005436 | 3097-A/30 | ВЛ 0,4кВ № 1, 2 ТП 237
12005437 | 3098-С/30 | ВЛ 0,4кВ № 1, 2 ТП 242
12005438 | 3099-Б/30 | ВЛ 0,4кВ № 1 ТП 232
12005439 | 3099-С/30 | ВЛ 0,4кВ № 2 ТП 232
12005440 | 3100-С/30 | ВЛ 0,4 от ТП № 228
12005441 | 3101-С/30 | ВЛ 0,4кВ № 1 ТП 227
12005442 | 3104-A/30 | ВЛ 0,4кВ № 1, 2 ТП 193
12005443 | 3104-Е/30 | ВЛ 0,4кВ № 1 ТП 225
12005444 | 3105-A/30 | ВЛ 0,4кВ № 1-3 ТП 226
12005445 | 3106-Б/30 | ВЛ 0,4кВ № 1 ТП 241
12005446 | 3121-В/30 | ВЛ 0,4кВ № 1 ТП 341
12005447 | 3121-С/30 | ВЛ 0,4кВ № 2 ТП 341
12005448 | 3122-A/30 | ВЛ 0,4кВ № 1 ТП 356
12005449 | 3122-С/30 | ВЛ 0,4кВ № 2, 3 ТП 356
12005450 | 3123-A/30 | ВЛ 0,4кВ № 1 ТП 355
12005451 | 3123-Б/30 | ВЛ 0,4кВ № 2-4 ТП 355
12005452 | 3124-A/30 | ВЛ 0,4кВ № 1, 2 ТП 350
12005453 | 3125-С/30 | ВЛ 0,4кВ № 1 ТП 347
12005454 | 3126-С/30 | ВЛ 0,4кВ № 1, 2 ТП 348
12005455 | 3127-С/30 | ВЛ 0,4кВ № 1 ТП 353
12005456 | 3130-A/30 | ВЛ 0,4кВ № 1 ТП 343
12005457 | 3130-С/30 | ВЛ 0,4кВ № 2 ТП 343
12005458 | 3131-Б/30 | ВЛ 0,4кВ № 1 ТП 358
12005459 | 3132-Б/30 | ВЛ 0,4кВ № 1, 2 ТП 344
12005460 | 3133-С/30 | ВЛ 0,4кВ № 1 ТП 349
12005461 | 3134-A/30 | ВЛ 0,4кВ № 1 ТП 354
12005462 | 3134-Б/30 | ВЛ 0,4кВ № 2 ТП 354
12005463 | 3135-A/30 | ВЛ 10кВ № 3 ПС Чакинская
12005464 | 3136-A/30 | ВЛ 0,4кВ № 1 ТП 352
12005465 | 3136-С/30 | ВЛ 0,4кВ № 2 ТП 352
12005466 | 3150-С/30 | ВЛ 0,4кВ № 3 ТП 288
12005467 | 3151-A/30 | ВЛ 0,4кВ № 1 ТП 368
12005468 | 3151-Б/30 | ВЛ 0,4кВ № 2 ТП 368
12005469 | 3151-С/30 | ВЛ 0,4кВ № 3 ТП 368
12005470 | 3152-С/30 | ВЛ 0,4кВ № 1, 2 ТП 365
12005471 | 3153-A/30 | ВЛ 0,4кВ № 1 ТП 364
12005472 | 3153-Б/30 | ВЛ 0,4кВ № 2 ТП 364
12005473 | 3154-A/30 | ВЛ 0,4кВ № 1, 2 ТП 363
12005474 | 3155-A/30 | ВЛ 0,4кВ № 1, 2 ТП 367
12005475 | 3156-A/30 | ВЛ 0,4кВ № 1 ТП 366
12005476 | 3156-Б/30 | ВЛ 0,4кВ № 2 ТП 366
12005477 | 3156-С/30 | ВЛ 0,4кВ № 2 ТП 366
12005478 | 3170-A/30 | ВЛ 0,4кВ № 1 ТП 202
12005479 | 3170-Б/30 | ВЛ 0,4кВ № 2 ТП 202
12005480 | 3170-Е/30 | ВЛ 0,4кВ № 1 ТП 200
12005481 | 3170-Ж/30 | ВЛ 0,4кВ № 3 ТП 202
12005482 | 3170-С/30 | ВЛ 0,4кВ № 3 ТП 202
12005483 | 3171-Б/30 | ВЛ 0,4кВ № 1 ТП 196
12005484 | 3171-С/30 | ВЛ 0,4кВ № 2 ТП 196
12005485 | 3172-Б/30 | ВЛ 0,4кВ № 1 ТП 244
12005486 | 3172-С/30 | ВЛ 0,4кВ № 2 ТП 244
12005487 | 3173-Б/30 | ВЛ 0,4кВ № 1 ТП 204
12005488 | 3173-С/30 | ВЛ 0,4кВ № 2 ТП 204
12005489 | 3174-A/30 | ВЛ 0,4кВ № 1 ТП 247
12005490 | 3174-Б/30 | ВЛ 0,4кВ № 2 ТП 247
12005491 | 3175-A/30 | ВЛ 0,4кВ № 1 ТП 246
12005492 | 3175-С/30 | ВЛ 0,4кВ № 1 ТП 246
12005493 | 3176-A/30 | ВЛ 0,4кВ № 1 ТП 248
12005494 | 3176-Б/30 | ВЛ 0,4кВ № 2 ТП 248
12005495 | 3176-С/30 | ВЛ 0,4кВ № 2 ТП 248
12005496 | 3177-Е/30 | ВЛ 0,4кВ № 1 ТП 249
12005497 | 3178-Б/30 | ВЛ 0,4кВ № 1 ТП 245
12005498 | 3179-Б/30 | ВЛ 0,4кВ № 2 ТП 200
12005499 | 3180-Б/30 | ВЛ 0,4кВ № 1, 2 ТП 203
12005500 | 3181-Б/30 | ВЛ 0,4кВ № 1 ТП 195
12005501 | 3181-С/30 | ВЛ 0,4кВ № 2, 3 ТП 195
12005502 | 3182-Б/30 | ВЛ 0,4кВ № 1, 2 ТП №197
12005503 | 3184-Б/30 | ВЛ 0,4кВ № 1, 2 ТП 236
12005504 | 3186-Б/30 | ВЛ 0,4кВ № 1 ТП 225
12005505 | 3187-Б/30 | ВЛ 0,4кВ № 2 ТП 199
12005506 | 3187-С/30 | ВЛ 0,4кВ № 1 ТП 199
12005507 | 3188-Б/30 | ВЛ 0,4кВ № 1 ТП 194
12005508 | 3189-Б/30 | ВЛ 0,4кВ № 1 ТП 201
12005509 | 3189-С/30 | ВЛ 0,4кВ № 2 ТП 201
12005510 | 3190-Е/30 | ВЛ 0,4кВ № 3 ТП 200
12005511 | 3200-Е/30 | ВЛ 0,4кВ № 3 ТП 396
12005512 | 3200-С/30 | ВЛ 0,4кВ № 2 ТП 396
12005513 | 3201-A/30 | ВЛ 0,4кВ № 1 ТП 399
12005514 | 3201-Б/30 | ВЛ 0,4кВ № 1 ТП 399
12005515 | 3202-A/30 | ВЛ 0,4кВ № 1 ТП 395
12005516 | 3202-Б/30 | ВЛ 0,4кВ № 1 ТП 395
12005517 | 3203-С/30 | ВЛ 0,4кВ № 1 ТП 397
12005518 | 3204-С/30 | ВЛ 0,4кВ № 1 ТП 398
12005519 | 3205-С/30 | ВЛ 0,4кВ № 1, 2 ТП 400
12005520 | 3206-С/30 | ВЛ 0,4кВ № 1, 2 ТП 392
12005521 | 3207-С/30 | ВЛ 0,4кВ № 2 ТП 014
12005522 | 3208-С/30 | ВЛ 0,4кВ № 1-3 ТП 394
12005523 | 3209-Б/30 | ВЛ 0,4кВ № 1 ТП 401
12005524 | 3209-С/30 | ВЛ 0,4кВ № 2 ТП 401
12005525 | 3210-Б/30 | ВЛ 0,4кВ № 1 ТП 391
12005526 | 3210-Е/30 | ВЛ 0,4кВ № 2 ТП 391
12005527 | 3210-С/30 | ВЛ 0,4кВ № 2 ТП 391
12005528 | 3211-Б/30 | ВЛ 0,4кВ № 1 ТП 402
12005529 | 3213-В/30 | ВЛ 10кВ № 3 ПС Чакинская
12005530 | 3213-С/30 | ВЛ 0,4кВ № 1 ТП 390
12005531 | 3226-A/30 | ВЛ 0,4кВ № 1-3 ТП 095
12005532 | 3227-A/30 | ВЛ 0,4кВ № 3 ТП 101
12005533 | 3227-Б/30 | ВЛ 0,4кВ № 2 ТП 101
12005534 | 3227-С/30 | ВЛ 0,4кВ № 3 ТП 101
12005535 | 3228-A/30 | ВЛ 0,4кВ № 1 ТП 093
12005536 | 3228-Б/30 | ВЛ 0,4кВ № 2 ТП 093
12005537 | 3229-A/30 | ВЛ 0,4кВ № 1-3 ТП 102
12005538 | 3230-A/30 | ВЛ 0,4кВ № 1-3 ТП 098
12005539 | 3231-A/30 | ВЛ 0,4кВ № 1 ТП 099
12005540 | 3231-Е/30 | ВЛ 0,4кВ № 2 ТП 099
12005541 | 3231-С/30 | ВЛ 0,4кВ № 2 ТП 099
12005542 | 3232-A/30 | ВЛ 0,4кВ № 1 ТП 094
12005543 | 3232-С/30 | ВЛ 0,4кВ № 1 ТП 094
12005544 | 3233-A/30 | ВЛ 0,4кВ № 1, 2 ТП 104
12005545 | 3234-A/30 | ВЛ 0,4кВ № 1 ТП 097
12005546 | 3234-С/30 | ВЛ 0,4кВ № 2, 3 ТП 097
12005547 | 3248-A/30 | ВЛ 0,4кВ № 1 ТП 001
12005548 | 3248-Б/30 | ВЛ 0,4кВ № 2 ТП 001
12005549 | 3249-A/30 | ВЛ 0,4кВ № 1-3 ТП 377
12005550 | 3250-A/30 | ВЛ 0,4кВ № 1-3 ТП 188
12005551 | 3251-A/30 | ВЛ 0,4кВ № 1, 2 ТП 183
12005552 | 3252-A/30 | ВЛ 0,4кВ № 1 ТП 182
12005553 | 3300-A/30 | ВЛ 0,4кВ № 1,2 КТП 005
12005554 | 3350-Б/30 | ВЛ 0,4кВ № 1, 2 ТП 1035
12005555 | 3351-С/30 | ВЛ 0,4кВ № 1 ТП 1126
12005556 | 3353-A/30 | ВЛ 0,4кВ № 1, 2 ТП 1003
12005557 | 3354-Б/30 | ВЛ 0,4кВ № 1 ТП 1323
12005558 | 3354-Д/30 | ВЛ 0,4кВ № 2 ТП 1323
12005559 | 3355-Е/30 | ВЛ 0,4кВ № 1-3 ТП 1005
12005560 | 3355-С/30 | ВЛ 0,4кВ № 1 ТП 1027
12005561 | 3356-С/30 | ВЛ 0,4кВ № 1 ТП 1034
12005562 | 3357-Б/30 | ВЛ 0,4кВ № 1, 3 ТП 1033
12005563 | 3358-Б/30 | ВЛ 0,4кВ № 1 ТП 1032
12005564 | 3358-С/30 | ВЛ 0,4кВ № 2, 3 ТП 1032
12005565 | 3359-Б/30 | ВЛ 0,4кВ № 1 ТП 1486
12005566 | 3359-С/30 | ВЛ 0,4кВ № 2 ТП 1486
12005567 | 3360-Б/30 | ВЛ 0,4кВ № 1 ТП 1030
12005568 | 3360-С/30 | ВЛ 0,4кВ № 2 ТП 1030
12005569 | 3361-Б/30 | ВЛ 0,4кВ № 1 ТП 1008
12005570 | 3361-С/30 | ВЛ 0,4кВ № 2, 3 ТП 1008
12005572 | 3364-A/30 | ВЛ 0,4кВ № 2 ТП 235
12005573 | 3364-С/30 | ВЛ 0,4кВ № 1 ТП 235
12005574 | 3366-С/30 | ВЛ 0,4кВ № 1, 2 ТП 1011
12005575 | 3380-В/30 | ВЛ 0,4кВ № 1 ТП 1414
12005576 | 3380-С/30 | ВЛ 0,4кВ № 1 ТП 1414
12005577 | 3383-A/30 | ВЛ 0,4кВ № 1, 2 ТП 1417
12005578 | 3384-A/30 | ВЛ 0,4кВ № 1 ТП 1418
12005579 | 3385-Б/30 | ВЛ 0,4кВ № 1 ТП 1419
12005580 | 3385-С/30 | ВЛ 0,4кВ № 2 ТП 1419
12005581 | 3386-A/30 | ВЛ 0,4кВ № 1 ТП 1256
12005582 | 3386-С/30 | ВЛ 0,4кВ № 3 ТП 1256
12005583 | 3392-С/30 | ВЛ 0,4кВ № 2 ТП 1496
12005584 | 3394-A/30 | ВЛ 0,4кВ № 1 ТП 1416
12005585 | 3395-A/30 | ВЛ 0,4кВ № 1 ТП 1404
12005586 | 3396-A/30 | ВЛ 0,4кВ № 1 ТП 1186
12005587 | 3396-С/30 | ВЛ 0,4кВ № 1, 2 ТП 1402
12005588 | 3398-A/30 | ВЛ 0,4кВ № 1 ТП 1401
12005589 | 3398-Б/30 | ВЛ 0,4кВ № 2 ТП 1401
12005590 | 3398-С/30 | ВЛ 0,4кВ № 2 ТП 1401
12005591 | 3399-A/30 | ВЛ 0,4кВ № 3, 4 ТП 1173
12005592 | 3399-Б/30 | ВЛ 0,4кВ № 1 ТП 1471
12005593 | 3399-Д/30 | ВЛ 0,4кВ № 1 ТП 1403
12005594 | 3399-Е/30 | ВЛ 0,4кВ № 2 ТП 1403
12005595 | 3400-Е/30 | ВЛ 0,4кВ № 1 ТП 1319
12005596 | 3401-Б/30 | ВЛ 0,4кВ № 1 ТП 1410
12005597 | 3401-С/30 | ВЛ 0,4кВ № 2 ТП 1410
12005598 | 3415-Б/30 | ВЛ 0,4кВ № 1 ТП 1473
12005599 | 3415-Д/30 | ВЛ 0,4кВ № 2 ТП 1473
12005600 | 3416-Д/30 | ВЛ 0,4кВ № 1 ТП 1474
12005601 | 3417-Б/30 | ВЛ 0,4кВ № 1 ТП 1481
12005602 | 3417-С/30 | ВЛ 0,4кВ № 2 ТП 1481
12005603 | 3419-Б/30 | ВЛ 0,4кВ № 1, 2 ТП 1458
12005605 | 3422-A/30 | ВЛ 0,4кВ № 1 ТП 1498
12005606 | 3422-Б/30 | ВЛ 0,4кВ № 1 ТП 1498
12005607 | 3422-С/30 | ВЛ 0,4кВ № 2 ТП 1498
12005608 | 3423-Б/30 | ВЛ 0,4кВ № 1 ТП 1475
12005609 | 3423-С/30 | ВЛ 0,4кВ № 2, 3 ТП 1475
12005610 | 3426-A/30 | ВЛ 0,4кВ № 1 ТП 1487
12005611 | 3426-С/30 | ВЛ 0,4кВ № 3, 4 ТП 1487
12005612 | 3427-Б/30 | ВЛ 0,4кВ № 1 ТП 1491
12005613 | 3427-С/30 | ВЛ 0,4кВ № 3 ТП 1410
12005614 | 3428-A/30 | ВЛ 0,4кВ № 1 ТП 1494
12005615 | 3428-С/30 | ВЛ 0,4кВ № 2, 3 ТП 1494
12005616 | 3429-A/30 | ВЛ 0,4кВ № 4 ТП 1053
12005617 | 3429-Б/30 | ВЛ 0,4кВ № 1 ТП 1488
12005618 | 3430-Б/30 | ВЛ 0,4кВ № 1 ТП 1492
12005619 | 3431-A/30 | ВЛ 0,4кВ № 1 ТП 1495
12005620 | 3431-С/30 | ВЛ 0,4кВ № 2 ТП 1495
12005621 | 3432-A/30 | ВЛ 0,4кВ № 1 ТП 1490
12005622 | 3432-Б/30 | ВЛ 0,4кВ № 1 ТП 1490
12005623 | 3432-Е/30 | ВЛ 0,4кВ № 2 ТП 1490
12005624 | 3432-С/30 | ВЛ 0,4кВ № 2 ТП 1490
12005625 | 3445-A/30 | ВЛ 0,4кВ № 1 ТП 1336
12005626 | 3446-A/30 | ВЛ 0,4кВ № 1 ТП 1319
12005627 | 3446-Б/30 | ВЛ 0,4кВ № 2 ТП 1034
12005628 | 3446-Д/30 | ВЛ 0,4кВ № 3 КТП 005
12005629 | 3446-Е/30 | ВЛ 0,4кВ № 2 ТП 1319
12005630 | 3447-A/30 | ВЛ 0,4кВ № 1 ТП 1324
12005631 | 3447-Б/30 | ВЛ 0,4кВ № 1 ТП 1324
12005632 | 3447-Д/30 | ВЛ 0,4кВ № 1 ТП 1324
12005633 | 3447-Е/30 | ВЛ 0,4кВ № 2 ТП 1324
12005634 | 3447-Ж/30 | ВЛ 0,4кВ № 2 ТП 1324
12005635 | 3449-A/30 | ВЛ 0,4кВ № 1 ТП 1337
12005636 | 3449-Б/30 | ВЛ 0,4кВ № 2 ТП 1337
12005637 | 3449-Д/30 | ВЛ 0,4кВ № 2 ТП 1337
12005638 | 3451-Б/30 | ВЛ 0,4кВ № 1 ТП 1313
12005639 | 3451-Е/30 | ВЛ 0,4кВ № 1 ТП 1339
12005642 | 3453-Б/30 | ВЛ 0,4кВ № 1 ТП 1303
12005643 | 3453-Д/30 | ВЛ 0,4кВ № 2 ТП 1303
12005644 | 3454-A/30 | ВЛ 0,4кВ № 1 ТП 1306
12005645 | 3454-Б/30 | ВЛ 0,4кВ № 1 ТП 1306
12005646 | 3454-Д/30 | ВЛ 0,4кВ № 2 ТП 235
12005647 | 3455-A/30 | ВЛ 0,4кВ № 1 ТП 1304
12005648 | 3455-Б/30 | ВЛ 0,4кВ № 1 ТП 1304
12005650 | 3455-Е/30 | ВЛ 0,4кВ № 1 ТП 1307
12005651 | 3456-A/30 | ВЛ 0,4кВ № 3 ТП 1034
12005652 | 3456-Б/30 | ВЛ 0,4кВ № 2, 3 ТП 1308
12005653 | 3456-Д/30 | ВЛ 0,4кВ № 2 ТП 1307
12005654 | 3457-Е/30 | ВЛ 0,4кВ № 1 ТП 1309
12005655 | 3458-Б/30 | ВЛ 0,4кВ № 1 ТП 1317
12005656 | 3459-Б/30 | ВЛ 0,4кВ № 2 ТП 1302
12005658 | 3460-Б/30 | ВЛ 0,4кВ № 1 ТП 1314
12005659 | 3460-Д/30 | ВЛ 0,4кВ № 1 ТП 1314
12005660 | 3463-A/30 | ВЛ 0,4кВ № 1-3 ТП 1311
12005661 | 3463-Е/30 | ВЛ 0,4кВ № 1 ТП 059
12005662 | 3464-Б/30 | ВЛ 0,4кВ № 1 ТП 1300
12005663 | 3464-Д/30 | ВЛ 0,4кВ № 2, 3 ТП 1300
12005664 | 3465-Б/30 | ВЛ 0,4кВ № 1, 2 ТП 1322
12005666 | 3466-Б/30 | ВЛ 0,4кВ № 1 ТП 1330
12005667 | 3466-С/30 | ВЛ 0,4кВ № 2 ТП 1330
12005668 | 3467-Б/30 | ВЛ 0,4кВ № 2 ТП 1309
12005669 | 3468-Б/30 | ВЛ 0,4кВ № 1, 2 ТП 1310
12005670 | 3469-A/30 | ВЛ 0,4кВ № 1-3 ТП 1333
12005672 | 3470-A/30 | ВЛ 0,4кВ № 1, 2 ТП 1332
12005673 | 3471-Б/30 | ВЛ 0,4кВ № 1 ТП 1302
12005674 | 3473-A/30 | ВЛ 0,4кВ № 1 ТП 1305
12005675 | 3473-Б/30 | ВЛ 0,4кВ № 2, 3 ТП 1305
12005676 | 3474-A/30 | ВЛ 0,4кВ № 1, 2 ТП 1334
12005677 | 3475-A/30 | ВЛ 0,4кВ № 2 ТП 1313
12005678 | 3475-Е/30 | ВЛ 0,4кВ № 2 ТП 1313
12005679 | 3475-Ж/30 | ВЛ 0,4кВ № 3 ТП 1313
12005680 | 3476-A/30 | ВЛ 0,4кВ № 1 ТП 1318
12005681 | 3476-Б/30 | ВЛ 0,4кВ № 2, 3 ТП 1318
12005683 | 3477-A/30 | ВЛ 0,4кВ № 1 ТП 1218
12005684 | 3477-Б/30 | ВЛ 0,4кВ № 1 ТП 1320
12005685 | 3477-Д/30 | ВЛ 0,4кВ № 2 ТП 1320
12005686 | 3478-Б/30 | ВЛ 0,4кВ № 1, 2 ТП 1321
12005687 | 3479-A/30 | ВЛ 0,4кВ № 1, 2 ТП 1338
12005688 | 3480-A/30 | ВЛ 0,4кВ № 1 ТП 1340
12005689 | 3480-Б/30 | ВЛ 0,4кВ № 2, 3 ТП 1340
12005690 | 3495-A/30 | ВЛ 0,4кВ № 1 КТП 053
12005691 | 3495-Б/30 | ВЛ 0,4кВ № 1 ТП 1434
12005692 | 3495-С/30 | ВЛ 0,4кВ № 2 КТП 053
12005693 | 3496-С/30 | ВЛ 0,4кВ № 2 КТП 056
12005694 | 3497-A/30 | ВЛ 0,4кВ № 1 ТП 1448
12005698 | 3498-A/30 | ВЛ 0,4кВ № 1 ТП 1458
12005699 | 3499-Б/30 | ВЛ 0,4кВ № 1 ТП 1467
12005700 | 3499-С/30 | ВЛ 0,4кВ № 2 ТП 1467
12005701 | 35/1/30 | ВЛ-35Кв Каменская-Туголуковская
12005702 | 3500-A/30 | ВЛ 0,4кВ № 2 ТП 1172
12005703 | 3500-Б/30 | ВЛ 0,4кВ № 1, 2 ТП 065
12005704 | 3500-С/30 | ВЛ 0,4кВ № 3 ТП 065
12005705 | 3501-A/30 | ВЛ 0,4кВ № 1 ТП 1442
12005706 | 3501-Е/30 | ВЛ 0,4кВ № 1 ТП 1442
12005707 | 3501-С/30 | ВЛ 0,4кВ № 1 ТП 1442
12005709 | 3503-Б/30 | ВЛ 0,4кВ № 1 ТП 1471
12005710 | 3503-С/30 | ВЛ 0,4кВ № 1 КТП 055
12005711 | 3504-Б/30 | ВЛ 0,4кВ № 1 ТП 052
12005712 | 3504-С/30 | ВЛ 0,4кВ № 2, 3 ТП 052
12005713 | 3507-Б/30 | ВЛ 0,4кВ № 1 ТП 1501
12005714 | 3507-С/30 | ВЛ 0,4кВ № 2, 3 ТП 1501
12005715 | 3508-Б/30 | ВЛ 0,4кВ № 1 ТП 1445
12005716 | 3508-С/30 | ВЛ 0,4кВ № 2 ТП 1445
12005717 | 3509-Д/30 | ВЛ 0,4кВ № 2 ТП 059
12005718 | 3510-Б/30 | ВЛ 0,4кВ № 1 ТП 1439
12005719 | 3510-С/30 | ВЛ 0,4кВ № 2 ТП 1439
12005720 | 3511-A/30 | ВЛ 0,4кВ № 1 ТП 1496
12005721 | 3512-A/30 | ВЛ 0,4кВ № 1 КТП 051
12005722 | 3512-Б/30 | ВЛ 0,4кВ № 2 КТП 051
12005723 | 3512-Д/30 | ВЛ 0,4кВ № 2 ТП 1432
12005724 | 3513-С/30 | ВЛ 0,4кВ № 1-3 КТП 057
12005725 | 3514-A/30 | ВЛ 0,4кВ № 1 ТП 061
12005726 | 3515-A/30 | ВЛ 0,4кВ № 1, 2 ТП 1446
12005727 | 3517-Б/30 | ВЛ 0,4кВ № 1 ТП 1453
12005728 | 3519-Б/30 | ВЛ 0,4кВ № 2 ТП 1427
12005729 | 3519-С/30 | ВЛ 0,4кВ № 1 ТП 1427
12005730 | 3520-A/30 | ВЛ 0,4кВ № 1 ТП 1455
12005731 | 3520-Б/30 | ВЛ 0,4кВ № 2, 3 ТП 1455
12005732 | 3521-Б/30 | ВЛ 0,4кВ № 1 ТП 1457
12005733 | 3522-A/30 | ВЛ 0,4кВ № 1, 2 ТП 1456
12005735 | 3535-A/30 | ВЛ/ВЛИ 0,4кВ № 2 КТП 013
12005736 | 3535-Е/30 | ВЛ 0,4кВ № 2 ТП 1146
12005737 | 3536-A/30 | ВЛ 0,4кВ № 1 ТП 1145
12005738 | 3536-Б/30 | ВЛ 0,4кВ № 2 ТП 1145
12005739 | 3536-Е/30 | ВЛ 0,4кВ № 3 ТП 1135
12005740 | 3536-С/30 | ВЛ 0,4кВ № 2 ТП 1145
12005741 | 3537-A/30 | ВЛ 0,4кВ № 2 ТП 1171
12005742 | 3537-Е/30 | ВЛ 0,4кВ № 1, 2 ТП 1148
12005743 | 3537-С/30 | ВЛ 0,4кВ № 3 ТП 1148
12005744 | 3538-A/30 | ВЛ/ВЛИ 0,4кВ № 1 КТП 013
12005745 | 3538-Б/30 | ВЛ 0,4кВ № 1 ТП 1147
12005746 | 3538-Е/30 | ВЛ 0,4кВ № 2 ТП 1147
12005747 | 3539-Б/30 | ВЛ 0,4кВ № 1, 2 ТП 1152
12005748 | 3540-A/30 | ВЛ 0,4кВ № 1 ТП 1150
12005749 | 3540-Е/30 | ВЛ 0,4кВ № 2, 3 ТП 1150
12005750 | 3541-Б/30 | ВЛ 0,4кВ № 2 ТП 1149
12005752 | 3542-Б/30 | ВЛ 0,4кВ № 1 ТП 1153
12005753 | 3542-С/30 | ВЛ 0,4кВ № 2, 3 ТП 1122
12005754 | 3555-A/30 | ВЛ 0,4кВ № 1 ТП 1458
12005755 | 3556-A/30 | ВЛ 0,4кВ № 1-3 ТП 1461
12005756 | 3556-Б/30 | ВЛ 0,4кВ № 2 ТП 1471
12005757 | 3556-С/30 | ВЛ 0,4кВ № 1 ТП 061
12005758 | 3557-Б/30 | ВЛ 0,4кВ № 1 ТП 1460
12005759 | 3557-С/30 | ВЛ 0,4кВ № 1-3 ТП 235
12005761 | 3558-С/30 | ВЛ 0,4кВ № 2 ТП 1471
12005762 | 3559-С/30 | ВЛ 0,4кВ № 1, 2 ТП 1466
12005763 | 3560-A/30 | ВЛ 0,4кВ № 2 ТП 1463
12005764 | 3560-Б/30 | ВЛ 0,4кВ № 1, 3 ТП 1463
12005765 | 3560-С/30 | ВЛ 0,4кВ № 1 ТП 4317
12005766 | 3561-Б/30 | ВЛ 0,4кВ № 1 ТП 1464
12005767 | 3561-С/30 | ВЛ 0,4кВ № 2, 3 ТП 1464
12005768 | 3562-A/30 | ВЛ 0,4кВ № 2 ТП 249
12005769 | 3562-Б/30 | ВЛ 0,4кВ № 1 ТП 1483
12005770 | 3562-Е/30 | ВЛ 0,4кВ № 2 ТП 1483
12005771 | 3563-A/30 | ВЛ 0,4кВ № 1 ЗТП 1167
12005772 | 3563-Е/30 | ВЛ 0,4кВ № 1 ТП 1484
12005773 | 3564-Б/30 | ВЛ 0,4кВ № 1 ТП 1485
12005774 | 3564-С/30 | ВЛ 0,4кВ № 2 ТП 1485
12005775 | 3565-A/30 | ВЛ 0,4кВ № 1 ТП 1459
12005776 | 3566-A/30 | ВЛ 0,4кВ № 1 ТП 1465
12005777 | 3566-Б/30 | ВЛ 0,4кВ № 2 ТП 1465
12005778 | 3568-Б/30 | ВЛ 0,4кВ № 1 ТП 1482
12005779 | 3568-С/30 | ВЛ 0,4кВ № 1 ТП 1482
12005780 | 3581-Б/30 | ВЛ 0,4кВ № 1-4 ТП 1055
12005781 | 3581-С/30 | ВЛ 0,4кВ № 1-4 ТП 1055
12005782 | 3582-A/30 | ВЛ 0,4кВ № 1 ТП 1053
12005783 | 3582-Б/30 | ВЛ 0,4кВ № 2 ТП 1053
12005784 | 3582-С/30 | ВЛ 0,4кВ № 3 ТП 1053
12005785 | 3583-С/30 | ВЛ 0,4кВ № 1 ТП 1486
12005786 | 3584-Б/30 | ВЛ 0,4кВ № 1 ТП 1051
12005787 | 3584-Д/30 | ВЛ 0,4кВ № 2 ТП 1051
12005788 | 3585-С/30 | ВЛ 0,4кВ № 1 ТП 1049
12005789 | 3586-A/30 | ВЛ 0,4кВ № 3 ТП 1048
12005790 | 3586-С/30 | ВЛ 0,4кВ № 1, 2 ТП 1048
12005791 | 3587-A/30 | ВЛ 0,4кВ № 1 ТП 1047
12005792 | 3587-Б/30 | ВЛ 0,4кВ № 2 ТП 1047
12005793 | 3587-С/30 | ВЛ 0,4кВ № 3 ТП 1047
12005794 | 3588-A/30 | ВЛ 0,4кВ № 1 ТП 1046
12005795 | 3589-Б/30 | ВЛ 0,4кВ № 1 ТП 1045
12005796 | 3589-С/30 | ВЛ 0,4кВ № 2 ТП 1045
12005797 | 3590-С/30 | ВЛ 0,4кВ № 1, 2 ТП 1044
12005798 | 36/30 | ВЛ-35кВ М.Горьковская-Туголуковская
12005799 | 3600-С/30 | ВЛ 0,4кВ № 1 ТП 1039
12005800 | 3601-A/30 | ВЛ 0,4кВ № 2 ТП 1198
12005801 | 3601-С/30 | ВЛ 0,4кВ № 1 ТП 1041
12005802 | 3602-A/30 | ВЛ 0,4кВ № 2 ТП 1042
12005803 | 3603-С/30 | ВЛ 0,4кВ № 1, 2, 4 ТП 1043
12005804 | 3604-Б/30 | ВЛ 0,4кВ № 1, 2 ТП 1036
12005805 | 3605-С/30 | ВЛ 0,4кВ № 1 ТП 1037
12005806 | 3606-Б/30 | ВЛ 0,4кВ № 1 ТП 1038
12005807 | 3607-Б/30 | ВЛ 0,4кВ № 2 ТП 1256
12005808 | 3609-Б/30 | ВЛ 0,4кВ № 1 ТП 1123
12005809 | 3609-С/30 | ВЛ 0,4кВ № 1 ТП 1123
12005810 | 3624-A/30 | ВЛ 0,4кВ № 1, 2 ТП 1017
12005811 | 3624-С/30 | ВЛ 0,4кВ № 3 ТП 1017
12005812 | 3625-A/30 | ВЛ 0,4кВ № 1 ТП 1028
12005813 | 3625-С/30 | ВЛ 0,4кВ № 2 ТП 1028
12005814 | 3626-A/30 | ВЛ 0,4кВ № 3 ТП 1501
12005815 | 3626-С/30 | ВЛ 0,4кВ № 3 ТП 1003
12005816 | 3628-A/30 | ВЛ 0,4кВ № 1-3 ТП 1016
12005817 | 3629-A/30 | ВЛ 0,4кВ № 2 ТП 1458
12005818 | 3630-Б/30 | ВЛ 0,4кВ № 1, 2 ТП 1013
12005819 | 3631-A/30 | ВЛ 0,4кВ № 1 ТП 1018
12005820 | 3631-С/30 | ВЛ 0,4кВ № 2 ТП 1018
12005821 | 3632-A/30 | ВЛ 0,4кВ № 1 ТП 1024
12005822 | 3632-Б/30 | ВЛ 0,4кВ № 2, 3 ТП 1024
12005823 | 3633-A/30 | ВЛ 0,4кВ № 1 ТП 1025
12005824 | 3633-С/30 | ВЛ 0,4кВ № 2 ТП 1025
12005825 | 3634-A/30 | ВЛ 0,4кВ № 2 ТП 1027
12005826 | 3635-Б/30 | ВЛ 0,4кВ № 2 ТП 1020
12005827 | 3635-С/30 | ВЛ 0,4кВ № 1 ТП 1020
12005828 | 3636-С/30 | ВЛ 0,4кВ № 1, 2 от ТП-1505
12005829 | 3637-A/30 | ВЛ 0,4кВ № 2, 3 ТП 1026
12005830 | 3637-Б/30 | ВЛ 0,4кВ № 1 ТП 1026
12005831 | 3639-A/30 | ВЛ 0,4кВ № 1 ТП 1022
12005832 | 3639-Б/30 | ВЛ 0,4кВ № 1 ТП 1198
12005833 | 3639-С/30 | ВЛ 0,4кВ № 2 ТП 1471
12005834 | 3640-Б/30 | ВЛ 0,4кВ № 1 ТП 1021
12005835 | 3641-С/30 | ВЛ 0,4кВ № 2 ТП 1054
12005836 | 3655-A/30 | ВЛ 0,4кВ № 1 ТП 1121
12005837 | 3655-Б/30 | ВЛ 0,4кВ № 1 ТП 1121
12005838 | 3655-С/30 | ВЛ 0,4кВ № 1 ТП 1198
12005839 | 3657-A/30 | ВЛ 0,4кВ № 1 ТП 1161
12005840 | 3657-Б/30 | ВЛ 0,4кВ № 2 ТП 1161
12005841 | 3657-С/30 | ВЛ 0,4кВ № 3, 4 ТП 1161
12005842 | 3658-Б/30 | ВЛ 0,4кВ № 2 ТП 1162
12005843 | 3658-Д/30 | ВЛ 0,4кВ № 1 ТП 1162
12005844 | 3658-С/30 | ВЛ 0,4кВ № 3 ТП 1162
12005845 | 3659-С/30 | ВЛ 0,4кВ № 1 ТП 1027
12005846 | 3660-A/30 | ВЛ 0,4кВ № 1 ТП 1122
12005847 | 3661-A/30 | ВЛ 0,4кВ № 1 ТП 1273
12005848 | 3661-Б/30 | ВЛ 0,4кВ № 1 ТП 1273
12005849 | 3661-С/30 | ВЛ 0,4кВ № 1 ТП 1273
12005850 | 3663-A/30 | ВЛ 0,4кВ № 2 ТП 1234
12005851 | 3663-Б/30 | ВЛ 0,4кВ № 2 ТП 1120
12005852 | 3663-С/30 | ВЛ 0,4кВ № 3 ТП 1120
12005853 | 3675-A/30 | ВЛ 0,4кВ № 1 ТП 1135
12005854 | 3675-Б/30 | ВЛ 0,4кВ № 2 ТП 1135
12005855 | 3676-A/30 | ВЛ 0,4кВ № 2 ТП 1273
12005856 | 3677-С/30 | ВЛ 0,4кВ № 1 ТП 1504
12005857 | 3679-A/30 | ВЛ 0,4кВ № 2 ТП 1136
12005858 | 3679-Б/30 | ВЛ 0,4кВ № 1, 3-5 ТП 1136
12005859 | 3679-С/30 | ВЛ 0,4кВ № 1, 3-5 ТП 1136
12005860 | 3680-A/30 | ВЛ 0,4кВ № 1 ТП 1139
12005861 | 3680-Б/30 | ВЛ 0,4кВ № 1 ТП 1138
12005862 | 3680-Е/30 | ВЛ 0,4кВ № 3 ТП 1043
12005863 | 3680-С/30 | ВЛ 0,4кВ № 1 ТП 1138
12005864 | 3681-A/30 | ВЛ 0,4кВ № 1 ТП 1140
12005865 | 3681-Б/30 | ВЛ 0,4кВ № 2, 4 ТП 1140
12005866 | 3681-С/30 | ВЛ 0,4кВ № 3 ТП 1140
12005867 | 3684-A/30 | ВЛ 0,4кВ № 1 ТП 1139
12005868 | 3684-Б/30 | ВЛ 0,4кВ № 2 ТП 1139
12005869 | 3684-С/30 | ВЛ 0,4кВ № 1 ТП 1139
12005870 | 3685-Б/30 | ВЛ 0,4кВ № 1 ТП 1132
12005871 | 3685-С/30 | ВЛ 0,4кВ № 2, 3 ТП 1132
12005872 | 3686-Б/30 | ВЛ 0,4кВ № 1 ТП 1128
12005873 | 3687-A/30 | ВЛ 0,4кВ № 1 ТП 1228
12005874 | 3687-Б/30 | ВЛ 0,4кВ № 2 ТП 1228
12005875 | 3687-С/30 | ВЛ 0,4кВ № 1 ТП 1208
12005876 | 3688-A/30 | ВЛ 0,4кВ № 1, 2 ТП 1224
12005877 | 3688-Б/30 | ВЛ 0,4кВ № 1 ТП 1208
12005878 | 3688-С/30 | ВЛ 0,4кВ № 3 ТП 1224
12005879 | 3689-A/30 | ВЛ 0,4кВ № 1-4 ТП 1225
12005880 | 37/4/30 | ВЛ-35кВ Жердевская-Бурнакская
12005881 | 3700-A/30 | ВЛ 0,4кВ № 2 ТП 1198
12005882 | 3701-A/30 | ВЛ 0,4кВ № 1 ТП 1201
12005883 | 3701-Б/30 | ВЛ 0,4кВ № 3 ТП 1201
12005884 | 3701-Е/30 | ВЛ 0,4кВ № 2 ТП 1201
12005885 | 3701-С/30 | ВЛ 0,4кВ № 4 ТП 1201
12005886 | 3702-Б/30 | ВЛ 0,4кВ № 1 ТП 1243
12005887 | 3702-Д/30 | ВЛ 0,4кВ № 2, 3 ТП 1243
12005888 | 3703-A/30 | ВЛ 0,4кВ № 1-3 ТП 1197
12005889 | 3703-С/30 | КЛ 0,4кВ № 1-4 ТП 040
12005890 | 3705-Б/30 | ВЛ 0,4кВ № 1 ТП 1199
12005891 | 3705-С/30 | ВЛ 0,4кВ № 2 ТП 1199
12005892 | 3706-A/30 | ВЛ 0,4кВ № 1 ТП 1244
12005893 | 3706-Б/30 | ВЛ 0,4кВ № 3 ТП 1208
12005894 | 3706-С/30 | ВЛ 0,4кВ № 2 ТП 1244
12005895 | 3707-A/30 | ВЛ 0,4кВ № 2 ТП 1458
12005896 | 3708-Б/30 | ВЛ 0,4кВ № 1 ТП 1245
12005897 | 3708-С/30 | ВЛ 0,4кВ № 2, 3 ТП 1245
12005898 | 3709-A/30 | ВЛ 0,4кВ № 1 ТП 1241
12005899 | 3709-Б/30 | ВЛ 0,4кВ № 2 ТП 1241
12005900 | 3710-A/30 | ВЛ 0,4кВ № 1 ТП 1239
12005901 | 3710-Б/30 | ВЛ 0,4кВ № 1 ТП 1239
12005902 | 3710-С/30 | ВЛ 0,4кВ № 2 ТП 1405
12005903 | 3711-A/30 | ВЛ 0,4кВ № 2 ТП 1496
12005904 | 3711-Б/30 | ВЛ 0,4кВ № 2 ТП 1496
12005905 | 3711-С/30 | ВЛ 0,4кВ № 2 ТП 1496
12005906 | 3712-A/30 | ВЛ 0,4кВ № 1 ТП 1240
12005907 | 3712-Б/30 | ВЛ 0,4кВ № 1 ТП 1405
12005908 | 3712-Д/30 | ВЛ 0,4кВ № 3 ТП 1240
12005909 | 3712-С/30 | ВЛ 0,4кВ № 3 ТП 1240
12005910 | 3725-A/30 | ВЛ 0,4кВ № 1 ТП 1171
12005911 | 3726-A/30 | ВЛ 0,4кВ № 1, 2 ТП 1102
12005912 | 3727-Б/30 | ВЛ 0,4кВ № 1 ТП 1507
12005913 | 3727-С/30 | ВЛ 0,4кВ № 1 ТП 1507
12005914 | 3728-С/30 | ВЛИ 0,4кВ №1-4 ТП 1103
12005915 | 3729-A/30 | ВЛИ 0,4кВ №1, 2 ТП 1111
12005916 | 3730-Д/30 | ВЛИ 0,4кВ №1, 2 ТП 1108
12005917 | 3731-A/30 | ВЛ 0,4кВ № 2 ТП 1172
12005918 | 3731-Б/30 | ВЛ 0,4кВ № 2 ТП 1172
12005919 | 3731-С/30 | ВЛ 0,4кВ № 3 ТП 1003
12005920 | 3732-Б/30 | ВЛ 0,4кВ № 1, 2 ТП 1130
12005921 | 3733-С/30 | ВЛ 0,4кВ № 1 ТП 1131
12005922 | 3734-Б/30 | ВЛ 0,4кВ № 1 ТП 1129
12005923 | 3734-С/30 | ВЛ 0,4кВ № 2 ТП 1198
12005924 | 3735-A/30 | ВЛИ 0,4кВ №1, 2 ТП 1114
12005925 | 3736-A/30 | ВЛИ 0,4кВ №1-4 ТП 1104
12005926 | 3737-С/30 | ВЛ 0,4кВ № 1 ТП 1203
12005927 | 3738-Б/30 | ВЛИ 0,4кВ №1-3 ТП 1109
12005928 | 3739-Б/30 | ВЛИ 0,4кВ №1, 2 ТП 1107
12005929 | 3742-Б/30 | ВЛ 0,4кВ № 1 ТП 1115
12005930 | 3742-Д/30 | ВЛ 0,4кВ № 2 ТП 1115
12005931 | 3745-A/30 | ВЛ 0,4кВ № 1 ТП 1110
12005932 | 3745-Б/30 | ВЛ 0,4кВ № 2 ТП 1110
12005933 | 3745-С/30 | ВЛ 0,4кВ № 3 ТП 1110
12005934 | 3747-A/30 | ВЛИ 0,4кВ №1-4 ТП 1105
12005935 | 3748-A/30 | ВЛИ 0,4кВ №1, 2 ТП 1106
12005936 | 3750-A/30 | ВЛ 0,4кВ № 2 ТП 1486
12005937 | 3750-Б/30 | ВЛ 0,4кВ № 2 ТП 1486
12005938 | 3750-С/30 | ВЛ 0,4кВ № 2 ТП 1486
12005939 | 3751-A/30 | ВЛ 0,4кВ № 1 ТП 1203
12005940 | 3752-A/30 | ВЛИ 0,4кВ №1-3 ТП 1194
12005941 | 3753-A/30 | ВЛИ 0,4кВ №1-3 ТП 1254
12005942 | 3754-A/30 | ВЛ 0,4кВ № 1-3 ТП 1213
12005943 | 3765-A/30 | ВЛ 0,4кВ № 1-3, 5 ТП 1217
12005944 | 3765-Б/30 | ВЛ 0,4кВ № 1-3, 5 ТП 1217
12005945 | 3765-Е/30 | ВЛ 0,4кВ № 1 ТП 286
12005946 | 3765-С/30 | ВЛ 0,4кВ № 4 ТП 1217
12005947 | 3766-Б/30 | ВЛ 0,4кВ № 1-3 ТП 1247
12005948 | 3767-A/30 | ВЛ 0,4кВ № 1 ТП 286
12005949 | 3767-Б/30 | ВЛ 0,4кВ № 2 ТП 286
12005950 | 3767-С/30 | ВЛ 0,4кВ № 2 ТП 1198
12005951 | 3768-Б/30 | ВЛ 0,4кВ № 1 ТП 1223
12005952 | 3768-С/30 | ВЛ 0,4кВ № 2 ТП 1223
12005953 | 3769-A/30 | ВЛ 0,4кВ № 1 ТП 1212
12005954 | 3769-С/30 | ВЛ 0,4кВ № 2, 3 ТП 1212
12005955 | 3770-A/30 | ВЛ 0,4кВ № 1 ТП 1222
12005956 | 3772-С/30 | ВЛ 0,4кВ № 1, 2 ТП 1215
12005957 | 3773-Б/30 | ВЛ 0,4кВ № 1, 2 ТП 1216
12005958 | 3774-A/30 | ВЛ 0,4кВ № 1 ТП 1274
12005959 | 3774-Б/30 | ВЛ 0,4кВ № 1-3 ТП 114
12005960 | 3774-Е/30 | ВЛ 0,4кВ № 1, 2 ТП 1221
12005961 | 3775-A/30 | ВЛ 0,4кВ № 1 ТП 1486
12005962 | 3776-A/30 | ВЛ-0,4кВТП 1118
12005963 | 3776-Б/30 | ВЛ-0,4кВТП 1118
12005964 | 3777-Е/30 | ВЛ 0,4кВ № 2 ТП 1208
12005965 | 3778-Б/30 | ВЛ 0,4кВ № 1 ТП 1218
12005966 | 3778-С/30 | ВЛ 0,4кВ № 1 ТП 1250
12005967 | 3779-A/30 | ВЛ 0,4кВ № 1 ТП 1325
12005968 | 3779-Б/30 | ВЛ 0,4кВ № 2 ТП 1325
12005969 | 3780-A/30 | ВЛ 0,4кВ № 1-3 ТП 1227
12005970 | 3781-A/30 | ВЛ 0,4кВ № 1 ТП 1470
12005971 | 3781-С/30 | ВЛ 0,4кВ № 2 ТП 1470
12005972 | 3782-A/30 | ВЛ 0,4кВ № 3 ТП 1471
12005973 | 3783-Д/30 | ВЛ 0,4кВ № 1 ТП 1471
12005974 | 3783-С/30 | ВЛ 0,4кВ № 1 ТП 1469
12005975 | 3784-A/30 | ВЛ 0,4кВ № 1 ТП 1223
12005976 | 3795-A/30 | ВЛ 0,4кВ № 1 ТП 1166
12005977 | 3795-Б/30 | ВЛ 0,4кВ № 2, 3 ТП 1166
12005978 | 3796-Б/30 | ВЛ 0,4кВ № 1 ТП 1164
12005979 | 3796-С/30 | ВЛ 0,4кВ № 2 ТП 486
12005980 | 3797-A/30 | ВЛ 0,4кВ № 2 ТП 391
12005981 | 3797-Б/30 | ВЛ 0,4кВ № 1, 2 ТП 1235
12005982 | 3797-С/30 | ВЛ 0,4кВ № 1 ТП 1189
12005983 | 3798-A/30 | ВЛ 0,4кВ № 1 ТП 1232
12005984 | 3798-Б/30 | ВЛ 0,4кВ № 2 ТП 1232
12005985 | 3798-С/30 | ВЛ 0,4кВ № 2 ТП 1189
12005986 | 3799-A/30 | ВЛ 0,4кВ № 1 ТП 1165
12005987 | 3799-Б/30 | ВЛ 0,4кВ № 2 ТП 1165
12005988 | 3799-С/30 | ВЛ 0,4кВ № 1-3 ТП 1493
12005989 | 38/1/30 | ВЛ-35кВ Токарёвская-Бурнакская
12005990 | 3801-A/30 | ВЛ 0,4кВ № 1 ТП 1236
12005991 | 3801-Б/30 | ВЛ 0,4кВ № 2 ТП 1236
12005992 | 3801-С/30 | ВЛ 0,4кВ № 3 ТП 1208
12005993 | 3802-С/30 | ВЛ 0,4кВ № 3 ТП 1234
12005994 | 3803-Е/30 | ВЛ 0,4кВ № 1-4 ТП 1233
12005995 | 3815-Б/30 | ВЛ 0,4кВ № 3 ТП 1181
12005996 | 3815-Е/30 | ВЛ 0,4кВ № 1 ТП 1181
12005997 | 3815-С/30 | ВЛ 0,4кВ № 2 ТП 1181
12005998 | 3816-Б/30 | ВЛ 0,4кВ № 2 ТП 1189
12005999 | 3816-Д/30 | ВЛ 0,4кВ № 1 ТП 1189
12006000 | 3817-A/30 | ВЛ 0,4кВ № 2 ТП 1196
12006001 | 3817-Б/30 | ВЛ 0,4кВ № 2 ТП 1405
12006003 | 3819-A/30 | ВЛ 0,4кВ № 1 ТП 1186
12006004 | 3819-Б/30 | ВЛ 0,4кВ № 2 ТП 1186
12006005 | 3819-С/30 | ВЛ 0,4кВ № 1 ТП 1302
12006006 | 3820-A/30 | ВЛ 0,4кВ № 1 ТП 1506
12006007 | 3820-С/30 | ВЛ 0,4кВ № 2 ТП 1506
12006008 | 3822-Б/30 | ВЛ 0,4кВ № 1, 2 ТП 1188
12006009 | 3823-С/30 | ВЛ-0.4от ТП N1204 Карла Маркса
12006010 | 3825-С/30 | ВЛ 0,4кВ № 1-3 ТП 1192
12006011 | 3827-Б/30 | ВЛ 0,4кВ № 1 ТП 1410
12006012 | 3827-С/30 | ВЛ 0,4кВ № 1, 2 ТП 1184
12006013 | 3828-A/30 | ВЛ 0,4кВ № 1 ТП 1185
12006014 | 3828-Б/30 | ВЛ 0,4кВ № 1 ТП 1185
12006015 | 3828-С/30 | ВЛ 0,4кВ № 1 ТП 1185
12006016 | 3829-A/30 | ВЛ 0,4кВ № 1 ТП 1182
12006019 | 3830-A/30 | ВЛ 0,4кВ № 1, 2 ТП 1179
12006020 | 3831-A/30 | ВЛ 0,4кВ № 1-3 ТП 1180
12006021 | 3832-A/30 | ВЛ 0,4кВ № 1, 2 ТП 1177
12006022 | 3833-A/30 | ВЛ 0,4кВ № 3 ТП №1167
12006023 | 3833-Б/30 | ВЛ-0.4от ТП N1176 Карла Маркса
12006025 | 3834-Б/30 | ВЛ 0,4кВ № 2 ТП 1182
12006026 | 3834-С/30 | ВЛ 0,4кВ № 4 ТП 1017
12006027 | 3835-A/30 | ВЛ 0,4кВ № 1, 2 ТП 1178
12006028 | 3835-Б/30 | ВЛ 0,4кВ № 1 ТП 1198
12006029 | 3836-A/30 | ВЛ 0,4кВ № 1 ТП 1187
12006030 | 3836-Б/30 | ВЛ 0,4кВ № 2 ТП 1187
12006031 | 3836-С/30 | ВЛ 0,4кВ № 3 ТП 1187
12006033 | 3838-A/30 | ВЛ 0,4кВ № 2 ТП 1274
12006034 | 3850-A/30 | ВЛ 0,4кВ № 1 КТП 200
12006036 | 3851-A/30 | ВЛ 0,4кВ № 2 ЗТП 199
12006037 | 3852-A/30 | ВЛ 0,4кВ № 1 ТП 1124
12006038 | 3853-A/30 | ВЛ 0,4кВ № 2 ТП 1173
12006039 | 3853-Е/30 | ВЛ 0,4кВ № 1 ТП 1173
12006040 | 3854-A/30 | ВЛ 0,4кВ № 1 ТП 1158
12006041 | 3854-С/30 | ВЛ 0,4кВ № 2 ТП 1158
12006042 | 3855-A/30 | ВЛ 0,4кВ № 1 КТП 202
12006043 | 3855-Б/30 | ВЛ 0,4кВ № 3 ТП 1471
12006044 | 39/30 | ВЛ-35кВ Луч-2
12006045 | 40/13/30 | ВЛ-35кВ Артёмовская-1
12006046 | 41/30 | ВЛ 35кВ РСХО - Артемовская
12006047 | 42/1/30 | ВЛ 35кВ Бурнакская-РСХО
12006048 | 43/2/30 | ВЛ 35кВ М.Горьковская - Сукмановская
12006049 | 44/2/30 | ВЛ 35кВ Жердевская-Сукмановская
12006050 | 45/1/30 | ВЛ 35кВ Жердевская-Максимовская
12006051 | 46/1/30 | ВЛ 35кВ В.Вершинская-Павлодарская
12006052 | 47/1/30 | ВЛ 35кВ Полетаевская-Надеждинская
12006053 | 48/1/30 | ВЛ 35кВ М.Зверяевская - Львовская
12006054 | 49/30 | ВЛ-35Кв Дружбинская(Полет-Дружба)ВЛ-10кВ №1 ПС Полетаевская (уч-к в габ. 35 кВ)
12006055 | 4-A/30 | ВЛ-110кВ Котовск.-Уваровск.I, II цепь(ЖУ СЛЭП)
12006056 | 4-Б/30 | ВЛ-110кВ Котовск.-Уваровск.I, II цепь(ЖУ СЛЭП)
12006057 | 4-С/30 | ВЛ-110кВ Котовск.-Уваровск.I, II цепь(ЖУ СЛЭП)
12006058 | 5/1/30 | ВЛ 110кВ Токаревская-Жердевская I, II цепь
12006059 | 500-A/30 | ВЛ 0,4кВ № 1 ТП 4165
12006060 | 501-A/30 | ВЛ 0,4кВ № 1 КТП 483
12006061 | 501-С/30 | ВЛ 0,4кВ № 2 КТП 483
12006062 | 502-A/30 | ВЛ 0,4кВ № 1 ТП 4184
12006063 | 502-С/30 | ВЛ 0,4кВ № 2 ТП 4184
12006064 | 503-A/30 | ВЛ 0,4кВ № 1, 2 ТП 4168
12006065 | 503-С/30 | ВЛ 0,4кВ № 1 ТП 4087
12006066 | 504-A/30 | ВЛ 0,4кВ № 1 ТП 4169
12006067 | 504-С/30 | ВЛ 0,4кВ № 2 ТП 4169
12006068 | 505-A/30 | ВЛ 0,4кВ № 1, 2 ТП 4361
12006069 | 505-Б/30 | ВЛ 0,4кВ № 2 ТП 4167
12006070 | 505-С/30 | ВЛ 0,4кВ № 3 ТП 4167
12006071 | 506-Б/30 | ВЛ 0,4кВ № 1 ТП 4166
12006072 | 507-Б/30 | ВЛ 0,4кВ № 1, 2 ТП 4175
12006073 | 508-Б/30 | ВЛ 0,4кВ № 1-3 КТП 016
12006074 | 508-В/30 | ВЛ 0,4кВ № 1 ТП 4171
12006075 | 508-С/30 | ВЛ 0,4кВ № 2 ТП 4171
12006076 | 509-Б/30 | ВЛ 0,4кВ № 1 ТП 4172
12006077 | 509-Д/30 | ВЛ 0,4кВ № 2 ТП 4172
12006078 | 50-A/30 | ВЛ-35кВ Токаревская-Росляйская отпайка на ПС Пионер I, II цепь
12006079 | 50-Б/30 | ВЛ 35кВ Мордовская-Росляйская (Отп. на ПС ТрРосляйская)
12006080 | 510-A/30 | ВЛ 0,4кВ № 1 ТП 4164
12006081 | 510-Б/30 | ВЛ 0,4кВ № 3 ТП 4164
12006082 | 511-Б/30 | ВЛ 0,4кВ № 1, 2 ТП 4173
12006083 | 51-A/30 | ВЛ 10кВ № 13 ПС Кулешовская (участок в габаритах 35кВ)
12006084 | 51-Б/30 | ВЛ-35Кв Семеновская(Кулеш-Семен)ВЛ-35кВ Токар.-Кулеш,ВЛ-10кВ №4ПС Кул.(уч.в габ.35
12006085 | 52/30 | ВЛ 35кВ Токаревская-Полетаевская
12006086 | 53/1/30 | ВЛ 35кВ Мордовская-Росляйская
12006087 | 530-С/30 | ВЛ 0,4кВ № 1 ТП 4179
12006088 | 531-Б/30 | ВЛ 0,4кВ № 2 ТП 4065
12006089 | 531-С/30 | ВЛ 0,4кВ № 2 ТП 4065
12006090 | 532-Б/30 | ВЛ 0,4кВ № 1 ТП 4346
12006091 | 532-С/30 | ВЛ 0,4кВ № 1 ТП 4042
12006092 | 54/1/30 | ВЛ 35кВ Павловская - Шульгинская I, II цепь
12006093 | 55/1/30 | ВЛ-35кВ П.Марфинская-Лавровская
12006094 | 550-A/1/30 | ВЛ 0,4кВ № 1 ТП 4320
12006095 | 550-Е/30 | ВЛ 0,4кВ № 2 ТП 4320
12006096 | 551-Б/30 | ВЛ 0,4кВ № 1, 2 ТП 4375
12006097 | 552-A/30 | ВЛ 0,4кВ № 1 КТП 373
12006098 | 552-Б/30 | ВЛ 0,4кВ № 2 КТП 373
12006099 | 552-С/30 | ВЛ 0,4кВ № 3 КТП 373
12006100 | 553-A/30 | ВЛ 0,4кВ № 1 КТП 376
12006101 | 553-Б/30 | ВЛ 0,4кВ № 2 КТП 376
12006102 | 554-A/30 | ВЛ 0,4кВ № 1, 2 ТП 4309
12006103 | 555-A/30 | ВЛ 0,4кВ № 1 ТП 4310
12006104 | 555-Е/30 | ВЛ 0,4кВ № 2 ТП 4310
12006105 | 555-Ж/30 | ВЛ 0,4кВ № 2 КТП 458
12006106 | 556-A/30 | ВЛ 0,4кВ № 1 ТП 4311
12006107 | 556-Б/30 | ВЛ 0,4кВ № 2 ТП 4311
12006108 | 556-Е/30 | ВЛ 0,4кВ № 2 ТП 4311
12006109 | 557-A/30 | ВЛ 0,4кВ № 2 ТП 4312
12006110 | 557-С/30 | ВЛ 0,4кВ № 2 ТП 4312
12006111 | 558-A/30 | ВЛ 0,4кВ № 2 ТП 4133
12006112 | 558-Е/30 | ВЛ 0,4кВ № 1 ТП 4003
12006113 | 558-С/30 | ВЛ 0,4кВ № 1 ТП 4128
12006114 | 559-Б/30 | ВЛ 0,4кВ № 2 ТП 4314
12006115 | 559-С/30 | ВЛ 0,4кВ № 3 ТП 4314
12006116 | 560-A/30 | ВЛ 0,4кВ № 1 ТП 4315
12006117 | 560-Е/30 | ВЛ 0,4кВ № 2 ТП 4315
12006118 | 561-Е/30 | ВЛ 0,4кВ № 1 ТП 4318
12006119 | 562-Е/30 | ВЛ 0,4кВ № 2 ТП 4317
12006120 | 564-A/30 | ВЛ 0,4кВ № 1 ТП 4319
12006121 | 565-Е/30 | ВЛ 0,4кВ № 1 ТП 4327
12006122 | 566-A/30 | ВЛ 0,4кВ № 1 ТП 4322
12006123 | 566-Б/30 | ВЛ 0,4кВ № 1 ТП 4322
12006124 | 567-A/30 | ВЛ 0,4кВ № 1, 2 ТП 4323
12006125 | 568-С/30 | ВЛ 0,4кВ № 1, 2 ТП 4371
12006126 | 569-Е/30 | ВЛ 0,4кВ № 1 ТП 4340
12006127 | 56-A/30 | ВЛ 35кВ Мордовская-Н.Сергиевская
12006128 | 56-Б/30 | ВЛ 35кВ Мордовская-Н.Сергиевская
12006129 | 57/30 | ВЛ-35кВ Павловская-Лавровская
12006130 | 58/1/30 | ВЛ-35кВ Волчковская-Ивановская
12006131 | 580-Б/30 | ВЛ 0,4кВ № 1, 3 ТП 4140
12006132 | 581-Б/30 | ВЛ 0,4кВ № 1 ТП 4139
12006133 | 581-Д/30 | ВЛ 0,4кВ № 1 ТП 4139
12006134 | 582-Б/30 | ВЛ 0,4кВ № 1 ТП 4143
12006135 | 582-Е/30 | ВЛ 0,4кВ № 1 ТП 4143
12006136 | 583-Б/30 | ВЛ 0,4кВ № 1, 2 ТП 4137
12006137 | 584-A/30 | ВЛ 0,4кВ № 1 ТП 4138
12006138 | 585-Б/30 | ВЛ 0,4кВ № 1 ТП 4070
12006139 | 585-С/30 | ВЛ 0,4кВ № 2, 3 ТП 4070
12006140 | 586-A/30 | ВЛ 0,4кВ № 1 ТП 4062
12006141 | 586-Б/30 | ВЛ 0,4кВ № 2 ТП 4340
12006142 | 586-С/30 | ВЛ 0,4кВ № 1 ТП 4062
12006143 | 587-С/30 | ВЛ 0,4кВ № 1, 2 ТП 4154
12006144 | 589-Б/30 | ВЛ 0,4кВ № 1 ТП 4151
12006145 | 589-С/30 | ВЛ 0,4кВ № 2 ТП 4151
12006146 | 590-A/30 | ВЛ 0,4кВ № 1 ТП 4150
12006147 | 590-Б/30 | ВЛ 0,4кВ № 1 ТП 4017
12006148 | 591-Б/30 | ВЛ 0,4кВ № 1 ТП 4149
12006149 | 591-Д/30 | ВЛ 0,4кВ № 2 ТП 4149
12006150 | 592-A/30 | ВЛ 0,4кВ № 1 КТП 095
12006151 | 593-A/30 | ВЛ 0,4кВ № 1 ТП 4147
12006152 | 593-С/30 | ВЛ 0,4кВ № 2, 3 ТП 4147
12006153 | 594-С/30 | ВЛ 0,4кВ № 1, 2 ТП 4145
12006154 | 595-Б/30 | ВЛ 0,4кВ № 3 ТП 4310
12006155 | 596-Б/30 | ВЛ 0,4кВ № 1 ТП 4153
12006156 | 596-С/30 | ВЛ 0,4кВ № 2, 3 ТП 4153
12006157 | 59-A/30 | ВЛ 35кВ Черняевская - ШульгинскаяВЛ 35кВ Черняевская - Шульгинская
12006158 | 59-Б/30 | ВЛ 35кВ Черняевская - ШульгинскаяВЛ 35кВ Черняевская - Шульгинская
12006159 | 59-С/30 | ВЛ 35кВ Черняевская - Шульгинская
12006160 | 6/30 | ВЛ-110кВ Уваровская-МучкаПСкая
12006161 | 60/1/30 | ВЛ 35кВ Черняевская - Шульгинская
12006162 | 610-A/30 | ВЛ 0,4кВ № 2 ТП 4017
12006163 | 610-С/30 | ВЛ 0,4кВ № 2 ТП 4017
12006164 | 611-A/30 | ВЛ 0,4кВ № 1-3 ТП 4018
12006165 | 611-С/30 | ВЛ 0,4кВ № 2 ТП 4087
12006166 | 613-Б/30 | ВЛ 0,4кВ № 1 ТП 4016
12006167 | 613-С/30 | ВЛ 0,4кВ № 2, 3 ТП 4016
12006168 | 615-Б/30 | ВЛ 0,4кВ № 1 ТП 4322
12006169 | 616-A/30 | ВЛ 0,4кВ № 1, 2 ТП 4014
12006170 | 616-Б/30 | ВЛ 0,4кВ № 2 ТП 4311
12006171 | 616-С/30 | ВЛ 0,4кВ № 1 ТП 4017
12006172 | 617-С/30 | ВЛ 0,4кВ № 1 ТП 4006
12006173 | 618-С/30 | ВЛ 0,4кВ № 1 ТП 4005
12006174 | 619-A/30 | ВЛ 0,4кВ № 3 ТП 4355
12006175 | 619-Е/30 | ВЛ 0,4кВ № 2 ТП 4327
12006176 | 61-A/30 | ВЛ-35кВ Шульгинская-Ивановская
12006177 | 61-Б/30 | ВЛ-35кВ Шульгинская-Ивановская
12006178 | 62/30 | ВЛ-35Кв Ржаксинская-Лукинская
12006179 | 620-A/30 | ВЛ 0,4кВ № 1-3 ТП 4013
12006180 | 620-Б/30 | ВЛ 0,4кВ № 3 ТП 4133
12006181 | 621-A/30 | ВЛ 0,4кВ № 1, 2 ТП 4162
12006182 | 622-Е/30 | ВЛ 0,4кВ № 1 ТП 4161
12006183 | 623-Б/30 | ВЛ 0,4кВ № 1 ТП 4160
12006184 | 623-С/30 | ВЛ 0,4кВ № 2, 3 ТП 4160
12006185 | 624-A/30 | ВЛ 0,4кВ № 1 ТП 4015
12006186 | 624-Б/30 | ВЛ 0,4кВ № 2 ТП 4015
12006187 | 624-Д/30 | ВЛ 0,4кВ № 2 ТП 4015
12006188 | 625-A/30 | ВЛ 0,4кВ № 2 ТП 4003
12006189 | 626-Б/30 | ВЛ 0,4кВ № 2 ТП 4128
12006190 | 627-Б/30 | ВЛ 0,4кВ № 1 ТП 4011
12006191 | 627-Е/30 | ВЛ 0,4кВ № 2 ТП 4011
12006192 | 628-A/30 | ВЛ 0,4кВ № 1 ТП 4012
12006193 | 629-Е/30 | ВЛ 0,4кВ № 1 КТП 021
12006194 | 629-Ж/30 | ВЛ 0,4кВ № 2 КТП 021
12006195 | 63/1/30 | ВЛ 35кВ Моздокская - Каменская
12006196 | 630-Е/30 | ВЛ 0,4кВ № 1, 2 ТП 4105
12006197 | 631-A/30 | ВЛ 0,4кВ № 1, 2 ТП 4106
12006198 | 640-A/30 | ВЛ 0,4кВ № 1 ТП 4097
12006199 | 640-С/30 | ВЛ 0,4кВ № 1 ТП 4097
12006200 | 644-С/30 | ВЛ 0,4кВ № 1 ТП 4073
12006201 | 645-A/30 | ВЛ 0,4кВ № 1 ТП 4100
12006202 | 645-С/30 | ВЛ 0,4кВ № 2, 3 ТП 4100
12006203 | 646-С/30 | ВЛ 0,4кВ № 2 ТП 4006
12006204 | 647-A/30 | ВЛ 0,4кВ № 3, 4 ТП 4087
12006205 | 648-A/30 | ВЛ 0,4кВ № 1 ТП 4099
12006206 | 648-Б/30 | ВЛ 0,4кВ № 2 ТП 4099
12006207 | 648-С/30 | ВЛ 0,4кВ № 2 ТП 4099
12006209 | 649-С/30 | ВЛ 0,4кВ № 2 ТП 4171
12006210 | 64-A/30 | ВЛ-35кВ Ржаксинская-Золотовская
12006211 | 64-Б/30 | ВЛ-35Кв Ржаксинская-Золотовская
12006212 | 65/1/30 | ВЛ-35кВ Ржаксинская-Каменская
12006213 | 650-A/30 | ВЛ 0,4кВ № 1 ТП 4076
12006214 | 650-Б/30 | ВЛ 0,4кВ № 2 ТП 4076
12006215 | 650-С/30 | ВЛ 0,4кВ № 3 ТП 4076
12006216 | 651-С/30 | ВЛ 0,4кВ № 1 ТП 4002
12006217 | 652-A/30 | ВЛ 0,4кВ № 1 ТП 4098
12006218 | 652-Б/30 | ВЛ 0,4кВ № 2, 3 ТП 4098
12006219 | 654-С/30 | ВЛ 0,4кВ № 1 ТП 4079
12006220 | 655-A/30 | ВЛ 0,4кВ № 1 КТП 132
12006221 | 655-Б/30 | ВЛ 0,4кВ № 1 КТП 132
12006222 | 656-A/30 | ВЛ 0,4кВ № 2 ТП 4109
12006223 | 656-С/30 | ВЛ 0,4кВ № 1, 2 ТП 4075
12006224 | 658-A/30 | ВЛ 0,4кВ № 1, 2 ТП 4102
12006225 | 66/1/30 | ВЛ 35кВ Ржаксинская - Чакинская
12006226 | 660-A/30 | ВЛ 0,4кВ № 1 КТП 130
12006227 | 661-A/30 | ВЛ 0,4кВ № 1 ТП 4074
12006228 | 661-Б/30 | ВЛ 0,4кВ № 1 ТП 4074
12006229 | 661-Д/30 | ВЛ 0,4кВ № 1 ТП 4074
12006230 | 67/1/30 | ВЛ 35кВ Верхоценская-Протасовская
12006231 | 68/1/30 | ВЛ 35кВ Ольшанская - Филатовская
12006232 | 680-A/30 | ВЛ 0,4кВ № 1 ТП 4357
12006233 | 680-Б/30 | ВЛ 0,4кВ № 1 ТП 4329
12006234 | 680-С/30 | ВЛ 0,4кВ № 2, 3 ТП 4357
12006235 | 681-A/30 | ВЛ 0,4кВ № 1, 3 ТП 4360
12006236 | 681-С/30 | ВЛ 0,4кВ № 2 ТП 4360
12006237 | 682-С/30 | ВЛ 0,4кВ № 1-3 ТП 4351
12006238 | 683-С/30 | ВЛ 0,4кВ № 1 ТП 4353
12006239 | 684-С/30 | ВЛ 0,4кВ № 1, 2 ТП 4352
12006240 | 685-A/30 | ВЛ 0,4кВ № 1 ТП 4365
12006241 | 685-Б/30 | ВЛ 0,4кВ № 2 ТП 4365
12006242 | 685-С/30 | ВЛ 0,4кВ № 3 ТП 4365
12006243 | 686-A/30 | ВЛ 0,4кВ № 1 ТП 4356
12006244 | 687-A/30 | ВЛ 0,4кВ № 1 ТП 4363
12006245 | 687-Б/30 | ВЛ 0,4кВ № 2 ТП 4363
12006246 | 687-С/30 | ВЛ 0,4кВ № 3 ТП 4363
12006247 | 688-Б/30 | ВЛ 0,4кВ № 1 ТП 4367
12006248 | 688-С/30 | ВЛ 0,4кВ № 1 ТП 4367
12006249 | 689-A/30 | ВЛ 0,4кВ № 1 ТП 4366
12006250 | 689-Б/30 | ВЛ 0,4кВ № 2 ТП 4366
12006251 | 689-С/30 | ВЛ 0,4кВ № 3 ТП 4366
12006252 | 69/30 | ВЛ 35кВ Берёзовская - Ольшанская
12006253 | 690-Б/30 | ВЛ 0,4кВ № 1 ТП 4354
12006254 | 690-С/30 | ВЛ 0,4кВ № 2, 3 ТП 4354
12006255 | 691-С/30 | ВЛ 0,4кВ № 1 ТП 4337
12006256 | 692-Е/30 | ВЛ 0,4кВ № 1 ТП 4362
12006257 | 693-A/30 | ВЛ 0,4кВ № 1, 2 ТП 5351
12006259 | 694-A/30 | ВЛ 0,4кВ № 1 ТП 4370
12006260 | 694-Б/30 | ВЛ 0,4кВ № 2 ТП 4370
12006261 | 694-С/30 | ВЛ 0,4кВ № 2 ТП 4161
12006262 | 695-Б/30 | ВЛ 0,4кВ № 1, 2 КТП 425
12006264 | 697-С/30 | ВЛ 0,4кВ № 1 ТП 4358
12006265 | 698-A/30 | ВЛ 0,4кВ № 4 ТП 4355
12006266 | 698-С/30 | ВЛ 0,4кВ № 4 ТП 4355
12006267 | 70/1/30 | ВЛ-35кВ Уваровская-В.Вершинская
12006268 | 71/30 | ВЛ 35кВ Уваровская-Обловская
12006269 | 710-С/30 | ВЛ 0,4кВ № 1, 2 ТП 4302
12006270 | 712-A/30 | ЛЭП-0,4кВ №1 ТП 4372
12006271 | 712-Б/30 | ЛЭП-0,4кВ №1 ТП 4372
12006272 | 712-С/30 | ЛЭП-0,4кВ №1 ТП 4372
12006273 | 713-A/30 | ВЛ 0,4кВ № 2 ТП 4109
12006275 | 714-В/30 | ВЛ 0,4кВ № 1, 3 ТП 4343
12006276 | 714-С/30 | ВЛ 0,4кВ № 2 ТП 4343
12006277 | 715-Б/30 | ВЛ 0,4кВ № 1 ТП 4303
12006278 | 715-С/30 | ВЛ 0,4кВ № 2 ТП 4303
12006279 | 716-Б/30 | ВЛ 0,4кВ № 1 ТП 4350
12006280 | 716-С/30 | ВЛ 0,4кВ № 2 ТП 4350
12006281 | 717-С/30 | ВЛ 0,4кВ № 1-4 ТП 4324
12006282 | 718-Б/30 | ВЛ 0,4кВ № 1 ТП 4325
12006283 | 718-С/30 | ВЛ 0,4кВ № 2 ТП 4325
12006284 | 719-A/30 | ВЛ 0,4кВ № 1 ТП 4326
12006285 | 719-Б/30 | ВЛ 0,4кВ № 2 ТП 4326
12006286 | 719-С/30 | ВЛ 0,4кВ № 2 ТП 4326
12006287 | 720-A/30 | ВЛ 0,4кВ № 2 ТП 4002
12006288 | 720-С/30 | ВЛ 0,4кВ № 1-3 ТП 4331
12006289 | 721-A/30 | ВЛ 0,4кВ № 1 ТП 4034
12006290 | 721-Б/30 | ВЛ 0,4кВ № 1 ТП 4347
12006291 | 721-С/30 | ВЛ 0,4кВ № 1 ТП 4347
12006292 | 722-С/30 | ВЛ 0,4кВ № 1, 2 ТП 4328
12006293 | 723-Б/30 | ВЛ 0,4кВ № 1 ТП 4330
12006294 | 723-С/30 | ВЛ 0,4кВ № 2 ТП 4330
12006295 | 725-A/30 | ВЛ 0,4кВ № 1 ТП 4336
12006296 | 725-С/30 | ВЛ 0,4кВ № 1 ТП 4336
12006297 | 726-A/30 | ВЛ 0,4кВ № 1 ТП 4341
12006298 | 726-С/30 | ВЛ 0,4кВ № 2 ТП 4341
12006299 | 727-Б/30 | ВЛ 0,4кВ № 1 ТП 4348
12006300 | 727-С/30 | ВЛ 0,4кВ № 2 ТП 4348
12006301 | 729-С/30 | ВЛ 0,4кВ № 1, 2 ТП 4332
12006302 | 72-A/30 | ВЛ-35кВ Уваровская-МучкаПСкая
12006303 | 72-Б/30 | ВЛ-35Кв Уваровская-Мучкапская
12006304 | 73/30 | ВЛ-35кВ Краснозвездинская
12006305 | 730-С/30 | ВЛ 0,4кВ № 1, 2 ТП 4335
12006306 | 731-A/30 | ВЛ 0,4кВ № 2 ТП 4337
12006307 | 733-С/30 | ВЛ 0,4кВ № 1 ТП 4340
12006308 | 735-С/30 | ВЛ 0,4кВ № 1, 2 ТП 4349
12006309 | 736-Е/30 | ВЛ 0,4кВ № 2 ТП 4346
12006310 | 736-Ж/30 | ВЛ 0,4кВ № 1 ТП 4346
12006311 | 74/30 | ВЛ-35кВ В.Вершинская-Прудковская
12006312 | 750-A/30 | ВЛ 0,4кВ № 1 ТП 4111
12006313 | 750-Б/30 | ВЛ 0,4кВ № 2 ТП 4111
12006314 | 750-С/30 | ВЛ 0,4кВ № 3 ТП 4111
12006315 | 752-A/30 | ВЛ 0,4кВ № 1, 2 ТП 4114
12006316 | 754-A/30 | ВЛ 0,4кВ № 1, 2 ТП 4084
12006317 | 755-A/30 | ВЛ 0,4кВ № 1 ТП 4083
12006318 | 756-A/30 | ВЛ 0,4кВ № 1, 2 КТП 134
12006319 | 757-A/30 | ВЛ 0,4кВ № 1 КТП 135
12006320 | 758-A/30 | ВЛ 0,4кВ № 2 ТП 4346
12006321 | 758-Е/30 | ВЛ 0,4кВ № 4 ТП 4133
12006322 | 759-A/30 | ВЛ 0,4кВ № 1 ТП 4113
12006323 | 75-A/30 | ВЛ-35кВ МучкаПСкая-Шапкинская
12006324 | 75-Б/30 | ВЛ-35кВ МучкаПСкая-Шапкинская
12006325 | 76/30 | ВЛ 35кВ Мучкапская - Берёзовская
12006326 | 760-A/30 | ВЛ 0,4кВ № 1 ТП 4115
12006327 | 760-Б/30 | ВЛ 0,4кВ № 2, 3 ТП 4115
12006328 | 761-A/30 | ВЛ 0,4кВ № 1 ТП 4116
12006329 | 761-С/30 | ВЛ 0,4кВ № 2 ТП 4116
12006330 | 762-A/30 | ВЛ 0,4кВ № 1 ТП 4117
12006331 | 762-С/30 | ВЛ 0,4кВ № 2 ТП 4117
12006332 | 763-Б/30 | ВЛ 0,4кВ № 2 ТП 4362
12006333 | 763-С/30 | ВЛ 0,4кВ № 1 ТП 4012
12006334 | 764-Б/30 | ВЛ 0,4кВ № 1 ТП 4120
12006335 | 764-С/30 | ВЛ 0,4кВ № 2 ТП 4120
12006336 | 765-A/30 | ВЛ 0,4кВ № 1 ТП 4118
12006337 | 765-Е/30 | ВЛ 0,4кВ № 2 КТП 095
12006338 | 766-A/30 | ВЛ 0,4кВ № 1 ТП 4108
12006339 | 766-Б/30 | ВЛ 0,4кВ № 2 ТП 4108
12006340 | 766-Е/30 | ВЛ 0,4кВ № 1 ТП 4108
12006341 | 766-С/30 | ВЛ 0,4кВ № 2 ТП 4108
12006342 | 767-Е/30 | ВЛ 0,4кВ № 2 ТП 4034
12006343 | 77/30 | ВЛ 35кВ Токаревская-Росляйская с отпайкой на ПС Пионер
12006344 | 78/30 | ВЛ-35кВ ЧерняевскаяВЛ-35кВ Мордовская-Черняевская
12006345 | 780-A/30 | ВЛ 0,4кВ № 1 ТП 4157
12006346 | 781-С/30 | ВЛ 0,4кВ № 1 КТП 465
12006347 | 782-A/30 | ВЛ 0,4кВ № 1-3 ТП 4132
12006348 | 783-A/30 | ВЛ 0,4кВ № 2-3 КТП 362
12006349 | 784-С/30 | ВЛ 0,4кВ № 1, 2 КТП 464
12006350 | 785-С/30 | ВЛ 0,4кВ № 2 ТП 4134
12006351 | 786-С/30 | ВЛ 0,4кВ № 4 ТП 4133
12006352 | 787-A/30 | ВЛ 0,4кВ № 1, 2 КТП 473
12006353 | 788-Е/30 | ВЛ 0,4кВ № 1 ТП 4159
12006354 | 79/2/30 | ВЛ-35кВ Токарёвская-Кулешовская
12006355 | 80/1/30 | ВЛ-35кВ Жердевская-Городская
12006356 | 802-С/30 | ВЛ 0,4кВ № 1 ТП 4002
12006357 | 803-Б/30 | ВЛ 0,4кВ № 3, 4 КТП 095
12006358 | 803-С/30 | ВЛ 0,4кВ № 3, 4 КТП 095
12006359 | 804-A/30 | ВЛ 0,4кВ № 1 ТП 4055
12006360 | 804-В/30 | ВЛ 0,4кВ № 2 ТП 4055
12006361 | 804-С/30 | ВЛ 0,4кВ № 1 ТП 4055
12006362 | 81/1/30 | ВЛ-35кВ Бурнакская-РСХО
12006363 | 815-A/30 | ВЛ 0,4кВ № 1 КТП 474
12006364 | 815-С/30 | ВЛ 0,4кВ № 1 КТП 474
12006365 | 816-A/30 | ВЛ 0,4кВ № 1-4 ТП 4068
12006366 | 816-Б/30 | ВЛ 0,4кВ № 2 ТП 4179
12006367 | 816-С/30 | ВЛ 0,4кВ № 2 ТП 4179
12006368 | 817-A/30 | ВЛ 0,4кВ № 2 ТП 4318
12006369 | 818-A/30 | ВЛ 0,4кВ № 2 ТП 4318
12006370 | 818-Б/30 | ВЛ 0,4кВ № 1 ТП 4034
12006371 | 819-С/30 | ВЛ 0,4кВ № 1 КТП 472
12006372 | 82/4/30 | ВЛ 35кВ Павлодарская - Лучевская
12006373 | 820-A/30 | ВЛ 0,4кВ № 1 ТП 4181
12006374 | 821-A/30 | ВЛ 0,4кВ № 1 ТП 4182
12006375 | 821-Е/30 | ВЛ 0,4кВ № 2 ТП 4182
12006376 | 83/30 | ВЛ-35кВ М.Зверяевская - Львовская (выход от ПС М.Зверяевская)
12006377 | 835-С/30 | ВЛ 0,4кВ № 1, 2 ТП 4127
12006378 | 836-A/30 | ВЛ 0,4кВ № 1, 2 ТП 4334
12006379 | 838-A/30 | ВЛ 0,4кВ № 1 ТП 4318
12006380 | 838-Б/30 | ВЛ 0,4кВ № 1 ТП 4130
12006381 | 838-С/30 | ВЛ 0,4кВ № 2 ТП 4130
12006382 | 839-A/30 | ВЛ 0,4кВ № 2 ТП 4128
12006383 | 839-Е/30 | ВЛ 0,4кВ № 1 ТП 4128
12006384 | 84/30 | ВЛ-35кВ Ржаксинская-Каменская
12006385 | 85/30 | ВЛ 35кВ Ржаксинская - Чакинская
12006386 | 851-Б/30 | ВЛ 0,4кВ № 1, 2 ТП 4188
12006387 | 86/30 | ВЛ 35кВ Каменская-Протасовская
12006388 | 87/30 | ВЛ 35кВ Уваровская - Берёзовская
12006389 | 88/1/30 | ВЛ 35кВ Шапкинская-Прудковская
12006390 | 89/30 | ВЛ 35кВ М.Горьковская- Моздокская
12006391 | 8-A/30 | ВЛ 110кВ Токаревская-Мордовская I, II цепь с отпайкой на ПС Павловская
12006392 | 8-Б/30 | ВЛ 110кВ Токаревская-Мордовская II цепь с отпайкойна ПС Павловская
12006393 | 9/30 | ВЛ 110кВ Котовская - Токаревская №1 с отпайками
12006394 | 90/30 | ВЛ 110кВ Народная-Шпикуловская
12006395 | 2670 | ВЛ 110кВ Никольская-1, Никольская-2
12006396 | 3189 | ВЛ-110кВ Никольская-3
12006397 | 3868 | ВЛ-110кВ Петровская
12006398 | 4174 | ВЛ-110кВ Петровская
12006399 | 2669 | ВЛ-110 кВ Хоботовская-1 2.02 кмВЛ-110кВ Мичур.-Первом.¦цепь с отп.(оп.№103-0/103/
12006400 | 2671 | ВЛ 110кВ Мичуринская–Первомайская I цепь с отпайками, II цепь с отпайками
12006401 | 3210 | ВЛ-110 кВ Хоботовская-2 2.1 кмВЛ-110кВ Мичуринская-Первомайская ¦¦ цепь с отпайк
12006402 | 3472 | ВЛ 110кВ Мичуринская–Первомайская I цепь с отпайками (Отпайка на ПС Иловайс), II цепь с отпайками (О
12006403 | 4170 | ВЛ 110кВ Мичуринская–Первомайская I цепь с отпайками, II цепь с отпайками
12006404 | 2847 | ВЛ 110кВ Первомайская-Староюрьевская с отпайками
12006405 | 2848 | ВЛ 110кВ Первомайская-Староюрьевская с отпайками
12006406 | 3712 | ВЛ 110кВ Первомайская-Староюрьевская с отпайками
12006407 | 4171 | ВЛ 110кВ Первомайская-Староюрьевская с отпайками
12006408 | 4073 | ВЛ-110кВ Ст.Юрьевская-1
12006409 | 4175 | ВЛ-110кВ Ст.Юрьевская-1
12006410 | 2897 | ВЛ-110кВ Мичуринская-Хмелевская цепь 2 с отпайками(оп.№77-1 - оп.№77-45)
12006411 | 2976 | ВЛ 110кВ Мичуринская-Хмелевская I цепь с отпайкойна ПС Никифоровская, Мичуринская-Хмелевская II цеп
12006412 | 3392 | ВЛ-110кВ Мичуринская-Хмелевская цепь 2 с отпайками(оп.№77-46 - оп.№77-50)
12006413 | 3540 | ВЛ-110кВ Мичуринск-Хмелев.цепь 1 с отп.на ПС Никиф(оп.№89-1 - оп.№89-49)
12006414 | 3590 | ВЛ 110кВ Мичуринская-Хмелевская I цепь (отпайка наПС Южная), Мичуринская-Хмелевская II цепь (отпайка
12006415 | 4172 | ВЛ-110кВ Мичуринская-Хмелевская цепь 2 с отпайками(оп.№77-51 - оп.№77-161)
12006416 | 4173 | ВЛ-110кВ Мичуринск-Хмелев.цепь 1 с отп.на ПС Никиф(оп.№79-50 - оп.№79-102)
12006417 | 3069 | ВЛ-35кВ "Глазковская"-отпайка на ПС-35кВ 6,36км
12006418 | 3867 | ВЛ-35кВ Глазковская
12006419 | 3934 | ВЛ-35кВ Глазковская
12006420 | 2684 | ВЛ 35кВ Ранинская, Мичуринская-Жидиловская
12006421 | 3489 | ВЛ 35кВ Ранинская, Мичуринская-Жидиловская
12006422 | 3495 | ВЛ 35кВ Заворонежская-Донская, Город-1
12006423 | 3176 | ВЛ-35кВ Екатерининская
12006424 | 3299 | ВЛ 35кВ Никифоровская-КИМ, Хмелевская-Сабуровская
12006425 | 3506 | ВЛ 35кВ Хмелевская-Сабуровская с отпайкой на ПС КИМ
12006426 | 3017 | ВЛ-35кВ Никифоровкая-2 Мич.р.4,7км и 6,9км(2-хцепн
12006427 | 4163 | ВЛ-35кВ Хмелевская-Сабуровская с отп. на ПС КИМ
12006428 | 2979 | ВЛ 35кВ Пригородная-1, Пригородная-2
12006429 | 3415 | ВЛ-35кВ Юрловская
12006430 | 4166 | ВЛ-35кВ Юрловская
12006431 | 3863 | ВЛ-35кВ Устьинская
12006432 | 3211 | ВЛ 35кВ Хоботовская-Кленская
12006433 | 3369 | ВЛ 35кВ Хоботовская- Козьмодемьяновская
12006434 | 3424 | ВЛ-35кВ Терновская
12006435 | 4167 | ВЛ-35кВ Терновская
12006436 | 2672 | ВЛ-35кВ Волчки-Избердей
12006437 | 3370 | ВЛ 35кВ Волчковская - ЯблоновецкаяВЛ 35кВ Волчковская - Яблоновецкая
12006438 | 3255 | ВЛ-35кВ Волчковская-Дмитриевская, Рахманинская-1,Рахманинская-2
12006439 | 4165 | ВЛ-35кВ Волчковская-Дмитриевская
12006440 | 3762 | ВЛ-35кВ Волчковская-Дмитриевская, Рахманинская-1
12006441 | 3243 | ВЛ-35 кВ заход на Рахманинскую ПС 7,5км(двухцеп.)ВЛ-35кВ Рахманинская-1,2
12006442 | 3473 | ВЛ-35кВ Скобелевская
12006443 | 2977 | ВЛ 35кВ Староюрьевская-Б.Дорога
12006444 | 3516 | ВЛ-35 кВ заход на ПС"Б.Дорога" 2.2км
12006445 | 3070 | ВЛ-35кВ Глазковская-Староюрьевская с отп. на ПС Вишневская
12006446 | 4164 | ВЛ-35кВ Козьмодемьяновская
12006447 | 2683 | ВЛ-35кВ Никольская-Тарбеевская
12006448 | 3847 | ВЛ-35кВ Сестрёнская
12006449 | 4168 | ВЛ-35кВ Сестрёнская
12006450 | 3870 | ВЛ 35кВ Сестренская - Н.Васильевская
12006451 | 3879 | ВЛ 35кВ Никольская-Тарбеевская (Отп. на ПС Ситовская уч.№1)
12006452 | 4169 | ВЛ 35кВ Никольская-Тарбеевская (Отп. на ПС Ситовская уч.№2)
12006453 | 3324 | ВЛ-35кВ Коминтерновская-1
12006454 | 3347 | ВЛ-35кВ Коминтерновская-2
12006455 | 2680 | ВЛ-35кВ "Ситовская" 12,2 км
12006456 | 3912 | ВЛ 35кВ Никольская-Тарбеевская (Отп. на ПС Ситовская уч.№3)
12006457 | 3021 | ВЛ-35кВ Б.Избердеевская-Петровская
12006458 | 3207 | ВЛ-35кВ Петровская-Нововасильевская
12006459 | 4091 | ВЛ 35кВ Глазковская-Староюрьевская с отп. на ПС Вишневская, Глазковская-Староюрьевская с отп. на ПС
12006460 | 4162 | ВЛ-35кВ"Козьмодемьяновская" -"Староюрьевская"-3,84
12006461 | 2675 | ВЛ-35кВ Вырубовская
12006462 | 4161 | ВЛ-35кВ Вырубовская
12006463 | 3325 | ВЛ-35кВ Вырубовская-1
12006464 | 14064 | ВЛ 35кВ Пригородная-2
12006465 | 2082 | ВЛ 10кВ №11 ПС Юрловская
12006466 | 2083 | ВЛ 10кВ № 6 Никифоровская
12006467 | 2116 | ВЛ 10кВ №03 ПС Юрловская
12006468 | 2118 | ВЛ 10кВ №14 ПС Юрловская
12006469 | 2213 | ВЛ 10кВ № 1 Б.Избердеевская
12006470 | 2287 | ВЛ 10кВ №13 ПС Сабуровская
12006471 | 2288 | ВЛ 10кВ № 2 Вырубовская
12006472 | 2449 | ВЛ 10кВ №18 ПС Хоботовская
12006474 | 2451 | ВЛ 10кВ №15 ПС Хоботовская
12006475 | 2452 | ВЛ 10кВ № 2 Кочетовская
12006476 | 2655 | ВЛ 10кВ №03 ПС Ситовская
12006477 | 2656 | ВЛ 10кВ №06 ПС Н.Васильевская
12006478 | 2657 | ВЛ 10кВ №16 ПС Н.Васильевская
12006479 | 2732 | ВЛ 10кВ № 1 Первомайская
12006480 | 2733 | ВЛ 10кВ № 2 Первомайская
12006481 | 2734 | ВЛ 10кВ № 3 Первомайская
12006482 | 2735 | ВЛ 10кВ № 4 Первомайская
12006484 | 2739 | ВЛ 10кВ № 1 Волчковская
12006485 | 2740 | ВЛ 10кВ № 2 Волчковская
12006486 | 2741 | ВЛ 10кВ № 3 Волчковская
12006488 | 2743 | ВЛ 10кВ № 5 Волчковская
12006489 | 2757 | ВЛ 10кВ № 5 Первомайская
12006490 | 2763 | ВЛ 10кВ №14 ПС Ранинская
12006491 | 2766 | ВЛ 10кВ № 9 Никифоровская
12006492 | 2767 | ВЛ 10кВ № 7 Староюрьевская
12006493 | 2768 | ВЛ 10кВ № 5 Староюрьевская
12006494 | 2770 | ВЛ 10кВ № 5 Первомайская
12006496 | 2772 | ВЛ 10кВ № 11 Никифоровская
12006497 | 2792 | ВЛ 10кВ № 2 Пригородная
12006498 | 2793 | ВЛ 10кВ № 8 Глазковская
12006499 | 2794 | ВЛ 10кВ № 7 Изосимовская
12006500 | 2795 | ВЛ 10кВ № 2 Первомайская
12006501 | 2797 | ВЛ 10кВ № 7 Староюрьевская
12006502 | 2799 | ВЛ 10кВ № 10 Никифоровская
12006503 | 2800 | ВЛ 10кВ №02 ПС Ранинская
12006504 | 2801 | ВЛ 10кВ № 1 Староюрьевская
12006506 | 2804 | ВЛ 10кВ №05 ПС Кленская
12006507 | 2849 | ВЛ 10кВ № 1 Пригородная
12006508 | 2850 | ВЛ 10кВ №14 ПС Сабуровская
12006509 | 2851 | ВЛ 10кВ № 3 Дмитриевская
12006510 | 2852 | ВЛ 10кВ №11 ПС Сестренская
12006512 | 2854 | ВЛ 10кВ № 5 Первомайская
12006513 | 2855 | ВЛ 10кВ №15 ПС Хоботовская
12006514 | 2856 | ВЛ 10кВ №13 ПС Устьинская
12006515 | 2857 | ВЛ 10кВ №19 ПС Н.Сеславинская
12006516 | 2858 | ВЛ 10кВ №03 ПС Б.Дорога
12006517 | 2859 | ВЛ 10кВ №15 ПС Хоботовская
12006518 | 28601 | ВЛ 10кВ № 4 Первомайская
12006519 | 2865 | ВЛ 10кВ № 4 Первомайская
12006520 | 2871 | ВЛ 10кВ № 1 Яблоновецкая
12006521 | 2872 | ВЛ 10кВ №02 ПС Ранинская
12006522 | 2873 | ВЛ 10кВ №20 ПС Хоботовская
12006523 | 2880 | ВЛ 10кВ № 6 Хмелевская
12006524 | 2882 | ВЛ 10кВ № 3 Вишневская
12006525 | 2886 | ВЛ 10кВ № 7 Изосимовская
12006526 | 2888 | ВЛ 10кВ №05 ПС Н.Сеславинская
12006527 | 2892 | ВЛ 10кВ №03 ПС Б.Дорога
12006528 | 2895 | ВЛ 10кВ №21 ПС Н.Сеславинская
12006530 | 2899 | ВЛ 10кВ № 3 Волчковская
12006531 | 2900 | ВЛ 10кВ № 4 Глазковская
12006532 | 2901 | ВЛ 10кВ №13 ПС Сестренская
12006533 | 2906 | ВЛ 10кВ №13 ПС Устьинская
12006534 | 2907 | ВЛ 10кВ № 6 Изосимовская
12006535 | 2908 | ВЛ 10кВ № 3 Изосимовская
12006536 | 2910 | ВЛ 10кВ №03 ПС Устьинская
12006537 | 2911 | ВЛ 10кВ №03 ПС Устьинская
12006538 | 2925 | ВЛ 10кВ № 4 Никифоровская
12006539 | 2927 | ВЛ 10кВ №13 ПС Устьинская
12006540 | 2929 | ВЛ 10кВ № 10 Староюрьевская
12006541 | 2930 | ВЛ 10кВ №11 ПС Дружба
12006542 | 2931 | ВЛ 10кВ № 1 Хмелевская
12006543 | 2932 | ВЛ 10кВ №13 ПС Устьинская
12006544 | 2934 | ВЛ 10кВ № 2 Изосимовская
12006545 | 2939 | ВЛ 10кВ № 6 Изосимовская
12006546 | 2941 | ВЛ 10кВ № 2 Вырубовская
12006547 | 2942 | ВЛ 10кВ №20 ПС Хоботовская
12006550 | 2949 | ВЛ 10кВ № 2 Вишневская
12006551 | 2953 | ВЛ 10кВ № 4 Волчковская
12006552 | 2955 | ВЛ 10кВ № 3 Козьмадемьяновская
12006553 | 2956 | ВЛ 10кВ №05 ПС Сестренская
12006554 | 2958 | ВЛ 10кВ № 5 Первомайская
12006555 | 2959 | ВЛ 10кВ № 5 Первомайская
12006556 | 2961 | ВЛ 10кВ №05 ПС Дружба
12006557 | 2968 | ВЛ 10кВ № 4 Н.Юрьевская
12006558 | 2969 | ВЛ 10кВ №07 ПС Б.Дорога
12006559 | 2974 | ВЛ 10кВ № 8 Никифоровская
12006560 | 2983 | ВЛ 10кВ № 3 Глазковская
12006561 | 2984 | ВЛ 10кВ № 5 Вырубовская
12006562 | 2985 | ВЛ 10кВ №14 ПС Сабуровская
12006563 | 2986 | ВЛ 6кВ Учхоз Комсомолец
12006564 | 2987 | ВЛ 10кВ №13 ПС Устьинская
12006565 | 2990 | ВЛ 10кВ №03 ПС Устьинская
12006567 | 2996 | ВЛ 10кВ № 2 Хмелевская
12006568 | 2998 | ВЛ 10кВ №07 ПС Дружба
12006569 | 2999 | ВЛ 10кВ №09 ПС Устьинская
12006570 | 3001 | ВЛ 10кВ № 10 Никифоровская
12006571 | 3003 | ВЛ 10кВ №14 ПС Юрловская
12006572 | 3008 | ВЛ 10кВ №06 ПС Хоботовская
12006573 | 3014 | ВЛ 10кВ № 3 Дмитриевская
12006574 | 3016 | ВЛ 10кВ №10 ПС Юрловская
12006576 | 3025 | ВЛ 10кВ № 1 Первомайская
12006578 | 3036 | ВЛ 10кВ №11 ПС Тарбеевская
12006579 | 3038 | ВЛ 10кВ № 4 Изосимовская
12006580 | 3039 | ВЛ 10кВ №04 ПС Хоботовская
12006581 | 3048 | ВЛ 10кВ №14 ПС КИМ
12006582 | 3053 | ВЛ 10кВ №10 ПС КИМ
12006583 | 3054 | ВЛ 10кВ № 10 Никифоровская
12006584 | 3058 | ВЛ 10кВ № 2 Пригородная
12006585 | 3060 | ВЛ 10кВ №01 ПС Устьинская
12006586 | 3061 | ВЛ 10кВ № 4 Екатерининская
12006587 | 3062 | ВЛ 10кВ № 4 Екатерининская
12006588 | 3064 | ВЛ 10кВ №20 ПС Хоботовская
12006589 | 3065 | ВЛ 10кВ №01 ПС Тарбеевская
12006591 | 3067 | ВЛ 10кВ №05 ПС Кленская
12006592 | 3073 | ВЛ 10кВ №16 Петровская
12006593 | 3074 | ВЛ 10кВ №03 Петровская
12006595 | 3079 | ВЛ 10кВ № 5 Екатерининская
12006596 | 3080 | ВЛ 10кВ №10 ПС Юрловская
12006597 | 3081 | ВЛ 10кВ №14 ПС КИМ
12006598 | 3083 | ВЛ 10кВ № 2 Глазковская
12006599 | 3085 | ВЛ 10кВ №03 ПС Жидиловская
12006600 | 3090 | ВЛ 10кВ №04 ПС Хоботовская
12006601 | 3091 | ВЛ 10кВ № 3 Козьмадемьяновская
12006603 | 3095 | ВЛ 10кВ №07 ПС Дружба
12006604 | 3096 | ВЛ 10кВ № 6 Староюрьевская
12006605 | 3102 | ВЛ 10кВ № 4 Екатерининская
12006606 | 3103 | ВЛ 10кВ № 3 Староюрьевская
12006607 | 3105 | ВЛ 6кВ Совхоз Будаговского
12006608 | 3106 | ВЛ 10кВ № 5 Волчковская
12006609 | 3107 | ВЛ 10кВ № 6 Волчковская
12006610 | 3108 | ВЛ 10кВ № 5 Никифоровская
12006611 | 3109 | ВЛ 10кВ №16 ПС КИМ
12006612 | 3110 | ВЛ 10кВ № 5 Никифоровская
12006613 | 3111 | ВЛ 10кВ № 6 Староюрьевская
12006614 | 3120 | ВЛ 10кВ №09 ПС КИМ
12006615 | 3125 | ВЛ 10кВ № 2 Глазковская
12006616 | 3126 | ВЛ 10кВ № 1 Глазковская
12006617 | 3127 | ВЛ 10кВ №06 ПС Б.Дорога
12006618 | 3131 | ВЛ 10кВ № 6 Изосимовская
12006619 | 3168 | ВЛ 10кВ № 3 Яблоновецкая
12006620 | 3175 | ВЛ 10кВ № 6 Изосимовская
12006622 | 3190 | ВЛ 10кВ № 1, 6 Изосимовская
12006623 | 3191 | ВЛ 10кВ № 8 Никифоровская
12006624 | 3194 | ВЛ 10кВ № 3 Изосимовская
12006625 | 3195 | ВЛ 10кВ № 2 Кочетовская
12006626 | 3200 | ВЛ 10кВ № 2 Скобелевская
12006627 | 3201 | ВЛ 10кВ № 2 Скобелевская
12006628 | 3202 | ВЛ 10кВ № 2 Скобелевская
12006629 | 3203 | ВЛ 10кВ №04 ПС Хоботовская
12006630 | 3204 | ВЛ 10кВ № 5 Хмелевская
12006631 | 3205 | ВЛ 10кВ № 5 Пригородная
12006632 | 3212 | ВЛ 10кВ № 8 Глазковская
12006633 | 3213 | ВЛ 10кВ № 05 ПС Кленская
12006634 | 3215 | ВЛ 10кВ №03 ПС Б.Дорога
12006635 | 3216 | ВЛ 10кВ № 13 ПС Б.Дорога
12006636 | 3218 | ВЛ 10кВ №07 ПС Б.Дорога
12006637 | 3219 | ВЛ 10кВ № 5 Староюрьевская
12006638 | 3221 | ВЛ 10кВ № 1 Б.Избердеевская
12006639 | 3222 | ВЛ 10кВ №13 Петровская
12006640 | 3233 | ВЛ 10кВ № 10 Староюрьевская
12006641 | 3234 | ВЛ 10кВ № 10 ПС Кленская
12006642 | 3235 | ВЛ 10кВ №07 ПС Б.Дорога
12006643 | 3236 | ВЛ 10кВ №11 Петровская
12006644 | 3258 | ВЛ 10кВ № 5 Первомайская
12006645 | 3270 | ВЛ 10кВ № 4 Никифоровская
12006646 | 3273 | ВЛ 10кВ № 10 Никифоровская
12006647 | 3276 | ВЛ 10кВ № 10 Староюрьевская
12006648 | 3279 | ВЛ 10кВ № 2 Рахманинская
12006649 | 3281 | ВЛ 10кВ № 10 Староюрьевская
12006650 | 3282 | ВЛ 10кВ № 6 Староюрьевская
12006651 | 3288 | ВЛ 10кВ №06 ПС Хоботовская
12006652 | 3292 | ВЛ 10кВ №04 ПС Ранинская
12006653 | 3295 | ВЛ 10кВ № 11 Староюрьевская
12006654 | 3297 | ВЛ 10кВ № 7 Изосимовская
12006655 | 3298 | ВЛ 10кВ №19 ПС Н.Сеславинская
12006656 | 3302 | ВЛ 10кВ №03 ПС Б.Дорога
12006657 | 3306 | ВЛ 10кВ № 2 Скобелевская
12006659 | 3310 | ВЛ 10кВ №03 ПС Б.Дорога
12006660 | 3311 | ВЛ 10кВ №04 ПС Н.Васильевская
12006661 | 3313 | ВЛ 10кВ №14 ПС КИМ
12006662 | 3314 | ВЛ 10кВ № 7 Изосимовская
12006663 | 3315 | ВЛ 10кВ №15 ПС Сабуровская
12006664 | 3316 | ВЛ 10кВ №14 ПС Сабуровская
12006665 | 3320 | ВЛ 10кВ № 2 Рахманинская
12006666 | 3321 | ВЛ 10кВ № 2 Скобелевская
12006667 | 3323 | ВЛ 6кВ Совхоз Будаговского
12006668 | 3326 | ВЛ 10кВ № 8 Никифоровская
12006669 | 3327 | ВЛ 10кВ №03 ПС Хоботовская
12006670 | 3328 | ВЛ 10кВ №14 ПС Сабуровская
12006671 | 3329 | ВЛ 10кВ № 8 Староюрьевская
12006672 | 3330 | ВЛ 10кВ №16 ПС КИМ
12006675 | 3333 | ВЛ 10кВ №06 ПС Б.Дорога
12006676 | 3335 | ВЛ 10кВ № 1 Б.Избердеевская
12006677 | 3336 | ВЛ 10кВ № 4 Б.Избердеевская
12006678 | 3337 | ВЛ 10кВ № 2 Вишневская
12006679 | 3339 | ВЛ 10кВ № 4 Б.Избердеевская
12006680 | 3343 | ВЛ 10кВ №07 ПС Дружба
12006681 | 3344 | ВЛ 10кВ №13 Коминтерн
12006682 | 3345 | ВЛ 10кВ № 4 Глазковская
12006683 | 3346 | ВЛ 10кВ № 3 Хмелевская
12006684 | 3348 | ВЛ 10кВ № 6 Хмелевская
12006685 | 3349 | ВЛ 10кВ №02 ПС Ранинская
12006686 | 3350 | ВЛ 10кВ №01 ПС Дружба
12006687 | 3351 | ВЛ 10кВ № 3 Хмелевская
12006688 | 3352 | ВЛ 10кВ № 3 Рахманинская
12006689 | 3359 | ВЛ 10кВ № 1 Яблоновецкая
12006690 | 3360 | ВЛ 10кВ № 6 Изосимовская
12006691 | 3361 | ВЛ 10кВ № 3 Яблоновецкая
12006692 | 3362 | ВЛ 10кВ №05 ПС Кленская
12006693 | 3363 | ВЛ 10кВ № 7 Глазковская
12006694 | 3367 | ВЛ 10кВ №01 ПС Тарбеевская
12006695 | 3368 | ВЛ 10кВ № 3 Н.Юрьевская
12006696 | 3371 | ВЛ 10кВ №04 ПС Н.Васильевская
12006697 | 3372 | ВЛ 10кВ № 2 Н.Юрьевская
12006698 | 3373 | ВЛ 10кВ №01 ПС Ситовская
12006699 | 3374 | ВЛ 10кВ № 1 Яблоновецкая
12006700 | 3376 | ВЛ 10кВ № 10 Староюрьевская
12006701 | 3377 | ВЛ 10кВ № 4 Козьмадемьяновская
12006702 | 3378 | ВЛ 10кВ № 2 Рахманинская
12006703 | 3379 | ВЛ 10кВ № 2 Рахманинская
12006705 | 3381 | ВЛ 10кВ № 3 Н.Юрьевская
12006706 | 3382 | ВЛ 10кВ №14 ПС Н.Васильевская
12006707 | 3383 | ВЛ 10кВ № 1 Никифоровская
12006709 | 3395 | ВЛ 10кВ № 6 Глазковская
12006710 | 3397 | ВЛ 10кВ №15 ПС Хоботовская
12006711 | 3398 | ВЛ 6кВ ВЧ-1
12006712 | 3399 | ВЛ 10кВ № 2 Кочетовская
12006713 | 3405 | ВЛ 10кВ №03 ПС Жидиловская
12006714 | 3406 | ВЛ 10кВ № 3 Яблоновецкая
12006716 | 3412 | ВЛ 10кВ № 5 Яблоновецкая
12006717 | 3413 | ВЛ 10кВ № 3 Яблоновецкая
12006718 | 3414 | ВЛ 10кВ №14 ПС Юрловская
12006719 | 3417 | ВЛ 10кВ № 1 Вишневская
12006720 | 3419 | ВЛ 10кВ №14 ПС Юрловская
12006721 | 3421 | ВЛ 10кВ № 4 Вырубовская
12006722 | 3423 | ВЛ 10кВ №14 ПС КИМ
12006723 | 3425 | ВЛ 10кВ № 10 Староюрьевская
12006724 | 3426 | ВЛ 10кВ № 1 Вишневская
12006725 | 3427 | ВЛ 10кВ № 8 Никифоровская
12006726 | 3428 | ВЛ 6кВ Учхоз Комсомолец
12006727 | 3429 | ВЛ 10кВ № 3 Яблоновецкая
12006728 | 3438 | ВЛ 10кВ № 6 Хмелевская
12006729 | 3439 | ВЛ 10кВ №13 ПС Сабуровская
12006730 | 3440 | ВЛ 10кВ № 8 Староюрьевская
12006731 | 3446 | ВЛ 10кВ № 4 Никифоровская
12006732 | 3447 | ВЛ 10кВ № 3 Волчковская
12006733 | 3448 | ВЛ 10кВ №05 ПС Тарбеевская
12006734 | 3451 | ВЛ 10кВ №04 ПС Хоботовская
12006735 | 3453 | ВЛ 10кВ № 3 Волчковская
12006736 | 3454 | ВЛ 10кВ №01 ПС Тарбеевская
12006737 | 3455 | ВЛ 10кВ № 1 Н.Юрьевская
12006738 | 3459 | ВЛ 10кВ № 4 Хмелевская
12006739 | 3460 | ВЛ 10кВ №01 ПС Тарбеевская
12006740 | 3461 | ВЛ 10кВ №05 ПС Тарбеевская
12006741 | 3464 | ВЛ 10кВ № 5 Староюрьевская
12006742 | 3465 | ВЛ 10кВ № 3 Хмелевская
12006743 | 3470 | ВЛ 10кВ №14 ПС КИМ
12006744 | 3474 | ВЛ 10кВ № 5 Староюрьевская
12006745 | 3475 | ВЛ 10кВ № 1 Б.Избердеевская
12006746 | 3476 | ВЛ 10кВ № 2 Никифоровская
12006747 | 3477 | ВЛ 10кВ №12 ПС Ранинская
12006748 | 3478 | ВЛ 10кВ № 5 Староюрьевская
12006749 | 3479 | ВЛ 10кВ № 6 Староюрьевская
12006750 | 3480 | ВЛ 10кВ № 4 Б.Избердеевская
12006751 | 3481 | ВЛ 6кВ Учхоз Комсомолец
12006752 | 3482 | ВЛ 10кВ № 4 Б.Избердеевская
12006753 | 3485 | ВЛ 10кВ № 10 Староюрьевская
12006754 | 3486 | ВЛ 10кВ № 6 Хмелевская
12006755 | 3487 | ВЛ 10кВ № 4 Б.Избердеевская
12006756 | 3488 | ВЛ 10кВ №03 ПС Устьинская
12006757 | 3492 | ВЛ 10кВ № 5 Хмелевская
12006758 | 3493 | ВЛ 10кВ № 2 Первомайская
12006759 | 3494 | ВЛ 10кВ №13 ПС Жидиловская
12006760 | 3496 | ВЛ 6кВ Учхоз Комсомолец
12006762 | 3500 | ВЛ 10кВ № 5 Староюрьевская
12006763 | 3504 | ВЛ 10кВ № 3 Вырубовская
12006764 | 3505 | ВЛ 10кВ № 4 Первомайская
12006765 | 3507 | ВЛ 10кВ №13 ПС Жидиловская
12006766 | 3511 | ВЛ 10кВ № 8 Никифоровская
12006767 | 3512 | ВЛ 6кВ ВЧ-1
12006768 | 3513 | ВЛ 10кВ №07 ПС Жидиловская
12006769 | 3514 | ВЛ 10кВ № 3 Вырубовская
12006770 | 3518 | ВЛ 10кВ №05 ПС Н.Сеславинская
12006771 | 3519 | ВЛ 10кВ № 8 Глазковская
12006772 | 3522 | ВЛ 10кВ №16 ПС Хоботовская
12006773 | 3524 | ВЛ 10кВ № 1 Хмелевская
12006774 | 3525 | ВЛ 10кВ № 1 Никифоровская
12006775 | 3526 | ВЛ 10кВ № 2 Рахманинская
12006777 | 3528 | ВЛ 10кВ № 3 Волчковская
12006778 | 3538 | ВЛ 10кВ № 3 Скобелевская
12006779 | 3539 | ВЛ 10кВ № 4 Козьмадемьяновская
12006781 | 3548 | ВЛ 10кВ №04 ПС Н.Васильевская
12006782 | 3549 | ВЛ 10кВ № 4 Скобелевская
12006784 | 3551 | ВЛ 10кВ №03 ПС Н.Сеславинская
12006785 | 3553 | ВЛ 10кВ № 8 Староюрьевская
12006786 | 3558 | ВЛ 10кВ № 2 Рахманинская
12006788 | 3565 | ВЛ 10кВ № 5 Никифоровская
12006789 | 3570 | ВЛ 10кВ №15 ПС Сабуровская
12006790 | 3571 | ВЛ 10кВ № 8 Никифоровская
12006791 | 3572 | ВЛ 10кВ № 4 Изосимовская
12006792 | 3573 | ВЛ 10кВ № 6 Хмелевская
12006793 | 3576 | ВЛ 10кВ № 2 Рахманинская
12006794 | 3577 | ВЛ 10кВ № 3 Б.Избердеевская
12006795 | 3578 | ВЛ 10кВ № 3 Кочетовская
12006796 | 3580 | ВЛ 10кВ № 4 Б.Избердеевская
12006797 | 3581 | ВЛ 10кВ № 3 Изосимовская
12006798 | 3584 | ВЛ 10кВ № 6 Б.Избердеевская
12006799 | 3586 | ВЛ 10кВ №05 ПС Тарбеевская
12006800 | 3587 | ВЛ 10кВ № 2 Хмелевская
12006801 | 3588 | ВЛ 10кВ № 2 Козьмадемьяновская
12006802 | 3591 | ВЛ 10кВ № 10 Староюрьевская
12006803 | 3604 | ВЛ 10кВ № 6 Никифоровская
12006804 | 3606 | ВЛ 10кВ № 8 Староюрьевская
12006805 | 3642 | ВЛ 10кВ № 3 Староюрьевская
12006806 | 3644 | ВЛ 10кВ № 4 Глазковская
12006807 | 3646 | ВЛ 10кВ № 1 Глазковская
12006808 | 3649 | ВЛ 10кВ № 5 Пригородная
12006809 | 3651 | ВЛ 10кВ № 7 Изосимовская
12006810 | 3652 | ВЛ 10кВ №03 Петровская
12006811 | 3653 | ВЛ 10кВ № 4 Н.Юрьевская
12006812 | 3657 | ВЛ 10кВ №05 ПС Тарбеевская
12006813 | 3662 | ВЛ 10кВ № 3 Глазковская
12006814 | 3663 | ВЛ 10кВ № 5 Екатерининская
12006815 | 3664 | ВЛ 10кВ № 8 Глазковская
12006816 | 3669 | ВЛ 10кВ №11 Петровская
12006817 | 3672 | ВЛ 10кВ № 5 Екатерининская
12006818 | 3674 | ВЛ 10кВ №03 ПС Юрловская
12006819 | 3675 | ВЛ 10кВ № 6 Волчковская
12006820 | 3676 | ВЛ 10кВ №04 ПС Хоботовская
12006821 | 3677 | ВЛ 10кВ №16 ПС Н.Васильевская
12006822 | 3678 | ВЛ 10кВ №07 ПС Жидиловская
12006823 | 3682 | ВЛ 10кВ №10 Петровская
12006824 | 3691 | ВЛ 10кВ № 4 Староюрьевская
12006825 | 3709 | ВЛ 10кВ № 1 Вырубовская
12006826 | 3711 | ВЛ 10кВ №03 ПС Н.Сеславинская
12006827 | 3713 | ВЛ 10кВ № 1 Яблоновецкая
12006828 | 3728 | ВЛ 10кВ №07 ПС Хоботовская
12006829 | 3729 | ВЛ 10кВ № 2 Волчковская
12006830 | 3733 | ВЛ 10кВ № 6 Волчковская
12006831 | 3734 | ВЛ 10кВ №11 Петровская
12006832 | 3735 | ВЛ 10кВ № 2 Дмитриевская
12006833 | 3740 | ВЛ 10кВ №13 Петровская
12006834 | 3741 | ВЛ 10кВ №20 ПС Хоботовская
12006835 | 3742 | ВЛ 10кВ №05 ПС Ситовская
12006836 | 3755 | ВЛ 10кВ №10 ПС Юрловская
12006837 | 3760 | ВЛ 10кВ №14 ПС Н.Васильевская
12006838 | 3776 | ВЛ 10кВ № 4 Староюрьевская
12006839 | 3780 | ВЛ 10кВ № 3 Хмелевская
12006840 | 3788 | ВЛ 10кВ № 1 Яблоновецкая
12006841 | 3789 | ВЛ 10кВ № 8 Староюрьевская
12006842 | 3790 | ВЛ 10кВ №03 Петровская
12006843 | 3791 | ВЛ 10кВ № 3 Староюрьевская
12006844 | 3792 | ВЛ 10кВ № 10 Староюрьевская
12006845 | 3797 | ВЛ 10кВ № 2 Хмелевская
12006846 | 3804 | ВЛ 10кВ №19 ПС Н.Сеславинская
12006847 | 3806 | ВЛ 10кВ № 3 Хмелевская
12006848 | 3808 | ВЛ 10кВ №06 ПС Б.Дорога
12006849 | 3809 | ВЛ 10кВ №01 ПС Тарбеевская
12006850 | 3810 | ВЛ 10кВ № 4 Никифоровская
12006851 | 3811 | ВЛ 10кВ № 3 Вырубовская
12006852 | 3812 | ВЛ 10кВ № 3 Староюрьевская
12006853 | 3815 | ВЛ 10кВ № 4 Дмитриевская
12006854 | 3816 | ВЛ 10кВ № 3 Хмелевская
12006855 | 3817 | ВЛ 10кВ №14 ПС КИМ
12006856 | 3818 | ВЛ 10кВ № 5 Екатерининская
12006857 | 3819 | ВЛ 10кВ № 8 Рахманинская
12006858 | 3821 | ВЛ 10кВ №20 ПС Хоботовская
12006859 | 3823 | ВЛ 10кВ №01 ПС Ситовская
12006860 | 3824 | ВЛ 10кВ № 4 Вишневская
12006861 | 3826 | ВЛ 10кВ № 4 Екатерининская
12006862 | 3829 | ВЛ 10кВ №07 ПС Жидиловская
12006863 | 3831 | ВЛ 10кВ № 7 Глазковская
12006864 | 3832 | ВЛ 10кВ №07 ПС Жидиловская
12006865 | 3833 | ВЛ 10кВ № 8 Глазковская
12006866 | 3836 | ВЛ 10кВ № 7 Б.Избердеевская
12006867 | 3837 | ВЛ 10кВ № 2 Б.Избердеевская
12006868 | 3839 | ВЛ 6кВ Асфальтовый завод
12006869 | 3840 | ВЛ 10кВ № 4 Б.Избердеевская
12006870 | 3844 | ВЛ 10кВ № 3 Хмелевская
12006871 | 3846 | ВЛ 10кВ № 1 Глазковская
12006872 | 3849 | ВЛ 10кВ № 2 Хмелевская
12006873 | 3850 | ВЛ 10кВ № 1 Пригородная
12006874 | 3852 | ВЛ 10кВ №13 ПС Ситовская
12006875 | 3853 | ВЛ 10кВ № 5 Хмелевская
12006876 | 3854 | ВЛ 10кВ №05 ПС Кленская
12006877 | 3855 | ВЛ 10кВ № 2 Волчковская
12006878 | 3857 | ВЛ 10кВ №13 Коминтерн
12006879 | 3858 | ВЛ 10кВ №11 ПС Сестренская
12006880 | 3859 | ВЛ 10кВ №13 Петровская
12006881 | 3861 | ВЛ 10кВ № 8 Староюрьевская
12006882 | 3862 | ВЛ 10кВ №01 ПС Устьинская
12006883 | 3866 | ВЛ 10кВ № 6 Изосимовская
12006884 | 3869 | ВЛ 10кВ № 1 Глазковская
12006885 | 3872 | ВЛ 10кВ №05 ПС Тарбеевская
12006886 | 3897 | ВЛ 10кВ № 1 Глазковская
12006887 | 3905 | ВЛ 10кВ № 6 Изосимовская
12006888 | 3907 | ВЛ 10кВ № 2 Глазковская
12006889 | 3908 | ВЛ 10кВ № 6 Глазковская
12006890 | 3910 | ВЛ 10кВ № 2 Кочетовская
12006891 | 3911 | ВЛ 10кВ № 2 Вырубовская
12006892 | 3921 | ВЛ 10кВ №06 ПС Н.Васильевская
12006893 | 3926 | ВЛ 10кВ №04 ПС Ранинская
12006894 | 3928 | ВЛ 6кВ Учхоз Комсомолец
12006895 | 3929 | ВЛ 10кВ № 1 Глазковская
12006896 | 3931 | ВЛ 10кВ № 3 Вырубовская
12006897 | 3932 | ВЛ 10кВ № 4 Дмитриевская
12006898 | 3933 | ВЛ 10кВ № 2 Вишневская
12006899 | 3935 | ВЛ 10кВ № 4 Вырубовская
12006900 | 3936 | ВЛ 10кВ № 5 Вырубовская
12006901 | 3937 | ВЛ 10кВ № 2 Хмелевская
12006902 | 3938 | ВЛ 10кВ №05 ПС Тарбеевская
12006903 | 3939 | ВЛ 10кВ № 2 Кочетовская
12006904 | 3943 | ВЛ 10кВ № 10 Староюрьевская
12006905 | 3944 | ВЛ 10кВ №07 ПС Б.Дорога
12006906 | 3945 | ВЛ 10кВ № 10 Староюрьевская
12006907 | 3946 | ВЛ 10кВ №04 ПС Ранинская
12006908 | 3947 | ВЛ 10кВ №04 ПС Н.Васильевская
12006909 | 4005 | ВЛ 10кВ № 2 Н.Архангельское
12006910 | 4008 | ВЛ 10кВ №05 ПС Тарбеевская
12006911 | 4010 | ВЛ 10кВ №01 ПС Тарбеевская
12006912 | 4013 | ВЛ 10кВ № 4 Кочетовская
12006913 | 4014 | ВЛ 10кВ №01 ПС Устьинская
12006914 | 4017 | ВЛ 10кВ №13 ПС Ситовская
12006915 | 4020 | ВЛ 10кВ № 6 Глазковская
12006916 | 4021 | ВЛ 10кВ № 7 Б.Избердеевская
12006917 | 4023 | ВЛ 6кВ Учхоз Комсомолец
12006918 | 4024 | ВЛ 6кВ Учхоз Комсомолец
12006919 | 4025 | ВЛ 10кВ № 6 Изосимовская
12006920 | 4027 | ВЛ 10кВ №15 ПС Хоботовская
12006921 | 4028 | ВЛ 10кВ № 2 Первомайская
12006922 | 4042 | ВЛ 6кВ Асфальтовый завод
12006923 | 4044 | ВЛ 10кВ № 8 Староюрьевская
12006924 | 4045 | ВЛ 10кВ №12 ПС Б.Дорога
12006925 | 4047 | ВЛ 10кВ №04 ПС Ранинская
12006926 | 4048 | ВЛ 10кВ № 8 Глазковская
12006927 | 4049 | ВЛ 10кВ №05 ПС Тарбеевская
12006928 | 4055 | ВЛ 10кВ № 2 Никифоровская
12006929 | 4058 | ВЛ 10кВ № 4 Изосимовская
12006930 | 4062 | ВЛ 10кВ № 2 Первомайская
12006931 | 4064 | ВЛ 10кВ № 4 Глазковская
12006932 | 4069 | ВЛ 10кВ №09 ПС КИМ
12006933 | 4074 | ВЛ 10кВ №13 ПС Ситовская
12006934 | 4075 | ВЛ 10кВ № 3 Первомайская
12006935 | 4076 | ВЛ 10кВ № 2 Первомайская
12006936 | 4077 | Переход ВЛ-10КВ Богоявленск-Ранинбург
12006937 | 4078 | ВЛ 10кВ №16 ПС КИМ
12006938 | 4079 | ВЛ 10кВ № 2 Никифоровская
12006939 | 4080 | ВЛ 10кВ №14 ПС Сабуровская
12006940 | 4081 | ВЛ 10кВ № 2 Никифоровская
12006941 | 4082 | ВЛ 10кВ №08 ПС Сабуровская
12006942 | 4083 | ВЛ 10кВ № 6 Изосимовская
12006943 | 4087 | ВЛ 10кВ №16 Петровская
12006944 | 4089 | ВЛ 10кВ № 11 Никифоровская
12006945 | 4092 | ВЛ 10кВ № 5 Никифоровская
12006946 | 4097 | ВЛ 10кВ №05 ПС Тарбеевская
12006947 | 4100 | ВЛ 10кВ №04 ПС Ранинская
12006948 | 4191 | ВЛ 10кВ № 2 Пригородная
12006949 | 4195 | ВЛ 10кВ № 5 Кочетовская
12006950 | 4203 | ВЛ 10кВ №07 ПС Жидиловская
12006951 | 4207 | ВЛ 10кВ № 2 Вишневская
12006952 | 4208 | ВЛ 10кВ № 3 Изосимовская
12006953 | 4209 | ВЛ 10кВ №01 ПС Тарбеевская
12006954 | 4210 | ВЛ 10кВ № 2 Глазковская
12006955 | 4211 | ВЛ 10кВ № 6 Изосимовская
12006956 | 4215 | ВЛ 10кВ №01 ПС Устьинская
12006957 | 4217 | ВЛ 10кВ №15 ПС Хоботовская
12006958 | 4223 | ВЛ 10кВ № 7 Глазковская
12006959 | 4225 | ВЛ 6кВ Учхоз Комсомолец
12006960 | 4226 | ВЛ 10кВ № 1 Кочетовская
12006961 | 4227 | ВЛ 10кВ № 5 Кочетовская
12006962 | 4231 | ВЛ 6кВ Комхоз-1 ПС Первомайская (с кабельными вставками)
12006963 | 4232 | ВЛ 6кВ Комхоз-1 ПС Первомайская
12006964 | 14000 | ВЛ 10кВ № 6 Глазковская
12006965 | 14001 | ВЛ 10кВ №13 ПС Жидиловская
12006966 | 14002 | ВЛ 10кВ №07 ПС Жидиловская
12006967 | 14003 | ВЛ 10кВ №13 ПС Жидиловская
12006968 | 14004 | ВЛ 10кВ № 4 Хмелевская
12006969 | 14005 | ВЛ 10кВ № 5 Хмелевская
12006970 | 14007 | ВЛ 6кВ Комхоз-1 ПС Первомайская
12006971 | 14009 | ВЛ 6кВ Комхоз-2 ПС Первомайская (с кабельными вставками)
12006972 | 14012 | ВЛ 10кВ №16 ПС КИМ
12006973 | 14013 | ВЛ 10кВ №11 Петровская
12006974 | 14014 | ВЛ 10кВ №03 Петровская
12006975 | 14015 | ВЛ 10кВ №14 Петровская
12006976 | 14016 | ВЛ 10кВ №16 Петровская
12006977 | 14017 | ВЛ 10кВ №16 Петровская
12006978 | 14018 | ВЛ 10кВ №16 Петровская (совм. подв 5,866км)
12006979 | 14063 | ВЛ 10кВ № 1 Б.Избердеевская
12006980 | 14065 | ВЛ 10кВ № 3 Глазковская
12006981 | 14066 | ВЛ 10кВ № 1 Кочетовская
12006982 | 14067 | ВЛ 10кВ № 6 Хмелевская
12006983 | 14068 | ВЛ 10кВ № 3 Вырубовская
12006984 | 14079 | ВЛ 10кВ №10 ПС Юрловская
12006985 | 14080 | ВЛ 10кВ №16 Петровская
12006986 | 14081 | ВЛ 10кВ №03 Петровская
12006987 | 14082 | ВЛ 10кВ №10 Петровская
12006988 | 14092 | ВЛ 6кВ Комхоз-3 ПС Первомайская (с кабельными вставками)
12006989 | 14096 | ВЛ 10кВ №19 ПС Н.Сеславинская
12006990 | 14123 | ВЛ 10кВ № 2 Первомайская
12006991 | 14124 | ВЛ 6кВ Комхоз-1 ПС Первомайская
12006992 | 14125 | ВЛ 6кВ Комхоз-2 ПС Первомайская
12006993 | 14133 | ВЛ 10кВ № 4 Староюрьевская
12006994 | 14134 | ВЛ 10кВ № 4 Староюрьевская
12006995 | 14136 | ВЛ 10кВ № 4 Староюрьевская
12006996 | 14148 | ВЛ 10кВ № 6 Староюрьевская
12006997 | 14149 | ВЛ 10кВ №16 ПС КИМ
12006998 | 24521 | ВЛ 10кВ № 3 Кочетовская
12006999 | 24522 | ВЛ 10кВ № 5 Кочетовская
12007000 | 24523 | ВЛ 10кВ № 4 Глазковская
12007001 | 24524 | ВЛ 10кВ № 6 Изосимовская
12007002 | 24525 | ВЛ 10кВ № 8 Глазковская
12007003 | 24526 | ВЛ 10кВ № 7 Глазковская
12007006 | 29061 | ВЛ 10кВ №11 ПС Дружба
12007007 | 29062 | ВЛ 10кВ №01 ПС Дружба
12007008 | 29063 | ВЛ 10кВ №07 ПС Дружба
12007009 | 30651 | ВЛ 10кВ №05 ПС Тарбеевская
12007010 | 30652 | ВЛ 6кВ Совхоз Будаговского
12007011 | 30653 | ВЛ 6кВ ВЧ-1
12007012 | 32351 | ВЛ 10кВ №06 ПС Б.Дорога
12007013 | 32352 | ВЛ 10кВ № 1 Скобелевская
12007014 | 36421 | ВЛ 10кВ № 2 Н.Юрьевская
12007015 | 36422 | ВЛ 10кВ №13 ПС Б.Дорога
12007016 | 38571 | ВЛ 10кВ №07 Коминтерн
12007017 | 38572 | ВЛ 10кВ № 1 Пригородная
12007018 | 38573 | ВЛ 10кВ №07 ПС Жидиловская
12007019 | 40361 | ВЛ 10кВ №13 ПС Ситовская
12007020 | 14151 | ВЛ 10кВ № 1 Староюрьевская
12007021 | 14152 | ВЛ 10кВ № 10 Староюрьевская
12007022 | 14153 | ВЛ 10кВ № 4 Староюрьевская
12007023 | 14154 | ВЛ 10кВ № 3 Староюрьевская
12007025 | 2085 | ВЛ 0,4кВ № 1, 2 ТП 1181; №1 ТП 1182"
12007026 | 2086 | ВЛ 0,4кВ № 1, 2 ТП 43 с.Озерки
12007027 | 2087 | ВЛ 0,4кВ № 1, 2 ТП 41 с.З.Старинка
12007028 | 2088 | ВЛ 0,4кВ № 1-5 ТП 42 с.В.Старинка
12007029 | 2089 | ВЛ 0,4кВ № 1 ТП 1300 к-з Ленина
12007030 | 2090 | ВЛ 0,4кВ № 2 ТП 25 с.Степановка
12007031 | 2091 | ВЛ 0,4кВ № 1, 2 ТП 44 с.Озерки
12007032 | 2093 | ВЛ 0,4кВ № 2 ТП 40 с.Чебоксары
12007033 | 2095 | ВЛ 0,4кВ № 1-3 ТП 21
12007034 | 2096 | ВЛ 0,4кВ № 2 ТП 52 с.Ярославка-1
12007035 | 2098 | ВЛ 0,4кВ № 1, 2 ТП 34 Ранинское лес-во
12007036 | 2099 | ВЛ 0,4кВ № 2 ТП 50 с.Ярославка-2
12007037 | 2100 | ВЛ 0,4кВ № 1 ТП 20 с.Сычевка
12007038 | 2101 | ВЛ 0,4кВ № 2 ТП 143, №1 ТП 729, №3 ТП 1540
12007039 | 2102 | ВЛ 0,4кВ № 1, 2 ТП 16 с.Знаменка
12007040 | 2103 | ВЛ 0,4кВ № 1, 2 ТП 906, №1 ТП 124 с.Сурена
12007041 | 2105 | ВЛ 0,4кВ № 1, 2 ТП 745 уч.хоз им.Калинина
12007042 | 2106 | ВЛ 0,4кВ № 1 ТП 730 с.Знаменка
12007043 | 2107 | ВЛ 0,4кВ № 1 ТП 15 Башовка
12007044 | 2109 | ВЛ 0,4кВ № 1-3 ТП 1541 р.п.Дмитриевка
12007045 | 2110 | ВЛ 0,4кВ № 3 ТП 36 с.Ярославка-2
12007046 | 2111 | ВЛ 0,4кВ № 1, 2 ТП 38 с.Ярославка-2
12007047 | 2112 | ВЛ 0,4кВ № 2 ТП 982 с.Александровка
12007048 | 2113 | ВЛ 0,4кВ № 1-3 ТП 39 с.Ярославка-2
12007049 | 2114 | ВЛ 0,4кВ № 3 ТП 24 с.Степановка
12007050 | 2130 | ВЛ 0,4кВ № 1 ТП 1371 Лесозавод
12007052 | 2136 | ВЛ 0,4кВ № 3 ТП 110 с.Песчаное (школа)
12007053 | 2137 | ВЛ 0,4кВ № 1 ТП 122 с.Любезное (ток)
12007054 | 2138 | ВЛ 0,4кВ № 2 ТП 1308 с.Никольское
12007055 | 2139 | ВЛ 0,4кВ № 1, 2 ТП 679 д.Гостеевка
12007057 | 2143 | ВЛ 0,4кВ № 1 ТП 119 с.Петровское
12007059 | 2145 | ВЛ 0,4кВ № 1-2 ТП 117 д.Лебедево
12007060 | 2147 | ВЛ 0,4кВ № 1-3 ТП 115 с.Юрловка (школа)
12007061 | 2148 | ВЛ 0,4кВ № 1 ТП 113 с.Юрловка (МТФ)
12007062 | 2149 | ВЛ 0,4кВ № 1, 2 ТП 112 с.Юрловка
12007063 | 2150 | ВЛ 0,4кВ № 1, 2 ТП 263 Дачи,домик охотника
12007065 | 2152 | ВЛ 0,4кВ № 3 ТП 129
12007066 | 2153 | ВЛ 0,4кВ № 2 ТП 124 с.Сурена
12007067 | 2154 | ВЛ 0,4кВ № 1 ТП 156, №1-3 ТП 125
12007068 | 2155 | ВЛ 0,4кВ № 1 ТП 982, №1, 2 ТП 129
12007069 | 2156 | ВЛ 0,4кВ № 1-3 ТП 1564 Лесничество
12007070 | 2158 | ВЛ 0,4кВ № 1 ТП 1183 Инкубатор
12007071 | 2159 | ВЛ 0,4кВ № 1 ТП 426 с.Знаменка
12007072 | 2160 | ВЛ 0,4кВ № 1, 2, 4 ТП 425 д.Поповка
12007073 | 2161 | ВЛ 0,4кВ № 1-3 ТП 427 с.Знаменка (школа)
12007074 | 2162 | ВЛ 0,4кВ № 1, 2 ТП 428 с.Б.Знаменка (школа
12007075 | 2163 | ВЛ 0,4кВ № 1, 2 ТП 424 д.М.Знаменка
12007077 | 2176 | ВЛ 0,4кВ № 1 ТП 1318 с.Гавриловка
12007079 | 2182 | ВЛ 0,4кВ № 1-3 ТП 457 с.М.Лазовка
12007080 | 2184 | ВЛ 0,4кВ № 1 ТП 443 с.Павлово-Титово
12007081 | 2186 | ВЛ 0,4кВ № 2 ТП 1079 Свистовка
12007082 | 2188 | ВЛ 0,4кВ № 1, 2 ТП 458 д.Мосоловка
12007083 | 2189 | ВЛ 0,4кВ № 1, 2 ТП 466 д.Барановка
12007084 | 2191 | ВЛ 0,4кВ № 1 ТП 439 д.Коротеевка
12007085 | 2193 | ВЛ 0,4кВ № 1-4 ТП 438 д.Гусевка
12007086 | 2195 | ВЛ 0,4кВ № 1, 2 ТП 459 д.Барановка
12007087 | 2197 | ВЛ 0,4кВ № 1 ТП 441 п.Н.Жизнь
12007088 | 2208 | ВЛ 0,4кВ № 1 ТП 430 с.Мордовка (почта)
12007089 | 2209 | ВЛ 0,4кВ № 1-3 ТП 429 с.Волчки
12007091 | 2215 | ВЛ 0,4кВ № 1, 2 ТП 484 с.Чичерино (СТФ)
12007092 | 2218 | ВЛ 0,4кВ № 1, 2 ТП 479 с.Афанасьевка
12007093 | 2219 | ВЛ 0,4кВ № 1 ТП 483 с.Чичерино (школа)
12007094 | 2220 | ВЛ 0,4кВ № 1, 2 ТП 482 с.Чичерино (с/совет
12007095 | 2221 | ВЛ 0,4кВ № 1 ТП 481 с.Сергиевка
12007096 | 2223 | ВЛ 0,4кВ № 1 ТП 354 с.Тынково (МТФ)
12007097 | 2224 | ВЛ 0,4кВ № 1 ТП 366 с.Тофино
12007098 | 2225 | ВЛ 0,4кВ № 1, 2 ТП 368 с.Тофино
12007099 | 2227 | ВЛ 0,4кВ № 2 ТП 479 с.Афанасьевка
12007100 | 2228 | ВЛ 0,4кВ № 1 ТП 489 с.Чегловка
12007101 | 2229 | ВЛ 0,4кВ № 1-3 ТП 490 с.Чегловка (школа)
12007102 | 2230 | ВЛ 0,4кВ № 1, 2 ТП 491 с.Чибизовка
12007103 | 2231 | ВЛ 0,4кВ № 1 ТП 487 с.Снежково
12007105 | 2233 | ВЛ 0,4кВ № 1, 3 ТП 912 с.Шехмань (школа)
12007106 | 2234 | ВЛ 0,4кВ № 1-3 ТП 401 с.Озерки (МТФ)
12007107 | 2235 | ВЛ 0,4кВ № 1, 2 ТП 409 с.Шехмань
12007108 | 2237 | ВЛ 0,4кВ № 1 ТП 678 Хоздвор
12007109 | 2239 | ВЛ 0,4кВ № 1, 2 ТП 462 с.Шехмань
12007110 | 2240 | ВЛ 0,4кВ № 1 ТП 404 с.Шехмань (ЛМС)
12007111 | 2242 | ВЛ 0,4кВ № 1-3 ТП 402 с.Шехмань
12007112 | 2243 | ВЛ 0,4кВ № 1 ТП 361 с.Песковатка
12007114 | 2245 | ВЛ 0,4кВ № 2 ТП 362 с.Песковатка
12007115 | 2246 | ВЛ 0,4кВ № 1 ТП 365 с.Борисовка
12007116 | 2251 | ВЛ 0,4кВ № 1, 2 ТП 374 с.Фоновка
12007117 | 2255 | ВЛ 0,4кВ № 1, 2 ТП 371 с.Красиловка
12007118 | 2257 | ВЛ 0,4кВ № 1, 2 ТП 355 с.Крутое (МТФ)
12007119 | 2259 | ВЛ 0,4кВ № 1 ТП 358 д.Калиновка
12007120 | 2260 | ВЛ 0,4кВ № 1, 2 ТП 357 с.Крутое
12007121 | 2262 | ВЛ 0,4кВ № 1, 2 ТП 400 с.Б.Избердей
12007122 | 2263 | ВЛ 0,4кВ № 1 ТП 399 с.Б.Избердей (школа
12007123 | 2266 | ВЛ 0,4кВ № 2 ТП 396 с.Б.Избердей
12007124 | 2267 | ВЛ 0,4кВ № 1, 2 ТП 397 с.Крутое (почта)
12007125 | 2268 | ВЛ 0,4кВ № 1, 2 ТП 378 с.Хренное
12007127 | 2270 | ВЛ 0,4кВ № 1-5 ТП 379 с. Хренное
12007128 | 2271 | ВЛ 0,4кВ № 1, 2 ТП 380 с.Яблоновец
12007129 | 2272 | ВЛ 0,4кВ № 1-4 ТП 381 с.Яблоновец
12007130 | 2273 | ВЛ 0,4кВ № 1, 2 ТП 382 с.Яблоновец
12007131 | 2274 | ВЛ 0,4кВ № 3 ТП 383 с.Яблоновец
12007132 | 2275 | ВЛ 0,4кВ № 1-3 ТП 384 с.Яблоновец (МТМ)
12007133 | 2276 | ВЛ 0,4кВ № 1, 2 ТП 386 с.Яблоновец
12007134 | 2277 | ВЛ 0,4кВ № 2 ТП 868 с.Лаврово
12007135 | 2279 | ВЛ 0,4кВ № 2 ТП 179 с.Ярок
12007136 | 2382 | ВЛ 0,4кВ № 1-3 ТП 767 с.Никольское
12007137 | 2383 | ВЛ 0,4кВ № 1 ТП 772 с.М.Снежеток
12007138 | 2384 | ВЛ 0,4кВ № 1 ТП 1042 с.Ил.Бригадирское
12007139 | 2396 | ВЛ 0,4кВ № 1-3 ТП 560 с.Н.Архангельское
12007140 | 2398 | ВЛ 0,4кВ № 1, 2 ТП 722 с.Хоб.Богоявленское
12007141 | 2399 | ВЛ 0,4кВ № 1-3 ТП 537 с.Хоб.Богоявленское
12007142 | 2400 | ВЛ-0,4кВТП 88 с.Хоботово-Богоявл
12007143 | 2401 | ВЛ 0,4кВ № 2 ТП 203 Дачи
12007144 | 2404 | ВЛ 0,4кВ № 1, 2 ТП 168 ул.Куйбышева
12007145 | 2405 | ВЛ 0,4кВ № 1, 2 ТП 766 д.Анненка
12007146 | 2406 | ВЛ 0,4кВ № 3 ТП 552, №1 ТП 765
12007147 | 2408 | ВЛ 0,4кВ № 1, 3 ТП 556, № 1, 2 ТП 557, № 1-3 ТП 1511
12007148 | 2409 | ВЛ 0,4кВ № 1 ТП 554, №2 ТП 552
12007149 | 2411 | ВЛ 0,4кВ № 2 ТП 556 с.Новосеславино
12007150 | 2412 | ВЛ 0,4кВ № 1 ТП 534 с.Хоб.Васильевское
12007151 | 2422 | ВЛ 0,4кВ № 1 ТП 517 с.Ил.Дмитриевское
12007152 | 2424 | ВЛ 0,4кВ № 1 ТП 495 с.Н.Богоявленское
12007153 | 2425 | ВЛ 0,4кВ № 1-3 ТП 1220 с.Ил.Дмитриевское
12007154 | 2426 | ВЛ 0,4кВ № 3 ТП 545 д.Колбовка
12007155 | 2429 | ВЛ 0,4кВ № 1-3 ТП 542 с.Н.Козьмодемьянов
12007156 | 2431 | ВЛ 0,4кВ № 1 ТП 535 с.Ст.Козьмодемьянов
12007157 | 2434 | ВЛ 0,4кВ № 1-3 ТП 74 с.Змеевка
12007158 | 2441 | ВЛ 0,4кВ № 2, 3 ТП 543 с.Хоб.Богоявленское
12007159 | 2443 | ВЛ 0,4кВ № 1, 2 ТП 494 с.Новоклёнское
12007160 | 2453 | ВЛ 0,4кВ № 1 ТП 668 с.Новоспасское
12007161 | 2454 | ВЛ 0,4кВ № 1, 2 ТП 676, № 1-4 ТП 684
12007162 | 2455 | ВЛ 0,4кВ № 1-3 ТП 705 д.Иванжитово
12007163 | 2457 | ВЛ 0,4кВ № 1, 2 ТП 670, №1 ТП 809 с.Новоспасское
12007164 | 2458 | ВЛ-0,4кВ от ТП№671 с.Ил.Бригадирское 0,945км
12007165 | 2459 | ВЛ 0,4кВ № 1, 2 ТП 743, №1 ТП 1347
12007166 | 2468 | ВЛ 0,4кВ № 2 ТП 1042 с.Ил.Бригадирское
12007167 | 2469 | ВЛ 0,4кВ № 1-3 ТП 742 с.Фонвизино
12007168 | 2470 | ВЛ 0,4кВ № 1-3 ТП 744 с.Хоботово
12007169 | 2471 | ВЛ 0,4кВ № 1-3 ТП 787 с.Хоботово
12007170 | 2472 | ВЛ 0,4кВ № 1 ТП 672, №1, 2 ТП 1510
12007171 | 2473 | ВЛ 0,4кВ № 2 ТП 1042 с.Ил.Бригадирское
12007172 | 2477 | ВЛ 0,4кВ № 3 ТП 1510, №1 ТП 507,ТП 675
12007173 | 2478 | ВЛ 0,4кВ № 1 ТП 1200 с.Екатеринино
12007174 | 2480 | ВЛ 0,4кВ № 1 ТП 1259, ТП 733
12007175 | 2481 | ВЛ 0,4кВ № 1 ТП 844 д.Богдановка
12007176 | 2483 | ВЛ 0,4кВ № 1 ТП 28 с.Екатеринино
12007177 | 2484 | ВЛ 0,4кВ № 1 ТП 870 с.Знаменка
12007178 | 2485 | ВЛ 0,4кВ № 1, 2 ТП 27, №1 ТП 1259
12007179 | 2486 | ВЛ 0,4кВ № 1-3 ТП 904 Замостье
12007180 | 2489 | ВЛ 0,4кВ № 1 ТП 59 п.Отруба
12007181 | 2490 | ВЛ 0,4кВ № 3 ТП 1515, №1,2 ТП 1516 р.п.Дмитриевка
12007182 | 2491 | ВЛ 0,4кВ № 1 ТП 1286 с.Екатеринино
12007183 | 2494 | ВЛ 0,4кВ № 2 ТП 135 с.Вырубово
12007184 | 2495 | ВЛ 0,4кВ № 1, 2 ТП 133 с.Языково
12007185 | 2496 | ВЛ 0,4кВ № 1 ТП 132 с.Гомзяки
12007187 | 2498 | ВЛ 0,4кВ № 1 ТП 137 с.Бибиково
12007188 | 2499 | ВЛ 0,4кВ № 1, 2 ТП 346 с.Александровка
12007189 | 2500 | ВЛ 0,4кВ № 2 ТП 132 с.Гомзяки
12007190 | 2501 | ВЛ 0,4кВ № 1, 2 ТП 136 с.Вырубово
12007191 | 2503 | ВЛ 0,4кВ № 1 ТП 134 с.Вырубово
12007192 | 2506 | ВЛ 0,4кВ № 1 ТП 31 пос.Майский
12007193 | 2526 | ВЛ 0,4кВ № 1, 2 ТП 575 с.Крутовское
12007194 | 2530 | ВЛ 0,4кВ № 2, 3 ТП 157 с.Никольское
12007195 | 2531 | ВЛ 0,4кВ № 1, 2 ТП 661
12007196 | 2533 | ВЛ 0,4кВ № 1 ТП 656 д.Андреевка
12007197 | 2534 | ВЛ 0,4кВ № 1-3 ТП 658 с.Вишневое
12007198 | 2535 | ВЛ 0,4кВ № 1, 2 ТП 681 с.Кочетовка
12007199 | 2538 | ВЛ 0,4кВ № 1 ТП 755 д.Рогожкино
12007200 | 2545 | ВЛ 0,4кВ № 1, 2 ТП 96,ТП 780 Красный Октябрь
12007201 | 2546 | ВЛ 0,4кВ № 2 ТП 202 с.Лаврово, с/совет
12007202 | 2558 | ВЛ 0,4кВ № 1 ТП 629 д.Развалы
12007203 | 2559 | ВЛ 0,4кВ № 1 ТП 46 с.Устье
12007205 | 2562 | ВЛ 0,4кВ № 1 ТП 245 с.Ранино, центр
12007206 | 2563 | ВЛ 0,4кВ № 1, 2 ТП 637 с.Скобелевка
12007207 | 2571 | ВЛ 0,4кВ № 1-3 ТП 665 с.Вишневое
12007208 | 2578 | ВЛ 0,4кВ № 1-3 ТП 594 с.Б.Дорога
12007209 | 2582 | ВЛ 0,4кВ № 1 ТП 336 с.Кочетовка (школа)
12007210 | 2589 | ВЛ 0,4кВ № 2 ТП 328 с.Алексеевка
12007212 | 2596 | ВЛ 0,4кВ № 1, 2 ТП 332 с.Павловка
12007213 | 2602 | ВЛ 0,4кВ № 1, 3 ТП 1074 с.Дубовое
12007215 | 2608 | ВЛ 0,4кВ № 2 ТП 14 с.Ст.Хмелевое
12007216 | 2609 | ВЛ 0,4кВ № 1, 2 ТП 293 д.Дуровка
12007218 | 2612 | ВЛ 0,4кВ № 1, 3 ТП 300 с.Н.Гаритово (школа)
12007219 | 2613 | ВЛ 0,4кВ № 1 ТП 299 с.Н.Горитово
12007220 | 2616 | ВЛ 0,4кВ № 2 ТП 298 с.Нарышкино (школа)
12007221 | 2617 | ВЛ 0,4кВ № 1-3 ТП 297 с.Нарышкино
12007222 | 2618 | ВЛ 0,4кВ № 1, 2 ТП 301 с.Н.Горитово
12007223 | 2619 | ВЛ 0,4кВ № 1 ТП 280 д.Решетовка
12007224 | 2620 | ВЛ 0,4кВ № 1 ТП 285 д.Казначеевка
12007225 | 2623 | ВЛ 0,4кВ № 2 ТП 201, ТП 1502, №1 ТП 868
12007226 | 2626 | ВЛ-0,4кВ от КТП №286 с.Ендовищево 2,11км
12007227 | 2628 | ВЛ 0,4кВ № 1 ТП 279 д.Семеновка
12007228 | 2630 | ВЛ 0,4кВ № 2 ТП 399 с.Б.Избердей (школа
12007230 | 2634 | ВЛ 0,4кВ № 1-2 ТП 325 д.Ивановка (школа)
12007231 | 2635 | ВЛ 0,4кВ № 1-2 ТП 322 с.Никольское
12007232 | 2636 | ВЛ 0,4кВ № 1-3 ТП 307 с.Ситовка (с/совет)
12007233 | 2638 | ВЛ 0,4кВ № 1, 2 ТП 308 с.Ситовка
12007234 | 2639 | ВЛ 0,4кВ № 1, 2 ТП 309 с.Ситовка
12007235 | 2640 | ВЛ 0,4кВ № 3 ТП 399 с.Б.Избердей (школа
12007236 | 2641 | ВЛ 0,4кВ № 1, 2 ТП 695 с.Радостное
12007237 | 2644 | ВЛ 0,4кВ № 1-2 ТП 316 с.Стеньшино (школа)
12007238 | 2645 | ВЛ 0,4кВ № 1 ТП 317 с.Стеньшино
12007239 | 2646 | ВЛ 0,4кВ № 1 ТП 319 с.Плеханово
12007240 | 2647 | ВЛ 0,4кВ № 1 ТП 320 с.Михайловка
12007241 | 2648 | ВЛ 0,4кВ № 1 ТП 321 с.Ивановка
12007242 | 2649 | ВЛ 0,4кВ № 1 ТП 323 с.Ивановка
12007243 | 2661 | ВЛ 0,4кВ № 1, 2 ТП 310 с.М.Алексеевка
12007244 | 2662 | ВЛ 0,4кВ № 1, 2 ТП 152 с.Изосимово
12007245 | 2663 | ВЛ 0,4кВ № 3 ТП 7, №1, 2 ТП 13
12007247 | 2665 | ВЛ 0,4кВ № 1 ТП 305 с.М.Самовец
12007248 | 2699 | ВЛ 0,4кВ № 1 ТП 53 с.Ярок, Б.Дорога
12007249 | 2700 | ВЛ 0,4кВ № 3 ТП 1563
12007250 | 2705 | ВЛ 0,4кВ № 1 ТП 588 с.Березовка
12007251 | 2707 | ВЛ 0,4кВ № 1, 2 ТП 71, №1 ТП 889
12007252 | 2709 | ВЛ 0,4кВ № 1 ТП 794, №2 ТП 986
12007253 | 2728 | ВЛ 0,4кВ № 1 ТП 777 с.Крутовское
12007254 | 2729 | ВЛ 0,4кВ № 1,2 ТП 778 с.Крутовское
12007256 | 2751 | ВЛ 0,4кВ № 2 ТП 804 д.Чебоксары
12007257 | 2752 | ВЛ 0,4кВ № 1, 2 ТП 547, №2 ТП 772
12007258 | 2754 | ВЛ 0,4кВ № 2, 3 ТП 495 с.Н.Богоявленское
12007259 | 2755 | ВЛ 0,4кВ № 1 ТП 896 с.Старосеславино
12007260 | 2756 | ВЛ 0,4кВ № 1 ТП 552 с.Никольское
12007261 | 2776 | ВЛ 0,4кВ № 1-4 ТП 823 с.Новоклёнское
12007262 | 2777 | ВЛ 0,4кВ № 1, 3 ТП 825 с.Старосеславино
12007263 | 2778 | ВЛ 0,4кВ № 1-3 ТП 826 с.Старосеславино
12007264 | 2779 | ВЛ 0,4кВ № 1-3 ТП 824 с.Старосеславино
12007265 | 2780 | ВЛ 0,4кВ № 1 ТП 548 д.Черемушка
12007266 | 2781 | ВЛ 0,4кВ № 1 ТП 549 д.Факел Социализма
12007267 | 2782 | ВЛ 0,4кВ № 1, 2 ТП 545 д.Колбовка
12007268 | 2783 | ВЛ 0,4кВ № 1, 2 ТП 813 п.Парижская Коммуна
12007269 | 2784 | ВЛ 0,4кВ № 1, 2 ТП 1130 с.Париж. Коммуна
12007270 | 2785 | ВЛ 0,4кВ № 1 ТП 543 с.Хоб.Богоявленское
12007271 | 2786 | ВЛ 0,4кВ № 1-3 ТП 564, №1 ТП 565, ТП 929, ТП 1007
12007272 | 2787 | ВЛ 0,4кВ № 1 ТП 169, ТП 172
12007273 | 2788 | ВЛ 0,4кВ № 1-3 ТП 170 с.Красивое
12007274 | 2789 | ВЛ 0,4кВ № 1, 2 ТП 161 с.Круглое
12007275 | 2790 | ВЛ 0,4кВ № 3 ТП 528 с.Старосеславино
12007276 | 2791 | ВЛ 0,4кВ № 1 ТП 1124 с.Старосеславино
12007277 | 2807 | ВЛ 0,4кВ № 1 ТП 186 д.Андреевка
12007278 | 2809 | ВЛ 0,4кВ № 1 ТП 735 д.Мосоловка
12007279 | 2811 | ВЛ 0,4кВ № 1 ТП 202 с.Лаврово, с/совет
12007280 | 2813 | ВЛ 0,4кВ № 2 ТП 809 с.Новоспасское
12007281 | 2814 | ВЛ 0,4кВ № 3 ТП 809, №1, 2 ТП 820 с.Новоспасское
12007282 | 2815 | ВЛ 0,4кВ № 1-3 ТП 808, №2 ТП 709
12007283 | 2821 | ВЛ 0,4кВ № 2 ТП 274, №3, 4 ТП 877
12007284 | 2824 | ВЛ 0,4кВ № 1 ТП 850 с.Сурена
12007285 | 2825 | ВЛ 0,4кВ № 1 ТП 241 Зеленый Гай, быт
12007286 | 2826 | ВЛ 0,4кВ № 1, 2 ТП 862 п.Красное утро
12007287 | 2829 | ВЛ 0,4кВ № 1, 2 ТП 895 с.М.Снежеток
12007288 | 2830 | ВЛ 0,4кВ № 1 ТП 251; № 1-3 ТП 252; №1 ТП 253"
12007289 | 2833 | ВЛ 0,4кВ № 3 ТП 496 с.Н.Богоявленское
12007290 | 2834 | ВЛ 0,4кВ № 1 ТП 807 д.Семирово
12007291 | 2835 | ВЛ 0,4кВ № 1-4 ТП 440 с.Волчки
12007292 | 2836 | ВЛ 0,4кВ № 1, 2 ТП 456 с.Б.Лазовка
12007293 | 2837 | ВЛ 0,4кВ № 1 ТП 160, №2 ТП 237, №1-3 ТП 1048
12007294 | 2840 | ВЛ 0,4кВ № 1-4 ТП 436 с.Волчки (больница)
12007295 | 2841 | ВЛ 0,4кВ № 1-3 ТП 467 д.Семирово
12007296 | 2843 | ВЛ 0,4кВ № 1 ТП 1229, №2 ТП 896
12007297 | 2844 | ВЛ 0,4кВ № 1 ТП 806 д.Ивановка
12007298 | 2845 | ВЛ 0,4кВ № 1, 2 ТП 1047 с.Волчки
12007299 | 2846 | ВЛ 0,4кВ № 1 ТП 414 д.Марьевка
12007300 | 2860 | ВЛ 0,4кВ № 1-3 ТП 816 с.Гавриловка
12007301 | 2861 | ВЛ 0,4кВ № 2, 3 ТП 689 с.Остролучье
12007302 | 2863 | ВЛ 0,4кВ № 1-3 ТП 934, №1, 2 ТП 1512, №1-3 ТП 707,№1, 2 ТП 1362
12007303 | 2866 | ВЛ 0,4кВ № 1 ТП 772 с.М.Снежеток
12007304 | 2867 | ВЛ 0,4кВ № 1, 2 ТП 882, № 1 ТП 1559
12007305 | 2868 | ВЛ 0,4кВ № 1, 2 ТП 510 с.Старокленское
12007306 | 2869 | ВЛ 0,4кВ № 1-3 ТП 876, №2 ТП 253
12007307 | 2870 | ВЛ 0,4кВ № 2 ТП 1063 с.Сестренка, клуб
12007308 | 2875 | ВЛ 0,4кВ № 1 ТП 162, №1-3 ТП 874
12007309 | 2876 | ВЛ 0,4кВ № 1, 2 ТП 865, №1 ТП 223
12007310 | 2877 | ВЛ 0,4кВ № 1, 2 КТП 864, №1 КТП 225, №1 КТП 60
12007311 | 2881 | ВЛ 0,4кВ № 1, 2 ТП 941 д.Гагарики
12007312 | 2883 | ВЛ 0,4кВ № 1-3 ТП 768, ТП 894 с.Н.Архангельское
12007313 | 2884 | ВЛ 0,4кВ № 1, 2 ТП 771, № 1-3 ТП 1076 с.Ил.Дмитриевское
12007314 | 2885 | ВЛ 0,4кВ № 1,2 ТП 522, №2 ТП 548, ТП 1202
12007315 | 2889 | ВЛ 0,4кВ № 1, 2 ТП 509 с.Старокленское
12007317 | 2893 | ВЛ 0,4кВ № 1, 2 ТП 1326, №1 ТП 1259, №2 ТП 177, №1ТП 1326
12007318 | 2894 | ВЛ 0,4кВ № 2 ТП 172 с.Лежайка
12007319 | 2896 | ВЛ 0,4кВ № 1, 2 ТП 207 с.Стаево
12007321 | 2903 | ВЛ 0,4кВ № 1-3 ЗТП №47 уч-з им.Калинина
12007322 | 2905 | ВЛ 0,4кВ № 1 ТП 475 с.Хоб.Васильевское
12007323 | 2912 | ВЛ 0,4кВ № 1, 2 ТП 829, №3 ТП 344, №1 ТП 207
12007324 | 2914 | ВЛ 0,4кВ № 1-3 ТП 501, №1 ТП 770
12007325 | 2915 | ВЛ 0,4кВ № 1 ТП 811 ПС Хоботовская
12007326 | 2916 | ВЛ 0,4кВ № 1, 2 ТП 502 с.Чернышевка
12007328 | 2919 | ВЛ 0,4кВ № 1 ТП 94 с.Н.Хмелевое, быт
12007329 | 2921 | ВЛ 0,4кВ № 1 ТП 508, №1, 2 ТП 616 с.М.Снежеток
12007330 | 2923 | ВЛ 0,4кВ № 1, 2 ТП 247 с.Ранино, хоздвор
12007331 | 2924 | ВЛ 0,4кВ № 2 ТП 653, №1 ТП 1245 с.Подгорное
12007332 | 2937 | ВЛ 0,4кВ № 1-3 ТП 1147 уч-з им.Калинина
12007333 | 2938 | ВЛ 0,4кВ № 1 ТП 1316, №1-3 ТП 248
12007334 | 2940 | ВЛ 0,4кВ № 2 ТП 137, №2 ТП 351
12007335 | 2945 | ВЛ 0,4кВ № 1 ТП 411 с.Волчки
12007336 | 2951 | ВЛ 0,4кВ № 1 ТП 61, №1 ТП 917, №1 ТП 918
12007337 | 2954 | ВЛ 0,4кВ № 1-3 ТП 539 с.Ст.Козьмодемьяновская
12007338 | 2957 | ВЛ 0,4кВ № 2 ТП 300 с.Н.Горитово (школа
12007339 | 2962 | ВЛ 0,4кВ № 2 КТП 925, № 1 КТП 1099
12007340 | 2963 | ВЛ 0,4кВ № 2 ТП 366 с.Тофино
12007341 | 2964 | ВЛ 0,4кВ № 1-3 ТП 682, №1-3 ТП 887, №1 ТП 724
12007342 | 2971 | ВЛ 0,4кВ № 1, 2 ТП 150, №4 ТП 1377
12007343 | 2972 | ВЛ 0,4кВ № 1 ТП 1502, №2, 3 ТП 245
12007344 | 2975 | ВЛ 0,4кВ № 1, 2 ТП 403 с.Шехмань
12007345 | 2980 | ВЛ 0,4кВ № 1, 2 ТП 244 с.Жидиловка
12007346 | 2981 | ВЛ 0,4кВ № 1, 2 ТП 242, №1-3 ТП 838, №2 ТП 1293
12007347 | 2982 | ВЛ 0,4кВ № 1, 2 ТП 197, №2 ТП 194
12007348 | 2988 | ВЛ 0,4кВ № 1-2 ТП 84, №1-3 ТП 87
12007349 | 2989 | ВЛ 0,4кВ № 1 ТП 246 с.Ранино
12007350 | 2992 | ВЛ 0,4кВ № 1 ТП 900 с.Озерки
12007351 | 2993 | ВЛ 0,4кВ № 1 ТП 835 ул.Советская
12007352 | 3005 | ВЛ 0,4кВ № 1-3 ТП 659 с.Вишневое
12007353 | 3006 | ВЛ 0,4кВ № 1, 2 ТП 1020 с.Знаменка (ток)
12007354 | 3009 | ВЛ 0,4кВ № 3 ТП 535 с.Ст.Козьмодемьянов
12007355 | 3015 | ВЛ 0,4кВ № 1-3 ТП 1283 Новые дома
12007356 | 3026 | ВЛ 0,4кВ № 1, 2 ТП 1214 Детсад
12007357 | 3027 | ВЛ 0,4кВ № 1-3 ТП 849 с.Озерки
12007358 | 3028 | ВЛ 0,4кВ № 1, 2 ТП 527, №1 ТП 528 с.Старосеславино
12007359 | 3029 | ВЛ 0,4кВ № 1 ТП 496 с.Н.Богоявленское
12007360 | 3030 | ВЛ 0,4кВ № 1, 2 ТП 89 с.Хмелевое
12007361 | 3032 | ВЛ 0,4кВ № 1, 2 ТП 526, № 1 ТП 506
12007362 | 3033 | ВЛ 0,4кВ № 1-3 ТП 544, № 1, 2 ТП 646, №1 ТП 1039
12007363 | 3034 | ВЛ 0,4кВ № 1-3 ТП 520
12007364 | 3035 | ВЛ 0,4кВ № 1, 2 ТП 91, №1 ТП 93
12007365 | 3037 | ВЛ 0,4кВ № 2, 3 ТП 517 с.Ил.Дмитриевское
12007366 | 3041 | ВЛ 0,4кВ № 1-3 ТП 660, №1 ТП 650
12007367 | 3042 | ВЛ 0,4кВ № 1, 2, 4 ТП 82, №1 ТП 79, №1, 2 ТП 734
12007368 | 3043 | ВЛ 0,4кВ № 1, 2 ТП 1277, №1 ТП 532
12007369 | 3044 | ВЛ 0,4кВ № 1, 2 ТП 995, № 1, 2 ТП 1222
12007370 | 3047 | ВЛ 0,4кВ № 1, 2 ТП 703 Кочетовский, быт
12007371 | 3049 | ВЛ 0,4кВ № 2, 3 ТП 134, №1 ТП 135
12007372 | 3050 | ВЛ 0,4кВ № 1 ТП 191, №1, 2 ТП 618
12007373 | 3051 | ВЛ 0,4кВ № 1 ТП 827 п.1-й Бычек
12007376 | 3057 | ВЛ 0,4кВ № 1 ТП 1360 д.Хоботово
12007377 | 3063 | ВЛ 0,4кВ № 1-3 ТП 415 с.Дмитриевка (МТФ)
12007378 | 3068 | ВЛ 0,4кВ № 1 ТП 525 с.Старосеславино
12007379 | 3071 | ВЛ 0,4кВ № 1, 2 ТП 880, №1 ТП 0-39
12007380 | 3072 | ВЛ 0,4кВ № 1, 2 ТП 1366 с.Стаево
12007381 | 3076 | ВЛ 0,4кВ № 1 ТП 25 с.Степановка
12007382 | 3077 | ВЛ 0,4кВ № 1-3 ТП 1086, №1-3 ТП 911
12007383 | 3084 | ВЛ 0,4кВ № 1, 2 ТП 841 с.Глазок
12007384 | 3086 | ВЛ 0,4кВ № 1, 2 ТП 1199 с.Екатеринино
12007385 | 3087 | ВЛ 0,4кВ № 1 ТП 45 с.Озерки
12007386 | 3088 | ВЛ 0,4кВ № 1 ТП 1335, №1-2 ТП 871
12007387 | 3089 | ВЛ 0,4кВ № 1 ТП 7 с.Ст.Хмелевое
12007388 | 3093 | ВЛ 0,4кВ № 1 ТП 714 с.Ударник
12007389 | 3097 | ВЛ 0,4кВ № 1 ТП 204 с.Липовка
12007390 | 3098 | ВЛ 0,4кВ № 1 ТП 271 д.Озерки
12007391 | 3099 | ВЛ0,4кВ №1 ТП274 сН.Тарбеево,баня, ВЛ0,4кВ №2 ТП70
12007392 | 3100 | ВЛ 0,4кВ № 1 ТП 259 с.Новоселки
12007393 | 3101 | ВЛ 0,4кВ № 1 ТП 272 Бузулук
12007394 | 3112 | ВЛ 0,4кВ № 1-2 ТП 290 с.Успеновка
12007395 | 3113 | ВЛ 0,4кВ № 1-3 ТП 406 с.Шехмань (почта)
12007396 | 3115 | ВЛ 0,4кВ № 1, 2 ТП 1325 с.М.Самовец (школа)
12007397 | 3117 | ВЛ 0,4кВ № 1-2 ТП 114 с.Пальневка
12007398 | 3119 | ВЛ 0,4кВ № 3 ЗТП №1255 Комплекс
12007399 | 3121 | ВЛ 0,4кВ № 3 ТП 510, №1, 2 ТП 512
12007400 | 3122 | ВЛ 0,4кВ № 2, 3 ТП 180, №2 ТП 182
12007401 | 3123 | ВЛ 0,4кВ № 1, 2 ТП 464 с.Боголюбово
12007402 | 3129 | ВЛ 0,4кВ № 1 ТП 960 Сад
12007403 | 3133 | ВЛ 0,4кВ № 1 ТП 593 с.Заворонежское
12007404 | 3135 | ВЛИ 0,4кВ №1-4 ТП 957 с.Староюрьево
12007405 | 3138 | ВЛ 0,4кВ № 1-3 ТП 773, №2 ТП 925 с.Подгорное
12007406 | 3139 | ВЛ-0,4кВ от КТП№1278 Староюрьевский р-н 1,3км
12007407 | 3141 | ВЛ 0,4кВ № 1, 2 ТП 192 д.Шемановка
12007408 | 3142 | ВЛ 0,4кВ № 1 ТП 193 д.Ивановка
12007409 | 3143 | ВЛ 0,4кВ № 4 ТП 652 с.Подгорное
12007410 | 3144 | ВЛ 0,4кВ № 1 ТП 779, № 1, 2 ТП 973 с.Подгорное
12007411 | 3145 | ВЛ 0,4кВ № 1-3 ЗТП 649 с.Подгорное
12007412 | 3146 | ВЛ 0,4кВ № 1-3 ТП 608 с.Мезинец
12007413 | 3147 | ВЛ 0,4кВ № 1, 2 ТП 1021 с.Мезинец
12007414 | 3148 | ВЛ 0,4кВ № 1 ТП 757, №1, 2 ТП 1002, №1 ТП 603
12007415 | 3149 | ВЛ 0,4кВ № 2 ТП 264 с.Новоникольское
12007416 | 3150 | ВЛ 0,4кВ № 2 ТП 246 с.Ранино
12007417 | 3151 | ВЛ 0,4кВ № 2 ТП 1563 Школа с.Круглое
12007418 | 3152 | ВЛ-0,4кВ от ТП№605 ООО" АФ Возвождение" 0,2 км
12007419 | 3153 | ВЛ 0,4кВ № 1-3 ТП 933 с.Мезинец
12007420 | 3154 | ВЛ 0,4кВ № 1 ТП 577 с.Новоюрьево
12007421 | 3155 | ВЛ 0,4кВ № 2 ТП 577 с.Новоюрьево
12007422 | 3156 | ВЛ 0,4кВ № 1 ТП 746 с.Никольское
12007423 | 3157 | ВЛ 0,4кВ № 1, 2 ТП 586 с.Новоюрьево
12007424 | 3158 | ВЛ 0,4кВ № 1, 2 ТП 585 с.Новоюрьево
12007425 | 3159 | ВЛ 0,4кВ № 1, 2 ТП 923 с.Новоюрьево
12007426 | 3160 | ВЛ 0,4кВ № 1, 2 ТП 584 с.Новоюрьево
12007427 | 3162 | ВЛ 0,4кВ № 1, 2 ТП 243 с.Жидиловка
12007428 | 3163 | ВЛ 0,4кВ № 1, 2 ТП 589 с.Новоюрьево
12007429 | 3164 | ВЛ 0,4кВ № 1 ТП 270 с.Ярок
12007431 | 3166 | ВЛ 0,4кВ № 1, 2 ТП 576 с.Крутовское
12007432 | 3167 | ВЛ 0,4кВ № 1 ТП 989 с.Б.Дорога
12007433 | 3170 | ВЛ 0,4кВ № 1 ТП 40 с.Чебоксары
12007435 | 3174 | ВЛ 0,4кВ № 1 ТП 198 с.Подворки
12007436 | 3177 | ВЛ 0,4кВ № 1, 2 ТП 984 с.Ст.Тарбеево
12007437 | 3178 | ВЛ 0,4кВ № 1 ТП 275 с.Н.Тарбеево
12007438 | 3179 | ВЛ 0,4кВ № 1 ТП 445 д.1 Осадовка
12007440 | 3181 | ВЛ 0,4кВ № 1 ТП 1104 Александровка
12007441 | 3186 | ВЛ-0,4кВ СПК "Чапаева" 5,1км
12007442 | 3187 | ВЛ 0,4кВ № 1, 2 ТП 1344 с.Боголюбово
12007443 | 3188 | ВЛ 0,4кВ № 1, 2 ТП 550 с.Новосеславино
12007444 | 3192 | ВЛ 0,4кВ № 1, 2 ТП 257 с.Горитово
12007445 | 3193 | ВЛ 0,4кВ № 1 ТП 178 с.Гололобовка
12007446 | 3197 | ВЛ 0,4кВ № 1 ТП 635 д.Златоустово
12007447 | 3198 | ВЛ 0,4кВ № 1 ТП 716, №1-2 ТП 718
12007448 | 3199 | ВЛ 0,4кВ № 1 ТП 72 с.Туровка
12007449 | 3206 | ВЛ 0,4кВ № 1, 2 ТП 49, №2 ТП 818, №4 ТП 1147
12007450 | 3208 | ВЛ 0,4кВ № 1 ТП 33, №1 ТП 50, №2 ТП 1341
12007451 | 3209 | ВЛ 0,4кВ № 1-4 ТП 981 с.Озерки
12007452 | 3223 | ВЛ 0,4кВ № 1 ТП 180 Центр
12007453 | 3224 | ВЛ 0,4кВ № 1 ТП 109 с.Песчаное
12007454 | 3225 | ВЛ 0,4кВ № 1-3 ТП 786 с.Знаменка (д/сад)
12007455 | 3226 | ВЛ 0,4кВ № 1, 2 ТП 1486 с.Семирово (МТФ)
12007456 | 3227 | ВЛ 0,4кВ № 1, 2 ТП 1165 с.Дубовое (д/сад)
12007457 | 3228 | ВЛ 0,4кВ № 2 ТП 636 д.Елизаветино
12007458 | 3229 | ВЛ 0,4кВ № 1-3 ТП 632 с.Скобелевка
12007459 | 3230 | ВЛ 0,4кВ № 1, 2 ТП 500, №2 ТП 825 с.Старосеславино
12007460 | 3231 | ВЛ 0,4кВ № 1 ТП 870 с.Знаменка
12007461 | 3232 | ВЛ 0,4кВ № 1 ТП 657 д.Искра
12007462 | 3237 | ВЛ 0,4кВ № 1-2 ТП 48 Мастерские
12007463 | 3238 | ВЛ 0,4кВ № 3, 4 ТП 48 Мастерские
12007464 | 3239 | ВЛ 0,4кВ № 4-6 ЗТП №47 уч-з им.Калинина
12007465 | 3240 | ВЛ 0,4кВ № 1, 2 ТП 797 с.Б.Избердей (МТМ)
12007466 | 3241 | ВЛ 0,4кВ № 2 ТП 20 с.Сычевка
12007467 | 3242 | ВЛ 0,4кВ № 1 ; №3 ТП 52
12007468 | 3244 | ВЛ 0,4кВ № 1 ТП 106 к-з Подъем, фермер
12007469 | 3245 | ВЛ 0,4кВ № 1-4 ТП 1001 с.Дубовое
12007470 | 3246 | ВЛ 0,4кВ № 1 ТП 333 п.Победа
12007471 | 3248 | ВЛ 0,4кВ № 1 ТП 1166 с.Дубоое (МТФ)
12007472 | 3251 | ВЛ 0,4кВ № 2 ТП 104 д.Ивановка
12007473 | 3252 | ВЛ 0,4кВ № 1-3 ТП 100 с.Голицино (школа)
12007474 | 3253 | ВЛ 0,4кВ № 1-3 ТП 99 с.Спицыно (СТФ)
12007475 | 3254 | ВЛ 0,4кВ № 1 ТП 289 с.Старая Васильевка
12007476 | 3256 | ВЛИ 0,4кВ №1, 2 ТП 624, ТП 697, ТП 970, №1 ТП 1003
12007477 | 3257 | ВЛ 0,4кВ № 4 ТП 493, № 1,2 ТП 497
12007479 | 3260 | ВЛ-0,4кВ от КТП№776 с.Крутовское 0,4км
12007480 | 3261 | ВЛ 0,4кВ № 1 ТП 1052 к-з Мичурина
12007481 | 3262 | ВЛ 0,4кВ № 1 ТП 95 с.Зелёный Гай
12007482 | 3263 | ВЛ 0,4кВ № 1, 2 ТП 664 д.Вердереевка
12007483 | 3264 | ВЛ 0,4кВ № 1, 2 ТП 571 с.Поповка
12007484 | 3265 | ВЛ 0,4кВ № 2 ТП 528 с.Старосеславино
12007485 | 3266 | ВЛ 0,4кВ № 1-3 ТП 561 с.Н.Архангельское
12007486 | 3267 | ВЛ 0,4кВ № 1 ТП 210, №1 ТП 1336, №2 ТП 196
12007487 | 3274 | ВЛ 0,4кВ № 1 ТП 1010 с.Сабурово
12007488 | 3275 | ВЛ 0,4кВ № 1 ТП 993, №1 ТП 1515
12007489 | 3277 | ВЛ 0,4кВ № 1, 2 ТП 1317 с.Никольское
12007490 | 3278 | ВЛ 0,4кВ № 1 ТП 511 с.Ст.Козьмодемьянов
12007491 | 3280 | ВЛ 0,4кВ № 2 ТП 110 с.Песчаное (школа)
12007492 | 3285 | ВЛ 0,4кВ № 1 ТП 148, №2 ТП 149, №1-2 ТП 154
12007493 | 3286 | ВЛ 0,4кВ № 1-2 ТП 164, №1-3 ТП 232, №1 ТП 938
12007494 | 3287 | ВЛ 0,4кВ № 1-3 ТП 975, № 1,2 ТП 977 с.Вишневое
12007495 | 3289 | ВЛ 0,4кВ № 1 ТП 847 д.В.Старинка
12007496 | 3290 | ВЛ 0,4кВ № 1 ТП 917 с.Озерки
12007498 | 3293 | ВЛ 0,4кВ № 1-3 ТП 666 с.Вишневое
12007499 | 3294 | ВЛ 0,4кВ № 1-3 ТП 353 с.Тынково (школа)
12007500 | 3296 | ВЛ 0,4кВ № 1 ТП 157 с.Никольское
12007501 | 3303 | ВЛ 0,4кВ № 1 ТП 541 с.Н.Козьмодемьянов
12007502 | 3304 | ВЛ 0,4кВ № 2, 3 ТП 361 с.Песковатка
12007503 | 3305 | ВЛ 0,4кВ № 1 ТП 964 с.Спасское
12007504 | 3307 | ВЛ 0,4кВ № 1-3 ТП 523, ТП 1059 с.Ил.Дмитриевское
12007505 | 3308 | ВЛ 0,4кВ № 1, 2 ТП 126 с.Сурена
12007506 | 3312 | ВЛ 0,4кВ № 1 ТП 519 с.Ил.Дмитриевское
12007507 | 3317 | ВЛ 0,4кВ № 1 ТП 130 с.Александровка
12007508 | 3318 | ВЛ 0,4кВ № 1 ТП 698 с.Б.Дорога
12007509 | 3319 | ВЛ 0,4кВ № 1 ТП 77 д.Новая
12007510 | 3322 | ВЛ 0,4кВ № 1 ТП 1180
12007511 | 3340 | ВЛ 0,4кВ № 1, 2 ТП 572, ТП 574, №1 ТП 573 с.Поповка
12007512 | 3341 | ВЛ 0,4кВ № 1, 2 ТП 566, №2 ТП 562
12007513 | 3342 | ВЛ 0,4кВ № 1, 2 ТП 200; №1, 2 ТП 266"
12007514 | 3354 | ВЛ 0,4кВ № 1, 2 ТП 963; №1-3 ТП 1085"
12007515 | 3355 | ВЛ 0,4кВ № 1, 2 ТП 914 Н.Никольское
12007516 | 3356 | ВЛ 0,4кВ № 1, 2 ТП 939 с.Горитово
12007517 | 3357 | ВЛ 0,4кВ № 1, 2 ТП 625, ТП 621, №1-3 ТП 619
12007518 | 3364 | ВЛ 0,4кВ № 1, 2 ТП 83, №1 ТП 206, №2 ТП 106
12007519 | 3365 | ВЛ 0,4кВ № 1, 2 ТП 470, №1 ТП 1017
12007520 | 3366 | ВЛ 0,4кВ № 1 ТП 794 с.Коминтерн
12007521 | 3384 | ВЛ 0,4кВ № 1, 2 ТП 763 с.Мезинец
12007522 | 3385 | ВЛ 0,4кВ № 1 ТП 1120 с.Подгорное
12007523 | 3387 | ВЛ 0,4кВ № 1 ТП 449 д.Федоровка
12007524 | 3388 | ВЛ 0,4кВ № 1-3 ТП 265 с.Яблоновец (школа)
12007525 | 3389 | ВЛ 0,4кВ № 1 ТП 800 с.Б.Избердей (МТФ)
12007526 | 3391 | ВЛИ 0,4кВ №1, 2 ТП 1000 с.Староюрьево
12007527 | 3396 | ВЛ 0,4кВ № 1-3 ТП 1041 с.Ил.Бригадирское
12007529 | 3401 | ВЛ 0,4кВ № 1 ТП 18 с.Сычевка
12007530 | 3402 | ВЛ 0,4кВ № 1, 2 ТП 781 Красный Октябрь
12007531 | 3403 | ВЛ 0,4кВ № 1 ТП 97 Красный Октябрь
12007532 | 3404 | ВЛ 0,4кВ № 2, 3 ТП 525, №1, 2 ТП 531, №2 ТП 519
12007533 | 3407 | ВЛ 0,4кВ № 1 ТП 221 Клуб
12007534 | 3408 | ВЛ 0,4кВ № 1, 3 ТП 396 с.Б.Избердей
12007535 | 3409 | ВЛ 0,4кВ № 2 ТП 453 д.Найденовка
12007536 | 3410 | ВЛ 0,4кВ № 1 ТП 19 с.Сычевка
12007537 | 3416 | ВЛ 0,4кВ № 1-3 ТП 1087 с.Ст.Сабурово
12007538 | 3430 | ВЛ 0,4кВ № 1, 2 ТП 1049, №1 ТП 1066
12007539 | 3431 | ВЛ 0,4кВ № 1 ТП 653 с.Подгорное
12007540 | 3432 | ВЛ 0,4кВ № 1 ТП 1335 с.Крюковка
12007542 | 3437 | ВЛ 0,4кВ № 1 ТП 943 с.Сабурово
12007543 | 3441 | ВЛ 0,4кВ № 1-3 ТП 116 с.Никольское
12007544 | 3442 | ВЛ 0,4кВ № 1, 3 ТП 1308 с.Никольское
12007545 | 3444 | ВЛ 0,4кВ № 1-4 ТП 1143 с.Юрловка
12007546 | 3445 | ВЛ 0,4кВ № 1-3 ТП 98 с.Никольское
12007547 | 3449 | ВЛ 0,4кВ № 1, 2 ТП 694 с.Терновое клуб
12007548 | 3450 | ВЛ 0,4кВ № 2, 3 ТП 534 с.Хоб.Васильевское
12007549 | 3456 | ВЛ 0,4кВ № 1 ТП 688 с.Терн.Дворики
12007550 | 3457 | ВЛ 0,4кВ № 1, 2 ТП 990, №2 ТП 535
12007551 | 3458 | ВЛ 0,4кВ № 1, 2 ТП 533, №2 ТП 511
12007552 | 3462 | ВЛ 0,4кВ № 1, 2 ТП 655 с.Подгорное
12007553 | 3468 | ВЛ 0,4кВ № 1, 2 ТП 144, №1 ТП 844
12007554 | 3469 | ВЛ 0,4кВ № 1 ТП 269 Ферма с.Ярок
12007555 | 3471 | ВЛ 0,4кВ № 1 ТП 991 д.М.Знаменка
12007556 | 3483 | ВЛ 0,4кВ № 1 ТП 450 с.Волчки
12007557 | 3484 | ВЛ 0,4кВ № 1 ТП 648 с.Подгорное
12007558 | 3490 | ВЛ 0,4кВ № 1 ТП 214 с.Устье
12007559 | 3491 | ВЛ 0,4кВ № 1, 2 ТП 555, ТП 764, № 1-3 ТП 558
12007560 | 3498 | ВЛ 0,4кВ № 1 ТП 104 д.Ивановка
12007561 | 3503 | ВЛ 0,4кВ № 1 ТП 1484 д.Найденовка
12007562 | 3508 | ВЛ 0,4кВ № 1 ТП 0-232 Клуб Сосновка
12007563 | 3509 | ВЛ 0,4кВ № 1-4 ТП 387 с.Свинино (школа)
12007564 | 3510 | ВЛ 0,4кВ № 1-4 ТП 1013 с.Алексеевка
12007565 | 3515 | ВЛ 0,4кВ № 1-3 ТП 739 к-з Мичурина
12007566 | 3520 | ВЛ 0,4кВ № 1, 2 ТП 363 с.Песковатка (школа)
12007567 | 3521 | ВЛ 0,4кВ № 2 ТП 299 с.Н.Горитово
12007568 | 3523 | ВЛ 0,4кВ № 2 ТП 166 с.Изосимово
12007569 | 3529 | ВЛ 0,4кВ № 2 ТП 954 к-з Восход, школа
12007570 | 3530 | ВЛ 0,4кВ № 1, 2 ТП 503, №1-4 ТП 994
12007571 | 3531 | ВЛ 0,4кВ № 1, 2 ТП 238 п.Нектар
12007572 | 3532 | ВЛ 0,4кВ № 1, 2 ТП 499 с.Старокленское
12007573 | 3533 | ВЛ 0,4кВ № 2 ТП 274 с.Н.Тарбеево, баня
12007575 | 3535 | ВЛ 0,4кВ № 1 ТП 30 с.Зеленовка
12007576 | 3536 | ВЛ 0,4кВ № 2 ТП 214 с.Устье
12007577 | 3541 | ВЛ 0,4кВ № 3 ТП 1523 р.п.Дмитриевка
12007578 | 3542 | ВЛ 0,4кВ № 3 ТП 745, №1 ТП 804
12007579 | 3546 | ВЛ 0,4кВ № 1, 2 ТП 626, №3 ТП 627
12007580 | 3547 | ВЛ 0,4кВ № 1 ТП 452 с.Федоровка (СТФ)
12007581 | 3552 | ВЛ 0,4кВ № 1 ТП 627 с.Боголюбово
12007582 | 3554 | ВЛ 0,4кВ № 1, 2 ТП 788 с.Рахманино (школа)
12007583 | 3555 | ВЛ 0,4кВ № 1 ТП 1276 д.Любовь
12007584 | 3556 | ВЛ 0,4кВ № 1-3 ТП 762 д.Елань, д.Чемерика
12007587 | 3560 | ВЛ 0,4кВ № 1 ТП 417 с.Рахманино
12007588 | 3561 | ВЛ 0,4кВ № 1, 2 ТП 1253
12007589 | 3562 | ВЛ 0,4кВ № 1 ТП 747 с.Желановка
12007590 | 3563 | ВЛ 0,4кВ № 2 ТП 67 с.Красивое
12007591 | 3566 | ВЛ 0,4кВ № 1-2 ТП 103 с.Голицино (МТФ)
12007592 | 3567 | ВЛ 0,4кВ № 1-3 ТП 881 с.Староклёнское
12007593 | 3568 | ВЛ-0,4кВ от КТП№1556 с.Никольское Перв.р. 1,0км
12007594 | 3569 | ВЛ 0,4кВ № 1, 2 ТП 0-269 с.Ярок
12007595 | 3574 | ВЛ 0,4кВ № 1 ТП 211, №1 ТП 837, №2 ТП 196
12007596 | 3579 | ВЛ 0,4кВ № 1 ТП 196 Быт
12007597 | 3582 | ВЛ 0,4кВ № 1, 2 ТП 1090 АВМ, хоздвор
12007598 | 3583 | ВЛ 0,4кВ № 1, 2 ТП 216, №1, 2 ТП 723
12007599 | 3585 | ВЛ 0,4кВ № 1 ТП 453 д.Найденовка
12007600 | 3589 | ВЛ 0,4кВ № 1 ТП 94 с.Н.Хмелевое, быт
12007601 | 3593 | ВЛ 0,4кВ № 1, 2 ТП 1363 с.Епанчино
12007603 | 3595 | ВЛ 0,4кВ № 1 ТП 160, №1-4 ТП 159
12007604 | 3596 | ВЛ 0,4кВ № 2 ТП 270 с.Ярок
12007605 | 3598 | ВЛ 0,4кВ № 4 ТП 744 п.Хоботово
12007606 | 3599 | ВЛ 0,4кВ № 1, 2 ТП 921 с.Поповка
12007607 | 3600 | ВЛ 0,4кВ № 1-3 ТП 493 с.Новокленское
12007608 | 3601 | ВЛ 0,4кВ № 2 ТП 70 с.Н.Тарбеево
12007609 | 3602 | ВЛ 0,4кВ № 1 ТП 1357 с.Б.Дорога
12007611 | 3605 | ВЛ 0,4кВ № 1 ТП 218 к-з Приволье
12007612 | 3607 | ВЛ 0,4кВ № 1, 2 ТП 1080 с.Старосеславино
12007614 | 3609 | ВЛ 0,4кВ № 3 ТП 363 с.Песковатка (школа
12007615 | 3610 | ВЛ 0,4кВ № 1 ТП 182 с.Еремеево
12007616 | 3611 | ВЛ 0,4кВ № 1, 2 ЗТП №1370 Жилмассив
12007617 | 3612 | ВЛ 0,4кВ № 1 ТП 90, №2 ТП 1235
12007618 | 3613 | ВЛ 0,4кВ № 1, 2 ТП 174 с.Глазок, детсад
12007619 | 3614 | ВЛ 0,4кВ № 1-3 ТП 737 Поселок
12007620 | 3616 | ВЛ 0,4кВ № 1 ТП 236, №1 ТП 1053
12007621 | 3618 | ВЛ 0,4кВ № 1 ТП 228
12007622 | 3619 | ВЛ 0,4кВ № 1-2 ТП 108 с.Песчаное
12007623 | 3620 | ВЛ 0,4кВ № 1 ТП 40 с.Чебоксары
12007624 | 3621 | ВЛ 0,4кВ № 3 ТП 16, №1, 2 ТП 1355
12007625 | 3622 | ВЛ 0,4кВ № 1-3 ТП 919 уч.хоз.им.Калинина
12007627 | 3624 | ВЛ 0,4кВ № 1 ТП 852 с.Юрловка
12007628 | 3625 | ВЛ 0,4кВ № 1, 2 ТП 848 с.В.Старинка
12007629 | 3626 | ВЛ 0,4кВ № 1, 2 ТП 141 р.п.Дмитриевка
12007630 | 3627 | ВЛ 0,4кВ № 1, 2 ТП 58 с.Сычевка
12007631 | 3628 | ВЛ 0,4кВ № 1 ТП 1202 с.Старосеславино
12007632 | 3629 | ВЛ 0,4кВ № 1 ТП 1142 с.Чернышовка
12007633 | 3630 | ВЛ 0,4кВ № 1 ТП 935 с.Новоспасское
12007634 | 3632 | ВЛ 0,4кВ № 1-3 ТП 492 с.Новоклёнское
12007635 | 3637 | ВЛ 0,4кВ № 1, 2 ТП 1115 с.Скобелевка
12007637 | 3641 | ВЛ 0,4кВ № 1, 2 ТП 651 с.Новиково
12007638 | 3643 | ВЛ 0,4кВ № 2 ТП 648, №1, 3 ТП 652, №2 ТП 193
12007639 | 3645 | ВЛ 0,4кВ № 2 ТП 1104 Александровка
12007640 | 3647 | ВЛ 0,4кВ № 3 ТП 255 с.Казинка, школа
12007641 | 3648 | ВЛ 0,4кВ № 1, 2 ТП 590 с.Юркино
12007642 | 3654 | ВЛ 0,4кВ № 1 ТП 188 д.Ржевка
12007643 | 3655 | ВЛ 0,4кВ № 2 ТП 255 с.Казинка, школа
12007644 | 3658 | ВЛ 0,4кВ № 1-3 ТП 1062 с.Новосеславинская
12007645 | 3659 | ВЛ 0,4кВ № 1 ТП 607 с.Мезинец
12007646 | 3660 | ВЛ 0,4кВ № 1 ТП 696 с.Ранино, школа
12007647 | 3665 | ВЛ 0,4кВ № 1, 2 ТП 185 с.Желановка
12007648 | 3666 | ВЛ 0,4кВ № 1 ТП 1133 с.Дмитриевка
12007649 | 3667 | ВЛ 0,4кВ № 1, 2 ТП 1525 р.п.Дмитриевка
12007650 | 3668 | ВЛ 0,4кВ № 1 ТП 255 с.Казинка, школа
12007651 | 3670 | ВЛ 0,4кВ № 1, 2 ТП 1309 п.Ягодник (МТФ)
12007652 | 3671 | ВЛ 0,4кВ № 2 ТП 889 Центральная Усадьба
12007653 | 3673 | ВЛ 0,4кВ № 1 ТП 120 с.Приятное
12007654 | 3679 | ВЛ 0,4кВ № 1, 2 ТП 260 с.Рахманино
12007655 | 3680 | ВЛ 0,4кВ № 1, 2 ТП 446 п.Красный
12007656 | 3683 | ВЛ 0,4кВ № 2 ТП 229 д.Андреевка
12007657 | 3684 | ВЛ 0,4кВ № 1 ТП 203 Дачи
12007658 | 3687 | ВЛ 0,4кВ № 4 ТП 116 с.Никольское
12007659 | 3688 | ВЛ 0,4кВ № 2 ТП 837, №1 ТП 1063
12007660 | 3689 | ВЛ 0,4кВ № 2 ТП 229 д.Андреевка
12007661 | 3690 | ВЛ 0,4кВ № 3 ТП 1065 с.Сосновка
12007662 | 3692 | ВЛ 0,4кВ № 1 ТП 636 д.Елизаветино
12007663 | 3693 | ВЛ 0,4кВ № 1 ТП 1200 с.Екатеринино
12007664 | 3694 | ВЛ 0,4кВ № 2 ТП 1546 р.п.Дмитриевка
12007665 | 3695 | ВЛ 0,4кВ № 1 ТП 195, №1 ТП 886
12007666 | 3696 | ВЛ 0,4кВ № 1 ТП 884 с.Красивое
12007667 | 3697 | ВЛ 0,4кВ № 1 ТП 218 к-з Приволье
12007668 | 3699 | ВЛ 0,4кВ № 1 ТП 845 с.Н.Горитово
12007669 | 3700 | ВЛ 0,4кВ № 1 ТП 1034 с.Тынково
12007670 | 3701 | ВЛ 0,4кВ № 1 ТП 1018 с.Б.Знаменка (ток)
12007671 | 3702 | ВЛ 0,4кВ № 1 ТП 1291 с.Ситовка
12007672 | 3703 | ВЛ 0,4кВ № 2 ТП 868 с.Лаврово
12007673 | 3704 | ВЛ 0,4кВ № 3 ТП 1300 к-з Ленина
12007674 | 3705 | ВЛ 0,4кВ № 1 ТП 1322 с.Спасское
12007675 | 3706 | ВЛИ 0,4кВ №2 ТП 1003 с.Ст.Александровк
12007676 | 3708 | ВЛ 0,4кВ № 2 ТП 162, №1 ТП 237, №1 ТП 879
12007677 | 3710 | ВЛ 0,4кВ № 1, 2 ТП 222 с.Панское, школа
12007678 | 3714 | ВЛ 0,4кВ № 1-3 ТП 587 с.Новоюрьево
12007679 | 3715 | ВЛ 0,4кВ № 1 ТП 1464 с.Дубовое
12007680 | 3716 | ВЛ 0,4кВ № 1 ТП 276 с.Ст.Тарбеево
12007681 | 3717 | ВЛ 0,4кВ № 1 ТП 1079 Свистовка
12007682 | 3718 | ВЛ 0,4кВ № 1 ТП 1077 с.Борщевое
12007683 | 3719 | ВЛ 0,4кВ № 1 ТП 202 с.Лаврово, с/совет
12007684 | 3721 | ВЛ 0,4кВ № 1, 2 ТП 890
12007685 | 3722 | ВЛ 0,4кВ № 2 ТП 206 с.Терское, школа
12007686 | 3724 | ВЛ 0,4кВ № 1-3 ТП 283 с.Сестренка (школа)
12007687 | 3725 | ВЛ 0,4кВ № 1 ТП 1339 с.Крюковка
12007688 | 3730 | ВЛ 0,4кВ № 1, 2 ТП 1558
12007689 | 3731 | ВЛИ 0,4кВ №4 ТП 1311 с.Староюрьево
12007690 | 3732 | ВЛ 0,4кВ № 2, 3 ТП 1347 д.Степанищево
12007691 | 3736 | ВЛ 0,4кВ № 4, 5 ТП 919 уч.хоз.им.Калинина
12007692 | 3737 | ВЛ 0,4кВ № 1 ТП 1295 с.Ярославка-1
12007693 | 3738 | ВЛ 0,4кВ № 2, 3 ТП 932 с.Глазок
12007694 | 3739 | ВЛ 0,4кВ № 2, 3 ТП 675 д.Степанищево
12007695 | 3743 | ВЛ 0,4кВ № 2 ТП 868 с.Лаврово
12007696 | 3744 | ВЛ 0,4кВ № 1 ТП 1291 с.Ситовка
12007697 | 3747 | ВЛ 0,4кВ № 2 ТП 868 с.Лаврово
12007700 | 3750 | ВЛ 0,4кВ № 1 ТП 351 д.Вырубово
12007701 | 3751 | ВЛ 0,4кВ № 1, 2 ТП 1348 д.Вырубово, школа
12007702 | 3752 | ВЛ 0,4кВ № 1 ТП 1051 с.Терновое
12007703 | 3754 | ВЛ 0,4кВ № 1, 2 ТП 1314 с. Волчки клуб
12007704 | 3756 | ВЛ 0,4кВ № 1 ТП 1321 с.Юрловка (база уч
12007705 | 3757 | ВЛ 0,4кВ № 1 ТП 1353 с.Вырубово
12007706 | 3758 | ВЛ 0,4кВ № 2 ТП 1524 р.п.Дмитриевка
12007707 | 3759 | ВЛ 0,4кВ № 1 ТП 1235 к-з Родина, КРС
12007708 | 3761 | ВЛ 0,4кВ № 1, 2 ТП 1346 с.Новоюрьево
12007709 | 3763 | ВЛ 0,4кВ № 2 ТП 659 Школа
12007710 | 3764 | ВЛ 0,4кВ № 2 ТП 1528 р.п.Дмитриевка
12007711 | 3765 | ВЛ 0,4кВ № 1 ТП 659 Школа
12007712 | 3766 | ВЛ 0,4кВ № 1 ТП 0-320 ч/с
12007713 | 3767 | ВЛ 0,4кВ № 1 ТП 36 с.Ярославка-2
12007714 | 3768 | ВЛ 0,4кВ № 2 ТП 1144 с.Сабурово
12007715 | 3769 | ВЛ 0,4кВ № 1 ТП 347 с.Волчки
12007716 | 3770 | ВЛ 0,4кВ № 1 ТП 1280 с.Щегловка (МТФ)
12007717 | 3771 | ВЛ 0,4кВ № 1, 2 ТП 1055 с.Мезинец
12007718 | 3772 | ВЛ 0,4кВ № 1-3 ТП 643, № 1 ТП 803, ТП 1272
12007719 | 3773 | ВЛ-0,4кВ от КТП №597 с.Казанка 0,36км
12007720 | 3774 | ВЛ 0,4кВ № 1 ТП 1270 с.Поповка
12007721 | 3777 | ВЛ 0,4кВ № 2 ТП 1235 к-з Родина, КРС
12007722 | 3778 | ВЛ 0,4кВ № 2 ТП 1559 с.М.Снежеток
12007723 | 3779 | ВЛ 0,4кВ № 1 ТП 1082 с.Изосимово
12007724 | 3781 | ВЛ 0,4кВ № 1-4 ТП 267 с.Яблоновец (МТФ)
12007725 | 3782 | ВЛ 0,4кВ № 3 ТП 24 с.Степановка
12007727 | 3784 | ВЛ 0,4кВ № 1 ТП 1483 д.Найденовка
12007728 | 3785 | ВЛ 0,4кВ № 1 ЗТП 1209 СПК Надежда
12007729 | 3786 | ВЛ-0,4кВ от КТП№1224 плем.завод Ленина 0,57км
12007730 | 3787 | ВЛ 0,4кВ № 1 ТП 1033 Поповка
12007731 | 3793 | ВЛ 0,4кВ № 2, 3 ТП 835 ул.Советская
12007732 | 3795 | ВЛ 0,4кВ № 1 ТП 1563 Школа с.Круглое
12007733 | 3796 | ВЛ 0,4кВ № 1 ТП 1197 с.Рахманино (МТФ)
12007734 | 3798 | ВЛ 0,4кВ № 1, 3 ТП 709 с.Ил.Рождественское
12007736 | 3800 | ВЛ 0,4кВ № 1, 2 ТП 708 с.Ил.Рождественское
12007737 | 3801 | ВЛ 0,4кВ № 1-3 ТП 706 с.Ил.Рождественское
12007738 | 3802 | ВЛ 0,4кВ № 1, 2 ТП 704 с.Ил.Рождественское
12007739 | 3803 | ВЛ 0,4кВ № 1-3 ТП 872 с.Лежайка, хоздвор
12007740 | 3805 | ВЛ 0,4кВ № 1, 2 ТП 8 к-з Родина, СТФ
12007741 | 3807 | ВЛ 0,4кВ № 1, 2 ТП 840 МТФ
12007742 | 3813 | ВЛ 0,4кВ № 2 ТП 693 с.Терновое
12007743 | 3814 | ВЛ 0,4кВ № 1 ТП 473 с.Никольское
12007744 | 3820 | ВЛ 0,4кВ № 1-4 ТП 282 с.Сестренка (ток)
12007745 | 3822 | ВЛ 0,4кВ № 1 ТП 284 с.Сестренка (СТФ)
12007746 | 3825 | ВЛ 0,4кВ № 1 ТП 1259 к-з Восход
12007747 | 3828 | ВЛ 0,4кВ № 1 ТП 794 с.Коминтерн
12007748 | 3830 | ВЛ 0,4кВ № 1 ТП 1044 с.Н.Богоявленск.
12007750 | 3835 | ВЛ 0,4кВ № 1, 2 ТП 370 с.Красиловка
12007751 | 3838 | ВЛ 0,4кВ № 1, 2 ТП 158, №1, 2 ТП 931, №1, 2 ТП 971
12007752 | 3841 | ВЛ 0,4кВ № 2, 3 ТП 225 Племзавод
12007753 | 3843 | ВЛ 0,4кВ № 1, 2 ТП 356 с.Крутое
12007754 | 3845 | ВЛ 0,4кВ № 1 ТП 1022 с.Н.Горитово
12007755 | 3848 | ВЛ 0,4кВ № 1, 2 ТП 601 с.Маяк
12007756 | 3856 | ВЛ 0,4кВ № 1, 2 ТП 877, №1-3 ТП 1027
12007757 | 3860 | ВЛ 0,4кВ № 2 ТП 323 с.Ивановка
12007758 | 3865 | ВЛ 0,4кВ № 1 ТП 1524, №1-3 ТП 1531
12007759 | 3871 | ВЛ 0,4кВ № 1-3 ТП 302 с.М.Самовец
12007760 | 3873 | ВЛ 0,4кВ № 1 ТП 693 с.Терновое
12007761 | 3874 | ВЛ 0,4кВ № 3, 5 ТП 740, №1 ТП 741
12007762 | 3875 | ВЛ 0,4кВ № 2 ТП 237, №2 ТП 879
12007763 | 3876 | ВЛ 0,4кВ № 2 ТП 276 с.Ст.Тарбеево
12007764 | 3877 | ВЛ 0,4кВ № 1 ТП 14 с.Ст.Хмелевое
12007765 | 3878 | ВЛ 0,4кВ № 1 ТП 1069 Зерноток
12007766 | 3893 | ВЛ 0,4кВ № 1-4 ТП 419 с.Петровское
12007767 | 3896 | ВЛ 0,4кВ № 1, 2 ТП 1105 с.Кочетовка, быт
12007768 | 3898 | ВЛ 0,4кВ № 2 ТП 196 Быт
12007769 | 3899 | ВЛ 0,4кВ № 2 ЗТП №843, №1, 2 ТП 1073
12007770 | 3900 | ВЛ 0,4кВ № 1 ТП 932 с.Глазок
12007771 | 3901 | ВЛ 0,4кВ № 1 ТП 227 с.Панское
12007772 | 3902 | ВЛ 0,4кВ № 1 ТП 227 с.Панское
12007773 | 3903 | ВЛ 0,4кВ № 1, 2 ТП 250 Жилмассив
12007774 | 3904 | ВЛ 0,4кВ № 1 ТП 1033 Поповка
12007775 | 3906 | ВЛ 0,4кВ № 1, 2 ЗТП №1113 Школа
12007776 | 3913 | ВЛ 0,4кВ № 1 ТП 1119 колхоз Дружба
12007777 | 3914 | ВЛ 0,4кВ № 2 ТП 217 с.Борщевое
12007778 | 3915 | ВЛ 0,4кВ № 2 ТП 53 с.Ярок, Б.Дорога
12007779 | 3916 | ВЛ 0,4кВ № 2, 3 ТП 90 с.Н.Хмелевое
12007780 | 3917 | ВЛ 0,4кВ № 1 ТП 828 ТОО Желановский
12007781 | 3918 | ВЛ 0,4кВ № 1 ТП 298 с.Нарышкино (школа)
12007782 | 3919 | ВЛ 0,4кВ № 1-2 ТП 313 с.Ситовка (д/сад)
12007783 | 3920 | ВЛ 0,4кВ № 1 ТП 954 к-з Восход, школа
12007784 | 3922 | ВЛ 0,4кВ № 1 ТП 124 с.Сурена
12007785 | 3923 | ВЛ 0,4кВ № 2 ТП 1341 с.Ярославка-1,школ
12007786 | 3924 | ВЛ 0,4кВ № 1 ТП 1294, №3 ТП 1536
12007787 | 3925 | ВЛ 0,4кВ № 4, 5 ЗТП №1370 Жилмассив
12007788 | 3927 | ВЛ-0,4кВТП 1501
12007789 | 3930 | ВЛ 0,4кВ № 1, 2 ТП 599, ТП 600
12007790 | 3940 | ВЛ 0,4кВ № 1 ТП 1094 п.Махорсовхоз, быт
12007791 | 3941 | ВЛ 0,4кВ № 1-3 ТП 1046 с.Казинка
12007792 | 3942 | ВЛ 0,4кВ № 3 ТП 377 с.Хренное
12007793 | 3948 | ВЛ 0,4кВ № 1, 2 ТП 622 д.Николаевка
12007794 | 3949 | ВЛ 0,4кВ № 1-3 ТП 863 с.Панское
12007795 | 3950 | ВЛ 0,4кВ № 1 ТП 262 с.Казинка, мельница
12007796 | 3951 | ВЛ 0,4кВ № 2 ТП 627 с.Боголюбово
12007797 | 3986 | ВЛ 0,4кВ № 1 ТП 1528, №1, 2 ТП 1534
12007798 | 3987 | ВЛ 0,4кВ № 1 ТП 1520, №1-3 ТП 1522
12007799 | 3988 | ВЛ 0,4кВ № 1, 2 ТП 1523, №1-3 ТП 1538
12007800 | 3993 | ВЛ 0,4кВ № 1-3 ТП 1521, №3 ТП 1525
12007801 | 4006 | ВЛ 0,4кВ № 1, 2 ТП 12 Хознужды
12007802 | 4007 | ВЛ 0,4кВ № 1 ТП 950 с.Сабурово
12007803 | 4009 | ВЛ 0,4кВ № 1 ТП 179 с.Ярок
12007804 | 4011 | ВЛ 0,4кВ № 1 ТП 978 Хознужды
12007805 | 4012 | ВЛ 0,4кВ № 1 ТП 245 с.Ранино, центр
12007806 | 4015 | ВЛ 0,4кВ № 1-4 ТП 859, №2 ТП 747, №1 ТП 262
12007807 | 4016 | ВЛ 0,4кВ № 2 ТП 1336 Бокинские дома
12007808 | 4018 | ВЛ 0,4кВ № 1, 2 ТП 1454 с.Песчаное
12007809 | 4019 | ВЛ 0,4кВ № 1 ТП 928 Хознужды
12007810 | 4022 | ВЛ 0,4кВ № 1, 2 ТП 1091 Комплекс, МТФ
12007811 | 4026 | ВЛ 0,4кВ № 1, 2 ТП 795 Коммунар
12007812 | 4029 | ВЛ 0,4кВ № 1 ТП 1206 с.Чернышовка
12007813 | 4030 | ВЛИ 0,4кВ №1, 2 ТП 623 с.Ст.Александровка
12007814 | 4031 | ВЛ 0,4кВ № 1 ТП 650
12007815 | 4032 | ВЛ 0,4кВ № 1, 2 ТП 579 с.Новоюрьево
12007816 | 4033 | ВЛ 0,4кВ № 1 ТП 710 д.Чугуновка
12007817 | 4034 | ВЛ 0,4кВ № 1 ТП 992 с.Новоюрьево
12007818 | 4035 | ВЛ 0,4кВ № 1 ТП 582 с.Староюрьево
12007819 | 4036 | ВЛ 0,4кВ № 1, 2 ТП 1146 с.Сабурово
12007820 | 4037 | ВЛ 0,4кВ № 1 ТП 1530, №1 ТП 1536, №1-3 ТП 1544
12007821 | 4038 | ВЛ 0,4кВ № 1 ТП 328 с.Алексеевка
12007822 | 4039 | ВЛ 0,4кВ № 1 ТП 891 с.Савелово
12007823 | 4041 | ВЛ 0,4кВ № 1-3 ТП 1377 с.Заворонежское
12007824 | 4043 | ВЛ 0,4кВ № 1, 2 ТП 183 с.Александровка
12007825 | 4046 | ВЛ 0,4кВ № 1 ТП 1106 Коттеджи
12007826 | 4050 | ВЛ 0,4кВ № 1, 2 ТП 944 с.Сабурово
12007827 | 4051 | ВЛ 0,4кВ № 1 ТП 1529 р.п.Дмитриевка
12007828 | 4052 | ВЛ 0,4кВ № 1 ТП 870, №1-3 ТП 1518
12007829 | 4053 | ВЛ 0,4кВ № 3 ТП 1533 р.п.Дмитриевка
12007830 | 4054 | ВЛ 0,4кВ № 1 ТП 1 р.п.Дмитриевка
12007831 | 4056 | ВЛ 0,4кВ № 1-3 ТП 775 с.Хоботово
12007832 | 4057 | ВЛ 0,4кВ № 2 ТП 1066 с.Хоботово
12007833 | 4059 | ВЛ 0,4кВ № 1 ТП 1018 с.Б.Знаменка (ток)
12007834 | 4060 | ВЛ 0,4кВ № 1, 2 ТП 878 ул.Четвертак
12007835 | 4061 | ВЛ 0,4кВ № 2 ТП 211 Центральная усадьба
12007836 | 4063 | ВЛ 0,4кВ № 1 ТП 1372 с.Шехмань
12007837 | 4065 | ВЛ 0,4кВ № 1 ТП 1537 р.п.Дмитриевка
12007838 | 4066 | ВЛ 0,4кВ № 1 ТП 1545 р.п.Дмитриевка
12007839 | 4067 | ВЛ 0,4кВ № 2 ТП 24, №1 ТП 1519
12007840 | 4068 | ВЛ 0,4кВ № 2 ТП 928 Хознужды
12007841 | 4070 | ВЛ 0,4кВ № 1, 2 ТП 1543 р.п.Дмитриевка
12007842 | 4071 | ВЛ 0,4кВ № 2, 3 ТП 1535 р.п.Дмитриевка
12007843 | 4072 | ВЛ 0,4кВ № 1-3 ТП 1517 р.п.Дмитриевка
12007844 | 4084 | ВЛ 0,4кВ № 1 ТП 1319 Агроснаб
12007845 | 4085 | ВЛ 0,4кВ № 3 ТП 1363 с.Епанчино
12007846 | 4086 | ВЛ 0,4кВ № 1 ТП 1303 с.Марфинка
12007847 | 4088 | ВЛ 0,4кВ № 2 ТП 591 с.Заворонежское
12007848 | 4090 | ВЛ 0,4кВ № 1, 2 ТП 592 с.Заворонежское
12007849 | 4093 | ВЛ 0,4кВ № 1, 2 ТП 1345 с.Тр.Ивановское
12007850 | 4094 | ВЛИ 0,4кВ №12 ЗТП 1434 п.Первомайский
12007851 | 4095 | ВЛ 0,4кВ № 1, 2 ТП 633 с.Скобелевка
12007852 | 4096 | ВЛ 0,4кВ № 1, 2 ТП 1369 Быт
12007853 | 4098 | ВЛ 0,4кВ № 2 ТП 915 с.Горитово, магазин
12007854 | 4099 | ВЛ 0,4кВ № 1 ТП 1293 с.Стаево
12007855 | 4101 | ВЛ 0,4кВ № 1, 2 ТП 1540 р.п.Дмитриевка
12007856 | 4102 | ВЛ 0,4кВ № 1, 2 ТП 628 д.Варваринка
12007857 | 4158 | ВЛ 0,4кВ № 1; №3 ЗТП №843 с.Заворонежское,ЦРБ
12007858 | 4159 | ВЛ 0,4кВ № 1, 2 ТП 916 с.Горитово,больница
12007859 | 4160 | ВЛ 0,4кВ № 1 ТП 1262 Гаражи
12007860 | 4188 | ВЛ 0,4кВ № 1, 2 ТП 56, №2 ТП 1537
12007861 | 4190 | ВЛ 0,4кВ № 1, 2 ТП 1028, №1, 2 ТП 1092, №1-3 ТП 1093
12007862 | 4192 | ВЛ 0,4кВ № 1, 2 ТП 1379 ул.Фестивальная
12007863 | 4194 | ВЛ 0,4кВ № 1 ТП 68 с.Заворонежское
12007864 | 4196 | ВЛ 0,4кВ № 2 ТП 255 с.Казинка, школа
12007865 | 4197 | ВЛ 0,4кВ № 1, 2 ТП 731 СТФ
12007866 | 4198 | ВЛ 0,4кВ № 1 ТП 142 р.п.Дмитриевка
12007867 | 4199 | ВЛ 0,4кВ № 1 ТП 1514, №1-3 ТП 1532
12007868 | 4200 | ВЛ 0,4кВ № 3 ТП 255 с.Казинка, школа
12007869 | 4201 | ВЛ 0,4кВ № 1 ТП 177 Центр
12007870 | 4202 | ВЛ 0,4кВ № 1, 2 ТП 1500 Зерноток, СТФ
12007871 | 4204 | ВЛ 0,4кВ № 1 ТП 240 Холодильник
12007872 | 4205 | ВЛ 0,4кВ № 1 ТП 717 Свиридовка
12007873 | 4206 | ВЛ 0,4кВ № 1, 2 ТП 1116 с.Вишневое
12007874 | 4212 | ВЛ 0,4кВ № 1, 2 ТП 80 с.Терское
12007875 | 4213 | ВЛ 0,4кВ № 2 ТП 1327 с.Фроловка
12007876 | 4214 | ВЛ 0,4кВ № 1 ТП 195 АЗС, быт
12007877 | 4216 | ВЛ 0,4кВ № 2, 3 ТП 213 с.Устье
12007878 | 4218 | ВЛ 0,4кВ № 1 ТП 612 с.Молчановка
12007879 | 4219 | ВЛ 0,4кВ № 1, 2 ТП 1513 с.Фонвизино
12007880 | 4220 | ВЛ 0,4кВ № 1-4 ТП 1539, №1 ТП 1546, №2 ТП 1545
12007881 | 4221 | ВЛ 0,4кВ № 1, 2 ТП 1365 Новые дома
12007882 | 4222 | ВЛ 0,4кВ № 1 ТП 1070 Югославская
12007883 | 4224 | ВЛ 0,4кВ № 1 ТП 888 Зерноток
12007884 | 4228 | ВЛ 0,4кВ № 1-3 ТП 254 ул.Садовая
12007885 | 4229 | ВЛ 0,4кВ № 1-3 ТП 155 Зерноток с.Глазок
12007886 | 14006 | ВЛ 6кВ Комхоз-1 ПС Первомайская
12007887 | 14008 | ВЛ 6кВ Комхоз-2 ПС Первомайская
12007888 | 14010 | ВЛ 0,4кВ № 1-3 ТП 529 п.Первомайский
12007889 | 14011 | ВЛ 0,4кВ № 1 ТП 538 п.Первомайский
12007890 | 14019 | ВЛ 0,4кВ № 1 ТП 256 с.Петровское
12007891 | 14020 | ВЛ 0,4кВ № 1 ТП 0-260 ЦРБ
12007892 | 14021 | ВЛ 0,4кВ № 1-4 ТП 268 с.Петровское
12007893 | 14022 | ВЛ 0,4кВ № 1-4 ТП 273 с.Петровское
12007894 | 14023 | ВЛ 0,4кВ № 1, 2 ТП 281 с.Петровское
12007895 | 14024 | ВЛ 0,4кВ № 3 ТП 288 с.Петровское
12007896 | 14025 | ВЛ 0,4кВ № 2, 3 ТП 291 с.Петровское
12007897 | 14026 | ВЛ 0,4кВ № 1, 3 ТП 292 с.Петровское
12007898 | 14027 | ВЛ 0,4кВ № 1-3 ТП 306 с.Петровское
12007899 | 14028 | ВЛ 0,4кВ № 1-3 ТП 311 с.Петровское
12007900 | 14029 | ВЛ 0,4кВ № 1-4 ТП 312 с.Петровское
12007901 | 14030 | ВЛ 0,4кВ № 1-3 ТП 318 с.Петровское
12007902 | 14031 | ВЛ 0,4кВ № 1-3, 4а ТП 327 с.Петровское
12007903 | 14032 | ВЛ 0,4кВ № 1, 2, 4 ТП 341 с.Петровское
12007904 | 14033 | ВЛ 0,4кВ № 1-4 ТП 342 с.Петровское
12007905 | 14034 | ВЛ 0,4кВ № 2 ТП 360 с.Петровское
12007906 | 14035 | ВЛ 0,4кВ № 1, 2 ТП 367 с.Петровское (школа)
12007907 | 14036 | ВЛ 0,4кВ № 1-3 ТП 392 с.Петровское
12007908 | 14037 | ВЛ 0,4кВ № 2, 3 ТП 393 с.Петровское
12007909 | 14038 | ВЛ 0,4кВ № 1, 2 ТП 407 с.Петровское
12007910 | 14039 | ВЛ 0,4кВ № 1-3 ТП 413 с.Петровское
12007911 | 14040 | ВЛ 0,4кВ № 1, 2 ТП 418 с.Петровское
12007912 | 14041 | ВЛ 0,4кВ № 2 ТП 1035 с.Петровское
12007913 | 14042 | ВЛ 0,4кВ № 1-3 ТП 624 с.Дмитриевка
12007914 | 14043 | ВЛ 0,4кВ №7 ТП 898 п.Первомайский
12007915 | 14044 | ВЛ 0,4кВ № 1 ТП 562 п.Первомайский
12007916 | 14045 | ВЛ 0,4кВ № 1 ТП 899 п.Первомайский
12007917 | 14046 | ВЛ 0,4кВ № 3 ТП 901 п.Первомайский
12007918 | 14047 | ВЛ 0,4кВ № 1 ТП 901 п.Первомайский
12007919 | 14048 | ВЛ 0,4кВ № 2 ТП 513 п.Первомайский
12007920 | 14049 | ВЛ 0,4кВ № 1 ТП 513 п.Первомайский
12007921 | 14050 | ВЛ 0,4кВ № 3 ТП 513 п.Первомайский
12007922 | 14051 | ВЛ 0,4кВ № 3, 4 ТП 514 п.Первомайский
12007923 | 14052 | ВЛ 0,4кВ № 3 ТП 521 п.Первомайский
12007924 | 14053 | ВЛ 0,4кВ № 1 ТП 521 п.Первомайский
12007925 | 14054 | ВЛ 0,4кВ № 1 ТП 521 п.Первомайский
12007926 | 14055 | ВЛ 0,4кВ № 1 ТП 567 п.Первомайский
12007927 | 14056 | ВЛ 0,4кВ № 3 ТП 340 с.Петровское
12007928 | 14057 | ВЛ 0,4кВ № 4 ТП 513 п.Первомайский
12007929 | 14058 | ВЛ 0,4кВ № 1, 4 ТП 518 п.Первомайский
12007930 | 14059 | ВЛ 0,4кВ № 1 ТП 524 п.Первомайский
12007931 | 14060 | ВЛ 0,4кВ № 2 ТП 814 п.Первомайский
12007932 | 14061 | ВЛ 0,4кВ № 2 ТП 652 с.Подгорное
12007933 | 14062 | ВЛ 0,4кВ № 1-3 ТП 792 с.Крутое (школа)
12007934 | 14069 | ВЛ 0,4кВ № 1, 2 ТП 1121 с.Подгорное
12007935 | 14078 | ВЛ 0,4кВ № 1-3 ТП 1306 с.Сергиевка
12007936 | 14083 | ВЛ 0,4кВ № 1-3 ТП 468 п.Венера
12007937 | 14084 | ВЛ 0,4кВ № 1-5 ТП 433 с.Петровское
12007938 | 14085 | ВЛ 0,4кВ № 1-3 ТП 22 с.Петровское
12007939 | 14086 | ВЛ 0,4кВ № 2, 3 ТП 278 с.Петровское
12007940 | 14087 | ВЛ 0,4кВ № 1, 2 ТП 486 с.Петровское
12007941 | 14088 | ВЛ 0,4кВ № 1-3 ТП 790 п.Ягодник
12007942 | 14089 | ВЛ 0,4кВ № 1 ТП 472 п.Ягодник
12007943 | 14090 | ВЛ 0,4кВ № 1-2 ТП 350 п.Кр.Доброволец
12007944 | 14091 | ВЛ 0,4кВ № 1, 2 ТП 1305 п.Кр.Доброволец
12007945 | 14093 | ВЛ 0,4кВ № 1, 2 ТП 611 с.Хоботово
12007946 | 14098 | ВЛ 0,4кВ № 1 ТП 645 с.Новосеславино
12007947 | 14099 | ВЛ 0,4кВ № 2-4 ТП 899 п.Первомайский
12007948 | 14100 | ВЛ 0,4кВ № 1, 2 ТП 546 п.Первомайский
12007949 | 14101 | ВЛ 0,4кВ № 2 ТП 567 п.Первомайский
12007950 | 14102 | ВЛ 0,4кВ № 1, 2 ТП 802 п.Первомайский
12007951 | 14103 | ВЛ 0,4кВ № 1-5 ТП 822 п.Первомайский
12007952 | 14104 | ВЛ 0,4кВ № 2, 4 ТП 901 п.Первомайский
12007953 | 14105 | ВЛ 0,4кВ № 1, 4, 11, 12 ТП 898 п.Первомайский
12007954 | 14106 | ВЛ 0,4кВ № 3 ТП 524 п.Первомайский
12007955 | 14107 | ВЛ 0,4кВ № 1 ТП 513 п.Первомайский
12007956 | 14108 | ВЛ 0,4кВ № 2 ТП 521 п.Первомайский
12007957 | 14109 | ВЛ 0,4кВ № 1, 2 ТП 514 п.Первомайский
12007958 | 14110 | ВЛ 0,4кВ № 1-3 ТП 515 п.Первомайский
12007959 | 14111 | ВЛ 0,4кВ № 5, 6 ТП 893 п.Первомайский
12007960 | 14112 | ВЛ 0,4кВ № 2, 3 ТП 518 п.Первомайский
12007961 | 14113 | ВЛ 0,4кВ № 1-3 ТП 897 п.Первомайский
12007962 | 14114 | ВЛ 0,4кВ № 1-3 ТП 540 п.Первомайский
12007963 | 14115 | ВЛ 0,4кВ № 1, 2 ТП 798 п.Первомайский
12007964 | 14117 | ВЛ 0,4кВ № 1, 3 ТП 814 п.Первомайский
12007965 | 14119 | ВЛ 0,4кВ № 1 ТП 530 п.Первомайский
12007966 | 14120 | ВЛ 0,4кВ № 1 ТП 892 п.Первомайский
12007967 | 14121 | ВЛ 0,4кВ № 1 ТП 538 п.Первомайский
12007968 | 14122 | ВЛ 0,4кВ № 1, 2 ТП 801 п.Первомайский
12007969 | 14126 | ВЛ 0,4кВ № 1, 2 ТП 942 с.Сабурово
12007970 | 14131 | ВЛИ-0,4кВ р.ц. Староюрьево 69,12км
12007971 | 14138 | ВЛ 0,4кВ № 2 ТП 1520 р.п.Дмитриевка
12007972 | 14139 | ВЛ 0,4кВ № 1-3 ТП 1160 р.п.Дмитриевка
12007973 | 14140 | ВЛ 0,4кВ № 2 ТП 1514 р.п.Дмитриевка
12007974 | 14141 | ВЛ 0,4кВ № 2 ТП 1527 р.п.Дмитриевка
12007975 | 14142 | ВЛ 0,4кВ № 2 ТП 1519 р.п.Дмитриевка
12007976 | 14143 | ВЛ 0,4кВ № 1, 2 ТП 1533 р.п.Дмитриевка
12007977 | 14144 | ВЛ 0,4кВ № 1, 2 ТП 10 Любимовка
12007978 | 14145 | ВЛ 0,4кВ № 2 ТП 1530 р.п.Дмитриевка
12007979 | 14146 | ВЛ 0,4кВ № 1 ТП 1529 р.п.Дмитриевка
12007980 | 14147 | ВЛ 0,4кВ № 1 ТП 1526 р.п.Дмитриевка
12007981 | 21161 | ВЛ 0,4кВ № 1, 2 ТП 26 с.Петра Есаула
12007982 | 28251 | ВЛ 0,4кВ № 1, 2 ТП 851 пос.Зеленый Гай
12007983 | 28252 | ВЛ 0,4кВ № 1, 2 ТП 927 Ягодник
12007984 | 28253 | ВЛ 0,4кВ № 1 ТП 986 Больница
12007985 | 28461 | ВЛ 0,4кВ № 1, 2 ТП 854 с.Дмитриевка (школа)
12007986 | 28961 | ВЛ 0,4кВ № 1-3 ТП 234 с.Стаево
12007987 | 28962 | ВЛ 0,4кВ № 1-3 ТП 235 с.Стаево
12007988 | 28963 | ВЛ 0,4кВ № 1 ТП 344 с.Стаево
12007989 | 29711 | ВЛ 0,4кВ № 1-3 ТП 151 Мастерские
12007992 | 29715 | ВЛ 0,4кВ № 2 ТП 148 с.Глазок, больница
12007993 | 29716 | ВЛ 0,4кВ № 1, 2 ТП 748 с.Глазок, быт
12007995 | 29752 | ВЛ 0,4кВ № 4 ТП 912 с.Шехмань (школа)
12007996 | 30261 | ВЛ 0,4кВ № 2 ТП 60 с.Лапино
12007997 | 30262 | ВЛ 0,4кВ № 1, 2 ТП 81 с.Барыбино
12007998 | 30263 | ВЛ 0,4кВ № 1, 2 ТП 85 Мастерские
12007999 | 30471 | ВЛ 0,4кВ № 1 ТП 680 Третьяковка
12008000 | 30472 | ВЛ 0,4кВ № 1 ТП 176 с.Измайловка
12008001 | 30473 | ВЛ 0,4кВ № 1, 2 ТП 345 Александровка
12008002 | 30474 | ВЛ 0,4кВ № 1 ТП 175 с.Александровка
12008006 | 30554 | ВЛ 0,4кВ № 1-3 ТП 999 с.Сабурово
12008007 | 30555 | ВЛ 0,4кВ № 3 ТП 1542 р.п.Дмитриевка
12008008 | 30556 | ВЛ 0,4 кВ №1 СТП 667
12008009 | 30561 | ВЛ 0,4кВ № 1, 2 ТП 1134 с.Сабурово
12008010 | 30562 | ВЛ 0,4кВ № 1 ТП 1157 р.п.Дмитриевка
12008011 | 30563 | ВЛ 0,4кВ № 1, 2 ТП 1542 р.п.Дмитриевка
12008012 | 30631 | ВЛ 0,4кВ № 1, 2 ТП 416 д.Коротеевка
12008013 | 30931 | ВЛ 0,4кВ № 1, 2 ТП 715 База
12008014 | 30932 | ВЛ 0,4кВ № 1, 2 ТП 1110 ул.Колхозная
12008015 | 30933 | ВЛ 0,4кВ № 1 ТП 1374 Отделение Ударник
12008016 | 31121 | ВЛ 0,4кВ № 1 ТП 699 с.К.Подворки
12008017 | 31122 | ВЛ 0,4кВ № 1, 2 ТП 1466 с.Успеновка (МТФ)
12008018 | 31711 | ВЛ 0,4кВ № 1, 2 ТП 1153 с.Сабурово
12008021 | 31714 | ВЛ 0,4кВ № 1 ТП 1103 с.Сабурово
12008022 | 31991 | ВЛ 0,4кВ № 1-2 ТП 73 с.Туровка (Грачевка)
12008023 | 31992 | ВЛ 0,4кВ № 1 ТП 75 с.Туровка
12008024 | 31993 | ВЛ 0,4кВ № 1-3 ТП 76 с.Туровка
12008025 | 31994 | ВЛ 0,4кВ № 1-4 ТП 1349 с.Туровка (школа)
12008026 | 31995 | ВЛ 0,4кВ № 1, 2 ТП 1307 с.Туровка (ток)
12008027 | 32461 | ВЛ 0,4кВ № 1-3 ТП 1451 с.Н.Васильевка
12008029 | 32522 | ВЛ 0,4кВ № 2 ТП 102 с.Голицино
12008031 | 34091 | ВЛ 0,4кВ № 1, 2 ТП 460 д.Барановка
12008033 | 34561 | ВЛ 0,4кВ № 1 ТП 690 Мехмастерские
12008034 | 34562 | ВЛ 0,4кВ № 1 ТП 691 Новые дома, ВНБ
12008035 | 34563 | ВЛ 0,4кВ № 1 ТП 692 с.Терновое
12008036 | 34564 | ВЛ 0,4кВ № 1, 2 ТП 740 д.Хоботово
12008037 | 34565 | ВЛ 0,4кВ № 1 ТП 741 д.Хоботово, школа
12008039 | 34832 | ВЛ 0,4кВ № 2 ТП 724, №1 ТП 210, №2 ТП 211
12008040 | 34833 | ВЛ 0,4кВ № 1-3 ТП 1014 д.Мосоловка
12008041 | 34901 | ВЛ 0,4кВ № 1, 2 ТП 215 с.Устье, ул.Лесная
12008042 | 34902 | ВЛ 0,4кВ № 1 ТП 217 с.Борщевое
12008043 | 34903 | ВЛ 0,4кВ № 1 ТП 219 с.Борщевое
12008044 | 34904 | ВЛ 0,4кВ № 1 ТП 213 с.Устье
12008045 | 34905 | ВЛ 0,4кВ № 1, 2 ТП 1057 с.Устье
12008046 | 34906 | ВЛ 0,4кВ № 1- 2 ТП 1058
12008047 | 35031 | ВЛ 0,4кВ № 1, 2 ТП 455 д.Аненка
12008049 | 35081 | ВЛ 0,4кВ № 2 ТП 1065 с.Сосновка
12008050 | 35082 | ВЛ 0,4кВ № 1 ТП 208 МТФ
12008051 | 35083 | ВЛ 0,4кВ № 1, 2 ТП 209 с.Сосновка
12008052 | 35084 | ВЛ 0,4кВ № 1 ТП 196 Быт
12008053 | 35085 | ВЛ 0,4кВ № 2 ТП 1536, №3 ТП1543
12008054 | 35086 | ВЛ 0,4кВ № 1 ТП 1065 с.Сосновка
12008055 | 35091 | ВЛ 0,4кВ № 1-3 ТП 388 с.Свинино
12008056 | 35092 | ВЛ 0,4кВ № 1, 2 ТП 389 с.Свинино (МТМ)
12008058 | 35095 | ВЛ 0,4кВ № 1, 2 ТП 394 с.Шумиловка
12008059 | 35096 | ВЛ 0,4кВ № 1-4 ТП 395 с.Свинино (больница
12008060 | 35097 | ВЛ 0,4кВ № 1, 2 ТП 966 с.Свинино (с/совет)
12008061 | 35151 | ВЛ 0,4кВ № 1 ТП 689 с.Остролучье
12008062 | 35152 | ВЛ 0,4кВ № 2 ТП 1052 к-з Мичурина
12008063 | 35153 | ВЛ 0,4кВ № 1 ТП 688 с.Терн.Дворики
12008064 | 35154 | ВЛ 0,4кВ № 2 ТП 690 Мехмастерские
12008065 | 35155 | ВЛ 0,4кВ № 2, 3 ТП 692 с.Терновое
12008066 | 35156 | ВЛ 0,4кВ № 2 ТП 693 с.Терновое
12008067 | 35211 | ВЛ 0,4кВ № 1, 3 ТП 349 с.Успеновка (ток)
12008068 | 35212 | ВЛ 0,4кВ № 1-4 ТП 516 с.Успеновка (школа)
12008069 | 35213 | ВЛ 0,4кВ № 1 ТП 749 с.М.Самовец (ток)
12008070 | 35351 | ВЛ 0,4кВ № 1, 2 ТП 63 Екатеринино
12008071 | 35352 | ВЛ 0,4кВ № 2 ТП 86 с.Екатеринино
12008072 | 35353 | ВЛ 0,4кВ № 3 ТП 143 с.Андреевка
12008073 | 35354 | ВЛ 0,4кВ № 2 ТП 844 д.Богдановка
12008074 | 35355 | ВЛ 0,4кВ № 2 ТП 86, №1 ТП 961
12008076 | 35357 | ВЛ 0,4кВ № 2 ТП 1294 пос.Степановка
12008077 | 35361 | ВЛ 0,4кВ № 2 ТП 217 с.Борщевое
12008078 | 35362 | ВЛ 0,4кВ № 1 ТП 938 с.Ст.Тарбеево
12008079 | 35363 | ВЛ 0,4кВ № 2 ТП 1552
12008080 | 35364 | ВЛ 0,4кВ № 2 ТП 1109 с.Борщевое
12008081 | 35365 | ВЛ 0,4кВ № 1. 3 ТП 1254 Клуб
12008082 | 35366 | ВЛ 0,4кВ № 2 ТП 1069 Зерноток
12008083 | 35591 | ВЛ 0,4кВ № 3 ТП 167 СХТ Мичурина
12008084 | 35592 | ВЛ 0,4кВ № 1, 2 ТП 774 СХТ Мичурина
12008085 | 35593 | ВЛ 0,4кВ № 1 ТП 873 Фермерское хозяйств
12008086 | 35594 | ВЛ 0,4кВ № 2 ТП 1082 с.Изосимово
12008088 | 35662 | ВЛ 0,4кВ № 1 ТП 1141 с.Юрловка
12008089 | 35663 | ВЛ 0,4кВ № 1 ТП 1148 с.Юрловка
12008090 | 35891 | ВЛ 0,4кВ № 1 ТП 1215 Лиманы
12008091 | 35892 | ВЛ 0,4кВ № 2, 3 ТП 93 с.Н.Хмелевое
12008092 | 35893 | ВЛ 0,4кВ № 3 ТП 7 с.Ст.Хмелевое
12008093 | 35894 | ВЛ 0,4кВ № 1, 2 ТП 1193 Мехмастерские
12008094 | 36181 | ВЛ 0,4кВ № 2 ТП 221 Клуб
12008095 | 36182 | ВЛ 0,4кВ № 2 ТП 229 д.Андреевка
12008096 | 36183 | ВЛ 0,4кВ № 1 ТП 231 д.Савинка
12008097 | 36481 | ВЛ 0,4кВ № 1, 2 ТП 758 п.Степь
12008098 | 36482 | ВЛ 0,4кВ № 1, 2 ТП 956 с.Новоюрьево
12008099 | 36483 | ВЛ 0,4кВ № 1-3 ТП 1329 с.Новоюрьево
12008100 | 36731 | ВЛ 0,4кВ № 1-4 ТП 121 с.Любезное (школа)
12008101 | 36732 | ВЛ 0,4кВ № 1 ТП 719 с.Туровка (МТФ)
12008102 | 36733 | ВЛ 0,4кВ № 1-3 ТП 728 д.Завязкино
12008103 | 36734 | ВЛ 0,4кВ № 1 ТП 834 д.Мацнево
12008104 | 37611 | ВЛ 0,4кВ № 1, 2 ТП 578 с.Новоюрьево
12008105 | 37612 | ВЛ 0,4кВ № 1, 2 ТП 1078 с.Новоюрьево
12008106 | 37613 | ВЛ 0,4кВ № 1 ТП 581 с.Новоюрьево
12008107 | 37614 | ВЛ 0,4кВ № 1 ТП 922 с.Поповка
12008108 | 37931 | ВЛ 0,4кВ № 1, 2 ТП 836 ул.Октябрьская
12008109 | 37932 | ВЛ 0,4кВ № 3, 4 ТП 837 с.Н.Никольское
12008110 | 37933 | ВЛ 0,4кВ № 1 ТП 1119 колхоз Дружба
12008111 | 38930 | ВЛ 0,4кВ № 1 ТП 1310 с.Кочетовка
12008112 | 38931 | ВЛ 0,4кВ № 1 ТП 369 с.Лосино
12008113 | 38932 | ВЛ 0,4кВ № 1, 2 ТП 1458 с.Б.Алексеевка
12008114 | 38933 | ВЛ 0,4кВ № 1, 2 ТП 376 с.Лосино
12008115 | 38934 | ВЛ 0,4кВ № 1-2 ТП 683 с.Крутое (ток)
12008116 | 38935 | ВЛ 0,4кВ № 1 ТП 819 с.Чичерино
12008117 | 38936 | ВЛ 0,4кВ № 1 ТП 1474 с.Чичерино (ток)
12008118 | 38937 | ВЛ 0,4кВ № 1, 2 ТП 1487 с.Фоновка
12008119 | 38938 | ВЛ 0,4кВ № 2, 3 ТП 1186, №2 ТП 46
12008120 | 38939 | ВЛ 0,4кВ № 1, 2 ТП 1029 ст.Песковатка
12008121 | 40062 | ВЛ 0,4кВ № 1, 2 ТП 946 с.Сабурово
12008122 | 389310 | ВЛ 0,4кВ № 1 ТП 1295, №2 ТП 1526
12008123 | 389311 | ВЛ 0,4кВ № 2 ТП 1310 с.кочетовка
12008124 | 389312 | ВЛ 0,4кВ № 1 ТП 448 с.Тютчево
12008125 | 389313 | ВЛ 0,4кВ № 1, 2 ТП 805 д.Семирово (МТФ)
12008126 | 389314 | ВЛ 0,4кВ № 2 ТП 366 с.Тофино
12008127 | 14150 | ВЛИ 0,4кВ №1-3 ТП 1311с.Староюрьево
12008128 | 2997 | Кабельные выхода Хмелевской ПС на ВЛ-10кВ №1-6
12008129 | 3895 | КЛ 0,4кВ № 1, 2 ТП 444 с.Волчки
12008130 | 14094 | Кабельный участок ВЛ 6кВ Комхоз-2 до ТП-898
12008131 | 14095 | Кабельный участок ВЛ 6кВ ГАЗ-2 до ЗКТП-1437
12008132 | 14097 | Кабельный участок ВЛ 6кВ Комхоз-2 оп.104-105
12008133 | 14116 | КЛ 0,4кВ № 2 ТП 893 д.10
12008134 | 14118 | КЛ 0,4кВ № 7 ТП 898 Судебные приставы
12008135 | 14132 | КЛ 0,4кВ № 1, 2 ТП 568 с.Озерки
12008136 | 14137 | Кабельная ЛЭП - 0,4кВ на АЗС (54,5м)
12008138 | 14157 | КЛ-0,4кВ поселка СССР-400 6,094км
12008139 | 14158 | КЛ 0,4 от ТП 1434, 1435, 1437-1440
12008140 | 3894 | Сети водопроводные с.Петровское
12008141 | 2737 | Маслосток
12008142 | 2738 | Водопровод - 738м
12008144 | 30001 | ВЛ-110кВ Кирсановская 1
12008145 | 30002 | ВЛ-110кВ Кирсановская 2
12008146 | 30003 | ВЛ 110кВ Рассказовская-Кирсановская II цепь с отпайками
12008147 | 30005 | ВЛ 110кВ Богдановская - Инжавинская
12008148 | 30007 | ВЛ 110кВ Кирсановская-Уметская
12008149 | 30010 | ВЛ-35кВ Оржевская-Глуховская
12008150 | 30011 | ВЛ-35кВ ОржевскаяВЛ-35кВ Кирсановская-Оржевская
12008151 | 30012 | ВЛ 35кВ Восточная - Романовская
12008152 | 30013 | ВЛ 35кВ Кирсановская-Уметская с отпайками
12008153 | 30014 | ВЛ 35кВ Граждановская - Анненская
12008154 | 30015 | ВЛ-35кВ Инжавинская-Караваинская с отпайкой на ПСНикитинская
12008155 | 30016 | ВЛ-35кВ Ковыльская-Калаисская
12008156 | 30017 | ВЛ-35кВ Павловская-Ветеринарная
12008157 | 30018 | ВЛ-35кВ Уметская-Восточная
12008158 | 30019 | ВЛ-35кВ Глуховская 2ВЛ-35кВ Уметская-Глуховская
12008159 | 30020 | ВЛ-35кВ Инжавинская-Никитинская
12008160 | 30022 | ВЛ 10кВ №16 ПС Юбилейная
12008161 | 30023 | ВЛ 35кВ Кирсановская - Заводская
12008162 | 30024 | ВЛ 10кВ №16 ПС Филатовская
12008163 | 30025 | ВЛ-35кВ БалыклейскаяВЛ-35кВ Инжавинская-Балыклейская
12008164 | 30027 | ВЛ 35кВ Куровщинская - Соколовская
12008165 | 30028 | ВЛ 35кВ Пересыпкинская-Анненская
12008166 | 30029 | ВЛ 35кВ Инжавинская-Филатовская
12008167 | 30030 | ВЛ-35кВ Павловская 2ВЛ-35кВ Балыклейская-Романовская
12008168 | 30031 | ВЛ-35кВ Восточная-Марьинская
12008169 | 30032 | ВЛ-35кВ Гавриловская-Соколовская
12008170 | 30033 | ВЛ-35кВ Гавриловская 1ВЛ-35кВ Ирская-Гавриловская с отп.на ПС Пересыпкин
12008171 | 30037 | ВЛ 35кВ Кирсановская - Ирская
12008172 | 30500 | ВЛ 10кВ № 1 ПС Соколовская
12008173 | 30501 | ВЛ 10кВ № 1 ПС Ковыльская
12008174 | 30502 | ВЛ 10кВ № 08 ПС Заводская
12008175 | 30503 | ВЛ 10кВ № 01 ПС Калаисская
12008176 | 30505 | ВЛ 10кВ № 16 ПС Кирсановская
12008177 | 30506 | ВЛ 10кВ № 6 ПС Соколовская
12008178 | 30508 | ВЛ 10кВ № 14 ПС Кирсановская
12008179 | 30509 | ВЛ 10кВ № 5 ПС Ковыльская
12008180 | 30510 | ВЛ 10кВ № 1 ПС Соколовская
12008181 | 30511 | ВЛ 10кВ № 07 ПС Ирская
12008182 | 30512 | ВЛ 10кВ № 1 ПС Соколовская
12008183 | 30514 | ВЛ 10кВ № 19 ПС Калаисская
12008184 | 30515 | ВЛ 10кВ № 3 ПС Соколовская
12008185 | 30516 | ВЛ 10кВ № 4 ПС Соколовская
12008186 | 30517 | ВЛ 10кВ № 1 ПС Соколовская
12008187 | 30518 | ВЛ 10кВ № 18 ПС Кирсановская
12008188 | 30519 | ВЛ 10кВ № 5 ПС Соколовская
12008189 | 30520 | ВЛ 10кВ № 19 ПС Калаисская
12008190 | 30521 | ВЛ 10кВ № 01 ПС Калаисская
12008191 | 30522 | ВЛ 10кВ № 16 ПС Заводская
12008192 | 30523 | ВЛ 10кВ №15 ПС Калаисская
12008193 | 30524 | ВЛ 10кВ № 03 ПС Марьинская
12008194 | 31001 | ВЛ 10кВ № 19 ПС Калаисская
12008195 | 31002 | ВЛ 10кВ №15 ПС Калаисская
12008196 | 31006 | ВЛ 10кВ № 15 ПС Ирская
12008197 | 31007 | ВЛ 10кВ № 1 ПС Ковыльская
12008198 | 31009 | ВЛ 10кВ № 11 ПС Кирсановская
12008199 | 31010 | ВЛ 10кВ № 3 ПС Ирская
12008200 | 31011 | ВЛ 10кВ № 1 ПС Ковыльская
12008201 | 31012 | ВЛ 10кВ № 11 ПС Заводская
12008202 | 31013 | ВЛ 10кВ № 17 ПС Калаисская
12008203 | 31014 | ВЛ 10кВ № 3 ПС Ковыльская
12008204 | 31016 | ВЛ 10кВ № 11 ПС Иноковская
12008205 | 31017 | ВЛ 10кВ № 07 ПС Марьинская
12008206 | 31018 | ВЛ 10кВ № 09 ПС Иноковская
12008207 | 31020 | ВЛ 10кВ № 11 ПС Заводская
12008208 | 31022 | ВЛ 10кВ № 3 ПС Ирская
12008209 | 31023 | ВЛ 10кВ № 6 ПС Ковыльская
12008210 | 31024 | ВЛ 10кВ №13 ПС Калаисская
12008211 | 31025 | ВЛ 10кВ № 07 ПС Марьинская
12008212 | 31026 | ВЛ 10кВ № 13 ПС Марьинская
12008213 | 31027 | ВЛ 10кВ № 1 ПС Соколовская
12008214 | 31028 | ВЛ 10кВ № 19 ПС Калаисская
12008215 | 31029 | ВЛ 10кВ № 13 ПС Иноковская
12008216 | 31030 | ВЛ 10кВ № 11 ПС Заводская
12008217 | 31031 | ВЛ 10кВ № 11 ПС Иноковская
12008218 | 31032 | ВЛ 10кВ № 03 ПС Иноковская
12008219 | 31034 | ВЛ 10кВ № 07 ПС Марьинская
12008220 | 31035 | ВЛ 10кВ № 11 ПС Иноковская
12008221 | 31037 | ВЛ 10кВ № 17 ПС Кирсановская
12008222 | 31039 | ВЛ 10кВ № 1 ПС Ирская
12008223 | 31041 | ВЛ 10кВ № 15 ПС Кирсановская
12008224 | 31042 | ВЛ 10кВ № 2 ПС Ковыльская
12008225 | 31043 | ВЛ 10кВ №15 ПС Калаисская
12008226 | 31044 | ВЛ 10кВ №15 ПС Калаисская
12008227 | 31045 | ВЛ 10кВ № 3 ПС Соколовская
12008228 | 31046 | ВЛ 10кВ № 3 ПС Соколовская
12008229 | 31047 | ВЛ 10кВ № 2 ПС Соколовская
12008230 | 31048 | ВЛ 10кВ № 11 ПС Иноковская
12008231 | 31049 | ВЛ 10кВ № 14 ПС Кирсановская
12008232 | 31050 | ВЛ 10кВ № 6 ПС Ковыльская
12008233 | 31051 | ВЛ 10кВ № 01 ПС Иноковская
12008234 | 31052 | ВЛ 10кВ № 11 ПС Кирсановская
12008235 | 31053 | ВЛ 10кВ № 6 ПС Ковыльская
12008236 | 31054 | ВЛ 10кВ № 01 ПС Иноковская
12008237 | 31055 | ВЛ 10кВ № 14 ПС Кирсановская
12008238 | 31056 | ВЛ 10кВ № 13 ПС Марьинская
12008239 | 31057 | ВЛ 10кВ № 3 ПС Соколовская
12008240 | 31059 | ВЛ 10кВ № 1 ПС Соколовская
12008241 | 31060 | ВЛ 10кВ № 16 ПС Кирсановская
12008242 | 31061 | ВЛ 10кВ № 11 ПС Иноковская
12008243 | 31062 | ВЛ 10кВ № 2 ПС Ковыльская
12008244 | 31063 | ВЛ 10кВ № 2 ПС Ковыльская
12008245 | 31064 | ВЛ 10кВ № 03 ПС Марьинская
12008246 | 31065 | ВЛ 10кВ № 17 ПС Калаисская
12008247 | 31066 | ВЛ 10кВ № 15 ПС Кирсановская
12008248 | 31067 | ВЛ 10кВ № 14 ПС Кирсановская
12008249 | 31068 | ВЛ 10кВ № 2 ПС Ковыльская
12008250 | 31071 | ВЛ 10кВ № 13 ПС Марьинская
12008251 | 31073 | ВЛ 10кВ № 1 ПС Ирская
12008252 | 31074 | ВЛ 10кВ № 14 ПС Кирсановская
12008253 | 31075 | ВЛ 10кВ № 1 ПС Ирская
12008254 | 31076 | ВЛ 10кВ № 16 ПС Кирсановская
12008255 | 31077 | ВЛ 10кВ № 11 ПС Кирсановская
12008256 | 31078 | ВЛ 10кВ №15 ПС Калаисская
12008257 | 31090 | ВЛ 10кВ №15 ПС Калаисская
12008258 | 31501 | ВЛ 0,4кВ № 1 КТП 099
12008259 | 31505 | ВЛ 0,4кВ № 1, 2 КТП 100
12008260 | 31506 | ВЛ 0,4кВ № 1, 2 ТП К-073
12008261 | 31507 | ВЛ 0,4кВ № 1, 2 КТП 107
12008262 | 31509 | ВЛ 0,4кВ № 1-3 КТП 093
12008263 | 31510 | ВЛ 0,4кВ № 1, 2 КТП 307
12008264 | 31511 | ВЛ 0,4кВ № 1, 2 ТП 155
12008265 | 31513 | ВЛ 0,4кВ № 1 ТП 152
12008266 | 31515 | ВЛ 0,4кВ № 1, 2 КТП 296
12008267 | 31518 | ВЛ 0,4кВ № 1, 3 ТП К-065
12008268 | 31519 | ВЛ 0,4кВ № 1, 2 КТП 115
12008269 | 31522 | ВЛ 0,4кВ № 1, 2 ТП К-041
12008270 | 31523 | ВЛ 0,4кВ № 1 ТП 163
12008271 | 31524 | ВЛИ 0,4кВ № 1-4 КТП 135
12008272 | 31525 | ВЛ 0,4кВ № 1-3 КТП 230
12008273 | 31527 | ВЛ 0,4кВ № 1-3 ТП К-082
12008274 | 31529 | ВЛ 0,4кВ № 1 ТП К-285
12008275 | 31530 | ВЛ 0,4кВ № 1 ТП 152
12008276 | 31531 | ВЛ 0,4кВ № 1 КТП 217
12008277 | 31533 | ВЛ 0,4кВ № 1 КТП 190
12008278 | 31534 | ВЛ 0,4кВ № 1, 2 КТП 332
12008279 | 31535 | ВЛ 0,4кВ № 1 КТП 105
12008280 | 31541 | ВЛ 0,4кВ № 1-3 ТП 154
12008281 | 31542 | ВЛ 0,4кВ № 1 КТП 355
12008282 | 31543 | ВЛ 0,4кВ № 1-3 ТП 160
12008283 | 31546 | ВЛ 0,4кВ № 1 ТП 152
12008284 | 31548 | ВЛ 0,4кВ № 1 ТП К-079
12008285 | 31549 | ВЛ 0,4кВ № 1, 2 КТП 131
12008286 | 31551 | ВЛ 0,4кВ № 1, 2 ТП К-166
12008287 | 31554 | ВЛ 0,4кВ № 1, 2 КТП 199
12008288 | 31555 | ВЛ 0,4кВ № 1, 2 ТП К-008
12008289 | 31556 | ВЛ 0,4кВ № 1, 2 КТП 091
12008290 | 31557 | ВЛ 0,4кВ № 1 КТП 117
12008291 | 31558 | ВЛ 0,4кВ № 1 КТП 234
12008292 | 31559 | ВЛ 0,4кВ № 1, 2 ТП 153
12008293 | 31560 | ВЛ 0,4кВ № 1 КТП 213
12008294 | 31563 | ВЛ 0,4кВ № 1, 2 ТП 156
12008295 | 31565 | ВЛ 0,4кВ № 1, 2 ТП 150
12008296 | 31567 | ВЛ 0,4кВ № 1, 2 ТП К-105
12008297 | 31568 | ВЛ 0,4кВ № 1 ТП 149
12008298 | 31569 | ВЛ 0,4кВ № 1 КТП 205
12008299 | 31572 | ВЛ 0,4кВ № 1 ТП К-284
12008300 | 31573 | ВЛ 0,4кВ № 1 КТП 324
12008301 | 31574 | ВЛ 0,4кВ № 1 ТП К-165
12008302 | 31575 | ВЛ 0,4кВ № 1, 2 ТП 203
12008303 | 31577 | ВЛ 0,4кВ № 1 КТП 121
12008304 | 31578 | ВЛ 0,4кВ № 1, 2 КТП 304
12008305 | 31579 | ВЛ 0,4кВ № 1, 2 ТП К-368
12008306 | 31580 | ВЛ 0,4кВ № 1-3 КТП 118
12008307 | 31582 | ВЛ 0,4кВ № 1 ТП 173
12008308 | 31584 | ВЛ 0,4кВ № 1 ТП К-050
12008309 | 31585 | ВЛ 0,4кВ № 1, 2 КТП 200
12008310 | 31587 | ВЛ 0,4кВ № 1, 2 КТП 195
12008311 | 31589 | ВЛ 0,4кВ № 1-3 ТП 068
12008314 | 31592 | ВЛ 0,4кВ № 1, 2 КТП 092
12008315 | 31593 | ВЛ 0,4кВ № 1, 2 КТП 108
12008316 | 31594 | ВЛ 0,4кВ № 1, 2 ТП 146
12008317 | 31595 | ВЛ 0,4кВ № 1, 2 ТП 079
12008318 | 31596 | ВЛ 0,4кВ № 1 КТП 322
12008319 | 31599 | ВЛ 0,4кВ № 2 ТП 134
12008320 | 31602 | ВЛ 0,4кВ № 1 ТП И-386
12008321 | 31603 | ВЛ 0,4кВ № 1 КТП 123
12008322 | 31605 | ВЛ 0,4кВ № 1 КТП 139
12008323 | 31606 | ВЛ 0,4кВ № 1, 2 КТП 207
12008324 | 31607 | ВЛ 0,4кВ № 1 КТП 328
12008325 | 31608 | ВЛ 0,4кВ № 1 КТП 326
12008326 | 31609 | ВЛ 0,4кВ № 1, 2 ТП К-040
12008327 | 31610 | ВЛ 0,4кВ № 1, 2 ТП К-043
12008328 | 31611 | ВЛ 0,4кВ № 1-3 КТП 331
12008329 | 31612 | ВЛ 0,4кВ № 1 ТП 075
12008330 | 31613 | ВЛ 0,4кВ № 1 ТП К-222
12008331 | 31614 | ВЛ 0,4кВ № 1 КТП 308
12008332 | 31622 | ВЛ 0,4кВ № 1, 2 ТП 164
12008334 | 31634 | ВЛ 0,4кВ № 1, 2 КТП 133
12008335 | 31639 | ВЛ 0,4кВ № 1, 2 ТП К-071
12008336 | 31642 | ВЛ 0,4кВ № 1 КТП 225
12008337 | 31660 | ВЛИ 0,4кВ № 1-4 ТП К-002
12008338 | 31661 | ВЛИ 0,4кВ № 1-3 ТП К-013
12008339 | 31662 | ВЛИ 0,4кВ № 1-4 ТП К-014
12008340 | 31663 | ВЛИ 0,4кВ № 1-4 ТП К-009
12008341 | 31664 | ВЛИ 0,4кВ № 1-4 ТП К-010
12008342 | 31665 | ВЛИ 0,4кВ № 1-3 ТП К-011
12008343 | 31666 | ВЛИ 0,4кВ № 1-3 ТП К-001
12008344 | 31667 | ВЛИ 0,4кВ № 1-3 ТП К-003
12008345 | 31668 | ВЛИ 0,4кВ № 1 ТП К-039
12008346 | 31669 | ВЛИ 0,4кВ № 1-3 ТП К-024
12008347 | 31670 | ВЛИ 0,4кВ № 1, 2 КТП 175
12008348 | 31671 | ВЛИ 0,4кВ № 1, 2 КТП 177
12008349 | 31672 | ВЛИ 0,4кВ № 1-3 КТП 178
12008350 | 31673 | ВЛИ 0,4кВ № 1-4 КТП 186
12008351 | 31674 | ВЛИ 0,4кВ № 1-4 КТП 187
12008352 | 31675 | ВЛИ 0,4кВ № 1-4 КТП 188
12008353 | 31676 | ВЛИ 0,4кВ № 1, 2 КТП 176
12008354 | 32001 | ВЛ 10кВ № 17 ПС Восточная
12008355 | 32002 | ВЛ 10кВ № 13 ПС Восточная
12008356 | 32003 | ВЛ 10кВ № 11 ПС Восточная
12008357 | 32004 | ВЛ 10кВ № 14 ПС Восточная
12008358 | 32005 | ВЛ 10кВ № 08 ПС Восточная
12008359 | 32006 | ВЛ 10кВ № 16 ПС Восточная
12008360 | 32007 | ВЛ 10кВ №11 ПС Глуховская
12008361 | 32008 | ВЛ 10кВ № 04 ПС Уметская
12008362 | 32009 | ВЛ 10кВ № 14 ПС Восточная
12008363 | 32010 | ВЛ 10кВ № 03 ПС Глуховская
12008364 | 32011 | ВЛ 10кВ № 14 ПС Восточная
12008365 | 32012 | ВЛ 10кВ № 15 ПС Восточная
12008366 | 32013 | ВЛ 10кВ № 17 ПС Восточная
12008367 | 32014 | ВЛ 10кВ № 13 ПС Восточная
12008368 | 32015 | ВЛ 10кВ № 16 ПС Уметская
12008369 | 32016 | ВЛ 10кВ № 13 ПС Восточная
12008370 | 32017 | ВЛ 10кВ № 03 ПС Уметская
12008371 | 32018 | ВЛ 10кВ № 17 ПС Восточная
12008372 | 32019 | ВЛ 10кВ № 13 ПС Восточная
12008373 | 32020 | ВЛ 10кВ № 08 ПС Уметская
12008374 | 32022 | ВЛ 10кВ № 04 ПС Восточная
12008375 | 32024 | ВЛ 10кВ № 17 ПС Восточная
12008376 | 32025 | ВЛ 10кВ № 16 ПС Уметская
12008377 | 32026 | ВЛ 10кВ № 15 ПС Восточная
12008378 | 32030 | ВЛ 10кВ № 13 ПС Восточная
12008379 | 32032 | ВЛ 10кВ № 03 ПС Уметская
12008380 | 32033 | ВЛ 10кВ № 16 ПС Уметская
12008381 | 32701 | ВЛ 10кВ № 03 ПС Уметская
12008382 | 32702 | ВЛ 10кВ № 08 ПС Уметская
12008383 | 32703 | ВЛ 10кВ № 13 ПС Восточная
12008384 | 32705 | ВЛ 10кВ № 15 ПС Восточная
12008385 | 32706 | ВЛ 10кВ № 07 ПС Восточная
12008386 | 32707 | ВЛ 10кВ № 11 ПС Восточная
12008387 | 32708 | ВЛ 10кВ № 03 ПС Глуховская
12008388 | 32709 | ВЛ 10кВ № 16 ПС Уметская
12008389 | 32711 | ВЛ 10кВ № 11 ПС Восточная
12008390 | 32712 | ВЛ 10кВ № 16 ПС Марьинская
12008391 | 33001 | ВЛ 0,4кВ № 1 КТП 273
12008392 | 33002 | ВЛ 0,4кВ № 1, 2 КТП 407
12008393 | 33003 | ВЛ 0,4кВ № 1 ТП 391
12008394 | 33702 | КЛ 0,4кВ № 1, 2 ТП К-081
12008395 | 33703 | ВЛ 0,4кВ № 1 ТП 397
12008396 | 33704 | ВЛ 0,4кВ № 1 ТП 297
12008397 | 33705 | ВЛ 0,4кВ № 1 КТП 403
12008398 | 33706 | ВЛ 0,4кВ № 1-3 КТП 271
12008399 | 33707 | ВЛ 0,4кВ № 1, 2 ТП 267
12008400 | 33708 | ВЛ 0,4кВ № 1 ТП У-066
12008401 | 33710 | ВЛ 0,4кВ № 1, 2 ТП 283
12008402 | 33711 | ВЛ 0,4кВ № 1, 2 ТП 293
12008403 | 33712 | ВЛ 0,4кВ № 1, 2 ТП 298
12008404 | 33713 | ВЛ 0,4кВ № 3 ТП 362
12008405 | 33714 | ВЛ 0,4кВ № 1, 2 КТП 244
12008406 | 33715 | ВЛ 0,4кВ № 1 ТП 363
12008407 | 33716 | ВЛ 0,4кВ № 1 КТП 274
12008408 | 33717 | ВЛ 0,4кВ № 1, 2 ТП 362
12008409 | 33718 | ВЛ 0,4кВ № 1 ТП 270
12008410 | 33719 | ВЛ-0,4кВ от ТП № У-186
12008411 | 33721 | ВЛ 0,4кВ № 1 ТП 310
12008412 | 33722 | ВЛ 0,4кВ № 1 ТП 300
12008413 | 33723 | ВЛ 0,4кВ № 1 КТП 272
12008414 | 33725 | ВЛ 0,4кВ № 1 ТП 404
12008415 | 33727 | ВЛ 0,4кВ № 2 ТП 285
12008416 | 33728 | ВЛ-0,4кВ от ТП У-141 Назначение - для передачи
12008417 | 33729 | ВЛ 0,4кВ № 2 ТП 389
12008418 | 33730 | ВЛ 0,4кВ № 1 ТП 303
12008419 | 33731 | ВЛ 0,4кВ № 1-4 ТП 268
12008420 | 33732 | ВЛ 0,4кВ № 1, 2 ТП 302
12008421 | 33733 | ВЛ 0,4кВ № 1, 2 ТП 281
12008422 | 33735 | ВЛ 0,4кВ № 1, 2 ТП 323
12008423 | 33737 | ВЛ 0,4кВ № 1 ТП 314
12008424 | 33738 | ВЛ 0,4кВ № 1, 2 ТП 278
12008425 | 33739 | ВЛ 0,4кВ № 1, 2 ТП 280
12008426 | 33741 | ВЛ 0,4кВ № 1, 2 ТП 331
12008427 | 33742 | ВЛ 0,4кВ № 1 ТП 442
12008428 | 33743 | ВЛ 0,4кВ № 1 КТП 246
12008429 | 33744 | ВЛ 0,4кВ № 1. 2 ТП 319
12008430 | 33745 | ВЛ 0,4кВ № 1 ТП 296
12008431 | 33746 | ВЛ 0,4кВ № 1 КТП 246
12008432 | 33747 | ВЛ 0,4кВ № 3 ТП 325
12008433 | 33748 | ВЛ 0,4кВ № 2 КТП 250
12008434 | 33749 | ВЛ 0,4кВ № 1 ТП 303
12008435 | 33750 | ВЛ 0,4кВ № 1 ТП 276
12008436 | 33752 | ВЛ-0,4кВ от ТП У-188 Назначение - для передачи
12008437 | 33753 | ВЛ 0,4кВ № 1 ТП 318
12008438 | 33754 | ВЛ 0,4кВ № 3 ТП 325
12008440 | 33759 | ВЛ 0,4кВ № 2 ТП 255
12008441 | 33760 | ВЛ 0,4кВ № 1 ТП 355
12008442 | 34001 | ВЛ 10кВ № 1 РП Юбилейная
12008443 | 34002 | ВЛ 10кВ № 1 ПС Романовская
12008444 | 34003 | ВЛ 10кВ № 4 ПС Романовская
12008445 | 34004 | ВЛ 10кВ № 6 ПС Романовская
12008446 | 34007 | ВЛ 10кВ № 3 ПС Ветеринарная
12008447 | 34008 | ВЛ 10кВ № 3 ПС Ветеринарная
12008448 | 34009 | ВЛ 10кВ № 1 ПС Ветеринарная
12008449 | 34010 | ВЛ 10кВ № 1 ПС Ветеринарная
12008450 | 34011 | ВЛ 10кВ № 4 ПС Романовская
12008451 | 34012 | ВЛ 10кВ № 4 ПС Ветеринарная
12008452 | 34013 | ВЛ 10кВ № 2 ПС Ветеринарная
12008453 | 34015 | ВЛ 10кВ № 3 ПС Ветеринарная
12008454 | 34016 | ВЛ 10кВ № 2 ПС Романовская
12008455 | 34017 | ВЛ 10кВ № 1 РП-10 Юбилейная
12008456 | 34018 | ВЛ 10кВ № 1 РП-10 Юбилейная
12008457 | 34019 | ВЛ 10кВ № 2 РП Юбилейная
12008458 | 34020 | ВЛ 10кВ № 3 РП Юбилейная
12008459 | 34021 | ВЛ 10кВ № 1 РП-10 Юбилейная
12008460 | 34022 | ВЛ 10кВ № 1 РП-10 Юбилейная
12008461 | 34023 | ВЛ 10кВ № 5 ПС Романовская
12008462 | 34564 | ВЛ 0,4кВ № 2 ТП 301
12008463 | 34701 | ВЛ 10кВ № 4 ПС Романовская
12008464 | 34702 | ВЛ 10кВ № 5 ПС Романовская
12008465 | 35001 | ВЛ 0,4кВ № 1 ТП У-032
12008466 | 35002 | ВЛ 0,4кВ № 1, 2 ТП 416
12008467 | 35003 | ВЛ 0,4кВ № 1 ТП 386
12008468 | 35004 | ВЛ/ВЛИ 0,4кВ № 1 ТП У-034
12008469 | 35005 | ВЛ 0,4кВ № 2 ТП У-003
12008470 | 35006 | ВЛ 0,4кВ № 2 ТП У-007
12008471 | 35007 | ВЛ 0,4кВ № 1 ТП У-057
12008472 | 35008 | ВЛ 0,4кВ № 1, 2 ТП У-077
12008473 | 35009 | ВЛ-0,4кВ от ТП У-093 Назначение - для передачи
12008474 | 35010 | ВЛ 0,4кВ № 2 ТП У-001
12008475 | 35011 | ВЛ 10кВ № 6 ПС Романовская
12008476 | 35012 | ВЛ 0,4кВ № 1 ТП У-076
12008477 | 35013 | ВЛ 0,4кВ № 1 ТП У-044
12008478 | 35701 | ВЛ 0,4кВ № 1 ТП 286
12008479 | 35702 | ВЛ 0,4кВ № 2 ТП У-005
12008480 | 35703 | ВЛ 0,4кВ № 3 ТП У-005
12008481 | 35704 | ВЛ 0,4кВ № 1, 2 ТП У-051
12008482 | 35705 | ВЛ 0,4кВ № 1 ТП 413
12008483 | 35706 | ВЛ 0,4кВ № 1 ТП 424
12008484 | 35707 | ВЛ 0,4кВ № 1 ТП 422
12008485 | 35708 | ВЛ 0,4кВ № 1 ТП У-001
12008486 | 35711 | ВЛ 0,4кВ № 1 ТП 420
12008487 | 35712 | ВЛ 0,4кВ № 1 ТП 423
12008488 | 35713 | ВЛ 0,4кВ № 2 ТП 423
12008489 | 35714 | ВЛ-0,4кВ от ТП У-093. Назначение - для передачи
12008490 | 35717 | ВЛ 0,4кВ № 1 ТП 417
12008491 | 35719 | ВЛ 0,4кВ № 2 ТП У-034
12008492 | 35720 | ВЛ 0,4кВ № 1 ТП 421
12008493 | 35721 | ВЛ 0,4кВ № 1-3 ТП 415
12008494 | 35722 | ВЛ 0,4кВ № 2 ТП У-038
12008495 | 35723 | ВЛ 0,4кВ № 1 ТП 373
12008496 | 35724 | ВЛ 0,4кВ № 1, 2 ТП 278
12008497 | 35725 | ВЛ 0,4кВ № 1 ТП У-005
12008498 | 35726 | ВЛ 0,4кВ № 2 ТП У-057
12008499 | 35727 | ВЛ 0,4кВ № 1 ТП 419
12008500 | 35728 | ВЛ 0,4кВ № 1 ТП У-001
12008501 | 35729 | ВЛ 0,4кВ № 3 ТП У-081
12008502 | 35730 | ВЛ 0,4кВ № 2 ТП У-076
12008503 | 35731 | ВЛ 0,4кВ № 1 ТП И-289
12008504 | 35732 | ВЛ 0,4кВ № 1, 2 ТП У-029
12008505 | 35733 | ВЛ 0,4кВ № 1 ТП У-040
12008506 | 35735 | ВЛ 0,4кВ № 1 ТП У-058
12008507 | 35736 | ВЛ 0,4кВ № 1 ТП У-038
12008508 | 35737 | ВЛ 0,4кВ № 1, 2 ТП У-081
12008509 | 35738 | ВЛ 0,4кВ № 1 ТП У-002
12008510 | 35739 | ВЛ 0,4кВ № 1 ТП 279
12008511 | 35740 | ВЛ 0,4кВ № 1 ТП У-006
12008512 | 35741 | ВЛ 0,4кВ № 1-3 ТП У-037
12008513 | 35742 | ВЛ 0,4кВ № 1 ТП У-041
12008514 | 35743 | ВЛ 0,4кВ № 1, 2 ТП У-082
12008515 | 35744 | ВЛ 0,4кВ № 1, 2 ТП 414
12008516 | 35745 | ВЛ 0,4кВ № 1, 2 ТП 209
12008517 | 36001 | ВЛ 10кВ № 13 ПС Восточная
12008518 | 36002 | ВЛ 10кВ № 13 ПС Восточная
12008519 | 36003 | ВЛ 10кВ № 17 ПС Восточная
12008520 | 36004 | ВЛ 10кВ №13 ПС Оржевская
12008521 | 36005 | ВЛ 10кВ №07 ПС Оржевская
12008522 | 36006 | ВЛ 10кВ №05 ПС Оржевская
12008523 | 36007 | ВЛ 10кВ №07 ПС Оржевская
12008524 | 36008 | ВЛ 10кВ №07 ПС Оржевская
12008525 | 36009 | ВЛ 10кВ №07 ПС Оржевская
12008526 | 36010 | ВЛ 10кВ №05 ПС Оржевская
12008527 | 36011 | ВЛ 10кВ №01 ПС Оржевская
12008528 | 36012 | ВЛ 10кВ №01 ПС Оржевская
12008529 | 36013 | ВЛ 10кВ № 13 ПС Марьинская
12008530 | 36014 | ВЛ 10кВ № 13 ПС Восточная
12008531 | 36015 | ВЛ 10кВ №13 ПС Оржевская
12008532 | 36017 | ВЛ 10кВ №05 ПС Оржевская
12008533 | 36701 | ВЛ 10кВ №05 ПС Оржевская
12008534 | 37001 | ВЛ 0,4кВ № 2 ТП 367
12008535 | 37003 | ВЛ 0,4кВ № 1 ТП 364
12008536 | 37005 | ВЛ 0,4кВ № 1 ТП 277
12008537 | 37701 | ВЛ 0,4кВ № 1-3 ТП 365
12008538 | 37702 | ВЛ 0,4кВ № 1 КТП 102
12008539 | 37703 | ВЛ-0,4кВ от ТП № У-038
12008540 | 37704 | ВЛ 0,4кВ № 1 ТП 393
12008541 | 37705 | ВЛ 0,4кВ № 1, 2 ТП 374
12008542 | 37707 | ВЛ 0,4кВ № 1 ТП 359
12008543 | 37708 | ВЛ 0,4кВ № 2 ТП 349
12008544 | 37709 | ВЛ 0,4кВ № 1, 2 ТП 392
12008545 | 37710 | ВЛ 0,4кВ № 1, 2 ТП 321
12008546 | 37711 | ВЛ 0,4кВ № 1 ТП 359
12008547 | 37712 | ВЛ 0,4кВ № 1, 2 ТП 377
12008548 | 37714 | ВЛ 0,4кВ № 1, 2 ТП 350
12008549 | 37715 | ВЛ 0,4кВ № 1, 3 ТП 398
12008550 | 37716 | ВЛ 0,4кВ № 1 ТП 366
12008551 | 37717 | ВЛ 0,4кВ № 1 ТП 367
12008552 | 37719 | ВЛ 0,4кВ № 1 ТП 394
12008553 | 37720 | ВЛ 0,4кВ № 1 ТП 305
12008554 | 37721 | ВЛ 0,4кВ № 1, 2 ТП 379
12008555 | 37722 | ВЛ 0,4кВ № 1 ТП 368
12008556 | 37723 | ВЛ 0,4кВ № 1 ТП 347
12008557 | 37724 | ВЛ 0,4кВ № 1 ТП 387
12008558 | 37725 | ВЛ 0,4кВ № 1 ТП 396
12008559 | 37726 | ВЛ-0,4кВ от ТП № К-219 ф. №1
12008560 | 37727 | ВЛ 0,4кВ № 2 ТП 359
12008561 | 37728 | ВЛ 0,4кВ № 1, 2 ТП 282
12008562 | 37729 | ВЛ 0,4кВ № 1 ТП 330
12008563 | 37730 | ВЛ 0,4кВ № 1 ТП 364
12008564 | 37731 | ВЛ 0,4кВ № 1-3 ТП 385
12008565 | 37732 | ВЛ 0,4кВ № 2 ТП 351
12008566 | 37733 | ВЛ 0,4кВ № 1 ТП 351
12008567 | 37734 | ВЛ 0,4кВ № 1 ТП 395
12008568 | 37735 | ВЛ 0,4кВ № 1 ТП 349
12008569 | 37736 | ВЛ 0,4кВ № 2 ТП 393
12008570 | 37737 | ВЛ 0,4кВ № 1 ТП 354
12008571 | 37738 | ВЛ 0,4кВ № 2 ТП 359
12008572 | 37739 | ВЛ 0,4кВ № 1, 2 ТП 226
12008573 | 37740 | ВЛ 0,4кВ № 1 ТП 348
12008574 | 37741 | ВЛ 0,4кВ № 1-3 ТП 376
12008575 | 37742 | ВЛ 0,4кВ № 1 ТП 380
12008576 | 37743 | ВЛ 0,4кВ № 2 ТП 349
12008577 | 37744 | ВЛ 0,4кВ № 1-3 ТП 353
12008578 | 37745 | ВЛ-0,4кВ от ТП У-370 Назначение - для передачи
12008579 | 37746 | ВЛ 0,4кВ № 2 ТП 347
12008580 | 37747 | ВЛ 0,4кВ № 1 ТП 378
12008581 | 37748 | ВЛ 0,4кВ № 2 ТП 378
12008582 | 37749 | ВЛ 0,4кВ № 1, 2 ТП 371
12008583 | 37750 | ВЛ 0,4кВ № 1 ТП 352
12008584 | 37751 | ВЛ 0,4кВ № 1 ТП 395
12008585 | 37752 | ВЛ 0,4кВ № 1 ТП 367
12008586 | 37753 | ВЛ 0,4кВ № 1, 2 ТП 369
12008587 | 37754 | ВЛ 0,4кВ № 2 ТП 394
12008588 | 37755 | ВЛ 0,4кВ № 2 ТП 398
12008589 | 37756 | ВЛ 0,4кВ № 1 ТП 383
12008590 | 37757 | ВЛ 0,4кВ № 2 ТП 383
12008591 | 37758 | ВЛ 0,4кВ № 1, 2 ТП 384
12008592 | 37759 | ВЛ 0,4кВ № 1 ТП 370
12008593 | 37760 | ВЛ 0,4кВ № 1-3 ТП 336
12008594 | 37761 | ВЛ 0,4кВ № 2, 3 ТП 335
12008595 | 37762 | ВЛ 0,4кВ № 1-3 КТП 258
12008596 | 37763 | ВЛ 0,4кВ № 1-4 КТП 431
12008597 | 37764 | ВЛ 0,4кВ № 1, 2 КТП 251
12008598 | 37765 | ВЛ 0,4кВ № 1-3 ТП 340
12008599 | 37766 | ВЛ 0,4кВ № 1-3 ТП 339
12008600 | 37767 | ВЛ 0,4кВ № 1-3 КТП 262
12008601 | 37768 | ВЛ 0,4кВ № 1-3 ТП 337
12008602 | 37769 | ВЛ 0,4кВ № 1-4 КТП 264
12008603 | 37770 | ВЛ 0,4кВ № 1, 2 КТП 261
12008604 | 37771 | ВЛ 0,4кВ № 1-3 КТП 263
12008605 | 37772 | ВЛ 0,4кВ № 1-3 КТП 260
12008606 | 37773 | ВЛ 0,4кВ № 2 ТП 308
12008607 | 37774 | ВЛ 0,4кВ № 1, 2 ТП 275
12008608 | 37775 | ВЛ 0,4кВ № 1-3 ТП 291
12008609 | 37776 | ВЛ 0,4кВ № 1-4 ТП 341
12008610 | 37777 | ВЛ 0,4кВ № 1-3 ТП 332
12008611 | 37778 | ВЛ 0,4кВ № 2, 3 ТП 333
12008612 | 37779 | ВЛ 0,4кВ № 1-3 ТП 307
12008613 | 37780 | ВЛ 0,4кВ № 1-3 ТП 334
12008614 | 37781 | ВЛ 0,4кВ № 3 ТП 308
12008615 | 37782 | ВЛ 0,4кВ № 1 ТП 335
12008616 | 37783 | ВЛ 0,4кВ № 1-3 ТП 338
12008617 | 37784 | ВЛ 0,4кВ № 4 ТП У-308
12008618 | 37785 | ВЛ 0,4кВ № 1-3 ТП 342
12008619 | 37786 | ВЛ 10кВ № 11 ПС Восточная
12008620 | 37787 | ВЛ 10кВ № 07 ПС Восточная
12008621 | 37788 | ВЛ 10кВ № 14 ПС Восточная
12008622 | 37791 | ВЛ 0,4кВ № 1 ТП 322
12008623 | 38001 | ВЛ 10кВ №04 ПС Филатовская
12008624 | 38002 | ВЛ 10кВ № 2 РП Чернавская
12008625 | 38003 | ВЛ 10кВ № 05 ПС Инжавинская
12008626 | 38004 | ВЛ 10кВ №03 ПС Балыклейская
12008628 | 38006 | ВЛ 10кВ № 15 ПС Инжавинская
12008629 | 38007 | ВЛ 10кВ №15 ПС Филатовская
12008630 | 38008 | ВЛ 10кВ № 15 ПС Никитинская
12008631 | 38009 | ВЛ 10кВ №07 ПС Филатовская
12008632 | 38010 | ВЛ 10кВ № 14 ПС Никитинская
12008633 | 38011 | ВЛ 10кВ № 4 РП Чернавская
12008634 | 38012 | ВЛ 10кВ №13 ПС Филатовская
12008635 | 38013 | ВЛ 10кВ № 14 ПС Никитинская
12008636 | 38014 | ВЛ 10кВ №13 ПС Филатовская
12008637 | 38015 | ВЛ 10кВ № 05 ПС Инжавинская
12008639 | 38017 | ВЛ 10кВ № 05 ПС Караваинская
12008640 | 38018 | ВЛ 10кВ № 2 РП-10 Чернавская
12008641 | 38019 | ВЛ 10кВ № 14 ПС Балыклейская
12008642 | 38020 | ВЛ 10кВ № 05 ПС Караваинская
12008643 | 38021 | ВЛ 10кВ № 08 ПС Никитинская
12008644 | 38022 | ВЛ 10кВ №16 ПС Караваинская
12008645 | 38023 | ВЛ 10кВ № 03 РП Чернавская
12008646 | 38024 | ВЛ 10кВ №10 ПС Балыклейская
12008647 | 38025 | ВЛ 10кВ № 05 ПС Караваинская
12008648 | 38026 | ВЛ 10кВ №14 ПС Филатовская
12008649 | 38027 | ВЛ 10кВ № 05 ПС Караваинская
12008650 | 38028 | ВЛ 10кВ №13 ПС Балыклейский
12008651 | 38029 | ВЛ 10кВ № 18 ПС Инжавинская
12008652 | 38030 | ВЛ 10кВ №04 ПС Балыклейская
12008653 | 38031 | ВЛ 10кВ №04 ПС Балыклейская
12008654 | 38032 | ВЛ 10кВ № 14 ПС Никитинская
12008655 | 38033 | ВЛ 10кВ № 18 ПС Инжавинская
12008656 | 38034 | ВЛ 10кВ №03 ПС Балыклейская
12008657 | 38035 | ВЛ 10кВ №13 ПС Балыклейский
12008658 | 38036 | ВЛ 10кВ № 05 ПС Инжавинская
12008659 | 38037 | ВЛ 10кВ № 03 ПС Караваинская
12008660 | 38038 | ВЛ 10кВ №09 ПС Балыклейская
12008661 | 38039 | ВЛ 10кВ № 14 ПС Балыклейская
12008662 | 38040 | ВЛ 10кВ № 15 ПС Никитинская
12008663 | 38041 | ВЛ 10кВ №07 ПС Филатовская
12008664 | 38042 | ВЛ 10кВ № 05 ПС Инжавинская
12008665 | 38043 | ВЛ 10кВ № 22 ПС Инжавинская
12008666 | 38044 | ВЛ 10кВ №13 ПС Балыклейский
12008668 | 38046 | ВЛ 10кВ № 05 ПС Караваинская
12008669 | 38047 | ВЛ 10кВ № 2 РП-10 Чернавская
12008670 | 38048 | ВЛ 10кВ № 09 ПС Никитинская
12008671 | 38049 | ВЛ 10кВ №09 ПС Балыклейская
12008672 | 38050 | ВЛ 10кВ №14 ПС Филатовская
12008675 | 38053 | ВЛ 10кВ № 04 ПС Инжавинская
12008676 | 38055 | ВЛ 10кВ № 15 ПС Инжавинская
12008677 | 38056 | ВЛ 10кВ № 5 РП Чернавская
12008678 | 38057 | ВЛ 10кВ № 05 ПС Караваинская
12008679 | 38058 | ВЛ 10кВ №03 ПС Балыклейская
12008680 | 38059 | ВЛ 10кВ №13 ПС Филатовская
12008681 | 38060 | ВЛ 10кВ № 10 ПС Инжавинская
12008682 | 38061 | ВЛ 10кВ №13 ПС Караваинская
12008683 | 38063 | ВЛ 10кВ № 22 ПС Инжавинская
12008684 | 38064 | ВЛ 10кВ №13 ПС Караваинская
12008685 | 38065 | ВЛ 10кВ №15 ПС Филатовская
12008686 | 38066 | ВЛ 10кВ №15 ПС Филатовская
12008687 | 38067 | ВЛ 10кВ № 12 ПС Инжавинская
12008688 | 38068 | ВЛ 10кВ №13 ПС Караваинская
12008689 | 38069 | ВЛ 10кВ № 3 ПС Караваинская
12008690 | 38070 | ВЛ 10кВ №16 ПС Караваинская
12008691 | 38071 | ВЛ 10кВ №16 ПС Караваинская
12008692 | 38072 | ВЛ 10кВ № 24 ПС Инжавинская
12008693 | 38073 | ВЛ 10кВ №03 ПС Балыклейская
12008694 | 38074 | ВЛ 10кВ №14 ПС Филатовская
12008695 | 38075 | ВЛ 10кВ № 9 РП-10 Чернавская
12008697 | 38077 | ВЛ 10кВ №13 ПС Караваинская
12008698 | 38078 | ВЛ 10кВ №03 ПС Балыклейская
12008699 | 38079 | ВЛ 10кВ №09 ПС Балыклейская
12008700 | 38080 | ВЛ 10кВ № 12 ПС Инжавинская
12008702 | 38083 | ВЛ 10кВ № 15 ПС Никитинская
12008705 | 38086 | ВЛ 10кВ № 03 ПС Инжавинская
12008706 | 38087 | ВЛ 10кВ ПС Полигон (откл.)
12008707 | 38701 | ВЛ 10кВ №03 ПС Балыклейская
12008708 | 38702 | ВЛ 10кВ № 12 ПС Инжавинская
12008710 | 38704 | ВЛ 10кВ №15 ПС Филатовская
12008711 | 38705 | ВЛ 10кВ № 14 ПС Никитинская
12008712 | 38706 | ВЛ 10кВ № 05 ПС Караваинская
12008713 | 38707 | ВЛ 10кВ №04 ПС Балыклейская
12008715 | 38709 | ВЛ 10кВ № 14 ПС Инжавинская
12008716 | 38710 | ВЛ 10кВ № 18 ПС Инжавинская
12008717 | 38712 | ВЛ 10кВ №13 ПС Филатовская
12008718 | 38713 | ВЛ 10кВ № 08 ПС Никитинская
12008721 | 38716 | ВЛ 10кВ № 6 ПС Инжавинская
12008722 | 38717 | ВЛ 10кВ №04 ПС Балыклейская
12008723 | 38718 | ВЛ 10кВ №13 ПС Филатовская
12008724 | 38719 | ВЛ 10кВ №07 ПС Филатовская
12008725 | 38720 | ВЛ 10кВ №14 ПС Филатовская
12008726 | 38722 | ВЛ 10кВ № 05 ПС Караваинская
12008727 | 38723 | ВЛ 10кВ № 05 ПС Караваинская
12008728 | 38724 | ВЛ 10кВ № 12 ПС Инжавинская
12008729 | 38725 | ВЛ 10кВ № 6 ПС Инжавинская
12008730 | 38726 | ВЛ 10кВ № 03 ПС Инжавинская
12008731 | 39001 | ВЛ 0,4кВ № 1-3 ТП И-105
12008732 | 39002 | ВЛ 0,4кВ № 2 ТП И-282
12008733 | 39003 | ВЛ 0,4кВ № 2 ТП -112
12008734 | 39004 | ВЛ 0,4кВ № 1, 2 ТП И-286
12008735 | 39005 | ВЛ 0,4кВ № 1 ТП И-360
12008736 | 39007 | ВЛ 0,4кВ № 1, 2 ТП И-020
12008737 | 39008 | ВЛ 0,4кВ № 1, 2 ТП И-021
12008738 | 39009 | ВЛ 0,4кВ № 1, 2 ТП И-305
12008739 | 39010 | ВЛ 0,4кВ № 1, 2 ТП И-308
12008740 | 39011 | ВЛ 0,4кВ № 1 ТП И-311
12008741 | 39012 | ВЛ 0,4кВ № 1 ТП И-283
12008742 | 39013 | ВЛ 0,4кВ № 1 ТП И-344
12008743 | 39015 | ВЛ 0,4кВ № 1 ТП И-126
12008744 | 39016 | ВЛ 0,4кВ № 1 ТП И-427
12008745 | 39017 | ВЛ 0,4кВ № 1 ТП 283
12008746 | 39018 | ВЛ 0,4кВ № 1 ТП 277
12008747 | 39701 | ВЛ 0,4кВ № 1 ТП И-206
12008748 | 39702 | ВЛ 0,4кВ № 1 ТП У-044
12008749 | 39705 | ВЛ 0,4кВ № 1 ТП И-133
12008750 | 39706 | ВЛ 0,4кВ № 1-3 ТП И-428
12008751 | 39707 | ВЛ 0,4кВ № 1 ТП И-317
12008752 | 39708 | ВЛ 0,4кВ № 2 ТП И-314
12008753 | 39709 | ВЛ 0,4кВ № 1 ТП И-245
12008754 | 39710 | ВЛ 0,4кВ № 1 ТП И-012
12008755 | 39711 | ВЛ 0,4кВ № 2 ТП И-012
12008756 | 39712 | ВЛ 0,4кВ № 1-4 ТП И-107
12008757 | 39713 | ВЛ 0,4кВ № 1 ТП И-243
12008758 | 39715 | ВЛ 0,4кВ № 1, 2 ТП И-399
12008759 | 39716 | ВЛ 0,4кВ № 1 ТП И-314
12008760 | 39719 | ВЛ 0,4кВ № 2 ТП 058
12008761 | 39720 | ВЛ 0,4кВ № 1 ТП И-254
12008762 | 39721 | ВЛ 0,4кВ № 1 ТП И-312
12008763 | 39722 | ВЛ 0,4кВ № 1-3 ТП И-216
12008764 | 39724 | ВЛ 0,4кВ № 1, 2 ТП И-204
12008765 | 39725 | ВЛ 0,4кВ № 1, 2 ТП И-256
12008766 | 39726 | ВЛ 0,4кВ № 1 ТП И-276
12008767 | 39727 | ВЛ 0,4кВ № 1, 2 ТП И-032
12008768 | 39728 | ВЛ 0,4кВ № 1 ТП И-039
12008769 | 39729 | ВЛ 0,4кВ № 1, 2 ТП И-293
12008770 | 39730 | ВЛ 0,4кВ № 1 ТП 386
12008771 | 39732 | ВЛ 0,4кВ № 1 ТП И-250
12008772 | 39733 | ВЛ 0,4кВ № 1, 2 ТП И-397
12008773 | 39735 | ВЛ 0,4кВ № 1, 2 ТП И-431
12008774 | 39736 | ВЛ 0,4кВ № 2 ТП И-039
12008775 | 39737 | ВЛ 0,4кВ № 2 ТП И-317
12008776 | 39738 | ВЛ 0,4кВ № 1, 2 ТП И-426
12008777 | 39739 | ВЛ 0,4кВ № 1 ТП И-346
12008778 | 39740 | ВЛ 0,4кВ № 1 ТП 215
12008779 | 39743 | ВЛ 0,4кВ № 1, 2 ТП И-396
12008780 | 39746 | ВЛ 0,4кВ № 1 ТП И-200
12008781 | 39747 | ВЛ 0,4кВ № 1 ТП И-280
12008782 | 39748 | ВЛ 0,4кВ № 2 ТП И-292
12008783 | 39749 | ВЛ 0,4кВ № 1-3 ТП И-430
12008784 | 39750 | ВЛ 0,4кВ № 1 КТП 155
12008785 | 39751 | ВЛ 0,4кВ № 2 ТП 277
12008786 | 39752 | ВЛ 0,4кВ № 1 ТП И-026
12008787 | 39753 | ВЛ 0,4кВ № 1, 2 ТП И-241
12008788 | 39754 | ВЛ 0,4кВ № 1, 2 ТП И-189
12008789 | 39755 | ВЛ 0,4кВ № 1, 2 ТП И-252
12008790 | 39756 | ВЛ 0,4кВ № 1 ТП И-228
12008791 | 39757 | ВЛ 0,4кВ № 1 ТП И-201
12008792 | 39758 | ВЛ 0,4кВ № 1, 2 ТП И-223
12008793 | 39759 | ВЛ 0,4кВ № 1 ТП 286
12008794 | 39761 | ВЛ 0,4кВ № 2 ТП 286
12008795 | 39762 | ВЛ 0,4кВ № 1 ТП И-301
12008796 | 39763 | ВЛ 0,4кВ № 2 ТП И-289
12008797 | 39764 | ВЛ 0,4кВ № 1 ТП И-192
12008798 | 39765 | ВЛ 0,4кВ № 1, 2 ТП И-193
12008799 | 39767 | ВЛ 0,4кВ № 1 ТП И-279
12008800 | 39768 | ВЛ 0,4кВ № 1 ТП И-112 ВЛ№1
12008801 | 39771 | ВЛ 0,4кВ № 1, 2 ТП И-013
12008802 | 39772 | ВЛ 0,4кВ № 2 ТП И-339
12008803 | 39773 | ВЛ 0,4кВ № 1, 2 ТП У-043
12008804 | 39774 | ВЛ 0,4кВ № 1 ТП 279
12008805 | 39775 | ВЛ 0,4кВ № 3 ТП И-289
12008806 | 39776 | ВЛ 0,4кВ № 1, 2 ТП 285
12008807 | 39777 | ВЛ 0,4кВ № 1, 2 ТП 284
12008808 | 39778 | ВЛ 0,4кВ № 1, 2 ТП И-120
12008809 | 39779 | ВЛ 0,4кВ № 1, 2 ТП И-353
12008810 | 39780 | ВЛ 0,4кВ № 1, 3 ТП И-068
12008811 | 39781 | ВЛ 0,4кВ № 1 ТП И-292
12008812 | 39782 | ВЛ 0,4кВ № 1 ТП И-186
12008813 | 39783 | ВЛ 0,4кВ № 1 ТП И-339
12008814 | 39784 | ВЛ 0,4кВ № 1 ТП И-300
12008815 | 39786 | ВЛ 0,4кВ № 1 ТП 283
12008816 | 39787 | ВЛ 0,4кВ № 1, 2 ТП И-330
12008817 | 39788 | ВЛ 0,4кВ № 1, 2 ТП И-188
12008818 | 39789 | ВЛ 0,4кВ № 3 ТП И-190
12008819 | 39791 | ВЛ 0,4кВ № 1 ТП И-171
12008820 | 39792 | ВЛ 0,4кВ № 1 ТП И-355
12008821 | 39793 | ВЛ 0,4кВ № 1, 2, 4 ТП И-190
12008822 | 39794 | ВЛ 0,4кВ № 2 ТП У-042
12008823 | 39795 | ВЛ 0,4кВ № 1, 2 ТП И-172
12008824 | 39796 | ВЛ 0,4кВ № 2 ТП И-299
12008825 | 39797 | ВЛ 0,4кВ № 2 ТП И-352
12008826 | 39798 | ВЛ 0,4кВ № 1, 2 ТП И-175
12008827 | 39799 | ВЛ 0,4кВ № 1 ТП И-350
12008828 | 39800 | ВЛ 0,4кВ № 1, 2 ТП И-123
12008829 | 39801 | ВЛ 0,4кВ № 1 ТП И-070
12008830 | 39804 | ВЛ 0,4кВ № 2 ТП 279
12008831 | 39805 | ВЛ 0,4кВ № 3 ТП 279
12008832 | 39806 | ВЛ 0,4кВ № 1 ТП И-028
12008833 | 39808 | ВЛ 0,4кВ № 1, 2 ТП И-124
12008834 | 39810 | ВЛ 0,4кВ № 1 ТП У-042
12008835 | 39811 | ВЛ 0,4кВ № 1 ТП 287
12008836 | 39813 | ВЛ 0,4кВ № 1 ТП 280
12008837 | 39814 | ВЛ 0,4кВ № 2 ТП И-279
12008838 | 39815 | ВЛ 0,4кВ № 2 ТП И-023
12008839 | 39816 | ВЛ 0,4кВ № 1 ТП И-242
12008840 | 39817 | ВЛ 0,4кВ № 1, 2 ТП И-259
12008841 | 39818 | ВЛ 0,4кВ № 1 ТП 282
12008842 | 39819 | ВЛ 0,4кВ № 1 ТП И-121
12008843 | 39820 | ВЛ 0,4кВ № 1, 2 ТП-И-337
12008844 | 39821 | ВЛ 0,4кВ № 1, 2 ТП И-246
12008845 | 39822 | ВЛ 0,4кВ № 1 ТП И-247
12008846 | 39823 | ВЛ 0,4кВ № 1, 2 ТП И-261
12008847 | 39824 | ВЛ 0,4кВ № 2 ТП И-186
12008848 | 39825 | ВЛ 0,4кВ № 1, 2 ТП И-298
12008849 | 39826 | ВЛ 0,4кВ № 1 ТП И-392
12008850 | 39827 | ВЛ 0,4кВ № 2 ТП И-280
12008851 | 39828 | ВЛ 0,4кВ № 1 ТП И-194
12008852 | 39829 | ВЛ 0,4кВ № 1 КТП 116
12008853 | 39830 | ВЛ 0,4кВ № 1 ТП И-276
12008854 | 39831 | ВЛ 0,4кВ № 4 ТП И-430
12008855 | 39832 | ВЛ 0,4кВ № 1 ТП И-187
12008856 | 39833 | ВЛ 0,4кВ № 1 ТП И-331
12008857 | 39835 | ВЛ 0,4кВ № 1 ТП И-188
12008858 | 39837 | ВЛ 0,4кВ № 1 ТП И-251
12008859 | 39840 | ВЛ 0,4кВ № 1 ТП И-207
12008860 | 39841 | ВЛ 0,4кВ № 1 ТП 281
12008861 | 39842 | ВЛ 0,4кВ № 1 ТП И-299
12008862 | 39843 | ВЛ 0,4кВ № 1 ТП И-121
12008863 | 39845 | ВЛ 0,4кВ № 1 ТП И-209
12008864 | 39846 | ВЛ 0,4кВ № 1 ТП У-045
12008865 | 39847 | ВЛИ 0,4кВ № 1 ТП И-297
12008866 | 39848 | ВЛ 0,4кВ № 2 ТП И-209
12008867 | 39850 | ВЛ 0,4кВ № 1 ТП И-258
12008868 | 39851 | ВЛ 0,4кВ № 1, 3, 4, 5 ТП И-082
12008869 | 39854 | ВЛ 0,4кВ № 1-3 ТП И-091
12008870 | 39856 | ВЛ 0,4кВ № 1 ТП И-391
12008871 | 39857 | ВЛ 0,4кВ № 1, 2 ТП И-419
12008872 | 39860 | ВЛ 0,4кВ № 2 ТП 215
12008873 | 39861 | ВЛ 0,4кВ № 1 ТП И-280
12008874 | 39862 | ВЛ 0,4кВ № 1-3 ТП И-295
12008875 | 39863 | ВЛ 0,4кВ № 2 ТП И-312
12008876 | 39864 | ВЛ 0,4кВ № 1 ТП 112
12008877 | 39865 | ВЛ 0,4кВ № 2 ТП И-300
12008878 | 39866 | ВЛ 0,4кВ № 2 ТП 021
12008879 | 39867 | ВЛ 0,4кВ № 1-3 ТП И-036
12008880 | 39868 | ВЛ 0,4кВ № 1-3 ТП И-045
12008881 | 39869 | ВЛ 0,4кВ № 1-3 ТП И-046
12008882 | 39870 | ВЛ 0,4кВ № 1, 2 ТП И-047
12008884 | 39872 | ВЛ 0,4кВ № 1-4 ТП И-049
12008885 | 39873 | ВЛ 0,4кВ № 1-3 ТП И-051
12008886 | 39874 | ВЛ 0,4кВ № 1 ТП И-052
12008888 | 39876 | ВЛ 0,4кВ № 1-4 ТП И-054
12008889 | 39877 | ВЛ 0,4кВ № 1 ТП И-055
12008890 | 39878 | ВЛ 0,4кВ № 1, 2, 4 ТП И-056
12008891 | 39879 | КЛ 0,4кВ № 3 ТП И-056
12008892 | 39880 | ВЛ 0,4кВ № 2 ТП 059
12008893 | 39881 | ВЛ 0,4кВ № 1, 2 ТП И-058
12008894 | 39882 | ВЛ 0,4кВ № 1, 2 ТП И-067
12008895 | 39883 | ВЛ 0,4кВ № 1-3 ТП И-072
12008896 | 39884 | ВЛ 0,4кВ № 1-4 ТП И-073
12008897 | 39885 | ВЛ 0,4кВ № 2, 4 ТП И-075
12008898 | 39886 | ВЛ 0,4кВ № 1-3 ТП И-076
12008899 | 39887 | ВЛ 0,4кВ № 1-3 ТП И-077
12008900 | 39888 | ВЛ 0,4кВ № 1-3 ТП И-078
12008901 | 39889 | ВЛ 0,4кВ № 1-3 ТП И-079
12008902 | 39890 | ВЛ 0,4кВ № 1-3 ТП И-080
12008903 | 39891 | ВЛ 0,4кВ № 1-3 ТП И-081
12008904 | 39892 | ВЛ 0,4кВ № 1 ТП И-086
12008905 | 39893 | ВЛ 0,4кВ № 1-3 ТП -089
12008906 | 39894 | ВЛ 0,4кВ № 1-3 ТП И-089
12008907 | 39895 | ВЛ 0,4кВ № 1, 2 ТП И-111
12008908 | 39896 | ВЛ 0,4кВ № 1 ТП И-188
12008909 | 39897 | ВЛ 0,4кВ № 2 ТП 185
12008910 | 39898 | ВЛ 0,4кВ № 1 ТП И-102
12008911 | 39900 | ВЛ 0,4кВ № 1 ЗТП И-074
12008912 | 39902 | ВЛ/ВЛИ 0,4кВ № 1 ТП И-106
12008913 | 39906 | ВЛ 0,4кВ № 1 ТП И-340
12008914 | 39907 | ВЛ 0,4кВ № 1 ТП И-038
12008915 | 61621 | ВЛ 0,4кВ № 1, 2 ТП 151
12008916 | 81000 | ВЛ 10кВ № 3 ПС Пересыпкинская
12008917 | 81001 | ВЛ 10кВ №13 ПС Анненская
12008918 | 81002 | ВЛ 10кВ №15 ПС Анненская
12008919 | 81003 | ВЛ 10кВ №13 ПС Гавриловская
12008920 | 81004 | ВЛ 10кВ №15 ПС Анненская
12008921 | 81005 | ВЛ 10кВ №16 ПС Анненская
12008922 | 81006 | ВЛ 10кВ №07 ПС Гавриловская
12008923 | 81007 | ВЛ 10кВ №13 ПС Гавриловская
12008924 | 81008 | ВЛ 10кВ №10 ПС Гавриловская
12008925 | 81009 | ВЛ 10кВ №08 ПС Гавриловская
12008926 | 81010 | ВЛ 10кВ №15 ПС Гавриловская
12008927 | 81012 | ВЛ 10кВ №14 ПС Анненская
12008928 | 81015 | ВЛ 10кВ №08 ПС Гавриловская
12008929 | 81016 | ВЛ 10кВ №04 ПС Гавриловская
12008930 | 81018 | ВЛ 10кВ №15 ПС Анненская
12008931 | 81019 | ВЛ 10кВ №16 ПС Анненская
12008932 | 81020 | ВЛ 10кВ № 3 ПС Пересыпкинская
12008933 | 81021 | ВЛ 10кВ №14 ПС Анненская
12008934 | 81022 | ВЛ 10кВ №13 ПС Гавриловская
12008935 | 81023 | ВЛ 10кВ №08 ПС Гавриловская
12008936 | 81024 | ВЛ 10кВ №15 ПС Гавриловская
12008937 | 81025 | ВЛ 10кВ №16 ПС Анненская
12008938 | 81026 | ВЛ 10кВ № 6 ПС Пересыпкинская
12008939 | 81027 | ВЛ 10кВ №08 ПС Гавриловская
12008940 | 81028 | ВЛ 10кВ №16 ПС Гавриловская
12008941 | 81029 | ВЛ 10кВ №08 ПС Гавриловская
12008942 | 81030 | ВЛ 10кВ №13 ПС Гавриловская
12008943 | 81031 | ВЛ 10кВ №16 ПС Гавриловская
12008944 | 81033 | ВЛ 10кВ №16 ПС Гавриловская
12008945 | 81034 | ВЛ 10кВ №16 ПС Гавриловская
12008946 | 81035 | ВЛ 10кВ №15 ПС Гавриловская
12008947 | 81036 | ВЛ 10кВ №14 ПС Анненская
12008948 | 81037 | ВЛ 10кВ №15 ПС Анненская
12008949 | 81038 | ВЛ 10кВ №15 ПС Гавриловская
12008950 | 81039 | ВЛ 10кВ №10 ПС Гавриловская
12008951 | 81040 | ВЛ 10кВ №15 ПС Гавриловская
12008952 | 81041 | ВЛ 10кВ № 1 ПС Пересыпкинская
12008953 | 81042 | ВЛ 10кВ № 4 ПС Пересыпкинская
12008954 | 81043 | ВЛ 10кВ №15 ПС Гавриловская
12008955 | 81044 | ВЛ 10кВ №16 ПС Гавриловская
12008956 | 81045 | ВЛ 10кВ №16 ПС Гавриловская
12008957 | 81046 | ВЛ 10кВ №16 ПС Гавриловская
12008958 | 81047 | ВЛ 10кВ №16 ПС Гавриловская
12008959 | 81301 | ВЛ 10кВ №13 ПС Гавриловская
12008960 | 81302 | ВЛ 10кВ №10 ПС Гавриловская
12008961 | 81303 | ВЛ 10кВ № 6 ПС Пересыпкинская
12008962 | 81304 | ВЛ 10кВ №15 ПС Анненская
12008963 | 81305 | ВЛ 10кВ №07 ПС Анненская
12008964 | 81306 | ВЛ 10кВ №07 ПС Гавриловская
12008966 | 81308 | ВЛ 10кВ №10 ПС Гавриловская
12008967 | 81309 | ВЛ 10кВ № 3 ПС Пересыпкинская
12008968 | 81310 | ВЛ 10кВ №16 ПС Анненская
12008969 | 81311 | ВЛ 10кВ № 4 ПС Пересыпкинская
12008970 | 81501 | ВЛ 0,4кВ № 1, 2 КТП 130
12008971 | 81504 | ВЛ 0,4кВ № 1, 2 КТП 001
12008972 | 81505 | ВЛ 0,4кВ № 1 КТП 012
12008973 | 81506 | ВЛ 0,4кВ № 1-3 КТП 108
12008974 | 81507 | ВЛ 0,4кВ № 1 КТП 106
12008975 | 81508 | ВЛ 0,4кВ № 1, 2 КТП 263
12008976 | 81510 | ВЛ 0,4кВ № 1, 2 КТП 007
12008977 | 81512 | ВЛ 0,4кВ № 1, 2 КТП 158
12008978 | 81513 | ВЛ 0,4кВ № 1, 2 КТП 078
12008979 | 81514 | ВЛ 0,4кВ № 1, 2 КТП 014
12008980 | 81515 | ВЛ 0,4кВ № 1 КТП 082
12008981 | 81802 | ВЛ 0,4кВ № 2 КТП 012
12008982 | 81804 | ВЛ 0,4кВ № 1 КТП 128
12008983 | 81806 | ВЛ 0,4кВ № 1 КТП 220
12008984 | 81808 | ВЛ 0,4кВ № 1 ТП 372
12008985 | 81809 | ВЛ 0,4кВ № 1 КТП 015
12008986 | 81810 | ВЛ 0,4кВ № 1, 2 КТП 096
12008987 | 81811 | ВЛ 0,4кВ № 1, 2 КТП 009
12008988 | 81813 | ВЛ 0,4кВ № 1-3 КТП 183
12008989 | 81814 | ВЛ 0,4кВ № 1, 2 КТП 167
12008990 | 81815 | ВЛ 0,4кВ № 1-3 КТП 075
12008991 | 81816 | ВЛ 0,4кВ № 1, 2 КТП 060
12008992 | 81817 | ВЛ 0,4кВ № 1-3 КТП 146
12008993 | 81818 | ВЛ 0,4кВ № 1 КТП 018
12008994 | 81819 | ВЛ/ВЛИ 0,4кВ № 1 КТП 086
12008995 | 81821 | ВЛ 0,4кВ № 1 КТП 051
12008996 | 81822 | ВЛ 0,4кВ № 1, 2 КТП 057
12008997 | 81823 | ВЛ 0,4кВ № 1 КТП 147
12008998 | 81824 | ВЛ 0,4кВ № 1 КТП 208
12008999 | 81825 | ВЛ 0,4кВ № 1, 2 КТП 117
12009000 | 81826 | ВЛ 0,4кВ № 1, 2 КТП 135
12009001 | 81827 | ВЛ 0,4кВ № 1 КТП 225
12009002 | 81828 | ВЛ 0,4кВ № 1, 2 КТП 235
12009003 | 81829 | ВЛ 0,4кВ № 1, 2 КТП 250
12009004 | 81830 | ВЛ 0,4кВ № 1, 2 КТП 197
12009005 | 81831 | ВЛ 0,4кВ № 1 КТП 094
12009006 | 81832 | ВЛ-0,4кВ от ТП Г-203 Назначение - для передачи эл
12009007 | 81833 | ВЛ 0,4кВ № 1, 2 КТП 002
12009008 | 81834 | ВЛ 0,4кВ № 1, 2 КТП 008
12009009 | 81835 | ВЛ 0,4кВ № 1-3 КТП 177
12009010 | 81836 | ВЛ 0,4кВ № 2 КТП 219
12009011 | 81837 | ВЛ 0,4кВ № 1 КТП 048
12009012 | 81838 | ВЛ 0,4кВ № 1, 2 КТП 165
12009013 | 81839 | ВЛ 0,4кВ № 1 КТП 230
12009014 | 81840 | ВЛ 0,4кВ № 2 КТП 082
12009015 | 81841 | ВЛ 0,4кВ № 1 КТП 189
12009016 | 81842 | ВЛ 0,4кВ № 1-3 КТП 055
12009017 | 81843 | ВЛ 0,4кВ № 1, 2 КТП 249
12009018 | 81844 | ВЛ 0,4кВ № 1, 2 КТП 081
12009019 | 81845 | ВЛ 0,4кВ № 1-3 КТП 068
12009020 | 81846 | ВЛ 0,4кВ № 1, 2 КТП 180
12009021 | 81847 | ВЛ 0,4кВ № 1 КТП 219
12009022 | 81848 | ВЛ 0,4кВ № 1, 2 КТП 126
12009023 | 81849 | ВЛ 0,4кВ № 1-3 КТП 191
12009024 | 81850 | ВЛ 0,4кВ № 1, 2 КТП 038
12009025 | 81851 | ВЛ/ВЛИ 0,4кВ № 1 КТП 211
12009026 | 81852 | ВЛ 0,4кВ № 1 КТП 002
12009027 | 81853 | ВЛ 0,4кВ № 1, 2 КТП 076
12009028 | 81855 | ВЛ/ВЛИ 0,4кВ № 1 КТП 247
12009029 | 81856 | ВЛ 0,4кВ № 1 КТП 190
12009030 | 81857 | ВЛ 0,4кВ № 1, 2 КТП 223
12009032 | 81859 | ВЛ 0,4кВ № 1, 2 КТП 251
12009033 | 81860 | ВЛ 0,4кВ № 1, 2 КТП 116
12009034 | 81861 | ВЛ 0,4кВ № 1 КТП 157
12009035 | 81862 | ВЛ 0,4кВ № 1, 2 КТП 006
12009036 | 81863 | ВЛ 0,4кВ № 2 КТП 190
12009037 | 81864 | ВЛ 0,4кВ № 1 КТП 119
12009038 | 81865 | ВЛ 0,4кВ № 1 КТП 092
12009039 | 81866 | ВЛ 0,4кВ № 1 КТП 262
12009040 | 81867 | ВЛ 0,4кВ № 1, 2 КТП 053
12009041 | 81868 | ВЛ 0,4кВ № 1, 2 КТП 004
12009042 | 81869 | ВЛ 0,4кВ № 1, 2 КТП 168
12009043 | 81870 | ВЛ 0,4кВ № 1, 2 ТП 269
12009044 | 81871 | ВЛ 0,4кВ № 1, 2 КТП 079
12009045 | 81872 | ВЛ 0,4кВ № 1-3 КТП 091
12009046 | 81873 | ВЛ 0,4кВ № 1-3 КТП 054
12009047 | 81874 | ВЛ 0,4кВ № 1 КТП 202
12009048 | 81875 | ВЛ 0,4кВ № 1 КТП 005
12009049 | 81876 | ВЛ 0,4кВ № 2 КТП 202
12009050 | 81877 | ВЛ 0,4кВ № 1, 2 КТП 016
12009051 | 81878 | ВЛ 0,4кВ № 1, 2 КТП 205
12009052 | 82000 | ВЛ 10кВ №14 ПС Анненская
12009053 | 82001 | ВЛ 10кВ №15 ПС Анненская
12009054 | 82002 | ВЛ 10кВ №10 ПС Гавриловская
12009055 | 82003 | ВЛ 10кВ №13 ПС Анненская
12009056 | 82004 | ВЛ 10кВ №10 ПС Гавриловская
12009057 | 82005 | ВЛ 10кВ №07 ПС Анненская
12009058 | 82006 | ВЛ 10кВ №07 ПС Анненская
12009059 | 82007 | ВЛ 10кВ №07 ПС Анненская
12009060 | 82008 | ВЛ 10кВ № 6 ПС Пересыпкинская
12009061 | 82009 | ВЛ 10кВ №15 ПС Анненская
12009062 | 82010 | ВЛ 10кВ № 2 ПС Пересыпкинская
12009063 | 82011 | ВЛ 10кВ №03 ПС Анненская
12009064 | 82301 | ВЛ 10кВ №14 ПС Анненская
12009065 | 82302 | ВЛ 10кВ № 3 ПС Пересыпкинская
12009066 | 82303 | ВЛ 10кВ №10 ПС Гавриловская
12009067 | 82304 | ВЛ 10кВ №13 ПС Анненская
12009068 | 82502 | ВЛ 0,4кВ № 1, 2 КТП 133 ВЛ № 3 ПС Пересыпкинская
12009069 | 82801 | ВЛ 0,4кВ № 1 КТП 080
12009070 | 82802 | ВЛ 0,4кВ № 1, 2 КТП 114
12009071 | 82803 | ВЛ 0,4кВ № 1, 2 КТП 215
12009072 | 82805 | ВЛ 0,4кВ № 1 КТП 248
12009074 | 82807 | ВЛ/ВЛИ 0,4кВ № 1 СТП 176
12009075 | 82808 | ВЛ/ВЛИ 0,4кВ № 1 ТП 176 Г
12009076 | 82809 | ВЛ 0,4кВ № 1, 2 КТП 254
12009077 | 82810 | ВЛ 0,4кВ № 1 КТП 090
12009078 | 82811 | ВЛ 0,4кВ № 1 КТП 088
12009079 | 82812 | ВЛ 0,4кВ № 1 КТП 011
12009080 | 82813 | ВЛ 0,4кВ № 1, 2 КТП 218
12009081 | 82814 | ВЛ 0,4кВ № 1 КТП 246
12009082 | 82815 | ВЛ 0,4кВ № 1, 2 КТП 217
12009083 | 82816 | ВЛ 0,4кВ № 1, 2 КТП 123
12009084 | 82817 | ВЛ-0,4кВ от ТП Г-083 Назначение - для передачи эл
12009085 | 82818 | ВЛ 0,4кВ № 1-3 КТП 010
12009086 | 82819 | ВЛ 0,4кВ № 1 КТП 185
12009087 | 82820 | ВЛ 0,4кВ № 1, 2 КТП 069
12009088 | 82821 | ВЛ 0,4кВ № 1 КТП 089
12009089 | 82822 | ВЛ 0,4кВ № 1, 2 КТП 065
12009090 | 82823 | ВЛ 0,4кВ № 1-3 КТП 224
12009091 | 82824 | ВЛ 0,4кВ № 1, 2 КТП 214
12009092 | 82825 | ВЛ 0,4кВ № 1, 2 КТП 072
12009093 | 82826 | ВЛ 0,4кВ № 1 КТП 234
12009094 | 82827 | ВЛ 0,4кВ № 1, 2 КТП 169
12009095 | 82828 | ВЛ 0,4кВ № 2 КТП 234
12009096 | 82829 | ВЛ 0,4кВ № 1, 2 КТП 107
12009097 | 82830 | ВЛ 0,4кВ № 1, 2 КТП 059
12009098 | 82832 | ВЛ 0,4кВ № 1, 2 КТП 136
12009099 | 82833 | ВЛ 0,4кВ № 2 КТП 189
12009100 | 82834 | ВЛ 0,4кВ № 1 КТП 121
12009101 | 82835 | ВЛ 0,4кВ № 1,3 КТП 243
12009102 | 82836 | ВЛ/ВЛИ 0,4кВ № 1 ТП 247 Г
12009103 | 82837 | ВЛ/ВЛИ 0,4кВ № 1 КТП 143
12009104 | 82838 | ВЛ-0,4кВ от ТП Г-112 Назначение - для передачи эл
12009105 | 82839 | ВЛ 0,4кВ № 1 СТП 170
12009106 | 82840 | ВЛ 0,4кВ № 2 КТП 208
12009107 | 82841 | ВЛ 0,4кВ № 1 КТП 077
12009108 | 82842 | ВЛ 0,4кВ № 1, 2 КТП 085
12009109 | 82843 | ВЛ 0,4кВ № 1-3 КТП 173
12009110 | 82844 | ВЛ 0,4кВ № 1, 2 КТП 067
12009111 | 82845 | ВЛ 0,4кВ № 1, 2 КТП 209
12009112 | 82846 | ВЛ 0,4кВ № 1-3 КТП 095
12009113 | 82848 | ВЛ 0,4кВ № 1, 2 КТП 017
12009114 | 82849 | ВЛ 0,4кВ № 1, 2 КТП 137
12009115 | 82850 | ВЛ 0,4кВ № 1, 2 КТП 099
12009116 | 82851 | ВЛ 0,4кВ № 1 КТП 109
12009117 | 82860 | ВЛ 0,4кВ № 1, 2 КТП 031
12009118 | 82861 | ВЛ 0,4кВ № 1, 2 КТП 093
12009119 | 82862 | ВЛ 0,4кВ № 1, 2 КТП 023
12009120 | 83010 | Участок №2 ВЛ-10кВ ф.1 Куровщинская (ГРЭС)
12009121 | 84303 | ВЛ 0,4кВ № 1 КТП 133 ВЛ № 1 ПС Куровщинская
12009122 | 84330 | ВЛ-0,4кВ от ТП Б-135. Назначение - для передачи э
12009123 | 305001 | Телефанизация линии
12009124 | 305031 | ВЛ 10кВ № 17 ПС Кирсановская
12009125 | 305041 | ВЛ 10кВ № 5 ПС Ковыльская
12009126 | 305051 | ВЛ 10кВ № 07 ПС Иноковская
12009127 | 310711 | ВЛ 10кВ № 17 ПС Калаисская
12009128 | 310721 | ВЛ 10кВ № 14 ПС Кирсановская
12009129 | 315021 | ВЛ 0,4кВ № 1, 2 КТП 193
12009130 | 315022 | ВЛ 0,4кВ № 1, 2 КТП 181
12009132 | 315033 | ВЛ 0,4кВ № 1 КТП 182
12009133 | 315041 | ВЛ 0,4кВ № 1, 2 КТП 196
12009134 | 315042 | ВЛ 0,4кВ № 1, 2 КТП 240
12009135 | 315043 | ВЛ 0,4кВ № 2, 3 ТП 173
12009136 | 315052 | ВЛ 10кВ № 03 ПС Ирская
12009137 | 315121 | ВЛ 0,4кВ № 1, 2 ТП 062
12009138 | 315122 | ВЛ 0,4кВ № 1 ТП 061
12009139 | 315123 | ВЛ 0,4кВ № 1 ТП 064
12009140 | 315124 | ВЛ 0,4кВ № 1 ТП 065
12009141 | 315126 | ВЛ 0,4кВ № 1-3 ТП 063
12009142 | 315127 | ВЛ 0,4кВ № 1 КТП 194
12009143 | 315128 | ВЛ 0,4кВ № 1 КТП 126
12009144 | 315141 | ВЛ 0,4кВ № 1 ТП К-286
12009145 | 315142 | ВЛ 0,4кВ № 1, 2 КТП 101
12009146 | 315161 | ВЛ 0,4кВ № 1, 2 КТП 211
12009147 | 315162 | ВЛ 0,4кВ № 1 КТП 241
12009148 | 315171 | ВЛ 0,4кВ № 1-3 КТП 109
12009149 | 315172 | ВЛ 0,4кВ № 1 КТП 110
12009150 | 315173 | ВЛ 0,4кВ № 1 КТП 111
12009151 | 315174 | ВЛ 0,4кВ № 1, 2 КТП 112
12009152 | 315175 | ВЛ 0,4кВ № 1, 2 КТП 113
12009153 | 315176 | ВЛ 0,4кВ № 1, 2 КТП 114
12009154 | 315191 | ВЛ 0,4кВ № 1, 2 КТП 210
12009155 | 315201 | ВЛ 0,4кВ № 1, 2 ТП К-049
12009156 | 315202 | ВЛ 0,4кВ № 1-3 КТП 215
12009157 | 315211 | ВЛ 0,4кВ № 1, 2 ТП К-275
12009158 | 315212 | ВЛ 0,4кВ № 1-3 ТП 174
12009159 | 315221 | ВЛ 0,4кВ № 2 ТП 301
12009160 | 315231 | ВЛИ 0,4кВ № 1-4 ТП К-060
12009161 | 315241 | ВЛ 0,4кВ № 1 ТП 301
12009162 | 315242 | ВЛ 0,4кВ № 1, 2 КТП 214
12009164 | 315252 | ВЛ 0,4кВ № 1 КТП 197
12009165 | 315261 | ВЛ 0,4кВ № 1, 2 ТП 144
12009166 | 315271 | ВЛ 0,4кВ № 1, 2 ТП К-281
12009167 | 315281 | ВЛ 0,4кВ № 1 КТП 182
12009168 | 315282 | ВЛ 0,4кВ № 1, 2 КТП 238
12009169 | 315321 | ВЛ 0,4кВ № 1, 2 КТП 237
12009170 | 315322 | ВЛ 0,4кВ № 1 КТП 236
12009171 | 315323 | ВЛ 0,4кВ № 1, 2 КТП 136
12009172 | 315371 | ВЛ 0,4кВ № 1, 2 КТП 206
12009173 | 315372 | ВЛ 0,4кВ № 1 КТП 137
12009174 | 315391 | ВЛ 0,4кВ № 1 КТП 315
12009175 | 315392 | ВЛ 0,4кВ № 1,2 КТП 302
12009176 | 315441 | ВЛ 0,4кВ № 1, 2 ТП 071
12009177 | 315442 | ВЛ 0,4кВ № 1-4 КТП 122
12009178 | 315443 | ВЛ 0,4кВ № 1, 2 КТП 295
12009179 | 315451 | ВЛ 0,4кВ № 1 ТП 170
12009180 | 315452 | ВЛ 0,4кВ № 1 КТП 198
12009181 | 315521 | ВЛ 0,4кВ № 1 ТП 148
12009182 | 315522 | ВЛ 0,4кВ № 1 ТП 157
12009183 | 315591 | ВЛ 0,4кВ № 1 КТП 129
12009184 | 315611 | ВЛ 0,4кВ № 1, 2 КТП 209
12009185 | 315612 | ВЛ 0,4кВ № 1, 2 КТП 212
12009186 | 315661 | ВЛ 0,4кВ № 1, 2 ТП К-287
12009187 | 315662 | ВЛ 0,4кВ № 1, 2 КТП 103
12009188 | 315701 | ВЛ 0,4кВ № 1, 2 ТП К-072
12009189 | 315702 | ВЛ 0,4кВ № 1, 2 ТП 158
12009190 | 315761 | ВЛ 0,4кВ № 1, 2 КТП 097
12009191 | 315762 | ВЛ 0,4кВ № 1 ТП К-046
12009192 | 315811 | ВЛ 0,4кВ № 1 ТП К-077
12009193 | 315812 | ВЛ 0,4кВ № 1, 2 ТП 147
12009194 | 315831 | ВЛ 0,4кВ № 1 ТП 145
12009195 | 315861 | ВЛ-0,4кВ от ТП К-298 Назначение - для передачи эл
12009196 | 315862 | ВЛ 0,4кВ № 1, 2 ТП 070
12009197 | 315971 | ВЛ 0,4кВ № 1, 2 ТП К-074
12009198 | 316002 | ВЛ-0,4кВ от ТП К-293 Назначение - для передачи эл
12009199 | 316003 | ВЛ 0,4кВ № 1, 2 ТП 159
12009200 | 316041 | ВЛ 0,4кВ № 1 ТП К-279
12009201 | 316042 | ВЛ 0,4кВ № 1-3 ТП 077
12009202 | 316171 | ВЛ 0,4кВ № 1 КТП 303
12009203 | 316172 | ВЛ 0,4кВ № 1, 2 КТП 300
12009204 | 316173 | ВЛ 0,4кВ № 1 КТП 299
12009205 | 316174 | ВЛ 0,4кВ № 1-3 КТП 301
12009206 | 316181 | ВЛ 0,4кВ № 1, 2 ТП К-059
12009207 | 316183 | ВЛ 0,4кВ № 1, 2 ТП К-044
12009208 | 316191 | ВЛ 0,4кВ № 1 ТП 436
12009209 | 316192 | ВЛ 0,4кВ № 1 КТП 259
12009210 | 316251 | ВЛ 0,4кВ № 1, 2 КТП 351
12009211 | 316252 | ВЛ 0,4кВ № 1 ТП 165
12009212 | 316261 | ВЛ 0,4кВ № 1 КТП 231
12009213 | 316262 | ВЛ 0,4кВ № 1 КТП 227
12009214 | 316263 | ВЛ 0,4кВ № 1 КТП 229
12009215 | 316271 | ВЛ 0,4кВ № 1-3 КТП 228
12009216 | 316272 | ВЛ 0,4кВ № 1, 2 КТП 096
12009217 | 316281 | ВЛ 0,4кВ № 1, 2 КТП 233
12009218 | 316282 | ВЛ 0,4кВ № 1, 2 КТП 239
12009219 | 316301 | ВЛ 0,4кВ № 1, 2 КТП 120
12009220 | 316331 | ВЛ 0,4кВ № 1 КТП 316
12009221 | 316332 | ВЛ 0,4кВ № 1 КТП 218
12009222 | 316351 | ВЛ 0,4кВ № 3 ТП 075
12009223 | 316361 | ВЛ 0,4кВ № 1 ТП 166
12009224 | 316371 | ВЛ-0,4кВ от ТП К-325 Назначение - для передачи эл
12009225 | 316401 | ВЛ 0,4кВ № 1 КТП 305
12009226 | 316411 | ВЛ 0,4кВ № 1 КТП 321
12009227 | 316431 | ВЛ 0,4кВ № 2 ТП 075
12009228 | 316441 | ВЛ 0,4кВ № 1 КТП 104
12009229 | 316451 | ВЛ 0,4кВ № 1, 2 ТП К-048
12009230 | 316461 | ВЛ 0,4кВ № 1 КТП 202
12009231 | 316462 | ВЛ 0,4кВ № 1, 2 КТП 201
12009232 | 316501 | ВЛ 0,4кВ № 1-3 ТП 171
12009233 | 316511 | ВЛ 0,4кВ № 1 КТП 119
12009234 | 316521 | ВЛ 0,4кВ № 1 КТП 243
12009235 | 316531 | ВЛ 0,4кВ № 1, 2 КТП 132
12009236 | 316532 | ВЛ 0,4кВ № 1, 2 КТП 106
12009237 | 320161 | ВЛ 10кВ № 17 ПС Восточная
12009238 | 337011 | ВЛ 0,4кВ № 2 ТП 397
12009239 | 337012 | ВЛ 0,4кВ № 1 ТП 401
12009240 | 337041 | ВЛ 0,4кВ № 1 ТП 313
12009241 | 337051 | ВЛ 0,4кВ № 1 ТП 284
12009242 | 337052 | ВЛ 0,4кВ № 1 ТП И-022
12009243 | 337061 | ВЛ 0,4кВ № 2 ТП 347
12009244 | 337071 | ВЛ 0,4кВ № 1 ТП 325
12009245 | 337081 | ВЛ 0,4кВ № 1 ТП У-069
12009246 | 337082 | ВЛ 0,4кВ № 1 ТП 320
12009248 | 337091 | ВЛ 0,4кВ № 1 ТП 329
12009249 | 337092 | ВЛ 0,4кВ № 1, 2 КТП 252
12009250 | 337201 | ВЛ 0,4кВ № 1 ТП 324
12009251 | 337202 | ВЛ 0,4кВ № 2 ТП 325
12009252 | 337241 | ВЛ 0,4кВ № 1 ТП У-274
12009253 | 337242 | ВЛ 0,4кВ № 1, 2 КТП 248
12009254 | 337243 | ВЛ 0,4кВ № 1 ТП У-277
12009255 | 337261 | ВЛ 0,4кВ № 1 ТП 326
12009256 | 337262 | ВЛ 0,4кВ № 1, 2 ТП 315
12009258 | 337341 | ВЛ 0,4кВ № 1 ТП 405
12009259 | 337342 | ВЛ 0,4кВ № 1-3 ТП 316
12009260 | 337401 | ВЛ 0,4кВ № 1, 2 ТП 266
12009261 | 337402 | ВЛ 0,4кВ № 1 КТП 254
12009262 | 337403 | ВЛ 0,4кВ № 2 ТП К-219
12009263 | 337404 | ВЛ 0,4кВ № 2 ТП 270
12009264 | 337511 | ВЛ 0,4кВ № 1 ТП 317
12009265 | 337512 | ВЛ 0,4кВ № 1, 2 КТП 256
12009266 | 337513 | ВЛ 0,4кВ № 1, 2 КТП 257
12009267 | 337514 | ВЛ 0,4кВ № 2, 3 ТП 404
12009268 | 337515 | ВЛ 0,4кВ № 2 КТП 254
12009269 | 337551 | ВЛ 0,4кВ № 1, 2 ТП 327
12009270 | 337552 | ВЛ 0,4кВ № 1 КТП 402
12009271 | 337561 | ВЛ 0,4кВ № 1 ТП 304
12009272 | 337562 | ВЛ 0,4кВ № 1 ТП 312
12009273 | 337581 | ВЛ 0,4кВ № 1, 2 ТП 299
12009274 | 337582 | ВЛ 0,4кВ № 2 КТП 249
12009275 | 337583 | ВЛ 0,4кВ № 2 ТП У-069
12009276 | 337584 | ВЛ-0,4кВ от ТП У-196 Назначение - для передачи
12009277 | 340061 | ВЛ 10кВ № 2 ПС Романовская
12009278 | 340062 | ВЛ 10кВ № 3 ПС Романовская
12009279 | 350051 | ВЛ-0,4кВ № 1 от ТП № 417 ф. № 2 ПС 35 Ветеринарная
12009280 | 350071 | ВЛ 0,4кВ № 1 ТП 255
12009281 | 350091 | ВЛ 0,4кВ № 2 ТП У-002
12009282 | 357071 | ВЛ 0,4кВ № 1-3 ТП У-055
12009283 | 357072 | ВЛ 0,4кВ № 1-3 ТП У-079
12009284 | 357073 | ВЛ 0,4кВ № 1 ТП У-084
12009285 | 357091 | ВЛ 0,4кВ № 1 ТП У-074
12009286 | 357092 | ВЛ 0,4кВ № 1 ТП У-007
12009287 | 357101 | ВЛ 0,4кВ № 1, 2 ТП 406
12009288 | 357102 | ВЛ 0,4кВ № 1, 2 КТП 408
12009289 | 357103 | ВЛ 0,4кВ № 1, 2 КТП 409
12009290 | 357151 | ВЛ 0,4кВ № 1 ТП 410
12009291 | 357152 | ВЛ 0,4кВ № 1 ТП 412
12009292 | 357153 | ВЛ 0,4кВ № 1, 2 ТП У-059
12009293 | 357154 | ВЛ 0,4кВ № 1 ТП У-003
12009294 | 357155 | ВЛ 0,4кВ № 1 ТП У-091
12009295 | 357161 | ВЛ 0,4кВ № 1-3 ТП У-075
12009296 | 357162 | ВЛ 0,4кВ № 1, 2 ТП 387
12009297 | 357181 | ВЛ 0,4кВ № 2 ТП У-066
12009298 | 357182 | ВЛ 0,4кВ № 1 ТП У-068
12009299 | 357183 | ВЛ 0,4кВ № 1 ТП У-070
12009300 | 357211 | ВЛ 0,4кВ № 1, 2 ТП У-052
12009301 | 357212 | ВЛ 0,4кВ № 1 ТП У-080
12009302 | 357261 | ВЛ 0,4кВ № 1 ТП 301
12009303 | 357341 | ВЛ 0,4кВ № 1-3 ТП У-054
12009304 | 357342 | ВЛ 0,4кВ № 1-3 ТП У-083
12009305 | 357381 | ВЛ 0,4кВ № 1 ТП 411
12009306 | 357431 | ВЛ 0,4кВ № 1, 2 ТП 418
12009307 | 370021 | ВЛ 0,4кВ № 1, 2 ТП 375
12009308 | 370022 | ВЛ 0,4кВ № 1, 2 ТП 388
12009309 | 370041 | ВЛ 0,4кВ № 2, 3 ТП 361
12009310 | 370042 | ВЛ 0,4кВ № 1, 2 ТП 382
12009311 | 377061 | ВЛ 0,4кВ № 2 ТП 373
12009312 | 377062 | ВЛ 0,4кВ № 1 ТП 276
12009313 | 377131 | ВЛ 0,4кВ № 1-3 ТП 360
12009314 | 377132 | ВЛ 0,4кВ № 1 ТП 361
12009315 | 377181 | ВЛ 0,4кВ № 1 ТП У-282
12009316 | 377182 | ВЛ 0,4кВ № 1 ТП 328
12009317 | 380621 | ВЛ 10кВ № 06 ПС Инжавинская
12009318 | 380622 | ВЛ 10кВ № 03 ПС Инжавинская
12009319 | 380821 | ВЛ 10кВ № 20 ПС Инжавинская
12009320 | 380822 | ВЛ 10кВ № 03 ПС Инжавинская
12009321 | 387111 | ВЛ 10кВ №04 ПС Балыклейская
12009322 | 387112 | ВЛ 10кВ №04 ПС Филатовская
12009323 | 390061 | ВЛ 0,4кВ № 1, 2 ТП И-025
12009324 | 390062 | ВЛ 0,4кВ № 1 ТП И-343
12009325 | 390141 | ВЛ 0,4кВ № 1 ТП И-288
12009326 | 390142 | ВЛ 0,4кВ № 2 КТП И-267
12009327 | 397031 | ВЛ 0,4кВ № 1, 2 ТП И-202
12009328 | 397032 | ВЛ 0,4кВ № 1 ТП И-222
12009329 | 397041 | ВЛ 0,4кВ № 1, 2 ТП И-379
12009330 | 397042 | ВЛ 0,4кВ № 1 ТП И-388
12009331 | 397043 | ВЛ 0,4кВ № 1 ТП И-389
12009332 | 397141 | ВЛ 0,4кВ № 1 ТП И-315
12009333 | 397142 | ВЛ 0,4кВ № 1, 2 ТП И-306
12009334 | 397143 | ВЛ 0,4кВ № 1 ТП И-307
12009335 | 397171 | ВЛ 0,4кВ № 1 ТП И-316
12009336 | 397172 | ВЛ 0,4кВ № 1 ТП И-304
12009337 | 397173 | ВЛ 0,4кВ № 1, 2 ТП И-335
12009338 | 397181 | ВЛ 0,4кВ № 1, 2 ТП И-310
12009339 | 397182 | ВЛ 0,4кВ № 2 КТП И-333
12009340 | 397183 | ВЛ 0,4кВ № 1 ТП И-345
12009341 | 397184 | ВЛ 0,4кВ № 1, 2 ТП И-336
12009342 | 397185 | ВЛ 0,4кВ № 1 КТП 171
12009343 | 397231 | ВЛ 0,4кВ № 1 ТП И-225
12009344 | 397232 | ВЛ 0,4кВ № 1, 2 ТП И-226
12009345 | 397233 | ВЛ 0,4кВ № 1, 2 ТП И-432
12009346 | 397235 | ВЛ 0,4кВ № 1 ТП И-230
12009347 | 397236 | ВЛ 0,4кВ № 1, 2 ТП И-231
12009348 | 397237 | ВЛ 0,4кВ № 1 ТП И-233
12009349 | 397238 | ВЛ 0,4кВ № 1-4 ТП И-203
12009350 | 397239 | ВЛ 0,4кВ № 1, 2 ТП И-210
12009351 | 397311 | ВЛ 0,4кВ № 1, 2 ТП И-390
12009352 | 397312 | ВЛ 0,4кВ № 1, 2 ТП И-393
12009353 | 397341 | ВЛ 0,4кВ № 1-5 ТП И-093
12009354 | 397342 | ВЛ 0,4кВ № 1, 2 ТП И-094
12009355 | 397343 | ВЛ 0,4кВ № 1, 2 ТП И-095
12009356 | 397421 | ВЛ 0,4кВ № 1 ТП И-334
12009357 | 397422 | ВЛ 0,4кВ № 1-3 ТП И-342
12009358 | 397441 | ВЛ 0,4кВ № 1, 2 ТП И-420
12009359 | 397442 | ВЛ 0,4кВ № 1 ТП И-422
12009360 | 397601 | ВЛ 0,4кВ № 1-3 ТП И-132
12009361 | 397602 | ВЛ 0,4кВ № 2 ТП И-133
12009362 | 397691 | ВЛ 0,4кВ № 1 ТП И-119
12009363 | 397692 | ВЛ 0,4кВ № 1-3 ТП И-125
12009364 | 397693 | ВЛ 0,4кВ № 1 ТП И-127
12009365 | 397702 | ВЛ 0,4кВ № 1, 2 ТП И-296
12009366 | 397851 | ВЛ 0,4кВ № 1, 2 ТП И-016
12009367 | 397852 | ВЛ 0,4кВ № 2 ТП И-022
12009368 | 397853 | ВЛ 0,4кВ № 1 ТП И-022
12009369 | 397854 | ВЛ 0,4кВ № 1 ТП И-347
12009370 | 397855 | ВЛ 0,4кВ № 1 ТП И-334
12009371 | 398021 | ВЛ 0,4кВ № 1 ТП И-170
12009372 | 398022 | ВЛ 0,4кВ № 1, 2 ТП И-173
12009373 | 398023 | ВЛ 0,4кВ № 1, 2 ТП И-174
12009374 | 398031 | ВЛ 0,4кВ № 1 ТП И-176
12009375 | 398032 | ВЛ 0,4кВ № 1 ТП И-183
12009376 | 398071 | ВЛ 0,4кВ № 1, 2 ТП И-014
12009377 | 398072 | ВЛ 0,4кВ № 1 ТП И-018
12009379 | 398092 | ВЛ 0,4кВ № 1, 2 ТП И-031
12009380 | 398121 | ВЛ 0,4кВ № 1 ТП И-011
12009381 | 398122 | ВЛ 0,4кВ № 1 ТП И-262
12009382 | 398123 | ВЛ 0,4кВ № 1 ТП И-257
12009383 | 398341 | ВЛ 0,4кВ № 2 ТП И-026
12009384 | 398342 | ВЛ 0,4кВ № 1, 2 ТП И-030
12009385 | 398361 | ВЛ 0,4кВ № 1-3 ТП 188
12009386 | 398362 | ВЛ 0,4кВ № 1 ТП И-387
12009387 | 398363 | ВЛ 0,4кВ № 1-3 ТП 190
12009388 | 398381 | ВЛ 0,4кВ № 4 ТП И-216
12009389 | 398382 | ВЛ 0,4кВ № 1, 2 ТП И-221
12009390 | 398383 | ВЛ 0,4кВ № 1 ТП И-224
12009391 | 398391 | ВЛ 0,4кВ № 1 ТП И-218
12009392 | 398392 | ВЛ 0,4кВ № 1 ТП И-219
12009393 | 398441 | ВЛ 0,4кВ № 1, 2 ТП И-205
12009394 | 398442 | ВЛ 0,4кВ № 1 ТП И-255
12009395 | 398491 | ВЛ 0,4кВ № 1 ТП И-227
12009396 | 398492 | ВЛ 0,4кВ № 2 ТП И-086
12009397 | 398521 | ВЛ 0,4кВ № 1, 2 ТП 212
12009398 | 398522 | ВЛ 0,4кВ № 1 ТП 211
12009399 | 398523 | ВЛ 0,4кВ № 1 ТП 214
12009400 | 398524 | ВЛ 0,4кВ № 1 ТП 213
12009401 | 398525 | ВЛ 0,4кВ № 1 ТП 216
12009402 | 398526 | ВЛ 0,4кВ № 1, 2 ТП И-409
12009403 | 398527 | ВЛ 0,4кВ № 1, 2 ТП 379
12009404 | 398528 | ВЛ 0,4кВ № 1, 2 ТП 377
12009405 | 398531 | ВЛ 0,4кВ № 1, 2 ТП 378
12009406 | 398532 | ВЛ 0,4кВ № 1-3 ТП 376
12009407 | 398533 | ВЛ 0,4кВ № 1, 2 ТП И-424
12009408 | 398551 | ВЛ 0,4кВ № 1 ТП И-423
12009409 | 398552 | ВЛ 0,4кВ № 1-3 ТП И-429
12009410 | 398582 | ВЛ 0,4кВ № 1 ТП И-373
12009411 | 398583 | ВЛ 0,4кВ № 1-3 ТП 184
12009412 | 398584 | ВЛ 0,4кВ № 1, 2 ТП И-377
12009413 | 398585 | ВЛ 0,4кВ № 1,2 ТП 183
12009414 | 398586 | ВЛ 0,4кВ № 1 ТП И-363
12009415 | 398587 | ВЛ 0,4кВ № 1, 2 ТП И-364
12009416 | 398591 | ВЛ-0,4кВ от ТП № И-371 Назначение - для передачи
12009418 | 398593 | ВЛ/ВЛИ 0,4кВ № 1, 2 ТП И-362
12009419 | 398594 | ВЛ 0,4кВ № 1 ТП И-370
12009420 | 398741 | КЛ 0,4кВ № 3 ТП И-052
12009421 | 815021 | ВЛ 0,4кВ № 1 КТП 127
12009422 | 815022 | ВЛ 0,4кВ № 1, 2 КТП 129
12009423 | 815023 | ВЛ 0,4кВ № 1, 2 КТП 132
12009424 | 815031 | ВЛ 0,4кВ № 1, 2 КТП 124
12009425 | 815032 | ВЛ 0,4кВ № 1, 2 КТП 125
12009426 | 815091 | ВЛ/ВЛИ 0,4кВ № 1 КТП 144
12009427 | 815092 | ВЛ 0,4кВ № 1, 2 КТП 156
12009428 | 815411 | ВЛ 0,4кВ № 1, 2 КТП 118
12009429 | 815412 | ВЛ 0,4кВ № 2, 3 КТП 128
12009430 | 818011 | ВЛ 0,4кВ № 1 КТП 260
12009431 | 818012 | ВЛ 0,4кВ № 1 КТП 261
12009432 | 818031 | ВЛ 0,4кВ № 1, 2 КТП 193
12009433 | 818032 | ВЛ 0,4кВ № 2 ТП 372
12009435 | 818051 | ВЛ 0,4кВ № 1 КТП 231
12009436 | 818052 | ВЛ 0,4кВ № 1, 2 КТП 241
12009437 | 818053 | ВЛ 0,4кВ № 1, 2 КТП 242
12009438 | 818054 | ВЛ 0,4кВ № 1-3 КТП 238
12009439 | 818055 | ВЛ 0,4кВ № 1, 2 КТП 229
12009440 | 818071 | ВЛ 0,4кВ № 2 ТП И-289
12009441 | 818072 | ВЛ 0,4кВ № 1, 2 КТП 194
12009442 | 818073 | ВЛ 0,4кВ № 1 ТП 389
12009443 | 818111 | ВЛ 0,4кВ № 1, 2 КТП 105
12009444 | 818112 | ВЛ 0,4кВ № 2 КТП 106
12009445 | 818121 | ВЛ 0,4кВ № 1, 2 КТП 131
12009446 | 818122 | ВЛ 0,4кВ № 1 КТП 134
12009447 | 818201 | ВЛ 0,4кВ № 1, 2 КТП 227
12009448 | 818202 | ВЛ 0,4кВ № 1 КТП 236
12009449 | 825011 | ВЛ 0,4кВ № 1-3 КТП 255
12009450 | 825012 | ВЛ 0,4кВ № 1, 2 КТП 064
12009451 | 828041 | ВЛ-0,4кВ от ТП Г-206 Назначение - для передачи эл
12009452 | 828042 | ВЛ 0,4кВ № 1, 2 КТП 213
12009453 | 828314 | ВЛ 0,4кВ № 1-3 КТП 244
12009454 | 828471 | ВЛ 0,4кВ № 1, 2 КТП 186
12009455 | 828472 | ВЛ 0,4кВ № 1 КТП 187
12009456 | 828473 | ВЛ-0,4кВ от ТП Г-188 Назначение - для передачи эл
12009457 | 3972310 | ВЛ 0,4кВ № 1 ТП И-211
12009458 | 3972311 | ВЛ 0,4кВ № 1 ТП И-237
12009459 | 3972312 | ВЛ 0,4кВ № 1 ТП И-254
12009461 | 12014/10 | ВЛ 0,4кВ № 1 ТП 443 ВЛ №8 ПС Сампурская
12009462 | 12848/10 | ВЛ 0,4кВ № 1 ТП 306 №7 ПС Селезневская
12009463 | 13947/10 | ВЛ 0,4кВ № 1, 2 КТП 439 ВЛ №05 ПС Сухотинская
12009465 | 14101/10 | ВЛ 0,4кВ № 1-3 ТП 1051 ВЛ №5 ПС П.Марфинская
12009466 | 14142/10 | ВЛ 0,4кВ № 1-4 КТП 072 ВЛ №09 ПС Степная
12009467 | 14182/10 | ВЛ 0,4кВ № 1, 2 ТП 307 ВЛ №5 ПС П.Марфинская
12009468 | 14185/10 | ВЛ 0,4кВ № 1 ТП 263 ВЛ №7 ПС П.Марфинская
12009469 | 14202/10 | ВЛ 0,4кВ № 1, 2 ТП 232 ВЛ №5 ПС П.Марфинская
12009470 | 2918 | ВЛ 0,4кВ № 1-3 ТП 505, №1 ТП 1218
12009471 | 11856/10 | ВЛ 0,4кВ № 1, 2 ТП 507 ВЛ №1 ПС Сампурская
12009472 | 12009472-00 | ВЛ 10кВ № 8 ПС Соколовская
12009473 | 2920-С/30 | ВЛ 0,4кВ № 2 ТП 023
12009474 | 3135-С/30 | ВЛ 0,4кВ № 1-3 ТП 345
12009475 | 12009475-00 | ВЛ 6кВ № 44 ПС 110 Моршанская
12009476 | 12009476-00 | ВЛ 10кВ №15 ПС Вановская
12009477 | 12009477-00 | ВЛ 10кВ №14 ПС Вановская
12009478 | 12009478-00 | ВЛ 10кВ №03 ПС Отъясская
12009479 | 12009479-00 | ВЛИ 0,4кВ № 2,5 КТП 340 ВЛ №3 ПС Отъясская
12009480 | 12009480-00 | ВЛИ 0,4кВ № 1 КТП 338 ВЛ №03 ПС Отъясская
12009481 | 12009481-00 | ВЛ 0,4кВ № 1, 2 ТП 148Р с.Волковка
12009482 | 12009482-00 | ВЛ 0,4кВ № 1 ТП 108Р п.Центральный
12009483 | 12009483-00 | ВЛ 0,4кВ № 1 КТП 458 п.Центральный
12009484 | 12009484-00 | ВЛ 0,4кВ № 1-3 ТП 171Р п.Центральный
12009485 | 12009485-00 | ВЛ 0,4кВ № 1-3 ТП 100Ч с.Вислый бор
12009486 | 12009486-00 | ВЛИ 0,4кВ № 1-2 ТП 26А с.Алгасово
12009487 | 12009487-00 | ВЛ 0,4кВ № 1-3 ТП 44Ч с.Носины
12009488 | 12009488-00 | ВЛ 0,4кВ № 1 ТП 34Ч с.Княжево
12009489 | 12009489-00 | ВЛ 0,4кВ № 1 ТП 58Ч с.Рысли
12009490 | 12009490-00 | ВЛ 0,4кВ № 1-3 ТП 126А с.Алгасово
12009491 | 12009491-00 | ВЛ 0,4кВ № 1 ТП 56А с.Островка
12009492 | 12009492-00 | ВЛ 0,4кВ № 1 ТП 246 п.Радуга
12009493 | 12009493-00 | ВЛ 0,4кВ № 1 ТП 116Ч с.Носины
12009494 | 12009494-00 | ВЛ 0,4кВ № 1, 2 ТП 123Н с.Устьи
12009495 | 12009495-00 | ВЛ 0,4кВ № 1 ТП 135А с.Кадыковка
12009496 | 12009496-00 | ВЛ 0,4кВ № 1, 2 от КТП 160 ПС Питерская(хн)
12009497 | 12009497-00 | ВЛИ 0,4кВ № 1 КТП 163 с.Ивенье
12009498 | 12009498-00 | ВЛ-0,4кВ ТП 66М ПС Моршанская 35(хн
12009499 | 12009499-00 | ВЛ 0,4кВ № 1 ТП 017 с.Устьи
12009500 | 12009500-00 | ВЛ 0,4кВ № 1 КТП 210
12009504 | 13742/10 | ВЛ 10кВ № 1 ПС М.Талинская
12009505 | 13733/10 | ВЛ 0,4кВ № 1, 3, 4 ТП 2039 №1 ПС М.Талинская
12009506 | 13730/10 | ВЛ 0,4кВ № 1-5 ЗТП 2045 №8 ПС Н.Лядинская
12009507 | 13731/10 | ВЛИ 0,4кВ № 1-6 ТП 2040 №8 ПС Н.Лядинская
12009508 | 13732/10 | ВЛИ 0,4кВ №1, 2 ТП 544 №8 ПС Н.Лядинская
12009509 | 12009509-00 | ВЛ 10кВ № 13 ПС Алгасовская (с кабельными вставками)
12009510 | 12009510-00 | ВЛ 10кВ № 10 ПС Алгасовская
12009511 | 3523-А/30 | ВЛ 0,4кВ № 1 ТП 1500
12009512 | 1628-А/30 | ВЛ 0,4кВ № 1, 2 КТП 033
12009513 | 1634-А/30 | ВЛ-04кв от ТП№ 3066 рп Мордово
12009514 | 2541-Б/30 | ВЛ 0,4кВ № 1 ТП 5079
12009515 | 12009515-00 | ВЛ 0,4кВ № 1 КТП 295 ВЛ №07 ПС Кулеватовская
12009516 | 12009516-00 | ВЛ 10кВ №07 ПС Кулеватовская
12009518 | 13739/10 | ВЛ 0,4кВ № 4 ТП 2048 ВЛ №02 ПС Горельская
12009519 | 13737/10 | ВЛ 0,4кВ № 1-4 ТП 2049 ВЛ №04 ПС Татановская
12009520 | 13734/10 | ВЛ 0,4кВ № 3 ТП 2051 ВЛ №04 ПС Татановская
12009521 | 13740/10 | ВЛ 0,4кВ № 1, 2 ТП 343 №4 ПС Горельская
12009522 | 13735/10 | ВЛ 0,4кВ № 4 ТП 2052 ВЛ №04 ПС Татановская
12009523 | 13736/10 | ВЛИ 0,4кВ №2, 3 ТП 2053 №3 ПС Татановская
12009524 | 13741/10 | ВЛ 0,4кВ № 1 ТП 1324 ВЛ №02 ПС Татановская
12009525 | 13738/10 | ВЛ 0,4кВ № 1, 2 ТП 283 №3 ПС Селезневская
12009526 | 12009526-00 | ВЛ 0,4кВ № 1, 2 ТП 182М п.Кочетовка
12009527 | 12009527-00 | ВЛИ 0,4кВ № 1-3 ТП 119М п.Кочетовка
12009529 | 12009529-00 | ВЛ/ВЛИ 0,4кВ № 1-3 КТП 319
12009530 | 12009530-00 | ВЛИ 0,4кВ № 4 ТП И-106
12009531 | 12009531-00 | КЛ 0,4кВ № 3 ТП И-106
12009532 | 12009532/30 | ВЛ 0,4кВ № 1, 2 ТП 1497
12009533 | 12009533/30 | ВЛ 0,4кВ № 1 ТП 1120
12009534 | 12009534/30 | ВЛ 0,4кВ № 1, 3 ТП 023
12009535 | 12009535/30 | ВЛ 0,4кВ № 1, 2 ТП 109
12009536 | 12009536-00 | ВЛ 0,4кВ № 1,2 ТП 192 ВЛ №38 ПС №5
12009537 | 12009537-00 | ВЛ 0,4кВ № 1 ТП 070 №15 ПС №6
12009538 | 12009538-00 | ЛЭП-0,4кВ №1-4 ТП 194 №17 ПС №5
12009539 | 12009539-00 | ВЛ 0,4кВ № 1 ТП 817 №6 ПС Комсомольская
12009540 | 12009540-00 | ВЛ 0,4кВ № 1 ТП 2084 №5 ПС Серебряковск
12009541 | 12009541-00 | ВЛ 0,4кВ № 1-3 ТП 201 №3 ПС Черняновская
12009542 | 12009542-00 | ВЛ 0,4кВ № 1-3 ТП 2060 №1 ПС Черняновская
12009543 | 12009543-00 | ВЛ 0,4кВ № 1-3 ТП 314 №4 ПС Серебряковска
12009544 | 12009544-00 | ВЛ 0,4кВ № 1-3 ТП 2046 №4 ПС Горельская
12009545 | 12009545-00 | ВЛ 0,4кВ № 1 ТП 2016 ВЛ №15 ПС Тулиновская
12009547 | 12009547-00 | ВЛ 0,4кВ № 1 ТП 2059 №5 ПС Черняновская
12009548 | 12009548-00 | ВЛ 0,4кВ № 1 ТП 070 №15 ПС №6
12009549 | 12009549-00 | ВЛИ 0,4кВ №1 ТП 516 №8 ПС Н.Лядинская
12009550 | 12009550-00 | ВЛ 0,4кВ № 1 ТП 83 №17 ПС№6
12009551 | 12009551-00 | ВЛ 0,4кВ № 1-3 ТП 252 №2 ПС Селезневская
12009552 | 12009552-00 | ВЛ 0,4кВ № 1 ТП 268 №2 ПС Селезневская
12009553 | 12009553-00 | ВЛ 0,4кВ № 1 ТП 2081 ВЛ №18 ПС Тимирязевская
12009554 | 12009554-00 | ВЛ 0,4кВ № 1 ТП 817 №6 ПС Комсомольская
12009555 | 12009555-00 | ВЛ 0,4кВ № 1 ТП 2068 №9 ПС Промышленная
12009556 | 12009556-00 | ВЛ 0,4кВ № 1 ТП 2083 №3 ПС Селезневская
12009557 | 12009557-00 | ВЛ 10кВ № 1 ПС Соколовская
12009558 | 12009558-00 | ВЛ 0,4кВ № 1 ТП 2061 №2 ПС Черняновская
12009559 | 12009559-00 | ВЛ/ВЛИ 0,4кВ № 1-4 КТП 320
12009562 | 12009562-00 | ВЛ 0,4кВ № 1-3 ТП 2036 №7 ПС Н.Лядинская
12009563 | 12009563-00 | ВЛ 0,4кВ № 1-2 ТП 145 №4 ПС Н.Лядинская
12009564 | 12009564-00 | ВЛ 0,4кВ № 1-4 ТП 206 №38 ПС №5
12009565 | 12009565-00 | ВЛ 0,4кВ № 1-2 ТП 2042 №1 ПС Столовская
12009566 | 12009566-00 | ВЛ 0,4кВ № 1-3 ТП 2089 №3 ПС Татановская
12009567 | 12009567-00 | ВЛ 0,4кВ № 1 ЗТП 2063 №7 ПС Комсомольска
12009568 | 12009568-00 | ВЛ 0,4кВ № 1, 2 ТП И-191
12009569 | 12009569-00 | ВЛ 0,4кВ № 1 ТП И-042
12009570 | 12009570-00 | ВЛ 0,4кВ № 1-4 КТП 138
12009571 | 12009571-00 | ВЛ 0,4кВ № 1 КТП 141
12009572 | 12009572-00 | ВЛ 0,4кВ № 1 ТП К-187
12009573 | 12009573-00 | ВЛ 0,4кВ № 1 КТП 185
12009575 | 12009575-00 | ВЛ 0,4кВ № 1 ТП 395
12009576 | 12009576-00 | ВЛ 0,4кВ № 1 КТП 314
12009577 | 12009577-00 | ВЛ 0,4кВ № 1, 2 ТП И-044
12009578 | 12009578-00 | ВЛИ 0,4кВ №1, 2 ТП 2031 №2 ПС М.Талинская
12009579 | 12009579-00 | ВЛИ 0,4кВ №1-3 ТП 2032 №5 ПС Н.Лядинская
12009580 | 12009580-00 | ВЛИ 0,4кВ №1-4 ТП 2033 №2 ПС М.Талинская
12009581 | 12009581-00 | ВЛИ 0,4кВ №1-3 ТП 2034 №8 ПС Н.Лядинская
12009582 | 12009582-00 | ВЛИ 0,4кВ №1-4 ТП 2035 №6 ПС Н.Лядинская
12009583 | 12009583-00 | ВЛИ 0,4кВ №1-3 ТП 2037 №6 ПС Н.Лядинская
12009584 | 12009584-00 | ВЛИ 0,4кВ №1-4 ТП 2038 №8 ПС Н.Лядинская
12009585 | 12009585-00 | ВЛ 0,4кВ № 1, 2 КТП 105 ВЛ №10 ПС Степная
12009586 | 12009586-00 | ВЛ 10кВ № 8 ПС П.Пригородная
12009587 | 12009587-00 | ВЛ 10кВ №15 ПС Тулиновская
12009588 | 12009588-00 | ВЛ 6кВ № 38 ПС №5
12009594 | 14161 | ВЛ 10кВ №03 ПС Иловайская
12009595 | 14162 | ВЛ 10кВ №01 ПС Тарбеевская
12009596 | 14159 | ВЛ 10кВ № 2 Изосимовская
12009597 | 14160 | ВЛ 10кВ № 1 Н.Архангельская
12009598 | 14163 | ВЛ 0,4кВ № 2 ТП 61 Озерки
12009599 | 14164 | ВЛ 0,4кВ № 1 ТП 1286 с.Екатеринино
12009600 | 14165 | ВЛ 0,4кВ № 2 ТП 1341 с.Ярославка-1,школ
12009601 | 14166 | ВЛ 0,4кВ № 2 ТП 680 Третьяковка
12009602 | 14167 | ВЛ 0,4кВ № 2, 3 ТП 884 с.Красивое
12009603 | 14168 | ВЛ 0,4кВ № 1 ТП 1327 с.Фроловка
12009604 | 14169 | ВЛ 0,4кВ № 1 ТП 1106 Коттеджи
12009605 | 14170 | ВЛ 0,4кВ № 1, 2 ТП 926
12009606 | 14171 | ВЛ 0,4кВ № 1, 2 ТП 1328 с.Подгорное
12009607 | 14172 | КЛ 0,4кВ Жилой дом №7
12009608 | 14173 | КЛ 0,4кВ 18кв.дом
12009609 | 14174 | КЛ 0,4кВ дом №9А, №10
12009610 | 14175 | КЛ 0,4кВ дом №6
12009611 | 14176 | ВЛ 10кВ №14 ПС Сабуровская
12009612 | 14177 | ВЛ 10кВ №08 ПС Сабуровская
12009613 | 14178 | ВЛ 0,4кВ № 1, 2 ТП 1144 с.Сабурово
12009614 | 14179 | ВЛ 0,4кВ № 1, 2 ТП 1149 с.Сабурово
12009615 | 14180 | ВЛ 0,4кВ № 1 ТП 1145 с.Сабурово
12009616 | 14181 | ВЛ 0,4кВ № 1 ТП 1139, №1-4 ТП 1167
12009617 | 14182 | ВЛ 0,4кВ № 1 ТП 1150 с.Сабурово
12009618 | 14183 | ВЛ 0,4кВ № 1, 2 ТП 1152 с.Сабурово
12009619 | 14184 | ВЛ 0,4кВ № 1 ТП 1140 с.Сабурово
12009620 | 14185 | ВЛ 0,4кВ № 2 ТП 1136 с.Сабурово
12009621 | 14186 | ВЛ 0,4кВ № 1 ТП 1138 с.Сабурово
12009622 | 14187 | ВЛ 0,4кВ № 1 ТП 1151 с.Сабурово
12009623 | 14188 | ВЛ 0,4кВ № 1 ТП 1154 с.Сабурово
12009624 | 14189 | ВЛ 0,4кВ № 1 ТП 1168, №2 ТП 945, №1 ТП 1155
12009625 | 14190 | ВЛ 10кВ № 04 ПС Кленская
12009626 | 12009626-00 | ВЛ 0,4кВ № 1 ТП И-024
12009627 | 12009627-00 | ВЛ 0,4кВ № 1 ТП 390
12009628 | 12009628-00 | ВЛ 10кВ № 14 ПС Кирсановская
12009633 | 12009633-00 | ВЛ 0,4кВ № 1 ТП 2100 ВЛ №8 ПС Знам
12009634 | 12009634-00 | ВЛ 0,4кВ № 2 ТП 2100 ВЛ №8 ПС Знам
12009635 | 12009635-00 | ВЛ 0,4кВ № 3 ТП 2100 ВЛ №8 ПС Знам
12009636 | 12009636-00 | ВЛ 0,4кВ № 1 ТП 52 №3 ПС Татановская
12009638 | 28501 | ВЛ 10кВ № 3 Вырубовская
12009639 | 12009639-00 | ВЛИ 0,4кВ № 1, 2 ТП 134Р с.Ракша
12009640 | 12009640-00 | ВЛИ 0,4кВ № 1-4 ТП 13р с.Ракша сов/по
12009641 | 12009641-00 | ВЛИ 0,4кВ № 1-4 ТП 135Р с.Ракша сов/под
12009642 | 12009642-00 | ВЛИ 0,4кВ № 1-3 ТП 4Р с.Ракша
12009643 | 12009643-00 | ВЛИ 0,4кВ № 1, 2 ТП 10Р с.Ракша
12009644 | 12009644-00 | ВЛИ 0,4кВ № 1, 2 ТП 117Р с.Ракша
12009645 | 12009645-00 | ВЛИ 0,4кВ № 1-3 ТП 14Р с.Удельное
12009646 | 12009646-00 | ВЛИ 0,4кВ № 1, 2 ТП 133Р с.Ракша сов/под
12009649 | 12009649-00 | ВЛИ 0,4кВ № 1-4 ТП 6Р с.Ракша
12009650 | 12009650-00 | ВЛ 0,4кВ № 1 ТП 36Р с.Ракша
12009651 | 12009651/30 | ВЛ 10кВ №15 ПС Лавровская
12009663 | 12009663/30 | ВЛИ 0,4кВ №1, 2 ТП 231
12009664 | 12009664/30 | ВЛИ 0,4кВ №1-3 ТП 232
12009665 | 12009665/30 | ВЛИ 0,4кВ №1-4 ТП 233
12009666 | 12009666/30 | ВЛИ 0,4кВ №1-3 ТП 234
12009667 | 12009667/30 | ВЛИ 0,4кВ № 1 СТП 235
12009668 | 12009668/30 | ВЛИ 0,4кВ №1 ТП 236
12009669 | 12009669/30 | ВЛИ 0,4кВ №1-3 КТП 238
12009670 | 12009670/30 | ВЛИ 0,4кВ №1-3 ТП 239
12009671 | 12009671/30 | ВЛИ 0,4кВ №1, 2 ТП 240
12009672 | 12009672/30 | ВЛИ 0,4кВ №1-3 ТП 241
12009673 | 12009673-00 | ВЛ 0,4кВ № 1 ТП 2097 ВЛ №04 ПС Тимирязевская
12009674 | 14191 | ВЛ 0,4кВ № 1 ЗТП 965 с.Ст.Сеславино
12009675 | 14192 | ВЛ 0,4кВ № 1, 2 ТП 976 п.Первомайский
12009676 | 14193 | ВЛ 0,4кВ № 1, 2 ТП 972 п.Первомайский
12009677 | 14194 | ВЛ 0,4кВ № 1 ТП 980 с.Новоспасское
12009678 | 14195 | ВЛ 0,4кВ № 1, 2 ТП 968 ЦГЛ
12009679 | 12009679-00 | ВЛ 10кВ № 1 ПС Ракшинская (Сов/под)
12009680 | 40826 | ВЛ 10кВ №14 ПС Сабуровская
12009681 | 29411 | ВЛ 10кВ № 1 Никифоровская
12009682 | 25061 | ВЛ 0,4кВ № 2, 3 ТП 1139 с.Сабурово
12009683 | 25062 | ВЛ 0,4кВ № 1 ТП 1527 р.п.Дмитриевка
12009684 | 25063 | ВЛ 0,4кВ № 2 ТП 1150 с.Сабурово
12009685 | 25064 | ВЛ 0,4кВ № 2, 3 ТП 1154 с.Сабурово
12009686 | 25065 | ВЛ 0,4кВ № 1 ТП 1138 с.Сабурово
12009687 | 34014 | ВЛ 0,4кВ № 2, 3 ТП 19 с.Сычевка
12009688 | 21162 | ВЛ 0,4кВ № 1 ТП 945 с.Сабурово
12009689 | 21163 | ВЛ 0,4кВ № 2 ТП 1529 р.п.Дмитриевка
12009690 | 21131 | ВЛ 0,4кВ № 3 ТП 1149 с.Сабурово
12009691 | 21521 | ВЛ 0,4кВ № 2 ТП 945 с.Сабурово
12009692 | 24991 | ВЛ 0,4кВ № 2 ТП 130 с.Александровка
12009693 | 24992 | ВЛ 0,4кВ № 1 ТП 945 с.Сабурово
12009694 | 41981 | ВЛ 0,4кВ № 2 ТП 1140 с.Сабурово
12009695 | 41982 | ВЛ 0,4кВ № 2 ТП 1138 с.Сабурово
12009696 | 36201 | ВЛ 0,4кВ № 1 ТП 143 с.Андреевка
12009697 | 36202 | ВЛ 0,4кВ № 2 ТП 950 с.Сабурово
12009698 | 36203 | ВЛ 0,4кВ № 2, 3 ТП 1168 с.Сабурово
12009699 | 21121 | ВЛ 0,4кВ № 3, 4 ТП 1152 с.Сабурово
12009700 | 21122 | ВЛ 0,4кВ № 3 ТП 659 пос.Махорсовхоз
12009701 | 40362 | ВЛ 0,4кВ № 1 ТП 1182 с.Сурена, школа
12009702 | 33221 | ВЛ 0,4кВ № 2 ТП 1144 с.Сабурово
12009703 | 33222 | ВЛ 0,4кВ № 1 ТП 24 с.Степановка
12009704 | 35358 | ВЛ 0,4кВ № 2 ТП 961 с.Степановка
12009705 | 37371 | ВЛ 0,4кВ № 2, 3 ТП 1151 с.Сабурово
12009706 | 31715 | ВЛ 0,4кВ № 2 ТП 1515 р.п.Дмитриевка
12009707 | 31716 | ВЛ 0,4кВ № 2 ТП 1138 с.Сабурово
12009708 | 28611 | ВЛ 0,4кВ № 1, 2 ТП 812 с.Остролучье
12009709 | 28612 | ВЛ 0,4кВ № 2 ТП 1136 с.Сабурово
12009710 | 28071 | ВЛ 0,4кВ № 1 ТП 149 с.Глазок, ул.Кирова
12009711 | 28072 | ВЛ 0,4кВ № 2 ТП 216 с.Комсомолец
12009712 | 36541 | ВЛ 0,4кВ № 2 ТП 173 Быт
12009713 | 36542 | ВЛ 0,4кВ № 3 ТП 747 с.Желановка
12009714 | 36543 | ВЛ 0,4кВ № 2 ТП 828 ТОО Желановский
12009715 | 380710 | ВЛ 0,4кВ № 1 ТП 1184 В/Ч
12009716 | 27881 | ВЛ 0,4кВ № 1-3 ТП 171 Мехмастерские
12009717 | 27882 | ВЛ 0,4кВ № 1 ТП 1186 Новые дома
12009718 | 27883 | ВЛ 0,4кВ № 1 ТП 229 д.Андреевка
12009719 | 34071 | ВЛ 0,4кВ № 1, 2 ТП 1032 с.Панское
12009720 | 34072 | ВЛ 0,4кВ № 1 ТП 227 с.Панское
12009721 | 34073 | ВЛ 0,4кВ № 1 ТП 67 с.Красивое
12009722 | 28254 | ВЛ 0,4кВ № 2 ТП 67 с.Красивое
12009723 | 32441 | ВЛ 0,4кВ № 1, 2 ТП 832 Зерноток
12009724 | 32442 | ВЛ 0,4кВ № 1, 2 ТП 405 с.П.Лапино
12009725 | 32443 | ВЛ 0,4кВ № 3 ТП 1366 с.Стаево, быт
12009726 | 32444 | ВЛ 0,4кВ № 2, 4 ТП 960 Сад
12009727 | 32445 | ВЛ 0,4кВ № 2 ТП 1319 Агроснаб
12009728 | 35231 | ВЛ 0,4кВ № 1 ТП 1109 с.Борщевое
12009729 | 29717 | ВЛ 0,4кВ № 1, 2 ТП 1288 Новые дома
12009730 | 29718 | ВЛ 0,4кВ № 1 ТП 0-232 Клуб Сосновка
12009731 | 29719 | ВЛ 0,4кВ № 3, 4 ТП 166 с.Изосимово
12009732 | 36791 | ВЛ 0,4кВ № 1 ТП 67 с.Красивое
12009733 | 36792 | ВЛ 0,4кВ № 1, 2 ТП 258 с.Рахманино
12009734 | 32361 | ВЛ 10кВ №03 ПС Ситовская
12009735 | 28991 | ВЛ 10кВ № 6 Волчковская
12009736 | 30161 | ВЛ 10кВ №11 ПС Юрловская
12009737 | 35801 | ВЛ 10кВ № 6 Б.Избердеевская
12009738 | 38371 | ВЛ 10кВ № 2 Яблоновецкая
12009739 | 38372 | ВЛ 10кВ № 1 Яблоновецкая
12009740 | 33591 | ВЛ 10кВ № 5 Яблоновецкая
12009741 | 36191 | ВЛ 0,4кВ № 1, 2 ТП 909 с.Шехмань (МТМ)
12009742 | 36192 | ВЛ 0,4кВ № 1, 2 ТП 1281 с.Щегловка
12009743 | 25961 | ВЛ 0,4кВ № 2 ТП 349 с.Успеновка (ток)
12009744 | 38351 | ВЛ 0,4кВ № 1 ТП 372 с.Фоновка (Самара)
12009745 | 38352 | ВЛ 0,4кВ № 1 ТП 700 с.Красиловка (школа
12009746 | 389315 | ВЛ 0,4кВ № 3 ТП 328 с. Б-Алексеевка
12009747 | 29571 | ВЛ 0,4кВ № 1, 2 ТП 294 с.Сафоновка
12009748 | 32541 | ВЛ 0,4кВ № 1, 2 ТП 296 с.Ст.Васильевка
12009749 | 38601 | ВЛ 0,4кВ № 1, 2 ТП 334 с.Дегтярка
12009750 | 38602 | ВЛ 0,4кВ № 1, 2 ТП 335 с.Полинино
12009751 | 38603 | ВЛ 0,4кВ № 2 ТП 336 с.Кочетовка (школа)
12009752 | 38604 | ВЛ 0,4кВ № 1 ТП 337 с.Кочетовка
12009753 | 38605 | ВЛ 0,4кВ № 1, 2 ТП 338 с.Тройное
12009754 | 38606 | ВЛ 0,4кВ № 1, 2 ТП 339 с.Будары
12009755 | 38607 | ВЛ 0,4кВ № 2, 3 ТП 749 с.М.Самовец (ток)
12009756 | 38608 | ВЛ 0,4кВ № 1-3 ТП 791 с.Ситовка (больница
12009757 | 38609 | ВЛ 0,4кВ № 1 ТП 1476 с.Кочетовка
12009758 | 38600 | ВЛ 0,4кВ № 3 ТП 313 с.Ситовка (д/сад)
12009759 | 35341 | ВЛ 0,4кВ № 2 ТП 330 с.Покровское (МТФ)
12009760 | 35342 | ВЛ 0,4кВ № 1-3 ТП 331 п.Коммуна
12009761 | 35343 | ВЛ 0,4кВ № 1-3 ТП 1015 с.Покровское
12009762 | 35344 | ВЛ 0,4кВ № 1 ТП 1036 с.Покровское (МТМ)
12009763 | 35345 | ВЛ 0,4кВ № 1, 2 ТП 1037 с.Покровское
12009764 | 38431 | ВЛ 0,4кВ № 1, 2 ТП 810 с.Чегловка (ТП)
12009765 | 38432 | ВЛ 0,4кВ № 1, 2 ТП 111 с.Юрловка
12009766 | 22601 | ВЛ 0,4кВ № 1 ТП 1068 с.Дубовое
12009767 | 34081 | ВЛ 0,4кВ № 1-3 ТП 398 с.Б.Избердей
12009768 | 35471 | ВЛ 0,4кВ № 1-3 ТП 451 с.Федоровка
12009769 | 35472 | ВЛ 0,4кВ № 1 ТП 0-368 с.Волчки
12009770 | 35473 | ВЛ 0,4кВ № 1, 2 ТП 902 с.Юрловка (ул.1 Мая)
12009771 | 22271 | ВЛ 0,4кВ № 1-3 ТП 488 с.М.Избердей
12009772 | 22201 | ВЛ 0,4кВ № 1, 2 ТП 484 с.Чичерино (СТФ)
12009773 | 35201 | ВЛ 0,4кВ № 1 ТП 364 с.Песковатка
12009774 | 35202 | ВЛ 0,4кВ № 1-2 ТП 110 с.Песчаное (школа)
12009775 | 22731 | ВЛ 0,4кВ № 1, 2 ТП 383 с.Яблоновец
12009776 | 21841 | ВЛ -0,4кВ №3 ТП 444 с.Волчки
12009777 | 32401 | ВЛ 0,4кВ № 1, 2 ТП 799 с.Б.Избердей (ток)
12009778 | 38711 | ВЛ 0,4кВ № 3 ТП 389 с.Свинино (МТМ)
12009779 | 30632 | ВЛ 0,4кВ № 4 ТП 363 с.Песковатка (школа
12009780 | 35214 | ВЛ 0,4кВ № 1 ТП 78 д.Летуновка
12009781 | 389316 | ВЛ 0,4кВ № 1, 2 ТП 410 с.Шехмань (МТФ)
12009782 | 389317 | ВЛ 0,4кВ № 2 ТП 489 с.Чегловка
12009783 | 37841 | ВЛ 0,4кВ № 3 ТП 966 с.Свинино (с/совет)
12009784 | 389318 | ВЛ 0,4кВ № 2 ТП 369 с.Лосино
12009785 | 38151 | ВЛ 10кВ № 4 Дмитриевская
12009786 | 33041 | ВЛ 0,4кВ № 1-3 ТП 1269 с.Песковатка
12009787 | 37141 | ВЛ 0,4кВ № 1, 2 ТП 570 с.Новоюрьево
12009788 | 31881 | ВЛ 0,4кВ № 1, 2 ТП 1297 с.Новосеславино
12009789 | 12009789-00 | ВЛ 10кВ № 15 ПС Бондарская
12009790 | 12009790-00 | ВЛ 10кВ № 9 ПС Комсомольская
12009791 | 12009791-00 | ВЛ 10кВ № 4 ПС Серебряковская (уч-к Тамбовского РЭС)
12009792 | 12009792-00 | ВЛ 10кВ № 6 ПС Промышленная
12009793 | 12009793-00 | ВЛ 10кВ № 11 ПС Селезневская
12009794 | 12009794-00 | ВЛ 10кВ № 6 ПС Романовская
12009795 | 12009795-00 | ВЛ 10кВ № 7 ПС Пересыпкинская
12009796 | 12009796-00 | ВЛ 10кВ №08 ПС Гавриловская
12009797 | 12009797-00 | ВЛ 10кВ №06 ПС Анненская
12009798 | 12009798-00 | ВЛ 10кВ №03 ПС Анненская
12009799 | 12009799-00 | КЛ уч-к в земле от оп. 69 до оп. 70
12009800 | 14196 | ВЛ 10кВ №03 ПС КИМ
12009801 | 14197 | ВЛ 10кВ №04 ПС КИМ
12009802 | 14198 | ВЛ 6кВ Газ-1, 2 ПС Первомайская (с кабельными вставками)
12009803 | 14199 | ВЛ 6кВ Газ-1, 2 ПС Первомайская (с кабельными вставками)
12009804 | 14200 | Кабельный участок ВЛ 6кВ ПС Первом. до ГАЗ-2
12009806 | 12009806-00 | ВЛ 0,4кВ № 2 ТП 151С ВЛ№3 ПС Сосновская
12009809 | 12009809-00 | ВЛ 10кВ № 13 ПС Караваинская
12009810 | 12009810-00 | ВЛ 10кВ №08 ПС Никитинская
12009811 | 12009811-00 | ВЛ 10кВ №08 ПС Никитинская
12009812 | 12009812-00 | ВЛ 10кВ №08 ПС Осиновская
12009813 | 12009813-00 | ВЛ 10кВ №08 ПС Осиновская
12009814 | 12009814-00 | ВЛ 10кВ №08 ПС Никитинская
12009816 | 12009816-00 | ВЛ 0,4кВ № 1 ТП 1419 ВЛ №08 ПС Никитинская
12009817 | 12009817-00 | ВЛ 0,4кВ № 1,2 ТП 665 ВЛ №08 ПС Никитинская
12009818 | 12009818-00 | ВЛ 0,4кВ № 1 ТП 666 ВЛ №08 ПС Никитинская
12009822 | 12009822-00 | ВЛ 0,4кВ № 1-3 ТП 902 ВЛ №08 ПС Никитинская
12009823 | 12009823-00 | ВЛ 0,4кВ № 1 ТП 901 ВЛ №08 ПС Никитинская
12009824 | 12009824-00 | ВЛ 0,4кВ № 1,2 ТП 670 ВЛ №08 ПС Никитинская
12009825 | 12009825-00 | ВЛ 0,4кВ № 1,2 ТП 904 ВЛ №08 ПС Никитинская
12009826 | 12009826-00 | ВЛ 0,4кВ № 1 ТП 632 ВЛ №08 ПС Никитинская
12009828 | 12009828-00 | ВЛ 0,4кВ № 1-3 ТП 858 ВЛ №08 ПС Никитинская
12009829 | 12009829-00 | ВЛ 0,4кВ № 1,2 ТП 671 ВЛ №08 ПС Никитинская
12009830 | 12009830-00 | ВЛ 0,4кВ № 1,2 ТП 680 ВЛ №13 ПС Караваинская
12009831 | 12009831-00 | ВЛ 0,4кВ № 1 ТП 684 ВЛ №13 ПС Караваинская
12009832 | 12009832-00 | ВЛ 0,4кВ № 1 ТП 685 ВЛ №13 ПС Караваинская
12009833 | 12009833-00 | ВЛ 0,4кВ № 1 ТП 682 ВЛ №13 ПС Караваинская
12009834 | 12009834-00 | ВЛ 0,4кВ № 1 ТП 683 ВЛ №13 ПС Караваинская
12009836 | 12009836-00 | ВЛ 0,4кВ № 1, 2 КТП 215 ВЛ №03 ПС Кулеватовская
12009837 | 14201 | ВЛ-35кВ Староюрьевская-Новоюрьевская
12009838 | 14108 | ВЛ 10кВ № 11 ПС Сухотинская
12009840 | 31629 | ВЛ 0,4кВ № 1-3 ТП К-076
12009841 | 12877/10 | ВЛ 0,4кВ № 1-3 ТП 818 №6 ПС Комсомольская
12009842 | 12653/10 | ВЛ 6кВ № 38 ПС №5
12009843 | 12214/10 | ВЛ 10кВ № 7 ПС Горельская
12009844 | 12009844-00 | ВЛ 0,4кВ № 1,2 ТП 857 ВЛ №10 ПС Тимирязевская
12009845 | 14202 | ВЛ 0,4кВ № 3 ТП 1379 ул.Фестивальная
12009846 | 12009560-00 | ВЛ 0,4кВ № 1-4 ТП 2082 №8 ПС П.Пригородна
12009852 | 3400 | ВЛ 0,4кВ № 1 ТП 173, №1-3 ТП 249
12009853 | 2744 | ВЛ 0,4кВ № 1, 2 ТП 304 с.Н.Горитово
12009854 | 3165 | ВЛ 0,4кВ № 1, 3 ТП 915 с.Горитово, магазин
12009855 | 12009855-00 | ВЛ/ВЛИ 0,4кВ № 2 КТП 328
12009856 | 12009856-00 | ВЛ 0,4кВ № 1 ТП 630 ВЛ №08 ПС Никитинская
12009857 | 12009857-00 | ВЛ 0,4кВ № 1,2 ТП 667 ВЛ №08 ПС Никитинская
12009858 | 12009858-00 | ВЛ 0,4кВ № 1, 2 ТП -1420
12009859 | 12009859-00 | ВЛ 0,4кВ № 1-3 ТП 668 ВЛ №08 ПС Никитинская
12009860 | 12009860-00 | ВЛ 0,4кВ № 1 ТП 676 ВЛ №08 ПС Никитинская
12009861 | 12009861-00 | ВЛ 10кВ № 2 ПС Ковыльская
12009862 | 12009862-00 | ВЛ 0,4кВ № 1, 2 ТП 067
12009864 | 12252/10 | ВЛ 10кВ № 2 ПС Черняновская
12009865 | 12009865-00 | ВЛ 0,4кВ № 1 ЗТП 4; №1 ТП №1997"
12009866 | 12009866-00 | ВЛ 0,4кВ № 1 ТП-058
12009867 | 3545 | ВЛ 10кВ №04 ПС Н.Васильевская
12009868 | 3564 | ВЛ 10кВ №04 ПС Н.Васильевская
12009870 | 12009870-00 | КЛ 0,4кВ № 2, 5, 7, 10, 14 ЗТП 4 №2 ЦРП1
12009871 | 12009871-00 | ВЛИ 0,4кВ №1, 2 ТП 1995 №2 ПС Черняновска
12009872 | 12009872-00 | ВЛ 0,4кВ № 2 ТП 2075 №22 ПС №8
12009873 | 12009873-00 | ВЛ 0,4кВ № 2-4 ТП 2017 №4 ПС Н.Лядинская
12009874 | 12202/10 | ВЛ 10кВ № 2 ПС Черняновская
12009875 | 12578/10 | ВЛ 0,4кВ № 1-4 ТП 348 №10 ПС Промышленная
12009876 | 12009574-00 | ВЛ 0,4кВ № 1-5 ТП 2072 №22 ПС №8
12009877 | 14116/10 | ВЛ 10кВ № 1 ПС П.Марфинская
12009878 | 12009878-00 | ВЛ 0,4кВ № 3 ТП И-193
12009879 | 11651/10 | ВЛ 0,4кВ № 1-3 КТП 602 ВЛ №08 ПС Телешовская
12009880 | 28502 | ВЛ 10кВ № 2 Никифоровская
12009881 | 28503 | ВЛ 10кВ № 4 Никифоровская
12009882 | 310510 | ВЛ 6кВ Асфальтовый завод
12009883 | 22871 | ВЛ 10кВ №03 ПС Сабуровская
12009884 | 22881 | ВЛ 10кВ № 3 Вырубовская
12009885 | 28491 | ВЛ 10кВ № 6 Пригородная
12009886 | 28721 | ВЛ 10кВ №04 ПС Ранинская
12009887 | 28722 | ВЛ 10кВ №03 ПС Жидиловская
12009888 | 30541 | ВЛ 10кВ № 11 Никифоровская
12009889 | 31951 | ВЛ 10кВ № 4 Кочетовская
12009890 | 31952 | ВЛ 10кВ № 7 Изосимовская
12009891 | 34942 | ВЛ 10кВ №07 ПС Жидиловская
12009892 | 34943 | ВЛ 10кВ №03 ПС Жидиловская
12009893 | 34944 | ВЛ 10кВ №14 ПС Ранинская
12009894 | 34945 | ВЛ 10кВ №02 ПС Жидиловская
12009895 | 35241 | ВЛ 10кВ № 2 Хмелевская
12009896 | 36491 | ВЛ 10кВ № 7 Пригородная
12009897 | 36511 | ВЛ 10кВ №07 ПС Жидиловская
12009898 | 38091 | ВЛ 10кВ №05 ПС Тарбеевская
12009899 | 38441 | ВЛ 10кВ № 5 Хмелевская
12009900 | 38531 | ВЛ 10кВ №01 ПС Устьинская
12009901 | 38532 | ВЛ 10кВ №03 ПС Устьинская
12009902 | 38621 | ВЛ 10кВ №09 ПС Устьинская
12009903 | 39101 | ВЛ 10кВ № 1 Изосимовская
12009904 | 39102 | ВЛ 10кВ № 7 Изосимовская
12009905 | 39291 | ВЛ 10кВ № 2 Глазковская
12009906 | 37091 | ВЛ 0,4кВ № 3 ТП 137 с.Бибиково
12009907 | 40532 | ВЛ 0,4кВ № 1, 2 ТП 9 с.Марьино
12009908 | 40533 | ВЛ 0,4кВ № 1 ТП 1127 с.Сабурово
12009909 | 29921 | ВЛ 0,4кВ № 3 ТП 1515 р.п.Дмитриевка
12009910 | 29922 | ВЛ 0,4кВ № 1 ТП 153 с.Глазок
12009911 | 25066 | ВЛ 0,4кВ № 2 ТП 1136 с.Сабурово
12009912 | 20881 | ВЛ 0,4кВ № 1, 2 ТП 1009 с.З.Старинка
12009913 | 20882 | ВЛ 0,4кВ № 1 ТП 1535 р.п.Дмитриевка
12009914 | 20883 | ВЛ 0,4кВ № 2 ТП 1157 р.п.Дмитриевка
12009915 | 37681 | ВЛИ 0,4кВ №3 КТП-1327 с.Фроловка
12009916 | 37682 | ВЛ 0,4кВ № 2 ТП 1145 с.Сабурово
12009917 | 37683 | ВЛ 0,4кВ № 2, 3 ТП 231 д.Савинка
12009918 | 30841 | ВЛ 0,4кВ № 1 ТП 1136 с.Сабурово
12009919 | 30842 | ВЛ 0,4кВ № 3 ТП 1157 р.п.Дмитриевка
12009920 | 30843 | ВЛ 0,4кВ № 1 ТП 147 с.Глазок
12009921 | 30845 | ВЛ 0,4кВ № 2 ТП 216 с.Комсомолец
12009922 | 30844 | ВЛ 0,4кВ № 3 ТП 153 с.Глазок
12009923 | 28811 | ВЛ 0,4кВ № 1 ЗТП №1255 Комплекс
12009924 | 30264 | ВЛ 0,4кВ № 2 ЗТП №1255 Комплекс
12009925 | 26411 | ВЛ 0,4кВ № 2 ТП 153 с.Глазок
12009926 | 26412 | ВЛ 0,4кВ № 2 ТП 219 с.Борщевое
12009927 | 20931 | ВЛ 0,4кВ № 1 ТП 167 СХТ Мичурина
12009928 | 20932 | ВЛ 0,4кВ № 3 ТП 153 с.Глазок
12009929 | 33421 | ВЛ 0,4кВ № 3 ЗТП №1255 Комплекс
12009930 | 35087 | ВЛ 0,4кВ № 1 ТП 194 Детсад
12009931 | 35088 | ВЛ 0,4кВ № 3 ЗТП №1255 Комплекс
12009932 | 35089 | ВЛ 0,4кВ № 2, 3 ТП 142 р.п.Дмитриевка
12009933 | 350810 | ВЛ 0,4кВ № 1 ТП 166 с.Изосимово
12009934 | 30981 | ВЛ 0,4кВ № 2 ТП 219 с.Борщевое
12009935 | 41971 | ВЛ 0,4кВ № 1 ТП 178 с.Гололобовка
12009936 | 35291 | ВЛ 0,4кВ № 1 ТП 875 к-з Восход, СТФ,МТФ
12009937 | 35292 | ВЛ 0,4кВ № 1 ТП 178 с.Гололобовка
12009938 | 39201 | ВЛ 0,4кВ № 1 ТП 178 с.Гололобовка
12009939 | 380310 | ВЛ 0,4кВ № 1 ТП 1184 В/Ч
12009940 | 40682 | ВЛ 0,4кВ № 3 ТП 1537 р.п.Дмитриевка
12009941 | 30721 | ВЛ 0,4кВ № 1 ТП 194 Детсад
12009942 | 30722 | ВЛ 0,4кВ № 2 ТП 204 с.Липовка
12009943 | 30301 | ВЛ 0,4кВ № 1, 2 ТП 92 с.Н.Хмелевое
12009944 | 30302 | ВЛ 0,4кВ № 2 ТП 1235 к-з Родина, КРС
12009945 | 30303 | ВЛ 0,4кВ № 1-3 ТП 677 с.Н.Хмелевое
12009946 | 30304 | ВЛ 0,4кВ № 1 ТП 178 с.Гололобовка
12009947 | 33734 | ВЛ 10кВ №13 ПС Ситовская
12009948 | 37351 | ВЛ 10кВ №10 ПС Юрловская
12009949 | 37352 | ВЛ 10кВ №14 ПС Юрловская
12009950 | 37421 | ВЛ 10кВ №13 ПС Ситовская
12009951 | 22391 | ВЛ 0,4кВ № 2 ТП 1372 с.Шехмань
12009952 | 35541 | ВЛ 0,4кВ № 1, 2 ТП 1282 с.Рахманино (д/сад)
12009953 | 35542 | ВЛ 0,4кВ № 1, 2 ТП 377 с.Хренное
12009954 | 35601 | ВЛ 0,4кВ № 1-3 ТП 420 с.Рахманино
12009955 | 35602 | ВЛ 0,4кВ № 1 ТП 422 с.Щегловка
12009956 | 35603 | ВЛ 0,4кВ № 2 ТП 912 с.Шехмань (школа)
12009957 | 36801 | ВЛ 0,4кВ № 1, 2 ТП 447 д.Борщевка
12009959 | 36803 | ВЛ 0,4кВ № 1, 2 ТП 1330 п.Бугорки (МТМ)
12009960 | 36804 | ВЛ 0,4кВ № 1-3 ТП 1331 д.Федоровка
12009961 | 36805 | ВЛ 0,4кВ № 1, 2 ТП 1332 п.Бугорки
12009962 | 36806 | ВЛ 0,4кВ № 1-3 ТП 1482 д.Федоровка
12009963 | 37241 | ВЛ 0,4кВ № 1, 2 ТП 485 с.Николаевка
12009964 | 37811 | ВЛ 0,4кВ № 1-3 ТП 101 с.Голицино
12009965 | 38451 | ВЛ 0,4кВ № 1 ТП 1470 с.Нарышкино
12009966 | 38452 | ВЛ 0,4кВ № 2 ТП 1484 д.Найденовка
12009967 | 40382 | ВЛ 0,4кВ № 1, 2 ТП 1026 ст.Песковатка (АЗС)
12009968 | 40591 | ВЛ 0,4кВ № 1 ТП 1373 с.Волчки
12009969 | 26021 | ВЛ 0,4кВ № 3, 4 ТП 1164 с.Дубовое
12009970 | 26022 | ВЛ 0,4кВ № 1-3 ТП 1468 с.Дубовое
12009971 | 26023 | ВЛ 0,4кВ № 1, 2 ТП 1481 с.Дубовое с к/вст
12009972 | 40182 | ВЛ 0,4кВ № 1 ТП 321 с.Ивановка
12009973 | 40183 | ВЛ 0,4кВ № 3 ТП 364 с.Песковатка
12009974 | 40184 | ВЛ 0,4кВ № 1 ТП 362 с.Песковатка
12009975 | 40185 | ВЛ 0,4кВ № 2, 3 ТП 364 с.Песковатка
12009976 | 29451 | ВЛ 0,4кВ № 1, 2 ТП 1479 с.Волчки
12009977 | 389319 | ВЛ 0,4кВ № 1-3 ТП 432 с.Петровское
12009978 | 389320 | ВЛ 0,4кВ № 1-3 ТП 434 с.Петровское
12009979 | 389321 | ВЛ 0,4кВ № 1, 2 ТП 435 с.Петровское
12009980 | 389322 | ВЛ 0,4кВ № 1-4 ТП 437 с.Петровское
12009981 | 389323 | ВЛ 0,4кВ № 1-3 ТП 465 с.Петровское
12009982 | 389324 | ВЛ 0,4кВ № 1, 2 ТП 469 с.Петровское
12009983 | 389325 | ВЛ 0,4кВ № 1-3 ТП 471 с.Петровское
12009984 | 389326 | ВЛ 0,4кВ № 1, 2 ТП 474 с.Петровское
12009985 | 389327 | ВЛ 0,4кВ № 1-4 ТП 476 с.Петровское
12009986 | 389328 | ВЛ 0,4кВ № 1 ТП 330 с.Покровское (МТФ)
12009987 | 352121 | ВЛ 0,4кВ № 1 ТП 725 с.Красиловка
12009988 | 352122 | ВЛ 0,4кВ № 2 ТП 330 с.Покровское (МТФ)
12009989 | 31996 | ВЛ 0,4кВ № 1-4 ТП 1349 с.Туровка (школа)
12009990 | 140901 | ВЛ 0,4кВ № 1, 2 ТП 408 с.Шехмань
12009991 | 38221 | ВЛ 0,4кВ № 1-3 ТП 329 с.Покровское
12009992 | 40331 | ВЛ 0,4кВ № 1 ТП 581 с.Новоюрьево
12009993 | 27291 | ВЛ 0,4кВ № 1, 2 ТП 1016 с.Крутовское
12009994 | 27292 | ВЛ 0,4кВ № 1 ТП 922 с.Поповка
12009995 | 24001 | ВЛ 0,4кВ № 1-3 ТП 536 с.Хоб.Богоявленское
12009996 | 31391 | ВЛ 0,4кВ № 1-3 ТП 1252 с.Спасское
12009997 | 35356 | ВЛ 0,4кВ № 3 ТП 238 с.Нектар
12009998 | 29714 | ВЛ 0,4кВ № 1, 2 ТП 233 с.Глазок
12009999 | 3559 | ВЛ 0,4кВ № 1 ТП 165 с.Изосимово, школа
12010000 | 14203 | ВЛ 0,4кВ № 1 ТП 463 с.Петровское
12010001 | 14204 | ВЛ 0,4кВ № 2 ТП 165 с.Изосимово, школа
12010002 | 14205 | ВЛИ 0,4кВ №1-4 ТП 559 с.Ил.Бригадирское
12010003 | 14206 | ВЛ 6кВ Комхоз-4 ПС Первомайская (с кабельными вставками)
12010004 | 14207 | ВЛ 6кВ № 1 Никифоровская
12010005 | 14209 | ВЛ 0,4кВ № 1 ТП 1126
12010006 | 14210 | ВЛ 0,4кВ № 1-6 ТП 1125
12010007 | 14211 | ВЛ 0,4кВ № 1-3 ТП 1137
12010008 | 14212 | ВЛ 0,4кВ № 3, 4 ТП 1132 Сах.завод
12010009 | 14213 | ВЛ 0,4кВ № 1 ТП 1131
12010010 | 14208 | КЛ 0,4кВ № 1 ТП 1131
12010011 | 14214 | КЛ 0,4кВ № 2, 3 ТП 1126
12010012 | 12010012-00 | ВЛ 0,4кВ № 1 ТП И-294
12010013 | 12010013-00 | ВЛ 0,4кВ № 1 ТП И-341
12010014 | 12010014-00 | ВЛ 0,4кВ № 2 ТП И-082
12010015 | 38076 | ВЛ 10кВ №10 ПС Балыклейская
12010016 | 38708 | ВЛ 10кВ № 05 ПС Караваинская
12010017 | 12010017-00 | ВЛ 0,4кВ № 1 ТП 1070 №11 ПС Селезневска
12010018 | 12010018-00 | ВЛ 0,4кВ № 1, 2 ТП 193 №5 ПС Черняновская
12010019 | 12010019-00 | ВЛ 0,4кВ № 1, 2 ТП 196 №2 ПС Черняновская
12010020 | 38051 | ВЛ 10кВ № 22 ПС Инжавинская
12010022 | 12010022-00 | ВЛ 0,4кВ № 1 ТП 1160 №5 ПС Серебряковск
12010023 | 12010023-00 | ВЛ 0,4кВ № 1, 2 ТП 142 №9 ПС Малиновская
12010024 | 12010024-00 | ВЛ 0,4кВ № 1, 2 ТП 203 №9 ПС Малиновская
12010025 | 12010025-00 | ВЛ 0,4кВ № 1,2 ТП 481 ВЛ №18 ПС Тимирязевская
12010026 | 12010026-00 | ВЛ 0,4кВ № 1 ТП 1319 ВЛ №04 ПС Тимирязевская
12010027 | 12010027-00 | ВЛ 0,4кВ № 1,2 ТП 2090 ВЛ №06 ПС Тимирязевская
12010028 | 12010028-00 | ВЛ 0,4кВ № 1 ТП 1325 №6 ПС Горельская
12010029 | 12010029-00 | ВЛ 0,4кВ № 1 ТП 965 ВЛ №04 ПС Б.Двойневская
12010030 | 12010030-00 | ВЛ 0,4кВ № 1 ТП 370 ВЛ №13 ПС Авдеевская
12010031 | 12010031-00 | ВЛ 0,4кВ № 1 ТП 1340 №2 ПС Черняновская
12010032 | 12010032-00 | ВЛ 0,4кВ № 1, 2 ТП 253 №2 ПС Селезневская
12010033 | 12010033-00 | ВЛ 0,4кВ № 1 ТП 550 №3 ПС М.Талинская
12010034 | 12010034-00 | ВЛ 0,4кВ № 1 ТП 655 ВЛ №07 ПС Новосельцевская
12010035 | 12010035-00 | ВЛ 0,4кВ № 1 ТП 656 ВЛ №07 ПС Новосельцевская
12010036 | 12010036-00 | ВЛ 0,4кВ № 1 КТП 431 ВЛ №11 ПС Тимирязевская
12010037 | 12010037-00 | ВЛ 0,4кВ № 1-3 ТП 392 №2 ПС Черняновская
12010038 | 12010038-00 | ВЛ 0,4кВ № 1,2 ТП 264 ВЛ №2 ПС Селезневская
12010039 | 12010039-00 | ВЛ 0,4кВ № 1 ТП 1005 ВЛ №18 ПС Тимирязевская
12010040 | 12010040-00 | ВЛ 0,4кВ № 1 ТП 174 №5 ПС Черняновская
12010041 | 12010041-00 | ВЛ 0,4кВ № 1 ТП 81 №14 ПС №6
12010042 | 12010042-00 | ВЛ 0,4кВ № 1 ТП 327 №8 ПС П.Пригородная
12010043 | 12010043-00 | ВЛ 0,4кВ № 1 ТП 245 ВЛ №03 ПС Новосельцевская
12010044 | 12010044-00 | ВЛ 0,4кВ № 1 ТП 1151 №4 ПС Тимирязевска
12010045 | 38045 | ВЛ 10кВ № 11 ПС Инжавинская
12010046 | 12010046-00 | ВЛ 0,4кВ № 2 ТП 1324 ВЛ №02 ПС Татановская
12010047 | 12010047-00 | ВЛ 0,4кВ № 1-4 ТП 2047 ВЛ №02 ПС Татановская
12010048 | 12010048-00 | ВЛ 0,4кВ № 1-3 ТП 2048 ВЛ №02 ПС Горельская
12010049 | 12010049-00 | ВЛИ 0,4кВ №4 ТП 2049 №5 ПС Татановская
12010050 | 12010050-00 | ВЛ 0,4кВ № 1-3 ТП 2050 ВЛ №04 ПС Татановская
12010051 | 12010051-00 | ВЛИ 0,4кВ №1, 2 ТП 2051 №5 ПС Татановская
12010052 | 12010052-00 | ВЛ 0,4кВ № 1-3 ТП 2052 ВЛ №04 ПС Татановская
12010053 | 12010053-00 | ВЛИ 0,4кВ №1 ТП 2053 №3 ПС Татановская
12010054 | 12010054-00 | ВЛИ 0,4кВ №5 ТП 2040 №8 ПС Н.Лядинская
12010055 | 12010055-00 | ВЛИ 0,4кВ №3 ТП 544 №8 ПС Н.Лядинская
12010056 | 12010056-00 | ВЛ 0,4кВ № 1, 2 ТП 69 №3 ПС Суравская
12010057 | 12010057-00 | ВЛ 0,4кВ № 1 ТП 1167 №9 ПС Промышленная
12010058 | 12010058-00 | ВЛ 0,4кВ № 2 ТП 2075 №22 ПС №8
12010059 | 315251 | ВЛ 0,4кВ № 1-3 КТП 312
12010060 | 12010060-00 | ВЛ 0,4кВ № 1, 2 ТП 1166 №9 ПС Промышленная
12010061 | 12010061-00 | ВЛ 0,4кВ № 1 ТП 1034 №2 ПС Новосельцевская
12010062 | 12010062-00 | ВЛ 0,4кВ № 2 ТП 1077 №6 ПС Комсомольска
12010063 | 12010063-00 | ВЛ 0,4кВ № 1, 2 ТП 950 №4 ПС Селезневская
12010064 | 12010064-00 | ВЛ 0,4кВ № 1,2 ТП 277 ВЛ №3 ПС Селезневская
12010065 | 12010065-00 | ВЛ 0,4кВ № 2 ТП 269 №4 ПС Новосельцевская
12010066 | 12010066-00 | ВЛИ 0,4кВ №5 ТП 520 №1 ПС М.Талинская
12010067 | 12010067-00 | ВЛИ 0,4кВ №3 ТП 521 №2 ПС М.Талинская
12010068 | 12010068-00 | ВЛ 0,4кВ № 2 ТП 496 №1 ПС Столовская
12010069 | 12010069-00 | ВЛ 0,4кВ № 2 ТП 493 №1 ПС Столовская
12010070 | 12010070-00 | ВЛ 0,4кВ № 2 ТП 485 №1 ПС Столовская
12010071 | 12010071-00 | ВЛ 0,4кВ № 2 ТП 501 №4 ПС Столовская
12010072 | 12010072-00 | ВЛИ 0,4кВ №3 ТП 538 №6 ПС Н.Лядинская
12010073 | 12010073-00 | ВЛИ 0,4кВ №5 ТП 540 №1 ПС М.Талинская
12010074 | 12010074-00 | ВЛИ 0,4кВ №4 ТП 541 №1 ПС М.Талинская
12010075 | 12010075-00 | ВЛ 0,4кВ № 1 ТП 488 №1 ПС Столовская
12010076 | 12010076-00 | ВЛИ 0,4кВ №1 ТП 546 №8 ПС Н.Лядинская
12010077 | 12010077-00 | ВЛ 0,4кВ № 1 ТП 657 №2 ПС Новосельцевская
12010078 | 12010078-00 | ВЛ 0,4кВ № 2 ТП 682 №1 ПС Столовская
12010079 | 12010079-00 | ВЛИ 0,4кВ №2 ТП 703 №8 ПС Н.Лядинская
12010080 | 12010080-00 | ВЛ 0,4кВ № 1 ТП 804 №1 ПС Столовская
12010081 | 12010081-00 | ВЛ 0,4кВ № 1 ТП 806 №4 ПС Столовская
12010082 | 12010082-00 | ВЛ 0,4кВ № 1,2,4 КТП 097 ВЛ №19 ПС №6
12010083 | 12010083-00 | ВЛ 0,4кВ № 1 ТП 972 №2 ПС Викторская
12010084 | 12010084-00 | ВЛ 0,4кВ № 1 ТП 548 №6 ПС Тулиновская
12010085 | 12010085-00 | ВЛ 0,4кВ № 3 ТП 1154 №5 ПС Селезневская
12010086 | 12010086-00 | ВЛ 0,4кВ № 2 ТП 1320 №1 ПС Комсомольска
12010087 | 12010087-00 | ВЛ 0,4кВ № 3 ТП 68 №1 ПС Суравская
12010088 | 12010088-00 | ВЛ 0,4кВ № 2 ТП 1001 №9 ПС Тиммрязевска
12010089 | 12010089-00 | ВЛ 0,4кВ № 1-4 ТП 27 №19 ПС №6
12010090 | 12010090-00 | ВЛ 0,4кВ № 1-3 ТП 106 ВЛ№1 ПС Дегтянская
12010091 | 12010091-00 | ВЛ 0,4кВ № 1 ТП И-060
12010092 | 12010092-00 | ВЛ 0,4кВ № 1 КТП 216
12010093 | 12010093-00 | ВЛ 0,4кВ № 1, 2 КТП 221
12010094 | 12010094-00 | ВЛ 0,4кВ № 1, 2 КТП 222
12010095 | 12010095-00 | ВЛ 0,4кВ № 1 КТП 223
12010096 | 12815/10 | ВЛ 10кВ № 6 ПС Комсомольская
12010097 | 12010097-00 | ВЛ 10кВ № 10 ПС Комсомольская
12010098 | 12010098-00 | ВЛИ 0,4кВ №1, 2 ТП 1994 №2 ПС Черняновска
12010099 | 12010099-00 | ВЛ 0,4кВ № 1-2 ТП 2066 №2 ПС Черняновская
12010100 | 12010100-00 | ВЛ 0,4кВ № 1, 2 ТП 2058 №5 ПС Черняновская
12010101 | 12010101-00 | ВЛ 0,4кВ № 1, 2 ТП 1337 №10 ПС Промышленна
12010102 | 12010102-00 | ВЛИ 0,4кВ №1, 2 ТП 1993 №5 ПС Черняновска
12010103 | 12227/10 | ВЛ 10кВ № 5 ПС Черняновская
12010104 | 12010104-00 | КЛ 0,4кВ № 2 КТП 294 ВЛ №07 ПС Кулеватовская
12010105 | 12010105-00 | КЛ 0,4кВ № 1 КТП 294 ВЛ №07 ПС Кулеватовская
12010106 | 12009869-00 | ВЛ 0,4кВ № 1, 2 ТП 4В с.Вяжли
12010115 | 12010115-00 | ВЛ 0,4кВ № 3 ТП У-038
12010116 | 12010116-00 | ВЛ 0,4кВ № 2 ТП К-065
12010118 | 12010118-00 | ВЛ 0,4кВ № 2 ТП 149 с.Глазок, ул.Кирова
12010119 | 12010119-00 | ВЛ 0,4кВ № 2 ТП 169 с.Красивое
12010120 | 12010120-00 | ВЛ/ВЛИ 0,4кВ № 1-4 КТП 333
12010121 | 12010121-00 | ВЛ 0,4кВ № 1, 2 ТП 1132
12010122 | 12010122-00 | ВЛ 0,4кВ № 2 ТП 716 Центральная Усадьба
12010123 | 12010123-00 | ВЛ 0,4кВ № 1 ТП 217 №6 ПС Тулиновская
12010126 | 12010126-00 | ВЛИ 0,4кВ №2, 3 ТП 236
12010127 | 12010127-00 | ВЛ 0,4кВ № 3 ТП 1241
12010129 | 12010129-00 | ВЛ 0,4кВ № 2 ТП 1099 с.Чуриково
12010130 | 12010130-00 | Кабельные вставки ВЛ 10кВ №15 ПС Тулиновская
12010131 | 12010131-00 | КЛ 0,4кВ № 1,2 ТП 486 ВЛ №1 ПС Столовская
12010132 | 12010132-00 | ВЛ 0,4кВ № 3 ТП 1534 р.п.Дмитриевка
12010133 | 12010133-00 | ВЛИ 0,4кВ № 3 ТП 156 ВЛ№ 08 ПС Дегтянская
12010134 | 12010134-00 | ВЛ 0,4кВ № 1 ТП 31Н с.Карели
12010135 | 12010135-00 | ВЛ 0,4кВ № 1 КТП 362
12010136 | 12010136-00 | ВЛ 0,4кВ № 2 ТП 135Г ст.Сокольники
12010137 | 12010137-00 | ВЛ 0,4кВ № 4 ТП 116А п.Молодежный
12010138 | 12010138-00 | ВЛ 0,4кВ № 2 ТП 24М с.Устьи
12010139 | 12010139-00 | ВЛ 0,4кВ № 3 КТП 289 ВЛ №08 ПС Кулеватовская
12010140 | 12010140-00 | КЛ 0,4кВ ТП 116А
12010141 | 12010141-00 | ВЛ 0,4кВ № 1 КТП 296 ВЛ №16 ПС Тимирязевская
12010142 | 12010142-00 | ВЛИ 0,4кВ № 1 КТП 310 ВЛ №10 ПС Кулеватовская
12010143 | 12010143-00 | ВЛ 10кВ №10 ПС Кулеватовская
12010144 | 12010144-00 | ВЛ 0,4кВ № 1 ТП 505 №4 ПС Столовская
12010145 | 12010145-00 | ВЛ 0,4кВ № 1 ТП 667 №22 ПС №8
12010146 | 12010146-00 | ВЛ 0,4кВ № 1 ТП 1012 №5 ПС Тимирязевска
12010147 | 12010147-00 | ВЛ 0,4кВ № 1 ТП 662 №9 ПС Комсомольская
12010148 | 12010148-00 | ВЛИ 0,4кВ №1 ТП 2015 №17 ПС №6
12010149 | 12010149-00 | ВЛИ 0,4кВ №1 ТП 2015 №17 ПС №6
12010150 | 12010150-00 | ВЛ 0,4кВ № 2 ТП 814 №6 ПС Комсомольская
12010153 | 12010153-00 | ВЛ 0,4кВ № 2 ТП 339 №2 ПС П.Пригородная
12010154 | 12010154-00 | ВЛ 0,4кВ № 2 ТП 336 №2 ПС П.Пригородная
12010155 | 12010155-00 | ВЛ 0,4кВ № 1 ТП 335 №2 ПС П.Пригородная
12010156 | 12010156-00 | ВЛ 0,4кВ № 1 ТП 334 №5 ПС П.Пригородная
12010157 | 12010157-00 | ВЛ 0,4кВ № 2 ТП 333 №1 ПС П.Пригородная
12010158 | 12010158-00 | ВЛ 0,4кВ № 1 ТП 330 ВЛ №18 ПС Тимирязевская
12010159 | 12010159-00 | ВЛ 0,4кВ № 2 ТП 329 ВЛ №18 ПС Тимирязевская
12010160 | 12010160-00 | ВЛ 0,4кВ № 2 ТП 087 ВЛ №17 ПС №6
12010161 | 12010161-00 | ВЛ 0,4кВ № 1 ТП 365 №11 ПС Тимирязевска
12010162 | 12010162-00 | ВЛ 0,4кВ № 1-3 ТП 964 №1 ПС Комсомольская
12010163 | 12010163-00 | ВЛ 0,4кВ № 3 ТП 354 №9 ПС Промышленная
12010164 | 12010164-00 | ВЛ 0,4кВ № 1 ТП 009 №9 ПС Промышленная
12010165 | 12010165-00 | ВЛ 0,4кВ № 1 ТП 014 №9 ПС Промышленная
12010166 | 12010166-00 | ВЛ 0,4кВ № 1, 2 ТП 1985 №3 ПС М.Талинская
12010167 | 12010167-00 | ВЛ 0,4кВ № 2 ТП 353 №9 ПС Промышленная
12010168 | 12010168-00 | ВЛ 0,4кВ № 1 ТП 35 №2 ПС Горельская
12010169 | 12010169-00 | ВЛ 0,4кВ № 2 ТП 349 №10 ПС Промышленная
12010170 | 12010170-00 | ВЛ 0,4кВ № 1 ТП 348 №10 ПС Промышленная
12010171 | 12010171-00 | ВЛ 0,4кВ № 4 ЗТП 649 КЛ № 29 ПС № 3
12010172 | 12010172-00 | ВЛ 0,4кВ № 1, 2 ТП 1316 №22 ПС №8
12010174 | 12010174-00 | ВЛ 0,4кВ № 3 ЗТП 649 КЛ № 29 ПС № 3
12010175 | 12010175-00 | ВЛИ 0,4кВ № 4 КТП 068 ВЛ №15 ПС №6
12010176 | 12010176-00 | ЛЭП-0,4кВ №1-7 ЗТП 193 №17 ПС №5
12010177 | 12010177-00 | ВЛ 0,4кВ № 2 ТП 101 №2 ПС Селезневская
12010178 | 12010178-00 | ВЛ 0,4кВ № 1 ТП 90 №5 ПС Селезневская
12010179 | 12010179-00 | ВЛ 0,4кВ № 1 ТП 144 №3 ПС Татановская
12010180 | 12010180-00 | ВЛ 0,4кВ № 1 ТП 367 №3 ПС Селезневская
12010181 | 12010181-00 | ВЛ 0,4кВ № 1 ТП 309 №2 ПС Серебряковска
12010182 | 12010182-00 | ВЛ 0,4кВ № 1, 3 ТП 1003 №2 ПС П.Пригородна
12010183 | 12010183-00 | ВЛ 0,4кВ № 1 ТП 1008 №8 ПС Тимирязевска
12010184 | 12010184-00 | ВЛ 0,4кВ № 1 ТП 1007 ВЛ №18 ПС Тимирязевская
12010185 | 12010185-00 | ВЛ 0,4кВ № 2 ТП 1023 №5 ПС Серебряковск
12010186 | 12010186-00 | ВЛ 0,4кВ № 3 ТП 103 №1 ПС Комсомольска
12010187 | 12010187-00 | ВЛ 0,4кВ № 1 ТП 1032 ВЛ №08 ПС Б.Двойневская
12010188 | 12010188-00 | ВЛ 0,4кВ № 1 ТП 1017 №4 ПС Серебряковск
12010189 | 12010189-00 | ВЛ 0,4кВ № 2 ТП 1073 №7 ПС Селезневская
12010190 | 12010190-00 | ВЛ 0,4кВ № 3, 4 ТП 307 №7 ПС Селезневская
12010191 | 12010191-00 | ВЛ 0,4кВ № 1 ТП 1334 №2 ПС Серебряковск
12010192 | 12010192-00 | ВЛ 0,4кВ № 2, 3 ТП 116 №2 ПС Селезневская
12010193 | 12010193-00 | ВЛ 0,4кВ № 1 ТП 1065 ВЛ №01 ПС Авангардская
12010194 | 12010194-00 | ВЛ 0,4кВ № 1 ТП 1165 №8 ПС П.Пригородна
12010196 | 12010196-00 | ВЛ 0,4кВ № 1 КТП 606 ВЛ №09 ПС Авдеевская
12010197 | 12010197-00 | ВЛ 0,4кВ № 3 ТП 114 №2 ПС Селезневская
12010198 | 12010198-00 | ВЛ 0,4кВ № 1 ТП 230 ВЛ №2 ПС П.Пригородная
12010199 | 12010199-00 | ВЛ 0,4кВ № 2 ТП 110 №2 ПС Селезневская
12010200 | 12010200-00 | ВЛ 0,4кВ № 2, 3 ТП 1078 №10 ПС Промышленна
12010201 | 12010201-00 | ВЛ 0,4кВ № 1 ТП 232 №2 ПС П.Пригородная
12010202 | 12010202-00 | ВЛ 0,4кВ № 2 ТП 1308 ВЛ №06 ПС Тимирязевская
12010203 | 12010203-00 | ВЛ 0,4кВ № 2 ТП 1302 №4 ПС Серебряковск
12010204 | 12010204-00 | ВЛ 0,4кВ № 1-3 ТП 408 ВЛ №3 ПС Черняновская
12010205 | 12010205-00 | ВЛ 0,4кВ № 2 ТП 305 №7 ПС Селезневская
12010206 | 12010206-00 | ВЛ 0,4кВ № 2 ТП 123 №7 ПС Селезневская
12010207 | 12010207-00 | ВЛ 0,4кВ № 2 ТП 122 №2 ПС Селезневская
12010208 | 12010208-00 | ВЛ 0,4кВ № 2 ТП 121 №2 ПС Селезневская
12010209 | 12010209-00 | ВЛ 0,4кВ № 1 ТП П-1069 ВЛ №1 ПС Тулиновская
12010210 | 12010210-00 | ВЛ 0,4кВ № 2 ТП 117 №2 ПС Селезневская
12010211 | 12010211-00 | ВЛ 0,4кВ № 1 ТП 575 ВЛ №03 ПС Б.Двойневская
12010212 | 12010212-00 | ВЛ 0,4кВ № 1 ТП 656 №9 ПС Промышленная
12010213 | 12010213-00 | ВЛ 0,4кВ № 1 ТП 652 ВЛ №07 ПС Новосельцевская
12010214 | 12010214-00 | ВЛ 0,4кВ № 2 ТП 571 №2 ПС Б.Двойневская
12010215 | 12010215-00 | ВЛ 0,4кВ № 1 ТП 613 ВЛ №09 ПС Авдеевская
12010216 | 12010216-00 | ВЛ 0,4кВ № 3 ТП 144 №3 ПС Татановская
12010217 | 12010217-00 | ВЛ 0,4кВ № 2 ТП 137 ВЛ №13 ПС Авдеевская
12010218 | 12010218-00 | ВЛ 0,4кВ № 1, 2 ТП 134 №6 ПС Б.Двойневская
12010219 | 12010219-00 | ВЛ 0,4кВ № 1 ТП 133 №6 ПС Б.Двойневская
12010220 | 12010220-00 | ВЛ 0,4кВ № 1 ТП 42 №8 ПС Горельская
12010221 | 12010221-00 | ВЛ 0,4кВ № 4 ТП 76 ВЛ №17 ПС №6
12010222 | 12010222-00 | ВЛ 0,4кВ № 2 ТП 34 №2 ПС Черняновская
12010223 | 12010223-00 | ВЛИ 0,4кВ №2 ТП 29 №17 ПС №6
12010224 | 12010224-00 | ВЛ 0,4кВ № 1-3 ТП 637 ВЛ №07 ПС Суравская
12010225 | 12010225-00 | ВЛ 0,4кВ № 2 ТП 288 ВЛ №16 ПС Тимирязевская
12010226 | 12010226-00 | ВЛ 0,4кВ № 1-3 ТП 176 №5 ПС Черняновская
12010227 | 12010227-00 | ВЛ 0,4кВ № 1 ТП 178 ВЛ №08 ПС Б.Двойневская
12010228 | 12010228-00 | ВЛ 0,4кВ № 2 ТП 181 ВЛ №08 ПС Б.Двойневская
12010229 | 12010229-00 | ВЛ 0,4кВ № 1,2 ТП 070 ВЛ №04 ПС Суравская
12010230 | 12010230-00 | ВЛ 0,4кВ № 2 ТП 604 ВЛ №09 ПС Авдеевская
12010231 | 12010231-00 | ВЛ 0,4кВ № 1, 2 ТП 48 №3 ПС Татановская
12010232 | 12010232-00 | ВЛ 0,4кВ № 1 ТП 669 ВЛ №07 ПС Суравская
12010233 | 12010233-00 | ВЛ 0,4кВ № 1,2 ТП 026 ВЛ №17 ПС №6
12010234 | 12010234-00 | ВЛ 0,4кВ № 1 ТП 095 №19 ПС №6
12010235 | 12010235-00 | ВЛ 0,4кВ № 1 ТП 291 №9 ПС Тимирязевская
12010236 | 12010236-00 | ВЛ 0,4кВ № 1,2 ТП 280 ВЛ №04 ПС Тимирязевская
12010237 | 12010237-00 | ВЛ 0,4кВ № 1 ТП 307 №2 ПС Серебряковска
12010238 | 12010238-00 | ВЛ 0,4кВ № 1 ТП 312 №2 ПС Серебряковска
12010239 | 12010239-00 | ВЛ 0,4кВ № 1 ТП 313 №4 ПС Серебряковска
12010240 | 12010240-00 | ВЛ 0,4кВ № 1, 2 ТП 2093 №10 ПС Промышленна
12010241 | 12010241-00 | ВЛ 0,4кВ № 1 ТП 665 №3 ПС Татановская
12010242 | 12010242-00 | ВЛ 0,4кВ № 1,2 ТП 417 ВЛ №5 ПС Черняновская
12010243 | 12010243-00 | ВЛИ 0,4кВ №1 ТП 1274 с.Староюрьево
12010244 | 12010244-00 | ВЛ 0,4кВ № 1 ТП 220
12010245 | 12010245-00 | ВЛ 0,4кВ № 1 КТП 430
12010246 | 12010246-00 | ВЛ 0,4кВ № 3 КТП 506
12010247 | 12010247-00 | ВЛ 0,4кВ № 1 ТП 211 Центра-ая усадьба
12010248 | 12010248-00 | ВЛИ 0,4кВ №1, 2 ТП 065 №14 ПС №6
12010249 | 12010249-00 | ВЛИ 0,4кВ №1 ТП 249 № 8 ПС П.Пригородн
12010250 | 12010250-00 | ВЛИ 0,4кВ №1 ТП 24 №7 ПС №5
12010251 | 12010251-00 | ВЛИ 0,4кВ № 2 КТП 310 ВЛ №10 ПС Кулеватовская
12010252 | 12010252-00 | ВЛ 0,4кВ №3 ТП 201 №3 ПС ЧерняновскаяВЛИ 0,4 кВ № 1-3 КТП 201 ВЛ № 22 ПС №8
12010253 | 12010253-00 | ВЛ 10кВ № 03 ПС Никитинская
12010256 | 12010256-00 | ВЛ 0,4кВ № 1 ТП 658 №10 ПС Промышленная
12010257 | 12010257-00 | ВЛИ 0,4кВ №2 ТП 550 №3 ПС М.Талинская
12010259 | 12010259-00 | ВЛ 0,4кВ № 2 ТП 295 ВЛ №16 ПС Тимирязевская
12010260 | 12010260-00 | ВЛИ 0,4кВ №4 ТП 1411 с.Староюрьево
12010262 | 12010262-00 | ВЛИ 0,4кВ №1 ТП 139 №9 ПС Комсомольска
12010265 | 12010265-00 | ВЛ 0,4кВ № 1 ТП 025 №10 ПС Промышленная
12010266 | 12010266-00 | ВЛ 0,4кВ № 1 ТП 1005 №11 ПС Тимирязевск
12010267 | 12010267-00 | ВЛ 0,4кВ № 1 ТП 654 №3 ПС Татановская
12010268 | 12010268-00 | ВЛ 0,4кВ № 1, 2 ТП 338 №2 ПС П.Пригородная
12010269 | 12010269-00 | ВЛИ 0,4кВ ТП 914 ВЛ №23 ПС Рассказовская
12010270 | 12010270-00 | ВЛ 0,4кВ № 3 ЗТП 11 №1 ЦРП 2 (освеще
12010271 | 12010271-00 | ВЛ 0,4кВ № 2 ТП 1375 п.Зеленый ГАЙ
12010272 | 12010272-00 | ВЛ 0,4кВ № 2, 3 ТП 236 с.Стаево
12010273 | 12010258-00 | ВЛ -110кВ от ПС "Октябрь"
12010274 | 12010274-00 | ВЛ 0,4кВ № 1, 2 ТП 039
12010275 | 12010275-00 | ВЛ 0,4кВ № 1, 2 ТП 126М с.Устье
12010276 | 12010276-00 | ВЛ 0,4кВ № 1 ТП 314 с.Тынково
12010277 | 12010277-00 | ВЛ 0,4кВ № 1 ТП 315 с.Яблоновец
12010278 | 12010278-00 | ВЛ 0,4кВ № 1 КТП 345 ВЛ №24 ПС Сосновская
12010279 | 12010279-00 | ВЛИ 0,4кВ № 1 КТП 343 ВЛ №18 ПС Сосновская
12010280 | 12010280-00 | ВЛИ 0,4кВ № 2 КТП 343 ВЛ №18 ПС Сосновская
12010281 | 12010281-00 | ВЛ 10кВ №15 ПС Хоботовская
12010282 | 12010282-00 | ВЛ 10кВ № 3 Яблоновецкая
12010283 | 12010283-00 | ВЛ 0,4кВ № 1 ТП 0705 ВЛ №4 ПС Куз
12010284 | 12010284-00 | ВЛ 0,4кВ № 1 ТП 0746 ВЛ № 8 ПС Зн
12010285 | 12010285-00 | ВЛ 0,4кВ № 1 ТП 0-134 с.Хоботово
12010286 | 12010286-00 | ВЛ 0,4кВ № 1 ТП 224
12010287 | 12010287-00 | ВЛ 0,4кВ № 1,2 ТП 375
12010288 | 12010288-00 | ВЛ 0,4кВ № 1 КТП 373
12010289 | 12010289-00 | ВЛ 0,4кВ № 1 ТП 077
12010290 | 12010290-00 | ВЛ 0,4кВ № 1 ТП 038
12010292 | 12010292-00 | ВЛ 0,4кВ № 1 ЗТП 034
12010293 | 12010293-00 | ВЛ 0,4кВ № 2 ТП 156 с.Хмелевое
12010294 | 12010294-00 | ВЛ 0,4кВ № 1 ТП 126 №2 ПС Селезневская
12010295 | 12010295-00 | ВЛ 0,4кВ № 1 ТП 655 №1 ПС Комсомольская
12010296 | 12010296-00 | КЛ 10кВ № 11 ПС ПТФ
12010297 | 12010297-00 | КЛ 10кВ № 12 ПС ПТФ
12010298 | 12010298-00 | КЛ 6кВ № 11 от ТТЭЦ до ТП 650
12010299 | 12010299-00 | КЛ 0,4кВ № 1, 2 ТП 650 №28 ТТЭЦ
12010300 | 12010300-00 | КЛ 10кВ № 21 ПС ПТФ
12010301 | 12010301-00 | КЛ 10кВ № 16 ПС ПТФ
12010302 | 12010302-00 | КЛ 10кВ № 22 ПС ПТФ
12010303 | 12010303-00 | КЛ 10кВ № 23 ПС ПТФ
12010304 | 12010304-00 | КЛ 10кВ № 26 ПС ПТФ
12010305 | 12010305-00 | КЛ 10кВ № 19 ПС ПТФ
12010306 | 12010306-00 | КЛ 10кВ № 20 ПС ПТФ
12010307 | 12010307-00 | КЛ 10кВ № 15 ПС ПТФ
12010308 | 12010308-00 | КЛ 10кВ № 18 ПС ПТФ
12010309 | 12010309-00 | КЛ 10кВ № 13 ПС ПТФ
12010310 | 12010310-00 | КЛ 0,4кВ № 8 ЗТП 11 №1 ЦРП 2
12010311 | 12010311-00 | КЛ 0,4кВ № 9 ЗТП 11 №1 ЦРП 2
12010312 | 12010312-00 | КЛ 0,4кВ № 13 ЗТП 11 №1 ЦРП 2
12010313 | 12010313-00 | КЛ 0,4кВ № 14 ЗТП 11 №1 ЦРП 2
12010314 | 12010314-00 | КЛ 0,4кВ № 15 ЗТП 11 №1 ЦРП2
12010315 | 12010315-00 | КЛ 0,4кВ № 2 ТП 153/160 ф№5 ПС Селезн
12010316 | 12010316-00 | КЛ 0,4кВ № 1 ЗТП 12 №1 ЦРП 1
12010317 | 12010317-00 | КЛ 0,4кВ № 3 ЗТП 12 №1 ЦРП 1
12010318 | 12010318-00 | КЛ 0,4кВ № 4 ЗТП 12 №1 ЦРП 1
12010319 | 12010319-00 | КЛ 0,4кВ № 5 ЗТП 12 №1 ЦРП 1
12010320 | 12010320-00 | КЛ 0,4кВ № 6 ЗТП 12 №1 ЦРП 1
12010321 | 12010321-00 | КЛ 0,4кВ № 9 ЗТП 12 №1 ЦРП 1
12010322 | 12010322-00 | КЛ 0,4кВ № 10 ЗТП 12 №1 ЦРП 1
12010323 | 12010323-00 | КЛ 0,4кВ № 11 ЗТП 12 №1 ЦРП 1
12010324 | 12010324-00 | КЛ 0,4кВ № 12 ЗТП 12 №1 ЦРП 1
12010325 | 12010325-00 | КЛ 0,4кВ № 13 ЗТП 12 №5 ЦРП1
12010326 | 12010326-00 | КЛ 0,4кВ № 14 ЗТП 12 №5 ЦРП-1
12010327 | 12010327-00 | КЛ 0,4кВ № 1 ТП 153/160 ф№5 ПС Селезн
12010328 | 12010328-00 | КЛ 0,4кВ № 3, 4, 8, 10, 12, 16 ЗТП 7 №1 ЦРП1
12010329 | 12010329-00 | ВЛ 0,4кВ № 1 ТП 808 ВЛ №06 ПС Тимирязевская
12010330 | 12010330-00 | КЛ 0,4кВ № 2 ЗТП 19 №№ 3 ЦРП №2
12010331 | 12010331-00 | КЛ 0,4кВ № 3 ЗТП 19 №№ 3 ЦРП №2
12010332 | 12010332-00 | КЛ 0,4кВ № 4 ЗТП 19 №№ 3 ЦРП №2
12010333 | 12010333-00 | КЛ 0,4кВ № 5 ЗТП 19 №№ 3 ЦРП №2
12010334 | 12010334-00 | КЛ 0,4кВ № 6 ЗТП 19 №№ 3 ЦРП №2
12010335 | 12010335-00 | КЛ 0,4кВ № 12 ЗТП 5 №№1 ЦРП №1
12010336 | 12010336-00 | КЛ 0,4кВ № 14 ЗТП 5 №5 ЦРП-1
12010337 | 12010337-00 | КЛ 0,4кВ № 1 ЗТП 9 №3 ПС Бокинская
12010338 | 12010338-00 | КЛ 0,4кВ № 4 ЗТП 9/400 №3 ПС Бокин
12010339 | 12010339-00 | КЛ 0,4кВ № 5 ЗТП 9 №3 ПС Бокинская
12010340 | 12010340-00 | КЛ 0,4кВ № 6 ЗТП 9 №3 ПС Бокинская
12010341 | 12010341-00 | КЛ 0,4кВ № 8 ЗТП 9 №3 ПС Бокинская
12010342 | 12010342-00 | КЛ 0,4кВ № 9 ЗТП 9 №3 ПС Бокинская
12010343 | 12010343-00 | КЛ 0,4кВ № 4 ЗТП 11 №1 ЦРП 2
12010344 | 12010344-00 | КЛ 0,4кВ № 7 ЗТП 11 №1 ЦРП 2
12010345 | 12010345-00 | ВЛ 0,4кВ № 2 ТП 347
12010346 | 12010346-00 | ВЛ 0,4кВ № 1 ТП 423
12010347 | 12010347-00 | ВЛ 0,4кВ № 1 ТП 134
12010348 | 12010348-00 | ВЛ 0,4кВ № 1 ТП 157
12010349 | 12010349-00 | ВЛ 0,4кВ № 1 ТП 285
12010350 | 12010350-00 | ВЛ 0,4кВ № 1 ТП 286
12010351 | 12010351-00 | ВЛ 0,4кВ № 1 ТП 308
12010352 | 12010352-00 | ВЛ 0,4кВ № 1 ТП 333
12010353 | 12010353-00 | ВЛ 0,4кВ № 1 ТП 222
12010354 | 12010354-00 | ВЛ 10кВ № 08 ПС Никитинская
12010355 | 12010355-00 | ВЛ 0,4кВ № 2 КТП 414 ВЛ №17 ПС Сухотинская
12010356 | 12010356-00 | ВЛ 0,4кВ № 2 КТП 240 ВЛ №15 ПС Кузьминская
12010357 | 12010357-00 | ВЛ 0,4кВ № 1 КТП 094
12010358 | 12010358-00 | ВЛ 0,4кВ № 1, 2 ТП 326
12010359 | 12010359-00 | ВЛИ 0,4кВ №2 ТП 546 №8 ПС Н.Лядинская
12010362 | 12010362-00 | ВЛ 10кВ № 23 ПС Инжавинская
12010363 | 12010363-00 | ВЛ 10кВ № 26 ПС Инжавинская
12010364 | 12010364-00 | ВЛ 10кВ № 04 ПС Никитинская
12010365 | 12010365-00 | ВЛИ 0,4кВ №1 КТП-644
12010368 | 12010368-00 | ВЛ 0,4кВ № 1-3 ТП 650
12010369 | 12010369-00 | ВЛ 0,4кВ № 1 ТП 661 №10 ПС Промышленная
12010370 | 12010370-00 | ВЛ 0,4кВ № 1 ТП 342 №2 ПС П.Пригородная
12010371 | 12010371-00 | ВЛ 0,4кВ № 1, 2 ТП 658 №22 ПС №8
12010372 | 12010372-00 | ВЛ 0,4кВ № 1-3 ТП 659 №22 ПС №8
12010373 | 12010373-00 | ВЛ 0,4кВ № 1-3 ТП 485 ВЛ №2 ПС Кузьминская
12010374 | 12010374-00 | ВЛИ 0,4кВ № 1-4 ТП 172
12010375 | 12010375-00 | ВЛ 0,4кВ № 1 ТП №654 с.Липовка
12010376 | 12010376-00 | ВЛ 0,4кВ № 1 ТП 656 №2 ПС Новосельцевская
12010377 | 12010377-00 | ВЛ 0,4кВ № 1 ТП 664 №9 ПС Промышленная
12010378 | 12010378-00 | ВЛ 0,4кВ № 1 ТП 663 №9 ПС Промышленная
12010379 | 12010379-00 | ВЛ 0,4кВ № 1 ТП 665 ВЛ №04 ПС Суравская
12010380 | 12010380-00 | ВЛ 0,4кВ № 1 ТП 662 №22 ПС №8
12010381 | 12010381-00 | ВЛ 0,4кВ № 1-3 ТП 666 №22 ПС №8
12010382 | 12010382-00 | ВЛ 0,4кВ № 1 ТП 667 №22 ПС №8
12010384 | 12010384-00 | КЛ 0,4кВ ОДС
12010385 | 12010385-00 | ВЛ 10кВ №17 ПС Ярославская
12010386 | 12010386-00 | ВЛ 0,4кВ № 1 ТП 670 №10 ПС Промышленная
12010387 | 12010387-00 | ВЛ 0,4кВ № 1 ТП 671 №10 ПС Промышленная
12010388 | 12010388-00 | ВЛ 0,4кВ № 1 ТП 672 №10 ПС Промышленная
12010389 | 12010389-00 | ВЛ 0,4кВ № 1 ТП 673 №10 ПС Промышленная
12010390 | 12010390-00 | ВЛ 0,4кВ № 1 ТП 674 №10 ПС Промышленная
12010391 | 12010391-00 | ВЛ 0,4кВ № 1 ТП 675 №10 ПС Промышленная
12010392 | 12010392-00 | ВЛ 0,4кВ № 1 ТП 1008 №8 ПС Тимирязевска
12010393 | 12010393-00 | ВЛ 0,4кВ № 2 ТП 005 №9 ПС Промышленная
12010394 | 12010394-00 | ВЛ 0,4кВ № 1 ТП 031 №10 ПС Промышленная
12010395 | 12010395-00 | ВЛ 0,4кВ № 1 ТП 201 с.Лаврово, больница
12010396 | 12010396-00 | ВЛИ 0,4кВ № 1 ТП 591 №4 ПС Серповска
12010397 | 12010397-00 | ВЛ 0,4кВ № 1 ТП 655 №1 ПС Комсомольская
12010398 | 12010398-00 | ВЛ 0,4кВ № 3 ТП 15М с.Устьи
12010399 | 12010399-00 | ВЛ 0,4кВ № 3 ТП 139 ВЛ №9 ПС Комсомольская
12010400 | 12010400-00 | ВЛИ 0,4кВ № 1 ТП 345 № 5 ПС Горельская
12010401 | 12010401-00 | ВЛИ-0.4кВ №1 ТП 679 ф№3 ПС Татановская
12010402 | 2902/1 | ВЛ 0,4кВ № 1-3 ТП 821 с.Б.Дорога
12010403 | 2902/2 | ВЛ 0,4кВ № 1-3 ТП 989 с. Б.Дорога
12010404 | 2902/3 | ВЛ 0,4кВ № 1 ТП 783 д.Ольшанка
12010405 | 2902/4 | ВЛ 0,4кВ № 1-3 ТП №591с.Заворонежское
12010406 | 2736/1 | ВЛ-10кВ №2 Козьмадемьяновская
12010407 | 2736/2 | ВЛ 10кВ №04 ПС Кленская
12010408 | 2736/3 | ВЛ 10кВ №16 ПС Хоботовская
12010409 | 2736/4 | ВЛ 10кВ №03 ПС Хоботовская
12010410 | 2736/5 | ВЛ-10кВ №4 Новосеславинская
12010411 | 2736/6 | ВЛ-10кВ №4 Козьмадемьяновская
12010412 | 12010412-00 | ВЛ 10кВ №13 ПС Шачинская
12010413 | 12010152-00 | ВЛ-0,4 кВ №2 ТП 340 №2 ПС П.Пригородная
12010414 | 12010152-00/01 | ВЛ-0,4 кВ №1 ТП 677 №2 ПС П.Пригородная
12010415 | 12638/10 | ВЛ 0,4кВ № 1,3 ТП 231 ВЛ №2 ПС П.Пригородная
12010416 | 12638/10/1 | ВЛ-0,4 кВ №2 ТП 677 № 2 ПС П.Пригородная
12010417 | 12010195-00 | ВЛ 0,4кВ № 1 КТП 699 ВЛ №3 ПС Селезневская
12010418 | 12010195-00/1 | ВЛ-0,4 кВ №1 ТП 660 №3 ПС Татановская
12010419 | 12010173-00 | ВЛ-0,4 кВ №1 ТП 786 №2 ПС Горельская
12010420 | 12010173-00/1 | ВЛ-0,4 кВ №1 ТП 686 №2 ПС Горельская
12010421 | 12009839-00 | ВЛ 0,4кВ № 1 ТП 1016 №10 ПС Промышленная
12010422 | 12009839-00/1 | ВЛ 0,4кВ № 1 ТП 670 №10 ПС Промышленная
12010423 | 12873/10 | ВЛ 0,4кВ № 2 ТП 364 №10 ПС промышленная
12010424 | 12873/10/1 | ВЛ 0,4кВ № 2 ТП 671 №10 ПС Промышленная
12010425 | 39871 | ВЛ 0,4кВ № 4 ТП И-048
12010426 | 39871/1 | ВЛ 0,4кВ № 2 ТП 399
12010427 | 39875 | ВЛ 0,4кВ № 1 ТП И-053
12010428 | 39875/1 | ВЛ 0,4кВ № 1 ТП 399
12010429 | 398091 | ВЛ- 0,4кВ № 3 ТП И-059
12010430 | 398091/1 | ВЛ- 0,4кВ № 1 ТП 399
12010431 | 11060/10 | ВЛ 0,4кВ № 4 ТП 585 ВЛ №5 ПС Рассказовская
12010432 | 11060/10/1 | ВЛ 0,4кВ № 1 ТП 407 ВЛ №5 ПС Рассказовская
12010433 | 3291 | ВЛ 0,4кВ № 1, 2 ТП 35 с.Ярославка
12010434 | 3291/1 | ВЛ-0,4 кВ №2 ТП 36 с.Ярославка
12010435 | 3291/2 | ВЛ 0,4кВ № 1-3 ТП 1302 с.Ярославка
12010436 | 3291/3 | ВЛ 0,4кВ № 1 ТП 658 с.Екатеринино
12010437 | 2497 | ВЛ 0,4кВ № 1-2 ТП 139 с.Бибиково
12010438 | 2497/1 | ВЛ 0,4кВ № 2 ТП 658 с.Екатеринино
12010440 | 12010440-00 | ВЛИ 0,4кВ № 1 ТП 684 №5 ПС Серебряковская
12010441 | 12010441-00 | ВЛИ 0,4кВ № 1 ТП 658 №22 ПС Тамбовская № 8
12010442 | 12010442-00 | ВЛИ 0,4кВ № 1 ТП 318 №7 ПС Селезневская
12010443 | 12010443-00 | ВЛИ 0,4кВ ТП 688 № 4 ПС Серебряковская
12010444 | 12010444-00 | ВЛИ 0,4кВ ТП 687 №4 ПС Новосельцевская
12010445 | 12010445-00 | ВЛ-0,4 кВ № 1 ЗТП № 19 №3 ЦРП № 2
12010446 | 12010446-00 | ВЛ/ВЛИ 0,4кВ № 2 КТП 181
12010448 | 12010448-00 | ВЛИ 0,4кВ № 1 ТП 682 №8 ПС Тимирязевская
12010449 | 12010449-00 | ВЛИ 0,4кВ № 1 ТП 681 №6 ПС Комсомольская
12010450 | 12010450-00 | ВЛ 0,4кВ № 1 ТП 1012 ВЛ №04 ПС Тимирязевская
12010451 | 12010451-00 | ВЛИ-0,4 кВ №1 ТП 2059 №5 ПС Черныновская
12010455 | 12649/10/1 | ВЛ-0,4 кВ №1 ТП 333 №1 ПС П.Пригородная
12010456 | 12649/10/2 | ВЛ-0,4 кВ №2 ТП 333 №1 ПС П.Пригородная
12010457 | 12649/10/3 | ВЛ-0,4 кВ №1 ТП __ №1 ПС П.Пригородная
12010458 | 12355/10/1 | ВЛ 0,4кВ № 1-3 ТП 294 ВЛ №11 ПС Авангардская
12010459 | 12355/10/2 | ВЛ 0,4кВ № 1 СТП 697 ВЛ №11 ПС Авангардская
12010460 | 12583/10/1 | ВЛ-0,4 кВ №1 ТП 355 №9 ПС Промышленная
12010461 | 12583/10/2 | ВЛ 0,4кВ № 2 ТП 009 ВЛ №9 ПС Промышленая
12010462 | 12583/10/3 | ВЛ 0,4кВ № 1 СТП 696 ВЛ №9 ПС Промышленная
12010463 | 12583/10/4 | ВЛ 0,4кВ № 2 СТП 696 ВЛ №9 ПС Промышленная
12010464 | 12010291-00 | ВЛ 0,4кВ № 2 от КТП 031
12010465 | 12010465-00 | КЛ-0,4кВ №1 КТП №74 ВЛ №17 ПС - Тамбовская №6
12010466 | 12010466-00 | ВЛ-0,4кВ №1 ТП №68 ВЛ №1 ПС-Хоботовская
12010467 | 12010467-00 | ВЛИ-0,4кВ от КТП №К-228 ф.№4 ПС Иноковская
12010468 | 12010468-00 | ВЛ-0,4кВ №1 ТП №102 ВЛ №4 ПС Серповкая
12010469 | 12010469-00 | ВЛИ-0,4кВ №1 СТП №683 ВЛ №10 ПС Промышленная
12010471 | 30009/20 | ВЛ 110кВ Нащёкинская-Соседка, Рассказовская-Соседка
12010472 | 12010472-00 | ВЛИ 0,4кВ № 2 КТП 345
12010473 | 12010473-00 | ВЛИ 0,4кВ №1 ТП 868 ВЛ №1 ПС Тарбеевская
12010474 | 12010474-00 | ВЛИ 0,4кВ №4 ТП 1501 ВЛ №5 ПС Шпикуловская
12010475 | 12010475-00 | ВЛ 0,4кВ № 1,2 ТП 375
12010476 | 12010476-00 | ВЛИ 0,4кВ № 2 КТП 254 ВЛ №4 ПС В.Ярославская
12010477 | 12010477-00 | ВЛ 0,4кВ №2 ТП123 ВЛ №4 ПС Северная
12010478 | 12010478-00 | ВЛ 0,4кВ № 1 СТП 347 ВЛ №18 ПС Сосновская
12010479 | 12010479-00 | ВЛИ 0,4кВ № 2 КТП 232 ВЛ №4 ПС В.Вершинская
12010480 | 12010480-00 | ВЛ 0,4кВ № 1 ТП 678 ВЛ №3 ПС Горельская
12010481 | 12010481-00 | ВЛИ 0,4кВ №2 ТП 108А ВЛ №5 ПС Рыбинская
12010482 | 12010482-00 | ВЛИ 0,4 кВ №2 ТП 201ВЛ №1 ПС Тарбеевская
12010483 | 12010483-00 | ВЛИ 0,4 кВ №2 ТП 654 ВЛ №1 ПС Тарбеевская
12010484 | 12010484-00 | ВЛИ 0,4кВ №2 ТП 288 ВЛ №7 ПС Петровская
12010485 | 12010485-00 | ВЛИ 0,4 кВ №1 ТП 1091 ВЛ №1 ПС Верхоценская
12010486 | 12010486-00 | КЛ 10кВ №07 ПС Хоботовская
12010487 | 12010487-00 | КЛ 10кВ №18 ПС Хоботовская
12010488 | 12010488-00 | ВЛ 10кВ № 08 ПС Иловайская
12010489 | 12010489-00 | КЛ 10 кВ №2 ЗТП 5 ВЛ №5 ПС Промышленная
12010490 | 12010490-00 | Участок ВОЛС Тамбов-Рассказово
12010491 | 12010491-00 | ВЛИ 0,4кВ №1 СТП 719 ВЛ №10 ПС Промышленная
12010492 | 12010492-00 | ВЛ 0,4кВ №1 СТП 724 ВЛ№10 ПС Промышленная
12010493 | 12010493-00 | ВЛ 0,4кВ №1 СТП 721 ВЛ №10 ПС Промышленная
12010494 | 12010494-00 | ВЛ 0,4кВ №1 СТП 722 ВЛ №10 ПС Промышленная
12010495 | 12010495-00 | ВЛ 0,4кВ №1 СТП 723 ВЛ №10 ПС Промышленная
12010496 | 12010496-00 | ВЛИ 0,4кВ №1 СТП 725 ВЛ №10 ПС Промышленная
12010497 | 12010497-00 | ВЛИ 0,4кВ №1 СТП 726 ВЛ №10 ПС Промышленная
12010498 | 12010498-00 | ВЛИ 0,4кВ №1 СТП 727 ВЛ №10 ПС Промышленная
12010499 | 12010499-00 | ВЛИ 0,4кВ №1 СТП 728 ВЛ №10 ПС Промышленная
12010500 | 12010500-00 | ВЛ-0,4кВ №1 СТП 729 ВЛ№10 ПС Промышленная
12010501 | 12010501-00 | ВЛИ 0,4кВ № 1 СТП 710 ВЛ № 10 ПС Промышленная
12010502 | 12010502-00 | ВЛИ 0,4кВ №1 СТП 711 ВЛ №10 ПС Промышленная
12010503 | 12010503-00 | ВЛИ 0,4кВ №1 СТП 712 ВЛ №10 ПС Промышленная
12010504 | 12010504-00 | ВЛИ 0,4кВ № 1 СТП 713 ВЛ № 10 ПС Промышленная
12010505 | 12010505-00 | ВЛИ 0,4кВ № 1 СТП 714 ВЛ № 10 ПС Промышленная
12010506 | 12010506-00 | ВЛИ 0,4кВ № 1 СТП 715 ВЛ №10 ПС Промышленная
12010507 | 12010507-00 | ВЛИ 0,4кВ № 1 СТП 716 ВЛ № 10 ПС Промышленная
12010508 | 12010508-00 | ВЛИ 0,4кВ № 1 СТП 720 ВЛ № 10 ПС Промышленная
12010509 | 12010509-00 | ВЛИ 0,4кВ №1 СТП 717 ВЛ №10 ПС Промышленная
12010510 | 12010510-00 | ВЛИ 0,4кВ №1 СТП 718 ВЛ №10 ПС Промышленная
12010511 | 12010511-00 | ВЛИ 0,4кВ №1 СТП 700 ВЛ №10 ПС Промышленная
12010512 | 12010512-00 | ВЛИ 0,4кВ № 1 СТП 701 ВЛ №10 ПС Промышленная
12010513 | 12010513-00 | ВЛИ 0,4кВ №1 СТП 702 ВЛ №10 ПС Промышленная
12010514 | 12010514-00 | ВЛИ 0,4кВ №1 СТП 703 ВЛ №10 ПС Промышленная
12010515 | 12010515-00 | ВЛИ 0,4кВ №1 СТП 704 ВЛ №10 ПС Промышленная
12010516 | 12010516-00 | ВЛИ 0,4кВ №1 СТП 705 ВЛ №10 ПС Промышленная
12010517 | 12010517-00 | ВЛИ 0,4кВ №1 СТП 706 ВЛ №10 ПС Промышленная
12010518 | 12010518-00 | ВЛИ 0,4кВ №1 СТП 707 ВЛ №10 ПС Промышленная
12010519 | 12010519-00 | ВЛИ 0,4кВ №1 СТП 708 ВЛ №10 ПС Промышленная
12010520 | 12010520-00 | ВЛИ 0,4кВ №1 СТП 709 ВЛ №10 ПС Промышленная
12010521 | 12010521-00 | ВЛ 10кВ №7 ПС Хмелевскаяс кабельным вводом до оп.№1
12010522 | 12010522-00 | ВЛ 0,4кВ №1 СТП 730 ВЛ №4 ПС Горельская
12010523 | 12010523-00 | ВЛ 0,4кВ СТП 680 ВЛ №2 ПС Суравская
12010525 | 12010525-00 | ВЛИ 0,4кВ №2 СТП 684 ВЛ №5 ПС Серебряковская
12010526 | 12010526-00 | Участок ВОЛС Рассказово-Кирсанов
12010529 | 12010529-00 | ВЛИ 0,4 кВ №1 СТП 698 ВЛ №3 ПС Татановская
12010531 | 12010531-00 | ВЛИ 0,4кВ №1 ТП 2031 №2 ПС М.Талинская (Отпайка отопоры №10)
12010532 | 12010532-00 | ВЛИ 0,4кВ №1 СТП 719 ВЛ №10 ПС Промышленная (Отпайка от опоры №8)
12010533 | 12010533-00 | ВЛ 0,4кВ №1-3 ТП 354 №9 ПС Промышленная (Отпайкаот опоры №5)
12010534 | 12010534-00 | ВЛ 0,4кВ №2 ТП И-314 (Отпайка от опоры №8)
12010535 | 12010535-00 | ВЛ 0,4кВ № 1ТП 1318 с.Гавриловка (Отпайка от опоры№15)
12010536 | 12010536-00 | ВЛ 0,4кВ №1-3 ТП 354 №9 ПС Промышленная (Отпайкаот опоры №12)
12010537 | 12010537-00 | ВЛ 0,4кВ №1 ТП 348 №10 ПС Промышленная (Отпайкаот опоры №7-1)
12010538 | 12010538-00 | ВЛИ 0,4кВ №2 ТП 139 ВЛ №9 ПС Комсомольская
12010539 | 12010539-00 | ВЛИ 0,4кВ №1 ЗТП 18 №7 ЦРП №2
12010540 | 12010540-00 | ВЛ 0,4кВ №4 ТП 2082 №8 ПС П.Пригородная (Отпайкаот опоры №19)
12010541 | 12010541-00 | ВЛ 0,4кВ № 1ТП 165 с.Изосимово (Отп. от опоры №51)
12010542 | 12010542-00 | ВЛИ 0,4кВ №3 ТП 108 №2 ПС Селезневская
12010543 | 12010543-00 | ВЛ 0,4кВ №1 ТП 1299 ВЛ №6 ПС Спасская (Отпайкаот опоры №7)
12010544 | 12010544-00 | ВЛИ 0,4кВ №1 ТП 71Г с.Крюково(Отпайка от опоры №4)
12010545 | 12010545-00 | ВЛ 0,4кВ №2 ТП 2036 №7 ПС Н.Лядинская (Отпайкаот опоры №13)
12010546 | 12010546-00 | ВЛ 10кВ №2 Хмелевская (Отпайка от опоры №102)
12010547 | 12010547-00 | ВЛ 10кВ №1 ПС Тулиновская (Отпайка от опоры №71)
12010548 | 12010548-00 | ВЛИ 0,4кВ №1 СТП 733 №1 ПС Тулиновская
12010549 | 12010549-00 | ВЛИ 0,4 №1 СТП 736 ВЛ №5 ПС Горельская
12010550 | 12010550-00 | ВЛИ 0,4кВ №2 КТП 644 ВЛ №3 ПС Изосимовская
12010551 | 12010551-00 | ВЛИ-0,4 №1 СТП 447 ВЛ №14 ПС Кирсановская
12010552 | 12010552-00 | ВЛИ 0,4 №1 СТП 668 ВЛ №5 Хмелевская
12010554 | 12010554-00 | ВЛ 0,4кВ № 1 СТП 732 ВЛ №16 ПС Тимирязевская
12010555 | 12010555-00 | ВЛИ-0,4 №1 СТП 737 ВЛ №10 ПС Промышленная
12010556 | 12010556-00 | ВЛИ-0,4 №1 СТП 734 ВЛ №5 ПС Серебряковская
12010557 | 12010557-00 | ВЛИ 0,4кВ №1 СТП 739 ВЛ №10 ПС Промышленная
12010558 | 12010558-00 | ВЛИ 0,4кВ № 9, 10 ЗТП 1437
12010559 | 12010559-00 | ВЛИ 0,4кВ №1 СТП 730 ВЛ №4 ПС Горельская_двухцепная
12010560 | 12010560-00 | ВЛИ 0,4кВ №1 СТП 740 ВЛ №4 ПС Горельская
12010561 | 12010561-00 | ВЛИ 0,4кВ №1 КТП 741 ВЛ №3 ПС Татановская
12010562 | 12010562-00 | ВЛ 6кВ №25 ПС Тамбовская №8
12010563 | 12010563-00 | ВЛИ 0,4кВ №1 СТП 742 ВЛ №5 ЦРП №2
12010564 | 12010564-00 | ВЛИ 0,4кВ №3 МТП 102 ВЛ №2 ПС Селезневская
12010565 | 12010565-00 | ВЛИ 0,4кВ №2 ТП 070 ВЛ №15 ПС Тамбовская №6
12010566 | 12010566-00 | КЛ-0,4кВ №13 ЗТП 7 ВЛ №5 ЦРП №1
12010567 | 12010567-00 | КЛ-0,4кВ №14 ЗТП 7 ВЛ №5 ЦРП №1
12010568 | 12010568-00 | ВЛИ 0,4кВ №2 СТП 573 ВЛ №8 ПС Староюрьевская
12010569 | 12010569-00 | КЛ 6кВ №61 ПС Тамбовская №8
12010570 | 12010570-00 | КЛ 6кВ №62 ПС Тамбовская №8
12010571 | 12010571-00 | КЛ 6кВ №09 РКТП 760
12010572 | 12010572-00 | КЛ 6кВ №10 РКТП 760
12010573 | 12010573-00 | КЛ 6кВ № 07 КТП 764
12010574 | 12010574-00 | КЛ 6кВ № 08 КТП 764
12010575 | 12010575-00 | КЛ 6кВ № 10 ЗТП 770
12010576 | 12010576-00 | КЛ 6кВ № 17 ЗТП 770
12010578 | 12010578-00 | ВЛ 0,4кВ №1 ТП 692 ВЛ №10 ПС Промышленная
12010579 | 12010579-00 | ВЛИ 0,4кВ №3 ТП 215 ВЛ №4 ПС Филатовская
12010580 | 12010580-00 | ВЛИ 0,4кВ №3 ТП 1114 ВЛ №11 ПС Бурнакская
12010581 | 12010581-00 | ВЛИ 0,4кВ №1 КТП 111 ВЛ Комхоз 1 ПС Первомайская
12010582 | 12010582-00 | КЛ 6кВ №11 РКТП 760
12010583 | 12010583-00 | КЛ 6кВ №12 РКТП 760
12010584 | 12010584-00 | ВЛИ-0,4 №1-3 КТП 302 ВЛ №6 ПС Черняевская
12010585 | 12010585-00 | Аварийное освещение административного здания"Тамбовэнерго"
12010586 | 12010586-00 | ВЛИ 0,4кВ №1 ТП 089 ВЛ №17 ПС №6
12010587 | 12010587-00 | ВЛИ 0,4кВ №2 ТП 837 ВЛ №1 ПС Дружба
12010588 | 12010588-00 | ВЛИ 0,4кВ №1 КТП 751 ВЛ №22 ПС №8
12010589 | 12010589-00 | ВЛИ 0,4кВ №3 КТП 662 ВЛ №22 ПС №8
12010590 | 12010590-00 | КЛ 0,4кВ №1-2 КТП 751 ВЛ №22 ПС №8
12010591 | 12010591-00 | ВЛИ 0,4кВ №1-2 СТП 672 ВЛ №11 ПС Никифоровская
12010592 | 12010592-00 | ВЛИ 0,4кВ №1 СТП 754 ВЛ №3 ПС Татановская
12010593 | 12010593-00 | ВЛИ 0,4кВ №1 СТП 448 ВЛ №1 ПС Марьинская
12010594 | 12010594-00 | ВЛ 0,4кВ № 2 ТП 658 ВЛ №10 ПС Промышленная
12010595 | 12010595-00 | Линия ВОЛС ПС Камвольная - ПС Моршанская
12010596 | 12010596-00 | Линия ВОЛС Кирсановский РЭС - ПС Богдановская
12010597 | 12010597-00 | ВЛИ 0,4кВ №1 КТП 756 ВЛ№22 №8
12010598 | 12010598-00 | ВЛИ 0,4кВ №2 КТП 751 ВЛ№22 ПС №8
12010599 | 12010599-00 | КЛ 0,4кВ №10 ЗТП 4
12010600 | 12010600-00 | КЛ 0,4кВ №10 ЗТП 9
12010601 | 12010601-00 | ВЛИ 0,4кВ №1 СТП 757 ВЛ №4 ПС П. Пригородная
12010602 | 12010602-00 | ВЛИ 0,4кВ №2 СТП 742 ВЛ №5 ЦРП №2
12010603 | 12010603-00 | ВЛИ 0,4кВ №1 ЗТП 050
12010604 | 12010604-00 | ВЛ 0,4кВ № 1 СТП 758 ВЛ №18 ПС Тимирязевская
12010605 | 12010605-00 | ВЛИ 0,4кВ №1 СТП 778 ВЛ №3 ПС Татановская
12010606 | 12010606-00 | ВЛИ 0,4кВ №1 КТП 731 ВЛ №1 ПС П.Пригородная
12010607 | 12010607-00 | ВЛИ 0,4кВ №1 КТП 676 ВЛ №1 ПС Дружба
12010608 | 12010608-00 | ВЛИ 0,4кВ №1 СТП 683 ВЛ №3 ПС Хмелевская
12010609 | 12010609-00 | ВЛИ 0,4кВ №2 СТП 586
12010610 | 12010610-00 | ВЛИ 0,4кВ №1 СТП 601
12010611 | 12010611-00 | ВЛ 10кВ № 4 ПС Н.Архангельская
12010612 | 12010612-00 | ВЛИ 0,4кВ №1 СТП 752 ВЛ №22 ПС №8
12010613 | 12010613-00 | КЛ 6кВ №2 ПС №8
12010614 | 12010614-00 | ВЛИ 0,4кВ №1 СТП 780 ВЛ №2 ПС Суравская
12010615 | 12010615-00 | ВЛИ 0,4кВ №1 СТП 779 ВЛ №2 ПС Горельская
12010616 | 12010616-00 | КЛ 6кВ №07 КТП 762
12010617 | 12010617-00 | КЛ 6кВ №08 КТП 762
12010618 | 12010618-00 | КЛ 6кВ №03 КТП 765
12010619 | 12010619-00 | КЛ 6кВ №06 КТП 765
12010620 | 12010620-00 | КЛ 6кВ №03 КТП 766
12010621 | 12010621-00 | КЛ 6кВ №06 КТП 766
12010622 | 12010622-00 | КЛ 6кВ №03 КТП 767
12010623 | 12010623-00 | КЛ 6кВ №06 КТП 767
12010624 | 12010624-00 | КЛ 6кВ №03 КТП 768
12010625 | 12010625-00 | КЛ 6кВ №06 КТП 768
12010626 | 12010626-00 | ВЛИ 0,4кВ №1 СТП 349 ВЛ №2 ПС Кулеватовская
12010627 | 12010627-00 | ВЛИ 0,4кВ №1 СТП 781 ВЛ №22 ПС №8
12010628 | 12010628-00 | ВЛИ 0,4кВ №4 ТП 175 ВЛ №11 ПС Ламская
12010629 | 12010629-00 | ВЛИ 0,4кВ №1 СТП 749 ВЛ №3 ПС Татановская
12010630 | 12010630-00 | ВЛИ 0,4кВ №2 КТП 756 ВЛ №22 ПС №8
12010631 | 12010631-00 | ВЛИ 0,4кВ №1 СТП 685 ВЛ №3 ПС Изосимовская
12010632 | 12010632-00 | Внутреннее электроснабжение здания Тамбовэнерго(кабель марки ВВГ с распредил. оборудованием)
12010633 | 12010633-00 | ВЛИ 0,4кВ №2 СТП 668 ВЛ №5 Хмелевская
12010634 | 12010634-00 | ВЛИ 0,4кВ №2 СТП 757 ВЛ №4 ПС П.Пригородная
12010635 | 12010635-00 | ВЛИ 0,4кВ №4 КТП К-003 ВЛ №11 ПС Кирсановская
12010636 | 12010636-00 | ВЛИ 0,4кВ №4 ЗТП 11 ВЛ №6 ЦРП-2
12010637 | 12010637-00 | ВЛИ 0,4кВ №1 СТП 786 ВЛ №38 ПС №5
12010638 | 12010638-00 | ВЛИ 0,4кВ №1 СТП 687 ВЛ №2 ПС Устьинская
12010639 | 12010639-00 | ВЛИ 0,4кВ №2 СТП 692 ВЛ №10 ПС Промышленная
12010640 | 12010640-00 | ВЛИ 0,4кВ №1 СТП 321 ВЛ №4 ПС Сукмановская
12010641 | 12010641-00 | ВЛИ 0,4кВ №1 СТП 787 ВЛ №2 ПС М.Талинская
12010642 | 12010642-00 | ВЛИ 0,4кВ №1 СТП 306 ВЛ №9 ПС Мордовская
12010643 | 12010643-00 | ВЛИ 0,4кВ №1СТП 405 ВЛ №3 ПС Б. Избердеевская
12010644 | 12010644-00 | ВЛИ 0,4кВ №2 СТП 726 ВЛ №10 ПС Промышленная
12010645 | 12010645-00 | ВЛИ 0,4кВ №1 СТП 784 ВЛ №14 ПС №6
12010646 | 12010646-00 | КЛ 10кВ №5 ЦРП-1 до ЦРП-2
12010647 | 12010647-00 | КЛ 0,4кВ №17 ЗТП 007 ВЛ №5 ЦРП 1
12010648 | 12010648-00 | КЛ 0,4кВ №18 ЗТП 007 ВЛ №5 ЦРП 1
12010649 | 12010649-00 | ВЛИ 0,4кВ №1 СТП 307 ВЛ №13 ПС Мордовская
12010650 | 12010650-00 | ВЛИ 0,4кВ №3 КТП 756 ВЛ №22 ПС №8
12010651 | 12010651-00 | ВЛИ 0,4кВ №4 КТП 756 ВЛ №22 ПС №8
12010652 | 12010652-00 | ВЛИ 0,4кВ №2 СТП 787 ВЛ №2 ПС М.Талинская
12010653 | 12010653-00 | ВЛИ 0,4кВ №2 СТП 685 ВЛ №3 ПС Изосимовская
12010654 | 12010654-00 | ВЛ 10кВ №22 ПС Комсомольская
12010655 | 12010655-00 | ВЛ 10кВ №17 ПС Серебряковская
12010656 | 12010656-00 | ВЛ 10кВ №04 ПС Серебряковская
12010657 | 12010657-00 | ВЛИ 0,4кВ №3 ТП 2066 ВЛ №2 ПС Черняновская
12010658 | 12010658-00 | ВЛИ 0,4кВ №2 КТП 676 ВЛ №1 ПС Дружба
12010659 | 12010659-00 | ВЛИ 0,4кВ №3 КТП 676 ВЛ №1 ПС Дружба
12010660 | 12010660-00 | ВЛИ 0,4кВ №2 СТП №683 ВЛ №10 ПС Промышленная
12010661 | 12010661-00 | ВЛИ 0,4кВ №4 КТП 201 ВЛ №22 ПС №8
12010662 | 12010662-00 | ВЛИ 0,4кВ №3 СТП 684 ВЛ №5 ПС Серебряковская
12010663 | 12010663-00 | ВЛИ 0,4кВ №3 ТП 039 ВЛ №9 ПС Мордовская
12010664 | 12010664-00 | ВЛИ 0,4кВ №3 ТП 031 ВЛ №9 ПС Мордовская
12010665 | 12010665-00 | ВЛИ 0,4кВ №3 СТП 984 ВЛ №1 ПС Н. Тарбеевская
12010666 | 12010666-00 | ВЛ 0,4кВ №1 КТП 161
12010667 | 12010667-00 | ВЛ 0,4кВ №1 КТП 162
12010668 | 12010668-00 | ВЛ 0,4кВ №2 КТП 162
12010669 | 12010669-00 | ВЛ 0,4кВ №1 КТП 429
12010670 | 12010670-00 | ВЛ 0,4кВ №3 КТП 147
12010671 | 12010671-00 | ВЛ 0,4кВ №1 КТП 290
12010672 | 12010672-00 | КЛ 0,4кВ №2 КТП 290
12010673 | 12010673-00 | ВЛ 0,4кВ №1 КТП К-067
12010674 | 12010674-00 | ВЛ 0,4кВ № 1 КТП 167
12010675 | 12010675-00 | ВЛ 0,4кВ № 1КТП 685 ВЛ №3 ПС Татановская
12010676 | 12010676-00 | ВЛИ 0,4кВ №4 КТП 1532 ВЛ №2 ПС Никифоровская
12010677 | 12010677-00 | ВЛИ 0,4кВ №2 КТП 927 ВЛ №2 ПС Спасская
12010678 | 12010678-00 | ВЛ 0,4 кВ №1 КТП 112Б
12010679 | 12010679-00 | ВЛ 0,4кВ №1 КТП 323
12010680 | 12010680-00 | ВЛ 0,4кВ №2 КТП 323
12010681 | 12010681-00 | ВЛ 0,4кВ №3 КТП 323
12010682 | 12010682-00 | ВЛ 0,4кВ №4 КТП 323
12010683 | 12010683-00 | ВЛ 0,4кВ №1 КТП 0816
12010684 | 12010684-00 | ВЛ 0,4кВ №2 КТП 0816
12010685 | 12010685-00 | КЛ 0,4кВ №3 КТП 0816
12010686 | 12010686-00 | ВЛ 0,4кВ № 1-3 КТП 352 ВЛ №18 ПС Сосновская
12010687 | 12010687-00 | ВЛ 0,4кВ № 1-3 ЗТП 353 ВЛ №16 ПС Сосновская
12010688 | 12010688-00 | ВЛ 0,4кВ №1 КТП 0-158
12010689 | 12010689-00 | ВЛИ 0,4кВ №1 СТП 795 ВЛ №9 ПС Комсомольская
12010690 | 12010690-00 | ВЛИ 0,4кВ №1 СТП 796 ВЛ №5 ПС Серебряковская
12010691 | 12010691-00 | ВЛИ 0,4кВ №2 СТП 687 ВЛ №2 ПС Устьинская
12010692 | 12010692-00 | ВЛИ 0,4кВ №2 СТП 781 ВЛ №22 ПС №8
12010693 | 12010693-00 | ВЛИ 0,4кВ №1 СТП 799 ВЛ №14 ПС Тамбовская №6
12010694 | 12010694-00 | ВЛИ 0,4кВ №1 СТП 412 ВЛ 16 ПС Петровская
12010696 | 12010696-00 | ВЛИ 0,4кВ №2 КТП 667 ВЛ 22 ПС Тамбовская №8
12010697 | 12010697-00 | ВЛИ 0,4кВ №1 СТП 797 ВЛ 14 ПС Тамбовская №6
12010698 | 12010698-00 | ВЛИ 0,4кВ №1 СТП 798 ВЛ 14 ПС Тамбовская №6
12010699 | 12010699-00 | КЛ 0,4кВ №13 ЗТП 5 №5 ЦРП-1
12010700 | 12010700-00 | КЛ 0,4кВ №7 ЗТП 9 №3 ПС Бокинская
12010701 | 12010701-00 | Линия ВОЛС Уваровский РЭС-Жердевский РЭС
12010702 | 12010702-00 | Линия ВОЛС ПС Богдановская-Уваровский РЭС
12010703 | 12010703-00 | ВЛИ 0,4кВ №2 СТП 784 ВЛ №14 ПС №6
12010704 | 12010704-00 | ВЛИ 0,4кВ №2 СТП 412 ВЛ 16 ПС Петровская
12010705 | 12010705-00 | ВЛИ 0,4кВ №3 СТП 412 ВЛ 16 ПС Петровская
12010706 | 12010706-00 | ВЛИ 0,4кВ №1 СТП 421 ВЛ 16 ПС Петровская
12010707 | 12010707-00 | ВЛ 0,4кВ №1,2 КТП 699
12010708 | 12010708-00 | ВЛИ 0,4кВ №1 СТП 776 ВЛ 14 ПС Тамбовская №6
12010710 | 12010710-00 | ВЛИ 0,4кВ №2 СТП 799 ВЛ №14 ПС Тамбовская №6
12010711 | 12010711-00 | ВЛИ 0,4кВ №2 СТП 801 ВЛ №14 ПС Тамбовская №6
12010712 | 12010712-00 | ВЛИ 0,4кВ №1 СТП 801 ВЛ 14 ПС Тамбовская №6
12010713 | 12010713-00 | ВЛИ 0,4кВ №1 КТП 453 ВЛ 1 ПС Ирская
12010714 | 12010714-00 | ВЛИ 0,4кВ №2 СТП 802 ВЛ 14 ПС Тамбовская №6
12010715 | 12010715-00 | ВЛИ 0,4кВ №3 СТП 802 ВЛ 14 ПС Тамбовская №6
12010716 | 12010716-00 | ВЛИ 0,4кВ №2 СТП 740 ВЛ №4 ПС Горельская
12010717 | 12010717-00 | ВЛИ 0,4 №2 СТП 447 ВЛ №14 ПС Кирсановская
12010718 | 12010718-00 | ВЛИ 0,4кВ №2 СТП 799 ВЛ №14 ПС Тамбовская №6
12010719 | 12010719-00 | ВЛИ 0,4кВ №2 СТП 798 ВЛ 14 ПС Тамбовская №6
12010720 | 12010720-00 | ВЛИ 0,4кВ №3 КТП 972 ВЛ Комхоз 4 ПС Первомайская
12010721 | 12010721-00 | ВЛИ 0,4кВ №1 СТП 802 ВЛ 14 ПС Тамбовская №6
12010722 | 12010722-00 | ВЛИ 0,4кВ №1 СТП 800 ВЛ 10кВ № 7 ПС П.Пригородная
12010723 | 12010723-00 | ВЛИ 0,4кВ №3 СТП 798 ВЛ 14 ПС Тамбовская №6
12010724 | 12010724-00 | ВЛИ 0,4кВ №1 СТП 777 ВЛ 14 ПС Тамбовская №6
12010725 | 12010725-00 | ВЛИ 0,4кВ №2 СТП 688 ВЛ 4 ПС Серебряковская
12010726 | 12010726-00 | ВЛИ 0,4кВ №1 СТП 803 ВЛ № 3 ПС Селезневская
12010727 | 12010727-00 | ВЛИ 0,4кВ №2 КТП 1037 ВЛ № 8 ПС Артемовская
12010728 | 12010728-00 | КЛ 6кВ №11 КТП 762
12010729 | 12010729-00 | КЛ 6кВ №12 КТП 762
12010730 | 12010730-00 | КЛ 6кВ №3 КТП 771
12010731 | 12010731-00 | КЛ 6кВ №7 КТП 771
12010732 | 12010732-00 | КЛ 6кВ №3 КТП 772
12010733 | 12010733-00 | КЛ 6кВ №7 КТП 772
12010734 | 12010734-00 | КЛ 6кВ №7 КТП 763
12010735 | 12010735-00 | КЛ 6кВ №8 КТП 763
12010736 | 12010736-00 | КЛ 6кВ №3 КТП 774
12010737 | 12010737-00 | КЛ 6кВ №7 КТП 774
12010738 | 12010738-00 | КЛ 6кВ №7 КТП 773
12010739 | 12010739-00 | КЛ 6кВ №8 КТП 773
12010740 | 12010740-00 | ВЛИ 0,4кВ №4 КТП 73 ВЛ №17 ПС Тамбовская №6
12010741 | 12010741-00 | КЛ 0,4кВ №3 КТП 751 ВЛ №22 ПС №8
12010742 | 12010742-00 | ВЛИ 0,4кВ №1 СТП 804 ВЛ 03 ПС Татановская
12010743 | 12010743-00 | ВЛИ 0,4кВ №3 ТП 113Н ВЛ 1 ПС Ракшинская
12010744 | 12010744-00 | ВЛИ 0,4кВ №1 КТП 706 ВЛ 02 ПС Жидиловская
12010745 | 12010745-00 | ВЛИ 0,4кВ №1 СТП 354 ВЛ 08 ПС Дегтянская
12010746 | 12010746-00 | ВЛИ 0,4кВ №1 СТП 820 ВЛ 2 ПС Селезневская
12010747 | 12010747-00 | ВЛИ 0,4кВ №1 СТП 814 ВЛ 14 ПС Тамбовская №6
12010748 | 12010748-00 | ВЛИ 0,4кВ №1 КТП 705 ВЛ 1 ПС Пригородная
12010749 | 12010749-00 | ВЛИ 0,4кВ №2 КТП 679 ВЛ 3 ПС Татановская
12010750 | 12010750-00 | ВЛИ 0,4кВ №3 КТП 343 ВЛ 18 ПС Сосновская
12010751 | 12010751-00 | ВЛИ 0,4кВ №1 СТП 815 ф4 ПС Н.Лядинская
12010752 | 12010752-00 | ВЛИ 0,4кВ №4 ТП 142 ф2 ПС Никифоровская
12010753 | 12010753-00 | КЛ 6кВ №35 ПС Тамбовская №6
12010754 | 12010754-00 | ВЛИ 0,4кВ №1 СТП 817 ф.9 ПС Промышленная
12010755 | 12010755-00 | ВЛИ 0,4кВ №2 СТП 739 ВЛ №10 ПС Промышленная
12010756 | 12010756-00 | ВЛИ 0,4кВ №2 СТП 776 ВЛ 14 ПС Тамбовская №6
12010757 | 12010757-00 | ВЛИ 0,4кВ №3 СТП 776 ВЛ 14 ПС Тамбовская №6
12010758 | 12010758-00 | ВЛИ 0,4кВ №2 СТП 814 ВЛ 14 ПС Тамбовская №6
12010759 | 12010759-00 | ВЛИ 0,4кВ №1 СТП 805 ВЛ 14 ПС Тамбовская №6
12010760 | 12010760-00 | ВЛИ 0,4кВ №1 СТП 808 ВЛ 14 ПС Тамбовская №6
12010761 | 12010761-00 | ВЛИ 0,4кВ №1 СТП 806 ВЛ 14 ПС Тамбовская №6
12010762 | 12010762-00 | КЛ 0,4кВ №7 ЗТП 083 ВЛ 17 ПС №6
12010763 | 12010763-00 | ВЛИ 0,4кВ №3 КТП 241 ВЛ 4 ПС П.Васильевская
12010764 | 12010764-00 | ВЛИ 0,4кВ №2 СТП 421 ВЛ 16 ПС Петровская
12010765 | 12010765-00 | ВЛИ 0,4кВ №2 ТП 164 ВЛ 08 ПС Дегтянская
12010766 | 12010766-00 | ВЛИ 0,4кВ №1 СТП 417 ВЛ 18 ПС Инжавинская
12010767 | 12010767-00 | ВЛ-0,4 кВ №1 ТП 01 ВЛ №1 (Полигон)
12010768 | 12010768-00 | ВЛ-0,4кВ №2 ТП 01 ВЛ №1 (Полигон)
12010769 | 12010769-00 | ВЛ-10кВ №1 (Полигон)
12010770 | 12010770-00 | ВЛИ 0,4кВ №1 КТП 361 ВЛ 1 ПС Павлодарская
12010771 | 12010771-00 | ВЛИ 0,4кВ №1 СТП 809 ВЛ 14 ПС Тамбовская №6
12010772 | 12010772-00 | ВЛИ 0,4кВ №1 СТП 807 ВЛ 14 ПС Тамбовская №6
12010773 | 12010773-00 | ВЛИ 0,4кВ №2 СТП 807 ВЛ 14 ПС Тамбовская №6
12010774 | 12010774-00 | ВЛИ 0,4кВ №4 СТП 984 ВЛ №01 ПС Тарбеевская
12010775 | 12010775-00 | ВЛИ 0,4кВ №2 СТП 803 ВЛ 3 ПС Селезневская
12010776 | 12010776-00 | ВЛИ 0,4кВ №3 СТП 807 ВЛ 14 ПС Тамбовская №6
12010777 | 12010777-00 | ВЛИ 0,4кВ №2 СТП 816 ВЛ 14 ПС Тамбовская №6
12010778 | 12010778-00 | ВЛИ 0,4кВ №1 СТП 810 ВЛ 14 ПС Тамбовская №6
12010779 | 12010779-00 | ВЛИ 0,4кВ №1 СТП 812 ВЛ 14 ПС Тамбовская №6
12010780 | 12010780-00 | ВЛИ 0,4кВ №1 СТП 813 ВЛ 14 ПС Тамбовская №6
12010781 | 12010781-00 | ВЛИ 0,4кВ №1 СТП 816 ВЛ 14 ПС Тамбовская №6
12010782 | 12010782-00 | ВЛИ 0,4кВ №1 СТП 376 ВЛ 13 ПС Лукинская
12010783 | 12010783-00 | ВЛИ 0,4кВ №1 СТП 822 ВЛ 8 ПС П. Пригородная
12010784 | 12010784-00 | ВЛИ 0,4кВ №2 КТП 360 ВЛ 18 ПС Тимирязевкая
12010785 | 12010785-00 | ВЛИ 0,4кВ №1 СТП 821 ВЛ 03 ПС Татановская
12010786 | 12010786-00 | ВЛИ 0,4кВ №1 СТП 797 ВЛ 14 ПС Тамбовская №6
12010787 | 12010787-00 | ВЛИ 0,4кВ №3 СТП 801 ВЛ №14 ПС Тамбовская №6
12010788 | 12010788-00 | ВЛИ 0,4кВ №2 СТП 805 ВЛ 14 ПС Тамбовская №6
12010789 | 12010789-00 | ВЛИ 0,4кВ №2 СТП 808 ВЛ 14 ПС Тамбовская №6
12010790 | 12010790-00 | ВЛИ 0,4кВ №2 СТП 809 ВЛ 14 ПС Тамбовская №6
12010791 | 12010791-00 | ВЛИ 0,4кВ №1 СТП 804 ВЛ 03 ПС Татановская
12010792 | 12010792-00 | ВЛИ 0,4кВ №1 СТП 811 ВЛ 14 ПС Тамбовская №6
12010793 | 12010793-00 | ВЛИ 0,4кВ №3 СТП 809 ВЛ 14 ПС Тамбовская №6
12010794 | 12010794-00 | ВЛИ 0,4кВ №5 КТП 2039 ВЛ 1 ПС М. Талинская
12010795 | 12010795-00 | ВЛИ 0,4кВ №4 СТП 776 ВЛ 14 ПС Тамбовская №6
12010796 | 12010796-00 | ВЛИ 0,4кВ №2 СТП 806 ВЛ 14 ПС Тамбовская №6
12010797 | 12010797-00 | ВЛИ 0,4кВ №4 ТП 44 ВЛ 4 ПС Горельская
12010798 | 12010798-00 | ВЛИ 0,4кВ №1,2,3 СТП 710 ВЛ 01 ПС Тарбеевская
12010799 | 12010799-00 | ВЛИ 0,4кВ №2 КТП 706 ВЛ 02 ПС Жидиловская
12010800 | 12010800-00 | ВЛИ 0,4кВ №1 СТП 831 ВЛ 5 ПС Комсомольская
12010801 | 12010801-00 | ВЛИ 0,4кВ №3 СТП 806 ВЛ 14 ПС Тамбовская №6
12010802 | 12010802-00 | ВЛИ 0,4кВ №5 СТП 776 ВЛ 14 ПС Тамбовская №6
12010803 | 12010803-00 | ВЛИ 0,4кВ №1 КТП 1128
12010804 | 12010804-00 | ВЛИ 0,4кВ №1 КТП 1550
12010805 | 12010805-00 | ВЛИ 0,4кВ №2 КТП 1550
12010806 | 12010806-00 | ВЛИ 0,4кВ №2 КТП 62
12010807 | 12010807-00 | КЛ 6кВ Рембаза ПС Мичуринская
12010808 | 12010808-00 | КЛ 6кВ РПБ-2 ПС Мичуринская
12010809 | 12010809-00 | КЛ 6кВ ЗТП 004-ЗТП 003 Рембаза
12010810 | 12010810-00 | КЛ 6кВ ЗТП003-РПБ 2 Рембаза
12010811 | 12010811-00 | КЛ 0,4кВ Котел№1
12010812 | 12010812-00 | КЛ 0,4кВ Котел№2
12010813 | 12010813-00 | КЛ 0,4кВ Водогрейка
12010814 | 12010814-00 | КЛ 0,4кВ АТС эл.котел
12010815 | 12010815-00 | КЛ 0,4кВ Насос эл.котельной
12010816 | 12010816-00 | КЛ 0,4кВ РЩ 0,4кВ, гараж
12010817 | 12010817-00 | КЛ 0,4кВ Парная
12010818 | 12010818-00 | КЛ 0,4кВ РЩ моторный цех
12010819 | 12010819-00 | КЛ 0,4кВ Гаражи МЭС
12010820 | 12010820-00 | КЛ 0,4кВ МС РЗАИ
12010821 | 12010821-00 | КЛ 0,4кВ ВРЩ-0,4кВ МРЭС
12010822 | 12010822-00 | КЛ 0,4кВ ВРЩ №2 МРЭС
12010823 | 12010823-00 | КЛ 0,4кВ ВРЩ-0,4кВ(в РПБ-2 мат.склад)
12010824 | 12010824-00 | ВЛ-0,4кВ№1 КТП 23аК
12010825 | 12010825-00 | ВЛИ-0,4кВ№2 КТП 23аК
12010829 | 12010829-00 | ВЛ 0,4кВ № 1 КТП П008(0774)
12010830 | 12010830-00 | ВЛ 0,4кВ № 2 КТП П008(0774)
12010831 | 12010831-00 | ВЛ 0,4кВ № 3 КТП П008(0774)
12010832 | 12010832-00 | КЛ 6кВ №13 РКТП 760
12010833 | 12010833-00 | ВЛИ 0,4кВ №2 ТП 292
12010834 | 12010834-00 | ВЛИ 0,4кВ №3 СТП 740 ВЛ №4 ПС Горельская
12010835 | 12010835-00 | ВЛИ 0,4кВ №2 СТП 825 ВЛ 14 ПС Тамбовская №6
12010836 | 12010836-00 | ВЛИ 0,4кВ №4 ТП 248 ВЛ 04 ПС Ранинская
12010837 | 12010837-00 | ВЛИ 0,4кВ №1 СТП 711 ВЛ 05 ПС Тарбеевская
12010838 | 12010838-00 | ВЛИ 0,4кВ №1 СТП 827 ВЛ 14 ПС Тамбовская №6
12010839 | 12010839-00 | ВЛИ 0,4кВ №2 КТП 160 ВЛ 6 ПС Изосимовская
12010840 | 12010840-00 | ВЛИ 0,4кВ №2 КТП 678 ВЛ 2 ПС Кочетовская
12010841 | 12010841-00 | ВЛИ 0,4кВ №2 СТП 827 ВЛ 14 ПС Тамбовская №6
12010842 | 12010842-00 | ВЛИ 0,4кВ №3 СТП 814 ВЛ 14 ПС Тамбовская №6
12010843 | 12010843-00 | ВЛИ 0,4 кВ №2 СТП 811 ВЛ 14 ПС Тамбовская № 6
12010844 | 12010844-00 | ВЛИ 0,4 кВ №4 СТП 809 ВЛ 14 ПС Тамбовская № 6
12010845 | 12010845-00 | ВЛИ 0,4 кВ №2 СТП 719 ВЛ 10 ПС Промышленная
12010846 | 12010846-00 | ВЛИ 0,4 кВ №2 СТП 307 ВЛ 13 ПС Мордовская
12010847 | 12010847-00 | ВЛИ 0,4 кВ №2 КТП 029 ВЛ № 7 ПС Подлесная
12010848 | 12010848-00 | ВЛИ 0,4 кВ №1 СТП 823 ВЛ 14 ПС Тамбовская № 6
12010849 | 12010849-00 | ВЛИ 0,4 кВ №1 СТП 825 ВЛ 14 ПС Тамбовская № 6
12010850 | 12010850-00 | ВЛИ 0,4 кВ №3 СТП 808 ВЛ 14 ПС Тамбовская № 6
12010851 | 12010851-00 | ВЛ 0,4кВ № 2 КТП 1180
12010852 | 12010852-00 | ВЛИ 0,4кВ №1 КТП 785 ВЛ 14 ПС Тамбовская №6
12010853 | 12010853-00 | ВЛИ 0,4кВ №3 СТП 811 ВЛ 14 ПС Тамбовская №6
12010854 | 12010854-00 | ВЛИ 0,4кВ №2 СТП 815 ф4 ПС Н.Лядинская
12010855 | 12010855-00 | ВЛИ 0,4кВ №3 СТП 805 ВЛ 14 ПС Тамбовская №6
12010856 | 12010856-00 | ВЛИ 0,4кВ №2 СТП 821 ВЛ 03 ПС Татановская
12010857 | 12010857-00 | ВЛИ 0,4кВ №2 СТП 813 ВЛ 14 ПС Тамбовская №6
12010858 | 12010858-00 | ВЛИ 0,4кВ №1 СТП 829 ВЛ 14 ПС Тамбовская №6
12010859 | 12010859-00 | ВЛИ 0,4кВ №2 СТП 810 ВЛ 14 ПС Тамбовская №6
12010860 | 12010860-00 | ВЛИ 0,4кВ №3 СТП 781 ВЛ №22 ПС №8
12010861 | 12010861-00 | ВЛИ 0,4кВ №1 СТП 824 ВЛ 14 ПС Тамбовская №6
12010862 | 12010862-00 | ВЛИ 0,4кВ №1 СТП 800 ВЛ Комхоз-4 ПС Первомайская
12010863 | 12010863-00 | ВЛИ 0,4кВ №1 СТП 826 ВЛ 14 ПС Тамбовская №6
12010864 | 12010864-00 | ВЛИ 0,4кВ №2 СТП 826 ВЛ 14 ПС Тамбовская №6
12010865 | 12010865-00 | ВЛИ 0,4кВ №1 СТП 828 ВЛ 14 ПС Тамбовская №6
12010866 | 12010866-00 | Линия ВОЛС ПС Граждановская с отпайкой на ПС Нащекинская
12010901 | 12010901-00 | ВЛИ 0,4кВ №2 СТП 713 ВЛ 5 ПС Хмелевская
12010902 | 12010902-00 | ВЛИ 0,4кВ №1 СТП 713 ВЛ 5 ПС Хмелевская
12010903 | 12010903-00 | КЛ 0,4кВ №17 ЗТП 4 №7 ЦРП №1
12010904 | 12010904-00 | КЛ 0,4кВ №17 ЗТП 1 №7 ЦРП №1
12010905 | 12010905-00 | КЛ 0,4кВ №1 КТП 839 ВЛ 8 ПС ЦРП №2
12010906 | 12010906-00 | КЛ 0,4кВ №2 КТП 839 ВЛ 8 ПС ЦРП №2
12010907 | 12010907-00 | КЛ 0,4кВ №3 КТП 839 ВЛ 8 ПС ЦРП №2
12010908 | 12010908-00 | КЛ 0,4кВ №4 КТП 839 ВЛ 11 ПС Тимирязевская
12010909 | 12010909-00 | КЛ 0,4кВ №5 КТП 839 ВЛ 11 ПС Тимирязевская
12010910 | 12010910-00 | КЛ 0,4кВ №6 КТП 839 ВЛ 11 ПС Тимирязевская
12010911 | 12010911-00 | ВЛИ 0,4кВ №1 СТП 695 ВЛ №8 ПС П. Пригородная
12010912 | 12010912-00 | ВЛИ 0,4кВ №2 СТП 812 ВЛ 14 ПС Тамбовская №6
12010913 | 12010913-00 | ВЛИ 0,4кВ №2 СТП 828 ВЛ 14 РС Тамбовская №6
12010914 | 12010914-00 | ВЛИ 0,4кВ №3 СТП 665 ВЛ 03 ПС Татановская
12010915 | 12010915-00 | ВЛИ 0,4кВ №1 СТП 840 ВЛ 10 ПС Промышленная
12010916 | 12010916-00 | ВЛИ 0,4кВ №1 СТП 836 ВЛ №14 ПС Тамбовская №6
12010917 | 12010917-00 | ВЛИ 0,4кВ №16 ЗТП 053 КЛ №1 ЦРП №2
12010918 | 12010918-00 | ВЛИ 0,4кВ №1 КТП 842 ВЛ №14 ПС Тамбовская №6
12010919 | 12010919-00 | ВЛИ 0,4кВ №22 КТП 050 КЛ №2 ЦРП №2
12010920 | 12010920-00 | ВЛИ 0,4кВ №2 СТП 831 ВЛ №5 ПС Комсомольская
12010921 | 12010921-00 | ВЛ 0,4кВ №2 КТП 721 №1 ПС Пригородная
12010922 | 12010922-00 | ВЛ 0,4кВ №1 КТП 721 №1 ПС Пригородная
12010923 | 12010923-00 | ВЛИ 0,4кВ №2 КТП 834 ВЛ №4 ПС Столовская
12010924 | 12010924-00 | ВЛИ 0,4кВ №1 КТП 719 ВЛ №2 ПС Никифоровская
12010925 | 12010925-00 | ВЛИ 0,4кВ №4 СТП 805 ВЛ №14 ПС Тамбовская №6
12010926 | 12010926-00 | ВЛИ 0,4кВ №1 СТП 841 ВЛ №2 ПС Селезневская
12010927 | 12010927-00 | ВЛИ 0,4кВ №1 КТП 834 ВЛ №4 ПС Столовская
12010928 | 12010928-00 | ВЛ 0,4кВ №3 СТП 813 ВЛ 14 ПС Тамбовская №6
12010929 | 12010929-00 | ВЛ 0,4 кВ №5 СТП 809 ВЛ 14 ПС Тамбовская № 6
12010930 | 12010930-00 | ВЛ 0,4кВ №2 СТП 841 ВЛ №2 ПС Селезневская
12010931 | 12010931-00 | ВЛ 0,4кВ №3 ТП 94 ВЛ №1 ПС Комсомольская
12010932 | 12010932-00 | ВЛ 0,4кВ №2 КТП 842 ВЛ №14 ПС Тамбовская №6
12010933 | 12010933-00 | ВЛ 0,4кВ № 2 КТП №139 ВЛ №3 ПС Заводская
12010934 | 12010934-00 | ВЛ 0,4кВ №1 СТП 722 ВЛ №02 ПС Ранинская
12010935 | 12010935-00 | ВЛ 0,4кВ № 3 КТП 654
12010936 | 12010936-00 | ВЛ 0,4кВ № 4 ТП 1463 ВЛ 16 ПС М.Горьковская
12010937 | 12010937-00 | ВЛ 0,4кВ №3 КТП 699
12010938 | 12010938-00 | КЛ 0,4кВ № 5 ТП 1024 ВЛ 6 ПС Комсомольская
12010939 | 12010939-00 | ВЛ 0,4кВ №3 СТП 831 ВЛ 5 ПС Комсомольская
12010940 | 12010940-00 | ВЛ 0,4 кВ №2 СТП 823 ВЛ 14 ПС Тамбовская № 6
12010941 | 12010941-00 | ВЛ 0,4кВ №2 СТП 836 ВЛ №14 ПС Тамбовская №6
12010969 | 12010969-00 | ВЛ 0,4кВ № 5 ТП 514 п.Первомайский
12010970 | 12010970-00 | КЛ 10кВ № 24 ПС Тамбовская №6
12010971 | 12010971-00 | КЛ 10кВ № 3 КТП 818 ф.№35 ПС Тамбовская №6
12010972 | 12010972-00 | ВЛ 0,4кВ № 1 СТП 843 ВЛ 11 ПС Тимирязевская
12010973 | 12010973-00 | КЛ 0,4кВ №8 КТП 771
12010974 | 12010974-00 | КЛ 0,4кВ №31 КТП 771
12010975 | 12010975-00 | КЛ 0,4кВ №9 КТП 771
12010976 | 12010976-00 | КЛ 0,4кВ №32 КТП 771
12010977 | 12010977-00 | КЛ 0,4кВ №33 КТП 769
12010978 | 12010978-00 | КЛ 0,4кВ №35 КТП 769
12010979 | 12010979-00 | КЛ 0,4кВ №34 КТП 769
12010980 | 12010980-00 | КЛ 0,4кВ №36 КТП 769
12010981 | 12010981-00 | КЛ 0,4кВ №7 ЗТП 051
12010982 | 12010982-00 | ВЛ 0,4кВ №4 СТП 811 ВЛ 14 ПС Тамбовская №6
12010983 | 12010983-00 | ВЛ 0,4кВ №2 СТП 824 ВЛ 14 ПС Тамбовская №6
12010984 | 12010984-00 | ВЛ 0,4кВ №1 СТП 725 ВЛ 01 ПС Тарбеевская
12010985 | 12010985-00 | ВЛ 0,4кВ №3 СТП 836 ВЛ №14 ПС Тамбовская №6
12010986 | 12010986-00 | ВЛ 0,4кВ №3 СТП 812 ВЛ 14 ПС Тамбовская №6
12010987 | 12010987-00 | ВЛ 0,4кВ №4 СТП 831 ВЛ 5 ПС Комсомольская
12010988 | 12010988-00 | ВЛ 0,4кВ №3 СТП 307 ВЛ №13 ПС Мордовская
12010989 | 12010989-00 | ВЛ 0,4кВ №2 КТП 4005
12010990 | 12010990-00 | ВЛ 0,4кВ №4 ЗТП 056 ВЛ 12 ПС Инжавинская
12010991 | 12010991-00 | ВЛ 0,4кВ № 3 ТП 207 ВЛ 2 ПС П.Марфинская
12010992 | 12010992-00 | ВЛ 0,4кВ №2 СТП 804 ВЛ 03 ПС Татановская
12010993 | 12010993-00 | ВЛ 0,4кВ №1 СТП 357 ВЛ 20 ПС Сосновская
12010994 | 12010994-00 | ВЛ 0,4 кВ №3 СТП 823 ВЛ 14 ПС Тамбовская № 6
12010995 | 12010995-00 | ВЛ 0,4кВ №3 СТП 713 ВЛ 5 ПС Хмелевская
12010996 | 12010996-00 | ВЛ 0,4кВ №3 КТП 1026 ВЛ 6 ПС Комсомольская
12010997 | 12010997-00 | ВЛ 0,4кВ №1 СТП 847 ВЛ 03 ПС Татановская
12010998 | 12010998-00 | ВЛ 0,4кВ №2 КТП 844 ВЛ №14 ПС Тамбовская №6
12010999 | 12010999-00 | ВЛИ 0,4кВ №3 СТП 827 ВЛ 14 ПС Тамбовская №6
12011000 | 12011000-00 | ВЛ 0,4кВ №3 СТП 824 ВЛ 14 ПС Тамбовская №6
12011001 | 12011001-00 | ВЛ 0,4кВ №1 СТП 849 ВЛ 1 ПС Комсомольская
12011002 | 12011002-00 | ВЛ 0,4кВ № 2 ТП 654 №3 ПС Татановская
12011003 | 12011003-00 | ВЛ 0,4кВ №1 СТП 848 ВЛ 5 ПС Серебряковская
12011004 | 12011004-00 | ВЛ 0,4кВ №6 СТП 776 ВЛ 14 ПС Тамбовская №6
12011005 | 12011005-00 | ВЛ 0,4 кВ №1 от КТП 1251
12011006 | 12011006-00 | ВЛ 0,4 кВ №2 от КТП 1251
12011007 | 12011007-00 | ВЛ 0,4 кВ №3 от КТП 1251
12011008 | 12011008-00 | ВЛ 0,4 кВ №1 КТП 078Б
12011009 | 12011009-00 | ВЛ 0,4кВ №1 КТП 275 ВЛ №2 ПС Пичерская
12011010 | 12011010-00 | ВЛ 0,4кВ №2 КТП 275 ВЛ №2 ПС Пичерская
12011011 | 12011011-00 | ВЛ 0,4кВ №1 КТП 088 ВЛ №14 ПС Осиновская
12011012 | 12011012-00 | ВЛ 0,4кВ №1 КТП 232
12011013 | 12011013-00 | ВЛ 0,4кВ №3 ЗТП 560 ВЛ 6 ПС Платоновская
29000300 | 10008/20 | ВЛ 0,4кВ № 1 ТП 8Н с.Давыдово
29000301 | 10150/20 | ВЛ 0,4кВ № 1 ТП 013 г.Моршанск
29000302 | 10169/20 | ВЛ 0,4кВ № 1 ТП 1В с.Вяжли
29000303 | 10351/20 | ВЛИ 0,4кВ № 3 ТП 7А с.Алгасово
29000304 | 110294/20 | ВЛ 0,4кВ № 1 КТП 260 ВЛ №4 ПС В.Ярославская
29000305 | 110295/20 | ВЛ 0,4кВ № 1 КТП 243 ВЛ №6 ПС П.Васильевская
29000306 | 10485/20 | ВЛ 0,4кВ № 1 КТП 132
29000307 | 110485/20 | ВЛ 10кВ №05 ПС Кулеватовская
29000308 | 83044/20 | ВЛ 10кВ № 3 ПС Митропольская
29000309 | 83055/20 | ВЛ 10кВ № 1 ПС Митропольская
29000310 | 27224/20 | ВЛ 0,4кВ № 1, 2 ТП 118А п.Молодежный
29000311 | 27226/20 | ВЛ-0,4кВ ТП 119А п.Молодёжный
29000423 | 100/1/30 | КЛ 0,4кВ № 1 ЗТП 1167
29000426 | 101/1/30 | КЛ 0,4кВ № 2 ЗТП 1167
29000428 | 1028-Д/30 | ВЛ 0,4кВ № 2 ТП 112
29000439 | 1102-Б/30 | ВЛ 0,4кВ № 2 ТП 078
29000442 | 1115-Д/30 | ВЛ 0,4кВ № 1 ТП 173
29000444 | 1122-A/30 | ВЛ 0,4кВ № 1 ТП 165
29000451 | 1171-A/30 | ВЛ-0.4от ТП N3361 Ленина
29000452 | 1171-С/30 | ВЛ-0.4от ТП N3361 Ленина
29000453 | 1178-Б/30 | ВЛ 0,4кВ № 2 ТП 074
29000454 | 1178-С/30 | ВЛ 0,4кВ № 3 ТП 074
29000455 | 1186-A/30 | ВЛ 0,4кВ № 1 ТП 114
29000456 | 1192-Б/30 | ВЛ 0,4кВ № 1 КТП 260
29000457 | 1192-С/30 | ВЛ 0,4кВ № 1 КТП 260
29000459 | 1204-Б/30 | ВЛ 0,4кВ № 2 ТП 280
29000463 | 1210-С/30 | ВЛ 0,4кВ № 1 КТП 279
29000466 | 1231-Б/30 | ВЛ 0,4кВ № 1 КТП 273
29000467 | 1231-Д/30 | ВЛ 0,4кВ № 2 КТП 273
29000470 | 1257-Б/30 | ВЛ 0,4кВ № 2 ТП 011
29000473 | 1283-A/30 | ВЛ 0,4кВ № 1 ТП 227
29000475 | 1313-Б/30 | ВЛ 0,4кВ № 2 КТП 200
29000476 | 1316-Б/30 | ВЛИ 0,4кВ № 2 КТП 150
29000478 | 1377-Д/30 | ВЛ 0,4кВ № 1 ТП 018
29000480 | 1417-A/30 | ВЛ 0,4кВ № 1 ТП 186
29000481 | 1446-С/30 | ВЛИ 0,4кВ № 2 КТП 144
29000482 | 1456-Б/30 | ВЛ-10 N12 Бурнакской п/с
29000483 | 1477-Б/30 | ВЛ 0,4кВ № 1 КТП 210
29000484 | 1514-С/30 | ВЛ 0,4кВ № 1 КТП 015
29000485 | 1516-Б/30 | ВЛ 0,4кВ № 2 КТП 198
29000486 | 1517-Б/30 | ВЛ 0,4кВ № 2 КТП 192
29000487 | 1517-Д/30 | ВЛ 0,4кВ № 3 КТП 192
29000491 | 1563-A/30 | ВЛ 0,4кВ № 1 КТП 195
29000493 | 1614-Е/1/30 | ВЛ 0,4кВ № 1 ТП 486
29000494 | 1648-Б/30 | ВЛ 0,4кВ № 1 ТП 287
29000495 | 1688-С/30 | ВЛ 0,4кВ № 1-3 ТП 015
29000496 | 1699-A/30 | ВЛ 0,4кВ № 1 ТП 029
29000497 | 1722-Б/30 | ВЛ 0,4кВ № 1 ТП 276
29000498 | 1769-Е/30 | ВЛ 0,4кВ № 1 ТП 408
29000499 | 1813-Е/30 | ВЛ 0,4кВ № 1, 2 ТП 032
29000500 | 1814-A/30 | ВЛ 0,4кВ № 1 ТП 033
29000501 | 1850-Б/30 | ВЛ 10кВ №03 ПС Павловская
29000502 | 1988-Б/30 | ВЛ 0,4кВ № 1 ТП 530
29000504 | 2110-A/30 | ВЛ 0,4кВ № 1 ТП 225
29000509 | 2251-С/30 | ВЛ 0,4кВ № 3 КТП 244
29000510 | 2300-Б/30 | ВЛ 0,4кВ № 2 ТП 5362
29000511 | 2301-Б/30 | ВЛ 0,4кВ № 2 КТП 209
29000512 | 2304-A/30 | ВЛ 0,4кВ № 1 ТП 5357
29000516 | 2411-С/30 | ВЛ 0,4кВ № 1, 3 ТП 5001
29000517 | 2419-Б/30 | ВЛ 0,4кВ № 3 ТП 5190
29000518 | 2430-Б/30 | ВЛ 0,4кВ № 1 КТП 215
29000519 | 2431-С/30 | ВЛ 0,4кВ № 2 КТП 213
29000520 | 2461-С/30 | ВЛ 0,4кВ № 2 ТП 5040
29000521 | 2462-Б/30 | КЛ 0,4кВ № 1 КТП 124
29000525 | 2504-Б/30 | ВЛ 0,4кВ № 1 КТП 253
29000526 | 2510-Б/30 | ВЛ 0,4кВ № 1 КТП 248
29000527 | 2534-Е/30 | ВЛ 0,4кВ № 2 ТП 5065
29000529 | 2615-Б/30 | ВЛ 0,4кВ № 2 ТП 5051
29000530 | 2720-Е/30 | ВЛ 0,4кВ № 1 ТП 134
29000531 | 2821-A/30 | ВЛ 0,4кВ № 1 ТП 252
29000532 | 2822-Б/30 | ВЛ 0,4кВ № 1 ТП 219
29000533 | 2829-A/30 | ВЛ 0,4кВ № 1 ТП 266
29000534 | 2966-С/30 | ВЛ 0,4кВ № 2 ТП 134
29000535 | 2969-Б/30 | ВЛ-0,4 от ТП №013
29000538 | 3043-A/30 | ВЛ 0,4кВ № 1 ТП 311
29000551 | 3352-С/30 | ВЛ 0,4кВ № 1, 2 ТП 234
29000553 | 3400-A/30 | ВЛ 0,4кВ № 1 ТП 1405
29000554 | 3425-Б/30 | ВЛ 0,4кВ № 1 ТП 1496
29000555 | 3425-С/30 | ВЛ 0,4кВ № 2 ТП 1496
29000556 | 3426-Б/30 | ВЛ 0,4кВ № 2 ТП 1487
29000557 | 3427-A/30 | ВЛ 0,4кВ № 2 ТП 1491
29000558 | 3429-С/30 | ВЛ 0,4кВ № 1 ТП 1471
29000559 | 3445-Б/30 | ВЛ 0,4кВ № 1 ТП 1172
29000560 | 3452-A/30 | ВЛ 0,4кВ № 1 ЗТП 199
29000561 | 3457-Д/30 | ВЛ 0,4кВ № 1 ТП 1315
29000563 | 3479-Б/30 | ВЛ 0,4кВ № 1 ТП 1196
29000564 | 3496-A/30 | ВЛ 0,4кВ № 1 КТП 056
29000565 | 3511-Б/30 | ВЛ 0,4кВ № 1 ТП 1496
29000566 | 3513-A/30 | ВЛ 0,4кВ № 2 ТП 1172
29000568 | 3559-Б/30 | ВЛ 0,4кВ № 1 ТП 061
29000569 | 3565-Б/30 | ВЛ 0,4кВ № 2, 3 ТП 1459
29000570 | 3567-С/30 | ВЛ 0,4кВ № 1 ТП 1496
29000571 | 3608-С/30 | ВЛ 0,4кВ № 3 ТП 1256
29000572 | 3676-Б/30 | ВЛ 0,4кВ № 2 ТП 1273
29000573 | 3676-С/30 | ВЛ 0,4кВ № 1 ТП 1273
29000574 | 3703-Б/30 | ВЛ 0,4кВ № 1 ТП 4312
29000575 | 3740-Б/30 | ВЛ-0.4отТП N1113 Путь Ленина
29000576 | 3781-Б/30 | ВЛ 0,4кВ № 2 ТП 1470
29000577 | 3783-Б/30 | ВЛ 0,4кВ № 3 ТП 095
29000578 | 3802-A/30 | ВЛ 0,4кВ № 1 ТП 1234
29000580 | 3852-С/30 | ВЛ 0,4кВ № 2 ТП 1124
29000581 | 3854-Б/30 | ВЛ 0,4кВ № 2 ТП 1158
29000584 | 500-Б/30 | ВЛ 0,4кВ № 2 ТП 4165
29000585 | 504-Б/30 | ВЛ 0,4кВ № 2 ТП 4169
29000586 | 559-A/30 | ВЛ 0,4кВ № 1 ТП 4314
29000587 | 564-Б/30 | ВЛ 0,4кВ № 2 ТП 4319
29000588 | 588-A/30 | ВЛ 0,4кВ № 1 ТП 4152
29000589 | 588-Б/30 | ВЛ 0,4кВ № 1 ТП 4152
29000599 | 724-A/30 | ВЛ 0,4кВ № 1 ТП 4329
29000614 | 3681 | ВЛ 10кВ № 2 Пригородная
29000615 | 3842 | ВЛ 10кВ № 6 Хмелевская
29000616 | 2502 | ВЛ 0,4кВ № 1 ТП 1351 д.Вырубово,хознужд
29000617 | 3010 | ВЛ 0,4кВ № 1, 2 ТП 969 с.Ст.Козьмодемьянов
29000618 | 3656 | ВЛ 0,4кВ № 1 ТП 1375 п.Зеленый Гай
29000619 | 3685 | ВЛ-0,4кВ от КТП №1101 с.Чурюково 0,08км
29000620 | 3707 | ВЛ 0,4кВ № 1 ТП 582 с.Староюрьево
29000621 | 3720 | ВЛ 0,4кВ № 2 ТП 582 с.Староюрьево
29000622 | 3727 | ВЛ 0,4кВ № 1 ТП 1112 Котельная
29000623 | 3775 | ВЛ 0,4кВ № 2 ТП 506 База РЭС
29000624 | 4040 | ВЛ 0,4кВ № 2 ТП 70, ВЛ-0,4кВТП 1501, №2 ТП 1336
29000625 | 4189 | ВЛ 0,4кВ № 1 ТП 1056 Дачи Энерго
29000626 | 4193 | ВЛ 0,4кВ № 2 ТП 530 п.Первомайский
29000627 | 4230 | ВЛ 0,4кВ № 1 ТП 1552
29000898 | 31003 | ВЛ 10кВ № 07 ПС Иноковская
29000899 | 31004 | ВЛ 10кВ № 2 ПС Ковыльская
29000900 | 31015 | ВЛ 10кВ №15 ПС Оржевская
29000901 | 31033 | ВЛ 10кВ № 07 ПС Иноковская
29000902 | 31036 | ВЛ 10кВ № 16 ПС Кирсановская
29000903 | 31038 | ВЛ 10кВ № 19 ПС Калаисская
29000904 | 31040 | ВЛ 10кВ № 07 ПС Иноковская
29000905 | 31058 | ВЛ 10кВ № 1 ПС Соколовская
29000906 | 31079 | ВЛ 10кВ № 03 ПС Марьинская
29000907 | 31601 | ВЛ 0,4кВ № 1,2 ТП 076
29000908 | 32021 | ВЛ 10кВ № 15 ПС Восточная
29000909 | 32023 | ВЛ 10кВ № 03 ПС Глуховская
29000910 | 32027 | ВЛ 10кВ № 03 ПС Глуховская
29000911 | 32028 | ВЛ 10кВ № 03 ПС Уметская
29000912 | 32029 | ВЛ 10кВ № 18 ПС Уметская
29000913 | 32031 | ВЛ 10кВ № 13 ПС Восточная
29000914 | 32710 | ВЛ 10кВ № 15 ПС Восточная
29000915 | 36018 | ВЛ 10кВ №05 ПС Оржевская
29000916 | 36019 | ВЛ 10кВ №01 ПС Оржевская
29000917 | 37789 | ВЛ 0,4кВ № 1 ТП 292
29000918 | 37790 | ВЛ 0,4кВ № 1 ТП 287
29000919 | 39741 | ВЛ 0,4кВ № 1 ТП И-290
29000920 | 39745 | ВЛ 0,4кВ № 1 ТП У-030
29000921 | 39766 | ВЛ 0,4кВ № 1 ТП И-395
29000922 | 39899 | ВЛ 0,4кВ № 1, 2 ТП И-100
29000923 | 39901 | ВЛ 0,4кВ № 1-3 ТП И-084
29000924 | 39903 | ВЛ 0,4кВ № 1, 2 ТП И-017
29000925 | 39904 | ВЛ 0,4кВ № 1 ТП И-294
29000926 | 39905 | ВЛ 0,4кВ № 1 ТП И-341
29001068 | 81013 | ВЛ 10кВ №15 ПС Гавриловская
29001069 | 81014 | ВЛ 10кВ №14 ПС Анненская
29001070 | 81017 | ВЛ 10кВ №16 ПС Гавриловская
29001076 | 315125 | ВЛ 0,4кВ № 2 ТП 065
29001077 | 315213 | ВЛ/ВЛИ 0,4кВ № 1 КТП 313
29001078 | 315972 | ВЛ 0,4кВ № 1 КТП 094
29001079 | 316001 | ВЛ 0,4кВ № 1 КТП 116
29001080 | 397044 | ВЛ 0,4кВ № 2 ТП И-391
29001081 | 397234 | ВЛ 0,4кВ № 1 ТП И-240
29001082 | 397701 | ВЛ 0,4кВ № 1 ТП И-265
29001083 | 398581 | ВЛ 0,4кВ № 1 ТП И-372
29001084 | 398851 | КЛ 0,4кВ № 3 ТП И-075
29001085 | 398981 | ВЛ -0,4кВ № 1 ТП И-238
29001142 | 828311 | ВЛ 0,4кВ № 1 КТП 233
29001143 | 828312 | ВЛ/ВЛИ 0,4кВ № 1 КТП 237
29001144 | 828313 | ВЛ 0,4кВ № 1, 2 КТП 232
29001147 | 29001147-00 | ВЛИ 0,4кВ № 1, 2 ТП 123Р с.Ракша
29001149 | 29001149-00 | ВЛИ 0,4кВ № 1-3 ТП 11Р с.Ракша
29001155 | 29001155-00 | ВЛ 0,4кВ № 1, 2 ТП 111А с.Алгасово с/п
29001156 | 29001156-00 | ВЛ 0,4кВ № 1-4 ТП 234
12010867 | 12010867-00 | ВЛ 6 кВ №13 ПС Первомайская
12010868 | 12010868-00 | ВЛ 6 кВ №10 ПС Первомайская
12010869 | 12010869-00 | ВЛ 6 кВ №07 ПС Первомайская
12010870 | 12010870-00 | ВЛ 6 кВ №24 ПС Первомайская
12010871 | 12010871-00 | ВЛ 10 кВ №11 ПС Первомайская
12010872 | 12010872-00 | ВЛ 10 кВ №6 ПС Первомайская
12010873 | 12010873-00 | ВЛ 10 кВ №07 ПС Н. Сеславинская
12010874 | 12010874-00 | ВЛ 6 кВ №27 ПС Первомайская
12010875 | 12010875-00 | ВЛ 6 кВ №30 ПС Первомайская
12010876 | 12010876-00 | ВЛ 10 кВ №5 ПС Козьмодемьяновская
12010877 | 12010877-00 | ВЛ 10 кВ №6 ПС Козьмодемьяновская
12010878 | 12010878-00 | ВЛ 10 кВ №13 ПС Кленская
12010881 | 12010881-00 | КЛ 6кВ №13 ПС Первомайская
12010882 | 12010882-00 | КЛ 6кВ №10 ПС Первомайская
12010883 | 12010883-00 | КЛ 6кВ №07 ПС Первомайская
12010884 | 12010884-00 | КЛ 6кВ №24 ПС Первомайская
12010885 | 12010885-00 | КЛ 10кВ №11 ПС Первомайская
12010886 | 12010886-00 | КЛ 10кВ №6 ПС Первомайская
12010888 | 12010888-00 | КЛ 6кВ №27 ПС Первомайская
12010889 | 12010889-00 | КЛ 6кВ №30 ПС Первомайская
12010891 | 12010891-00 | КЛ 10кВ №6 ПС Козьмодемьяновская
12010892 | 12010892-00 | КЛ 10кВ №13 ПС Кленская
12010895 | 12010880-00 | ВЛ 10 кВ №04 ПС Иловайская
12010896 | 12010879-00 | ВЛ 10 кВ №13 ПС Иловайская
12010897 | 12010894-00 | КЛ 10кВ №04 ПС Иловайская
12010898 | 12010893-00 | КЛ 10кВ №13 ПС Иловайская
12010899 | 12010887-00 | КЛ 10кВ №07 ПС Н.Сеславинская
12010900 | 12010890-00 | КЛ 10кВ №5 ПС Козьмодемьяновская
12010942 | 12010942-00 | КЛ 10кВ № 16 ПС Фабричная
12010943 | 12010943-00 | КЛ 10кВ № 20 ПС Фабричная
12010944 | 12010944-00 | КЛ 10кВ № 21 ПС Фабричная
12010945 | 12010945-00 | КЛ 10кВ № 23 ПС Фабричная
12010946 | 12010946-00 | КЛ 10кВ № 6 ПС Фабричная
12010947 | 12010947-00 | КЛ 10кВ № 8 ПС Фабричная
12010948 | 12010948-00 | КЛ 10кВ № 5 ПС Фабричная
12010949 | 12010949-00 | КЛ 10кВ № 7 ПС Фабричная
12010950 | 12010950-00 | КЛ 10кВ № 28 ПС Токаревская
12010951 | 12010951-00 | КЛ 10кВ № 30 ПС Токаревская
12010952 | 12010952-00 | КЛ 10кВ № 35 ПС Токаревская
12010953 | 12010953-00 | КЛ 10кВ № 33 ПС Токаревская
12010954 | 12010954-00 | КЛ 10кВ № 19 ПС Фабричная
12010955 | 12010955-00 | КЛ 10кВ № 22 ПС Фабричная
12010956 | 12010956-00 | ВЛ 10кВ № 16 ПС Фабричная
12010957 | 12010957-00 | ВЛ 10кВ № 20 ПС Фабричная
12010958 | 12010958-00 | ВЛ 10кВ № 21 ПС Фабричная
12010959 | 12010959-00 | ВЛ 10кВ № 23 ПС Фабричная
12010960 | 12010960-00 | ВЛ 10кВ № 6, 8 ПС Фабричная
12010961 | 12010961-00 | ВЛ 10кВ № 5, 7 ПС Фабричная
12010962 | 12010962-00 | ВЛ 10кВ № 28, 30 ПС Токаревская
12010963 | 12010963-00 | ВЛ 10кВ № 33, 35 ПС Токаревская
12010964 | 12010964-00 | ВЛ 10кВ № 19 ПС Фабричная
12010965 | 12010965-00 | ВЛ 10кВ № 22 ПС Фабричная
12010966 | 12010966-00 | Отпайка ВЛ 110кВ Токаревская - ВЛ 110кВКотовская-Токаревская
12010366 | 12010366-00 | ВЛ-110кВ Инжавинская - ПТФ 1, 2 цепь
12010367 | 12010367-00 | ВЛ-35кВ Инжавинская-Никитинская
12010470 | 12010470-00 | ВЛ 110кВ Рассказовская-Соседка с отпайками
12010530 | 12010527-00 | ВЛ 110кВ (отпайка) Никольская 3
13000000 | 30632/10 | РАДИОСТАНЦИЯ ICOM IC-F 310S
13000001 | 30631/10 | РАДИОСТАНЦИЯ ICOM IC-F 310S
13000003 | 18165/10 | ТП 317 ВЛ № 4 ПС Серебряковская
13000004 | 18675/10 | ТП 753 ВЛ № 8 ПС Сампурская
13000006 | 91139/10 | ТЕЛЕФОН "РИТАЛ-900М"
13000007 | 18167/10 | МТП 469 ВЛ № 13 ПС Александровская
13000008 | 18166/10 | ТП 1120 ВЛ № 9 ПС Знаменская
13000009 | 18168/10 | ТП 861 ВЛ № 7 ПС Бахаревская
13000010 | 18169/10 | ТП 453 ВЛ № 7 ПС Бахаревская
13000012 | 18171/10 | ТП 495 ВЛ № 7 ПС Бахаревская
13000013 | 18172/10 | ТП 1257 ВЛ № 7 ПС Бахаревская
13000014 | 18173/10 | ТП 943 ВЛ № 7 ПС Бахаревская
13000015 | 18174/10 | ТП 1252 ВЛ № 7 ПС Бахаревская
13000016 | 18175/10 | КТП 123 ВЛ №16 ПС Степная
13000017 | 18176/10 | КТП 125 ВЛ №16 ПС Степная
13000018 | 18177/10 | КТП 126 ВЛ №16 ПС Степная
13000019 | 18178/10 | КТП 124 ВЛ №16 ПС Степная
13000020 | 18183/10 | КТП 132 ВЛ №16 ПС Степная
13000021 | 18179/10 | КТП 133 ВЛ №16 ПС Степная
13000022 | 18180/10 | КТП 131 ВЛ №16 ПС Степная
13000023 | 18181/10 | КТП 129 ВЛ №16 ПС Степная
13000024 | 18182/10 | КТП 128 ВЛ №16 ПС Степная
13000025 | 18184/10 | КТП 130 ВЛ №16 ПС Степная
13000026 | 16264/10 | КТП 2015 ВЛ №17 ПС Тамбовская №6
13000027 | 16265/10 | ТП 201 №3 ПС Черняновская
13000028 | 16266/10 | ТП 1340 №2 ПС Черняновская
13000029 | 16267/10 | КТП 1324 ВЛ №02 ПС Татановская
13000030 | 168051/10 | ТП 345 №5 ПС Горельская
13000031 | 17603/10 | ТП 34 №2 ПС Черняновская
13000032 | 16268/10 | ТП 54 №4 ПС Горельская
13000033 | 16269/10 | ТП 261 №3 ПС Черняновская
13000034 | 16270/10 | КТП 292 №11 ПС Авангардская
13000035 | 16271/10 | КТП 209 ВЛ №03 ПС Татановская
13000036 | 17604/10 | ТП 372 №10 ПС Промышленная
13000037 | 17605/10 | КТП 095 ВЛ №19 ПС Тамбовская №6
13000038 | 16806/10 | ТП 107 №7 ПС Комсомольская
13000039 | 16807/10 | КТП 965 ВЛ №04 ПС Б.Двойневская
13000040 | 16808/10 | ТП 1077 №6 ПС Комсомольская
13000041 | 16809/10 | ТП 42 №8 ПС Горельская
13000042 | 16810/10 | ТП 371 №5 ПС Серебряковская
13000043 | 16811/10 | ТП 947 №6 ПС Комсомольская
13000044 | 16813/10 | ЗТП 649 КЛ №29 ПС № 3
13000045 | 16812/10 | ЗТП 193 № 17 ПС №5
13000046 | 31641/10 | РАДИОАППАРАТУРА С АКУСТИЧЕСКОЙ СИСТЕМОЙ
13000047 | 17239/10 | ТП 132 №8 ПС Н.Лядинская
13000048 | 17240/10 | КТП 152 ВЛ №6 ПС Н.Лядинская
13000049 | 17241/10 | ТП 539 №2 ПС М.Талинская
13000050 | 17242/10 | ТП 544 №8 ПС Н.Лядинская
13000051 | 17243/10 | ТП 1336 №6 ПС Н.Лядинская
13000052 | 16272/10 | ТП 505 №4 ПС Столовская
13000053 | 17247/10 | ТП 545 №9 ПС Н.Лядинская
13000054 | 17244/10 | КТП 549 ВЛ №06 ПС Тулиновская
13000055 | 16273/10 | ТП 550 №3 ПС М.Талинская
13000056 | 16274/10 | ТП 551 №8 ПС Н.Лядинская
13000057 | 16275/10 | КТП 066 ВЛ №15 ПС Тамбовская №6
13000058 | 16276/10 | КТП 2019 ВЛ №06 ПС Тулиновская
13000059 | 17245/10 | ТП 1010 №2 ПС Черняновская
13000060 | 17246/10 | ТП 546 №8 ПС Н.Лядинская
13000061 | 17439/10 | КТП 380 ВЛ №09 ПС Б.Двойневская
13000062 | 17440/10 | КТП 273 ВЛ №07 ПС Новосельцевская
13000063 | 17441/10 | КТП 208 ВЛ №07 ПС Новосельцевская
13000064 | 17442/10 | КТП 188 ВЛ №07 ПС Новосельцевская
13000065 | 17443/10 | КТП 244 ВЛ №03 ПС Новосельцевская
13000066 | 17444/10 | КТП 177 ВЛ №03 ПС Новосельцевская
13000067 | 30051/10 | АВТОМАГНИТОЛА SONI
13000068 | 17445/10 | КТП 245 ВЛ №03 ПС Новосельцевская
13000069 | 17446/10 | КТП 805 ВЛ №11 ПС Викторская
13000071 | 16539/10 | ТП 975 №10 ПС Промышленная
13000072 | 16540/10 | ТП 2091 №38 ПС №5
13000073 | 17094/10 | ТП 1341 №5 ПС Серебряковская
13000074 | 17095/10 | ТП 1160 №5 ПС Серебряковская
13000075 | 17096/10 | КТП 316 ВЛ №18 ПС Тимирязевская
13000076 | 17097/10 | ТП 319 №4 ПС Серебряковская
13000077 | 17098/10 | КТП 791 ВЛ №06 ПС Тимирязевская
13000079 | 16541/10 | КТП 169 ВЛ №9 ПС Н.Лядинская
13000081 | 31417/10 | СИГНАЛИЗАТОР САОГ-50
13000082 | 31653/10 | РАДИОСТАНЦИЯ ICOM
13000083 | 31654/10 | РАДИОСТАНЦИЯ ICOM
13000084 | 31655/10 | РАДИОСТАНЦИЯ ICOM
13000085 | 31656/10 | РАДИОСТАНЦИЯ ICOM
13000086 | 31657/10 | РАДИОСТАНЦИЯ ICOM
13000087 | 31658/10 | РАДИОСТАНЦИЯ ICOM
13000088 | 31659/10 | РАДИОСТАНЦИЯ ICOM
13000089 | 31660/10 | РАДИОСТАНЦИЯ ICOM
13000090 | 31661/10 | РАДИОСТАНЦИЯ ICOM
13000091 | 31662/10 | РАДИОСТАНЦИЯ ICOM
13000092 | 31663/10 | РАДИОСТАНЦИЯ ICOM
13000093 | 31664/10 | РАДИОСТАНЦИЯ ICOM
13000094 | 31665/10 | РАДИОСТАНЦИЯ ICOM
13000095 | 31667/10 | РАДИОСТАНЦИЯ ICOM
13000096 | 31666/10 | РАДИОСТАНЦИЯ ICOM
13000097 | 31651/10 | РАДИОСТАНЦИЯ ICOM
13000098 | 31652/10 | РАДИОСТАНЦИЯ ICOM
13000100 | 16285/10 | КТП 2016 ВЛ №15 ПС Тулиновская
13000102 | 19950/10 | ВВОДЫ МАСЛЯНЫЕ
13000103 | 19949/10 | ВВОДЫ МАСЛЯНЫЕ
13000104 | 20610/10 | ЩИТ УПРАВЛЕНИЯ
13000105 | 31670/10 | ПЛАТА ЕРС 04РА 4 канала
13000106 | 30062/10 | Бурильно-крановая машина_68 ТК 0184_БМ-205Вна тракторе "Беларус-82.1
13000107 | 31671/10 | РАДИОСТАНЦИЯ ICOM F111S
13000108 | 31673/10 | РАДИОСТАНЦИЯ ICOM F111S
13000109 | 31672/10 | РАДИОСТАНЦИЯ ICOM F111S
13000110 | 31674/10 | РАДИОСТАНЦИЯ ICOM F111S
13000111 | 31675/10 | РАДИОСТАНЦИЯ ICOM F111S
13000112 | 31676/10 | РАДИОСТАНЦИЯ ICOM F111S
13000113 | 31677/10 | РИТАЛ 900М4Х
13000114 | 31678/10 | РИТАЛ 900 М
13000115 | 31679/10 | РИТАЛ 900М
13000116 | 30302/10 | БЕНЗОПИЛА
13000117 | 30063/10 | Автоподъемник_К 742 НС 68_АПТ-17М (на шассиГАЗ-3307)
13000118 | 30064/10 | Специальный прочий (Лаборатория)_К 645 НС 68_4795-0000010-23
13000119 | 45021/10 | ДИСТИЛЯТОР ДЭ-2
13000120 | 16814/10 | ТП 2025 №2 ПС Селезневская
13000121 | 16815/10 | ТП 2024 №2 ПС Селезневская
13000122 | 16816/10 | ТП 2023 №2 ПС Селезневская
13000123 | 30636/10 | ТРАНШЕЕКОПАТЕЛЬ
13000125 | 30637/10 | ТРАНШЕЕКОПАТЕЛЬ с цепью DR-00025
13000126 | 30638/10 | ТРАНШЕЕКОПАТЕЛЬ
13000130 | 17608/10 | КТП 2026 ВЛ №17 ПС Тамбовская №6
13000131 | 17609/10 | КТП 068 ВЛ №15 ПС Тамбовская №6
13000132 | 17610/10 | КТП 082 ВЛ №17 ПС Тамбовская №6
13000133 | 17611/10 | КТП 067 ВЛ №15 ПС Тамбовская №6
13000134 | 30065/10 | Бурильно-крановая машина_68 ТК 0183_БМ-205В(МТЗ-82.1)
13000135 | 30057/10 | УСТАНОВКА КОМПРЕССОРНАЯ К-1
13000136 | 33404/10 | КОМПРЕССОР КМ-1
13000137 | 33405/10 | КОМПРЕССОР КМ-1
13000138 | 31647/10 | РАДИОСТАНЦИЯ ICOM IC-F 111S
13000139 | 31646/10 | РАДИОСТАНЦИЯ ICOM IC-F 111S
13000142 | 16079/10 | КТП 098 ВЛ №19 ПС №6
13000143 | 16080/10 | КТП 2003 ВЛ №16 ПС Тимирязевская
13000144 | 16284/10 | КТП 2006 ВЛ №06 ПС Тулиновская
13000145 | 16283/10 | КТП 2007 ВЛ №06 ПС Тулиновская
13000146 | 16282/10 | КТП 2008 ВЛ №06 ПС Тулиновская
13000147 | 16281/10 | КТП 2009 ВЛ №06 ПС Тулиновская
13000148 | 16280/10 | КТП 2010 ВЛ №06 ПС Тулиновская
13000149 | 16278/10 | КТП 2012 ВЛ №06 ПС Тулиновская
13000150 | 16279/10 | КТП 214 ВЛ №06 ПС Тулиновская
13000151 | 16277/10 | КТП 2013 ВЛ №15 ПС Тулиновская
13000152 | 33411/10 | БЕНЗОПИЛА 340
13000153 | 37153/10 | ГЕНЕРАТОР ЭЛ.РУЧНОЙ
13000154 | 31017/10 | БЕНЗОПИЛА
13000155 | 17607/10 | КТП 569 ВЛ №13 ПС Б.Двойневская
13000156 | 17606/10 | КТП 2014 ВЛ №03 ПС Тамбовская №6
13000157 | 17099/10 | ТП 1334 №2 ПС Серебряковская
13000158 | 30056/10 | Автогидроподъемник_К 388 НС 68_ВС-18.04 набазе ГАЗ-3307
13000159 | 31642/10 | РЕТРАНСЛЯТОР ICOM 1C FP 3000
13000160 | 32401/10 | КОНДИЦИОНЕР LG
13000161 | 16078/10 | ТП 540 №1 ПС М.Талинская
13000162 | 65143/10 | Кран автомобильный_К 385 НС 68_КС-35719-5-02на шасси МАЗ-533702-045
13000163 | 65144/10 | Машина бурильно-крановая_К 387 НС 68_(БКМ-317)48101А (48101-0000010-01)
13000164 | 65145/10 | Машина бурильно-крановая_К 644 НС 68_(БКМ-317)48101А (48101-0000010-01)
13000165 | 31814/10 | КОПИРОВАЛЬНЫЙ АППАРАТ NASHUTEC
13000166 | 31815/10 | КОПИРОВАЛЬНЫЙ АППАРАТ NASHUATEC 1305
13000167 | 30055/10 | Специальный прочий (Автовышка)_К 288 НС 68_КАМАЗ-43114С ТВ-26М
13000168 | 16321/10 | ЗТП 045 ВЛ №7 ЦРП №1
13000169 | 16322/10 | ЗТП 046 ВЛ №7 ЦРП №1
13000170 | 16323/10 | ЗТП 047 ВЛ №7 ЦРП №1
13000171 | 16324/10 | ЗТП 048 ВЛ №5 ЦРП №1
13000172 | 16325/10 | ЗТП 041 ВЛ №5 ЦРП №1
13000173 | 16326/10 | ЗТП 042 ВЛ №5 ЦРП №1
13000174 | 16327/10 | ЗТП 043 ВЛ №5 ЦРП №1
13000175 | 16328/10 | ЗТП 049 ВЛ №17 ЦРП №1
13000176 | 16329/10 | ЗТП 221 ВЛ №03 ПС Бокинская
13000177 | 16330/10 | КТП 448 ВЛ №06 ПС Тимирязевская
13000178 | 16331/10 | ЗТП 053 КЛ №1 ЦРП №2
13000179 | 16332/10 | ЗТП 044 ВЛ №5 ЦРП №1
13000180 | 16333/10 | ЗТП 017 ВЛ №10 ПС Промышленная
13000181 | 16334/10 | ТП 14 №8 ЦРП №2
13000182 | 16335/10 | ЗТП 018 ВЛ №10 ПС Промышленная
13000183 | 16336/10 | ЗТП 16 №8 ЦРП №2
13000184 | 16337/10 | ЗТП 425 ВЛ №03 ПС Тимирязевская
13000185 | 16338/10 | ЗТП 050 КЛ №7 ЦРП №2
13000186 | 16339/10 | ТП 052 ВЛ №3 ЦРП №2
13000187 | 16340/10 | ТП 051 ВЛ №3 ЦРП №2
13000188 | 16341/10 | ТП 002 ВЛ №8 ПС Промышленная
13000189 | 16342/10 | ТП 22 №7 ПС П.Пригородная
13000190 | 16343/10 | КТП 238 ВЛ №4 ПС П.Пригородная
13000191 | 16344/10 | ЗТП 24 №7 ПС №5
13000192 | 17601/10 | КТП 1311 ВЛ №17 ПС Тамбовская №6
13000193 | 16076/10 | ЦРП 10кВ №1 п.Строитель
13000194 | 16320/10 | КТП 317 ВЛ №16 ПС Тимирязевская
13000195 | 16077/10 | ТП 194 №17 ПС №5
13000196 | 30049/10 | АВТОМАГНИТОЛА CD 6000
13000197 | 31634/10 | РАДИОУДЛИНИТЕЛЬ "РИТАЛ-900М"
13000198 | 8207/10 | ПС РАССКАЗОВСКАЯ 110/35/6 КВ
13000199 | 19923/10 | АГРЕГАТ АБП-6,3 УХЛИ-50
13000200 | 19610/10 | АГРЕГАТ БЕСПЕРЕБОЙНОГО ПИТАНИЯ АБН-6.3
13000201 | 19608/10 | АГРЕГАТ БЕСПЕРЕБОЙНОГО ПИТАНИЯ АБН-6.3
13000202 | 19609/10 | АГРЕГАТ БЕСПЕРЕБОЙНОГО ПИТАНИЯ АБН-6.3
13000203 | 160656/10 | В/ВВОДЫ ГТВII-60-35/1000УХЛ-1 ПС Тулиновская
13000204 | 19937/10 | ВАКУУМНЫЕ ВЫКЛЮЧАТЕЛИ НА ПС 6 1 ШТ
13000205 | 19934/10 | ВАКУУМНЫЕ ВЫКЛЮЧАТЕЛИ ПС N 3 1ШТ
13000206 | 19935/10 | ВАКУУМНЫЙ ВЫКЛЮЧАТЕЛЬ ПС N 6
13000207 | 18989/10 | ВАКУУМНЫЙ ВЫКЛЮЧАТЕЛЬ ПС РАССКАЗ.
13000208 | 18987/10 | ВАКУУМНЫЕ ВЫКЛЮЧАТЕЛИ ПС РАССКАЗОВ 1 ШТ
13000209 | 18988/10 | ВАКУУМНЫЙ ВЫКЛЮЧАТЕЛЬ ПС РАССКАЗ.
13000210 | 19929/10 | Вакуумный выключатель ПС N 3
13000211 | 19928/10 | Вакуумный выключатель ПС N 3
13000212 | 45954/10 | ГЕНЕРАТОР РТ-112
13000213 | 911076/10 | ЗАЗЕМЛЕНИЕ ЗПП 110 РУ
13000214 | 911074/10 | ЗАЗЕМЛЕНИЕ ЗПП 110 РУ
13000215 | 910953/10 | ЗАЗЕМЛЕНИЕ ЗПП 15
13000216 | 13000216-00 | ЗАЗЕМЛЕНИЕ ЗПП15 ПС Новосельцевская
13000217 | 911043/10 | ИЗМЕР.СОПРОТ.ЗАЗЕМЛ. Ф4103-М-1
13000218 | 911044/10 | ИЗМЕР.СОПРОТ.ЗАЗЕМЛ. Ф4103-М-1
13000219 | 911033/10 | ИЗМЕР.СОПРОТ.ФАЗА НОЛЬ ЕР-180
13000220 | 911034/10 | ИЗМЕР.СОПРОТ.ФАЗА НОЛЬ ЕР-180
13000221 | 18001/10 | КТП 430 ВЛ №11 ПС Сухотинская
13000222 | 18160/10 | ТП 829 ВЛ № 3 ПС Бахаревская
13000223 | 19945/10 | ОГРАНИЧИТЕЛЬ ПЕРЕНАПРЯЖЕНИЯ ПС№2 110КВ
13000224 | 19944/10 | ОГРАНИЧИТЕЛЬ ПЕРЕНАПРЯЖЕНИЯ ПС№3 110КВ
13000225 | 19911/10 | ОПУ МАЛИНОВСК.ПС 110/35/6 КВ
13000227 | 19925/10 | Вакуумный выключатель ПС №2
13000228 | 19927/10 | Вакуумный выключатель ПС №3
13000229 | 19926/10 | ПС N 5 ДГК- 6кВ
13000230 | 19917/10 | ПС N6 110/35/10 КВ ОРУ 110кВ
13000231 | 19909/10 | ПС МАЛИНОВСКАЯ 110/35/6 КВ
13000232 | 18973/10 | ПС РАССК.110/35/6КВ ОРУ-110КВ
13000233 | 18974/10 | ПС РАССК.Г РАССКАЗОВО
13000234 | 8008/10 | ПС САМПУРСКАЯ
13000235 | 19919/10 | ПС САМПУРСКАЯ 110/35/10 КВ
13000236 | 19521/10 | ПС110/35 ТЕЛЕШОВКА
13000237 | 31415/10 | СТАЦИОН. ВОДОГРЕЙНЫЕ КОТЛЫ ФАКЕЛ 2 ШТ
13000239 | 16169/10 | ТП 203 №9 ПС Малиновская
13000240 | 16171/10 | ТП 1996 №1 ПС Тулиновская
13000241 | 16175/10 | ТП 174 №5 ПС Черняновская
13000242 | 16172/10 | ТП 176 №5 ПС Черняновская
13000243 | 16176/10 | ТП 414 №5 ПС Черняновская
13000246 | 16173/10 | ТП 193 №5 ПС Черняновская
13000247 | 16526/10 | ПС "ПРОМЫШЛЕННАЯ" 110/35кВ
13000248 | 16181/10 | ТП 374 №3 ПС Селезневская
13000249 | 16182/10 | КТП 049 ВЛ №04 ПС Татановская
13000250 | 16183/10 | КТП 055 ВЛ №03 ПС Татановская
13000251 | 16178/10 | КТП 097 ВЛ №19 ПС №6
13000252 | 16177/10 | КТП 096 ВЛ №19 ПС №6
13000253 | 16179/10 | КТП 898 ВЛ №17 ПС Тамбовская №6
13000254 | 16180/10 | КТП 993 ВЛ №17 ПС Тамбовская №6
13000255 | 19908/10 | ПС- 35/10кВ "Элеваторная"
13000256 | 18966/10 | ТРАНСФОРМАТОР ПС"СПАССКАЯ" 6,3/10
13000257 | 19918/10 | ТРАНСФОРМАТОР СВАРОЧНЫЙ ТДМ-503
13000258 | 18659/10 | УСТ-ВО ТЗК -1
13000259 | 16018/10 | ТП 97 №1 ПС Комсомольская
13000261 | 45005/10 | ГЕНЕРАТОР ГТЧ -1
13000262 | 45006/10 | УСТАНОВКА У-5052
13000263 | 45009/10 | МОСТ ПЕРЕМЕННОГО ТОКА Р-5026М
13000264 | 45008/10 | МОСТ ПЕРЕМЕННОГО ТОКА Р-5026М
13000265 | 45011/10 | ГЕНЕРАТОР ГСЭ
13000266 | 911031/10 | ПРИБОР ЭЛЕКТРОИЗМЕРИТЕЛЬНЫЙ ЕР-180
13000267 | 911281/10 | ТЕРМОСИГНАЛИЗАТОРЫ 3 шт
13000269 | 16020/10 | Трактор_68 ТК 0158_МТЗ-1221
13000273 | 18883/10 | ПОДСТАНЦИЯ 35/10КВ САЮКИНСКАЯ .
13000274 | 18917/10 | ПОДСТАНЦИЯ 35/10КВ ПЛАТОНОВКА
13000275 | 18932/10 | ПОДСТАНЦИЯ 35/10КВ КОПТЕВСКАЯ
13000276 | 18984/10 | ПОДСТАНЦИЯ 35/10 КВ ЗЕЛЕНАЯ
13000277 | 18985/10 | ПОДСТАНЦИЯ 35/10КВ ПЯТИЛЕТКА
13000278 | 19103/10 | ПС 35/10 ЯРОСЛАВСКАЯ
13000279 | 19354/10 | ПОДСТАНЦИЯ 35/10 КВ ОСИНОВСКАЯ
13000280 | 19370/10 | ПОДСТАНЦИЯ 35/10 КВ ПИЧЕРСКАЯ
13000281 | 18990/10 | БЛОК УПРАВЛЕНИЯ ВАКУУМН ВЫКЛ-Й ПС РАССКАЗОВСКАЯ 11
13000282 | 19607/10 | СТАНЦИЯ ШУОТ ПС СПАССКАЯ
13000283 | 18957/10 | ТРАНСФОРМАТОР НТМИ-10 НА ПС "СПАССКАЯ"
13000284 | 910954/10 | ЗАЗЕМЛЕНИЕ ЗПП15
13000285 | 910964/10 | ЗАЗЕМЛЕНИЕ ЗПП110
13000286 | 911084/10 | ЗАЗЕМЛЕНИЕ ЗПЛ
13000287 | 18831/10 | ПС 110/10 КВ СПАССКАЯ
13000288 | 18923/10 | ПС 110/35/10КВ АРЖЕНСКАЯ ОРУ 110кВ
13000289 | 18924/10 | ПС 110/35/10КВ АРЖЕНСКАЯ
13000290 | 8000/10 | ПС N 2 Г.ТАМБОВ 110/35/6 КВ
13000291 | 19901/10 | ПС N2 ТАМБОВ 110/35/6 КВ
13000292 | 19916/10 | ТРАНСФОРМАТОР ТСР№2 50/6кВ ПС№2 110кВ
13000293 | 8001/10 | ПС N 3 Г.ТАМБОВ 110/6 КВ
13000294 | 19902/10 | ПС N3 ТАМБОВ 110/6 КВ
13000295 | 19920/10 | Трансформатор 25МВА ПС №3 110кВ
13000296 | 8003/10 | ПС N 5 Г.ТАМБОВ 110/6 КВ
13000297 | 19904/10 | ПС N5 ТАМБОВ 110/6 КВ
13000298 | 19910/10 | ПС №6 110/35/10 КВ
13000299 | 19913/10 | ПС №8 110КВ ТАМБОВ ОРУ 110кВ
13000301 | 19914/10 | ПС -110кВ № 7 с ТР1 и 2 по 25МВА
13000302 | 19915/10 | ОРУ-110 КВ ПС ПИГМЕНТ С ТР 63МВА
13000303 | 2 | ЗВН при ПС 35/10КВ Селезневская
13000304 | 16786/10 | ПОДСТАНЦИЯ 35/ 10 КВ СЕЛЕЗНЕВСКАЯ
13000305 | 1 | ПОДСТАНЦИЯ 35/10 КВ ГОРЕЛЬСКАЯ
13000306 | 16236/10 | ПОДСТАНЦИЯ 35/10 КВ ГОРЕЛЬСКАЯ
13000307 | 16021/10 | ТП 541 №1 ПС М.Талинская
13000308 | 16022/10 | ТП 1302 №4 ПС Серебряковская
13000309 | 16023/10 | ТП 488 ВЛ №1 ПС Столовская
13000310 | 16050/10 | КТП 575 ВЛ №03 ПС Б.Двойневская
13000312 | 16052/10 | ТП 206 №38 ПС №5
13000313 | 16053/10 | ТП 191 №38 ПС №5
13000314 | 16054/10 | ТП 327 №8 ПС П.Пригородная
13000315 | 16060/10 | ТП 652 №1 ПС Черняновская
13000316 | 16061/10 | КТП 547 ВЛ №06 ПС Тулиновская
13000317 | 16062/10 | КТП 427 ВЛ №11 ПС Тимирязевская
13000318 | 16063/10 | ТП 653 №2 ПС П.Пригородная
13000319 | 16064/10 | СТП 064 ВЛ №14 ПС Тамбовская №6
13000320 | 16065/10 | ВЫСОКОВОЛЬТНЫЕ ВВОДЫ ГТВ11-60-35/1000 ПС"Рассказов
13000321 | 16066/10 | ТП 106 №6 ПС Комсомольская
13000322 | 16067/10 | ТП 39 №2 ПС Горельская
13000323 | 16068/10 | ТП 266 №6 ПС Комсомольская
13000324 | 16069/10 | ТП 131 №7 ПС Комсомольская
13000326 | 16071/10 | КТП 236 ВЛ №4 ПС П.Пригородная
13000327 | 16072/10 | КТП 070 ВЛ №15 ПС Тамбовская №6
13000328 | 16073/10 | КТП 548 ВЛ №06 ПС Тулиновская
13000329 | 16074/10 | ТП 169 №1 ПС Комсомольская
13000330 | 16075/10 | ТП 129 №7 ПС Комсомольская
13000331 | 16101/10 | ТП 56 №6 ПС Горельская
13000332 | 16102/10 | ТП 44 №4 ПС Горельская
13000333 | 16103/10 | КТП 079 ВЛ №17 ПС Тамбовская №6
13000334 | 16104/10 | КТП 349 ВЛ №6 ПС Горельская
13000335 | 16105/10 | ТП 40 №2 ПС Горельская
13000336 | 16106/10 | ТП 420 ВЛ №5 ПС Черняновская
13000337 | 16108/10 | ТП 35 №2 ПС Горельская
13000340 | 16112/10 | КТП 045 ВЛ №03 ПС Татановская
13000341 | 16113/10 | ТП 336 №2 ПС Горельская
13000342 | 16114/10 | КТП 053 ВЛ №03 ПС Татановская
13000343 | 16115/10 | КТП 051 ВЛ №04 ПС Татановская
13000344 | 16116/10 | ТП 699 ВЛ №3 ПС Селезневская
13000345 | 16117/10 | ТП 1339 №7 ПС Селезневская
13000346 | 16118/10 | КТП 848 №09 ПС Авдеевская
13000347 | 16119/10 | ТП 786 №2 ПС Горельская
13000348 | 16120/10 | КТП 601 №09 ПС Авдеевская
13000349 | 16122/10 | КТП 050 ВЛ №04 ПС Татановская
13000350 | 16123/10 | КТП 600 №09 ПС Авдеевская
13000351 | 16125/10 | КТП 1011 ВЛ №04 ПС Тимирязевская
13000352 | 16124/10 | КТП 033 ВЛ №2 ПС Горельская
13000353 | 16126/10 | КТП 079 ВЛ №19 ПС Тамбовская №6
13000354 | 16127/10 | КТП 046 ВЛ №03 ПС Татановская
13000355 | 16128/10 | ТП 41 №1 ПС Горельская
13000356 | 16129/10 | КТП 074 ВЛ №17 ПС Тамбовская №6
13000357 | 16130/10 | КТП 077 ВЛ №17 ПС Тамбовская №6
13000358 | 16132/10 | КТП 076 ВЛ №17 ПС Тамбовская №6
13000359 | 16133/10 | КТП 081 ВЛ №17 ПС Тамбовская №6
13000360 | 16134/10 | КТП 637 №07 ПС Суравская
13000361 | 16135/10 | ЗТП № 1039/250 ф.№ 9 ПС Промышленная
13000362 | 16136/10 | КТП 065 ВЛ №04 ПС Суравская
13000363 | 16137/10 | КТП 085 ВЛ №14 ПС Тамбовская №6
13000364 | 16138/10 | КТП 063 ВЛ №04 ПС Суравская
13000365 | 16139/10 | ТП 87 №17 ПC № 6
13000366 | 16140/10 | КТП 067 ВЛ №04 ПС Суравская
13000367 | 16141/10 | КТП 069 ВЛ №04 ПС Суравская
13000368 | 16142/10 | КТП 070 ВЛ №04 ПС Суравская
13000369 | 16144/10 | КТП 068 ВЛ №07 ПС Суравская
13000370 | 16145/10 | МТП 082 ВЛ №14 ПС Тамбовская №6
13000371 | 16146/10 | КТП 071 ВЛ №04 ПС Суравская
13000372 | 16147/10 | ТП 62 №7 ПС Горельская
13000373 | 16148/10 | ТП 515 №1 ПС М.Талинская
13000374 | 16149/10 | КТП 069 ВЛ №15 ПС Тамбовская №6
13000375 | 16150/10 | ТП 801 №2 ПС Черняновская
13000376 | 16151/10 | КТП 086 ВЛ №14 ПС Тамбовская №6
13000377 | 16152/10 | КТП 027 ВЛ №19 ПС Тамбовская №6
13000378 | 16153/10 | КТП 257 ВЛ №15 ПС Новосельцевская
13000379 | 16154/10 | ТП 175 №5 ПС Черняновская
13000380 | 16155/10 | ТП 173 №5 ПС Черняновская
13000381 | 16156/10 | ТП 408 ВЛ №3 ПС Черняновская
13000382 | 16157/10 | ТП 142 №9 ПС Малиновская
13000383 | 16158/10 | ТП 392 №2 ПС Черняновская
13000384 | 16159/10 | ТП 195 №2 ПС Черняновская
13000385 | 16160/10 | ТП 285 №3 ПС Селезневская
13000386 | 16161/10 | ТП 196 №2 ПС Черняновская
13000387 | 16162/10 | ТП 286 №3 ПС Селезневская
13000388 | 16163/10 | ТП 402 ВЛ №3 ПС Черняновская
13000389 | 16164/10 | ТП 199 №3 ПС Черняновская
13000390 | 16165/10 | ТП 200 №3 ПС Черняновская
13000391 | 16167/10 | ТП 288 №3 ПС Селезневская
13000392 | 16186/10 | КТП 375 ВЛ №17 ПС Тамбовская №6
13000393 | 16187/10 | ТП 347 №6 ПС Горельская
13000394 | 16188/10 | КТП 052 ВЛ №03 ПС Татановская
13000395 | 16189/10 | ТП 298 ВЛ №5 ПС Селезневская
13000396 | 16190/10 | КТП 894 ВЛ №06 ПС Тимирязевская
13000397 | 16191/10 | КТП 899 ВЛ №19 ПС Тамбовская №6
13000398 | 16192/10 | КТП 335 ВЛ №2 ПС Горельская
13000399 | 16193/10 | КТП 881 ВЛ №02 ПС Татановская
13000400 | 16194/10 | ТП 865 №6 ПС Комсомольская
13000401 | 16195/10 | ТП 994 №7 ПС Горельская
13000402 | 16196/10 | ТП 1320 №1 ПС Комсомольская
13000403 | 16197/10 | ЗТП 1328 №12 ПС Н.Лядинская
13000404 | 16198/10 | КТП 926 №07 ПС Суравская
13000405 | 16199/10 | ТП 191 №9 ПС Малиновская
13000406 | 16200/10 | ТП 1335 №7 ПС Селезневская
13000407 | 16201/10 | КТП 2089 ВЛ №03 ПС Татановская
13000408 | 16202/10 | ТП 666 №2 ПС Горельская
13000409 | 16203/10 | ТП 1063 №5 ПС Черняновская
13000410 | 16204/10 | ТП 1040 №5 ПС Черняновская
13000411 | 16205/10 | ТП 2017 №4 ПС Н.Лядинская
13000412 | 16206/10 | КТП 1021 ВЛ №03 ПС Тамбовская №6
13000413 | 16207/10 | КТП 1020 ВЛ №15 ПС Тамбовская №6
13000414 | 16208/10 | КТП 1019 ВЛ №17 ПС Тамбовская №6
13000415 | 16209/10 | КТП 2090 ВЛ №06 ПС Тимирязевская
13000416 | 16210/10 | КТП 048 ВЛ №03 ПС Татановская
13000417 | 16211/10 | ТП 2056 №5 ПС Серебряковская
13000418 | 16212/10 | КТП 1141 ВЛ №03 ПС Тулиновская
13000419 | 16213/10 | КТП 364 ВЛ №3 ПС Татановская
13000421 | 16215/10 | ТП 1301 №5 ПС Черняновская
13000423 | 16217/10 | КТП 1304 ВЛ №07 ПС Татановская
13000424 | 16218/10 | КТП 1303 ВЛ №07 ПС Татановская
13000425 | 16219/10 | КТП 1305 ВЛ №07 ПС Татановская
13000426 | 16220/10 | КТП 1306 ВЛ №07 ПС Татановская
13000427 | 16221/10 | КТП 1307 ВЛ №07 ПС Татановская
13000428 | 16223/10 | ТП 1168 №4 ПС Горельская
13000429 | 16224/10 | ТП 1321 №3 ПС Черняновская
13000430 | 16225/10 | ТП 417 ВЛ №5 ПС Черняновская
13000431 | 16226/10 | КТП 351 ВЛ №7 ПС Горельская
13000432 | 16227/10 | ТП 1325 №6 ПС Горельская
13000433 | 16228/10 | ТП 58 №6 ПС Горельская
13000435 | 16230/10 | ТП 1999 №6 ПС Комсомольская
13000437 | 16232/10 | ТП 992 №2 ПС Черняновская
13000440 | 16238/10 | ПОДСТАНЦИЯ 35/ 10 КВ ТАТАНОВСКАЯ
13000441 | 16239/10 | ПОДСТАНЦИЯ 35/10 КВ СУРАВСКАЯ
13000442 | 16240/10 | КТП 075 ВЛ №17 ПС Тамбовская №6
13000443 | 16242/10 | ТП 395 №2 ПС Черняновская
13000444 | 16243/10 | КТП 792 №07 ПС Суравская
13000449 | 16252/10 | КТП 029 ВЛ №17 ПС Тамбовская №6
13000450 | 16253/10 | ТП 306 №7 ПС Селезневская
13000451 | 16254/10 | ТП 36 №2 ПС Горельская
13000452 | 16255/10 | ТП 37 №2 ПС Горельская
13000454 | 16257/10 | КТП 1332 ВЛ №12 ПС Н.Лядинская
13000455 | 16258/10 | КТП 073 ВЛ №17 ПС Тамбовская №6
13000456 | 16259/10 | ТП 38 №2 ПС Горельская
13000458 | 16262/10 | ТП 335 №2 ПС П.Пригородная
13000459 | 16263/10 | Разъединитель на ВЛ 10кВ № 5 ПС Горельская
13000460 | 16401/10 | КТП 857 ВЛ №10 ПС Тимирязевская
13000461 | 16402/10 | КТП 434 ВЛ №04 ПС Тимирязевская
13000462 | 16403/10 | КТП 280 ВЛ №04 ПС Тимирязевская
13000463 | 16404/10 | КТП 808 ВЛ №06 ПС Тимирязевская
13000464 | 16405/10 | КТП №671/2*630 ф.9 ПС "Промышленная"
13000466 | 16407/10 | КТП 279 ВЛ №04 ПС Тимирязевская
13000467 | 16408/10 | ТП 312 №2 ПС Серебряковская
13000468 | 16409/10 | ТП 311 №2 ПС Серебряковская
13000469 | 16410/10 | ТП 310 №2 ПС Серебряковская
13000470 | 16411/10 | ТП 539 ВЛ №2 ПС Серебряковская
13000471 | 16412/10 | ТП 308 №2 ПС Серебряковская
13000472 | 16413/10 | ТП 307 №2 ПС Серебряковская
13000473 | 16414/10 | ТП 315 №4 ПС Серебряковская
13000474 | 16415/10 | ТП 300 №5 ПС Серебряковская
13000475 | 16416/10 | ТП 564 №5 ПС Серебряковская
13000476 | 16418/10 | ТП 304 №5 ПС Серебряковская
13000477 | 16419/10 | ТП 303 №5 ПС Серебряковская
13000478 | 16420/10 | КТП 556 ВЛ №5 ПС Серебряковская
13000479 | 16421/10 | ТП 314 №4 ПС Серебряковская
13000480 | 16422/10 | ТП 313 №4 ПС Серебряковская
13000482 | 16424/10 | КТП 291 ВЛ №16 ПС Тимирязевская
13000483 | 16425/10 | КТП 287 ВЛ №16 ПС Тимирязевская
13000484 | 16426/10 | КТП 288 ВЛ №16 ПС Тимирязевская
13000485 | 16427/10 | КТП 331 ВЛ №18 ПС Тимирязевская
13000486 | 16428/10 | КТП 328 ВЛ №18 ПС Тимирязевская
13000487 | 16429/10 | КТП 330 ВЛ №18 ПС Тимирязевская
13000488 | 16430/10 | КТП 329 ВЛ №18 ПС Тимирязевская
13000489 | 16431/10 | КТП 332 ВЛ №18 ПС Тимирязевская
13000490 | 16432/10 | КТП 481 ВЛ №18 ПС Тимирязевская
13000491 | 16433/10 | ТП 290 №1 ПС Черняновская
13000492 | 16434/10 | ТП 354 №9 ПС Промышленная
13000493 | 16435/10 | ТП 009 №9 ПС Промышленная
13000494 | 16436/10 | ТП 337 №5 ПС П.Пригородная
13000495 | 16437/10 | ТП 334 №5 ПС П.Пригородная
13000496 | 16438/10 | ТП 232 №2 ПС П.Пригородная
13000497 | 16439/10 | ТП 339 №2 ПС П.Пригородная
13000498 | 16440/10 | ТП 231 №2 ПС П.Пригородная
13000499 | 16441/10 | ТП 342 №2 ПС П.Пригородная
13000501 | 16443/10 | КТП 346 ВЛ №16 ПС Тимирязевская
13000503 | 16445/10 | ТП 349 №10 ПС Промышленная
13000504 | 16446/10 | КТП 438 ВЛ №04 ПС Тимирязевская
13000505 | 16447/10 | КТП 362 ВЛ №11 ПС Тимирязевская
13000506 | 16448/10 | ТП 352 №10 ПС Промышленная
13000507 | 16449/10 | КТП 034 ВЛ №10 ПС Промышленная
13000508 | 16450/10 | КТП 298 ВЛ №16 ПС Тимирязевская
13000509 | 16451/10 | КТП 299 ВЛ №16 ПС Тимирязевская
13000510 | 16452/10 | ТП 297 №10 ПС Промышленная
13000511 | 16453/10 | КТП 296 ВЛ №16 ПС Тимирязевская
13000512 | 16454/10 | КТП 289 ВЛ №16 ПС Тимирязевская
13000513 | 16456/10 | КТП 295 ВЛ №16 ПС Тимирязевская
13000514 | 16457/10 | ТП 350 №10 ПС Промышленная
13000516 | 16459/10 | КТП 285 ВЛ №06 ПС Тимирязевская
13000517 | 16460/10 | ТП 306 №9 ПС Промышленная
13000518 | 16461/10 | ТП 359 №9 ПС Промышленная
13000520 | 16465/10 | ТП 957 №2 ПС Серебряковская
13000521 | 16466/10 | ТП 1003 №2 ПС П.Пригородная
13000522 | 16467/10 | КТП 1004 ВЛ №04 ПС Тимирязевская
13000523 | 16468/10 | КТП 233 ВЛ №2 ПС П.Пригородная
13000524 | 16469/10 | КТП 1001 ВЛ №16 ПС Тимирязевская
13000525 | 16470/10 | КТП 1000 ВЛ №16 ПС Тимирязевская
13000526 | 16471/10 | КТП 1013 ВЛ №04 ПС Тимирязевская
13000527 | 16472/10 | КТП 1012 ВЛ №04 ПС Тимирязевская
13000530 | 16475/10 | КТП 1009 ВЛ №11 ПС Тимирязевская
13000531 | 16476/10 | КТП 1008 ВЛ №06 ПС Тимирязевская
13000532 | 16477/10 | КТП 1007 ВЛ №18 ПС Тимирязевская
13000533 | 16478/10 | ТП-1006 19 Ф11 ПС Тимирязевская
13000534 | 16479/10 | КТП 1005 ВЛ №18 ПС Тимирязевская
13000535 | 16480/10 | ТП 1014 №2 ПС Горельская
13000536 | 16481/10 | ТП 1015 №2 ПС Серебряковская
13000537 | 16482/10 | ТП 1016 №10 ПС Промышленная
13000538 | 16483/10 | ТП 1017 №4 ПС Серебряковская
13000539 | 16484/10 | КТП 1018 ВЛ №10 ПС Тимирязевская
13000540 | 16485/10 | ТП 1078 №10 ПС Промышленная
13000542 | 16487/10 | ТП 1038 №9 ПС Промышленная
13000543 | 16488/10 | ТП 1023 №5 ПС Серебряковская
13000544 | 16489/10 | ТП 810 №5 ПС П.Пригородная
13000547 | 16492/10 | КТП 429 ВЛ №11 ПС Тимирязевская
13000548 | 16494/10 | ТП 102 №2 ПС Селезневская
13000549 | 16495/10 | ТП 1161 №7 ПС Промышленная
13000550 | 16496/10 | ТП 1162 №5 ПС П.Пригородная
13000551 | 16497/10 | ТП 1163 №5 ПС П.Пригородная
13000552 | 16498/10 | ТП 1164 №2 ПС П.Пригородная
13000553 | 16499/10 | ТП 1165 №8 ПС П.Пригородная
13000554 | 16500/10 | ТП 1166 №9 ПС Промышленная
13000555 | 16501/10 | ТП 1167 №9 ПС Промышленная
13000556 | 16502/10 | ТП 1157 №5 ПС Серебряковс
13000557 | 16503/10 | ТП 1158 №5 ПС Серебряковская
13000558 | 16504/10 | ТП 1159 №5 ПС Серебряковская
13000560 | 16507/10 | ТП 1318 №2 ПС П.Пригородная
13000561 | 16508/10 | КТП 1314 ВЛ №16 ПС Тимирязевская
13000562 | 16509/10 | КТП 1317 ВЛ №16 ПС Тимирязевская
13000563 | 16510/10 | КТП 1315 ВЛ №16 ПС Тимирязевская
13000564 | 16511/10 | КТП 1319 ВЛ №04 ПС Тимирязевская
13000565 | 16512/10 | КТП 237 ВЛ №4 ПС П.Пригородная
13000566 | 16514/10 | ТП 353 №9 ПС Промышленная
13000567 | 16515/10 | ТП 338 №2 ПС П.Пригородная
13000568 | 16516/10 | ТП 336 №2 ПС П.Пригородная
13000569 | 16517/10 | КТП 284 ВЛ №04 ПС Тимирязевская
13000570 | 16518/10 | ТП 333 №1 ПС П.Пригородная
13000571 | 16519/10 | КТП 431 ВЛ №11 ПС Тимирязевская
13000572 | 16520/10 | КТП 235 ВЛ №3 ПС П.Пригородная
13000573 | 16521/10 | ТП 852 №10 ПС Промышленная
13000574 | 16522/10 | ПОДСТАНЦИЯ 35/10 КВ ПРИГОРОДНАЯ
13000575 | 16523/10 | ПОДСТАНЦИЯ 35/10 КВ МАКАРОННАЯ ФАБРИКА
13000576 | 16524/10 | ПОДСТАНЦИЯ 35/10 КВ БОКИНСКАЯ
13000577 | 16525/10 | ПОДСТАЦИЯ 35/10 КВ ТИМИРЯЗЕВСКАЯ
13000579 | 16528/10 | ТП 126 №2 ПС Селезневская
13000581 | 16530/10 | ТП 357 №9 ПС Промышленная
13000582 | 16531/10 | КТП 358 ВЛ №9 ПС Промышленная
13000583 | 16532/10 | ТП 356 №9 ПС Промышленная
13000584 | 16533/10 | КТП 278 ВЛ №16 ПС Тимирязевская
13000585 | 16534/10 | КТП 360 ВЛ №18 ПС Тимирязевская
13000586 | 16535/10 | КТП 555 ВЛ №5 ПС Серебряковская
13000587 | 16537/10 | ТП 94 №1 ПС Комсомольская
13000588 | 16701/10 | ТП 98 №3 ПС Селезневская
13000589 | 16702/10 | ТП 115 №2 ПС Селезневская
13000592 | 16705/10 | КТП 262 ВЛ №2 ПС Селезневская
13000593 | 16706/10 | ТП 93 №1 ПС Комсомольская
13000594 | 16707/10 | ТП 121 №2 ПС Селезневская
13000595 | 16708/10 | ТП 120 №2 ПС Селезневская
13000596 | 16709/10 | ТП 119 №2 ПС Селезневская
13000597 | 16710/10 | ТП 118 №2 ПС Селезневская
13000598 | 16711/10 | ТП 117 №2 ПС Селезневская
13000599 | 16712/10 | ТП 287 ВЛ №3 ПС Селезневская
13000600 | 16713/10 | ТП 289 №3 ПС Селезневская
13000601 | 16714/10 | ТП 290 №3 ПС Селезневская
13000602 | 16715/10 | КТП 365 ВЛ №18 ПС Тимирязевская
13000603 | 16716/10 | ТП 299 ВЛ №5 ПС Селезневская
13000604 | 16718/10 | ТП 116 №2 ПС Селезневская
13000605 | 16719/10 | ТП 112 №2 ПС Селезневская
13000606 | 16722/10 | ТП 103 №1 ПС Комсомольская
13000607 | 16723/10 | ТП 114 №2 ПС Селезневская
13000608 | 16724/10 | ТП 92 №8 ПС Селезневская
13000609 | 16726/10 | ТП 254 №2 ПС Селезневская
13000610 | 16727/10 | ТП 123 №7 ПС Селезневская
13000611 | 16729/10 | ТП 122 №2 ПС Селезневская
13000612 | 16730/10 | ТП 166 №7 ПС Селезневская
13000613 | 16731/10 | ТП 160 №7 ПС Селезневская
13000614 | 16732/10 | КТП 678 ВЛ №3 ПС Горельская
13000615 | 16733/10 | КТП 250 ВЛ №2 ПС Селезневская
13000616 | 16734/10 | ТП 125 №7 ПС Селезневская
13000617 | 16735/10 | ТП 162 №7 ПС Селезневская
13000618 | 16736/10 | ТП 165 №7 ПС Селезневская
13000619 | 16737/10 | ТП 305 №7 ПС Селезневская
13000620 | 16738/10 | КТП 282 ВЛ №3 ПС Селезневская
13000621 | 16739/10 | ТП 856 №3 ПС Селезневская
13000622 | 16740/10 | ТП 303 №7 ПС Селезневская
13000623 | 16742/10 | КТП 370 №13 ПС Авдеевская
13000624 | 16743/10 | МТП 813 ВЛ №06 ПС Тимирязевская
13000625 | 16744/10 | ТП 114 №6 ПС Комсомольская
13000626 | 16745/10 | ТП 664 №6 ПС Комсомольская
13000627 | 16747/10 | ТП 818 №6 ПС Комсомольская
13000628 | 16748/10 | ТП 817 №6 ПС Комсомольская
13000629 | 16749/10 | КТП 790 ВЛ №06 ПС Тимирязевская
13000630 | 16750/10 | ТП 815 №6 ПС Комсомольская
13000631 | 16751/10 | КТП 122 ВЛ №6 ПС Комсомольская
13000632 | 16752/10 | ТП 949 №7 ПС Селезневская
13000633 | 16753/10 | КТП 181 ВЛ №10 ПС Ламская
13000634 | 16754/10 | ТП 90 №5 ПС Селезневская
13000635 | 16755/10 | ТП 1028 №6 ПС Комсомольская
13000636 | 16756/10 | ТП 1027 №6 ПС Комсомольская
13000637 | 16757/10 | ТП 1026 №6 ПС Комсомольская
13000638 | 16758/10 | ТП 1025 №6 ПС Комсомольская
13000639 | 16759/10 | ТП 1024 №6 ПС Комсомольская
13000640 | 16760/10 | ТП 307 №7 ПС Селезневская
13000641 | 16761/10 | ТП 304 №7 ПС Селезневская
13000643 | 16763/10 | ТП 1072 №7 ПС Селезневская
13000644 | 16764/10 | ТП 1073 №7 ПС Селезневская
13000645 | 16765/10 | ТП 1154 №5 ПС Селезневская
13000646 | 16766/10 | ТП 1155 №3 ПС Селезневская
13000647 | 16767/10 | ТП 960 №5 ПС Комсомольская
13000648 | 16768/10 | ТП 961 №1 ПС Комсомольская
13000649 | 16769/10 | ТП 962 №5 ПС Комсомольская
13000650 | 16770/10 | ТП 963 №1 ПС Комсомольская
13000651 | 16771/10 | КТП 964 ВЛ №1 ПС Комсомольская
13000652 | 16772/10 | ТП 1985 №3 ПС Малоталинская
13000653 | 16773/10 | КТП 1308 ВЛ №06 ПС Тимирязевская
13000654 | 16774/10 | КТП 789 ВЛ №06 ПС Тимирязевская
13000655 | 16775/10 | КТП 738 ВЛ №2 ПС Горельская
13000657 | 16783/10 | КТП 567 ВЛ №13 ПС Б.Двойневская
13000659 | 16778/10 | ТП 322 №6 ПС Комсомольская
13000660 | 16779/10 | ТП 819 №6 ПС Комсомольская
13000661 | 16780/10 | ТП 108 №2 ПС Селезневская
13000662 | 16782/10 | ТП 163 №7 ПС Селезневская
13000663 | 16787/10 | ТП 110 №2 ПС Селезневская
13000664 | 16788/10 | ТП 827 №3 ПС Селезневская
13000665 | 16789/10 | КТП 276 ВЛ №3 ПС Селезневская
13000666 | 16790/10 | ТП 277 ВЛ №3 ПС Селезневская
13000667 | 16791/10 | КТП 256 ВЛ №2 ПС Селезневская
13000668 | 16792/10 | ТП 99 №3 ПС Селезневская
13000669 | 16793/10 | ТП 283 №3 ПС Селезневская
13000670 | 16794/10 | ТП 367 №3 ПС Селезневская
13000671 | 16795/10 | ТП 950 №4 ПС Селезневская
13000672 | 16796/10 | ТП 167 №5 ПС Селезневская
13000673 | 16797/10 | ТП 296 №5 ПС Селезневская
13000674 | 16798/10 | КТП 297 ВЛ №5 ПС Селезневская
13000675 | 16799/10 | ТП 127 №7 ПС Селезневская
13000676 | 16800/10 | ТП 164 №7 ПС Селезневская
13000677 | 16802/10 | ТП 953 №7 ПС Селезневская
13000678 | 16803/10 | ТП 149 №9 ПС Селезневская
13000679 | 16804/10 | ТП 1070 №11 ПС Селезневская
13000680 | 16805/10 | ТП 161 №2 ПС Селезневская
13000681 | 17001/10 | КТП 576 ВЛ №01 ПС Б.Двойневская
13000682 | 17002/10 | КТП 577 ВЛ №01 ПС Б.Двойневская
13000683 | 17003/10 | КТП 183 ВЛ №03 ПС Б.Двойневская
13000684 | 17004/10 | КТП 179 ВЛ №08 ПС Б.Двойневская
13000685 | 17005/10 | КТП 178 ВЛ №08 ПС Б.Двойневская
13000686 | 17006/10 | ТП 31 №3 ПС Горельская
13000687 | 17007/10 | КТП 182 №11 ПС Авангардская
13000688 | 17008/10 | КТП 573 ВЛ №09 ПС Б.Двойневская
13000689 | 17009/10 | КТП 611 №09 ПС Авдеевская
13000690 | 17010/10 | КТП 612 №09 ПС Авдеевская
13000691 | 17011/10 | КТП 602 №09 ПС Авдеевская
13000692 | 17012/10 | КТП 138 ВЛ №04 ПС Б.Двойневская
13000693 | 17013/10 | КТП 133 ВЛ №04 ПС Б.Двойневская
13000694 | 17014/10 | КТП 605 №09 ПС Авдеевская
13000695 | 17015/10 | КТП 609 №09 ПС Авдеевская
13000696 | 17016/10 | КТП 610 №09 ПС Авдеевская
13000697 | 17017/10 | ТП 128 №7 ПС Комсомольская
13000698 | 17018/10 | КТП 137 №13 ПС Авдеевская
13000699 | 17019/10 | КТП 143 №13 ПС Авдеевская
13000700 | 17020/10 | КТП 613 №09 ПС Авдеевская
13000701 | 17021/10 | КТП 154 ВЛ №04 ПС Б.Двойневская
13000702 | 17022/10 | КТП 140 ВЛ №04 ПС Б.Двойневская
13000703 | 17023/10 | КТП 588 ВЛ №04 ПС Б.Двойневская
13000704 | 17024/10 | ТП 139 №7 ПС Комсомольская
13000705 | 17025/10 | ТП 130 №7 ПС Комсомольская
13000706 | 17026/10 | КТП 152 №10 ПС Авдеевская
13000707 | 17030/10 | КТП 142 ВЛ №04 ПС Б.Двойневская
13000708 | 17031/10 | КТП 617 №10 ПС Авдеевская
13000709 | 17032/10 | ТП 153 №5 ПС Селезневская
13000710 | 17033/10 | КТП 363 №13 ПС Авдеевская
13000711 | 17034/10 | КТП 614 №09 ПС Авдеевская
13000712 | 17036/10 | КТП 616 №10 ПС Авдеевская
13000713 | 17039/10 | КТП 155 №09 ПС Авдеевская
13000714 | 17071/10 | КТП 568 ВЛ №13 ПС Б.Двойневская
13000715 | 17040/10 | КТП 568 ВЛ №13 ПС Б.Двойневская
13000716 | 17041/10 | КТП 619 №14 ПС Авдеевская
13000717 | 17042/10 | КТП 618 №14 ПС Авдеевская
13000718 | 17043/10 | КТП 620 №14 ПС Авдеевская
13000720 | 17044/10 | КТП 606 ВЛ №09 ПС Авдеевская
13000721 | 17047/10 | КТП 1032 ВЛ №08 ПС Б.Двойневская
13000724 | 17050/10 | ТП 230 ВЛ №2 ПС П.Пригородная
13000725 | 17051/10 | КТП 1149 ВЛ №04 ПС Б.Двойневская
13000726 | 17052/10 | КТП 1150 ВЛ №04 ПС Б.Двойневская
13000727 | 17053/10 | КТП 426 ВЛ №11 ПС Тимирязевская
13000728 | 17054/10 | КТП 1152 ВЛ №04 ПС Б.Двойневская
13000729 | 17055/10 | КТП 1065 ВЛ №01 ПС Авангардская
13000730 | 17056/10 | КТП 628 №01 ПС Авангардская
13000731 | 17057/10 | КТП 1067 ВЛ №01 ПС Авангардская
13000732 | 17058/10 | КТП 998 №13 ПС Авдеевская
13000733 | 17059/10 | КТП 603 №09 ПС Авдеевская
13000734 | 17060/10 | КТП 1309 ВЛ №13 ПС Б.Двойневская
13000735 | 17061/10 | КТП 1310 ВЛ №13 ПС Б.Двойневская
13000738 | 17064/10 | КТП 294 №11 ПС Авангардская
13000739 | 17065/10 | КТП 293 №11 ПС Авангардская
13000741 | 17066/10 | КТП 1322 №11 ПС Авангардская
13000742 | 17067/10 | КТП 604 №09 ПС Авдеевская
13000743 | 17068/10 | КТП 607 №09 ПС Авдеевская
13000744 | 17070/10 | ТП 691 ВЛ №8 ПС П.Пригородная
13000745 | 17072/10 | КТП 571 ВЛ №13 ПС Б.Двойневская
13000746 | 17073/10 | МТП 239 ВЛ №4 ПС П.Пригородная
13000747 | 17075/10 | КТП 186 ВЛ №04 ПС Б.Двойневская
13000748 | 17077/10 | КТП 181 ВЛ №08 ПС Б.Двойневская
13000749 | 17078/10 | КТП 180 ВЛ №08 ПС Б.Двойневская
13000750 | 17082/10 | КТП 64 №04 ПС Суравская
13000751 | 17086/10 | ПОДСТАНЦИЯ 35/10 КВ АВДЕЕВСКАЯ
13000752 | 17087/10 | ПОДСТАНЦИЯ 35/10 КВ Б.-ДВОЙНЕВСКАЯ
13000753 | 17088/10 | ПОДСТАНЦИЯ 35/10 КВ АВАНГАРД
13000754 | 17090/10 | КТП 141 №11 ПС Авангардская
13000755 | 17237/10 | ТП 30 №2 ПС Черняновская
13000756 | 17238/10 | КТП 047 ВЛ №04 ПС Татановская
13000757 | 17091/10 | КТП 144 ВЛ №03 ПС Татановская
13000758 | 17092/10 | ТП 521 №2 ПС М.Талинская
13000759 | 17201/10 | ТП 497 №4 ПС Столовская
13000760 | 17202/10 | ТП 532 №4 ПС Столовская
13000761 | 17203/10 | ТП 500 №4 ПС Столовская
13000762 | 17204/10 | КТП 502 ВЛ №4 ПС Столовская
13000763 | 17205/10 | ТП 501 №4 ПС Столовская
13000764 | 17206/10 | ТП 522 №2 ПС М.Талинская
13000765 | 17207/10 | ТП 997 №1 ПС Комсомольская
13000766 | 17208/10 | ТП 518 №8 ПС Н.Лядинская
13000767 | 17209/10 | ТП 504 №4 ПС Столовская
13000768 | 17210/10 | ТП 493 №1 ПС Столовская
13000769 | 17211/10 | ТП 517 №8 ПС Н.Лядинская
13000770 | 17212/10 | ТП 703 №8 ПС Н.Лядинская
13000771 | 17213/10 | ТП 496 №1 ПС Столовская
13000772 | 17214/10 | ТП 516 №8 ПС Н.Лядинская
13000773 | 17215/10 | ТП 519 №8 ПС Н.Лядинская
13000774 | 17216/10 | ТП 520 №1 ПС М.Талинская
13000775 | 17217/10 | ТП 490 №1 ПС Столовская
13000776 | 17218/10 | КТП 499 ВЛ №4 ПС Столовская
13000777 | 17219/10 | ТП 170 №1 ПС М.Талинская
13000778 | 17220/10 | ТП 850 №1 ПС Столовская
13000779 | 17221/10 | ТП 682 №1 ПС Столовская
13000780 | 17222/10 | ТП 661 №2 ПС Горельская
13000781 | 17223/10 | ТП 864 №8 ПС Н.Лядинская
13000782 | 17224/10 | ТП 485 №1 ПС Столовская
13000783 | 17225/10 | ТП 523 №3 ПС М.Талинская
13000784 | 17226/10 | ТП 526 №1 ПС Столовская
13000785 | 17227/10 | КТП 491 ВЛ №1 ПС Столовская
13000786 | 17228/10 | ТП 525 №1 ПС Столовская
13000787 | 17229/10 | ПС 110/10 кВ "Новолядинская"10МВА и 6,3МВА
13000788 | 17231/10 | ПС 110/35/10 кВ МАЛОТАЛИНСКАЯ 10000 кВА
13000789 | 17232/10 | ПОДСТАНЦИЯ 35/10 КВ ТУЛИНОВКА
13000790 | 17233/10 | ТП 951 №2 ПС М.Талинская
13000791 | 17234/10 | ТП 954 №2 ПС М.Талинская
13000792 | 17230/10 | ПОДСТАНЦИЯ 35/10 КВ СТОЛОВОЕ
13000793 | 17235/10 | ПОДСТАНЦИЯ 35/10 кВ СТОЛОВОЕ
13000794 | 17236/10 | Разъед-ль СТ 1-1 на ВЛ 10кВ № 1 ПС Столовская
13000795 | 17401/10 | КТП 269 ВЛ №03 ПС Новосельцевская
13000796 | 17402/10 | КТП 271 ВЛ №12 ПС Новосельцевская
13000797 | 17403/10 | КТП 276 ВЛ №07 ПС Новосельцевская
13000798 | 17404/10 | КТП 507 ВЛ №07 ПС Новосельцевская
13000799 | 17405/10 | КТП 274 ВЛ №07 ПС Новосельцевская
13000800 | 17406/10 | КТП 508 ВЛ №07 ПС Новосельцевская
13000801 | 17407/10 | КТП 272 ВЛ №03 ПС Новосельцевская
13000802 | 17409/10 | ТП 658 №10 ПС Промышленная
13000803 | 17410/10 | КТП 252 ВЛ №01 ПС Викторская
13000804 | 17411/10 | КТП 251 ВЛ №12 ПС Новосельцевская
13000805 | 17412/10 | КТП 631 ВЛ №11 ПС Викторская
13000806 | 17413/10 | КТП 635 ВЛ №11 ПС Викторская
13000807 | 17414/10 | КТП 256 ВЛ №11 ПС Викторская
13000808 | 17415/10 | КТП 651 ВЛ №07 ПС Новосельцевская
13000809 | 17416/10 | КТП 264 ВЛ №03 ПС Новосельцевская
13000811 | 17418/10 | КТП 267 ВЛ №03 ПС Новосельцевская
13000812 | 17419/10 | КТП 270 ВЛ №03 ПС Новосельцевская
13000813 | 17420/10 | КТП 657 ВЛ №07 ПС Новосельцевская
13000814 | 17421/10 | КТП 652 ВЛ №07 ПС Новосельцевская
13000816 | 17423/10 | ТП 486 ВЛ №1 ПС Столовская
13000817 | 17424/10 | КТП 655 ВЛ №07 ПС Новосельцевская
13000818 | 17425/10 | КТП 656 ВЛ №07 ПС Новосельцевская
13000819 | 17426/10 | ПОДСТАНЦИЯ 35/10 КВ НОВОСЕЛЬЦЕВО
13000820 | 17427/10 | КТП 378 ВЛ №13 ПС Б.Двойневская
13000821 | 17428/10 | КТП 971 ВЛ №11 ПС Викторская
13000822 | 17429/10 | КТП 974 ВЛ №03 ПС Новосельцевская
13000823 | 17430/10 | КТП 973 ВЛ №12 ПС Новосельцевская
13000824 | 17431/10 | КТП 972 ВЛ №11 ПС Викторская
13000825 | 17432/10 | КТП 527 ВЛ №03 ПС Новосельцевская
13000826 | 17433/10 | КТП 1034 ВЛ №07 ПС Новосельцевская
13000827 | 17434/10 | КТП 1033 ВЛ №03 ПС Тамбовская №6
13000828 | 17435/10 | ТП 1329 №10 ПС Промышленная
13000829 | 17438/10 | ПОДСТАНЦИЯ 35/10 Кв ВИКТОРИЯ
13000831 | 18003/10 | ТП 402 ВЛ № 6 ПС Знаменская
13000832 | 18005/10 | ТП 403 ВЛ № 7 ПС Знаменская
13000833 | 18006/10 | КТП 418 ВЛ №15 ПС Сухотинская
13000834 | 18007/10 | КТП 419 ВЛ №15 ПС Сухотинская
13000835 | 18008/10 | КТП 426 ВЛ №13 ПС Сухотинская
13000836 | 18009/10 | ТП 429 ВЛ № 8 ПС Знаменская
13000838 | 18011/10 | КТП 417 ВЛ №17 ПС Сухотинская
13000840 | 18013/10 | КТП 438 ВЛ №05 ПС Сухотинская
13000841 | 18014/10 | МТП 440 ВЛ №05 ПС Сухотинская
13000842 | 18015/10 | КТП 414 ВЛ №17 ПС Сухотинская
13000843 | 18016/10 | КТП 432 ВЛ №11 ПС Сухотинская
13000845 | 18018/10 | КТП 420 ВЛ №15 ПС Сухотинская
13000846 | 18019/10 | ТП 427 ВЛ № 8 ПС Знаменская
13000847 | 18020/10 | ТП 404 ВЛ № 7 ПС Знаменская
13000848 | 18021/10 | КТП 468 ВЛ № 13 ПС Александровская
13000849 | 18022/10 | КТП 462 ВЛ № 13 ПС Александровская
13000850 | 18023/10 | КТП 460 ВЛ № 13 ПС Александровская
13000851 | 18024/10 | МТП 464 ВЛ № 13 ПС Александровская
13000852 | 18025/10 | ТП 408 ВЛ № 4 ПС Знаменская
13000853 | 18027/10 | КТП 458 ВЛ № 13 ПС Александровская
13000854 | 18028/10 | КТП 470 ВЛ № 07 ПС Александровская
13000856 | 18031/10 | МТП 477 ВЛ № 03 ПС Александровская
13000857 | 18032/10 | КТП 478 ВЛ № 03 ПС Александровская
13000858 | 18033/10 | ТП 405 ВЛ № 6 ПС Знаменская
13000859 | 18034/10 | ТП 406 ВЛ № 7 ПС Знаменская
13000860 | 18036/10 | ТП 376 ВЛ № 2 ПС Знаменская
13000861 | 18037/10 | ТП 377 ВЛ № 2 ПС Знаменская
13000863 | 18039/10 | КТП 238 ВЛ №15 ПС Кузьминская
13000865 | 18041/10 | КТП 240 ВЛ №15 ПС Кузьминская
13000866 | 18042/10 | СТП 395 ВЛ №6 ПС Знаменская
13000867 | 18043/10 | КТП 239 ВЛ №15 ПС Кузьминская
13000868 | 18044/10 | КТП 236 ВЛ №15 ПС Кузьминская
13000869 | 18045/10 | ТП 320 ВЛ № 3 ПС Знаменская
13000870 | 18046/10 | КТП 244 ВЛ № 07 ПС Кузьминская
13000871 | 18047/10 | КТП 255 ВЛ № 04 ПС Кузьминская
13000872 | 18048/10 | КТП 257 ВЛ № 04 ПС Кузьминская
13000873 | 18049/10 | КТП 246 ВЛ № 07 ПС Кузьминская
13000874 | 18050/10 | КТП 250 ВЛ № 07 ПС Кузьминская
13000875 | 18051/10 | ТП 318 ВЛ № 4 ПС Серебряковская
13000876 | 18052/10 | КТП 256 ВЛ № 04 ПС Кузьминская
13000877 | 18053/10 | КТП 254 ВЛ № 04 ПС Кузьминская
13000878 | 18054/10 | КТП 247 ВЛ № 07 ПС Кузьминская
13000879 | 18055/10 | ТП 371 ВЛ № 3 ПС Знаменская
13000880 | 18056/10 | ТП 796 ВЛ № 3 ПС Знаменская
13000881 | 18057/10 | ТП 372 ВЛ № 3 ПС Знаменская
13000882 | 18058/10 | ТП 375 ВЛ № 3 ПС Знаменская
13000883 | 18059/10 | ТП 370 ВЛ № 1 ПС Знаменская
13000884 | 18060/10 | КТП 474 ВЛ № 07 ПС Александровская
13000885 | 18061/10 | ТП 373 ВЛ № 3 ПС Знаменская
13000886 | 18062/10 | КТП 431 ВЛ №11 ПС Сухотинская
13000887 | 18063/10 | КТП 466 ВЛ № 13 ПС Александровская
13000888 | 18064/10 | КТП 449 ВЛ № 15 ПС Александровская
13000889 | 18065/10 | МТП 450 ВЛ № 15 ПС Александровская
13000890 | 18066/10 | КТП 435 ВЛ №11 ПС Сухотинская
13000891 | 18067/10 | КТП 461 ВЛ № 13 ПС Александровская
13000892 | 18068/10 | КТП 453 ВЛ № 15 ПС Александровская
13000893 | 18069/10 | КТП 452 ВЛ № 15 ПС Александровская
13000894 | 18070/10 | КТП 456 ВЛ № 15 ПС Александровская
13000895 | 18071/10 | КТП 457 ВЛ № 15 ПС Александровская
13000896 | 18072/10 | ТП 232 ВЛ № 5 ПС П.Марфинская
13000898 | 18074/10 | ТП 321 ВЛ № 3 ПС Знаменская
13000899 | 18075/10 | ТП 410 ВЛ № 4 ПС Знаменская
13000900 | 18076/10 | ТП 428 ВЛ № 8 ПС Знаменская
13000901 | 18077/10 | ТП 662 ВЛ № 6 ПС Знаменская
13000902 | 18078/10 | ПОДСТАНЦИЯ 35/10 КВ АЛЕКСАНДРОВСКАЯ
13000903 | 18079/10 | ПОДСТАНЦИЯ 35/10 КВ СУХОТИНСКАЯ КВ
13000904 | 18080/10 | ПОДСТАНЦИЯ 35/10 КВ " ПОКРОВО-МАРФИНСКАЯ"
13000905 | 18164/10 | ПОДСТАНЦИЯ 35/10 КВ " ЗНАМЕНСКАЯ"
13000908 | 18083/10 | ТП 798 ВЛ № 6 ПС Знаменская
13000910 | 18086/10 | ТП 230 ВЛ № 6 ПС Знаменская
13000911 | 18088/10 | ТП 234 ВЛ № 6 ПС Знаменская
13000912 | 18089/10 | ТП 235 ВЛ № 6 ПС Знаменская
13000913 | 18090/10 | КТП 473 ВЛ № 07 ПС Александровская
13000914 | 18091/10 | ТП 800 ВЛ № 8 ПС Знаменская
13000915 | 18092/10 | ТП 1174 ВЛ № 3 ПС Знаменская
13000918 | 18096/10 | ТП 1107 ВЛ № 2 ПС Знаменская
13000920 | 18098/10 | ТП 1105 ВЛ № 3 ПС Знаменская
13000921 | 18099/10 | КТП 428 ВЛ №11 ПС Сухотинская
13000922 | 18101/10 | КТП 427 ВЛ №13 ПС Сухотинская
13000923 | 18102/10 | ТП 1176 ВЛ № 1 ПС Знаменская
13000924 | 18103/10 | СТП 1177 ВЛ №6 ПС Знаменская
13000925 | 18104/10 | КТП 441 ВЛ №15 ПС Сухотинская
13000927 | 18106/10 | КТП 437 ВЛ №05 ПС Сухотинская
13000928 | 18107/10 | ТП 1081 ВЛ № 8 ПС Знаменская
13000929 | 18108/10 | ТП 1080 ВЛ № 6 ПС Знаменская
13000930 | 18109/10 | КТП 242 ВЛ № 07 ПС Кузьминская
13000931 | 18110/10 | КТП 471 ВЛ № 07 ПС Александровская
13000932 | 18111/10 | КТП 463 ВЛ № 13 ПС Александровская
13000933 | 18112/10 | ТП 1044 ВЛ № 1 ПС Знаменская
13000934 | 18114/10 | КТП 472 ВЛ № 07 ПС Александровская
13000935 | 18115/10 | ТП 1043 ВЛ № 6 ПС Знаменская
13000936 | 18117/10 | ТП 1119 ВЛ № 2 ПС Знаменская
13000937 | 18118/10 | КТП 476 ВЛ № 03 ПС Александровская
13000938 | 18119/10 | ТП 1117 ВЛ № 3 ПС Знаменская
13000939 | 18120/10 | ТП 1116 ВЛ № 3 ПС Знаменская
13000940 | 18122/10 | ТП 1114 ВЛ № 3 ПС Знаменская
13000941 | 18124/10 | КТП 415 ВЛ №17 ПС Сухотинская
13000942 | 18125/10 | КТП 066 ВЛ №09 ПС Степная
13000943 | 18126/10 | ТП 482 ВЛ № 6 ПС Бахаревская
13000944 | 18129/10 | КТП 251 ВЛ № 03 ПС Кузьминская
13000945 | 18130/10 | КТП 243 ВЛ № 07 ПС Кузьминская
13000946 | 18131/10 | КТП 207 ВЛ №13 ПС Верхоценская
13000947 | 18132/10 | КТП 241 ВЛ № 07 ПС Кузьминская
13000948 | 18133/10 | КТП 248 ВЛ № 07 ПС Кузьминская
13000949 | 18134/10 | КТП 439 ВЛ №05 ПС Сухотинская
13000950 | 18135/10 | КТП 433 ВЛ №11 ПС Сухотинская
13000951 | 18136/10 | КТП 425 ВЛ №13 ПС Сухотинская
13000952 | 18137/10 | КТП 467 ВЛ № 13 ПС Александровская
13000953 | 18138/10 | ТП 1172 ВЛ № 7 ПС Знаменская
13000954 | 18139/10 | КТП 117 ВЛ №15 ПС Степная
13000955 | 18140/10 | КТП 465 ВЛ № 13 ПС Александровская
13000956 | 18141/10 | КТП 119 ВЛ №15 ПС Степная
13000957 | 18142/10 | КТП 264 ВЛ №12 ПС Кузьминская
13000958 | 18143/10 | КТП 237 ВЛ №15 ПС Кузьминская
13000959 | 18144/10 | CТП 259 ВЛ №12 ПС Кузьминская
13000961 | 18146/10 | КТП 258 ВЛ №8 ПС Знаменская
13000962 | 18147/10 | КТП 221 ВЛ №09 ПС Верхоценская
13000963 | 18148/10 | КТП 261 ВЛ №12 ПС Кузьминская
13000964 | 18149/10 | CТП 260 ВЛ №12 ПС Кузьминская
13000965 | 18150/10 | КТП 245 ВЛ № 07 ПС Кузьминская
13000966 | 18151/10 | КТП 416 ВЛ №17 ПС Сухотинская
13000967 | 18157/10 | ТП 1175 ВЛ № 4 ПС Серебряковская
13000968 | 18159/10 | ТП 401 ВЛ № 2 ПС Знаменская
13000969 | 18163/10 | ПС П-МАРФИНСКАЯ 35/10кВ ЯЧЕЙКА МВ-35кВ
13000970 | 18301/10 | ТП 202 ВЛ № 2 ПС П.Марфинская
13000971 | 18302/10 | ТП 201 ВЛ № 2 ПС П.Марфинская
13000972 | 18303/10 | ТП 191 ВЛ № 5 ПС П.Марфинская
13000973 | 18304/10 | ТП 195 ВЛ № 2 ПС П.Марфинская
13000974 | 18305/10 | ТП 207 ВЛ № 2 ПС П.Марфинская
13000975 | 18306/10 | ТП 249 ВЛ № 9 ПС Знаменская
13000976 | 18307/10 | ТП 210 ВЛ № 5 ПС П.Марфинская
13000977 | 18308/10 | КТП 227 ВЛ №09 ПС Верхоценская
13000978 | 18309/10 | КТП 455 ВЛ № 15 ПС Александровская
13000979 | 18310/10 | ТП 259 ВЛ № 7 ПС П.Марфинская
13000980 | 18311/10 | ТП 224 ВЛ № 6 ПС П.Марфинская
13000982 | 18313/10 | ТП 258 ВЛ № 1 ПС П.Марфинская
13000983 | 18314/10 | ТП 199 ВЛ № 2 ПС П.Марфинская
13000984 | 18315/10 | ТП 1056 ВЛ № 2 ПС П.Марфинская
13000985 | 18316/10 | ТП 1057 ВЛ № 2 ПС П.Марфинская
13000986 | 18317/10 | ТП 213 ВЛ № 1 ПС П.Марфинская
13000987 | 18318/10 | ТП 214 ВЛ № 1 ПС П.Марфинская
13000988 | 18319/10 | ТП 248 ВЛ № 1 ПС П.Марфинская
13000989 | 18320/10 | ТП 803 ВЛ № 7 ПС П.Марфинская
13000990 | 18321/10 | КТП 233 ВЛ №03 ПС Верхоценская
13000991 | 18322/10 | ТП 246 ВЛ № 1 ПС П.Марфинская
13000992 | 18323/10 | ТП 257 ВЛ № 1 ПС П.Марфинская
13000993 | 18324/10 | ТП 231 ВЛ № 5 ПС П.Марфинская
13000994 | 18325/10 | ТП 227 ВЛ № 6 ПС П.Марфинская
13000995 | 18326/10 | ТП 242 ВЛ № 1 ПС П.Марфинская
13000996 | 18327/10 | СТП 226 ВЛ №6 ПС П.Марфинская
13000997 | 18328/10 | ТП 223 ВЛ № 6 ПС П.Марфинская
13000998 | 18329/10 | ТП 225 ВЛ № 6 ПС П.Марфинская
13000999 | 18330/10 | ТП 222 ВЛ № 6 ПС П.Марфинская
13001000 | 18331/10 | ТП 196 ВЛ № 2 ПС П.Марфинская
13001001 | 18332/10 | ТП 221/50 ф. № 5 ПС П.Марфинская
13001002 | 18333/10 | ТП 211 ВЛ № 5 ПС П.Марфинская
13001003 | 18334/10 | ТП 209 ВЛ № 5 ПС П.Марфинская
13001004 | 18335/10 | ТП 200 ВЛ № 2 ПС П.Марфинская
13001005 | 18336/10 | ТП 237 ВЛ № 1 ПС П.Марфинская
13001006 | 18337/10 | КТП 234 ВЛ №03 ПС Верхоценская
13001007 | 18338/10 | ТП 197 ВЛ № 2 ПС П.Марфинская
13001008 | 18339/10 | ТП 198 ВЛ № 2 ПС П.Марфинская
13001009 | 18340/10 | ТП 203 ВЛ № 2 ПС П.Марфинская
13001010 | 18341/10 | ТП 208 ВЛ № 2 ПС П.Марфинская
13001011 | 18342/10 | КТП 448 ВЛ № 15 ПС Александровская
13001012 | 18343/10 | ТП 1055 ВЛ № 2 ПС П.Марфинская
13001015 | 18346/10 | ТП 261 ВЛ № 7 ПС П.Марфинская
13001016 | 18347/10 | ТП 1052 ВЛ № 5 ПС П.Марфинская
13001017 | 18348/10 | ТП 220 ВЛ № 1 ПС П.Марфинская
13001018 | 18349/10 | КТП 249 ВЛ № 07 ПС Кузьминская
13001019 | 18352/10 | ТП 1051 ВЛ № 5 ПС П.Марфинская
13001020 | 18354/10 | МТП 451 ВЛ № 15 ПС Александровская
13001021 | 18355/10 | КТП 447 ВЛ № 15 ПС Александровская
13001022 | 18356/10 | ТП 1054 ВЛ № 6 ПС П.Марфинская
13001023 | 18357/10 | ТП 307 ВЛ № 5 ПС П.Марфинская
13001024 | 18358/10 | ПОДСТАНЦИЯ 35/10 КВ П.-МАРФИНО
13001025 | 18502/10 | ТП 502 ВЛ № 5 ПС Бахаревская
13001026 | 18505/10 | ТП 500 ВЛ № 7 ПС Бахаревская
13001027 | 18506/10 | ТП 501 ВЛ № 7 ПС Бахаревская
13001028 | 18507/10 | ТП 503 ВЛ № 3 ПС Сампурская
13001030 | 18509/10 | ТП 493 ВЛ № 8 ПС Бахаревская
13001031 | 18510/10 | ТП 386 ВЛ № 10 ПС Сампурская
13001032 | 18511/10 | ТП 492 ВЛ № 3 ПС Бахаревская
13001033 | 18512/10 | ТП 491 ВЛ № 3 ПС Бахаревская
13001034 | 18513/10 | ТП 826 ВЛ № 3 ПС Бахаревская
13001035 | 18514/10 | ТП 483 ВЛ № 3 ПС Бахаревская
13001036 | 18515/10 | ТП 484 ВЛ № 3 ПС Бахаревская
13001037 | 18516/10 | ТП 489 ВЛ № 3 ПС Бахаревская
13001038 | 18517/10 | ТП 486 ВЛ № 3 ПС Бахаревская
13001039 | 18518/10 | ТП 490 ВЛ № 3 ПС Бахаревская
13001040 | 18519/10 | ТП 854 ВЛ № 3 ПС Бахаревская
13001041 | 18520/10 | ТП 488 ВЛ № 3 ПС Бахаревская
13001043 | 18522/10 | КТП 220 ВЛ №13 ПС Верхоценская
13001044 | 18523/10 | КТП 212 ВЛ №13 ПС Верхоценская
13001045 | 18524/10 | КТП 218 ВЛ №13 ПС Верхоценская
13001046 | 18525/10 | КТП 215 ВЛ №13 ПС Верхоценская
13001047 | 18526/10 | КТП 214 ВЛ №13 ПС Верхоценская
13001048 | 18527/10 | КТП 213 ВЛ №13 ПС Верхоценская
13001049 | 18529/10 | КТП 224 ВЛ №09 ПС Верхоценская
13001050 | 18530/10 | КТП 223 ВЛ №09 ПС Верхоценская
13001051 | 18531/10 | КТП 222 ВЛ №09 ПС Верхоценская
13001052 | 18532/10 | КТП 228 ВЛ №09 ПС Верхоценская
13001053 | 18534/10 | КТП 232 ВЛ №03 ПС Верхоценская
13001054 | 18537/10 | КТП 120 ВЛ №15 ПС Степная
13001055 | 18540/10 | ТП 646 ВЛ № 6 ПС Бахаревская
13001056 | 18541/10 | ТП 459 ВЛ № 2 ПС Сампурская
13001057 | 18542/10 | ТП 446 ВЛ № 8 ПС Сампурская
13001058 | 18543/10 | КТП 209 ВЛ №13 ПС Верхоценская
13001059 | 18546/10 | ТП 450 ВЛ № 8 ПС Сампурская
13001060 | 18547/10 | ТП 448 ВЛ № 8 ПС Сампурская
13001061 | 18548/10 | КТП 235 ВЛ №03 ПС Верхоценская
13001062 | 18549/10 | ТП 443 ВЛ № 8 ПС Сампурская
13001063 | 18551/10 | ТП 445 ВЛ № 8 ПС Сампурская
13001064 | 18552/10 | ТП 444 ВЛ № 8 ПС Сампурская
13001065 | 18553/10 | ТП 454 ВЛ № 6 ПС Сампурская
13001066 | 18556/10 | КТП 073 ВЛ №09 ПС Степная
13001067 | 18557/10 | КТП 121 ВЛ №15 ПС Степная
13001068 | 18559/10 | КТП 068 ВЛ №09 ПС Степная
13001069 | 18561/10 | КТП 067 ВЛ №09 ПС Степная
13001070 | 18565/10 | ТП 650 ВЛ № 9 ПС Сампурская
13001071 | 18566/10 | ТП 498 ВЛ № 6 ПС Бахаревская
13001072 | 18573/10 | ТП 648 ВЛ № 6 ПС Бахаревская
13001073 | 18574/10 | ТП 645 ВЛ № 6 ПС Бахаревская
13001074 | 18575/10 | ТП 649 ВЛ № 6 ПС Бахаревская
13001075 | 18576/10 | ПОДСТАНЦИЯ 35/10 КВ СТЕПНАЯ
13001076 | 18577/10 | ПОДСТАНЦИЯ 35/10 КВ ВЕРХОЦЕНСКАЯ
13001077 | 18579/10 | ПОДСТАНЦИЯ 35/10 КВ ИВАНОВСКАЯ
13001078 | 18581/10 | КТП 074 ВЛ №09 ПС Степная
13001079 | 18582/10 | ТП 932 ВЛ № 2 ПС Бахаревская
13001080 | 18583/10 | ТП 934 ВЛ № 2 ПС Бахаревская
13001081 | 18584/10 | ТП 933 ВЛ № 2 ПС Бахаревская
13001082 | 18585/10 | ТП 936 ВЛ № 2 ПС Бахаревская
13001083 | 18586/10 | ТП 935 ВЛ № 2 ПС Бахаревская
13001084 | 18588/10 | ТП 941 ВЛ № 10 ПС Сампурская
13001085 | 18589/10 | ТП 940 ВЛ № 3 ПС Сампурская
13001086 | 18590/10 | ТП 939 ВЛ № 3 ПС Сампурская
13001087 | 18591/10 | КТП 104 ВЛ №10 ПС Степная
13001088 | 18592/10 | ТП 1095 Ф2 ВЕРХОЦ ПС Д СЕРЕДИН МТФ
13001089 | 18593/10 | КТП 229 ВЛ №09 ПС Верхоценская
13001090 | 18594/10 | КТП 226 ВЛ №09 ПС Верхоценская
13001091 | 18595/10 | ТП 1104 ВЛ № 8 ПС Сампурская
13001095 | 18599/10 | ТП 1101 ВЛ № 8 ПС Сампурская
13001098 | 18603/10 | ТП 457 ВЛ № 8 ПС Сампурская
13001099 | 18604/10 | ТП 1099 ВЛ № 1 ПС Сампурская
13001100 | 18605/10 | КТП 217 ВЛ №13 ПС Верхоценская
13001101 | 18606/10 | КТП 219 ВЛ №13 ПС Верхоценская
13001102 | 18607/10 | ТП 505 ВЛ № 6 ПС Сампурская
13001103 | 18608/10 | КТП 122 ВЛ №16 ПС Степная
13001104 | 18611/10 | КТП 118 ВЛ №15 ПС Степная
13001106 | 18613/10 | КТП 225 ВЛ №09 ПС Верхоценская
13001107 | 18614/10 | КТП 231 ВЛ №03 ПС Верхоценская
13001108 | 18615/10 | ТП 1208 ВЛ № 3 ПС Сампурская
13001110 | 18617/10 | ТП 1210 ВЛ № 3 ПС Сампурская
13001111 | 18618/10 | ТП 506 ВЛ № 8 ПС Сампурская
13001112 | 18619/10 | КТП 070 ВЛ №09 ПС Степная
13001113 | 18620/10 | ТП 1213 ВЛ № 10 ПС Сампурская
13001114 | 18621/10 | КТП 071 ВЛ №09 ПС Степная
13001115 | 18622/10 | ТП 1215 ВЛ № 1 ПС Сампурская
13001116 | 18624/10 | ТП 1217 ВЛ № 2 ПС Бахаревская
13001117 | 18625/10 | ТП 1218 ВЛ № 2 ПС Бахаревская
13001118 | 18626/10 | ТП 1220 ВЛ № 4 ПС Степная
13001119 | 18627/10 | КТП 085 ВЛ №04 ПС Степная
13001120 | 18628/10 | ТП 1221 ВЛ № 4 ПС Степная
13001121 | 18629/10 | КТП 084 ВЛ №04 ПС Степная
13001122 | 18630/10 | ТП 499 ВЛ № 3 ПС Сампурская
13001123 | 18631/10 | ТП 1240 ВЛ № 3 ПС Сампурская
13001124 | 18632/10 | ТП 1226 ВЛ № 4 ПС Степная
13001125 | 18633/10 | ТП 1227 ВЛ № 4 ПС Степная
13001126 | 18634/10 | КТП 086 ВЛ №04 ПС Степная
13001127 | 18635/10 | КТП 082 ВЛ №04 ПС Степная
13001128 | 18636/10 | КТП 083 ВЛ №04 ПС Степная
13001129 | 18637/10 | КТП 081 ВЛ №04 ПС Степная
13001130 | 18638/10 | ТП 1231 ВЛ № 3 ПС Бахаревская
13001131 | 18639/10 | ТП 507 ВЛ № 1 ПС Сампурская
13001132 | 18640/10 | ТП 1233 ВЛ № 3 ПС Бахаревская
13001133 | 18641/10 | ТП 1234 ВЛ № 3 ПС Бахаревская
13001134 | 18642/10 | ТП 1235 ВЛ № 3 ПС Бахаревская
13001136 | 18646/10 | КТП 072 ВЛ №09 ПС Степная
13001137 | 18647/10 | ТП 931 ВЛ № 2 ПС Бахаревская
13001138 | 18648/10 | ТП 1243 ВЛ № 2 ПС Бахаревская
13001139 | 18649/10 | ТП 1246 ВЛ № 2 ПС Бахаревская
13001140 | 18651/10 | ТП 862 ВЛ № 5 ПС Бахаревская
13001141 | 18652/10 | ТП 811 ВЛ № 1 ПС Бахаревская
13001142 | 18653/10 | ТП 1251 ВЛ № 7 ПС Бахаревская
13001143 | 18654/10 | КТП 211 ВЛ №13 ПС Верхоценская
13001144 | 18655/10 | КТП 208 ВЛ №13 ПС Верхоценская
13001145 | 18656/10 | КТП 216 ВЛ №13 ПС Верхоценская
13001147 | 18662/10 | ТП 1254 ВЛ № 7 ПС Бахаревская
13001148 | 18665/10 | ТП 1255 ВЛ № 7 ПС Бахаревская
13001149 | 18666/10 | ТП 1250 ВЛ № 7 ПС Бахаревская
13001150 | 18668/10 | ТП 823 ВЛ № 1 ПС Сампурская
13001151 | 18669/10 | ТП 1244 ВЛ № 2 ПС Бахаревская
13001152 | 18672/10 | ТП 1361 ВЛ № 2 ПС Сампурская
13001153 | 18673/10 | КТП 094 ВЛ №10 ПС Степная
13001154 | 18674/10 | МТП 091 ВЛ №10 ПС Степная
13001155 | 910963/10 | ЗАЗЕМЛЕНИЕ ЗПП 110 3ШТ (6134-28)ДЛЯ БЕЗОПАСНОГО ПР
13001156 | 910951/10 | ЗАЗЕМЛЕНИЕ ЗПП - 15
13001157 | 911037/10 | ИЗМЕРИТЕЛЬ СОПРОТИВЛЕНИЯ ФАЗА НОЛЬ ЕР-180
13001158 | 911041/10 | ИЗМЕРИТЕЛЬ СОПРОТИВЛЕНИЯ ЗАЗЕМЛЕНИЯ Ф4103-М-1
13001159 | 911071/10 | ЗАЗЕМЛЕНИЕ ЗПП 110 РУ 2 шт
13001160 | 911032/10 | ИЗМЕР.СОПРОТ.
13001161 | 911042/10 | ИЗМЕР.СОПРОТ.ЗАЗЕМЛ.
13001162 | 910965/10 | ЗАЗЕМЛЕНИЕ ЗПП-110 ПС №3
13001163 | 911082/10 | ЗАЗЕМЛЕНИЕ
13001164 | 911072/10 | ЗАЗЕМЛЕНИЕ
13001165 | 18801/10 | ТП 192 ВЛ № 7 ПС Спасская
13001166 | 18802/10 | ТП 820 ВЛ № 7 ПС Спасская
13001167 | 18803/10 | ТП 577 ВЛ № 6 ПС Спасская
13001168 | 18804/10 | ТП 590 ВЛ № 5 ПС Рассказовская
13001169 | 18805/10 | ТП 591 ВЛ № 5 ПС Рассказовская
13001170 | 18806/10 | ТП 592 ВЛ № 5 ПС Рассказовская
13001171 | 18807/10 | ТП 584 ВЛ № 5 ПС Рассказовская
13001172 | 18808/10 | ТП 586 ВЛ № 5 ПС Рассказовская
13001173 | 18809/10 | ТП 013 ВЛ № 5 ПС Рассказовская
13001174 | 18810/10 | ТП 585 ВЛ № 5 ПС Рассказовская
13001175 | 18811/10 | КТП 254 ВЛ №5 ПС Рассказовская
13001176 | 18812/10 | ТП 593 ВЛ № 5 ПС Рассказовская
13001177 | 18813/10 | ТП 594 ВЛ № 5 ПС Рассказовская
13001178 | 18814/10 | ТП 595 ВЛ № 5 ПС Рассказовская
13001179 | 18815/10 | КТП 097 ВЛ №15 ПС Саюкинская
13001180 | 18816/10 | КТП 241 ВЛ №5 ПС Рассказовская
13001181 | 18817/10 | ТП 205 ВЛ № 23 ПС Рассказовская
13001182 | 18818/10 | ТП 598 ВЛ № 5 ПС Рассказовская
13001183 | 18819/10 | КТП 206 ВЛ №6 ПС Спасская
13001184 | 18820/10 | ТП 579 ВЛ № 6 ПС Спасская
13001185 | 18821/10 | ТП 578 ВЛ № 2 ПС Спасская
13001186 | 18822/10 | ТП 923 ВЛ № 6 ПС Спасская
13001187 | 18823/10 | ТП 575 ВЛ № 6 ПС Спасская
13001188 | 18824/10 | ТП 580 ВЛ № 2 ПС Спасская
13001189 | 18825/10 | КТП 218 ВЛ №6 ПС Спасская
13001191 | 18827/10 | ТП 1383 ВЛ № 1 ПС Спасская
13001192 | 18828/10 | ТП 737 ВЛ № 6 ПС Спасская
13001193 | 18829/10 | ТП 1385 ВЛ № 6 ПС Спасская
13001195 | 18832/10 | ТП 910 ВЛ № 5 ПС Рассказовская
13001196 | 18833/10 | ТП 204 ВЛ № 5 ПС Рассказовская
13001197 | 18834/10 | ТП 206 ВЛ № 5 ПС Рассказовская
13001198 | 18835/10 | ТП 589 ВЛ № 5 ПС Рассказовская
13001199 | 18836/10 | КТП 208 ВЛ №6 ПС Спасская
13001200 | 18837/10 | ТП 927 ВЛ № 2 ПС Спасская
13001201 | 18838/10 | ТП 122 ВЛ № 3 ПС СаюкинскаяКТП 122 ВЛ № 06 ПС Саюкинская
13001202 | 18839/10 | ТП 1396 ВЛ № 1 ПС СаюкинскаяКТП 1396 ВЛ № 15 ПС Саюкинская
13001203 | 18840/10 | ТП 929 ВЛ № 5 ПС Рассказовская
13001204 | 18841/10 | ТП 1397 ВЛ № 2 ПС СаюкинскаяКТП 1397 ВЛ № 03 ПС Саюкинская
13001205 | 18842/10 | ТП 926 ВЛ № 6 ПС Спасская
13001206 | 18843/10 | ТП 915 ВЛ № 5 ПС Рассказовская
13001208 | 18845/10 | ТП 117 ВЛ № 3 ПС СаюкинскаяКТП 117 ВЛ № 06 ПС Саюкинская
13001209 | 18846/10 | КТП 026 ВЛ №07 ПС Арженская
13001211 | 18848/10 | КТП 1136 ВЛ №07 ПС Арженская
13001212 | 18849/10 | ТП 1266 ВЛ № 2 ПС М. Талинская
13001213 | 18850/10 | КТП 1389 ВЛ №05 ПС Платоновская
13001214 | 18851/10 | ТП 2067 ВЛ № 5 ПС Рассказовская
13001215 | 18852/10 | ТП 1258 ВЛ № 5 ПС Рассказовская
13001217 | 18854/10 | КТП 1262 ВЛ №03 ПС Платоновская
13001218 | 18855/10 | ТП 583 ВЛ № 4 ПС Спасская
13001219 | 18856/10 | ТП 1264 ВЛ № 8 ПС Спасская
13001220 | 18857/10 | КТП 838 ВЛ №03 ПС Пятилетка
13001221 | 18858/10 | КТП 160 ВЛ №06 ПС Платоновская
13001222 | 18859/10 | ТП 914 ВЛ № 23 ПС Рассказовская
13001223 | 18860/10 | ТП 1268 ВЛ № 8 ПС Спасская
13001224 | 18861/10 | КТП 986 ВЛ №13 ПС Ярославская
13001225 | 18862/10 | ТП 1270 ВЛ № 8 ПС Спасская
13001226 | 18863/10 | ТП 1271 ВЛ № 4 ПС Спасская
13001227 | 18864/10 | ТП 1272 ВЛ № 23 ПС Рассказовская
13001228 | 18865/10 | КТП 759 ВЛ №07 ПС Ярославская
13001229 | 18866/10 | КТП 1382 ВЛ №04 ПС Ярославская
13001230 | 18867/10 | КТП 771 ВЛ №04 ПС Ярославская
13001232 | 18869/10 | ТП 1377 ВЛ № 5 ПС Рассказовская
13001233 | 18870/10 | КТП 1391 ВЛ №04 ПС Ярославская
13001234 | 18871/10 | ТП 1279 ВЛ № 7 ПС Спасская
13001235 | 18872/10 | КТП 744 ВЛ №08 ПС Ярославская
13001236 | 18873/10 | ТП 1281 ВЛ № 8 ПС Спасская
13001238 | 18875/10 | ТП 1288 ВЛ № 7 ПС Спасская
13001239 | 18876/10 | ТП 1287 ВЛ № 7 ПС Спасская
13001240 | 18878/10 | КТП 124 ВЛ №08 ПС Саюкинская
13001241 | 18879/10 | ТП 1291 ВЛ № 2 ПС Спасская
13001242 | 18880/10 | ТП 1292 ВЛ № 7 ПС Спасская
13001243 | 18881/10 | ТП 1298 ВЛ № 2 ПС Спасская
13001244 | 18882/10 | ТП 1299 ВЛ № 6 ПС Спасская
13001245 | 18884/10 | ТП 880 ВЛ № 2 ПС Пичерская
13001246 | 18885/10 | ДИЗЕЛЬНАЯ ЭЛ.СТАНЦИЯ
13001247 | 18886/10 | КТП 564 ВЛ №06 ПС Платоновская
13001248 | 18888/10 | КТП 563 ВЛ №06 ПС Платоновская
13001249 | 18889/10 | КТП 561 ВЛ №06 ПС Платоновская
13001250 | 18890/10 | КТП 161 ВЛ №06 ПС Платоновская
13001251 | 18891/10 | ТП 567 ВЛ № 1 ПС СаюкинскаяКТП 567 ВЛ № 15 ПС Саюкинская
13001252 | 18892/10 | ТП 569 ВЛ № 1 ПС СаюкинскаяКТП 569 ВЛ № 15 ПС Саюкинская
13001253 | 18893/10 | КТП 166 ВЛ №06 ПС Платоновская
13001254 | 18894/10 | ТП 568 ВЛ № 1 ПС СаюкинскаяКТП 568 ВЛ № 15 ПС Саюкинская
13001255 | 18895/10 | ТП 571 ВЛ № 2 ПС СаюкинскаяКТП 571 ВЛ № 03 ПС Саюкинская
13001256 | 18896/10 | КТП 113 ВЛ №03 ПС Саюкинская
13001257 | 18897/10 | КТП 127 ВЛ №16 ПС Саюкинская
13001258 | 18898/10 | КТП 112 ВЛ № 03 ПС Саюкинская
13001259 | 18899/10 | ТП 119 ВЛ № 3 ПС СаюкинскаяКТП 119 ВЛ № 06 ПС Саюкинская
13001260 | 18900/10 | КТП 548 ВЛ №16 ПС Саюкинская
13001261 | 18901/10 | ТП 1400 ВЛ № 3 ПС СаюкинскаяКТП 1400 ВЛ № 06 ПС Саюкинская
13001262 | 18902/10 | КТП 128 ВЛ №16 ПС Саюкинская
13001263 | 18903/10 | ТП 1403 ВЛ № 4 ПС СаюкинскаяКТП 1403 ВЛ № 08 ПС Саюкинская
13001264 | 18904/10 | ТП 545 ВЛ № 3 ПС СаюкинскаяКТП 545 ВЛ № 06 ПС Саюкинская
13001265 | 18905/10 | ТП 540 ВЛ № 2 ПС СаюкинскаяКТП 540 ВЛ № 03 ПС Саюкинская
13001266 | 18906/10 | ТП 541 ВЛ № 2 ПС СаюкинскаяКТП 541 ВЛ № 03 ПС Саюкинская
13001267 | 18907/10 | ТП 542 ВЛ № 2 ПС СаюкинскаяКТП 542 ВЛ № 03 ПС Саюкинская
13001268 | 18908/10 | ТП 546 ВЛ № 3 ПС СаюкинскаяКТП 546 ВЛ № 06 ПС Саюкинская
13001269 | 18909/10 | КТП 552 ВЛ №18 ПС Платоновская
13001270 | 18910/10 | КТП 553 ВЛ №15 ПС Платоновская
13001271 | 18911/10 | КТП 555 ВЛ №15 ПС Платоновская
13001272 | 18912/10 | ТП 930 ВЛ № 1 ПС СаюкинскаяКТП 930 ВЛ № 15 ПС Саюкинская
13001273 | 18913/10 | ЗТП 1388 ВЛ №15 ПС Платоновская
13001274 | 18914/10 | КТП 549 ВЛ №16 ПС Саюкинская
13001275 | 18915/10 | ТП 1402 ВЛ № 4 ПС СаюкинскаяКТП 1402 ВЛ № 08 ПС Саюкинская
13001276 | 18916/10 | ТП 904 Ф5 ПС РАССКАЗОВСКАЯ
13001277 | 18918/10 | ТП 1398 ВЛ № 2 ПС СаюкинскаяКТП 1398 ВЛ № 03 ПС Саюкинская
13001278 | 18919/10 | ТП 118 ВЛ № 3 ПС СаюкинскаяКТП 118 ВЛ № 06 ПС Саюкинская
13001279 | 18920/10 | ТП 570 ВЛ № 1 ПС СаюкинскаяКТП 570 ВЛ № 15 ПС Саюкинская
13001280 | 18921/10 | ТП 919 ВЛ № 1 ПС СаюкинскаяКТП 919 ВЛ № 15 ПС Саюкинская
13001281 | 18922/10 | ТП 920 ВЛ № 1 ПС СаюкинскаяКТП 920 ВЛ № 15 ПС Саюкинская
13001282 | 18925/10 | КТП 253 ВЛ №5 ПС Рассказовская
13001283 | 18926/10 | КТП 1390 ВЛ №05 ПС Платоновская
13001284 | 18927/10 | ЗТП 558 ВЛ №04 ПС Арженская
13001285 | 18928/10 | ЗТП 559 ВЛ №04 ПС Арженская
13001286 | 18929/10 | ТП 581 ВЛ № 2 ПС Спасская
13001287 | 18930/10 | ТП 911 ВЛ № 6 ПС Спасская
13001288 | 18931/10 | КТП 1393 ВЛ №06 ПС Платоновская
13001289 | 18933/10 | КТП 704 ВЛ №06 ПС Арженская
13001290 | 18934/10 | КТП 707 ВЛ №06 ПС Арженская
13001291 | 18935/10 | КТП 708 ВЛ №06 ПС Арженская
13001292 | 18936/10 | ТП 705 ВЛ № 5 ПС Рассказовская
13001293 | 18937/10 | КТП 1409 ВЛ №08 ПС Пичерская
13001294 | 18938/10 | ТП 821 ВЛ № 6 ПС Спасская
13001295 | 18939/10 | КТП 721 ВЛ №07 ПС Арженская
13001296 | 18940/10 | КТП 706 ВЛ №07 ПС Арженская
13001298 | 18942/10 | КТП 614 ВЛ №17 ПС Телешовская
13001299 | 18943/10 | ТП 1380 ВЛ № 5 ПС Рассказовская
13001301 | 18945/10 | ТП 907 ВЛ № 2 ПС Пичерская
13001302 | 18946/10 | КТП 634 ВЛ №16 ПС Осиновская
13001303 | 18947/10 | КТП 1416 ВЛ №09 ПС Осиновская
13001304 | 18948/10 | КТП 1414 ВЛ №09 ПС Осиновская
13001305 | 18949/10 | КТП 1137 ВЛ №05 ПС Платоновская
13001306 | 18950/10 | ТП 912 ВЛ № 5 ПС Рассказовская
13001307 | 18951/10 | КТП 679 ВЛ №05 ПС Платоновская
13001308 | 18952/10 | ТП 687 ВЛ № 5 ПС Рассказовская
13001309 | 18953/10 | ТП 572 ВЛ № 2 ПС СаюкинскаяКТП 572 ВЛ № 03 ПС Саюкинская
13001310 | 18956/10 | ТРАНСФОРМАТОР ТСМА .
13001311 | 18958/10 | КТП 789 ВЛ №04 ПС Ярославская
13001312 | 18959/10 | ТРАНСФОРМАТОР 16010
13001315 | 18991/10 | ТП 1381 ВЛ № 7 ПС Спасская
13001316 | 18992/10 | КТП 1423 КЛ №04 ПС Кожзавод
13001317 | 19100/10 | КТП 729 ВЛ №15 ПС Ярославская
13001318 | 19101/10 | КТП 837 ВЛ №04 ПС Ярославская
13001319 | 19104/10 | КТП 756 ВЛ №08 ПС Ярославская
13001320 | 19105/10 | КТП 761 ВЛ №04 ПС Ярославская
13001321 | 19106/10 | КТП 762 ВЛ №04 ПС Ярославская
13001322 | 19107/10 | КТП 767 ВЛ №04 ПС Ярославская
13001323 | 19108/10 | КТП 768 ВЛ №04 ПС Ярославская
13001324 | 19109/10 | КТП 770 ВЛ №04 ПС Ярославская
13001325 | 19111/10 | КТП 977 ВЛ №04 ПС Ярославская
13001326 | 19112/10 | КТП 724 ВЛ №13 ПС Ярославская
13001327 | 19113/10 | КТП 723 ВЛ №13 ПС Ярославская
13001328 | 19114/10 | КТП 728 ВЛ №13 ПС Ярославская
13001329 | 19116/10 | МТП 730 ВЛ №15 ПС Ярославская
13001331 | 19118/10 | КТП 1395 ВЛ №15 ПС Ярославская
13001332 | 19119/10 | КТП 1379 ВЛ №07 ПС Арженская
13001333 | 19121/10 | КТП 725 ВЛ №13 ПС Ярославская
13001334 | 19122/10 | КТП 727 ВЛ №15 ПС Ярославская
13001335 | 19123/10 | МТП 870 ВЛ №13 ПС Ярославская
13001336 | 19124/10 | КТП 979 ВЛ №13 ПС Ярославская
13001337 | 19125/10 | КТП 775 ВЛ №08 ПС Ярославская
13001338 | 19126/10 | КТП 981 ВЛ №13 ПС Ярославская
13001339 | 19127/10 | ТП 734 ВЛ № 1 ПС Коптевская
13001340 | 19128/10 | ТП 733 ВЛ № 1 ПС Коптевская
13001341 | 19129/10 | ТП 830 ВЛ № 1 ПС Коптевская
13001342 | 19130/10 | ТП 831 ВЛ № 1 ПС Коптевская
13001343 | 19131/10 | ТП 833 ВЛ № 1 ПС Коптевская
13001344 | 19132/10 | ТП 336 ВЛ № 8 ПС Коптевская
13001345 | 19133/10 | КТП 323 №1 ПС Коптевская
13001347 | 19135/10 | ТП 735 ВЛ № 4 ПС Коптевская
13001348 | 19136/10 | ТП 738 ВЛ № 4 ПС Коптевская
13001349 | 19137/10 | ТП 739 ВЛ № 4 ПС Коптевская
13001350 | 19138/10 | СТП 780 ВЛ №08 ПС Ярославская
13001351 | 19139/10 | КТП 380 ВЛ №08 ПС Ярославская
13001352 | 19140/10 | ТП 742 ВЛ № 4 ПС Коптевская
13001353 | 19141/10 | ТП 835 ВЛ № 4 ПС Коптевская
13001354 | 19142/10 | ТП 1375 Ф6 ПС ПИЧЕРСКАЯ
13001355 | 19143/10 | ТП 836 ВЛ № 4 ПС Коптевская
13001356 | 19144/10 | ТП 866 ВЛ № 4 ПС Коптевская
13001357 | 19145/10 | ТП 867 ВЛ № 4 ПС Коптевская
13001359 | 19147/10 | ТП 869 ВЛ № 4 ПС Коптевская
13001360 | 19148/10 | КТП 747 ВЛ №07 ПС Ярославская
13001361 | 19149/10 | КТП 772 ВЛ №04 ПС Ярославская
13001362 | 19150/10 | КТП 773 ВЛ №04 ПС Ярославская
13001363 | 19151/10 | КТП 774 ВЛ №04 ПС Ярославская
13001364 | 19152/10 | МТП 764 ВЛ №08 ПС Ярославская
13001365 | 19153/10 | КТП 392 ВЛ №08 ПС Ярославская
13001366 | 19154/10 | МТП 766 ВЛ №08 ПС Ярославская
13001367 | 19155/10 | КТП 748 ВЛ №07 ПС Ярославская
13001368 | 19156/10 | КТП 686 ВЛ №08 ПС Ярославская
13001369 | 19157/10 | КТП 689 ВЛ №08 ПС Ярославская
13001370 | 19158/10 | КТП 776 ВЛ №08 ПС Ярославская
13001371 | 19159/10 | КТП 777 ВЛ №08 ПС Ярославская
13001372 | 19160/10 | КТП 778 ВЛ №08 ПС Ярославская
13001373 | 19162/10 | КТП 989 ВЛ №13 ПС Ярославская
13001374 | 19163/10 | КТП 969 ВЛ №08 ПС Ярославская
13001375 | 19164/10 | КТП 779 ВЛ №08 ПС Ярославская
13001376 | 19165/10 | КТП 782 ВЛ №04 ПС Пятилетка
13001377 | 19166/10 | КТП 783 ВЛ №03 ПС Пятилетка
13001378 | 19167/10 | КТП 784 ВЛ №04 ПС Пятилетка
13001379 | 19168/10 | КТП 785 ВЛ №03 ПС Пятилетка
13001381 | 19170/10 | КТП 615 ВЛ №03 ПС Ярославская
13001382 | 19171/10 | КТП 743 ВЛ №03 ПС Ярославская
13001383 | 19172/10 | КТП 879 ВЛ №09 ПС Осиновская
13001384 | 19173/10 | КТП 352 ВЛ №07 ПС Ярославская
13001385 | 19174/10 | КТП 351 ВЛ №07 ПС Ярославская
13001386 | 19175/10 | КТП 350 ВЛ №07 ПС Ярославская
13001390 | 19178/10 | КТП 982 ВЛ №07 ПС Ярославская
13001391 | 19179/10 | КТП 283 ВЛ №05 ПС Пичерская
13001392 | 19180/10 | КТП 983 ВЛ №15 ПС Ярославская
13001393 | 19182/10 | КТП 338 ВЛ №13 ПС Ярославская
13001395 | 19184/10 | КТП 726 ВЛ №13 ПС Ярославская
13001396 | 19185/10 | КТП 304 ВЛ №03 ПС Пятилетка
13001397 | 19186/10 | КТП 840 ВЛ №03 ПС Пятилетка
13001398 | 19187/10 | ТП 731 ВЛ № 1 ПС Коптевская
13001399 | 19188/10 | ТП 722 ВЛ № 4 ПС Коптевская
13001400 | 19189/10 | КТП 987 ВЛ №13 ПС Ярославская
13001401 | 19190/10 | КТП 1411 ВЛ №09 ПС Осиновская
13001402 | 19191/10 | КТП 675 ВЛ №09 ПС Осиновская
13001404 | 19193/10 | КТП 066 ВЛ №09 ПС Осиновская
13001405 | 19194/10 | КТП 769 ВЛ №04 ПС Ярославская
13001406 | 19195/10 | КТП 781 ВЛ №14 ПС Ярославская
13001407 | 19196/10 | ТП 913 ВЛ № 4 ПС Коптевская
13001408 | 19301/10 | КТП 078 ВЛ №09 ПС Осиновская
13001409 | 19302/10 | КТП 074 ВЛ №09 ПС Осиновская
13001411 | 19304/10 | КТП 640 ВЛ №09 ПС Осиновская
13001412 | 19305/10 | КТП 641 ВЛ №16 ПС Осиновская
13001413 | 19306/10 | СТП 635 ВЛ №16 ПС Осиновская
13001416 | 19309/10 | КТП 643 ВЛ №14 ПС Осиновская
13001418 | 19311/10 | КТП 633 ВЛ №16 ПС Осиновская
13001419 | 19312/10 | ТП 711 ВЛ № 2 ПС Пичерская
13001420 | 19313/10 | КТП 903 ВЛ №14 ПС Осиновская
13001422 | 19315/10 | КТП 644 ВЛ №14 ПС Осиновская
13001423 | 19316/10 | КТП 089 ВЛ №14 ПС Осиновская
13001424 | 19317/10 | КТП 906 ВЛ №08 ПС Пичерская
13001425 | 19318/10 | КТП 672 ВЛ №04 ПС Осиновская
13001426 | 19319/10 | КТП 673 ВЛ №04 ПС Осиновская
13001428 | 19321/10 | ТП 908 ВЛ № 2 ПС Пичерская
13001431 | 19324/10 | КТП 674 ВЛ №04 ПС Осиновская
13001433 | 19326/10 | КТП 712 ВЛ №13 ПС Пичерская
13001434 | 19327/10 | КТП 714 ВЛ №13 ПС Пичерская
13001435 | 19328/10 | КТП 713 ВЛ №13 ПС Пичерская
13001436 | 19329/10 | КТП 698 ВЛ №08 ПС Пичерская
13001437 | 19330/10 | ТП 709 ВЛ № 2 ПС Пичерская
13001439 | 19332/10 | КТП 696 ВЛ №08 ПС Пичерская
13001440 | 19333/10 | КТП 716 ВЛ №09 ПС Осиновская
13001441 | 19334/10 | КТП 295 ВЛ №08 ПС Пичерская
13001442 | 19335/10 | КТП 288 ВЛ №08 ПС Пичерская
13001443 | 19336/10 | КТП 289 ВЛ №08 ПС Пичерская
13001444 | 19337/10 | КТП 286 ВЛ №08 ПС Пичерская
13001446 | 19339/10 | ТП 1422 ВЛ № 2 ПС Пичерская
13001447 | 19340/10 | КТП 715 ВЛ №09 ПС Осиновская
13001449 | 19342/10 | КТП 699 ВЛ №08 ПС Пичерская
13001453 | 19346/10 | КТП 637 ВЛ №09 ПС Осиновская
13001454 | 19347/10 | ТП 275 ВЛ № 2 ПС Пичерская
13001455 | 19348/10 | ТП 710 ВЛ № 2 ПС Пичерская
13001460 | 19353/10 | КТП 1412 ВЛ №09 ПС Осиновская
13001463 | 19357/10 | КТП 1131 ВЛ №05 ПС Пичерская
13001464 | 19358/10 | КТП 1132 ВЛ №05 ПС Пичерская
13001465 | 19359/10 | КТП 1133 ВЛ №05 ПС Пичерская
13001466 | 19360/10 | КТП 1417 ВЛ №04 ПС Осиновская
13001467 | 19361/10 | КТП 1408 ВЛ №08 ПС Пичерская
13001468 | 19362/10 | КТП 1284 ВЛ №09 ПС Осиновская
13001469 | 19363/10 | КТП 1285 ВЛ №09 ПС Осиновская
13001472 | 19366/10 | КТП 1293 ВЛ №05 ПС Пичерская
13001473 | 19367/10 | КТП 1295 ВЛ №04 ПС Осиновская
13001474 | 19368/10 | КТП 1296 ВЛ №04 ПС Осиновская
13001475 | 19369/10 | КТП 088 ВЛ №14 ПС Осиновская
13001476 | 19371/10 | КТП 719 ВЛ №05 ПС Пичерская
13001477 | 19372/10 | КТП 1415 ВЛ №09 ПС Осиновская
13001478 | 19501/10 | КТП 610 ВЛ №06 ПС Телешовская
13001479 | 19502/10 | ТП 606 ВЛ № 3 ПС Телешовская
13001480 | 19503/10 | ТП 617 ВЛ № 4 ПС Телешовская
13001481 | 19504/10 | КТП 038 ВЛ №3 ПС Телешовская
13001482 | 19505/10 | ТП 609 ВЛ № 3 ПС Телешовская
13001483 | 19506/10 | ТП 618 ВЛ № 4 ПС Телешовская
13001484 | 19507/10 | КТП 628 ВЛ №08 ПС Телешовская
13001485 | 19508/10 | ТП 625 ВЛ № 4 ПС Телешовская
13001486 | 19509/10 | ТП 627 ВЛ № 4 ПС Телешовская
13001487 | 19510/10 | ТП 631 ВЛ № 4 ПС Телешовская
13001489 | 19512/10 | КТП 1405 ВЛ №17 ПС Телешовская
13001490 | 19513/10 | ТП 659 ВЛ № 4 ПС Телешовская
13001491 | 19514/10 | КТП 602 ВЛ №08 ПС Телешовская
13001492 | 19515/10 | КТП 605 ВЛ №06 ПС Телешовская
13001493 | 19516/10 | КТП 060 ВЛ №08 ПС Телешовская
13001494 | 19517/10 | КТП 604 ВЛ №08 ПС Телешовская
13001495 | 19518/10 | ТП 608 ВЛ № 3 ПС Телешовская
13001496 | 19520/10 | ТП 619 ВЛ № 4 ПС Телешовская
13001497 | 19522/10 | КТП 603, 612 ВЛ №08 ПС Телешовская
13001498 | 19523/10 | КТП 163 ВЛ №04 ПС Ярославская
13001499 | 19524/10 | КТП 050 ВЛ №4 ПС Телешовская
13001501 | 19526/10 | ТП 844 ВЛ № 4 ПС Телешовская
13001502 | 19527/10 | ТП 613 ВЛ № 3 ПС Телешовская
13001503 | 18503/10 | ТП 504 ВЛ № 5 ПС Бахаревская
13001504 | 18504/10 | ТП 497 ВЛ № 6 ПС Бахаревская
13001505 | 20609/10 | TOKAPHO-BИНТОВОЙ СТАНОК
13001506 | 30048/10 | АВТОМАГНИТОЛА "КЕНВУД" С КОЛОНКАМИ
13001508 | 31207/10 | АНТЕННА НЕ НАПР. И НАПР.АМ
13001511 | 85303/10 | ВЕРСТАК СЛЕСАРНЫЙ
13001512 | 31215/10 | КАНАЛ ВЧ СВЯЗИ П/СТ. N 4
13001514 | 31510/10 | КОММУТАТОР УД-40
13001515 | 32081/10 | КОНДИЦИОНЕР
13001516 | 31812/10 | КОНДИЦИОНЕР
13001517 | 911101/10 | КОНДИЦИОНЕР
13001519 | 30032/10 | ОБОРУДОВАНИЕ ЭЛ.СВАРОЧНОЕ АДБ-2502
13001520 | 30039/10 | ПОГРУЗЧИК ЭКСКАВАТОР
13001522 | 30340/10 | Р/СТАНЦИЯ 16Р22В1 11.19
13001523 | 30339/10 | Р/СТАНЦИЯ 16Р22В1 11.19
13001524 | 30338/10 | Р/СТАНЦИЯ 16Р22В1 11.19
13001525 | 30315/10 | Р/СТАНЦИЯ 4В-50-573 С АНТ.СТ. РАССК.
13001526 | 30314/10 | Р/СТАНЦИЯ 4В-50-573 С АНТ.СТ. РАССК.
13001527 | 30313/10 | Р/СТАНЦИЯ 4В-50-573 С АНТ.СТ. РАССК.
13001528 | 30822/10 | РАДИОРЕЛЕЙНАЯ ЛИНИЯ ТАМБОВ-ШАХОВКА
13001529 | 31619/10 | РАДИОРЕЛЕЙНАЯ ЛИНИЯ ТАМБОВ-ШАХОВКА
13001536 | 31016/10 | РАДИОСТАНЦИЯ ICOM IC-F310 C РАЗЪЕМОМ ПС"САМПУРСКАЯ
13001537 | 31626/10 | РАДИОСТАНЦИЯ ICOM IC-F310 C РАЗЪЕМОМ ПС"САМПУРСКАЯ
13001540 | 31622/10 | РЕТАЛ-900М КОМПЛЕКТ 1
13001545 | 31402/10 | СТАНОК Ф100 РСУ
13001546 | 31811/10 | СЧЕТЧИК КУПЮР Maqner 35 c Япония
13001548 | 33401/10 | ТЕЛЕФОН "РЕТАЛ-900МЗ" ПС"ПРОМЫШЛЕННАЯ"
13001549 | 30322/10 | ТРАКТ.ТЕЛЕЖКА ПСЕ-12.5 РАССК._ ТК 0178
13001550 | 30035/10 | ТРАНСФОРМАТОР СВАР. ТДМ-40
13001551 | 31607/10 | УСИЛИТ ТУ-100 С 2 КОЛОН ССДТУ
13001552 | 30033/10 | УСТАНОВКА НАСТ. ТОКАРН. МД-65
13001553 | 32076/10 | УСТАНОВКА ФСМ
13001554 | 91098/10 | УСТРОЙСТВО ПК-2 ПС"РАССКАЗОВСКАЯ"
13001555 | 87001/10 | ЭКАЛОРИФЕР С ПУЛЬТОМ
13001556 | 85016/10 | КОНДИЦИОНЕР БКС
13001558 | 65905/10 | УТМ-1
13001559 | 31208/10 | РСТАНЦИЯ FM 302-160 S
13001560 | 31209/10 | РСТАНЦИЯ FM 302 -160 S
13001561 | 30036/10 | Бочка МЖХ-10 68 ТК 01-81
13001562 | 30047/10 | БУРИЛЬНО-КРАНОВАЯ УСТАНОВКА БМК - 302Б
13001564 | 30044/10 | СТАНОК
13001565 | 30046/10 | СТАНОК
13001566 | 30003/10 | СТАНОК
13001567 | 30045/10 | СТАНОК
13001568 | 30023/10 | САИБ-14
13001570 | 30821/10 | Трактор_68 ТК 0159_МТЗ-82А
13001571 | 30808/10 | РАДИОСТАНЦИЯ
13001572 | 30805/10 | РАДИОСТАНЦИЯ
13001573 | 30807/10 | РАДИОСТАНЦИЯ
13001574 | 30806/10 | РАДИОСТАНЦИЯ
13001579 | 30814/10 | Р/СТАНЦИЯ
13001580 | 31009/10 | УСТ-ВО РС-1 ПС"САМПУРСКАЯ"
13001581 | 30307/10 | Р/СТАНЦИЯ 16 Р 220-1Г
13001582 | 30312/10 | Р/СТАНЦИЯ 16 Р 22 В-1Г РАССК.
13001583 | 30309/10 | Р/СТАНЦИЯ 16 Р 22 В-1Г РАССК.
13001585 | 31219/10 | Электр.счетчик ПС №6
13001586 | 31218/10 | Электр.счетчик ПС №8
13001587 | 30628/10 | Электр.счетчик ПС Промышленная
13001588 | 30629/10 | Электр.счетчик ПС Комсомольская
13001590 | 361000/10 | КСЕРОКС3415
13001591 | 52017/10 | КСЕРОКС DEVELOP D 1300
13001592 | 30804/10 | АНТЕННА
13001593 | 911081/10 | Заземление ЗПЛ
13001594 | 911083/10 | ЗАЗЕМЛЕНИЕ ЗПЛ (2048-96)
13001595 | 17614/10 | ТП 2030 №4 ПС Н.Лядинская
13001596 | 17612/10 | ТП 2043 №5 ПС Комсомольская
13001597 | 37158/10 | ГАЗОАНАЛИЗАТОР ИЭСТО 33-1
13001598 | 17615/10 | ТП 115 №6 ПС Комсомольская
13001599 | 19939/10 | ПС 110/10кВ "КОЖ.ЗАВОД"
13001600 | 37159/10 | АППАРАТ СВАРОЧНЫЙ
13001601 | 37160/10 | АППАРАТ СВАРОЧНЫЙ
13001602 | 37161/10 | АППАРАТ СВАРОЧНЫЙ
13001603 | 37162/10 | АППАРАТ СВАРОЧНЫЙ
13001604 | 37163/10 | БЕНЗОПИЛА STIHL 361
13001605 | 37164/10 | БЕНЗОПИЛА MS 240/260
13001606 | 37165/10 | БЕНЗОПИЛА STIHL 361
13001607 | 4.2-25/00 | Пресс ПР-25
13001608 | 4.2-26/00 | Электромеханический подьемник
13001609 | 4.2-27/00 | Станок точильно-шлифовальный 3 К 634
13001610 | 4.2-28/00 | Подвесная кран-балка
13001612 | 4.2-35/00 | Станок токарно-винторезный
13001613 | 4.2-39/00 | Дистиллятор электрич. ДЭ-20-1К-01
13001614 | 4.2-40/00 | Устройство для подьема двигателя
13001615 | 4.2-41/00 | Аппаратура селекторной связи
13001617 | 4.2-49/00 | Щиты управления-комплект
13001618 | 4.2-71/00 | Аппаратура АСК-1С
13001619 | 4.2-87/00 | Волоконно-оптическая линия связи
13001620 | 4.2-117/00 | Комплект СН-9 СТ1 с кабелем 30м
13001621 | 4.2-118/00 | Печь для сжигания мусора
13001626 | 4.2-160/00 | Мойка под давлением
13001627 | 4.2-285/00 | СГЭ "ИСКРА-75"
13001628 | 4.2-295/00 | Мини АТС
13001633 | 4.5-1586/00 | Система видеонаблюдения
13001634 | 4.5-1709/00 | Мойка Elite 1910 M. Portotecnica
13001636 | 4.5-2317/00 | Мультимедийный проектор Mitsubish XL8U
13001637 | 4.5-2394/00 | Уничтожитель документов HSM104/2c-1.9
13001638 | 4.5-2395/00 | Уничтожитель документов HSM104/2c-1.9
13001639 | 4.5-2408/00 | Спутниковый телефон АТ Qualcomm GSP 1600 c оборуд.
13001640 | 4.5-2409/00 | Спутниковый телефон АТ Qualcomm GSP 1600 c оборуд.
13001641 | 4.5-2470/00 | Снегоочиститель
13001642 | 4.5-2479/00 | Система видеонаблюдения SK-1043X
13001644 | 4.2-373/00 | Оборудование для вентиляции
13001645 | 4.5-2495/00 | Телефон сотовый NOKIA 8800
13001646 | 4.2-1058/00 | Травокосилка бензиновая (900 Вт 35,0 мм,леска/диск
13001647 | 4.2-1060/00 | Фотоаппарат цифровой зеркальный NIKON D80 18-135
13001648 | 4.2-1062/00 | DVD чейнджер CLARION с RGB транскодером и антенной
13001649 | 4.2-1063/00 | Оборудование ЕИП МРСК-1
13001652 | 00500031/20 | Подстанция 110/35/6 кВ "Моршанская"
13001655 | 00500004/20 | пс 35/10кВ"Моршанская"
13001658 | 00000532/20 | пс 35/10кВ"Агропром"
13001659 | 00500011/20 | пс 35/10кВ"Вяжлинская"
13001660 | 00500001/20 | пс 35/10кВ"Питерская"
13001661 | 00500005/20 | пс 35/10кВ"Алексеевская"
13001662 | 531/20 | ПС 35 кВ. "Вановская"
13001667 | 00500008/20 | ПС 35/10кВ. "Чернитовская"
13001668 | 00000536/20 | Подстанция 35 кВ "Грязновская"
13001669 | 00500022/20 | Подстанция 35 кВ "Дегтянская"
13001670 | 00500020/20 | ПС 35 кВ "Зелёная"
13001671 | 00500019/20 | ПС 35 кВ "Кулеватовская"
13001672 | 00500021/20 | ПС 35 кВ "Ламская"
13001673 | 00500018/20 | ПС 35 кВ "Отъясская"
13001674 | 00500025/20 | ПС 35 кВ "П-Васильевская"
13001675 | 00500024/20 | ПС 35 кВ "Подлесная"
13001676 | 00500023/20 | ПС 35 кВ "Т.Росляйская"
13001677 | 00000535/20 | ПС 35 кВ "В.Ярославская"
13001678 | 00500016/20 | Плдстанция 35кВ Липовская
13001679 | 00500014/20 | Подстанция 35кВ Ломовисская
13001680 | 00500017/20 | Подстанция 35кВ Гагаринская
13001681 | 00000534/20 | Подстанция 35кВ Егоровская
13001682 | 00000533/20 | Подстанция 35кВ Рудовская
13001683 | 00500015/20 | Подстанция 35кВ Вернадовская
13001684 | 500032/20 | ПС 35/6 Луговая
13001688 | 48001/20 | Подстанция 35кВ Кершинская
13001689 | 48020/20 | Подстанция 35кВ Митропольская
13001690 | 48021/20 | Подстанция 35кВ Куровщинская
13001691 | 48003/20 | Подстанция 35кВ Бондарская
13001692 | 48002/20 | Подстанция 35кВ Пахотно- Угловская
13001693 | 10248/1/20 | КТП 1Н ВЛ №08 ПС Серповская
13001694 | 10249/20 | КТП 3Н ВЛ №14 ПС Серповская
13001695 | 10251/1/20 | КТП 4Н ВЛ №14 ПС Серповская
13001696 | 10252/1/20 | КТП 5Н ВЛ №04 ПС Серповская
13001697 | 10253/1/20 | КТП 6Н ВЛ №04 ПС Серповская
13001698 | 10254/20 | КТП 7Н ВЛ №04 ПС Серповская
13001699 | 10255/1/20 | КТП 8Н ВЛ №04 ПС Серповская
13001700 | 10256/1/20 | КТП 291 ВЛ №14 ПС Серповская
13001701 | 10257/1/20 | КТП 10А ВЛ №14 ПС Вановская
13001702 | 10287/1/20 | КТП 278 ВЛ №14 ПС Серповская
13001703 | 10259/1/20 | КТП 12Н ВЛ №08 ПС Серповская
13001704 | 10260/1/20 | КТП 13Н ВЛ №08 ПС Серповская
13001705 | 10261/1/20 | КТП 14Н ВЛ №08 ПС Серповская
13001706 | 10262/1/20 | КТП 15Н ВЛ №04 ПС Серповская
13001707 | 10263/1/20 | КТП 16Н ВЛ №08 ПС Серповская
13001708 | 10264/1/20 | КТП 17Н ВЛ №03 ПС Серповская
13001709 | 10265/1/20 | КТП 18Н ВЛ №03 ПС Серповская
13001710 | 10266/1/20 | КТП 19Н ВЛ №03 ПС Серповская
13001711 | 10267/1/20 | КТП 20Н ВЛ №03 ПС Серповская
13001712 | 10268/1/20 | КТП 22Н ВЛ №03 ПС Серповская
13001713 | 10269/1/20 | КТП 260 ВЛ №03 ПС Серповская
13001714 | 10270/20 | КТП 24Н ВЛ №03 ПС Серповская
13001715 | 10271/1/20 | КТП 261 ВЛ №03 ПС Серповская
13001716 | 10272/2/20 | ТП 26Н ВЛ №3 ПС Северная
13001717 | 10273/1/20 | КТП 27Н ВЛ №19 ПС Серповская
13001718 | 10274/1/20 | КТП 28Н ВЛ №15 ПС Серповская
13001719 | 10275/1/20 | КТП 29Н ВЛ №14 ПС Серповская
13001720 | 10276/1/20 | ТП 30Н ВЛ №4 ПС Северная
13001721 | 10277/1/20 | КТП 072 ВЛ №4 ПС Северная
13001722 | 10278/1/20 | ТП 071 ВЛ №4 ПС Северная
13001723 | 10279/1/20 | ТП 069 ВЛ №4ПС Северная
13001724 | 10280/1/20 | ТП 34Н ВЛ №4 ПС Северная
13001725 | 10281/1/20 | ТП 35Н ВЛ №4 ПС Северная
13001726 | 10282/1/20 | КТП 066 ВЛ №4 ПС Северная
13001727 | 10283/1/20 | ТП 37Н ВЛ №3 ПС Северная
13001728 | 10284/1/20 | ТП 056 ВЛ №3 ПС Северная
13001729 | 10285/1/20 | КТП 39Н ВЛ №03 ПС Серповская
13001730 | 10286/1/20 | КТП 40Н ВЛ №19 ПС Серповская
13001731 | 10289/1/20 | КТП 43Н ВЛ №08 ПС Серповская
13001732 | 10290/1/20 | КТП 44Н ВЛ №04 ПС Серповская
13001733 | 10292/1/20 | ТП 51Н ВЛ №4 ПС Северная
13001734 | 10293/1/20 | ТП 52Н ВЛ №4 ПС Северная
13001735 | 10294/1/20 | ТП 129А ВЛ №5 ПС Рыбинская
13001736 | 10295/1/20 | ТП 54Н ВЛ №4 ПС Северная
13001737 | 10296/1/20 | КТП 11Н ВЛ №08 ПС Серповская
13001738 | 10297/1/20 | КТП 56Н ВЛ №08 ПС Серповская
13001739 | 10298/1/20 | КТП 57Н ВЛ №08 ПС Серповская
13001740 | 10300/1/20 | КТП 102Н ВЛ №03 ПС Серповская
13001741 | 10301/1/20 | КТП 62Н ВЛ №03 ПС Серповская
13001742 | 10302/1/20 | КТП 63Н ВЛ №03 ПС Серповская
13001743 | 10303/1/20 | КТП 64Н ВЛ №08 ПС Серповская
13001744 | 10304/1/20 | КТП 65Н ВЛ №03 ПС Серповская
13001745 | 10305/1/20 | КТП 66Н ВЛ №08 ПС Серповская
13001746 | 10306/1/20 | КТП 58Ч ВЛ №01 ПС Чернитовская
13001747 | 10307/1/20 | ТП 68Н ВЛ №3 ПС Северная
13001748 | 10308/1/20 | КТП 69Н ВЛ №03 ПС Серповская
13001749 | 10309/1/20 | КТП 2Ч ВЛ №01 ПС Ст.Томниковская
13001750 | 10310/1/20 | КТП 104Н ВЛ №03 ПС Серповская
13001751 | 10311/1/20 | ТП 123Н ВЛ №4 ПС Северная
13001752 | 10312/1/20 | КТП 121Н ВЛ №03 ПС Серповская
13001753 | 10313/1/20 | КТП 46Н ВЛ №08 ПС Серповская
13001754 | 10314/1/20 | ТП 165Р ВЛ №5 ПС Ракшинская
13001755 | 10316/1/20 | КТП 167Р ВЛ №13 ПС Любвинская
13001757 | 10318/1/20 | ТП 169Р ВЛ №5 ПС Ракшинская
13001759 | 10320/1/20 | КТП 140Р ВЛ №11 ПС Любвинская
13001760 | 10321/1/20 | КТП 561 ВЛ №05 ПС Любвинская
13001761 | 10322/1/20 | ТП 144Р ВЛ №5 ПС Ракшинская
13001762 | 10323/1/20 | ТП 145Р ВЛ №1ПС Ракшинская
13001763 | 10324/1/20 | ТП 148Р ВЛ №3 ПС Ракшинская
13001764 | 10325/20 | КТП 149Р ВЛ №10 ПС Любвинская
13001765 | 10326/1/20 | ТП 150Р ВЛ №1 ПС Алексеевская
13001766 | 10327/1/20 | ТП 151Р ВЛ №1 ПС Ракшинская
13001767 | 10328/1/20 | ТП 153Р ВЛ №3 ПС Ракшинская
13001768 | 10329/1/20 | КТП 458 ВЛ №1 ПС Ракшинская
13001769 | 10330/1/20 | КТП 544 ВЛ №08 ПС Агропром
13001770 | 10331/1/20 | ТП 160Р ВЛ №3 ПС Ракшинская
13001771 | 10332/1/20 | ТП 515 ВЛ №5 ПС Ракшинская
13001772 | 10333/1/20 | ТП 509 ВЛ №3 ПС Ракшинская
13001773 | 10335/1/20 | ТП 164Р ВЛ №3 ПС Ракшинская
13001774 | 10336/1/20 | КТП 491 ВЛ №2 ПС Ракшинская
13001775 | 10337/1/20 | КТП 490 ВЛ №2 ПС Ракшинская
13001777 | 10339/1/20 | КТП 494 ВЛ №2 ПС Ракшинская
13001778 | 10340/1/20 | ТП 108Р ВЛ №4 ПС Ракшинская
13001780 | 10342/1/20 | ТП 526 ВЛ №5 ПС Ракшинская
13001781 | 10344/1/20 | ТП 121Р ВЛ №2 ПС Ракшинская
13001782 | 10345/1/20 | ТП 493 ВЛ №2 ПС Ракшинская
13001783 | 10346/20 | ТП 126Р ВЛ №3 ПС Ракшинская
13001784 | 10347/1/20 | ТП 8Р ВЛ №3 ПС Ракшинская
13001785 | 10349/1/20 | КТП 542 ВЛ №08 ПС Агропром
13001786 | 10350/1/20 | ТП 130Р ВЛ №2 ПС Ракшинская
13001787 | 10351/1/20 | ТП 26А ВЛ №2 ПС Рыбинская
13001788 | 10352/1/20 | КТП 457 ВЛ №1 ПС Ракшинская
13001789 | 10353/1/20 | КТП 580 ВЛ №10 ПС Любвинская
13001790 | 10354/1/20 | КТП 531 ВЛ №5 ПС Ракшинская
13001791 | 10355/1/20 | КТП 83Р ВЛ №11 ПС Любвинская
13001793 | 10358/1/20 | КТП 86Р ВЛ №08 ПС Любвинская
13001794 | 10359/1/20 | КТП 543 ВЛ №08 ПС Агропром
13001795 | 10360/1/20 | КТП 92Р ВЛ №08 ПС Агропром
13001797 | 10362/1/20 | КТП 95Р ВЛ №08 ПС Любвинская
13001799 | 10364/1/20 | КТП 522 ВЛ №5 ПС Ракшинская
13001800 | 10365/1/20 | ТП 101Р ВЛ №2 ПС Ракшинская
13001801 | 10366/1/20 | ТП 102Р ВЛ №2ПС Ракшинская
13001803 | 10368/1/20 | ТП 534 ВЛ №5 ПС Ракшинская
13001804 | 10369/1/20 | КТП 37Р ВЛ №10 ПС Любвинская
13001805 | 10370/1/20 | ТП 57Р ВЛ №5 ПС Ракшинская
13001806 | 10372/1/20 | КТП 59Р ВЛ №13 ПС Любвинская
13001807 | 10373/20 | КТП 60Р ВЛ №05 ПС Любвинская
13001808 | 10374/1/20 | КТП 61Р ВЛ №11 ПС Любвинская
13001809 | 10375/1/20 | КТП 62Р ВЛ №08 ПС Любвинская
13001810 | 10376/1/20 | КТП 63Р ВЛ №08 ПС Любвинская
13001811 | 10377/1/20 | КТП 446 ВЛ №1 ПС Алексеевская
13001812 | 10378/1/20 | ТП 65Р ВЛ №1 ПС Алексеевская
13001813 | 10379/1/20 | ТП 66Р ВЛ №5 ПС Ракшинская
13001814 | 10380/1/20 | КТП 492 ВЛ №2 ПС Ракшинская
13001816 | 10383/1/20 | КТП 495 ВЛ №2 ПС Ракшинская
13001817 | 10384/1/20 | КТП 39Р ВЛ №10 ПС Любвинская
13001818 | 10385/1/20 | КТП 40Р ВЛ №10 ПС Любвинская
13001819 | 10386/1/20 | КТП 41Р ВЛ №10 ПС Любвинская
13001820 | 10387/1/20 | КТП 576 ВЛ №10 ПС Любвинская
13001821 | 10389/1/20 | КТП 023 ВЛ №3 ПС Ржаксинская
13001822 | 10390/1/20 | КТП 45Р ВЛ №10 ПС Любвинская
13001823 | 10391/1/20 | ТП 46Р ВЛ №5 ПС Ракшинская
13001824 | 10392/1/20 | ТП 47Р ВЛ №5 ПС Ракшинская
13001825 | 10393/1/20 | ТП 519 ВЛ №5 ПС Ракшинская
13001826 | 10394/1/20 | ТП 49Р ВЛ №5 ПС Ракшинская
13001827 | 10395/1/20 | ТП 521 ВЛ №5 ПС Ракшинская
13001828 | 10396/1/20 | ТП 51Р ВЛ №5 ПС Ракшинская
13001829 | 10397/1/20 | ТП 52Р ВЛ №5 ПС Ракшинская
13001830 | 10398/1/20 | ТП 53Р ВЛ №5 ПС Ракшинская
13001831 | 10399/1/20 | ТП 54Р ВЛ №5 ПС Ракшинская
13001832 | 10400/1/20 | ТП 22Р ВЛ №1 ПС Алексеевская
13001833 | 10401/1/20 | ТП 449 ВЛ №1 ПС Алексеевская
13001834 | 10402/1/20 | ТП 454 ВЛ №1 ПС Алексеевская
13001836 | 10404/1/20 | ТП 26Р ВЛ №1 ПС Алексеевская
13001837 | 10405/1/20 | КТП 27Р ВЛ №10 ПС Любвинская
13001838 | 10406/1/20 | ТП 497 ВЛ №3 ПС Ракшинская
13001839 | 10407/1/20 | ТП 29Р ВЛ №3 ПС Ракшинская
13001840 | 10408/1/20 | ТП 31Р ВЛ №3 ПС Ракшинская
13001841 | 10409/1/20 | ТП 32Р ВЛ №3 ПС Ракшинская
13001842 | 10410/1/20 | КТП 536 ВЛ №5 ПС Ракшинская
13001843 | 10411/1/20 | КТП 34Р ВЛ №13 ПС Любвинская
13001844 | 10412/1/20 | КТП 35Р ВЛ №13 ПС Любвинская
13001845 | 10416/1/20 | КТП 1Р ВЛ №08 ПС Агропром
13001846 | 10417/1/20 | КТП 2Р ВЛ №10 ПС Любвинская
13001847 | 10418/10 | ТП 171Р ВЛ №4 ПС Ракшинская
13001848 | 10419/1/20 | ТП 172Р ВЛ №4 ПС Ракшинская
13001849 | 10422/1/20 | ТП 7Р ВЛ №6 ПС Ракшинская
13001850 | 10423/1/20 | КТП 9Р ВЛ №05 ПС Любвинская
13001851 | 10424/1/20 | ТП 236 ВЛ №2 ПС Алгасовская
13001853 | 10426/1/20 | КТП 462 ВЛ №1 ПС Ракшинская
13001854 | 10427/1/20 | ТП 16Р ВЛ №1 ПС Ракшинская
13001855 | 10428/1/20 | ТП 17Р ВЛ №1 ПС Ракшинская
13001856 | 10429/1/20 | ТП 18Р ВЛ №1 Алексеевская
13001857 | 10430/1/20 | ТП 19Р ВЛ №1 ПС Алексеевская
13001858 | 10431/1/20 | ТП 445 ВЛ №1 ПС Алексеевская
13001859 | 10432/20 | ТП 443 ВЛ №1 ПС Алексеевская
13001860 | 10433/1/20 | КТП 151 ВЛ №13 ПС Питерская
13001861 | 10434/1/20 | КТП 143 ВЛ №15 ПС Питерская
13001862 | 10435/1/20 | КТП 172 ВЛ №03 ПС Питерская
13001863 | 10436/1/20 | КТП 13Г ВЛ №15 ПС Питерская
13001864 | 10437/1/20 | КТП 171 ВЛ №03 ПС Питерская
13001865 | 10438/20 | КТП 170 ВЛ №03 ПС Питерская
13001866 | 10439/1/20 | КТП 169 ВЛ №03 ПС Питерская
13001867 | 10440/1/20 | КТП 166 ВЛ №03 ПС Питерская
13001868 | 10441/1/20 | КТП 19Г ВЛ №07 ПС Крюковская
13001869 | 10443/1/20 | КТП 21Г ВЛ №13 ПС Крюковская
13001870 | 10444/1/20 | КТП 1Г ВЛ №10 ПС Крюковская
13001871 | 10445/1/20 | КТП 23Г ВЛ №13 ПС Крюковская
13001872 | 10446/1/20 | КТП 24Г ВЛ №13 ПС Крюковская
13001873 | 10448/1/20 | КТП 20Г ВЛ №03 ПС Питерская
13001874 | 10449/1/20 | КТП 157 ВЛ №07 ПС Питерская
13001875 | 10450/1/20 | КТП 178 ВЛ №04 ПС Питерская
13001876 | 10451/20 | КТП 31Г ВЛ №04 ПС Питерская
13001877 | 10452/1/20 | КТП 181 ВЛ №04 ПС Питерская
13001878 | 10453/1/20 | КТП 33Г ВЛ №04 ПС Питерская
13001879 | 10454/1/20 | КТП 34Г ВЛ №04 ПС Питерская
13001880 | 10455/1/20 | КТП 186 ВЛ №04 ПС Питерская
13001881 | 10456/1/20 | КТП 185 ВЛ №04 ПС Питерская
13001882 | 10457/1/20 | КТП 184 ВЛ №04 ПС Питерская
13001883 | 10458/20 | КТП 183 ВЛ №04 ПС Питерская
13001884 | 10459/1/20 | КТП 44Г ВЛ №10 ПС Крюковская
13001885 | 10460/1/20 | КТП 45Г ВЛ №07 ПС Крюковская
13001886 | 10461/1/20 | КТП 46Г ВЛ №07 ПС Крюковская
13001887 | 10462/1/20 | КТП 180 ВЛ №04 ПС Питерская
13001888 | 10463/1/20 | КТП 50Г ВЛ №07 ПС Крюковская
13001889 | 10464/1/20 | КТП 146 ВЛ №13 ПС Питерская
13001890 | 10465/1/20 | КТП 173 ВЛ №03 ПС Питерская
13001891 | 10466/2/20 | КТП 133 ВЛ №10 ПС Крюковская
13001892 | 10467/1/20 | КТП 58Г ВЛ №03 ПС Питерская
13001893 | 10468/1/20 | КТП 105 ВЛ №13 ПС Крюковская
13001894 | 10469/1/20 | КТП 60Г ВЛ №07 ПС Крюковская
13001895 | 10470/1/20 | КТП 61Г ВЛ №07 ПС Крюковская
13001896 | 10471/1/20 | КТП 167 ВЛ №03 ПС Питерская
13001897 | 10472/1/20 | КТП 63Г ВЛ №07 ПС Питерская
13001898 | 10473/1/20 | КТП 160 ВЛ №03 ПС Питерская
13001899 | 10474/1/20 | КТП 149 ВЛ №13 ПС Питерская
13001900 | 10475/1/20 | КТП 155Г ВЛ №10 ПС Крюковская
13001901 | 10476/1/20 | КТП 71Г ВЛ №07 ПС Крюковская
13001902 | 10477/1/20 | КТП 176 ВЛ №04 ПС Питерская
13001903 | 10478/1/20 | КТП 177 ВЛ №04 ПС Питерская
13001904 | 10481/20 | ТП 001 ВЛ №44 ПС110 Моршанская
13001905 | 10482/1/20 | КТП 102Г ВЛ №10 ПС Крюковская
13001906 | 10483/1/20 | КТП 117Г ВЛ №07 ПС Питерская
13001909 | 10486/1/20 | КТП 163 ВЛ №03 ПС Питерская
13001910 | 10487/1/20 | ТП 135Г ВЛ №10 ПС Крюковская
13001911 | 10488/1/20 | КТП 136Г ВЛ №10 ПС Крюковская
13001912 | 10489/1/20 | КТП№138 Питерский уч-к Сокольн лесничество
13001913 | 10490/1/20 | КТП 120В ВЛ №01 ПС Вяжлинская
13001914 | 10491/1/20 | ТП 140Г ВЛ №13 ПС Крюковская
13001915 | 10492/1/20 | КТП 113 ВЛ №07 ПС Кюковская
13001916 | 10493/1/20 | ТП 142Г ВЛ №15 ПС Крюковская
13001917 | 10494/1/20 | ТП 212М ВЛ №8 ПС Заречная
13001918 | 10495/1/20 | ТП 16М ВЛ №3 ПССеверная
13001919 | 10496/1/20 | ТП 26Г ВЛ №7 ПС Крюковская
13001920 | 10497/1/20 | КТП 154Г ВЛ №10 ПС Крюковская
13001921 | 10498/1/20 | КТП 156Г ВЛ №10 ПС Крюковская
13001922 | 10499/1/20 | КТП 168 ВЛ №03 ПС Питерская
13001923 | 10500/1/20 | ТП 17М ВЛ №7 ПС Заречная
13001924 | 10501/20 | ТП 110М ВЛ №7 ПС Заречная
13001925 | 10502/20 | КТП 145 ВЛ №13 ПС Питерская
13001926 | 10503/20 | КТП 147 ВЛ №13 ПС Питерская
13001927 | 10505/20 | КТП 153Г ВЛ №03 ПС Питерская
13001928 | 10506/20 | КТП 198Г ВЛ №10 ПС Крюковская
13001929 | 10507/1/20 | КТП 039 ВЛ №08 ПС Подлесная
13001930 | 10508/1/20 | ТП 080 ВЛ №8 ПС Северная
13001931 | 10509/1/20 | ТП 081 ВЛ №8 ПС Северная
13001933 | 10511/1/20 | ТП 4М ВЛ №8 ПС Северная
13001934 | 10512/1/20 | ТП 5М ВЛ №8 ПС Северная
13001935 | 10513/20 | ТП 6М ВЛ №8 ПС Северная
13001936 | 10514/1/20 | ТП 089 ВЛ №8 ПС Северная
13001937 | 10515/20 | ТП 079 ВЛ №8 ПС Северная
13001938 | 10516/1/20 | ТП 9М ВЛ №8 ПС Северная
13001939 | 10517/20 | ТП 14М ВЛ №8 ПС Северная
13001940 | 10518/1/20 | ТП 25М ВЛ №16 ПС Северная
13001941 | 10519/1/20 | ТП 063 ВЛ №3 ПС Северная
13001942 | 10520/1/20 | КТП 060 ВЛ №03 ПС Северная
13001943 | 10521/1/20 | ТП 41М ВЛ №3 ПССеверная
13001945 | 10523/1/20 | ТП 49М ВЛ №3 ПС Северная
13001946 | 10524/1/20 | ТП 013 ВЛ №32 ПС Камвольная
13001947 | 10525/1/20 | ТП 103 ВЛ №16 ПС Северная
13001948 | 10526/1/20 | ТП 57М ВЛ №14 ПС Северная
13001949 | 10527/1/20 | ТП 66М ВЛ №23 ПС Северная
13001950 | 10528/1/20 | ТП 58М ВЛ №14 ПС Северная
13001951 | 10529/1/20 | ТП 107М ВЛ №3 ПС Северная
13001952 | 10531/1/20 | КТП 018 ВЛ №05 ПС Агропром
13001953 | 10532/20 | ТП 048 ВЛ №7 ПС Северная
13001954 | 10533/1/20 | ТП 134М ВЛ №3 ПС Северная
13001955 | 10534/20 | ТП 99М ВЛ №32 ПС Камвольная
13001956 | 10535/1/20 | КТП 170М ВЛ №05 ПС Агропром
13001957 | 10536/1/20 | КТП 171М ВЛ №05 ПС Агропром
13001958 | 10537/1/20 | ТП 038 ВЛ №23 ПС Северная
13001959 | 10538/1/20 | ТП 049 ВЛ №7 ПС Северная
13001960 | 10539/1/20 | ТП 047 ВЛ №7 ПС Северная
13001961 | 10540/1/20 | ТП 191М ВЛ №16 ПС Северная
13001962 | 10541/20 | ТП 037 ВЛ №23 ПС Северная
13001963 | 10542/1/20 | ТП 211М ВЛ №16 ПС Северная
13001964 | 10543/20 | ТП 24М ВЛ №16 ПС Северная
13001965 | 10544/20 | ТП 15М ВЛ №8 ПС Северная
13001966 | 10545/1/20 | ТП 18М ВЛ №16 ПС Северная
13001967 | 10546/1/20 | ТП 7В ВЛ №03 ПС Вяжинская
13001968 | 10547/1/20 | КТП 8В ВЛ №03 ПС Вяжлинская
13001969 | 10549/1/20 | КТП 10В ВЛ №03 ПС Вяжлинская
13001970 | 10550/1/20 | КТП 216 ВЛ №03 ПС Вяжлинская
13001971 | 10551/1/20 | КТП 12В ВЛ №03 ПС Вяжлинская
13001972 | 10552/20 | КТП 13В ВЛ №03 ПС Вяжлинская
13001973 | 10553/1/20 | КТП 14В ВЛ №03 ПС Вяжлинская
13001974 | 10554/1/20 | ТП 357 ВЛ №14 ПС Егоровская
13001975 | 10555/1/20 | КТП 106В ВЛ №03 ПС Вяжлинская
13001976 | 10556/20 | КТП 27В ВЛ №11 ПС Вяжлинская
13001977 | 10557/1/20 | КТП 218 ВЛ №11 ПС Вяжлинская
13001978 | 10558/1/20 | КТП 116В ВЛ №13 ПС Вяжлинская
13001979 | 10559/1/20 | ЗТП 223 ВЛ №13 ПС Вяжлинская
13001980 | 10560/1/20 | ЗТП 224 ВЛ №13 ПС Вяжлинская
13001981 | 10561/1/20 | ТП 124В ВЛ №11 ПС Вяжлинская
13001982 | 10562/1/20 | КТП 1В ВЛ №01 ПС Вяжлинская
13001983 | 10563/20 | КТП 2В ВЛ №01 ПС Вяжлинская
13001984 | 10564/1/20 | КТП 4В ВЛ №01 ПС Вяжлинская
13001985 | 10565/1/20 | КТП 19В ВЛ №01 ПС Вяжлинская
13001986 | 10566/20 | ТП 149М ВЛ №3 ПС Северная
13001987 | 10568/1/20 | КТП 1Ч ВЛ №01 ПС Ст.Томниковская
13001988 | 10570/1/20 | КТП 301 ВЛ №09 ПС Ст.Томниковская
13001989 | 10571/1/20 | КТП 5Ч ВЛ №09 ПС Ст.Томниковская
13001990 | 10572/1/20 | КТП 20Ч ВЛ №11 ПС Ст.Томниковская
13001991 | 10573/20 | КТП 23Ч ВЛ №11 ПС Ст.Томниковская
13001992 | 10574/1/20 | КТП 100Ч ВЛ №11 ПС Ст.Томниковская
13001993 | 10575/20 | КТП 306 ВЛ №09 ПС Ст.Томниковская
13001994 | 10576/1/20 | КТП 109Ч ВЛ №09 ПС Ст.Томниковская
13001995 | 10577/20 | КТП 110Ч ВЛ №09 ПС Ст.Томниковская
13001996 | 10578/1/20 | КТП 154Ч ВЛ №11 ПС Ст.Томниковская
13001997 | 10579/1/20 | КТП 155Ч ВЛ №09 ПС Ст.Томниковская
13001998 | 10580/1/20 | КТП 300 ВЛ №01 ПС Ст.Томников.
13002000 | 10583/20 | КТП 29Ч ВЛ №01 ПС Чернитовская
13002001 | 10584/1/20 | КТП 30Ч ВЛ №01 ПС Чернитовская
13002002 | 10585/1/20 | КТП 27Ч ВЛ №01 ПС Чернитовская
13002003 | 10586/1/20 | КТП 53Ч ВЛ №17 ПС Чернитовская
13002004 | 10587/1/20 | КТП 34Ч ВЛ №15 ПС Чернитовская
13002005 | 10588/20 | КТП 35Ч ВЛ №15 ПС Чернитовская
13002006 | 10589/20 | КТП 36Ч ВЛ №15 ПС Чернитовская
13002007 | 10590/1/20 | КТП 404 ВЛ №15 ПС Чернитовская
13002008 | 10591/1/20 | КТП 42Ч ВЛ №15 ПС Чернитовская
13002009 | 10592/1/20 | КТП 406 ВЛ №15 ПС Чернитовкая
13002010 | 10593/1/20 | КТП 44Ч ВЛ №15 ПС Чернитовская
13002011 | 10594/1/20 | КТП 119Ч ВЛ №11 ПС Ст.Томниковская
13002012 | 10595/1/20 | КТП 46Ч ВЛ №15 ПС Чернитовская
13002013 | 10596/20 | КТП 47Ч ВЛ №15 ПС Чернитовская
13002014 | 10597/1/20 | КТП 412 ВЛ №15 ПС Чернитовская
13002015 | 10598/1/20 | КТП 49Ч ВЛ №15 ПС Чернитовская
13002016 | 10599/1/20 | КТП 50Ч ВЛ №15 ПС Чернитовская
13002017 | 10600/20 | КТП 55Ч ВЛ №15 ПС Чернитовская
13002018 | 10601/1/20 | КТП№138 с Новотомниково
13002019 | 10602/20 | КТП№153 с Новотомниково
13002020 | 10603/1/20 | КТП 158Ч ВЛ №15 ПС Чернитовская
13002021 | 10604/1/20 | КТП 160Ч ВЛ №15 ПС Чернитовская
13002022 | 10605/1/20 | КТП 319 ВЛ №11 ПС Ст.Томников.
13002023 | 10606/1/20 | КТП 6Ч ВЛ №09 ПС Ст.Томниковская
13002024 | 10607/1/20 | КТП 111Ч ВЛ №09 ПС Ст.Томниковская
13002026 | 10609/1/20 | КТП 152Ч ВЛ №09 ПС Ст.Томниковская
13002027 | 10610/20 | КТП 316 ВЛ №09 ПС Ст.Томниковская
13002028 | 10611/20 | КТП 118Ч ВЛ №01 ПС Ст.Томниковская
13002029 | 10612/20 | КТП 317 ВЛ №09 ПС Ст.Томников.
13002030 | 10613/1/20 | КТП 115Ч ВЛ №09 ПС Ст.Томниковская
13002031 | 10618/1/20 | КТП 54Ч ВЛ №15 ПС Чернитовская
13002032 | 10620/1/20 | КТП 52Ч ВЛ №01 ПС Чернитовская
13002033 | 10621/1/20 | КТП 32Ч ВЛ №01 ПС Чернитовская
13002034 | 10622/1/20 | КТП 118Н ВЛ №14 ПС Серповская
13002035 | 10623/20 | КТП№161 с Новотомниково Алгас у-к
13002036 | 10624/1/20 | ТП 1А ВЛ №8 ПС Рыбинская
13002037 | 10625/1/20 | ТП 2А ВЛ №3 ПС Рыбинская
13002038 | 10626/1/20 | ТП 3А ВЛ №3 ПС Рыбинская
13002039 | 10627/1/20 | ТП 4А ВЛ №3 ПС Рыбинская
13002040 | 10629/1/20 | ТП 8А ВЛ №4 ПС Алексеевская
13002041 | 10630/1/20 | КТП 416 ВЛ №04 ПС Вановская
13002042 | 10631/20 | ТП 5А ВЛ №3 ПС Рыбинская
13002044 | 10633/1/20 | ТП 12А ВЛ №5 ПС Рыбинская
13002045 | 10634/1/20 | КТП 13А ВЛ №14 ПС Вановская
13002046 | 10635/1/20 | КТП 14А ВЛ №14 ПС Вановская
13002047 | 10636/1/20 | ТП 15А ВЛ №4 ПС Рыбинская
13002048 | 10637/1/20 | ТП 16А ВЛ №4 ПС Рыбинская
13002049 | 10639/1/20 | ТП 19А ВЛ №3 ПС Рыбинская
13002050 | 10641/1/20 | ТП 22А ВЛ №3 ПС Рыбинская
13002051 | 10642/1/20 | ТП 23А ВЛ №3 ПС Рыбинская
13002052 | 10643/1/20 | ТП 24А ВЛ №3 ПС Алексеевская
13002053 | 10644/1/20 | ТП 25А ВЛ №2 ПС Алгасовская
13002054 | 10645/1/20 | ТП 27А ВЛ №8 ПС Рыбинская
13002055 | 10646/1/20 | ТП 28А ВЛ №3 ПС Рыбинская
13002056 | 10647/1/20 | ТП 29А ВЛ №3 ПС Рыбинская
13002057 | 10648/1/20 | ТП 30А ВЛ №3 ПС Рыбинская
13002058 | 10649/1/20 | КТП 372 ВЛ №1 ПС Ракшинская
13002059 | 10650/1/20 | ТП 32А ВЛ №1 ПС Рыбинская
13002060 | 10651/20 | КТП 35А ВЛ №04 ПС Вановская
13002061 | 10652/1/20 | КТП 36А ВЛ №14 ПС Вановская
13002062 | 10653/1/20 | КТП 421 ВЛ №14 ПС Вановская
13002063 | 10654/1/20 | ТП 39А ВЛ №3 ПС Рыбинская
13002064 | 10655/1/20 | КТП 384 ВЛ №8 ПС Рыбинская
13002065 | 10656/1/20 | ТП 41А ВЛ №8 ПС Рыбинская
13002066 | 10657/1/20 | ТП 43А ВЛ №4 ПС Рыбинская
13002067 | 10658/1/20 | ТП 44А ВЛ №4 ПС Рыбинская
13002068 | 10659/1/20 | ТП 45А ВЛ №3 ПС Алексеевская
13002069 | 10660/20 | ТП 46А ВЛ №5 ПС Рыбинская
13002070 | 10661/1/20 | ТП 47А ВЛ №4 ПС Рыбинская
13002071 | 10662/20 | ТП 355 ВЛ №4 ПС Рыбинская
13002072 | 10663/1/20 | ТП 49А ВЛ №4 ПС Рыбинская
13002073 | 10664/1/20 | КТП 50А ВЛ №13 ПС Вановская
13002074 | 10665/1/20 | КТП 51А ВЛ №13 ПС Вановская
13002075 | 10666/1/20 | КТП 362 ВЛ №5 ПС Рыбинская
13002077 | 10668/1/20 | ТП 55А ВЛ №5 ПС Рыбинская
13002078 | 10669/20 | ТП 56А ВЛ №5 ПС Рыбинская
13002079 | 10670/1/20 | ТП 369 ВЛ №5 ПС Рыбинская
13002080 | 10671/1/20 | ТП 59А ВЛ №5 ПС Рыбинская
13002081 | 10672/1/20 | ТП 61А ВЛ №2 ПС Алексеевская
13002083 | 10674/20 | ТП 439 ВЛ №4 ПС Алексеевская
13002084 | 10675/1/20 | ТП 66А ВЛ №2 ПС Алексеевская
13002085 | 10676/1/20 | ТП 67А ВЛ №2 ПС Алексеевская
13002086 | 10677/1/20 | ТП 68А ВЛ №2 ПС Алексеевская
13002087 | 10678/1/20 | ТП 69А ВЛ №2 ПС Алексеевская
13002088 | 10679/20 | ТП 379 ВЛ №7 ПС Рыбинская
13002089 | 10680/1/20 | ТП 71А ВЛ №2 ПС Алексеевская
13002090 | 10681/1/20 | ТП 72А ВЛ №2 ПС Алексеевская
13002091 | 10682/1/20 | ТП 93А ВЛ №4 ПС Рыбинская
13002092 | 10683/1/20 | ТП 94А ВЛ №4 ПС Рыбинская
13002093 | 10684/1/20 | КТП№95 Алгасов уч д Бутырки
13002094 | 10685/20 | ТП 96А ВЛ №3 ПС Алексеевская
13002095 | 10686/1/20 | ТП 101А ВЛ №3 ПС Алексеевская
13002096 | 10687/1/20 | ТП 102А ВЛ №5ф ПС Рыбинская
13002097 | 10689/1/20 | ТП 138А ВЛ №8 ПС Рыбинская
13002098 | 10690/1/20 | ТП 128А ВЛ №4 ПС Рыбинская
13002099 | 10691/1/20 | КТП 116Ч ВЛ №15 ПС Чернитовская
13002100 | 10692/1/20 | ТП 378 ВЛ №7 ПС Рыбинская
13002101 | 10694/20 | ТП 137А ВЛ №5 ПС Рыбинская
13002102 | 10624/20 | КТП-60 Мутасьево
13002103 | 26839/20 | КТП 138Р ВЛ №10 ПС Любвинская
13002104 | 26841/20 | ТП 453 ВЛ №1 ПС Алексеевская
13002105 | 26843/20 | ТП 451 ВЛ №1 ПС Алексеевская
13002106 | 26845/20 | КТП 87Р ВЛ №11 ПС Любвинская
13002107 | 110538/20 | КТП 115 ВЛ №06 ПС Дегтянская
13002108 | 110539/20 | КТП 099 ВЛ №01 ПС Дегтянская
13002109 | 110540/20 | КТП 100 ВЛ №01 ПС Дегтянская
13002110 | 110541/20 | КТП 023 ВЛ №20 ПС Сосновская
13002111 | 110542/20 | КТП 101 ВЛ №01 ПС Дегтянская
13002112 | 110543/20 | КТП 102 ВЛ №01 ПС Дегтянская
13002113 | 110544/20 | КТП 103 ВЛ №01 ПС Дегтянская
13002114 | 110545/20 | КТП 104 ВЛ №01 ПС Дегтянская
13002115 | 110546/20 | КТП 105 ВЛ №01 ПС Дегтянская
13002116 | 110547/20 | КТП 106 ВЛ №01 ПС Дегтянская
13002117 | 110548/20 | КТП 107 ВЛ №01 ПС Дегтянская
13002118 | 110549/20 | КТП 111 ВЛ №01 ПС Дегтянская
13002119 | 110550/20 | КТП 019 ВЛ №24 ПС Сосновская
13002120 | 110551/20 | КТП 108 ВЛ №01 ПС Дегтянская
13002121 | 110552/20 | КТП 109 ВЛ №01 ПС Дегтянская
13002122 | 110553/20 | КТП 110 ВЛ №01 ПС Дегтянская
13002123 | 110554/20 | КТП 116 ВЛ №03 ПС Дегтянская
13002124 | 110556/20 | КТП 117 ВЛ №03 ПС Дегтянская
13002125 | 110557/20 | КТП 118 ВЛ №03 ПС Дегтянская
13002126 | 110558/20 | КТП 119 ВЛ №03 ПС Дегтянская
13002127 | 110559/20 | КТП 120 ВЛ №03 ПС Дегтянская
13002128 | 110560/20 | КТП 121 ВЛ №03 ПС Дегтянская
13002129 | 110561/20 | КТП 122 ВЛ №03 ПС Дегтянская
13002130 | 110562/20 | КТП 123 ВЛ №03 ПС Дегтянская
13002131 | 110563/20 | КТП 124 ВЛ №03 ПС Дегтянская
13002132 | 110564/20 | КТП 112 ВЛ №01 ПС Дегтянская
13002133 | 110565/20 | КТП 128 ВЛ №07 ПС Дегтянская
13002134 | 110566/20 | КТП 129 ВЛ №07 ПС Дегтянская
13002135 | 110567/20 | КТП 130 ВЛ №07 ПС Дегтянская
13002136 | 110568/20 | КТП 131 ВЛ №07 ПС Дегтянская
13002137 | 110570/20 | КТП 133 ВЛ №07 ПС Дегтянская
13002138 | 110571/20 | КТП 134 ВЛ №07 ПС Дегтянская
13002139 | 110572/20 | КТП 135 ВЛ №07 ПС Дегтянская
13002140 | 110573/20 | КТП 136 ВЛ №07 ПС Дегтянская
13002141 | 110574/20 | КТП 149 ВЛ №08 ПС Дегтянская
13002142 | 110575/20 | КТП 150 ВЛ №08 ПС Дегтянская
13002143 | 110576/20 | КТП 152 ВЛ №08 ПС Дегтянская
13002144 | 110578/20 | КТП 154 ВЛ №08 ПС Дегтянская
13002145 | 110579/20 | КТП 155 ВЛ №08 ПС Дегтянская
13002146 | 110580/20 | КТП 156 ВЛ №08 ПС Дегтянская
13002147 | 110581/20 | КТП 157 ВЛ №08 ПС Дегтянская
13002148 | 110582/20 | КТП 158 ВЛ №08 ПС Дегтянская
13002149 | 110583/20 | КТП 159 ВЛ №08 ПС Дегтянская
13002150 | 110584/20 | КТП 160 ВЛ №08 ПС Дегтянская
13002151 | 110585/20 | КТП 161 ВЛ №08 ПС Дегтянская
13002152 | 110586/20 | КТП 162 ВЛ №08 ПС Дегтянская
13002153 | 110588/20 | КТП 164 ВЛ №08 ПС Дегтянская
13002154 | 110589/20 | КТП 137 ВЛ №07 ПС Дегтянская
13002155 | 110590/20 | КТП 142 ВЛ №10 ПС Дегтянская
13002156 | 110591/20 | КТП 143 ВЛ №10 ПС Дегтянская
13002157 | 110592/20 | КТП 144 ВЛ №10 ПС Дегтянская
13002158 | 110593/20 | КТП 145 ВЛ №10 ПС Дегтянская
13002159 | 110594/20 | КТП 146 ВЛ №10 ПС Дегтянская
13002160 | 110595/20 | КТП 138 ВЛ №07 ПС Дегтянская
13002161 | 110596/20 | КТП 139 ВЛ №07 ПС Дегтянская
13002162 | 110597/20 | КТП 125 ВЛ №03 ПС Дегтянская
13002163 | 110598/20 | КТП 166 ВЛ №08 ПС Дегтянская
13002164 | 110599/20 | КТП 147 ВЛ №10 ПС Дегтянская
13002165 | 110600/20 | КТП 148 ВЛ №10 ПС Дегтянская
13002166 | 110601/20 | КТП 113 ВЛ №01 ПС Дегтянская
13002168 | 110604/20 | КТП 140 ВЛ №07 ПС Дегтянская
13002169 | 110605/20 | КТП 126 ВЛ №03 ПС Дегтянская
13002170 | 110606/20 | КТП 127 ВЛ №03 ПС Дегтянская
13002171 | 110608/20 | КТП 114 ВЛ №01 ПС Дегтянская
13002172 | 110609/20 | КТП 132 ВЛ №07 ПС Дегтянская
13002173 | 110610/20 | КТП 141 ВЛ №07 ПС Дегтянская
13002174 | 110611/20 | ЗТП 002 ВЛ №16 ПС Сосновская
13002175 | 110613/20 | КТП 001 ВЛ №16 ПС Сосновская
13002176 | 110614/20 | КТП 004 ВЛ №16 ПС Сосновская
13002177 | 110615/20 | КТП 003 ВЛ №16 ПС Сосновская
13002178 | 110618/20 | КТП 006 ВЛ №18 ПС Сосновская
13002179 | 110619/20 | КТП 020 ВЛ №08 ПС Подлесная
13002180 | 110620/20 | КТП 051 ВЛ №15 ПС Троицкая
13002181 | 110621/20 | КТП 052 ВЛ №15 ПС Троицкая
13002182 | 110622/20 | КТП 007 ВЛ №18 ПС Сосновская
13002183 | 110623/20 | КТП 008 ВЛ №18 ПС Сосновская
13002184 | 110624/20 | КТП 009 ВЛ №18 ПС Сосновская
13002185 | 110625/20 | КТП 153 ВЛ №08 ПС Дегтянская
13002186 | 110626/20 | КТП 066 ВЛ №13 ПС Троицкая
13002187 | 110627/20 | КТП 067 ВЛ №13 ПС Троицкая
13002188 | 110628/20 | КТП 068 ВЛ №13 ПС Троицкая
13002189 | 110629/20 | КТП 069 ВЛ №13 ПС Троицкая
13002190 | 110630/20 | КТП 070 ВЛ №13 ПС Троицкая
13002191 | 110631/20 | КТП№148 Сосновский
13002192 | 110632/20 | КТП 012 ВЛ №24 ПС Сосновская
13002193 | 110633/20 | КТП 013 ВЛ №24 ПС Сосновская
13002194 | 110634/20 | КТП 015 ВЛ №24 ПС Сосновская
13002195 | 110635/20 | КТП 016 ВЛ №24 ПС Сосновская
13002196 | 110636/20 | КТП 014 ВЛ №24 ПС Сосновская
13002197 | 110637/20 | КТП 309 ВЛ №10 ПС Кулеватовская
13002199 | 110639/20 | КТП 017 ВЛ №24 ПС Сосновская
13002200 | 110640/20 | КТП 018 ВЛ №24 ПС Сосновская
13002201 | 110641/20 | КТП 053 ВЛ №15 ПС Троицкая
13002202 | 110642/20 | КТП 054 ВЛ №15 ПС Троицкая
13002203 | 110643/20 | КТП 055 ВЛ №15 ПС Троицкая
13002204 | 110644/20 | КТП 37С ВЛ №15 ПС Троицкая
13002205 | 110645/20 | КТП 057 ВЛ №15 ПС Троицкая
13002206 | 110646/20 | КТП 059 ВЛ №15 ПС Троицкая
13002207 | 110647/20 | КТП 060 ВЛ №15 ПС Троицкая
13002208 | 110648/20 | КТП 061 ВЛ №15 ПС Троицкая
13002209 | 110649/20 | КТП 062 ВЛ №15 ПС Троицкая
13002210 | 110650/20 | КТП 38аС ВЛ №15 ПС Троицкая
13002211 | 110651/20 | КТП 126С ВЛ №15 ПС Троицкая
13002212 | 110652/20 | КТП 195С ВЛ №03 ПС Троицкая
13002213 | 110653/20 | КТП 46С ВЛ №03 ПС Троицкая
13002214 | 110654/20 | КТП 47С ВЛ №03 ПС Троицкая
13002215 | 110655/20 | КТП 48С ВЛ №03 ПС Троицкая
13002217 | 110657/20 | КТП 084 ВЛ №03 ПС Троицкая
13002218 | 110658/20 | КТП 085 ВЛ №03 ПС Троицкая
13002219 | 110659/20 | КТП 071 ВЛ №07 ПС Троицкая
13002220 | 110660/20 | КТП 072 ВЛ №07 ПС Троицкая
13002221 | 110661/20 | КТП 110С ВЛ №03 ПС Троицкая
13002222 | 110662/20 | КТП 88С ВЛ №03 ПС Троицкая
13002223 | 110663/20 | КТП 074 ВЛ №07 ПС Троицкая
13002224 | 110664/20 | КТП 073 ВЛ №07 ПС Троицкая
13002225 | 110665/20 | КТП 075 ВЛ №07 ПС Троицкая
13002226 | 110666/20 | КТП 076 ВЛ №07 ПС Троицкая
13002227 | 110667/20 | КТП 077 ВЛ №07 ПС Троицкая
13002228 | 110668/20 | КТП 078 ВЛ №07 ПС Троицкая
13002229 | 110669/20 | КТП 153С ВЛ №07 ПС Троицкая
13002230 | 110670/20 | КТП 079 ВЛ №07 ПС Троицкая
13002231 | 110672/20 | КТП 025 ВЛ №15 ПС Подлесная
13002232 | 110673/20 | КТП 011 ВЛ №22 ПС Сосновская
13002233 | 110674/20 | КТП 047 ВЛ №08 ПС Подлесная
13002234 | 110675/20 | КТП 037 ВЛ №03 ПС Подлесная
13002235 | 110676/20 | КТП 036 ВЛ №03 ПС Подлесная
13002236 | 110677/20 | КТП 042 ВЛ №08 ПС Подлесная
13002237 | 110678/20 | КТП 043 ВЛ №08 ПС Подлесная
13002238 | 110679/20 | КТП 044 ВЛ №08 ПС Подлесная
13002239 | 110680/20 | КТП 045 ВЛ №08 ПС Подлесная
13002240 | 110681/20 | КТП 046 ВЛ №08 ПС Подлесная
13002241 | 110682/20 | КТП 048 ВЛ №08 ПС Подлесная
13002242 | 110683/20 | КТП 050 ВЛ №08 ПС Подлесная
13002243 | 110684/20 | КТП 030 ВЛ №07 ПС Подлесная
13002244 | 110685/20 | КТП 034 ВЛ №07 ПС Подлесная
13002245 | 110686/20 | КТП 028 ВЛ №07 ПС Подлесная
13002246 | 110687/20 | КТП 029 ВЛ №07 ПС Подлесная
13002247 | 110688/20 | КТП 027 ВЛ №07 ПС Подлесная
13002248 | 110689/20 | КТП 031 ВЛ №07 ПС Подлесная
13002249 | 110690/20 | КТП 032 ВЛ №07 ПС Подлесная
13002250 | 110691/20 | КТП 035 ВЛ №07 ПС Подлесная
13002251 | 110692/20 | КТП 024 ВЛ №07 ПС Сосновская
13002252 | 110693/20 | КТП 022 ВЛ №20 ПС Сосновская
13002253 | 110694/20 | КТП 342 ВЛ №12 ПС Отъясская
13002254 | 110695/20 | КТП 010 ВЛ №18 ПС Сосновская
13002255 | 110696/20 | КТП 005 ВЛ №16 ПС Сосновская
13002256 | 110697/20 | КТП 038 ВЛ №03 ПС Подлесная
13002257 | 110698/20 | КТП 040 ВЛ №08 ПС Подлесная
13002258 | 110699/20 | КТП 065 ВЛ №15 ПС Троицкая
13002259 | 110700/20 | КТП 049 ВЛ №08 ПС Подлесная
13002260 | 110701/20 | КТП 089 ВЛ №4 ПС Грязновская
13002261 | 110702/20 | КТП 096 ВЛ №5 ПС Грязновская
13002262 | 110703/20 | КТП 098 ВЛ №5 ПС Грязновская
13002263 | 110704/20 | КТП 094 ВЛ №4 ПС Грязновская
13002264 | 110705/20 | КТП 090 ВЛ №4 ПС Грязновская
13002265 | 110706/20 | КТП 091 ВЛ №4 ПС Грязновская
13002266 | 110707/20 | КТП 097 ВЛ №5 ПС Грязновская
13002267 | 110708/20 | КТП 092 ВЛ №4 ПС Грязновская
13002268 | 110709/20 | КТП 093 ВЛ №4 ПС Грязновская
13002269 | 110710/20 | КТП 095 ВЛ №4 ПС Грязновская
13002270 | 110712/20 | КТП 340 ВЛ №03 ПС Отъясская
13002271 | 110713/20 | КТП 021 ВЛ №20 ПС Сосновская
13002272 | 110715/20 | КТП 52Л ВЛ №4 ПС П.Васильевская
13002273 | 110716/20 | КТП 238 ВЛ №4 ПС П.Васильевская
13002274 | 110717/20 | КТП 239 ВЛ №4 ПС П.Васильевская
13002275 | 110718/20 | КТП 240 ВЛ №4 ПС П.Васильевская
13002276 | 110719/20 | КТП 241 ВЛ №4 ПС П.Васильевская
13002277 | 110720/20 | КТП 033 ВЛ №07 ПС Подлесная
13002278 | 110721/20 | КТП 245 ВЛ №2 ПС В.Ярославская
13002279 | 110722/20 | КТП 18Л ВЛ №3 ПС В.Ярославская
13002280 | 110723/20 | КТП 259 ВЛ №4 ПС В.Ярославская
13002281 | 110724/20 | ТП 38Л ВЛ №2 ПС Ламская
13002282 | 110725/20 | КТП 15Л ВЛ №3 ПС В.Ярославская
13002283 | 110726/20 | КТП 251 ВЛ №3 ПС В.Ярославская
13002284 | 110727/20 | КТП 17Л ВЛ №3 ПС В.Ярославская
13002285 | 110728/20 | КТП 19Л ВЛ №2 ПС В.Ярославская
13002286 | 110729/20 | КТП 20Л ВЛ №2 ПС В.Ярославская
13002287 | 110730/20 | КТП 248 ВЛ №2 ПС В.Ярославская
13002288 | 110732/20 | КТП 260 ВЛ №4 ПС В.Ярославская
13002289 | 110733/20 | КТП 243 ВЛ №6 ПС П.Васильевская
13002290 | 110734/20 | КТП 227 ВЛ №3 ПС П.Васильевская
13002291 | 110735/20 | КТП 228 ВЛ №2 ПС П.Васильевская
13002293 | 110737/20 | КТП 232 ВЛ №3 ПС П.Васильевская
13002294 | 110738/20 | КТП 233 ВЛ №3 ПС П.Васильевская
13002295 | 110739/20 | КТП 234 ВЛ №3 ПС П.Васильевская
13002296 | 110741/20 | КТП 50Л ВЛ №4 ПС П.Васильевская
13002297 | 110742/20 | КТП 237 ВЛ №4 ПС П.Васильевская
13002298 | 110743/20 | КТП 229 ВЛ №2 ПС П.Васильевская
13002299 | 110744/20 | ТП 230 ВЛ №02 Ламская
13002300 | 110745/20 | КТП 231 ВЛ №2 ПС П.Васильевская
13002301 | 110747/20 | КТП 244 ВЛ №1 ПС В.Ярославская
13002302 | 110748/20 | КТП 254 ВЛ №4 ПС В.Ярославская
13002303 | 110749/20 | КТП 8Л ВЛ №4 ПС В.Ярославская
13002304 | 110750/20 | КТП 9Л ВЛ №4 ПС В.Ярославская
13002305 | 110751/20 | КТП 10Л ВЛ №4 ПС В.Ярославская
13002306 | 110752/20 | КТП 11Л ВЛ №6 ПС П.Васильевская
13002307 | 110753/20 | ЗТП 258 ВЛ №4 ПС В.Ярославская
13002308 | 110754/20 | КТП 249 ВЛ №3 ПС В.Ярославская
13002309 | 110755/20 | КТП 206 ВЛ №2 ПС Зелёная
13002310 | 110756/20 | КТП 96Л ВЛ №2 ПС Зелёная
13002311 | 110757/20 | КТП 96аЛ ВЛ №2 ПС Зелёная
13002312 | 110759/20 | КТП 209 ВЛ №2 ПС Зелёная
13002313 | 110760/20 | КТП 100Л ВЛ №3 ПС Зелёная
13002314 | 110761/20 | КТП 102Л ВЛ №3 ПС Зелёная
13002315 | 110762/20 | КТП 102аЛ ВЛ №3 ПС Зелёная
13002316 | 110763/20 | КТП 103Л ВЛ №3 ПС Зелёная
13002317 | 110765/20 | КТП 105Л ВЛ №3 ПС Зелёная
13002318 | 110766/20 | КТП 106Л ВЛ №3 ПС Зелёная
13002319 | 110767/20 | КТП 107Л ВЛ №3 ПС Зелёная
13002320 | 110768/20 | КТП 109Л ВЛ №2 ПС Зелёная
13002321 | 110769/20 | КТП 197 ВЛ №15 ПС Ламская
13002322 | 110770/20 | КТП 79Л ВЛ №4 ПС Зелёная
13002323 | 110772/20 | КТП 80аЛ ВЛ №4 ПС Зелёная
13002324 | 110773/20 | КТП 198 ВЛ №1 ПС Зелёная
13002325 | 110774/20 | КТП 199 ВЛ №1 ПС Зелёная
13002326 | 110775/20 | КТП 200 ВЛ №1 ПС Зелёная
13002327 | 110776/20 | КТП 201 ВЛ №1 ПС Зелёная
13002328 | 110777/20 | КТП 202 ВЛ №1 ПС Зелёная
13002329 | 110778/20 | КТП 203 ВЛ №1 ПС Зелёная
13002330 | 110779/20 | КТП 204 ВЛ №1 ПС Зелёная
13002331 | 110780/20 | КТП 226 ВЛ №4 ПС Зелёная
13002332 | 110781/20 | КТП 063 ВЛ №24 ПС Сосновская
13002333 | 110782/20 | КТП 194 ВЛ №15 ПС Ламская
13002334 | 110783/20 | КТП 195 ВЛ №07 ПС Кулеватовская
13002335 | 110784/20 | КТП 196 ВЛ №15 ПС Ламская
13002336 | 110785/20 | КТП 95Л ВЛ №2 ПС Зелёная
13002337 | 110786/20 | КТП 190 ВЛ №10 ПС Ламская
13002338 | 110787/20 | КТП 170 ВЛ №02 ПС Ламская
13002339 | 110788/20 | КТП 175 ВЛ №11 ПС Ламская
13002340 | 110789/20 | КТП 171 ВЛ №02 ПС Ламская
13002341 | 110790/20 | КТП 172 ВЛ №02 ПС Ламская
13002342 | 110791/20 | КТП 173 ВЛ №02 ПС Ламская
13002343 | 110792/20 | КТП 174 ВЛ №02 ПС Ламская
13002344 | 110793/20 | КТП 191 ВЛ №15 ПС Ламская
13002345 | 110794/20 | КТП 192 ВЛ №15 ПС Ламская
13002346 | 110795/20 | КТП 193 ВЛ №15 ПС Ламская
13002347 | 110797/20 | КТП 74Л ВЛ №4 ПС Зелёная
13002348 | 110798/20 | КТП 75Л ВЛ №4 ПС Зелёная
13002349 | 110799/20 | КТП 221 ВЛ №4 ПС Зелёная
13002350 | 110800/20 | КТП 77Л ВЛ №4 ПС Зелёная
13002351 | 110801/20 | КТП 78Л ВЛ №4 ПС Зелёная
13002352 | 110802/20 | КТП 168 ВЛ №02 ПС Ламская
13002353 | 110803/20 | КТП 177 ВЛ №13 ПС Ламская
13002354 | 110804/20 | КТП 178 ВЛ №10 ПС Ламская
13002355 | 110805/20 | КТП 179 ВЛ №10 ПС Ламская
13002356 | 110806/20 | КТП 180 ВЛ №10 ПС Ламская
13002357 | 110807/20 | КТП 151 ВЛ №08 ПС Дегтянская
13002358 | 110808/20 | КТП 182 ВЛ №10 ПС Ламская
13002359 | 110810/20 | КТП 183 ВЛ №10 ПС Ламская
13002360 | 110811/20 | КТП 184 ВЛ №10 ПС Ламская
13002361 | 110812/20 | КТП 185 ВЛ №10 ПС Ламская
13002362 | 110813/20 | КТП 186 ВЛ №10 ПС Ламская
13002363 | 110814/20 | КТП 187 ВЛ №10 ПС Ламская
13002364 | 110815/20 | КТП 188 ВЛ №10 ПС Ламская
13002365 | 110816/20 | КТП 189 ВЛ №10 ПС Ламская
13002366 | 110818/20 | КТП 261 ВЛ №15 ПС Кулеватовская
13002367 | 110819/20 | КТП 262 ВЛ №15 ПС Кулеватовская
13002368 | 110820/20 | КТП 327 ВЛ №07 ПС Отъясская
13002369 | 110821/20 | КТП 311 ВЛ №14 ПС Кулеватовская
13002371 | 110823/20 | КТП 292 ВЛ №07 ПС Кулеватовская
13002372 | 110824/20 | КТП 296 ВЛ №12 ПС Кулеватовская
13002373 | 110825/20 | КТП 297 ВЛ №12 ПС Кулеватовская
13002374 | 110826/20 | КТП 263 ВЛ №15 ПС Кулеватовская
13002375 | 110827/20 | КТП 298 ВЛ №12 ПС Кулеватовская
13002376 | 110828/20 | КТП 299 ВЛ №12 ПС Кулеватовская
13002377 | 110829/20 | КТП 264 ВЛ №15 ПС Кулеватовская
13002378 | 110830/20 | КТП 265 ВЛ №15 ПС Кулеватовская
13002379 | 110831/20 | КТП 266 ВЛ №15 ПС Кулеватовская
13002380 | 110832/20 | КТП 267 ВЛ №15 ПС Кулеватовская
13002381 | 110834/20 | КТП 305 ВЛ №10 ПС Кулеватовская
13002382 | 110835/20 | КТП 306 ВЛ №10 ПС Кулеватовская
13002383 | 110836/20 | КТП 277 ВЛ №03 ПС Кулеватовская
13002384 | 110837/20 | КТП 278 ВЛ №03 ПС Кулеватовская
13002385 | 110838/20 | КТП 293 ВЛ №07 ПС Кулеватовская
13002386 | 110839/20 | КТП 315 ВЛ №07 ПС Отъясская
13002387 | 110840/20 | КТП 316 ВЛ №07 ПС Отъясская
13002388 | 110841/20 | КТП 336 ВЛ №03 ПС Отъясская
13002389 | 110842/20 | КТП 317 ВЛ №07 ПС Отъясская
13002390 | 110843/20 | КТП 318 ВЛ №07 ПС Отъясская
13002391 | 110844/20 | КТП 319 ВЛ №07 ПС Отъясская
13002392 | 110845/20 | КТП 320 ВЛ №07 ПС Отъясская
13002393 | 110847/20 | КТП 321 ВЛ №07 ПС Отъясская
13002394 | 110848/20 | КТП 276 ВЛ №15 ПС Кулеватовская
13002395 | 110849/20 | КТП 322 ВЛ №07 ПС Отъясская
13002396 | 110850/20 | КТП 323 ВЛ №07 ПС Отъясская
13002397 | 110851/20 | КТП 337 ВЛ №03 ПС Отъясская
13002398 | 110852/20 | КТП 324 ВЛ №07 ПС Отъясская
13002399 | 110853/20 | КТП 338 ВЛ №03 ПС Отъясская
13002400 | 110854/20 | КТП 339 ВЛ №03 ПС Отъясская
13002401 | 110855/20 | КТП 325 ВЛ №07 ПС Отъясская
13002402 | 110856/20 | КТП 326 ВЛ №07 ПС Отъясская
13002403 | 110857/20 | КТП 176 ВЛ №11 ПС Ламская
13002404 | 110858/20 | КТП 328 ВЛ №07 ПС Отъясская
13002405 | 110859/20 | КТП 329 ВЛ №07 ПС Отъясская
13002406 | 110860/20 | КТП 330 ВЛ №07 ПС Отъясская
13002407 | 110861/20 | КТП 331 ВЛ №07 ПС Отъясская
13002408 | 110862/20 | КТП 341 ВЛ №06 ПС Отъясская
13002409 | 110863/20 | КТП 279 ВЛ №08 ПС Кулеватовская
13002410 | 110864/20 | КТП 312 ВЛ №14 ПС Кулеватовская
13002411 | 110865/20 | КТП 313 ВЛ №14 ПС Кулеватовская
13002412 | 110866/20 | КТП 308 ВЛ №10 ПС Кулеватовская
13002413 | 110867/20 | КТП 314 ВЛ №14 ПС Кулеватовская
13002414 | 110868/20 | КТП 280 ВЛ №08 ПС Кулеватовская
13002415 | 110869/20 | КТП 281 ВЛ №08 ПС Кулеватовская
13002416 | 110870/20 | КТП 282 ВЛ №08 ПС Кулеватовская
13002417 | 110871/20 | КТП 283 ВЛ №08 ПС Кулеватовская
13002418 | 110872/20 | КТП 284 ВЛ №08 ПС Кулеватовская
13002419 | 110873/20 | КТП 285 ВЛ №08 ПС Кулеватовская
13002420 | 110874/20 | КТП 286 ВЛ №08 ПС Кулеватовская
13002421 | 110875/20 | КТП 287 ВЛ №08 ПС Кулеватовская
13002422 | 110876/20 | КТП 288 ВЛ №08 ПС Кулеватовская
13002423 | 110877/20 | КТП 289 ВЛ №08 ПС Кулеватовская
13002424 | 110878/20 | КТП 290 ВЛ №08 ПС Кулеватовская
13002425 | 110883/20 | КТП 300 ВЛ №12 ПС Кулеватовская
13002426 | 110884/20 | КТП 301 ВЛ №12 ПС Кулеватовская
13002427 | 110886/20 | КТП 269 ВЛ №15 ПС Кулеватовская
13002428 | 110887/20 | КТП 270 ВЛ №15 ПС Кулеватовская
13002429 | 110888/20 | КТП 332 ВЛ №07 ПС Отъясская
13002430 | 110889/20 | КТП 333 ВЛ №07 ПС Отъясская
13002431 | 110890/20 | КТП 334 ВЛ №07 ПС Отъясская
13002432 | 110892/20 | КТП 271 ВЛ №15 ПС Кулеватовская
13002434 | 110894/20 | КТП 272 ВЛ №15 ПС Кулеватовская
13002435 | 110895/20 | КТП 291 ВЛ №08 ПС Кулеватовская
13002436 | 110896/20 | КТП 335 ВЛ №07 ПС Отъясская
13002437 | 110897/20 | КТП 274 ВЛ №15 ПС Кулеватовская
13002438 | 110898/20 | КТП 275 ВЛ №15 ПС Кулеватовская
13002439 | 110899/20 | КТП 273 ВЛ №15 ПС Кулеватовская
13002440 | 26501/20 | КТП 302 ВЛ №10 ПС Кулеватовская
13002441 | 26502/20 | КТП 303 ВЛ №10 ПС Кулеватовская
13002442 | 26503/20 | КТП 304 ВЛ №10 ПС Кулеватовская
13002443 | 26504/20 | КТП 307 ВЛ №10 ПС Кулеватовская
13002446 | 10879/20 | КТП 030 ВЛ №17 ПС Вернадовская
13002447 | 10880/20 | КТП 031 ВЛ №17 ПС Вернадовская
13002448 | 10881/20 | КТП 032 ВЛ №17 ПС Вернадовская
13002449 | 10882/20 | КТП 033 ВЛ №17 ПС Вернадовская
13002450 | 10883/20 | КТП 029 ВЛ №17 ПС Вернадовская
13002451 | 10884/20 | КТП 036 ВЛ №15 ПС Вернадовская
13002452 | 10885/20 | КТП 035 ВЛ №15 ПС Вернадовская
13002454 | 10887/20 | КТП 034 ВЛ №15 ПС Вернадовская
13002455 | 10888/20 | КТП 037 ВЛ №05 ПС Вернадовская
13002456 | 10889/20 | КТП 041 ВЛ №05 ПС Вернадовская
13002457 | 10890/20 | КТП 040 ВЛ №05 ПС Вернадовская
13002458 | 10891/20 | КТП 039 ВЛ №05 ПС Вернадовская
13002459 | 10892/20 | КТП 038 ВЛ №05 ПС Вернадовская
13002460 | 10893/20 | ТП 096 ВЛ №9 ПС Егоровская
13002461 | 10894/20 | ТП 101ВЛ №11 ПС Егоровская
13002463 | 10896/20 | ТП 104 ВЛ №11 ПС Егоровская
13002464 | 10897/20 | ТП 102 ВЛ №11 ПС Егоровская
13002465 | 10898/20 | ТП 103 ВЛ №11 ПС Егоровская
13002466 | 10900/20 | КТП 166 ВЛ №04 ПС Гагаринская
13002467 | 10901/20 | КТП 167 ВЛ №04 ПС Гагаринская
13002468 | 10902/20 | КТП 168 ВЛ №04 ПС Гагаринская
13002469 | 10903/20 | КТП 169 ВЛ №04 ПС Гагаринская
13002471 | 10905/20 | КТП 177 ВЛ №09 ПС Гагаринская
13002473 | 10907/20 | КТП 179 ВЛ №09 ПС Гагаринская
13002474 | 10908/20 | КТП 162 ВЛ №13 ПС Ломовисская
13002476 | 10911/20 | ТП 116 ВЛ №16 ПС Егоровская
13002477 | 10912/20 | ТП 115 ВЛ №16 ПС Егоровская
13002478 | 10913/20 | ТП 113 ВЛ №16 ПС Егоровская
13002479 | 10914/20 | ТП 112 ВЛ №16 ПС Егоровская
13002480 | 10915/20 | ТП 118 ВЛ №16 ПС Егоровская
13002481 | 10916/20 | ТП 117 ВЛ №16 ПС Егоровская
13002482 | 10917/20 | ТП 111 ВЛ №16 ПС Егоровская
13002483 | 10918/20 | ТП 114 ВЛ №16 ПС Егоровская
13002484 | 10919/20 | ТП 056 ВЛ №3 ПС Липовская
13002485 | 10920/20 | ТП 057 ВЛ №3ПС Липовская
13002486 | 10921/20 | ТП 058 ВЛ №3 ПС Липовская
13002487 | 10922/20 | ТП 061 ВЛ №3 ПС Липовская
13002488 | 10923/20 | ТП 062 ВЛ №3 ПС Липовская
13002489 | 10924/20 | ТП 059 ВЛ №3 ПС Липовская
13002490 | 10925/20 | КТП 157 ВЛ №15 ПС Ломовисская
13002491 | 10926/20 | КТП 158 ВЛ №15 ПС Ломовисская
13002492 | 10927/20 | КТП 159 ВЛ №13 ПС Ломовисская
13002494 | 10929/20 | КТП 160 ВЛ №13 ПС Ломовисская
13002495 | 10930/20 | КТП 161 ВЛ №13 ПС Ломовисская
13002496 | 10931/20 | ТП 109 ВЛ №16 ПС Егоровская
13002498 | 10933/20 | КТП 165 ВЛ №14 ПС Ломовисская
13002499 | 10934/20 | КТП 164 ВЛ №14 ПС Ломовисская
13002501 | 10936/20 | ТП 078 ВЛ №1 ПС Егоровская
13002502 | 10937/20 | ТП 077 ВЛ №1 ПС Егоровская
13002503 | 10938/20 | КТП 171 ВЛ №08 ПС Гагаринская
13002504 | 10939/20 | КТП 172 ВЛ №08 ПС Гагаринская
13002505 | 10940/20 | КТП 173 ВЛ №08 ПС Гагаринская
13002506 | 10941/20 | КТП 176 ВЛ №08 ПС Гагаринская
13002508 | 10943/20 | КТП 175 ВЛ №08 ПС Гагаринская
13002509 | 10944/20 | ТП 072 ВЛ №1 ПС Егоровская
13002510 | 10946/20 | ТП 106 ВЛ №14 ПС Егоровская
13002511 | 10947/20 | ТП 107 ВЛ №14 ПС Егоровская
13002512 | 10949/20 | КТП 098 ВЛ №11 ПС Егоровская
13002513 | 10950/20 | КТП 099 ВЛ №11 ПС Егоровская
13002515 | 10953/20 | ТП 105 ВЛ №14 ПС Егоровская
13002516 | 10954/20 | ТП 100 ВЛ №11 ПС Егоровская
13002517 | 10955/20 | КТП 043 ВЛ №06 ПС Вернадовская
13002518 | 10956/20 | КТП 047 ВЛ №06 ПС Вернадовская
13002519 | 10958/20 | КТП 046 ВЛ №06 ПС Вернадовская
13002520 | 10959/20 | КТП 045 ВЛ №06 ПС Вернадовская
13002521 | 10960/20 | КТП 044 ВЛ №06 ПС Вернадовская
13002522 | 10961/20 | ТП 048 ВЛ №1 ПС Липовская
13002523 | 10962/20 | ТП 049 ВЛ №2 ПС Пичаевская
13002524 | 10963/20 | ТП 053 ВЛ №3 ПС Липовская
13002525 | 10964/20 | ТП 050 ВЛ №3 ПС Липовская
13002526 | 10965/20 | ТП 055 ВЛ №3 ПС Липовская
13002527 | 10966/20 | ТП 051 ВЛ №3 ПС Липовская
13002528 | 10967/20 | ТП 067 ВЛ №7 ПС Липовская
13002529 | 10968/20 | ТП 063 ВЛ №6 ПС Липовская
13002530 | 10969/20 | ТП 066 ВЛ №7 ПС Липовская
13002531 | 10970/20 | ТП 37П ВЛ №7 ПС Липовская
13002532 | 10971/20 | ТП 065 ВЛ №7 ПС Липовская
13002533 | 10972/20 | ТП 075 ВЛ №1 ПС Егоровская
13002534 | 10973/20 | ТП 013 ВЛ №2 ПС Пичаевская
13002535 | 10974/20 | ТП 002 ВЛ №1 ПС Пичаевская
13002536 | 10975/20 | ТП 004 ВЛ №1 ПС Пичаевская
13002537 | 10976/20 | ТП 005 ВЛ №1 ПС Пичаевская
13002538 | 10977/20 | ТП 006 ВЛ №1 ПС Пичаевская
13002539 | 10978/20 | КТП 001 ВЛ №1 ПС Пичаевская
13002540 | 10979/20 | ТП 064 ВЛ №6 ПС Липовская
13002542 | 10981/20 | ТП 008 ВЛ №2 ПС Пичаевская
13002543 | 10982/20 | ТП 012 ВЛ №2 ПС Пичаевская
13002544 | 10983/20 | ТП 017 ВЛ №14 ПС Пичаевская
13002545 | 10984/20 | ТП 018 ВЛ №14 ПС Пичаевская
13002546 | 10985/20 | ТП 019 ВЛ №14 П Пичаевская
13002547 | 10986/20 | ТП 014 ВЛ №2 ПС Пичаевская
13002550 | 10989/20 | ТП 025 ВЛ №16 ПС Пичаевская
13002551 | 10990/20 | ТП 003 ВЛ №1 ПС Пичаевская
13002553 | 10992/20 | ТП 022 ВЛ №14 ПС Пичаевская
13002554 | 10993/20 | ТП 021 ВЛ №14 ПС Пичаевская
13002555 | 10994/20 | ТП 009 ВЛ №2 ПС Пичаевская
13002556 | 10995/20 | ТП 015 ВЛ №13 ПС Пичаевская
13002557 | 10996/20 | ТП 010 ВЛ №2 ПС Пичаевская
13002558 | 10997/20 | ТП 011 ВЛ №2 ПС Пичаевская
13002559 | 10998/20 | ТП 069 ВЛ №1 ПС Егоровская
13002560 | 10999/20 | КТП 070 ВЛ №1 ПС Егоровская
13002561 | 11000/20 | ТП 071 ВЛ №1 ПС Егоровская
13002562 | 11001/20 | КТП 024 ВЛ №15 ПС Пичаевская
13002564 | 11003/20 | ТП 020 ВЛ №14 ПС Пичаевская
13002565 | 11004/20 | ТП 084 ВЛ №7 ПС Егоровская
13002567 | 11007/20 | ТП 088 ВЛ №7 ПС Егоровская
13002568 | 11008/20 | ТП 089 ВЛ №7 ПС Егоровская
13002569 | 11009/20 | ТП 090 ВЛ №7 ПС Егоровская
13002570 | 11010/20 | ТП 091 ВЛ №7 ПС Егоровская
13002572 | 11013/20 | ТП 092 ВЛ №7 ПС Егоровская
13002574 | 11015/20 | ТП 081 ВЛ №7 ПС Егоровская
13002576 | 11017/20 | ТП 079 ВЛ №1 ПС Егоровская
13002577 | 11018/20 | КТП 082 ВЛ №7 ПС Егоровская
13002578 | 11019/20 | КТП 093 ВЛ №9 ПС Егоровская
13002579 | 11021/20 | ТП 095 ВЛ №9 ПС Егоровская
13002580 | 11022/20 | ТП 094 ВЛ №9 ПС Егоровская
13002581 | 11023/20 | ТП 097 ВЛ №11 ПС Егоровская
13002583 | 11025/20 | ТП 016 ВЛ №14 ПС Пичаевская
13002584 | 11026/20 | ТП 080 ВЛ №1 ПС Егоровская
13002585 | 11027/20 | ТП 076 ВЛ №1 ПС Егоровская
13002586 | 11028/20 | ТП 073 ВЛ №1 ПС Егоровская
13002588 | 11031/20 | ТП 023 ВЛ №14 ПС Пичаевская
13002589 | 11032/20 | КТП 180 ВЛ №09 ПС Гагаринская
13002590 | 11033/20 | ТП 026 ВЛ №18 ПС Пичаевская
13002591 | 11034/20 | ТП 054 ВЛ №3 ПС Липовская
13002592 | 11035/20 | КТП 163 ВЛ №07 ПС Ломовисская
13002593 | 11036/20 | ТП 068 ВЛ №7 ПС Липовская
13002594 | 11037/20 | КТП 042 ВЛ №05 ПС Вернадовская
13002595 | 11038/20 | ТП 027 ВЛ №18 ПС Пичаевская
13002596 | 11041/20 | ТП 119 ВЛ №2 ПС Рудовская
13002597 | 11043/20 | ТП 122 ВЛ №2 ПС Рудовская
13002598 | 11042/20 | КТП 245 ВЛ №05 ПС Шачинская
13002599 | 11044/20 | ТП 007 ВЛ №1 ПС Пичаевская
13002600 | 11045/20 | ТП 125 ВЛ №2 ПС Рудовская
13002601 | 11046/20 | ТП 127 ВЛ №2 ПС Рудовская
13002602 | 11047/20 | ТП 121 ВЛ №2 ПС Рудовская
13002603 | 11048/20 | ТП 123 ВЛ №2 ПС Рудовская
13002604 | 11050/20 | ТП 120 ВЛ №2 ПС Рудовская
13002605 | 11052/20 | ТП 128 ВЛ №3 ПС Рудовская
13002606 | 11053/20 | ТП 130 ВЛ №3 ПС Рудовская
13002608 | 11055/20 | ТП 129 ВЛ №3 ПС Рудовская
13002609 | 11056/20 | ТП 145 ВЛ №11 ПС Рудовская
13002610 | 11057/20 | ТП 131 ВЛ №7 ПС Рудовская
13002611 | 11058/20 | ТП 108 ВЛ №14 ПС Егоровская
13002613 | 11060/20 | ТП 132 ВЛ №7 ПС Рудовская
13002614 | 11061/20 | ТП 133 ВЛ №7 ПС Рудовская
13002615 | 11062/20 | ТП 134 ВЛ №7 ПС Рудовская
13002616 | 11063/20 | ТП 135 ВЛ №10 ПС Рудовская
13002617 | 11064/20 | ТП 136 ВЛ №10ПС Рудовская
13002618 | 11065/20 | ТП 139 ВЛ №10 ПС Рудовская
13002619 | 11066/20 | ТП 137 ВЛ №10 ПС Рудовская
13002620 | 11067/20 | ТП 138 ВЛ №10 ПС Рудовская
13002621 | 11068/20 | ТП 140 ВЛ №10ПС Рудовская
13002622 | 11069/20 | ТП 144 ВЛ №10ПС Рудовская
13002623 | 11070/20 | ТП 143 ВЛ №10 ПС Рудовская
13002624 | 11071/20 | ТП 141 ВЛ №10 ПС Рудовская
13002625 | 11072/20 | ТП 142 ВЛ №10 ПС Рудовская
13002628 | 11075/20 | ТП 074 ВЛ №1 ПС Егоровская
13002630 | 11077/20 | ТП 110 ВЛ №16 ПС Егоровская
13002631 | 11078/20 | ТП 146 ВЛ №11 ПС Рудовская
13002632 | 11079/20 | ТП 148 ВЛ №11 ПС Рудовская
13002633 | 11080/20 | ТП 149 ВЛ №11 ПС Рудовская
13002634 | 11081/20 | ТП 147 ВЛ №11 ПС Рудовская
13002635 | 11082/20 | ТП 060 ВЛ №3 ПС Липовская
13002636 | 11083/20 | ТП 150 ВЛ №14 ПС Рудовская
13002637 | 11084/20 | ТП 151 ВЛ №14 ПС Рудовская
13002638 | 11085/20 | ТП 152 ВЛ №14 ПС Рудовская
13002639 | 11086/20 | ТП 153 ВЛ №14 ПС Рудовская
13002640 | 11087/20 | ТП 154 ВЛ №14 ПС Рудовская
13002641 | 11088/20 | ТП 155 ВЛ №14 ПС Рудовская
13002643 | 11090/20 | ТП 156 ВЛ №14 ПС Рудовская
13002644 | 26636/20 | КТП 256 ВЛ №03 ПС Бондарская
13002645 | 26637/20 | ТП 265 ВЛ №12 ПС Бондарская
13002646 | 26638/20 | КТП 255 ВЛ №03 ПС Бондарская
13002647 | 26639/20 | КТП 374 ВЛ №08 ПС Бондарская
13002648 | 26640/20 | КТП 261 ВЛ №03 ПС Бондарская
13002649 | 26641/20 | КТП 268 ВЛ №12 ПС Бондарская
13002650 | 26642/20 | ТП 021Б ВЛ №3 ПС Нащёкинская
13002651 | 26643/20 | КТП 264 ВЛ №12 ПС Бондарская
13002652 | 26644/20 | КТП 269 ВЛ №12 ПС Бондарская
13002653 | 26645/20 | КТП 266 ВЛ №12 ПС Бондарская
13002654 | 26664/20 | КТП 254 ВЛ №03 ПС Бондарская
13002655 | 26665/20 | КТП 263 ВЛ №03 ПС Бондарская
13002656 | 26666/20 | КТП 271 ВЛ №12 ПС Бондарская
13002657 | 26667/20 | КТП 272 ВЛ №12 ПС Бондарская
13002658 | 26668/20 | КТП 260 ВЛ №03 ПС Бондарская
13002659 | 26669/20 | КТП 258 ВЛ №03 ПС Бондарская
13002660 | 26670/20 | КТП 259 ВЛ №03 ПС Бондарская
13002661 | 26671/20 | КТП 262 ВЛ №03 ПС Бондарская
13002662 | 26672/20 | КТП 257 ВЛ №03 ПС Бондарская
13002663 | 26673/20 | КТП 267 ВЛ №12 ПС Бондарская
13002664 | 26674/20 | КТП 270 ВЛ №12 ПС Бондарская
13002665 | 47503/20 | ТП 289 ВЛ №3 ПС Митропольская
13002666 | 47504/20 | ТП 288 ВЛ №3 ПС Митропольская
13002668 | 47506/20 | ТП 294 ВЛ №3 ПС Митропольская
13002669 | 47507/20 | ТП 290 ВЛ №3 ПС Митропольская
13002670 | 47508/20 | ТП 287 ВЛ №3 ПС Митропольская
13002671 | 47509/20 | КТП 247 ВЛ №15 ПС Бондарская
13002672 | 47510/20 | КТП 309 ВЛ №03 ПС П.Угловская
13002673 | 47511/20 | КТП 200 ВЛ №19 ПС Нащёкинская
13002674 | 47512/20 | КТП 339 ВЛ №6 ПС Кёршинская
13002675 | 47514/20 | КТП 337 ВЛ №6 ПС Кёршинская
13002676 | 47515/20 | СТП 338 ВЛ №6 ПС Кёршинская
13002677 | 47516/20 | КТП 342 ВЛ №7 ПС Кёршинская
13002678 | 47517/20 | ТП 174Б ВЛ №3 ПС Митропольская
13002679 | 47518/20 | КТП 336 ВЛ №6 ПС Кёршинская
13002680 | 47519/20 | КТП 341 ВЛ №7 ПС Кёршинская
13002681 | 47520/20 | КТП 340 ВЛ №6 ПС Кёршинская
13002682 | 47521/20 | КТП 335 ВЛ №2 ПС Кёршинская
13002683 | 47522/20 | КТП 206 ВЛ №17 ПС Нащёкинская
13002684 | 47523/20 | КТП 213 ВЛ №12 ПС Нащёкинская
13002685 | 47524/20 | ТП 291 ВЛ №3 ПС Митропольская
13002686 | 47525/20 | КТП 248 ВЛ №15 ПС Бондарская
13002687 | 47526/20 | КТП 202 ВЛ №17 ПС Нащёкинская
13002688 | 47527/20 | КТП 203 ВЛ №17 ПС Нащёкинская
13002689 | 47528/20 | КТП 207 ВЛ №17 ПС Нащёкинская
13002690 | 47529/20 | КТП 208 ВЛ №17 ПС Нащёкинская
13002691 | 47531/20 | КТП 189 ВЛ №21 ПС Нащёкинская
13002692 | 47533/20 | КТП 187 ВЛ №21 ПС Нащёкинская
13002694 | 47535/20 | КТП 183 ВЛ №21 ПС Нащёкинская
13002695 | 47536/20 | КТП 190 ВЛ №21 ПС Нащёкинская
13002696 | 47537/20 | КТП 191 ВЛ №21 ПС Нащёкинская
13002697 | 47538/20 | КТП 181 ВЛ №21 ПС Нащёкинская
13002698 | 47540/20 | КТП 209 ВЛ №15 ПС Нащёкинская
13002699 | 47541/20 | КТП 251 ВЛ №15 ПС Бондарская
13002700 | 47542/20 | КТП 250 ВЛ №15 ПС Бондарская
13002701 | 47543/20 | КТП 249 ВЛ №15 ПС Бондарская
13002702 | 47544/20 | КТП 252 ВЛ №15 ПС Бондарская
13002703 | 47545/20 | КТП 315 ВЛ №03 ПС П.Угловская
13002704 | 47546/20 | КТП 330 ВЛ №2 ПС Кёршинская
13002705 | 47547/20 | КТП 184 ВЛ №21 ПС Нащёкинская
13002706 | 47548/20 | КТП 212 ВЛ №12 ПС Нащёкинская
13002707 | 47549/20 | КТП 214 ВЛ №10 ПС Нащёкинская
13002708 | 47550/20 | КТП 186 ВЛ №21 ПС Нащёкинская
13002709 | 47551/20 | КТП 211 ВЛ №13 ПС Нащёкинская
13002710 | 47552/20 | КТП 185 ВЛ №21 ПС Нащёкинская
13002711 | 48502/20 | КТП 319 ВЛ №03 ПС П.Угловская
13002712 | 48503/20 | КТП 323 ВЛ №15 ПС П.Угловская
13002713 | 48504/20 | КТП 317 ВЛ №03 ПС П.Угловская
13002715 | 48506/20 | КТП 324 ВЛ №17 ПС П.Угловская
13002716 | 48507/20 | КТП 303 ВЛ №01 ПС П.Угловская
13002717 | 48508/20 | КТП 306 ВЛ №01 ПС П.Угловская
13002718 | 48509/20 | КТП 304 ВЛ №01 ПС П.Угловская
13002719 | 48510/20 | ТП 025Б ВЛ №3 ПС Нащёкинская
13002720 | 48511/20 | КТП 307 ВЛ №01 ПС П.Угловская
13002721 | 48512/20 | КТП 311 ВЛ №03 ПС П.Угловская
13002722 | 48513/1/20 | КТП 312 ВЛ №03 ПС П.Угловская
13002723 | 48513/20 | ТП 124 ВЛ №2 ПС Рудовская
13002724 | 48514/20 | КТП 299 ВЛ №01 ПС П.Угловская
13002725 | 48516/20 | КТП 297 ВЛ №01 ПС П.Угловская
13002726 | 48517/20 | КТП 320 ВЛ №03 ПС П.Угловская
13002727 | 48518/20 | КТП 313 ВЛ №03 ПС П.Угловская
13002728 | 48519/20 | КТП 318 ВЛ №03 ПС П.Угловская
13002729 | 48520/20 | КТП 310 ВЛ №03 ПС П.Угловская
13002730 | 48521/20 | ТП 301 ВЛ №1 ПС П.Угловская
13002731 | 48522/20 | КТП 321 ВЛ №09 ПС П.Угловская
13002732 | 48523/20 | ТП 281 ВЛ №1 ПС Митропольская
13002733 | 48524/20 | ТП 283 ВЛ №1 ПС Митропольская
13002734 | 48525/20 | ТП 282 ВЛ №1 ПС Митропольская
13002735 | 48526/20 | КТП 308 ВЛ №03 ПС П.Угловская
13002736 | 48527/20 | КТП 244 ВЛ №05 ПС Шачинская
13002737 | 48529/20 | КТП 241 ВЛ №05 ПС Шачинская
13002739 | 48530/20 | КТП 325 ВЛ №17 ПС П.Угловская
13002740 | 48531/20 | КТП 300 ВЛ №01 ПС П.Угловская
13002742 | 48533/20 | КТП 240 ВЛ №05 ПС Шачинская
13002743 | 48534/20 | КТП 302 ВЛ №01 ПС П.Угловская
13002744 | 48536/20 | КТП 298 ВЛ №01 ПС П.Угловская
13002745 | 48537/20 | КТП 305 ВЛ №01 ПС П.Угловская
13002746 | 48538/20 | КТП 326 ВЛ №17 ПС П.Угловская
13002747 | 48539/20 | КТП 316 ВЛ №03 ПС П.Угловская
13002748 | 48540/20 | КТП 284 ВЛ №3 ПС Митропольская
13002749 | 48541/20 | ТП 278 ВЛ №1 ПС Митропольская
13002750 | 48542/20 | ТП 280 ВЛ №1 ПС Митропольская
13002752 | 48544/20 | ТП 274 ВЛ №1 ПС Митропольская
13002753 | 48545/20 | ТП 273 ВЛ №1 ПС Митропольская
13002754 | 48803/20 | ТП 296 ВЛ №3 ПС Митропольская
13002755 | 48804/20 | КТП 197 ВЛ №21 ПС Нащёкинская
13002756 | 48805/20 | КТП 193 ВЛ №21 ПС Нащёкинская
13002757 | 48806/20 | ТП 225 ВЛ №13 ПС Граждановская
13002758 | 48807/20 | КТП 376 ВЛ №03 ПС Бондарская
13002759 | 48810/20 | ТП 236 ВЛ №6 ПС Граждановская
13002760 | 48811/20 | ТП 235 ВЛ №6 ПС Граждановская
13002761 | 48812/20 | ТП 237 ВЛ №14 ПС Граждановская
13002762 | 48813/20 | ТП 231ф6 ПС Граждановская
13002763 | 48814/20 | ТП 228 ВЛ №4 ПС Граждановская
13002764 | 48815/20 | ТП 232 ВЛ №6 ПС Граждановская
13002765 | 48816/20 | ТП 230 ВЛ №6 ПС Граждановская
13002766 | 48817/20 | ТП 217 ВЛ №13 ПС Граждановская
13002767 | 48818/20 | КТП 195 ВЛ №21 ПС Нащёкинская
13002768 | 48820/20 | ТП 295 ВЛ №3 ПС Митропольская
13002769 | 48821/20 | ТП 233 ВЛ №6 ПС Граждановская
13002770 | 48822/20 | ТП 216 ВЛ №13 ПС Граждановская
13002771 | 48824/20 | ТП 238 ВЛ №16 ПС Граждановская
13002773 | 48829/1/20 | КТП 239 ВЛ №07 ПС Шачинская
13002774 | 48829/20 | КТП 356 ВЛ №3 ПС Куровщинская
13002775 | 48830/20 | КТП 349 ВЛ №1 ПС Куровщинская
13002776 | 48831/20 | КТП 355 ВЛ №3 ПС Куровщинская
13002777 | 48832/20 | КТП 343 ВЛ №1 ПС Куровщинская
13002778 | 48833/20 | ТП 218 ВЛ №13 ПС Граждановская
13002779 | 48834/20 | КТП 350 ВЛ №2 ПС Куровщинская
13002780 | 48835/20 | КТП 198 ВЛ №21 ПС Нащёкинская
13002781 | 48836/20 | КТП 194 ВЛ №21 ПС Нащёкинская
13002782 | 48837/20 | ТП 126 ВЛ №2 ПС Рудовская
13002783 | 48838/20 | КТП 314 ВЛ №03 ПС П.Угловская
13002784 | 48839/20 | КТП 344 ВЛ №1 ПС Куровщинская
13002785 | 48840/20 | КТП 352 ВЛ №2 ПС Куровщинская
13002786 | 48841/20 | ТП 353 ВЛ №3 ПС Куровщинская
13002787 | 48842/20 | ТП 276 ВЛ №1 ПС Митропольская
13002788 | 48843/20 | КТП 351 ВЛ №2 ПС Куровщинская
13002789 | 48844/20 | ТП 293 ВЛ №3 ПС Митропольская
13002790 | 48845/20 | ТП 129Б ВЛ №1 ПС Куровщинская
13002792 | 48847/20 | ТП 292 ВЛ №3 ПС Митропольская
13002794 | 48849/20 | ТП 222 ВЛ №13 ПС Граждановская
13002795 | 48850/20 | ТП 219 ВЛ №13 ПС Граждановская
13002796 | 48851/20 | ТП 229 ВЛ №6 ПС Граждановская
13002797 | 48852/20 | ТП 234 ВЛ №6 ПС Граждановская
13002798 | 48853/20 | КТП 215 ВЛ №10 ПС Нащёкинская
13002799 | 48855/20 | ТП 224 ВЛ №13 ПС Граждановская
13002800 | 48856/20 | ТП 221 ВЛ №13 ПС Граждановская
13002801 | 26828/20 | ЗТП 201 ВЛ №17 ПС Нащёкинская
13002802 | 26829/20 | КТП 188 ВЛ №21 ПС Нащёкинская
13002803 | 26832/20 | КТП 301 ВЛ №01 ПС П.Угловская
13002804 | 26834/20 | КТП 253 ВЛ №03 ПС Бондарская
13002805 | 26835/20 | ТП 014Б ВЛ №2 ПС Нащёкинская
13002806 | 26836/20 | ТП 031Б ВЛ №4 ПС Нащёкинская
13002807 | 27246/20 | КТП 74Г ВЛ №07 ПС Крюковская
13002808 | 27247/20 | КТП 26Г ВЛ №07 ПС Крюковская
13002809 | 27248/20 | КТП 70Г ВЛ №07 ПС Крюковская
13002810 | 27249/20 | КТП 148Г ВЛ №07 ПС Крюковская
13002811 | 26660/20 | Специальный автокран_К 264 НТ 68_КС-35773НАМАЗ-533702
13002812 | 26661/20 | Машина бурильно-крановая_М 702 ХС 68_(БКМ-317)48101А (48101-0000010-01)
13002813 | 26662/20 | Бурильно-крановая машина_68 ТК 0147_БМ-205Вна тракторе "Беларус-82.1"
13002814 | 26778/20 | Грузовой тягач или седельный (Автовышка)_К 059 НТ 68_КамАЗ_43114С ТВ-26М
13002815 | 26847/20 | Автогидропдьемник_К 043 НТ 68_ВС-18.04 набазе ГАЗ-3307
13002816 | 27120/20 | Бурильно-крановая машина_68 ТК 0142_БМ-205Вна тракторе "Беларус-82.1.57"
13002817 | 27231/20 | Бурильно-крановая машина_68 ТК 0138_БМ-205Вна тракторе "Беларус-82.1"
13002818 | 27232/20 | Автоподъемник_К 837 НС 68_АПТ-17М (на шассиГАЗ-3307)
13002819 | 27257/20 | Бурильно-крановая машина_68 ТК 0141_БМ-205В(МТЗ-82.1)
13002820 | 900066/20 | Трактор_68 ТК 0135_Т-150К
13002822 | 900069/20 | Трактор_68 ТК 0145_ЛТЗ-55А
13002826 | 900082/20 | Трактор_68 ТК 0144_ДТ-75
13002827 | 900086/20 | Трактор_68 ТБ 8898_ТДТ-55 (трелевочный)
13002828 | 900077/20 | Трактор_68 ТК 0137_МТЗ-82
13002829 | 900067/20 | Трактор_68 ТК 0136_Т-150К
13002830 | 40721/20 | Трактор_68 ТК 0140_МТЗ-82
13002831 | 26332/1/20 | БИДИСТИЛЯТОР
13002836 | 26449/20 | ВЕЛОТРЕНАЖЕР
13002840 | 26465/20 | НАСОС ЭЦВ 10-63-110
13002841 | 26530/20 | Стойка передачи информации-122-2М
13002842 | 26531/20 | Стойка передачи информации-122-2М
13002844 | 26544/1/20 | Дизельная станция
13002850 | 26988/20 | Автомойка
13002851 | 26786/20 | Станок ВСН
13002853 | 48004/20 | ХОЛОДИЛЬНИК
13002854 | 27086/20 | ХОЛОДИЛЬНИК
13002857 | 1/10/30 | Телефон сотовый "Motorola"
13002858 | 1/6/30 | АППАРАТУРА СПИ-122
13002860 | 10/2/30 | Дизельная электростанция мощностью30кват
13002862 | 100/4/30 | Деревообрабатывающий станок СФР-4
13002863 | 1002/9/30 | ТП 234
13002864 | 1003/8/30 | ТП 1003
13002865 | 1005/7/30 | ТП 1005
13002866 | 1007/7/30 | ТП 1007
13002867 | 1008/4/30 | ТП 1008
13002868 | 1011/30 | ТП 1011
13002869 | 1013/30 | ТП 1013
13002870 | 1014/6/30 | КТП 1014 ВЛ №15 ПС Жердевская
13002872 | 1016/6/30 | ТП 1016
13002873 | 1017/6/30 | ТП 1017
13002874 | 1018/1/30 | ТП 1018
13002876 | 1020/3/30 | ТП 1020
13002877 | 1021/6/30 | ТП 1021
13002878 | 1022/30 | ТП 1022
13002879 | 1023/6/30 | ТП 235
13002880 | 1024/30 | ТП 1024
13002881 | 1025/30 | ТП 1025
13002882 | 1026/30 | ТП 1026
13002883 | 1027/30 | ТП 1027
13002884 | 1028/30 | ТП 1028
13002886 | 1030/5/30 | ТП 1030
13002887 | 1032/30 | ТП 1032
13002888 | 1033/9/30 | ТП 1033
13002889 | 1034/3/30 | ТП 1034
13002890 | 1035/30 | ТП 1035
13002891 | 1036/30 | ТП 1036
13002892 | 1037/30 | ТП 1037
13002893 | 1038/30 | ТП 1038
13002894 | 1039/30 | КТП 1039 ВЛ №13 ПС РСХО
13002896 | 1041/30 | КТП 1041 ВЛ №13 ПС РСХО
13002897 | 1042/30 | КТП 1042 ВЛ №13 ПС РСХО
13002898 | 1043/30 | КТП 1043 ВЛ №13 ПС РСХО
13002899 | 1044/30 | КТП 1044 ВЛ №23 ПС Бурнакская
13002900 | 1045/30 | КТП 1045 ВЛ №23 ПС Бурнакская
13002901 | 1046/30 | КТП 1046 ВЛ №23 ПС Бурнакская
13002902 | 1047/30 | КТП 1047 ВЛ №23 ПС Бурнакская
13002903 | 1048/30 | КТП 1048 ВЛ №23 ПС Бурнакская
13002904 | 1049/30 | КТП 1049 ВЛ №19 ПС Бурнакская
13002906 | 1051/30 | КТП 1051 ВЛ №19 ПС Бурнакская
13002907 | 1053/30 | КТП 1053 ВЛ №19 ПС Бурнакская
13002908 | 1054/30 | КТП 1054 ВЛ №23 ПС Бурнакская
13002909 | 1055/1/30 | КТП 1055 ВЛ №23 ПС Бурнакская
13002911 | 1057/4/30 | ТП 1497
13002915 | 109/1/30 | Прибор безопасности "Барьер"
13002916 | 1102/30 | КТП 1102 ВЛ №15 ПС Бурнакская
13002917 | 1103/30 | КТП 1103 ВЛ №06 ПС Бурнакская
13002918 | 1104/30 | КТП 1104 ВЛ №06 ПС Бурнакская
13002919 | 1105/30 | КТП 1105 ВЛ №06 ПС Бурнакская
13002920 | 1106/30 | КТП 1106 ВЛ №06 ПС Бурнакская
13002921 | 1107/30 | КТП 1107 ВЛ №06 ПС Бурнакская
13002922 | 1108/30 | КТП 1108 ВЛ №20 ПС Бурнакская
13002923 | 1109/30 | КТП 1109 ВЛ №06 ПС Бурнакская
13002924 | 1110/30 | КТП 142 ВЛ №20 ПС Бурнакская
13002925 | 1111/30 | КТП 1111 ВЛ №06 ПС Бурнакская
13002927 | 1114/30 | КТП 1114 ВЛ №20 ПС Бурнакская
13002928 | 1115/30 | КТП 1115 ВЛ №20 ПС Бурнакская
13002929 | 1120/30 | КТП 1120 ВЛ №20 ПС Бурнакская
13002930 | 1121/30 | КТП 1121 ВЛ №20 ПС Бурнакская
13002931 | 1122/30 | КТП 1122 ВЛ №20 ПС Бурнакская
13002932 | 1123/30 | КТП 1123 ВЛ №20 ПС Бурнакская
13002933 | 1124/30 | КТП 1124 ВЛ №20 ПС Бурнакская
13002934 | 1126/30 | КТП 1126 ВЛ №20 ПС Бурнакская
13002935 | 1128/30 | КТП 1128 ВЛ №21 ПС Бурнакская
13002936 | 1129/30 | КТП 1129 ВЛ №21 ПС Бурнакская
13002937 | 113/2/30 | Коммутаторы управления
13002938 | 1130/30 | КТП 122 ВЛ №21 ПС Бурнакская
13002939 | 1131/30 | КТП 1131 ВЛ №21 ПС Бурнакская
13002940 | 1132/30 | КТП 1132 ВЛ №21 ПС Бурнакская
13002941 | 1134/30 | КТП 1134 ВЛ №19 ПС Жердевская
13002942 | 1135/30 | КТП 1135 ВЛ №21 ПС Бурнакская
13002943 | 1136/30 | КТП 1136 ВЛ №23 ПС Жердевская
13002944 | 1137/30 | ТП 1137
13002945 | 1138/30 | КТП 1138 ВЛ №23 ПС Жердевская
13002946 | 1139/30 | КТП 1139 ВЛ №23 ПС Жердевская
13002947 | 114/2/30 | Коммутатор АТ-8224
13002948 | 1140/30 | КТП 004 ВЛ №23 ПС Жердевская
13002949 | 1145/30 | КТП 1145 ВЛ №19 ПС Жердевская
13002950 | 1146/30 | КТП 013 ВЛ №19 ПС Жердевская
13002951 | 1147/30 | КТП 1147 ВЛ №19 ПС Жердевская
13002952 | 1148/30 | ТП 1148
13002953 | 1149/30 | ТП 1149
13002955 | 1150/4/30 | КТП 1150 ВЛ №19 ПС Жердевская
13002956 | 1152/30 | КТП 1152 ВЛ №19 ПС Жердевская
13002957 | 1153/3/30 | ТП 1153
13002958 | 1156/30 | КТП 202 ВЛ №05 ПС Городская
13002959 | 1158/30 | КТП 1158 ВЛ №15 ПС Жердевская
13002960 | 116/2/30 | Трактор _68 ТК 0166_Т-150
13002961 | 1161/7/30 | КТП 1161 ВЛ №15 ПС Жердевская
13002962 | 1162/30 | КТП 1162 ВЛ №15 ПС Жердевская
13002963 | 1164/7/30 | КТП 1164 ВЛ №15 ПС Жердевская
13002964 | 1165/30 | КТП 1165 ВЛ №15 ПС Жердевская
13002965 | 1166/30 | КТП 1166 ВЛ №15 ПС Жердевская
13002966 | 1168/30 | КТП 1168 ВЛ №05 ПС Городская
13002967 | 117/2/30 | Трактор _68 ТК 0165_Т-150
13002968 | 1171/30 | КТП 1171 ВЛ №21 ПС Жердевская
13002969 | 1172/30 | КТП 1172 ВЛ №21 ПС Жердевская
13002970 | 1173/30 | КТП 1173 ВЛ №21 ПС Городская
13002971 | 1176/30 | КТП 1176 ВЛ №04 ПС Максимовская
13002972 | 1177/30 | КТП 1177 ВЛ №04 ПС Максимовская
13002973 | 1178/30 | КТП 1178 ВЛ №04 ПС Максимовская
13002974 | 1179/30 | КТП 1179 ВЛ №04 ПС Максимовская
13002975 | 1180/30 | КТП 1180 ВЛ №04 ПС Максимовская
13002976 | 1181/30 | КТП 1181 ВЛ №04 ПС Максимовская
13002977 | 1182/30 | КТП 1182 ВЛ №04 ПС Максимовская
13002979 | 1184/30 | КТП 1184 ВЛ №04 ПС Максимовская
13002980 | 1185/30 | КТП 1185 ВЛ №04 ПС Максимовская
13002982 | 1187/30 | КТП 1187 ВЛ №07 ПС Максимовская
13002983 | 1188/30 | КТП 253 ВЛ №07 ПС Максимовская
13002986 | 1192/30 | КТП 1192 ВЛ №07 ПС Максимовская
13002987 | 1194/30 | КТП 1194 ВЛ №06 ПС Бурнакская
13002988 | 1196/30 | КТП 1196 ВЛ №07 ПС Максимовская
13002989 | 1197/30 | КТП 1197 ВЛ №14 ПС Максимовская
13002990 | 1198/30 | КТП 1198 ВЛ №14 ПС Максимовская
13002991 | 1199/30 | КТП 1199 ВЛ №14 ПС Максимовская
13002992 | 11-A/30 | ПС-35/10 Сукмановка 1 очередь
13002993 | 11-Б/30 | ПС-35/10 Сукмановка 2 очередь
13002994 | 1201/30 | КТП 1201 ВЛ №14 ПС Максимовская
13002995 | 1203/30 | МТП 277 ВЛ №16 ПС Максимовская
13002997 | 121/3/30 | Трактор _68 ТК 0164_МТЗ-80
13002998 | 1210/30 | ТП 1506
13002999 | 1212/30 | ТП 1212
13003000 | 1213/30 | КТП 1213 ВЛ №06 ПС Бурнакская
13003001 | 1215/30 | ТП 279
13003002 | 1216/30 | ТП 1216
13003003 | 1217/8/30 | ТП 1217
13003004 | 1218/30 | ТП 1218
13003005 | 1220/30 | ТП 286
13003006 | 1221/30 | ТП 1221
13003007 | 1222/30 | ТП 1222
13003008 | 1223/30 | ТП 1223
13003009 | 1224/30 | ТП 1224
13003010 | 1225/30 | ТП 1225
13003011 | 1227/30 | ТП 1227
13003012 | 1228/30 | ТП 1228
13003014 | 1232/30 | КТП 1232 ВЛ №06 ПС РСХО
13003015 | 1233/30 | КТП 1233 ВЛ №06 ПС РСХО
13003016 | 1234/30 | КТП 1234 ВЛ №06 ПС РСХО
13003017 | 1235/30 | КТП 1235 ВЛ №06 ПС РСХО
13003018 | 1236/30 | КТП 1236 ВЛ №06 ПС РСХО
13003019 | 1239/30 | КТП 1239 ВЛ №14 ПС Максимовская
13003020 | 124/1/30 | Сварочный аппарат МВЛ В-ТППД-315-28.5
13003021 | 1240/30 | КТП 1240 ВЛ №14 ПС Максимовская
13003022 | 1241/30 | КТП 1241 ВЛ №14 ПС Максимовская
13003023 | 1243/30 | КТП 1243 ВЛ №14 ПС Максимовская
13003024 | 1244/8/30 | КТП 1244 ВЛ №14 ПС Максимовская
13003025 | 1245/11/30 | КТП 1245 ВЛ №14 ПС Максимовская
13003026 | 1247/30 | ТП 1247
13003027 | 1249/30 | КТП 200 ВЛ №05 ПС Городская
13003028 | 125/1/30 | Эл. тельфер
13003029 | 1254/30 | КТП 1254 ВЛ №06 ПС Бурнакская
13003030 | 1256/30 | КТП 1256 ВЛ №21 ПС Бурнакская
13003031 | 1273/30 | КТП 1273 ВЛ №21 ПС Городская
13003032 | 1274/30 | КТП 1274 ВЛ №04 ПС Максимовская
13003033 | 13/1/30 | ПС-35/10 РСХО
13003034 | 130/6/30 | Радиостанция TK-780K(радиост+пульт+блок)
13003035 | 130/8/30 | ЗТП 199 ВЛ №05 ПС Городская
13003036 | 1300/8/30 | ТП 1300
13003037 | 1301/4/30 | ТП 162
13003038 | 1302/8/30 | ТП 1302
13003039 | 1303/3/30 | ТП 1303
13003040 | 1304/30 | ТП 1304
13003041 | 1305/30 | ТП 1305
13003042 | 1306/6/30 | ТП 1306
13003043 | 1307/30 | ТП 1307
13003044 | 1308/7/30 | ТП 1308
13003045 | 1309/8/30 | ТП 1309
13003046 | 1310/30 | ТП 1310
13003047 | 1311/7/30 | ТП 1311
13003048 | 1313/30 | ТП 1313
13003049 | 1314/30 | ТП 1314
13003051 | 1317/30 | ТП 1317
13003052 | 1318/30 | ТП 1318
13003053 | 1319/30 | ТП 1319
13003054 | 132/7/30 | Р/станция KENWOOD TK-760
13003055 | 1320/30 | ТП 1320
13003056 | 1321/30 | ТП 1321
13003057 | 1322/30 | ТП 1322
13003058 | 1323/30 | ТП 1323
13003059 | 1324/30 | ТП 1324
13003060 | 1325/30 | ТП 1325
13003061 | 1330/30 | ТП 1330
13003062 | 1332/30 | ТП 1332
13003063 | 1333/30 | ТП 1333
13003064 | 1334/30 | ТП 1334
13003065 | 1336/30 | ТП 1336
13003066 | 1337/30 | ТП 1337
13003067 | 1338/30 | ТП 1338
13003068 | 1339/30 | ТП 1339
13003069 | 1340/30 | ТП 1340
13003072 | 135/2/30 | Сварочный агрегат АДС-3001
13003073 | 135/3/30 | Р/станция KENWOOD TK-760
13003074 | 136/1/30 | Р/станция 4В50-314
13003075 | 137/7/30 | Р/станция 4В50-328
13003076 | 140/2/30 | Аппаратура радиорелейных линий связи
13003078 | 1401/30 | ТП 1401
13003079 | 1402/30 | ТП 1402
13003080 | 1403/30 | ТП 1403
13003081 | 1404/30 | ТП 1404
13003082 | 1405/30 | ТП 1405
13003083 | 141/1/30 | Радиостанция ТК-760GM
13003084 | 1410/30 | ТП 1410
13003085 | 1414/3/30 | ТП 1414
13003086 | 1416/1/30 | ТП 1416
13003087 | 1417/4/30 | ТП 1417
13003088 | 1418/7/30 | ТП 1418
13003089 | 1419/30 | ТП 1419
13003090 | 142/1/30 | Радиостанция ТК-760GM
13003091 | 142/3/30 | Р/СТАНЦИЯ 4В50-538/8
13003092 | 1427/30 | ТП 1427
13003095 | 143/1/30 | Радиостанция ТК-760GM
13003097 | 1431/30 | ТП 1431
13003098 | 1432/30 | КТП 051 ВЛ №10 ПС Шпикуловская
13003099 | 1433/30 | ТП 052
13003100 | 1434/30 | КТП 053 ВЛ №10 ПС Шпикуловская
13003101 | 1436/30 | КТП 055 ВЛ №10 ПС Шпикуловская
13003102 | 1437/30 | КТП 056 ВЛ №10 ПС Шпикуловская
13003103 | 1438/30 | КТП 057 ВЛ №10 ПС Шпикуловская
13003104 | 1439/30 | ТП 1439
13003105 | 1440/30 | ТП 059
13003106 | 1441/30 | ТП 061
13003107 | 1442/30 | ТП 1442
13003108 | 1445/30 | ТП 1445
13003109 | 1446/30 | ТП 1446
13003110 | 1447/30 | ТП 065
13003111 | 1448/30 | ТП 1448
13003112 | 145/2/30 | Р/релейный канал связи Жер-Ток-Мор
13003113 | 1453/30 | ТП 1453
13003115 | 1455/30 | ТП 1455
13003116 | 1456/30 | ТП 1456
13003117 | 1457/7/30 | ТП 1457
13003118 | 1458/30 | ТП 1458
13003119 | 1459/30 | ТП 1459
13003120 | 1460/7/30 | ТП 1460
13003121 | 1461/1/30 | ТП 1461
13003122 | 1463/30 | ТП 1463
13003123 | 1464/30 | ТП 1464
13003124 | 1465/30 | ТП 1465
13003125 | 1466/30 | ТП 1466
13003126 | 1467/30 | ТП 1467
13003127 | 1469/30 | ТП 1469
13003128 | 1470/30 | ТП 1470
13003129 | 1471/30 | ТП 1471
13003130 | 1473/30 | ТП 1473
13003131 | 1474/30 | ТП 1474
13003132 | 1475/30 | ТП 1475
13003133 | 1479/30 | ТП 1507
13003135 | 1481/30 | ТП 1481
13003136 | 1482/6/30 | ТП 1482
13003137 | 1483/30 | ТП 1483
13003138 | 1484/5/30 | ТП 1484
13003139 | 1485/7/30 | ТП 1485
13003140 | 1486/30 | ТП 1486
13003141 | 1487/30 | ТП 1487
13003142 | 1488/30 | ТП 1488
13003144 | 1490/30 | ТП 1490
13003145 | 1491/30 | ТП 1491
13003146 | 1492/5/30 | ТП 1492
13003147 | 1493/5/30 | ТП 1493
13003148 | 1494/30 | ТП 1494
13003149 | 1495/30 | ТП 1495
13003150 | 1496/30 | КТП 1496 ВЛ №19 ПС Бурнакская
13003151 | 1498/30 | ТП 1498
13003152 | 14-A/30 | ПС-35/10 Максимовская 1 очередь
13003153 | 14-Б/30 | ПС-35/10 Максимовская 2 очередь
13003154 | 150/1/30 | Станок деревообрабатывающ.мод.ФСШ-1А/К/
13003155 | 150/2/30 | ТАЛЬ ЭЛЕКТРИЧЕСКАЯ /ТЭС 5000-6/
13003156 | 1501/30 | ТП 1501
13003157 | 1504/30 | ТП 1504
13003158 | 1505/30 | ТП 1505
13003159 | 156/1/30 | Станок токарно-винторезный 1к 62
13003160 | 156/30 | Звукозаписывающее устройство СOMPHONE RD
13003161 | 157/1/30 | Частомер ES-ES/1
13003162 | 162/30 | Экскаватор _68 ТК 0148_ЭО-2521А
13003163 | 164/3/30 | Бурильно-крановая машина_68 ТК 0168_БМ-205Вна тракторе "Беларус-82.1.57"
13003164 | 170/30 | Ризограф TR-1510
13003165 | 173/30 | 2-х консольный козловой КРАН N313
13003166 | 176/30 | Копировальный аппарат Sharp 2218 FED
13003169 | 18/30 | ТЕЛЕФОННАЯ СТАНЦИЯ АТС М 400 УС
13003170 | 19/30 | ТЕЛЕФОННАЯ СТАНЦИЯ ЭДТС-66 М
13003171 | 1-A/30 | ПС-35/10 Артемовская 1 очередь
13003172 | 1-Б/30 | ПС-35/10 Артемовская 2 очередь
13003174 | 20/1/30 | ПС-35/10 Пионер
13003175 | 20/30 | ТЕЛЕФОННАЯ СТАНЦИЯ ЭДТС-66 М НА 30НОМЕР
13003176 | 200/6/30 | Мини- АТС PANASONIK
13003177 | 2001/30 | КТП 001 ВЛ №5 ПС Токаревская
13003178 | 2007/30 | КТП 007 ВЛ №5 ПС Токаревская
13003179 | 2011/30 | КТП 011 ВЛ №5 ПС Токаревская
13003180 | 2013/30 | КТП 013 ВЛ №2 ПС Токаревская
13003181 | 2015/30 | КТП 015 ВЛ №2 ПС Токаревская
13003182 | 2016/30 | КТП 016 ВЛ №3 ПС Токаревская
13003183 | 2017/30 | КТП 017 ВЛ №2 ПС Токаревская
13003184 | 2018/30 | КТП 018 ВЛ №3 ПС Токаревская
13003185 | 2019/30 | КТП 019 ВЛ №2 ПС Токаревская
13003186 | 202/30 | Установка цеолитовая блочная БЦ
13003187 | 2020/30 | КТП 020 ВЛ №2 ПС Токаревская
13003188 | 2021/30 | КТП 021 ВЛ №3 ПС Токаревская
13003189 | 2022/30 | КТП 022 ВЛ №3 ПС Токаревская
13003190 | 2024/30 | КТП 024 ВЛ №3 ПС Токаревская
13003191 | 2025/30 | КТП 025 ВЛ №2 ПС Токаревская
13003192 | 2026/30 | КТП 026 ВЛ №2 ПС Токаревская
13003193 | 2027/30 | КТП 027 ВЛ №2 ПС Токаревская
13003194 | 2028/30 | КТП 667 ВЛ №13 ПС Кулешовская
13003195 | 2029/30 | КТП 029 ВЛ №3 ПС Токаревская
13003196 | 2032/30 | КТП 032 ВЛ №4 ПС Токаревская
13003197 | 2033/30 | КТП 033 ВЛ №4 ПС Токаревская
13003198 | 2034/30 | КТП 034 ВЛ №4 ПС Токаревская
13003199 | 2035/30 | КТП 035 ВЛ №4 ПС Токаревская
13003200 | 2038/30 | МТП 038 ВЛ №1 ПС Росляйская
13003201 | 2039/30 | КТП 039 ВЛ №4 ПС Токаревская
13003202 | 2040/30 | КТП 040 ВЛ №4 ПС Токаревская
13003203 | 2041/30 | КТП 041 ВЛ №4 ПС Токаревская
13003204 | 2042/30 | КТП 042 ВЛ №4 ПС Токаревская
13003205 | 2043/30 | КТП 043 ВЛ №4 ПС Токаревская
13003206 | 2044/30 | ТП 044 ВЛ №4 ПС Токаревская
13003207 | 2045/30 | КТП 045 ВЛ №4 ПС Токаревская
13003208 | 2046/30 | МТП 519 ВЛ №15 ПС Львовский
13003210 | 2048/30 | КТП 048 ВЛ №4 ПС Токаревская
13003211 | 2049/30 | КТП 049 ВЛ №4 ПС Токаревская
13003212 | 2050/30 | КТП 050 ВЛ №4 ПС Токаревская
13003213 | 2051/30 | КТП 051 ВЛ №4 ПС Токаревская
13003214 | 2052/30 | КТП 052 ВЛ №4 ПС Токаревская
13003215 | 2053/30 | КТП 053 ВЛ №4 ПС Токаревская
13003216 | 2056/30 | КТП 056 ВЛ №4 ПС Токаревская
13003217 | 2063/30 | МТП 063 ВЛ №4 ПС Токаревская
13003218 | 2064/30 | КТП 064 ВЛ №7 ПС Токаревская
13003219 | 2081/30 | МТП 081 ВЛ №8 ПС Токаревская
13003220 | 2091/30 | КТП 091 ВЛ №12 ПС Токаревская
13003221 | 2092/30 | КТП 092 ВЛ №12 ПС Токаревская
13003222 | 2094/30 | КТП 094 ВЛ №04 ПС Пионер
13003223 | 2095/30 | КТП 095 ВЛ №04 ПС Пионер
13003224 | 2096/30 | КТП 096 ВЛ №04 ПС Пионер
13003225 | 21/30 | ПС-35/10 Надеждинка
13003226 | 2102/30 | КТП 102 ВЛ №11 ПС Токаревская
13003227 | 2103/30 | КТП 103 ВЛ №12 ПС Токаревская
13003228 | 2105/30 | КТП 105 ВЛ №7 ПС Токаревская
13003229 | 2109/30 | КТП 109 ВЛ №4 ПС Токаревская
13003230 | 2112/30 | КТП 112 ВЛ №04 ПС Пионер
13003231 | 22/1/30 | ПС-35/10 Кулешовская
13003232 | 2220/30 | КТП 220 ВЛ №1 ПС Росляйская
13003233 | 2221/30 | КТП 221 ВЛ №1 ПС Росляйская
13003234 | 2222/30 | КТП 267 ВЛ №4 ПС Росляйская
13003235 | 2223/30 | КТП 223 ВЛ №1 ПС Росляйская
13003236 | 2224/30 | МТП 292 ВЛ №5 ПС Росляйская
13003237 | 2225/30 | КТП 225 ВЛ №1 ПС Росляйская
13003238 | 2226/30 | КТП 226 ВЛ №1 ПС Росляйская
13003239 | 2227/30 | СТП 227 ВЛ №1 ПС Росляйская
13003240 | 2228/30 | СТП 228 ВЛ №1 ПС Росляйская
13003241 | 2229/30 | КТП 229 ВЛ №1 ПС Росляйская
13003242 | 2231/30 | КТП 231 ВЛ №1 ПС Росляйская
13003243 | 2232/30 | КТП 232 ВЛ №1 ПС Росляйская
13003244 | 2233/30 | КТП 233 ВЛ №04 ПС Пионер
13003245 | 2237/30 | КТП 237 ВЛ №2 ПС Росляйская
13003246 | 2239/30 | КТП 239 ВЛ №2 ПС Росляйская
13003247 | 2240/30 | КТП 240 ВЛ №2 ПС Росляйская
13003248 | 2246/30 | КТП 246 ВЛ №2 ПС Росляйская
13003249 | 2248/30 | КТП 248 ВЛ №2 ПС Росляйская
13003250 | 2250/30 | КТП 529 ВЛ №03 ПС Львовская
13003251 | 2251/30 | КТП 251 ВЛ №05 ПС Пионер
13003252 | 2252/30 | МТП 252 ВЛ №4 ПС Росляйская
13003253 | 2255/30 | КТП 594 ВЛ №09 ПС Кулешовская
13003254 | 2256/30 | КТП 256 ВЛ №3 ПС Росляйская
13003255 | 2259/30 | КТП 259 ВЛ №4 ПС Росляйская
13003256 | 2260/30 | КТП 260 ВЛ №4 ПС Росляйская
13003257 | 2262/30 | КТП 262 ВЛ №4 ПС Росляйская
13003258 | 2263/30 | КТП 263 ВЛ №4 ПС Росляйская
13003259 | 2264/30 | ТП 264 ВЛ №4 ПС Росляйская
13003260 | 2265/30 | КТП 265 ВЛ №4 ПС Росляйская
13003261 | 2266/30 | КТП 266 ВЛ №4 ПС Росляйская
13003262 | 2268/30 | КТП 268 ВЛ №3 ПС Росляйская
13003263 | 2269/30 | КТП 269 ВЛ №3 ПС Росляйская
13003264 | 227/30 | Телевизор
13003265 | 2270/30 | КТП 270 ВЛ №3 ПС Росляйская
13003266 | 2271/30 | КТП 271 ВЛ №3 ПС Росляйская
13003267 | 2272/30 | КТП 272 ВЛ №3 ПС Росляйская
13003268 | 2274/30 | КТП 274 ВЛ №3 ПС Росляйская
13003269 | 2276/30 | КТП 276 ВЛ №3 ПС Росляйская
13003270 | 2277/30 | КТП 277 ВЛ №3 ПС Росляйская
13003271 | 2278/30 | КТП 278 ВЛ №5 ПС Росляйская
13003272 | 2279/30 | ТП 279 ВЛ №5 ПС Росляйская
13003273 | 2280/30 | КТП 280 ВЛ №5 ПС Росляйская
13003274 | 2281/30 | КТП 281 ВЛ №5 ПС Росляйская
13003275 | 2282/30 | КТП 282 ВЛ №5 ПС Росляйская
13003276 | 2283/30 | КТП 283 ВЛ №5 ПС Росляйская
13003277 | 2284/30 | КТП 284 ВЛ №5 ПС Росляйская
13003278 | 2285/30 | КТП 285 ВЛ №5 ПС Росляйская
13003279 | 2286/30 | КТП 286 ВЛ №4 ПС Росляйская
13003280 | 2287/30 | КТП 287 ВЛ №2 ПС Росляйская
13003281 | 2288/30 | КТП 288 ВЛ №1 ПС Росляйская
13003282 | 2337/30 | КТП 337 ВЛ №1 ПС М.Зверяевская
13003283 | 2339/30 | КТП 339 ВЛ №6 ПС М.Зверяевская
13003284 | 2340/30 | КТП 340 ВЛ №6 ПС М.Зверяевская
13003285 | 2342/30 | КТП 342 ВЛ №2 ПС М.Зверяевская
13003286 | 2343/30 | КТП 343 ВЛ №2 ПС М.Зверяевская
13003287 | 2344/30 | КТП 344 ВЛ №2 ПС М.Зверяевская
13003288 | 2345/30 | КТП 345 ВЛ №2 ПС М.Зверяевская
13003289 | 2348/30 | КТП 348 ВЛ №2 ПС М.Зверяевская
13003290 | 2349/30 | КТП 349 ВЛ №2 ПС М.Зверяевская
13003291 | 2350/30 | КТП 350 ВЛ №3 ПС М.Зверяевская
13003292 | 2351/30 | КТП 351 ВЛ №3 ПС М.Зверяевская
13003293 | 2353/30 | КТП 353 ВЛ №3 ПС М.Зверяевская
13003294 | 2354/30 | КТП 354 ВЛ №3 ПС М.Зверяевская
13003295 | 2356/30 | КТП 356 ВЛ №4 ПС М.Зверяевская
13003296 | 2357/30 | КТП 357 ВЛ №4 ПС М.Зверяевская
13003297 | 2358/30 | КТП 358 ВЛ №4 ПС М.Зверяевская
13003298 | 2359/30 | КТП 359 ВЛ №4 ПС М.Зверяевская
13003299 | 2360/30 | КТП 360 ВЛ №4 ПС М.Зверяевская
13003300 | 2361/30 | КТП 361 ВЛ №4 ПС М.Зверяевская
13003301 | 2362/30 | МТП 362 ВЛ №09 ПС Кулешовская
13003302 | 2363/30 | МТП 363 ВЛ №09 ПС Кулешовская
13003303 | 2364/30 | КТП 364 ВЛ №09 ПС Кулешовская
13003304 | 2365/30 | КТП 365 ВЛ №5 ПС М.Зверяевская
13003305 | 2366/30 | КТП 366 ВЛ №5 ПС М.Зверяевская
13003306 | 2368/30 | КТП 368 ВЛ №5 ПС М.Зверяевская
13003307 | 2369/30 | КТП 369 ВЛ №5 ПС М.Зверяевская
13003308 | 2370/30 | КТП 370 ВЛ №5 ПС М.Зверяевская
13003309 | 2371/30 | КТП 371 ВЛ №5 ПС М.Зверяевская
13003310 | 2372/30 | КТП 372 ВЛ №5 ПС М.Зверяевская
13003311 | 2374/30 | КТП 374 ВЛ №5 ПС М.Зверяевская
13003312 | 2376/30 | МТП 376 ВЛ №5 ПС М.Зверяевская
13003313 | 2377/30 | МТП 377 ВЛ №5 ПС М.Зверяевская
13003314 | 2406/30 | КТП 406 ВЛ №1 ПС Полетаевская
13003315 | 2407/30 | КТП 407 ВЛ №2 ПС Полетаевская
13003316 | 2408/30 | КТП 408 ВЛ №2 ПС Полетаевская
13003317 | 2409/30 | КТП 409 ВЛ №2 ПС Полетаевская
13003318 | 2412/30 | КТП 412 ВЛ №4 ПС Полетаевская
13003319 | 2413/30 | КТП 413 ВЛ №4 ПС Полетаевская
13003321 | 2415/30 | КТП 415 ВЛ №01 ПС Надежденская
13003322 | 2416/30 | КТП 416 ВЛ №01 ПС Надежденская
13003323 | 2417/30 | КТП 417 ВЛ №01 ПС Надежденская
13003324 | 2418/30 | КТП 418 ВЛ №01 ПС Надежденская
13003325 | 2420/30 | КТП 420 ВЛ №01 ПС Надежденская
13003326 | 2421/30 | КТП 421 ВЛ №01 ПС Надежденская
13003327 | 2422/30 | КТП 422 ВЛ №4 ПС Полетаевская
13003328 | 2423/30 | КТП 423 ВЛ №4 ПС Полетаевская
13003329 | 2424/30 | КТП 424 ВЛ №4 ПС Полетаевская
13003330 | 2426/30 | КТП 426 ВЛ №5 ПС Полетаевская
13003331 | 2430/30 | КТП 430 ВЛ №5 ПС Полетаевская
13003332 | 2433/30 | МТП 433 ВЛ №5 ПС Полетаевская
13003333 | 2434/30 | МТП 352 ВЛ №3 ПС М.Зверяевская
13003334 | 2436/30 | КТП 436 ВЛ №5 ПС Полетаевская
13003335 | 2437/30 | КТП 437 ВЛ №5 ПС Полетаевская
13003336 | 2438/30 | КТП 438 ВЛ №4 ПС Полетаевская
13003337 | 2470/30 | КТП 470 ВЛ №09 ПС Надежденская
13003338 | 2471/30 | КТП 471 ВЛ №09 ПС Надежденская
13003339 | 2472/30 | КТП 472 ВЛ №03 ПС Надежденская
13003340 | 2473/30 | КТП 473 ВЛ №09 ПС Надежденская
13003341 | 2474/30 | КТП 474 ВЛ №09 ПС Надежденская
13003342 | 2476/30 | КТП 476 ВЛ №13 ПС Надежденская
13003343 | 2477/30 | КТП 477 ВЛ №09 ПС Надежденская
13003344 | 2479/30 | КТП 479 ВЛ №13 ПС Надежденская
13003345 | 2480/30 | КТП 480 ВЛ №5 ПС Полетаевская
13003346 | 2481/30 | КТП 481 ВЛ №13 ПС Надежденская
13003347 | 2483/30 | КТП 483 ВЛ №09 ПС Надежденская
13003348 | 2485/30 | МТП 485 ВЛ №09 ПС Надежденская
13003349 | 2486/30 | КТП 486 ВЛ №03 ПС Надежденская
13003350 | 2509/30 | КТП 509 ВЛ №15 ПС Львовский
13003351 | 2510/30 | КТП 510 ВЛ №15 ПС Львовский
13003352 | 2511/30 | КТП 511 ВЛ №15 ПС Львовский
13003353 | 2512/30 | КТП 512 ВЛ №15 ПС Львовский
13003354 | 2513/30 | КТП 513 ВЛ №15 ПС Львовский
13003356 | 2515/30 | КТП 515 ВЛ №15 ПС Львовский
13003357 | 2516/30 | КТП 516 ВЛ №15 ПС Львовский
13003358 | 2517/30 | КТП 517 ВЛ №15 ПС Львовский
13003359 | 2518/30 | КТП 518 ВЛ №15 ПС Львовский
13003360 | 2520/30 | КТП 520 ВЛ №03 ПС Львовская
13003361 | 2523/30 | КТП 523 ВЛ №03 ПС Львовская
13003362 | 2525/30 | КТП 525 ВЛ №04 ПС Львовская
13003363 | 2526/30 | КТП 526 ВЛ №08 ПС Львовская
13003364 | 2527/30 | КТП 527 ВЛ №04 ПС Львовская
13003365 | 2528/30 | КТП 528 ВЛ №08 ПС Львовская
13003366 | 2530/30 | КТП 530 ВЛ №08 ПС Львовская
13003367 | 2531/30 | КТП 531 ВЛ №04 ПС Львовская
13003368 | 2535/30 | КТП 535 ВЛ №08 ПС Львовская
13003369 | 2536/30 | КТП 536 ВЛ №08 ПС Львовская
13003370 | 2537/30 | КТП 537 ВЛ №18 ПС Токаревская
13003371 | 2538/30 | КТП 538 ВЛ №15 ПС Львовская
13003372 | 2568/30 | КТП 568 ВЛ №01 ПС Кулешовская
13003373 | 2569/30 | КТП 219 ВЛ №1 ПС Росляйская
13003374 | 2570/30 | КТП 570 ВЛ №01 ПС Кулешовская
13003375 | 2571/30 | КТП 571 ВЛ №01 ПС Кулешовская
13003376 | 2573/30 | КТП 573 ВЛ №01 ПС Кулешовская
13003377 | 2575/30 | КТП 575 ВЛ №01 ПС Кулешовская
13003378 | 2577/30 | КТП 577 ВЛ №01 ПС Кулешовская
13003379 | 2578/30 | КТП 578 ВЛ №13 ПС Кулешовская
13003380 | 2579/30 | КТП 579 ВЛ №01 ПС Кулешовская
13003381 | 2580/30 | КТП 580 ВЛ №01 ПС Кулешовская
13003382 | 2581/30 | МТП 634 ВЛ №1 ПС Полетаевская
13003383 | 2582/30 | КТП 582 ВЛ №03 ПС Кулешовская
13003384 | 2583/30 | КТП 583 ВЛ №03 ПС Кулешовская
13003385 | 2585/30 | КТП 585 ВЛ №03 ПС Кулешовская
13003386 | 2586/30 | МТП 586 ВЛ №09 ПС Кулешовская
13003387 | 2587/30 | КТП 587 ВЛ №09 ПС Кулешовская
13003388 | 2588/30 | КТП 588 ВЛ №09 ПС Кулешовская
13003389 | 2589/30 | КТП 589 ВЛ №09 ПС Кулешовская
13003390 | 2590/30 | КТП 590 ВЛ №03 ПС Кулешовская
13003391 | 2591/30 | МТП 591 ВЛ №01 ПС Кулешовская
13003392 | 2592/30 | КТП 592 ВЛ №03 ПС Кулешовская
13003393 | 2593/30 | КТП 593 ВЛ №03 ПС Кулешовская
13003394 | 2595/30 | КТП 595 ВЛ №03 ПС Кулешовская
13003395 | 2596/30 | КТП 596 ВЛ №09 ПС Кулешовская
13003396 | 2599/30 | МТП 599 ВЛ №01 ПС Кулешовская
13003398 | 25-Ж/30 | ПС-110/35/10 Токаревская 3 очередь
13003399 | 25-З/30 | ПС-110/35/10 Токаревская ору-110кв
13003400 | 25-И/30 | ПС-110/35/10 Токаревская ору-110кв
13003401 | 25-К/30 | ПС-110/35/10 Токаревская расширение ПС
13003402 | 2600/30 | КТП 600 ВЛ №03 ПС Кулешовская
13003403 | 2601/30 | КТП 601 ВЛ №01 ПС Кулешовская
13003404 | 2602/30 | КТП 602 ВЛ №09 ПС Кулешовская
13003405 | 2603/30 | КТП 603 ВЛ №01 ПС Кулешовская
13003406 | 2604/30 | КТП 604 ВЛ №03 ПС Кулешовская
13003407 | 2605/30 | КТП 605 ВЛ №01 ПС Кулешовская
13003408 | 2606/30 | МТП 606 ВЛ №01 ПС Кулешовская
13003409 | 2607/30 | КТП 607 ВЛ №01 ПС Кулешовская
13003410 | 2633/30 | КТП 633 ВЛ №1 ПС Полетаевская
13003411 | 2635/30 | КТП 635 ВЛ №1 ПС Полетаевская
13003412 | 2636/30 | КТП 347 ВЛ №2 ПС М.Зверяевская
13003413 | 2637/30 | КТП 637 ВЛ №1 ПС Полетаевская
13003414 | 2639/30 | МТП 639 ВЛ №1 ПС Полетаевская
13003415 | 2640/30 | КТП 640 ВЛ №1 ПС Полетаевская
13003416 | 2641/30 | КТП 641 ВЛ №1 ПС Полетаевская
13003417 | 2652/30 | КТП 652 ВЛ №13 ПС Кулешовская
13003418 | 2655/30 | КТП 655 ВЛ №13 ПС Кулешовская
13003419 | 2656/30 | КТП 656 ВЛ №13 ПС Кулешовская
13003420 | 2657/30 | КТП 657 ВЛ №13 ПС Кулешовская
13003421 | 2660/30 | КТП 660 ВЛ №13 ПС Кулешовская
13003422 | 2663/30 | КТП 663 ВЛ №13 ПС Кулешовская
13003423 | 2664/30 | КТП 664 ВЛ №13 ПС Кулешовская
13003424 | 2665/30 | КТП 665 ВЛ №13 ПС Кулешовская
13003425 | 28-A/30 | ПС-110/35/10 М.Зверяевка 1 очередь
13003426 | 28-Б/30 | ПС-110/35/10 М.Зверяевка 2 очередь
13003427 | 28-Д/30 | М.Зверяевская п/ст КРУН-10
13003428 | 28-Е/30 | М.Зверяевская п/ст КРУН-10
13003429 | 28-Ж/30 | М.Зверяевская п/ст КРУН-10
13003430 | 28-К/30 | М.Зверяевская п/ст КРУН-10
13003431 | 28-С/30 | М.Зверяевская п/ст КРУН-10
13003433 | 29-A/30 | ПС-35/10 Львово 1 очередь
13003434 | 2-Б/30 | ПС-110/35/10 М.Горьковская 1 очередь
13003435 | 2-Д/30 | ПС-110/35/10 М.Горьковская КРУН
13003436 | 2-Е/30 | ПС-М.Горьковская КРУН-10
13003437 | 2-С/30 | ПС-110/35/10 М.Горьковская 2 очередь
13003438 | 3/2/30 | Автомойка Alto
13003439 | 3001/30 | КТП 258 ВЛ №17 ПС Шульгинская
13003440 | 3002/30 | КТП 159 ВЛ №14 ПС Черняевская
13003441 | 3003/30 | КТП 160 ВЛ №14 ПС Черняевская
13003442 | 3004/30 | КТП 161 ВЛ №14 ПС Черняевская
13003443 | 3005/30 | КТП 014 ВЛ №04 ПС Мордовская
13003444 | 3006/30 | КТП 252 ВЛ №19 ПС Шульгинская
13003445 | 3007/30 | КТП 253 ВЛ №19 ПС Шульгинская
13003446 | 3009/30 | КТП 254 ВЛ №19 ПС Шульгинская
13003447 | 301/4/30 | Сварочный выпрямитель
13003448 | 3010/30 | КТП 116 ВЛ № 13 ПС Павловская
13003449 | 3011/30 | КТП 255 ВЛ №19 ПС Шульгинская
13003450 | 3012/30 | КТП 109 ВЛ № 09 ПС Павловская
13003451 | 3013/30 | КТП 097 ВЛ №01 ПС Павловская
13003452 | 3014/30 | КТП 096 ВЛ № 01 ПС Павловская
13003453 | 3016/30 | КТП 068 ВЛ №20 ПС Мордовская
13003454 | 3018/30 | КТП 150 ВЛ №04 ПС Черняевская
13003455 | 3019/1/30 | КТП 199 ВЛ №15 ПС Н.Сергиевская
13003457 | 3022/30 | КТП 120 ВЛ №17 ПС Черняевская
13003458 | 3023/30 | КТП 099 ВЛ № 03 ПС Павловская
13003459 | 3024/30 | КТП 103 ВЛ № 03 ПС Павловская
13003460 | 3025/30 | КТП 177 ВЛ №09 ПС Н.Сергиевская
13003461 | 3027/30 | КТП 005 ВЛ №04 ПС Мордовская
13003462 | 3030/30 | ЗТП 049 ВЛ №18 ПС Мордовская
13003463 | 3033/30 | КТП 248 ВЛ №14 ПС Лавровская
13003464 | 3035/30 | КТП 180 ВЛ №09 ПС Н.Сергиевская
13003465 | 3036/30 | КТП 194 ВЛ №13 ПС Н.Сергиевская
13003466 | 3037/30 | КТП 022 ВЛ №06 ПС Мордовская
13003467 | 3038/30 | КТП 276 ВЛ №06 ПС Шульгинская
13003468 | 3039/30 | КТП 282 ВЛ №06 ПС Шульгинская
13003469 | 3043/30 | КТП 193 ВЛ №13 ПС Н.Сергиевская
13003470 | 3044/30 | КТП 145 ВЛ №04 ПС Черняевская
13003471 | 3046/30 | КТП 269 ВЛ №04 ПС Шульгинская
13003472 | 3047/30 | КТП 052 ВЛ №18 ПС Мордовская
13003473 | 3048/30 | КТП 040 ВЛ №08 ПС Мордовская
13003476 | 3051/30 | КТП 064 ВЛ №20 ПС Мордовская
13003477 | 3052/30 | КТП 119 ВЛ №17 ПС Черняевская
13003478 | 3053/30 | КТП 058 ВЛ №18 ПС Мордовская
13003479 | 3055/30 | КТП 249 ВЛ №14 ПС Лавровская
13003480 | 3056/30 | КТП 277 ВЛ №06 ПС Шульгинская
13003481 | 3057/30 | КТП 181 ВЛ №09 ПС Н.Сергиевская
13003482 | 3058/30 | КТП 050 ВЛ №18 ПС Мордовская
13003484 | 3060/30 | КТП 043 ВЛ №18 ПС Мордовская
13003485 | 3061/30 | КТП 044 ВЛ №18 ПС Мордовская
13003486 | 3062/30 | КТП 025 ВЛ №06 ПС Мордовская
13003487 | 3063/30 | КТП 045 ВЛ №18 ПС Мордовская
13003488 | 3064/30 | КТП 046 ВЛ №18 ПС Мордовская
13003489 | 3066/30 | КТП 149 ВЛ №04 ПС Черняевская
13003490 | 3067/30 | КТП 118 ВЛ №17 ПС Черняевская
13003491 | 3068/30 | КТП 051 ВЛ №18 ПС Мордовская
13003492 | 3069/30 | КТП 095 ВЛ № 01 ПС Павловская
13003493 | 3070/30 | КТП 164 ВЛ №14 ПС Черняевская
13003494 | 3071/30 | КТП 163 ВЛ №14 ПС Черняевская
13003495 | 3072/30 | КТП 162 ВЛ №14 ПС Черняевская
13003496 | 3073/30 | КТП 208 ВЛ №09 ПС Ивановская
13003497 | 3074/30 | КТП 065 ВЛ №20 ПС Мордовская
13003499 | 3076/30 | КТП 054 ВЛ №18 ПС Мордовская
13003500 | 3077/30 | КТП 055 ВЛ №18 ПС Мордовская
13003501 | 3078/30 | КТП 243 ВЛ №12 ПС Лавровская
13003502 | 3079/30 | КТП 056 ВЛ №18 ПС Мордовская
13003503 | 3080/30 | КТП 060 ВЛ №18 ПС Мордовская
13003504 | 3082/30 | КТП 007 ВЛ №04 ПС Мордовская
13003505 | 3083/1/30 | КТП 071 ВЛ № 20 ПС Мордовская
13003507 | 3085/30 | КТП 158 ВЛ №14 ПС Черняевская
13003508 | 3086/30 | КТП 073 ВЛ №20 ПС Мордовская
13003509 | 3087/30 | КТП 059 ВЛ №18 ПС Мордовская
13003510 | 3088/30 | КТП 061 ВЛ №18 ПС Мордовская
13003511 | 3089/30 | КТП 015 ВЛ №04 ПС Мордовская
13003512 | 3090/30 | КТП 153 ВЛ №04 ПС Черняевская
13003513 | 3091/30 | КТП 062 ВЛ №18 ПС Мордовская
13003514 | 3092/30 | КТП 174 ВЛ №03 ПС Н.Сергиевская
13003515 | 3093/30 | КТП 079 ВЛ №22 ПС Мордовская
13003516 | 3094/30 | ТП №3002/400 Мордово
13003517 | 3096/30 | КТП 003 ВЛ №15 ПС Мордовская
13003518 | 3097/30 | КТП 081 ВЛ №22 ПС Мордовская
13003519 | 3098/30 | КТП 069 ВЛ №20 ПС Мордовская
13003520 | 3099/30 | КТП 072 ВЛ №20 ПС Мордовская
13003521 | 30-A/30 | ПС 35/10 Троице-Росляй 1 очередь
13003522 | 30-Б/30 | ПС 35/10 Троице-Росляй 2 очередь
13003523 | 30-Д/30 | Тр.Росляйская п/ст КРУН-10
13003524 | 30-Е/30 | Тр.Росляйская п/ст КРУН-10
13003525 | 30-Ж/30 | Тр.Росляйская п/ст КРУН-10
13003526 | 30-С/30 | Тр.Росляйская п/ст КРУН-10
13003527 | 3101/30 | КТП 176 ВЛ №09 ПС Н.Сергиевская
13003528 | 3102/30 | КТП 178 ВЛ №09 ПС Н.Сергиевская
13003529 | 3103/30 | КТП 179 ВЛ №09 ПС Н.Сергиевская
13003530 | 3104/30 | КТП 087 ВЛ №22 ПС Мордовская
13003531 | 3105/30 | КТП 182 ВЛ №09 ПС Н.Сергиевская
13003532 | 3106/30 | КТП 169 ВЛ №01 ПС Н.Сергиевская
13003533 | 3107/30 | КТП 168 ВЛ №01 ПС Н.Сергиевская
13003534 | 3108/30 | КТП 167 ВЛ №01 ПС Н.Сергиевская
13003535 | 3109/30 | КТП 166 ВЛ №01 ПС Н.Сергиевская
13003536 | 3110/30 | КТП 165 ВЛ №01 ПС Н.Сергиевская
13003537 | 3111/30 | КТП 076 ВЛ №20 ПС Мордовская
13003538 | 3112/30 | КТП 086 ВЛ №22 ПС Мордовская
13003539 | 3113/30 | КТП 082 ВЛ №22 ПС Мордовская
13003540 | 3117/30 | КТП 089 ВЛ №22 ПС Мордовская
13003541 | 3118/30 | КТП 091 ВЛ №22 ПС Мордовская
13003542 | 3119/30 | КТП 092 ВЛ №22 ПС Мордовская
13003543 | 312/4/30 | Пульт дистанционного управления TRN
13003544 | 312/5/30 | Прибор" Барьер"
13003545 | 3120/30 | КТП 093 ВЛ №22 ПС Мордовская
13003546 | 3121/30 | КТП 090 ВЛ №22 ПС Мордовская
13003547 | 3122/30 | КТП 098 ВЛ № 03 ПС Павловская
13003548 | 3123/30 | КТП 088 ВЛ №22 ПС Мордовская
13003549 | 3124/30 | КТП 085 ВЛ №22 ПС Мордовская
13003550 | 3125/30 | КТП 075 ВЛ №20 ПС Мордовская
13003551 | 3126/30 | КТП 070 ВЛ №20 ПС Мордовская
13003552 | 3127/30 | КТП 078 ВЛ №22 ПС Мордовская
13003553 | 3128/30 | КТП 057 ВЛ №18 ПС Мордовская
13003554 | 3129/30 | КТП 053 ВЛ №18 ПС Мордовская
13003555 | 3130/30 | КТП 117 ВЛ №17 ПС Черняевская
13003556 | 3131/30 | КТП 074 ВЛ №20 ПС Мордовская
13003557 | 3132/30 | КТП 067 ВЛ №20 ПС Мордовская
13003558 | 3133/30 | КТП 126 ВЛ №17 ПС Черняевская
13003559 | 3134/30 | КТП 135 ВЛ №17 ПС Черняевская
13003560 | 3135/30 | КТП 083 ВЛ №22 ПС Мордовская
13003562 | 3136/30 | КТП 131 ВЛ №17 ПС Черняевская
13003563 | 3137/30 | КТП 084 ВЛ №22 ПС Мордовская
13003564 | 3138/30 | КТП 125 ВЛ №17 ПС Черняевская
13003565 | 3140/30 | КТП 080 ВЛ №22 ПС Мордовская
13003566 | 3148/30 | КТП 123 ВЛ №17 ПС Черняевская
13003567 | 3151/30 | КТП 133 ВЛ №17 ПС Черняевская
13003568 | 3152/30 | КТП 121 ВЛ №17 ПС Черняевская
13003569 | 3153/30 | КТП 122 ВЛ №17 ПС Черняевская
13003570 | 3154/30 | КТП 156 ВЛ №14 ПС Черняевская
13003571 | 3155/30 | КТП 157 ВЛ №14 ПС Черняевская
13003572 | 3157/30 | КТП 004 ВЛ №04 ПС Мордовская
13003574 | 3160/30 | КТП 010 ВЛ №04 ПС Мордовская
13003575 | 3161/30 | КТП 009 ВЛ №04 ПС Мордовская
13003576 | 3162/30 | КТП 006 ВЛ №04 ПС Мордовская
13003577 | 3163/30 | КТП 011 ВЛ №04 ПС Мордовская
13003578 | 3164/30 | КТП 203 ВЛ №15 ПС Н.Сергиевская
13003579 | 3165/30 | КТП 200 ВЛ №15 ПС Н.Сергиевская
13003580 | 3166/30 | КТП 201 ВЛ №15 ПС Н.Сергиевская
13003581 | 3167/30 | КТП 183 ВЛ №09 ПС Н.Сергиевская
13003582 | 3169/30 | КТП 184 ВЛ №09 ПС Н.Сергиевская
13003583 | 3170/30 | КТП 191 ВЛ №13 ПС Н.Сергиевская
13003584 | 3171/30 | КТП 190 ВЛ №13 ПС Н.Сергиевская
13003585 | 3173/30 | КТП 192 ВЛ №13 ПС Н.Сергиевская
13003586 | 3175/30 | КТП 016 ВЛ №04 ПС Мордовская
13003587 | 3176/30 | КТП 021 ВЛ №06 ПС Мордовская
13003588 | 3177/30 | КТП 023 ВЛ №06 ПС Мордовская
13003589 | 3178/30 | КТП 024 ВЛ №06 ПС Мордовская
13003590 | 3179/30 | КТП 026 ВЛ №06 ПС Мордовская
13003591 | 3180/30 | КТП 027 ВЛ №06 ПС Мордовская
13003592 | 3181/30 | КТП 020 ВЛ №06 ПС Мордовская
13003593 | 3182/1/30 | КТП 124 ВЛ №17 ПС Черняевская
13003594 | 3182/30 | КТП 019 ВЛ №06 ПС Мордовская
13003595 | 3184/30 | КТП 012 ВЛ №04 ПС Мордовская
13003596 | 3185/30 | КТП 197 ВЛ №13 ПС Н.Сергиевская
13003597 | 3186/30 | КТП 196 ВЛ №13 ПС Н.Сергиевская
13003598 | 3187/30 | КТП 189 ВЛ №13 ПС Н.Сергиевская
13003599 | 3188/30 | КТП 195 ВЛ №13 ПС Н.Сергиевская
13003600 | 3189/30 | КТП 188 ВЛ №13 ПС Н.Сергиевская
13003601 | 3195/30 | КТП 113 ВЛ № 11 ПС Павловская
13003602 | 3196/30 | КТП 112 ВЛ № 11 ПС Павловская
13003603 | 3198/30 | КТП 063 ВЛ №20 ПС Мордовская
13003604 | 3199/30 | КТП 147 ВЛ №04 ПС Черняевская
13003605 | 31-Б/30 | ПС 35/10 Полетаево 2 очередь
13003606 | 3200/30 | КТП 154 ВЛ №04 ПС Черняевская
13003607 | 3201/30 | КТП 106 ВЛ № 03 ПС Павловская
13003608 | 3202/30 | КТП 100 ВЛ № 03 ПС Павловская
13003609 | 3203/30 | КТП 148 ВЛ №04 ПС Черняевская
13003610 | 3204/30 | КТП 102 ВЛ № 03 ПС Павловская
13003612 | 3206/30 | КТП 105 ВЛ № 03 ПС Павловская
13003613 | 3207/30 | КТП 242 ВЛ №12 ПС Лавровская
13003614 | 3208/30 | КТП 215 ВЛ №03 ПС Ивановская
13003615 | 3209/30 | КТП 237 ВЛ №15 ПС Лавровская
13003616 | 3210/30 | КТП 170 ВЛ №01 ПС Н.Сергиевская
13003618 | 3214/30 | КТП 129 ВЛ №17 ПС Черняевская
13003622 | 322/30 | Станок заточный
13003623 | 3223/30 | КТП 171 ВЛ №01 ПС Н.Сергиевская
13003624 | 3224/30 | КТП 245 ВЛ №12 ПС Лавровская
13003625 | 3226/30 | КТП 244 ВЛ №12 ПС Лавровская
13003626 | 3228/30 | КТП 207 ВЛ №09 ПС Ивановская
13003627 | 3230/30 | КТП 206 ВЛ №09 ПС Ивановская
13003628 | 3231/30 | КТП 223 ВЛ №16 ПС Ивановская
13003629 | 3232/30 | КТП 224 ВЛ №16 ПС Ивановская
13003630 | 3233/30 | КТП 225 ВЛ №16 ПС Ивановская
13003631 | 3234/30 | КТП 226 ВЛ №16 ПС Ивановская
13003632 | 3235/30 | КТП 221 ВЛ №14 ПС Ивановская
13003633 | 3238/30 | КТП 220 ВЛ №14 ПС Ивановская
13003634 | 3239/30 | КТП 227 ВЛ №16 ПС Ивановская
13003635 | 3240/30 | КТП 228 ВЛ №16 ПС Ивановская
13003636 | 3241/30 | КТП 210 ВЛ №03 ПС Ивановская
13003637 | 3243/30 | КТП 211 ВЛ №03 ПС Ивановская
13003638 | 3244/30 | КТП 212 ВЛ №03 ПС Ивановская
13003639 | 3245/30 | КТП 213 ВЛ №03 ПС Ивановская
13003640 | 3246/30 | КТП 214 ВЛ №03 ПС Ивановская
13003641 | 3249/30 | КТП 216 ВЛ №08 ПС Ивановская
13003642 | 3250/30 | КТП 217 ВЛ №08 ПС Ивановская
13003643 | 3251/30 | КТП 218 ВЛ №08 ПС Ивановская
13003644 | 3258/30 | КТП 247 ВЛ №14 ПС Лавровская
13003645 | 3259/30 | КТП 251 ВЛ №14 ПС Лавровская
13003646 | 3261/30 | КТП 285 ВЛ №12 ПС Шульгинская
13003647 | 3263/30 | КТП 286 ВЛ №12 ПС Шульгинская
13003648 | 3264/30 | КТП 287 ВЛ №12 ПС Шульгинская
13003649 | 3265/30 | КТП 107 ВЛ № 09 ПС Павловская
13003650 | 3266/30 | КТП 108 ВЛ № 09 ПС Павловская
13003651 | 3267/30 | КТП 260 ВЛ №17 ПС Шульгинская
13003652 | 3268/30 | КТП 110 ВЛ № 09 ПС Павловская
13003654 | 3271/30 | КТП 115 ВЛ № 13 ПС Павловская
13003655 | 3272/30 | КТП 114 ВЛ № 13 ПС Павловская
13003656 | 3274/30 | КТП 256 ВЛ №17 ПС Шульгинская
13003658 | 3276/30 | КТП 257 ВЛ №17 ПС Шульгинская
13003659 | 3277/30 | КТП 259 ВЛ №17 ПС Шульгинская
13003660 | 3281/30 | КТП 264 ВЛ №15 ПС Шульгинская
13003661 | 3282/30 | КТП 280 ВЛ №06 ПС Шульгинская
13003662 | 3284/30 | КТП 278 ВЛ №06 ПС Шульгинская
13003663 | 3285/30 | КТП 279 ВЛ №06 ПС Шульгинская
13003664 | 3286/30 | КТП 288 ВЛ №14 ПС Шульгинская
13003665 | 3287/30 | КТП 289 ВЛ №14 ПС Шульгинская
13003666 | 3290/30 | КТП 281 ВЛ №06 ПС Шульгинская
13003667 | 3291/30 | КТП 265 ВЛ №04 ПС Шульгинская
13003668 | 3292/30 | КТП 266 ВЛ №04 ПС Шульгинская
13003669 | 3293/30 | КТП 267 ВЛ №04 ПС Шульгинская
13003670 | 3294/30 | КТП 268 ВЛ №04 ПС Шульгинская
13003671 | 3295/30 | КТП 271 ВЛ №04 ПС Шульгинская
13003672 | 3296/30 | КТП 272 ВЛ №04 ПС Шульгинская
13003673 | 3299/30 | КТП 202 ВЛ №15 ПС Н.Сергиевская
13003674 | 3302/30 | КТП 173 ВЛ №03 ПС Н.Сергиевская
13003675 | 3304/30 | КТП 101 ВЛ № 03 ПС Павловская
13003676 | 3305/30 | КТП 270 ВЛ №04 ПС Шульгинская
13003679 | 332/30 | Машина шлифовальная
13003681 | 3326/30 | КТП 290 ВЛ №14 ПС Шульгинская
13003682 | 3327/30 | КТП 284 ВЛ №06 ПС Шульгинская
13003683 | 3330/30 | КТП 128 ВЛ №17 ПС Черняевская
13003685 | 3332/30 | КТП 229 ВЛ №16 ПС Ивановская
13003686 | 3336/30 | КТП 219 ВЛ №08 ПС Ивановская
13003687 | 3337/30 | СТП 261 ВЛ №17 ПС Шульгинская
13003688 | 3338/30 | КТП 283 ВЛ №06 ПС Шульгинская
13003689 | 3339/30 | КТП 017 ВЛ №09 ПС Мордовская
13003690 | 3343/30 | КТП 138 ВЛ №15 ПС Черняевская
13003691 | 3344/30 | КТП 013 ВЛ №04 ПС Мордовская
13003692 | 3345/30 | КТП 185 ВЛ №09 ПС Н.Сергиевская
13003693 | 3346/30 | КТП 273 ВЛ №04 ПС Шульгинская
13003694 | 3349/30 | КТП 274 ВЛ №04 ПС Шульгинская
13003695 | 3350/30 | КТП 094 ВЛ №22 ПС Мордовская
13003696 | 3354/30 | КТП 246 ВЛ №12 ПС Лавровская
13003697 | 3355/30 | КТП 028 ВЛ №06 ПС Мордовская
13003699 | 3361/30 | КТП 172 ВЛ №01 ПС Н.Сергиевская
13003700 | 3363/30 | КТП 111 ВЛ № 11 ПС Павловская
13003701 | 3364/30 | КТП 250 ВЛ №14 ПС Лавровская
13003702 | 3366/30 | КТП 155 ВЛ №04 ПС Черняевская
13003703 | 3367/30 | КТП 186 ВЛ №09 ПС Н.Сергиевская
13003704 | 3368/30 | КТП 205 ВЛ №15 ПС Н.Сергиевская
13003705 | 337/30 | Электрокалорифер
13003707 | 3374/30 | КТП 175 ВЛ №09 ПС Н.Сергиевская
13003708 | 3376/30 | КТП 137 ВЛ №15 ПС Черняевская
13003709 | 3380/30 | КТП 204 ВЛ №15 ПС Н.Сергиевская
13003710 | 3386/30 | КТП 146 ВЛ №04 ПС Черняевская
13003711 | 3390/30 | КТП 198 ВЛ №13 ПС Н.Сергиевская
13003712 | 3393/30 | КТП 018 ВЛ №06 ПС Мордовская
13003713 | 3394/30 | КТП 222 ВЛ №14 ПС Ивановская
13003714 | 3399/30 | КТП 187 ВЛ №13 ПС Н.Сергиевская
13003715 | 3400/30 | КТП 152 ВЛ №04 ПС Черняевская
13003716 | 3401/30 | КТП 140 ВЛ №04 ПС Черняевская
13003717 | 3402/30 | КТП 142 ВЛ №04 ПС Черняевская
13003718 | 3403/30 | КТП 144 ВЛ №04 ПС Черняевская
13003719 | 3404/30 | КТП 141 ВЛ №04 ПС Черняевская
13003720 | 347/1/30 | Индукционный нагреватель "Эдисон"
13003721 | 350/30 | Радиостанции
13003722 | 351/3/30 | Радиостанции
13003723 | 352/30 | Радиостанции
13003725 | 4001/30 | КТП 016 ВЛ №17 ПС Мучкапская
13003726 | 4002/30 | КТП 4002 ВЛ №04 ПС Мучкапская
13003727 | 4003/30 | КТП 4003 ВЛ №04 ПС Мучкапская
13003728 | 4005/30 | КТП 4005 ВЛ №17 ПС Мучкапская
13003729 | 4006/30 | КТП 4006 ВЛ №04 ПС Мучкапская
13003730 | 4009/30 | КТП 021 ВЛ №04 ПС Мучкапская
13003731 | 4011/30 | КТП 4011 ВЛ №04 ПС Мучкапская
13003732 | 4012/30 | КТП 4012 ВЛ №04 ПС Мучкапская
13003733 | 4013/30 | КТП 4013 ВЛ №04 ПС Мучкапская
13003734 | 4014/30 | КТП 4014 ВЛ №04 ПС Мучкапская
13003735 | 4015/30 | КТП 4015 ВЛ №04 ПС Мучкапская
13003736 | 4016/30 | КТП 4016 ВЛ №04 ПС Мучкапская
13003737 | 4017/30 | КТП 4017 ВЛ №04 ПС Мучкапская
13003738 | 4018/30 | КТП 4018 ВЛ №04 ПС Мучкапская
13003739 | 4034/30 | КТП 4034 ВЛ №09 ПС Мучкапская
13003740 | 4042/30 | КТП 077 ВЛ №04 ПС Мучкапская
13003741 | 4054/30 | КТП 095 ВЛ №07 ПС Мучкапская
13003742 | 4055/30 | КТП 4055 ВЛ №07 ПС Мучкапская
13003743 | 4062/30 | КТП 4062 ВЛ №15 ПС Мучкапская
13003744 | 4065/30 | КТП 4065 ВЛ №15 ПС Мучкапская
13003745 | 4068/30 | КТП 4068 ВЛ №15 ПС Мучкапская
13003746 | 4070/30 | КТП 4070 ВЛ №15 ПС Мучкапская
13003747 | 40708/30 | Блок бесперебойного питания
13003748 | 4073/30 | КТП 4073 ВЛ №15 ПС Мучкапская
13003749 | 4074/30 | КТП 4074 ВЛ №15 ПС Мучкапская
13003750 | 4075/30 | КТП 4075 ВЛ №15 ПС Мучкапская
13003751 | 4076/30 | КТП 4076 ВЛ №15 ПС Мучкапская
13003752 | 4079/30 | КТП 4079 ВЛ №06 ПС Мучкапская
13003753 | 4080/30 | КТП 132 ВЛ №06 ПС Мучкапская
13003754 | 4081/30 | КТП 134 ВЛ №06 ПС Мучкапская
13003755 | 4082/30 | КТП 135 ВЛ №06 ПС Мучкапская
13003756 | 4083/30 | МТП 4083 ВЛ №2 ПС Берёзовская
13003757 | 4084/30 | КТП 4084 ВЛ №1 ПС Берёзовская
13003758 | 4087/30 | КТП 4087 ВЛ №06 ПС Мучкапская
13003759 | 4088/30 | КТП 130 ВЛ №06 ПС Мучкапская
13003760 | 4097/30 | КТП 4097 ВЛ №08 ПС Мучкапская
13003761 | 4098/30 | КТП 4098 ВЛ №08 ПС Мучкапская
13003762 | 4099/30 | КТП 4099 ВЛ №08 ПС Мучкапская
13003763 | 4100/30 | КТП 4100 ВЛ №08 ПС Мучкапская
13003764 | 4102/30 | КТП 4102 ВЛ №08 ПС Мучкапская
13003765 | 4105/30 | КТП 4105 ВЛ №04 ПС Мучкапская
13003766 | 4106/30 | КТП 4106 ВЛ №1 ПС Берёзовская
13003767 | 4108/30 | КТП 4108 ВЛ №1 ПС Берёзовская
13003768 | 4109/30 | КТП 4109 ВЛ №1 ПС Берёзовская
13003769 | 4111/30 | КТП 4111 ВЛ №2 ПС Берёзовская
13003770 | 4113/30 | КТП 4113 ВЛ №2 ПС Берёзовская
13003771 | 4114/30 | КТП 4114 ВЛ №2 ПС Берёзовская
13003772 | 4115/30 | КТП 4115 ВЛ №2 ПС Берёзовская
13003773 | 4116/30 | КТП 4116 ВЛ №2 ПС Берёзовская
13003774 | 4117/30 | КТП 4117 ВЛ №2 ПС Берёзовская
13003775 | 4118/30 | МТП 4118 ВЛ №04 ПС Мучкапская
13003776 | 4120/30 | КТП 445 ВЛ №3 ПС Берёзовская
13003777 | 4127/30 | КТП 4127 ВЛ №15 ПС Краснозвездинская
13003778 | 4128/30 | КТП 4128 ВЛ №15 ПС Краснозвездинская
13003779 | 4130/30 | КТП 451 ВЛ №15 ПС Краснозвездинская
13003780 | 4132/30 | КТП 4132 ВЛ №09 ПС Краснозвездинская
13003781 | 4133/30 | КТП 4133 ВЛ №09 ПС Краснозвездинская
13003782 | 4134/30 | КТП 4134 ВЛ №09 ПС Краснозвездинская
13003783 | 4135/30 | КТП 464 ВЛ №09 ПС Краснозвездинская
13003784 | 4137/30 | КТП 4137 ВЛ №13 ПС Краснозвездинская
13003785 | 4138/30 | КТП 4138 ВЛ №09 ПС Краснозвездинская
13003786 | 4139/30 | КТП 4139 ВЛ №13 ПС Краснозвездинская
13003787 | 4140/30 | КТП 4140 ВЛ №13 ПС Краснозвездинская
13003788 | 4143/30 | КТП 028 ВЛ №04 ПС Мучкапская
13003789 | 4144/30 | КТП 458 ВЛ №14 ПС В.Вершинская
13003790 | 4145/30 | КТП 4145 ВЛ №13 ПС Краснозвездинская
13003791 | 4147/30 | КТП 4147 ВЛ №15 ПС Мучкапская
13003792 | 4148/30 | КТП 275 ВЛ №04 ПС Шульгинская
13003793 | 4149/30 | КТП 4149 ВЛ №15 ПС Мучкапская
13003794 | 4150/30 | КТП 4150 ВЛ №07 ПС Прудковская
13003795 | 4151/30 | КТП 4151 ВЛ №15 ПС Мучкапская
13003796 | 4152/30 | КТП 4152 ВЛ №15 ПС Мучкапская
13003797 | 4153/30 | КТП 4153 ВЛ №15 ПС Мучкапская
13003798 | 4154/30 | КТП 4154 ВЛ №15 ПС Мучкапская
13003799 | 4155/30 | КТП 362 ВЛ №09 ПС Павлодарская
13003800 | 4156/30 | КТП 465 ВЛ №03 ПС Краснозвездинская
13003801 | 4157/30 | КТП 4157 ВЛ №03 ПС Краснозвездинская
13003802 | 4159/30 | КТП 4159 ВЛ №13 ПС Краснозвездинская
13003803 | 4160/30 | МТП 4160 ВЛ №15 ПС Прудковская
13003804 | 4161/30 | КТП 4161 ВЛ №04 ПС Мучкапская
13003805 | 4162/30 | КТП 4162 ВЛ №15 ПС Прудковская
13003806 | 4164/30 | КТП 4164 ВЛ №07 ПС Прудковская
13003807 | 4165/30 | КТП 4165 ВЛ №07 ПС Прудковская
13003808 | 4166/30 | КТП 4166 ВЛ №07 ПС Прудковская
13003809 | 4167/30 | КТП 4167 ВЛ №07 ПС Прудковская
13003810 | 4168/30 | КТП 4168 ВЛ №07 ПС Прудковская
13003811 | 4169/30 | КТП 4169 ВЛ №07 ПС Прудковская
13003812 | 4170/30 | КТП 483 ВЛ №07 ПС Прудковская
13003813 | 4171/30 | КТП 4171 ВЛ №07 ПС Прудковская
13003814 | 4172/30 | КТП 4172 ВЛ №07 ПС Прудковская
13003815 | 4175/30 | КТП 4175 ВЛ №13 ПС Прудковская
13003816 | 4176/30 | КТП 472 ВЛ №13 ПС Прудковская
13003817 | 4177/30 | КТП 4173 ВЛ №07 ПС Прудковская
13003818 | 4178/30 | КТП 473 ВЛ №13 ПС Прудковская
13003819 | 4179/30 | КТП 4179 ВЛ №13 ПС Прудковская
13003820 | 4180/30 | КТП 474 ВЛ №13 ПС Прудковская
13003821 | 4181/30 | КТП 4181 ВЛ №13 ПС Прудковская
13003822 | 4182/30 | СТП 4182 ВЛ №13 ПС Прудковская
13003823 | 4184/30 | КТП 4184 ВЛ №07 ПС Прудковская
13003824 | 4188/30 | КТП 4188 ВЛ №07 ПС Мучкапская
13003825 | 41-A/30 | ПС 110/35/10 Павловка 1 очередь
13003826 | 41-Б/30 | ПС 110/35/10 Павловка 2 очередь
13003827 | 42/30 | ПС-35/10 ШУЛЬГИНО
13003828 | 43/1/30 | ПС-35/10 ЛАВРОВО
13003829 | 4302/30 | КТП 4302 ВЛ №15 ПС Шапкинская
13003830 | 4303/30 | КТП 4303 ВЛ №13 ПС Шапкинская
13003831 | 4305/30 | КТП 366 ВЛ №15 ПС Шапкинская
13003832 | 4307/30 | КТП 373 ВЛ №13 ПС Шапкинская
13003833 | 4308/30 | КТП 376 ВЛ №13 ПС Шапкинская
13003834 | 4309/30 | КТП 4309 ВЛ №13 ПС Шапкинская
13003835 | 4310/30 | КТП 4310 ВЛ №13 ПС Шапкинская
13003836 | 4311/30 | КТП 4311 ВЛ №13 ПС Шапкинская
13003837 | 4312/30 | КТП 4312 ВЛ №13 ПС Шапкинская
13003838 | 4314/30 | КТП 4314 ВЛ №15 ПС Шапкинская
13003839 | 4315/30 | КТП 4315 ВЛ №13 ПС Шапкинская
13003840 | 4317/30 | КТП 4317 ВЛ №13 ПС Шапкинская
13003841 | 4318/30 | КТП 4318 ВЛ №13 ПС Шапкинская
13003842 | 4319/30 | КТП 4319 ВЛ №13 ПС Шапкинская
13003843 | 4320/30 | КТП 4320 ВЛ №15 ПС Шапкинская
13003844 | 4322/30 | КТП 4322 ВЛ №15 ПС Шапкинская
13003845 | 4323/30 | КТП 4323 ВЛ №15 ПС Шапкинская
13003846 | 4324/30 | КТП 4324 ВЛ №07 ПС Шапкинская
13003847 | 4325/30 | КТП 4325 ВЛ №07 ПС Шапкинская
13003848 | 4326/30 | КТП 4326 ВЛ №07 ПС Шапкинская
13003849 | 4327/30 | КТП 4327 ВЛ №07 ПС Шапкинская
13003850 | 4328/30 | КТП 4328 ВЛ №07 ПС Шапкинская
13003851 | 4329/30 | КТП 4329 ВЛ №07 ПС Шапкинская
13003852 | 4330/30 | КТП 4330 ВЛ №07 ПС Шапкинская
13003853 | 4331/30 | КТП 4331 ВЛ №03 ПС Шапкинская
13003854 | 4332/30 | КТП 4332 ВЛ №07 ПС Шапкинская
13003855 | 4334/30 | КТП 4334 ВЛ №07 ПС Шапкинская
13003856 | 4335/30 | КТП 4335 ВЛ №07 ПС Шапкинская
13003857 | 4336/30 | КТП 4336 ВЛ №07 ПС Шапкинская
13003858 | 4337/30 | КТП 4337 ВЛ №07 ПС Шапкинская
13003859 | 4338/30 | КТП 4338 ВЛ №03 ПС Шапкинская
13003860 | 4339/30 | КТП 235 ВЛ №4 ПС Чакинская
13003861 | 4340/30 | КТП 4340 ВЛ №07 ПС Шапкинская
13003862 | 4341/30 | КТП 4341 ВЛ №03 ПС Шапкинская
13003863 | 4343/30 | КТП 4343 ВЛ №04 ПС Шапкинская
13003864 | 4346/30 | КТП 4346 ВЛ №04 ПС Шапкинская
13003865 | 4347/30 | КТП 4347 ВЛ №04 ПС Шапкинская
13003866 | 4348/30 | КТП 4348 ВЛ №04 ПС Шапкинская
13003867 | 4349/30 | КТП 4349 ВЛ №04 ПС Шапкинская
13003868 | 4350/30 | КТП 4350 ВЛ №04 ПС Шапкинская
13003869 | 4351/30 | КТП 4351 ВЛ №14 ПС Шапкинская
13003870 | 4352/30 | КТП 4352 ВЛ №14 ПС Шапкинская
13003871 | 4353/30 | КТП 4353 ВЛ №14 ПС Шапкинская
13003872 | 4354/30 | КТП 4354 ВЛ №14 ПС Шапкинская
13003873 | 4355/30 | КТП 4355 ВЛ №14 ПС Шапкинская
13003874 | 4356/30 | КТП 4356 ВЛ №14 ПС Шапкинская
13003875 | 4357/30 | КТП 4357 ВЛ №14 ПС Шапкинская
13003876 | 4358/30 | КТП 4358 ВЛ №14 ПС Шапкинская
13003877 | 4360/30 | КТП 4360 ВЛ №14 ПС Шапкинская
13003878 | 4361/30 | КТП 4361 ВЛ №14 ПС Шапкинская
13003879 | 4362/30 | КТП 4362 ВЛ №14 ПС Шапкинская
13003880 | 4363/30 | КТП 4363 ВЛ №14 ПС Шапкинская
13003881 | 4364/30 | КТП 425 ВЛ №14 ПС Шапкинская
13003882 | 4365/30 | КТП 4365 ВЛ №14 ПС Шапкинская
13003883 | 4366/30 | КТП 4366 ВЛ №14 ПС Шапкинская
13003884 | 4367/30 | КТП 4367 ВЛ №14 ПС Шапкинская
13003886 | 4369/30 | КТП 114 ВЛ №4 ПС Чакинская
13003887 | 4370/30 | КТП 4370 ВЛ №14 ПС Шапкинская
13003888 | 4371/30 | КТП 4371 ВЛ №13 ПС Шапкинская
13003889 | 4372/30 | КТП 4372 ВЛ №07 ПС Шапкинская
13003890 | 4375/30 | КТП 4375 ВЛ №14 ПС Шапкинская
13003892 | 45-A/30 | ПС 110/35/10 Мордово 1 очередь
13003893 | 45-Б/30 | ПС 110/35/10 Мордово 2 очередь
13003894 | 464/30 | Многофункциональное устройство
13003895 | 476/30 | Многофункциональное устройство МВ
13003896 | 478/30 | Маршрутизатор СISCO 1760 VPN
13003897 | 47-A/30 | ПС 35/10 Николо-Сергиевская 1 очередь
13003898 | 47-Б/30 | ПС 35/10 Николо-Сергиевская 2 очередь
13003900 | 481/30 | Цифровой копир XEROX Wolk Centre C118
13003902 | 488/30 | Кондиционер LG-07
13003905 | 48-С/30 | ПС 35/10 Ивановская 2 очередь
13003906 | 492/1/30 | Бурильно-крановая машина_68 ТК 0172_БМ-205Вна тракторе "Беларус-82.1"
13003907 | 493/1/30 | Автоподъемник_К 569 НС 68_АПТ-17М на шассиГАЗ-3307
13003908 | 494/1/30 | Автогидроподъемник_К 239 НС 68_КАМАЗ-4326-15ВС-22.06
13003909 | 4-A/1/30 | ПС-35/10 Бурнакская с зах.ВЛ-35 250м 2оч
13003910 | 5/2/30 | РАДИОСТАНЦИЯ 16 Р 22 С
13003911 | 5/3/30 | Жердевская ПС 35/10 (Городская)
13003912 | 500/30 | Специальный автокран_К 566 НС 68_МАЗ-5337022140691201 КС-3577
13003913 | 5001/30 | КТП 5001 ВЛ №4 ПС Уваровская
13003914 | 501/30 | Машина бурильно-крановая_К 573 НС 68_(БКМ-317)48101А (48101-0000010-01)
13003915 | 502/30 | Бурильно-крановая машина_68 ТК 0173_БМ-205Вна тракторе "Беларус-82.1"
13003916 | 5021/30 | КТП 5021 ВЛ №15 ПС Обловская
13003917 | 5022/30 | КТП 5022 ВЛ №7 ПС Уваровская
13003918 | 5025/30 | КТП 5025 ВЛ №15 ПС Обловская
13003919 | 5028/30 | КТП 5028 ВЛ №09 ПС Обловская
13003920 | 5029/30 | КТП 5029 ВЛ №09 ПС Обловская
13003921 | 503/30 | Автогидроподъемник_К 758 НС 68_АГП-18.04на шасси ГАЗ-3307
13003922 | 5030/30 | КТП 205 ВЛ №1 ПС М.Алабушская
13003923 | 5032/30 | КТП 212 ВЛ №10 ПС Обловская
13003924 | 5038/30 | КТП 5038 ВЛ №16 ПС Обловская
13003925 | 5040/30 | КТП 5040 ВЛ №1 ПС М.Алабушская
13003926 | 5041/30 | КТП 5041 ВЛ №1 ПС М.Алабушская
13003927 | 5043/30 | КТП 5043 ВЛ №1 ПС М.Алабушская
13003928 | 5044/30 | КТП 5044 ВЛ №1 ПС М.Алабушская
13003929 | 5045/30 | КТП 5045 ВЛ №1 ПС М.Алабушская
13003930 | 5046/30 | КТП 158 ВЛ №1 ПС М.Алабушская
13003931 | 5047/30 | КТП 5047 ВЛ №1 ПС М.Алабушская
13003932 | 5048/30 | КТП 5048 ВЛ №1 ПС М.Алабушская
13003933 | 5049/30 | КТП 5049 ВЛ №1 ПС М.Алабушская
13003934 | 505/30 | Бурильно-крановая машина_68 ТК 0171_БМ-205В(МТЗ-82.1)
13003935 | 5050/30 | КТП 162 ВЛ №1 ПС М.Алабушская
13003936 | 5051/30 | КТП 5051 ВЛ №1 ПС М.Алабушская
13003937 | 5052/30 | КТП 5052 ВЛ №1 ПС М.Алабушская
13003938 | 5054/30 | КТП 153 ВЛ №1 ПС М.Алабушская
13003939 | 5056/30 | КТП 5056 ВЛ №1 ПС М.Алабушская
13003940 | 506/30 | Видеокамера ч/б МВК-18 с сетевым по вид
13003941 | 5062/30 | КТП 5062 ВЛ №6 ПС М.Алабушская
13003942 | 5063/30 | КТП 5063 ВЛ №5 ПС М.Алабушская
13003943 | 5064/30 | КТП 5064 ВЛ №5 ПС М.Алабушская
13003944 | 5065/30 | КТП 175 ВЛ №5 ПС М.Алабушская
13003945 | 5066/30 | КТП 5066 ВЛ №5 ПС М.Алабушская
13003946 | 5067/30 | ТП 5067 ВЛ №5 ПС М.Алабушская
13003947 | 5068/30 | КТП 5068 ВЛ №5 ПС М.Алабушская
13003948 | 5069/30 | КТП 176 ВЛ №5 ПС М.Алабушская
13003949 | 5070/30 | КТП 5070 ВЛ №5 ПС М.Алабушская
13003950 | 5071/30 | КТП 5071 ВЛ №5 ПС М.Алабушская
13003951 | 5072/30 | КТП 181 ВЛ №5 ПС М.Алабушская
13003952 | 5073/30 | КТП 5073 ВЛ №6 ПС М.Алабушская
13003953 | 5074/30 | КТП 5074 ВЛ №6 ПС М.Алабушская
13003954 | 5075/30 | КТП 180 ВЛ №5 ПС М.Алабушская
13003955 | 5076/30 | КТП 5076 ВЛ №1 ПС М.Алабушская
13003956 | 5077/30 | КТП 5077 ВЛ №1 ПС М.Алабушская
13003957 | 5078/30 | КТП 5078 ВЛ №05 ПС М.Горьковская
13003958 | 5080/30 | КТП 252 ВЛ №14 ПС В.Вершинская
13003959 | 5081/30 | КТП 253 ВЛ №14 ПС В.Вершинская
13003960 | 5082/30 | КТП 251 ВЛ №14 ПС В.Вершинская
13003961 | 5083/30 | КТП 248 ВЛ №14 ПС В.Вершинская
13003962 | 5084/30 | КТП 5084 ВЛ №4 ПС Уваровская
13003963 | 5086/30 | КТП 5086 ВЛ №5 ПС М.Алабушская
13003964 | 5091/30 | КТП 5091 ВЛ №6 ПС М.Алабушская
13003965 | 5093/30 | КТП 178 ВЛ №5 ПС М.Алабушская
13003966 | 5094/30 | КТП 5094 ВЛ №1 ПС М.Алабушская
13003967 | 5153/30 | КТП 226 ВЛ №07 ПС В.Вершинская
13003968 | 5154/30 | КТП 227 ВЛ №07 ПС В.Вершинская
13003969 | 5156/30 | КТП 229 ВЛ №07 ПС В.Вершинская
13003970 | 5157/30 | КТП 230 ВЛ №07 ПС В.Вершинская
13003971 | 5158/30 | КТП 232 ВЛ №04 ПС В.Вершинская
13003972 | 5159/30 | КТП 233 ВЛ №04 ПС В.Вершинская
13003973 | 5160/30 | КТП 234 ВЛ №04 ПС В.Вершинская
13003974 | 5161/30 | КТП 236 ВЛ №04 ПС В.Вершинская
13003975 | 5162/30 | КТП 235 ВЛ №04 ПС В.Вершинская
13003976 | 5163/30 | КТП 237 ВЛ №04 ПС В.Вершинская
13003977 | 5164/30 | КТП 240 ВЛ №08 ПС В.Вершинская
13003978 | 5166/30 | КТП 239 ВЛ №08 ПС В.Вершинская
13003979 | 5167/30 | КТП 241 ВЛ №08 ПС В.Вершинская
13003980 | 5168/30 | КТП 242 ВЛ №08 ПС В.Вершинская
13003981 | 5169/30 | КТП 243 ВЛ №08 ПС В.Вершинская
13003982 | 5170/30 | КТП 244 ВЛ №08 ПС В.Вершинская
13003984 | 5172/30 | КТП 246 ВЛ №08 ПС В.Вершинская
13003985 | 5173/30 | КТП 247 ВЛ №08 ПС В.Вершинская
13003986 | 5175/30 | КТП 206 ВЛ №04 ПС Обловская
13003987 | 5176/30 | КТП 207 ВЛ №04 ПС Обловская
13003988 | 5177/30 | КТП 208 ВЛ №04 ПС Обловская
13003989 | 5178/30 | КТП 209 ВЛ №04 ПС Обловская
13003990 | 5179/30 | КТП 210 ВЛ №04 ПС Обловская
13003991 | 5180/30 | КТП 211 ВЛ №04 ПС Обловская
13003992 | 5181/30 | КТП 231 ВЛ №04 ПС В.Вершинская
13003993 | 5183/30 | КТП 254 ВЛ №14 ПС В.Вершинская
13003994 | 5186/30 | КТП 356 ВЛ №03 ПС Павлодарская
13003995 | 5187/30 | КТП 346 ВЛ №01 ПС Павлодарская
13003996 | 5189/30 | КТП 5189 ВЛ №14 ПС В.Вершинская
13003997 | 5190/30 | КТП 5190 ВЛ №01 ПС Павлодарская
13003998 | 5192/30 | КТП 5192 ВЛ №1 ПС М.Алабушская
13003999 | 5193/30 | КТП 5193 ВЛ №01 ПС Павлодарская
13004000 | 5194/30 | КТП 5194 ВЛ №01 ПС Павлодарская
13004001 | 5195/30 | КТП 5195 ВЛ №01 ПС Павлодарская
13004002 | 5198/30 | КТП 354 ВЛ №03 ПС Павлодарская
13004003 | 5200/30 | КТП 355 ВЛ №03 ПС Павлодарская
13004004 | 5201/30 | КТП 357 ВЛ №03 ПС Павлодарская
13004005 | 5202/30 | КТП 358 ВЛ №03 ПС Павлодарская
13004006 | 5203/30 | КТП 359 ВЛ №03 ПС Павлодарская
13004007 | 5204/30 | КТП 360 ВЛ №03 ПС Павлодарская
13004008 | 5206/30 | КТП 361 ВЛ №01 ПС Павлодарская
13004009 | 5207/30 | КТП 363 ВЛ №09 ПС Павлодарская
13004010 | 5209/30 | КТП 364 ВЛ №09 ПС Павлодарская
13004011 | 5210/30 | КТП 5210 ВЛ №01 ПС Павлодарская
13004012 | 5211/30 | КТП 245 ВЛ №08 ПС В.Вершинская
13004013 | 5301/30 | КТП 5301 ВЛ №3 ПС Ольшанская
13004014 | 5302/30 | КТП 5302 ВЛ №3 ПС Ольшанская
13004015 | 5303/30 | КТП 5303 ВЛ №3 ПС Ольшанская
13004016 | 5304/30 | КТП 5304 ВЛ №3 ПС Ольшанская
13004017 | 5305/30 | КТП 5305 ВЛ №3 ПС Ольшанская
13004019 | 5307/30 | КТП 5307 ВЛ №3 ПС Ольшанская
13004020 | 5308/30 | КТП 5308 ВЛ №3 ПС Ольшанская
13004021 | 5309/30 | КТП 5309 ВЛ №3 ПС Ольшанская
13004022 | 5310/30 | КТП 5310 ВЛ №3 ПС Ольшанская
13004023 | 5312/30 | КТП 5092 ВЛ №6 ПС М.Алабушская
13004024 | 5316/30 | КТП 5316 ВЛ №1 ПС М.Алабушская
13004025 | 5317/30 | КТП 5317 ВЛ №4 ПС Ольшанская
13004026 | 5319/30 | КТП 5319 ВЛ №5 ПС Ольшанская
13004027 | 5320/30 | КТП 5320 ВЛ №5 ПС Ольшанская
13004028 | 5321/30 | КТП 5321 ВЛ №5 ПС Ольшанская
13004029 | 5322/30 | КТП 5322 ВЛ №5 ПС Ольшанская
13004030 | 5323/30 | КТП 5323 ВЛ №5 ПС Ольшанская
13004031 | 5325/30 | КТП 5325 ВЛ №8 ПС Ольшанская
13004032 | 5326/30 | КТП 5326 ВЛ №5 ПС Ольшанская
13004033 | 5327/30 | КТП 5327 ВЛ №5 ПС Ольшанская
13004034 | 5328/30 | КТП 5328 ВЛ №8 ПС Ольшанская
13004035 | 5329/30 | КТП 286 ВЛ №6 ПС Ольшанская
13004036 | 5330/30 | КТП 5330 ВЛ №6 ПС Ольшанская
13004037 | 5332/30 | КТП 5332 ВЛ №6 ПС Ольшанская
13004038 | 5333/30 | КТП 289 ВЛ №6 ПС Ольшанская
13004039 | 5334/30 | КТП 5334 ВЛ №6 ПС Ольшанская
13004040 | 5335/30 | КТП 5335 ВЛ №6 ПС Ольшанская
13004041 | 5336/30 | КТП 292 ВЛ №6 ПС Ольшанская
13004042 | 5337/30 | КТП 5337 ВЛ №6 ПС Ольшанская
13004043 | 5338/30 | КТП 5338 ВЛ №6 ПС Ольшанская
13004044 | 5339/30 | КТП 5339 ВЛ №6 ПС Ольшанская
13004045 | 5340/30 | КТП 5340 ВЛ №6 ПС Ольшанская
13004046 | 5341/30 | КТП 5341 ВЛ №6 ПС Ольшанская
13004047 | 5342/30 | КТП 5342 ВЛ №7 ПС Ольшанская
13004048 | 5343/30 | КТП 5343 ВЛ №7 ПС Ольшанская
13004049 | 5346/30 | КТП 5346 ВЛ №6 ПС Ольшанская
13004050 | 5351/30 | КТП 5351 ВЛ №8 ПС Ольшанская
13004051 | 5353/30 | КТП 5353 ВЛ №8 ПС Ольшанская
13004052 | 5354/30 | КТП 5354 ВЛ №1 ПС Ольшанская
13004053 | 5355/30 | КТП 265 ВЛ №1 ПС Ольшанская
13004054 | 5356/30 | КТП 5356 ВЛ №1 ПС Ольшанская
13004055 | 5357/30 | КТП 5357 ВЛ №8 ПС Ольшанская
13004056 | 5359/30 | КТП 5359 ВЛ №8 ПС Ольшанская
13004057 | 5360/30 | КТП 306 ВЛ №8 ПС Ольшанская
13004058 | 5361/30 | КТП 5361 ВЛ №8 ПС Ольшанская
13004059 | 5362/30 | КТП 5362 ВЛ №8 ПС Ольшанская
13004060 | 5364/30 | КТП 5364 ВЛ №8 ПС Ольшанская
13004061 | 5365/30 | КТП 5365 ВЛ №8 ПС Ольшанская
13004062 | 5366/30 | МТП 5366 ВЛ №8 ПС Ольшанская
13004063 | 5367/30 | КТП 5367 ВЛ №8 ПС Ольшанская
13004064 | 5368/30 | КТП 5368 ВЛ №8 ПС Ольшанская
13004065 | 5369/30 | КТП 5369 ВЛ №8 ПС Ольшанская
13004066 | 5373/30 | КТП 213 ВЛ №10 ПС Обловская
13004067 | 5374/30 | КТП 214 ВЛ №10 ПС Обловская
13004068 | 5375/30 | КТП 215 ВЛ №10 ПС Обловская
13004069 | 5376/30 | КТП 216 ВЛ №10 ПС Обловская
13004070 | 5451/30 | КТП 5451 ВЛ №1 ПС Лучевская
13004071 | 5452/30 | КТП 328 ВЛ №1 ПС Лучевская
13004072 | 5453/30 | КТП 5453 ВЛ №1 ПС Лучевская
13004073 | 5454/30 | КТП 331 ВЛ №1 ПС Лучевская
13004074 | 5455/30 | КТП 332 ВЛ №1 ПС Лучевская
13004075 | 5456/30 | ТП 5456 ВЛ №1 ПС Лучевская
13004076 | 5457/30 | КТП 5457 ВЛ №2 ПС Лучевская
13004077 | 5458/30 | СТП 5458 ВЛ №2 ПС Лучевская
13004078 | 5460/30 | КТП 5460 ВЛ №2 ПС Лучевская
13004079 | 5461/30 | КТП 5461 ВЛ №2 ПС Лучевская
13004080 | 5462/30 | КТП 5462 ВЛ №13 ПС В.Вершинская
13004081 | 5463/30 | КТП 5463 ВЛ №13 ПС В.Вершинская
13004082 | 5464/30 | КТП 258 ВЛ №2 ПС Лучевская
13004083 | 5465/30 | КТП 255 ВЛ №13 ПС В.Вершинская
13004084 | 5466/30 | КТП 259 ВЛ №13 ПС В.Вершинская
13004085 | 5467/30 | СТП 5467 ВЛ №13 ПС В.Вершинская
13004086 | 5468/30 | КТП 5468 ВЛ №13 ПС В.Вершинская
13004087 | 5469/30 | ТП 262 ВЛ №13 ПС В.Вершинская
13004088 | 5470/30 | КТП 5470 ВЛ №13 ПС В.Вершинская
13004089 | 5471/30 | КТП 5471 ВЛ №3 ПС Лучевская
13004090 | 5472/30 | КТП 5472 ВЛ №3 ПС Лучевская
13004091 | 5473/30 | КТП 5473 ВЛ №3 ПС Лучевская
13004092 | 5474/30 | КТП 5474 ВЛ №4 ПС Лучевская
13004093 | 5479/30 | КТП 5479 ВЛ №6 ПС Лучевская
13004094 | 5480/30 | КТП 5480 ВЛ №6 ПС Лучевская
13004095 | 5481/30 | КТП 344 ВЛ №6 ПС Лучевская
13004096 | 5482/30 | КТП 188 ВЛ №07 ПС М.Горьковская
13004097 | 5483/30 | КТП 5483 ВЛ №07 ПС М.Горьковская
13004098 | 5484/30 | КТП 190 ВЛ №07 ПС М.Горьковская
13004099 | 5486/30 | КТП 5486 ВЛ №07 ПС М.Горьковская
13004100 | 5487/30 | КТП 189 ВЛ №07 ПС М.Горьковская
13004101 | 5488/30 | КТП 5488 ВЛ №07 ПС М.Горьковская
13004103 | 5490/30 | КТП 5496 ВЛ №2 ПС Лучевская
13004104 | 5491/30 | КТП 5491 ВЛ №04 ПС М.Горьковская
13004105 | 5492/30 | КТП 5492 ВЛ №04 ПС М.Горьковская
13004106 | 5493/30 | КТП 5493 ВЛ №3 ПС М.Алабушская
13004107 | 5494/30 | КТП 166 ВЛ №3 ПС М.Алабушская
13004108 | 5495/30 | КТП 5495 ВЛ №3 ПС М.Алабушская
13004109 | 55/2/30 | ПС-35/10 МОЗДОК
13004110 | 56/1/30 | ПС-35/10 ЛУКИНО
13004112 | 57-С/30 | ПС 110/35/10 Богданово 2 очередь
13004113 | 58-A/30 | ПС 35/10 Чакино 1 очередь
13004114 | 58-Б/30 | ПС 35/10 Чакино 2 очередь
13004115 | 58-С/30 | ПС 35/10 Чакино 2 очередь
13004116 | 59-Д/30 | ПС 110/35/10 Ржаксинская 2 очередь
13004117 | 59-И/30 | ПС 110/35/10 Ржаксинская 2 очередь
13004118 | 6/1/30 | РАДИОСТАНЦИЯ 16 Р 22 С
13004119 | 600/4/30 | Токарно-винт.резный станок 1Е61М N15012
13004120 | 6001/30 | КТП 001 ВЛ №1 ПС Ржаксинская
13004121 | 6003/30 | КТП 003 ВЛ №1 ПС Ржаксинская
13004122 | 6009/30 | КТП 009 ВЛ №2 ПС Ржаксинская
13004123 | 601/1/30 | Выпрямитель многоцелевой ВППФ-315
13004125 | 6010/30 | КТП 010 ВЛ №2 ПС Ржаксинская
13004126 | 6011/30 | КТП 011 ВЛ №2 ПС Ржаксинская
13004127 | 6014/30 | КТП 014 ВЛ №2 ПС Ржаксинская
13004128 | 6015/30 | КТП 015 ВЛ №2 ПС Ржаксинская
13004129 | 6016/30 | МТП 016 ВЛ №2 ПС Ржаксинская
13004130 | 6017/30 | КТП 017 ВЛ №2 ПС Ржаксинская
13004131 | 6018/30 | КТП 018 ВЛ №11 ПС Ржаксинская
13004132 | 6019/30 | КТП 019 ВЛ №2 ПС Ржаксинская
13004133 | 602/3/30 | Эл.тельфер
13004134 | 6020/30 | КТП 020 ВЛ №2 ПС Ржаксинская
13004135 | 6021/30 | КТП 021 ВЛ №2 ПС Ржаксинская
13004136 | 6022/30 | КТП 022 ВЛ №2 ПС Ржаксинская
13004138 | 6032/30 | КТП 032 ВЛ №4 ПС Чакинская
13004139 | 6033/30 | КТП 033 ВЛ №3 ПС Ржаксинская
13004140 | 604/11/30 | Агрегат бесперебойного питания
13004141 | 6088/30 | КТП 088 ВЛ №7 ПС Ржаксинская
13004142 | 6091/30 | КТП 091 ВЛ №8 Ржаксинская
13004143 | 6092/30 | КТП 092 ВЛ №8 ПС Ржаксинская
13004144 | 6093/30 | КТП 093 ВЛ №8 ПС Ржаксинская
13004145 | 6094/30 | КТП 094 ВЛ №8 ПС Ржаксинская
13004146 | 6095/30 | КТП 095 ВЛ №8 ПС Ржаксинская
13004147 | 6097/30 | КТП 097 ВЛ №8 ПС Ржаксинская
13004148 | 6098/30 | КТП 098 ВЛ №8 ПС Ржаксинская
13004149 | 6099/30 | КТП 099 ВЛ №8 ПС Ржаксинская
13004150 | 6101/30 | КТП 101 ВЛ №8 ПС Ржаксинская
13004151 | 6102/30 | КТП 102 ВЛ №8 ПС Ржаксинская
13004152 | 6104/30 | КТП 104 ВЛ №8 ПС Ржаксинская
13004153 | 6109/30 | КТП 109 ВЛ №13 ПС Ржаксинская
13004154 | 6111/30 | КТП 111 ВЛ №9 ПС Ржаксинская
13004155 | 6113/30 | КТП 113 ВЛ №9 ПС Ржаксинская
13004156 | 6115/30 | МТП 115 ВЛ №10 ПС Ржаксинская
13004157 | 6116/30 | КТП 116 ВЛ №10 ПС Ржаксинская
13004158 | 6117/30 | КТП 117 ВЛ №10 ПС Ржаксинская
13004159 | 6118/30 | КТП 118 ВЛ №10 ПС Ржаксинская
13004160 | 6119/30 | КТП 119 ВЛ №10 ПС Ржаксинская
13004161 | 6121/30 | КТП 121 ВЛ №10 ПС Ржаксинская
13004162 | 6122/30 | МТП 122 ВЛ №10 ПС Ржаксинская
13004163 | 6123/30 | КТП 123 ВЛ №11 ПС Ржаксинская
13004164 | 6124/30 | КТП 124 ВЛ №11 ПС Ржаксинская
13004165 | 6125/30 | КТП 125 ВЛ №11 ПС Ржаксинская
13004166 | 6126/30 | КТП 126 ВЛ №11 ПС Ржаксинская
13004167 | 6127/30 | КТП 127 ВЛ №11 ПС Ржаксинская
13004168 | 6128/30 | КТП 128 ВЛ №11 ПС Ржаксинская
13004169 | 6129/30 | КТП 129 ВЛ №11 ПС Ржаксинская
13004170 | 6130/30 | КТП 130 ВЛ №11 ПС Ржаксинская
13004171 | 6131/30 | КТП 131 ВЛ №11 ПС Ржаксинская
13004172 | 6133/30 | КТП 133 ВЛ №11 ПС Ржаксинская
13004173 | 6134/30 | КТП 134 ВЛ №15 ПС Золотовская
13004174 | 6136/30 | КТП 136 ВЛ №13 ПС Ржаксинская
13004175 | 6138/30 | КТП 138 ВЛ №13 ПС Ржаксинская
13004176 | 6139/30 | КТП 139 ВЛ №13 ПС Ржаксинская
13004177 | 6140/30 | МТП 140 ВЛ №13 ПС Ржаксинская
13004178 | 6143/30 | КТП 143 ВЛ №1 ПС Чакинская
13004179 | 6144/30 | КТП 144 ВЛ №1 ПС Чакинская
13004180 | 6145/30 | КТП 145 ВЛ №1 ПС Чакинская
13004181 | 6148/30 | КТП 148 ВЛ №1 ПС Чакинская
13004182 | 615/1/30 | Р/станция 4Б-50
13004184 | 6152/30 | КТП 152 ВЛ №2 ПС Чакинская
13004185 | 6155/30 | КТП 155 ВЛ №2 ПС Чакинская
13004186 | 6159/30 | КТП 159 ВЛ №2 ПС Чакинская
13004187 | 616/30 | Р/станция 4В50-319/А .
13004188 | 6160/30 | КТП 160 ВЛ №2 ПС Чакинская
13004189 | 6161/30 | КТП 161 ВЛ №2 ПС Чакинская
13004190 | 6163/30 | КТП 163 ВЛ №3 ПС Чакинская
13004191 | 6167/30 | КТП 167 ВЛ №3 ПС Чакинская
13004192 | 6168/30 | КТП 168 ВЛ №3 ПС Чакинская
13004193 | 6170/30 | КТП 170 ВЛ №3 ПС Чакинская
13004194 | 6171/30 | КТП 171 ВЛ №3 ПС Чакинская
13004195 | 6172/30 | КТП 172 ВЛ №3 ПС Чакинская
13004196 | 6174/30 | КТП 174 ВЛ №3 ПС Чакинская
13004197 | 6182/30 | КТП 182 ВЛ №5 ПС Чакинская
13004198 | 6183/30 | КТП 183 ВЛ №5 ПС Чакинская
13004199 | 6188/30 | ТП 188 ВЛ №5 ПС Чакинская
13004200 | 6191/30 | КТП 191 ВЛ №03 ПС Золотовская
13004201 | 6192/30 | КТП 192 ВЛ №03 ПС Золотовская
13004202 | 6193/30 | КТП 193 ВЛ №03 ПС Золотовская
13004203 | 6194/30 | КТП 194 ВЛ №03 ПС Золотовская
13004204 | 6195/30 | КТП 195 ВЛ №03 ПС Золотовская
13004205 | 6196/30 | КТП 196 ВЛ №03 ПС Золотовская
13004206 | 6197/30 | МТП 197 ВЛ №03 ПС Протасовская
13004207 | 6199/30 | КТП 199 ВЛ №03 ПС Золотовская
13004208 | 6200/30 | КТП 200 ВЛ №4 ПС Богдановская
13004209 | 6201/30 | КТП 201 ВЛ №4 ПС Богдановская
13004210 | 6202/30 | КТП 202 ВЛ №4 ПС Богдановская
13004211 | 6203/30 | КТП 203 ВЛ №4 ПС Богдановская
13004212 | 6204/30 | МТП 204 ВЛ №4 ПС Богдановская
13004213 | 6205/30 | КТП 205 ВЛ №09 ПС Золотовская
13004214 | 6206/30 | КТП 206 ВЛ №09 ПС Золотовская
13004215 | 6208/30 | КТП 208 ВЛ №09 ПС Золотовская
13004216 | 6209/30 | КТП 209 ВЛ №09 ПС Золотовская
13004217 | 6211/30 | КТП 211 ВЛ №15 ПС Золотовская
13004218 | 6212/30 | КТП 212 ВЛ №15 ПС Золотовская
13004219 | 6213/30 | КТП 213 ВЛ №15 ПС Золотовская
13004220 | 6214/30 | КТП 214 ВЛ №15 ПС Золотовская
13004221 | 6215/30 | КТП 215 ВЛ №15 ПС Золотовская
13004222 | 6216/30 | КТП 216 ВЛ №15 ПС Золотовская
13004223 | 6217/30 | КТП 217 ВЛ №15 ПС Золотовская
13004224 | 6218/30 | КТП 218 ВЛ №15 ПС Золотовская
13004225 | 6219/30 | КТП 219 ВЛ №15 ПС Золотовская
13004226 | 6220/30 | КТП 220 ВЛ №15 ПС Золотовская
13004227 | 6221/30 | КТП 221 ВЛ №15 ПС Золотовская
13004228 | 6222/30 | КТП 222 ВЛ №15 ПС Золотовская
13004229 | 6223/30 | КТП 223 ВЛ №15 ПС Золотовская
13004230 | 6224/30 | КТП 224 ВЛ №7 ПС Богдановская
13004231 | 6225/30 | КТП 225 ВЛ №7 ПС Богдановская
13004232 | 6226/30 | КТП 226 ВЛ №7 ПС Богдановская
13004233 | 6227/30 | КТП 227 ВЛ №7 ПС Богдановская
13004235 | 6229/30 | КТП 229 ВЛ №7 ПС Богдановская
13004236 | 6230/30 | КТП 230 ВЛ №7 ПС Богдановская
13004238 | 6232/30 | КТП 232 ВЛ №5 ПС Богдановская
13004239 | 6234/30 | КТП 234 ВЛ №5 ПС Богдановская
13004240 | 6236/30 | КТП 236 ВЛ №5 ПС Богдановская
13004241 | 6237/30 | КТП 237 ВЛ №5 ПС Богдановская
13004242 | 6238/30 | КТП 238 ВЛ №5 ПС Богдановская
13004243 | 6241/30 | КТП 241 ВЛ №5 ПС Богдановская
13004244 | 6242/30 | КТП 242 ВЛ №5 ПС Богдановская
13004245 | 6244/30 | КТП 244 ВЛ №4 ПС Богдановская
13004246 | 6245/30 | КТП 245 ВЛ №4 ПС Богдановская
13004247 | 6246/30 | КТП 246 ВЛ №4 ПС Богдановская
13004248 | 6247/30 | КТП 247 ВЛ №4 ПС Богдановская
13004249 | 6248/30 | КТП 248 ВЛ №4 ПС Богдановская
13004250 | 6249/30 | КТП 249 ВЛ №4 ПС Богдановская
13004251 | 6251/30 | КТП 251 ВЛ №8 ПС Богдановская
13004252 | 6252/30 | КТП 252 ВЛ №8 ПС Богдановская
13004253 | 6253/30 | КТП 253 ВЛ №8 ПС Богдановская
13004254 | 6254/30 | КТП 254 ВЛ №8 ПС Богдановская
13004255 | 6255/30 | КТП 255 ВЛ №8 ПС Богдановская
13004256 | 6256/30 | КТП 256 ВЛ №8 ПС Богдановская
13004257 | 6257/30 | КТП 257 ВЛ №8 ПС Богдановская
13004258 | 6258/30 | КТП 258 ВЛ №8 ПС Богдановская
13004259 | 6259/30 | КТП 259 ВЛ №9 ПС Ржаксинская
13004260 | 6260/30 | КТП 260 ВЛ №09 ПС Золотовская
13004261 | 6261/30 | КТП 261 ВЛ №8 ПС Богдановская
13004262 | 6264/30 | КТП 264 ВЛ №8 ПС Богдановская
13004263 | 6265/30 | КТП 265 ВЛ №8 ПС Богдановская
13004264 | 6266/30 | КТП 266 ВЛ №8 ПС Богдановская
13004265 | 6267/30 | КТП 267 ВЛ №8 ПС Богдановская
13004266 | 6269/30 | КТП 269 ВЛ №8 ПС Богдановская
13004267 | 6270/30 | КТП 270 ВЛ №8 ПС Богдановская
13004268 | 6271/30 | КТП 271 ВЛ №8 ПС Богдановская
13004269 | 6273/30 | КТП 273 ВЛ №8 ПС Богдановская
13004270 | 6276/30 | КТП 276 ВЛ №8 ПС Богдановская
13004271 | 6277/30 | КТП 277 ВЛ №15 ПС Каменская
13004272 | 6278/30 | КТП 278 ВЛ №15 ПС Каменская
13004274 | 6280/30 | КТП 280 ВЛ №15 ПС Каменская
13004275 | 6281/30 | КТП 281 ВЛ №15 ПС Каменская
13004276 | 6282/30 | КТП 282 ВЛ №15 ПС Каменская
13004277 | 6284/30 | КТП 284 ВЛ №15 ПС Каменская
13004278 | 6286/30 | КТП 286 ВЛ №15 ПС Каменская
13004279 | 6288/30 | КТП 288 ВЛ №15 ПС Каменская
13004280 | 6292/30 | КТП 292 ВЛ №15 ПС Каменская
13004281 | 6293/30 | КТП 293 ВЛ №03 ПС Каменская
13004282 | 6294/30 | КТП 294 ВЛ №03 ПС Каменская
13004283 | 6296/30 | КТП 296 ВЛ №03 ПС Каменская
13004284 | 6299/30 | КТП 299 ВЛ №08 ПС Каменская
13004285 | 6300/30 | КТП 300 ВЛ №08 ПС Каменская
13004286 | 6301/30 | КТП 301 ВЛ №08 ПС Каменская
13004287 | 6302/30 | КТП 302 ВЛ №08 ПС Каменская
13004288 | 6303/30 | КТП 303 ВЛ №08 ПС Каменская
13004289 | 6304/30 | КТП 304 ВЛ №08 ПС Каменская
13004290 | 6305/30 | КТП 305 ВЛ №08 ПС Каменская
13004291 | 6306/30 | КТП 306 ВЛ №08 ПС Каменская
13004292 | 6307/30 | КТП 307 ВЛ №08 ПС Каменская
13004293 | 6309/30 | СТП 309 ВЛ №14 ПС Каменская
13004294 | 6310/30 | КТП 310 ВЛ №14 ПС Каменская
13004295 | 6311/30 | КТП 311 ВЛ №14 ПС Каменская
13004296 | 6312/30 | КТП 312 ВЛ №14 ПС Каменская
13004297 | 6313/30 | МТП 313 ВЛ №14 ПС Каменская
13004298 | 6314/30 | КТП 314 ВЛ №09 ПС Протасовская
13004299 | 6315/30 | КТП 315 ВЛ №09 ПС Протасовская
13004300 | 6317/30 | КТП 317 ВЛ №09 ПС Протасовская
13004301 | 6318/1/30 | КТП 318 ВЛ №09 ПС Протасовская
13004302 | 6321/30 | КТП 321 ВЛ №09 ПС Протасовская
13004303 | 6322/30 | КТП 322 ВЛ №05 ПС Протасовская
13004304 | 6324/30 | КТП 324 ВЛ №05 ПС Протасовская
13004305 | 6325/30 | КТП 325 ВЛ №05 ПС Протасовская
13004306 | 6326/30 | МТП 326 ВЛ №05 ПС Протасовская
13004307 | 6327/30 | КТП 327 ВЛ №05 ПС Протасовская
13004308 | 6328/30 | КТП 328 ВЛ №05 ПС Протасовская
13004309 | 6329/30 | ЗТП 329 ВЛ №05 ПС Протасовская
13004310 | 6330/30 | МТП 330 ВЛ №05 ПС Протасовская
13004311 | 6331/30 | КТП 331 ВЛ №05 ПС Протасовская
13004312 | 6333/30 | КТП 333 ВЛ №03 ПС Протасовская
13004313 | 6334/30 | КТП 334 ВЛ №03 ПС Протасовская
13004314 | 6335/30 | КТП 335 ВЛ №03 ПС Протасовская
13004315 | 6336/30 | КТП 336 ВЛ №03 ПС Протасовская
13004316 | 6337/30 | КТП 337 ВЛ №1 ПС Моздокская
13004317 | 6338/30 | КТП 338 ВЛ №1 ПС Моздокская
13004318 | 6339/30 | КТП 339 ВЛ №1 ПС Моздокская
13004319 | 6340/30 | КТП 340 ВЛ №2 ПС Моздокская
13004320 | 6341/30 | КТП 341 ВЛ №2 ПС Моздокская
13004321 | 6343/30 | КТП 343 ВЛ №2 ПС Моздокская
13004322 | 6344/30 | КТП 344 ВЛ №2 Моздокская
13004323 | 6345/30 | КТП 345 ВЛ №2 ПС Моздокская
13004324 | 6347/30 | КТП 347 ВЛ №2 ПС Моздокская
13004325 | 6348/30 | КТП 348 ВЛ №2 ПС Моздокская
13004326 | 6349/30 | КТП 349 ВЛ №2 ПС Моздокская
13004327 | 6350/30 | КТП 350 ВЛ №4 ПС Моздокская
13004328 | 6352/30 | КТП 352 ВЛ №4 ПС Моздокская
13004329 | 6353/30 | СТП 353 ВЛ №4 ПС Моздокская
13004330 | 6354/30 | КТП 354 ВЛ №4 ПС Моздокская
13004331 | 6355/30 | КТП 355 ВЛ №4 ПС Моздокская
13004332 | 6356/30 | КТП 356 ВЛ №4 ПС Моздокская
13004333 | 6358/30 | МТП 358 ВЛ №4 ПС Моздокская
13004334 | 6359/30 | КТП 359 ВЛ №5 ПС Моздокская
13004335 | 6360/30 | КТП 360 ВЛ №5 ПС Моздокская
13004336 | 6361/30 | КТП 361 ВЛ №5 ПС Моздокская
13004337 | 6362/30 | КТП 362 ВЛ №15 ПС Каменская
13004338 | 6363/30 | КТП 363 ВЛ №3 ПС Моздокская
13004339 | 6364/30 | КТП 364 ВЛ №3 ПС Моздокская
13004340 | 6365/30 | КТП 365 ВЛ №3 ПС Моздокская
13004341 | 6366/30 | КТП 366 ВЛ №3 ПС Моздокская
13004342 | 6367/30 | КТП 367 ВЛ №3 ПС Моздокская
13004343 | 6368/30 | КТП 368 ВЛ №3 ПС Моздокская
13004344 | 6369/30 | КТП 369 ВЛ №05 ПС Каменская
13004345 | 6370/30 | КТП 370 ВЛ №05 ПС Каменская
13004346 | 6371/30 | КТП 371 ВЛ №09 ПС Золотовская
13004347 | 6372/30 | КТП 372 ВЛ №5 ПС Моздокская
13004348 | 6373/30 | КТП 373 ВЛ №5 ПС Моздокская
13004349 | 6377/30 | КТП 377 ВЛ №5 ПС Чакинская
13004351 | 6383/30 | КТП 383 ВЛ №13 ПС Лукинская
13004352 | 6384/30 | КТП 384 ВЛ №13 ПС Лукинская
13004353 | 6385/30 | КТП 385 ВЛ №13 ПС Лукинская
13004354 | 6386/30 | КТП 386 ВЛ №13 ПС Лукинская
13004355 | 6387/30 | КТП 387 ВЛ №13 ПС Лукинская
13004356 | 6388/30 | КТП 388 ВЛ №13 ПС Лукинская
13004357 | 6389/30 | КТП 389 ВЛ №13 ПС Лукинская
13004358 | 6390/30 | КТП 390 ВЛ №07 ПС Лукинская
13004359 | 6391/30 | КТП 391 ВЛ №07 ПС Лукинская
13004360 | 6392/30 | КТП 392 ВЛ №07 ПС Лукинская
13004361 | 6394/30 | КТП 394 ВЛ №07 ПС Лукинская
13004362 | 6395/30 | КТП 395 ВЛ №03 ПС Лукинская
13004363 | 6396/30 | КТП 396 ВЛ №03 ПС Лукинская
13004364 | 6397/30 | КТП 397 ВЛ №01 ПС Лукинская
13004365 | 6398/30 | КТП 398 ВЛ №01 ПС Лукинская
13004366 | 6399/30 | КТП 399 ВЛ №01 ПС Лукинская
13004367 | 6400/30 | КТП 400 ВЛ №01 ПС Лукинская
13004368 | 6401/30 | КТП 401 ВЛ №01 ПС Лукинская
13004369 | 64-С/30 | ПС 35/10 Каменская 2 очередь
13004370 | 67/2/30 | ПС/35/10 ПРОТАСОВО
13004371 | 68/2/30 | ПС/35/10 ЗОЛОТОВСКАЯ
13004372 | 7/1/30 | РАДИОСТАНЦИЯ 16 Р 22 В 1
13004373 | 7/30 | Аппаратура дистанционного управ Вектор
13004376 | 75-A/1/30 | ПС 35/10 Павлодар 1 очередь
13004377 | 75-Б/1/30 | ПС 35/10 Павлодар 2 очередь
13004378 | 76-A/30 | ПС 110/10 М.Алабушки 1 очередь
13004379 | 76-Б/30 | ПС 110/10 М.Алабушки 2 очередь
13004380 | 77-A/30 | ПС 35/10 Ольшанская 1 очередь
13004383 | 78-Е/30 | ПС 110/35/10 Уваровская 3 очередь
13004384 | 78-Ж/30 | ПС 110/35/10 Уваровская 3 очередь
13004385 | 78-З/30 | ПС-Уваровская КРУН-10
13004386 | 78-И/30 | ПС110/35/10-6кв Уваровская пст
13004388 | 79-A/30 | ПС 35/10 Луч 1 очередь
13004389 | 79-Б/30 | С 35/10 Луч 2 очередь
13004390 | 7-Б/30 | Туголуковская ПС 35/10 2 очередь
13004391 | 80-A/30 | ПС 35/10 В.Вершина 1 очередь
13004392 | 80-Б/30 | ПС 35/10 В.Вершина 2 очередь
13004393 | 80-С/30 | ПС 35/10 В.Вершина 2 очередь
13004395 | 81-Б/30 | ПС 35/10 Обловская 2 очередь
13004396 | 87-Б/30 | ПС 35/10 Шапкинская Крун
13004397 | 87-С/30 | ПС 35/10 Шапкинская 2 очередь
13004398 | 88/30 | ПС-35/10 ПРУДКОВСКАЯ
13004399 | 89-A/30 | ПС 110/35/10 Мучкап 1 очередь
13004402 | 90-A/30 | ПС 35/10 Березовская 1 очередь
13004403 | 90-Б/30 | ПС 35/10 Березовская 2 очередь
13004404 | 91/30 | ПС-35/10 КРАСНОЗВЕЗДЕНСКАЯ
13004405 | 9-A/30 | ПС-110/35/10 Жердевская 1 очередь
13004406 | 9-Б/30 | ПС-110/35/10 Жердевская 2 очередь
13004407 | 9-Д/30 | Жердевская п/с110 КРУН
13004408 | 9-Е/30 | Жердевская п/с110/35/10 КРУН
13004409 | 9-Ж/30 | Жердевская п/с110/35/10 КРУН
13004410 | 9-З/30 | Жердевская п/ст-110/35/10 КРУНЖердевская п/ст-110/
13004411 | 9-И/30 | Жердевская п/ст-110/35/10 КРУН ф13.20
13004412 | 9-С/30 | ПС-110/35/10 Жердевская 2 очередь
13004413 | 4681 | ПС-110/35/10кВ "Волчковская" -2 очередь
13004414 | 4837 | ПС-110/35/10 кВ "Волчковская"
13004415 | 4993 | ПС-110/35/10кВ "Хоботовская"
13004417 | 4792 | ПС-110/10кВ "Н.Сеславинская"
13004418 | 4793 | ПС-110/35/10 кВ "Ст.Юрьевская "
13004419 | 4865 | ПС-110/35/10кВ "Хмелевская"
13004420 | 4746 | ОРУ-110кв Первом.ПС,авар.маслостоки
13004421 | 4747 | Силовой тр-р 2т ПС-110кВ"Первомайская"
13004422 | 4748 | Силовой тр-р 1т ПС-110кВ"Первомайская"
13004424 | 4751 | Трансформатор ТМ-2500/10/6,3 кв Перв.ПС
13004425 | 4752 | Тр-р ТСН-1 типа ТМ-320/6 ПС-110кВ"Первомайская"
13004426 | 4756 | Реактор бетонный РБП-6-2000-8
13004427 | 4759 | Трансформатор ТМ-2500/10/6кв Первом.ПС
13004428 | 4801 | Панели шита управления ПС-110 Первомайская
13004429 | 4802 | Панели пост.токая 3 шт ПС-110 Первомайская
13004430 | 4803 | Панели щита 9 шт ПС-110 Первомайская
13004431 | 4804 | Аккумуляторная батарея ПС Первомайская
13004432 | 4805 | Подзарядная установка ПС-110 Первомайская
13004433 | 4811 | ОРУ-10кв Первомайской ПС
13004434 | 15546 | Канал.телеинформации Первомайская ПС
13004435 | 15616 | Выключатели на ПС 110/35кВ "Первомайская"
13004437 | 15387 | ПС-110/35/10кВ "Никифоровская"
13004438 | 15595 | ПС-110/35/10кВ "Никифоровская" 2 очередь
13004439 | 15432 | ПС-110/10кВ "Н.Архангельская"
13004440 | 15529 | Трансформатор 110/2500кВА ПС-110кВ"Ново-Архангельс
13004441 | 15362 | ПС-110/35/10кВ "Южная"
13004442 | 15049 | ПС-35/10кв "Яблоновецкая"
13004443 | 15092 | ПС-35/10кВ "Яблоновецкая"-2 очередь
13004444 | 5011 | ПС- 35/10кВ "Сабуровская"
13004446 | 4683 | ПС-35/10кВ " Юрловская "
13004447 | 15060 | ПС-35/10 кВ "Ст.Юрьевская " - 2 очередь
13004448 | 15075 | ПС-35/10ква "Вишневская"
13004449 | 15077 | ПС-35/10кВ "Новоюрьевская"
13004450 | 15111 | ПС-35/10кВ "Новоюрьевская"-2 очередь
13004451 | 15096 | ПС-35/10кВ "Скобелевская"
13004452 | 15101 | ПС-35/10кВ "Жидиловская"
13004453 | 15363 | ПС-35/10кВ "Жидиловская" - 2 очередь
13004455 | 15120 | ПС-35/6кВ "Донская" - 2 очередь
13004456 | 15117 | ПС-35/10кВ "Большая Дорога"
13004457 | 15465 | ПС-35/10кВ "Дмитриевская"
13004458 | 15541 | ПС-35/10кВ "Сестрёнская"
13004459 | 15544 | ПС- 35/10кВ "Устье"
13004460 | 15622 | ПС-35/10кВ "Кочетовская"
13004461 | 15632 | ПС-35/10кВ "Дружба"
13004462 | 4810 | ОРУ-35кВ ПС "Дружба"
13004463 | 4680 | ПС-35/10кВ "Вырубовская"
13004464 | 5019 | ПС-35/10кВ "Вырубовская" - 2 очередь
13004465 | 4686 | ПС-35/10кВ "Н.Тарбеевская"
13004466 | 4687 | ПС-35/10кВ "Ранинская"
13004467 | 5029 | ПС-35/10кВ "Ранинская" 2 очередь
13004468 | 4806 | ПС-35/10кВ "Ситовская"
13004469 | 4878 | ПС-35/10кВ "Петровская"
13004470 | 4689 | ПС-35/10кВ "Б.Избердеевская"
13004471 | 4879 | ПС-35/10кв" Б.Избердеевская" - 2 очередь
13004473 | 4908 | ПС-35/10кВ "Козьмодемьяновская"
13004474 | 5030 | ПС-35/10кв "Козьмодемьяновская"-2 очер.
13004475 | 4910 | ПС-35/10кВ "Изосимовская"
13004476 | 5012 | ПС-35/10кВ "Изосимовская" - 2 очередь
13004477 | 4911 | ПС-35/10кВ "КИМ"
13004479 | 4944 | ПС-35/10кВ "Екатерининская"
13004480 | 4948 | ПС-35/10кВ "Глазковская"
13004481 | 4977 | ПС-35/10кВ "Глазковская" - 2 очередь
13004482 | 5005 | ПС-35/10кв "Рахманинская"
13004483 | 5015 | ПС-35/10кв "Рахманинская"-2 очередь
13004484 | 5021 | ПС-35/10кВ "Коминтерн"
13004485 | 5038 | ПС-35/10кВ "Коминтерн"- 2 очередь
13004486 | 4994 | ПС-35/10кв "Клёнская"
13004487 | 5031 | ПС-35/10кв "Клёнская" - 2 очередь
13004488 | 4679 | ПС-35/10кВ "Н.Васильевская"
13004489 | 2731 | ТП 722 с. Хоб.Богоявленское
13004490 | 4000 | ТП 156 Хмелевое, ул.Шорикова
13004491 | 4001 | ТП 731 СТФ
13004492 | 4002 | ТП 155 с-з Глазковский
13004493 | 4003 | ТП 150 Центр
13004494 | 4004 | ТП 151 с.Глазок
13004495 | 4103 | ТП 730 п.Куба
13004496 | 4104 | ТП 15 с.Башовка
13004497 | 4106 | ТП 1156 Путь Ильича, котельная
13004498 | 4107 | КТП 36 ВЛ №14 ПС КИМ
13004499 | 4108 | ТП 86 с.Екатеринино, ДК
13004500 | 4110 | КТП 39 ВЛ №14 ПС КИМ
13004501 | 4111 | ТП 24 с.Степановка
13004502 | 4112 | ТП 25 с.Степановка
13004503 | 4113 | ТП 26 д.Петра Эсаулова
13004504 | 4114 | ТП 206 с.Терское, Школа
13004505 | 4115 | ТП 106 к-з Подъем, фермер
13004506 | 4116 | КТП 104 ВЛ №11 ПС Юрловская
13004507 | 4117 | КТП 103 ВЛ №11 ПС Юрловская
13004508 | 4118 | КТП 101 ВЛ №11 ПС Юрловская
13004510 | 4120 | КТП 99 ВЛ №11 ПС Юрловская
13004511 | 4121 | КТП 72 ВЛ №10 ПС Юрловская
13004512 | 4122 | КТП 75 ВЛ №10 ПС Юрловская
13004513 | 4123 | КТП 719 ВЛ №11 ПС Юрловская
13004514 | 4124 | КТП 78 ВЛ №10 ПС Юрловская
13004515 | 4125 | КТП 77 ВЛ №10 ПС Юрловская
13004516 | 4127 | КТП 73 ВЛ №10 ПС Юрловская
13004518 | 4129 | ТП 108 с.Песчаное
13004519 | 4131 | ТП 110 с.Песчаное (школа)
13004520 | 4132 | КТП 122 ВЛ №14 ПС Юрловская
13004521 | 4133 | ТП 1161 СТФ
13004523 | 4136 | КТП 121 ВЛ №14 ПС Юрловская
13004524 | 4137 | КТП 120 ВЛ №14 ПС Юрловская
13004525 | 4138 | КТП 119 ВЛ №14 ПС Юрловская
13004527 | 4140 | КТП 117 ВЛ №14 ПС Юрловская
13004528 | 4141 | КТП 1148 ВЛ №14 ПС Юрловская
13004529 | 4142 | КТП 115 ВЛ №14 ПС Юрловская
13004530 | 4143 | КТП 113 ВЛ №11 ПС Юрловская
13004531 | 4144 | КТП 112 ВЛ №11 ПС Юрловская
13004532 | 4145 | КТП 98 ВЛ №14 ПС Юрловская
13004534 | 4147 | КТП 129 ВЛ №13 ПС Сабуровская
13004535 | 4148 | ТП 124 с.Сурена
13004536 | 4149 | ТП 125 Хоздвор
13004537 | 4150 | ТП 1539 р.п.Дмитриевка
13004538 | 4151 | ТП 747 с.Желановка
13004539 | 4152 | ТП 126 Хоздвор, МТФ
13004540 | 4153 | ТП 748 с.Глазок, быт
13004541 | 4154 | ТП 426 с.Знаменка
13004542 | 4155 | ТП 425 д.Поповка
13004543 | 4156 | ТП 427 с.Знаменка (школа)
13004544 | 4157 | ТП 428 с.Б.Знаменка (школа)
13004545 | 4187 | ТП 440 с.Волчки
13004546 | 4233 | ТП 402 с.Шехмань
13004547 | 4234 | КТП 361 ВЛ №13 ПС Петровская
13004548 | 4235 | ТП 725 с.Красиловка
13004549 | 4236 | КТП 362 ВЛ №13 ПС Петровская
13004550 | 4237 | КТП 365 ВЛ №13 ПС Петровская
13004551 | 4238 | КТП 364 ВЛ №13 ПС Петровская
13004552 | 4239 | КТП 363 ВЛ №13 ПС Петровская
13004553 | 4240 | ТП 369 с.Лосино
13004554 | 4241 | ТП 372 с.Фоновка (Самара)
13004555 | 4242 | ТП 374 с.Фоновка
13004556 | 4243 | ТП 376 с.Лосино
13004557 | 4244 | ТП 683 с.Крутое (ток)
13004558 | 4246 | ТП 371 с.Красиловка
13004559 | 4247 | ТП 370 с.Красиловка
13004560 | 4248 | ТП 355 с.Крутое (МТФ)
13004561 | 4250 | ТП 358 д.Калиновка
13004562 | 4251 | ТП 357 с.Крутое
13004563 | 4252 | ТП 356 с.Крутое
13004564 | 4253 | ТП 400 с.Б.Избердей
13004565 | 4255 | ТП 398 с.Б.Избердей
13004566 | 4256 | ТП 700 с.Красиловка (школа)
13004567 | 4257 | ТП 396 с.Б.Избердей
13004568 | 4258 | ТП 397 с.Крутое (почта)
13004569 | 4259 | ТП 378 с.Хренное
13004571 | 4261 | ТП 379 с.Хренное
13004572 | 4262 | ТП 380 с.Яблоновец
13004573 | 4263 | ТП 381 с.Яблоновец
13004574 | 4264 | ТП 382 с.Яблоновец
13004575 | 4265 | ТП 383 с.Яблоновец (с/совет)
13004576 | 4266 | ТП 384 с.Яблоновец (МТМ)
13004577 | 4267 | ТП 386 с.Яблоновец
13004578 | 4269 | КТП 1036 ВЛ №04 ПС Н.Васильевская
13004580 | 4273 | ТП 389 с.Свинино (МТМ)
13004581 | 4274 | ТП 388 д.Березовка
13004582 | 4275 | ТП 387 с.Свинино (школа)
13004583 | 4276 | ТП 395 с.Свинино (больница)
13004584 | 4277 | ТП 394 с.Шумиловка
13004585 | 4281 | КТП 271 ВЛ №11 ПС Тарбеевская
13004586 | 4282 | КТП 274 ВЛ №01 ПС Тарбеевская
13004587 | 4284 | КТП 275 ВЛ №01 ПС Тарбеевская
13004588 | 4287 | КТП 204 ВЛ №01 ПС Тарбеевская
13004590 | 4291 | ТП 167 СХТ Мичурина, хоздвор
13004591 | 4292 | ТП 165 с.Изосимово, школа
13004592 | 4298 | КТП 266 ВЛ №05 ПС Тарбеевская
13004593 | 4309 | ТП 83 с.Терское
13004594 | 4310 | ТП 152 с.Изосимово
13004595 | 4314 | ТП 678 с.Кочетовка
13004596 | 4315 | ТП 681 с.Кочетовка
13004597 | 4316 | ТП 679 д.Гостеевка
13004598 | 4318 | ТП 175 с.Александровка
13004599 | 4319 | ТП 176 с.Измайловка
13004600 | 4322 | ТП 93 с.Н.Хмелевое, ул.Мичурина
13004601 | 4327 | ТП 91 с.Хмелевое, ул.Мичурина
13004602 | 4332 | ТП 876 с.Турмасово
13004603 | 4333 | ТП 249 Садстрой
13004604 | 4334 | ТП 253 Турмасово, хоздвор
13004605 | 4340 | ТП 716 Центральная Усадьба
13004606 | 4342 | ТП 714 п.Ударник
13004607 | 4343 | ТП 718 Центральная Усадьба
13004608 | 4354 | ТП 871 Зерноток
13004609 | 4355 | ТП 84 Школа
13004610 | 4356 | ТП 87 с.Крюковка (свинарник)
13004611 | 4358 | ТП 85 Мастерские
13004612 | 4359 | ТП 81 с.Барыбино
13004613 | 4360 | КТП 196 ВЛ №11 ПС Дружба
13004614 | 4361 | КТП 198 ВЛ №11 ПС Дружба
13004615 | 4362 | КТП 210 ВЛ №13 ПС Устьинская
13004616 | 4364 | КТП 209 ВЛ №13 ПС Устьинская
13004617 | 4366 | КТП 208 ВЛ №13 ПС Устьинская
13004618 | 4372 | КТП 547 ВЛ №05 ПС Кленская
13004619 | 4373 | КТП 772 ВЛ №04 ПС Кленская
13004620 | 4374 | ТП 566 п. М.Снежеток
13004621 | 4376 | КТП 509 ВЛ №10 ПС Кленская
13004622 | 4377 | КТП 499 ВЛ №10 ПС Кленская
13004623 | 4378 | КТП 508 ВЛ №10 ПС Кленская
13004624 | 4379 | КТП 510 ВЛ №04 ПС Кленская
13004625 | 4380 | КТП 512 ВЛ №04 ПС Кленская
13004626 | 4381 | КТП-100кВА №788 СХПК"Прогресс",клуб
13004628 | 4384 | ТП 561 с.Новоархангельское
13004629 | 4385 | ТП 543 с.Хоб.Богоявленское
13004630 | 4386 | ТП 537 с.Хоб.Богоявленск Перв.р-н
13004631 | 4387 | ТП 1277 с.Хоб.Богоявленское
13004633 | 4390 | ТП 533 с.Хоб.Васильевское
13004634 | 4391 | ТП 534 с.Хоб.Васильевское
13004635 | 4392 | КТП 766 ВЛ №05 ПС Н.Сеславинская
13004636 | 4393 | КТП 765 ВЛ №05 ПС Н.Сеславинская
13004637 | 4395 | КТП 557 ВЛ №05 ПС Н.Сеславинская
13004638 | 4397 | КТП 558 ВЛ №19 ПС Н.Сеславинская
13004639 | 4398 | КТП 556 ВЛ №05 ПС Н.Сеславинская
13004640 | 4401 | ТП 528 с.Старосеславино
13004641 | 4404 | ТП 531 с.Старосеславино
13004642 | 4406 | ТП 520 с.Ил.Дмитриевское
13004643 | 4408 | ТП 522 с.Ил.Дмитриевское
13004644 | 4409 | ТП 1059 с. Ил.Дмитриевское
13004645 | 4411 | ТП 519 с.Ил.Дмитриевское
13004646 | 4412 | ТП 517 с.Ил.Дмитриевское
13004647 | 4414 | ТП 541 с.Новокозьмодемьяновское
13004648 | 4415 | ТП 542 с.Новокозьмодемьяновское
13004649 | 4417 | ТП 535 с.Старокозьмодемьяновское
13004650 | 4418 | ТП 539 с.Старокозьмодемьяновское
13004651 | 4425 | ТП 646 с.Н.Архангельское
13004652 | 4426 | КТП 775 ВЛ №20 ПС Хоботовская
13004653 | 4427 | ТП 562 п.Первомайский
13004654 | 4428 | КТП 767 ВЛ №19 ПС Н.Сеславинская
13004655 | 4429 | КТП 470 ВЛ №05 ПС Н.Сеславинская
13004656 | 4430 | ТП 494 с. Новоклёнское
13004657 | 4431 | ТП 497 с. Новокленское
13004658 | 4432 | ТП 496 с.Новобогоявленское
13004659 | 4433 | ТП 495 с.Новобогоявленское
13004660 | 4434 | ТП 492 с. Новоклёнское
13004661 | 4436 | ТП 1220 с.Ил.Дмитриевское
13004662 | 4437 | КТП 705 ВЛ №15 ПС Хоботовская
13004663 | 4442 | КТП 707 ВЛ №15 ПС Хоботовская
13004664 | 4443 | КТП 744 ВЛ №20 ПС Хоботовская
13004665 | 4449 | КТП 670 ВЛ №03 ПС Хоботовская
13004666 | 4451 | КТП 743 ВЛ №20 ПС Хоботовская
13004667 | 4452 | КТП 671 ВЛ №06 ПС Хоботовская
13004668 | 4453 | КТП 503 ВЛ №04 ПС Хоботовская
13004669 | 4455 | КТП 502 ВЛ №04 ПС Хоботовская
13004670 | 4456 | КТП 501 ВЛ №04 ПС Хоботовская
13004671 | 4457 | ТП 929 с. Змеёвка
13004672 | 4458 | КТП 505 ВЛ №04 ПС Хоботовская
13004673 | 4459 | ТП 267 с.Яблоновец (МТФ)
13004674 | 4461 | КТП 507 ВЛ №04 ПС Хоботовская
13004675 | 4462 | ТП 844 с.Богдановка
13004677 | 4464 | ТП 733 д.Анновка
13004678 | 4469 | КТП 100 ВЛ №11 ПС Юрловская
13004680 | 4471 | ТП 143 с.Андреевка
13004681 | 4472 | ТП 30 Зеленовка
13004682 | 4473 | ТП 59 Отруба
13004683 | 4475 | ТП 63 с.Екатеринино
13004684 | 4476 | ТП 985 д.Красный Прудок
13004685 | 4478 | ТП 1351 Хознужды
13004686 | 4479 | ТП 133 с.Языково
13004687 | 4480 | ЗКТП 132 с-з Гомзяковский, школа
13004688 | 4481 | ТП 139 с.Бибиково
13004689 | 4482 | ТП 137 с.Бибиково, хоздвор
13004690 | 4483 | ТП 346 с.Александровка
13004691 | 4484 | ТП 1353 Хоздвор
13004692 | 4485 | ТП 136 СПК Восход, хоздвор
13004693 | 4486 | ТП 135 с.Вырубово, контора
13004694 | 4487 | ТП 134 д.Вырубово, контора
13004695 | 4488 | ТП 144 с.Александровка
13004696 | 4490 | ТП 931 с.Глазок, ул.Калинина
13004697 | 4492 | МТП 592 ВЛ №06 ПС Б.Дорога
13004698 | 4495 | ТП 634 с.Спасское
13004699 | 4496 | ТП 1345 с.Троицко-Ивановское
13004700 | 4497 | МТП 816 ВЛ №14 ПС Ранинская
13004701 | 4498 | КТП 1021 ВЛ №07 ПС Б.Дорога
13004702 | 4499 | ТП 571 с.Поповка
13004703 | 4500 | ТП 574 с.Поповка
13004704 | 4501 | ТП 1276 д.Любовь
13004705 | 4502 | ТП 572 c.Поповка
13004706 | 4503 | КТП№776 СПК"Крутовская нива" ,л/л
13004707 | 4505 | ТП 762 д.Елань
13004708 | 4506 | СТП 1318 ВЛ №14 ПС Ранинская
13004709 | 4509 | ТП 664 с.Вишневое
13004710 | 4510 | ТП 656 д.Андреевка
13004711 | 4511 | ТП 661 д.Швецовка
13004712 | 4512 | ТП 975 с.Вишневое
13004713 | 4513 | ТП 657 д.Искра
13004714 | 4516 | ТП 659 с.Вишневое
13004715 | 4517 | ТП 660 с.Вишневое
13004716 | 4518 | ТП 755 д.Рогожкино
13004717 | 4520 | ТП 650 с.Вишневое
13004718 | 4521 | ТП 665 с. Вишневое
13004719 | 4522 | ТП 623 с.Ст.Александровка
13004720 | 4524 | ТП 622 д.Николаевка
13004721 | 4528 | ТП 862 д.Красное Утро
13004722 | 4530 | ТП 643 с.Староюрьево
13004723 | 4531 | ТП 627 с. Боголюбово
13004724 | 4532 | ТП 626 д.Марьевка
13004725 | 4533 | ЗТП 620 с.Новиково
13004726 | 4534 | ТП 625 д.Каплино
13004727 | 4535 | ТП 628 д.Варваринка
13004728 | 4536 | КТП 1119 ВЛ №05 ПС Дружба
13004729 | 4537 | ТП 621 д.Богдановка
13004730 | 4538 | ТП 629 д.Развалы
13004731 | 4539 | ТП 635 д.Златоустово
13004732 | 4540 | СТП 916 ВЛ №05 ПС Тарбеевская
13004733 | 4541 | КТП 1056 ВЛ №01 ПС Тарбеевская
13004734 | 4542 | ТП 632 с.Скобелевка
13004735 | 4545 | ТП 655 с.Подгорное
13004736 | 4546 | ТП 653 с.Подгорное
13004737 | 4547 | ТП 773 с.Подгорное
13004738 | 4548 | ТП 652 с.Подгорное
13004739 | 4549 | ТП 973 с.Подгорное
13004740 | 4550 | ТП 648 с.Подгорное
13004741 | 4552 | ЗТП 649 с. Подгорное
13004742 | 4553 | КТП 601 ВЛ №07 ПС Б.Дорога
13004743 | 4554 | КТП 600 ВЛ №03 ПС Б.Дорога
13004745 | 4556 | КТП 599 ВЛ №03 ПС Б.Дорога
13004746 | 4561 | ТП 777 с.Крутовское
13004747 | 4563 | КТП 264 ВЛ №13 ПС Б.Дорога
13004748 | 4564 | КТП 603 ВЛ №07 ПС Б.Дорога
13004749 | 4565 | КТП 933 ВЛ №07 ПС Б.Дорога
13004750 | 4566 | КТП 337 ВЛ №13 ПС Ситовская
13004751 | 4567 | КТП 333 ВЛ №13 ПС Ситовская
13004752 | 4568 | КТП 336 ВЛ №13 ПС Ситовская
13004753 | 4569 | КТП 334 ВЛ №13 ПС Ситовская
13004754 | 4570 | КТП 335 ВЛ №13 ПС Ситовская
13004755 | 4571 | КТП 339 ВЛ №13 ПС Ситовская
13004756 | 4572 | КТП 338 ВЛ №13 ПС Ситовская
13004758 | 4579 | КТП 845 ВЛ №14 ПС Н.Васильевская
13004759 | 4580 | КТП 349 ВЛ №16 ПС Н.Васильевская
13004760 | 4581 | КТП 331 ВЛ №04 ПС Н.Васильевская
13004761 | 4582 | КТП 332 ВЛ №04 ПС Н.Васильевская
13004762 | 4583 | КТП 1022 ВЛ №14 ПС Н.Васильевская
13004764 | 4586 | КТП 1037 ВЛ №04 ПС Н.Васильевская
13004765 | 4587 | КТП 329 ВЛ №04 ПС Н.Васильевская
13004766 | 4589 | ТП 485 с.Николаевка
13004767 | 4592 | КТП 290 ВЛ №16 ПС Н.Васильевская
13004768 | 4593 | КТП 1466 ВЛ №16 ПС Н.Васильевская
13004769 | 4594 | ТП 444 с.Волчки
13004770 | 4595 | КТП 293 ВЛ №16 ПС Н.Васильевская
13004771 | 4596 | КТП 296 ВЛ №14 ПС Н.Васильевская
13004772 | 4597 | ТП 439 д.Коротеевка
13004773 | 4598 | КТП 300 ВЛ №14 ПС Н.Васильевская
13004774 | 4599 | КТП 299 ВЛ №14 ПС Н.Васильевская
13004775 | 4600 | КТП 304 ВЛ №14 ПС Н.Васильевская
13004776 | 4601 | КТП 289 ВЛ №16 ПС Н.Васильевская
13004777 | 4602 | КТП 298 ВЛ №14 ПС Н.Васильевская
13004778 | 4604 | КТП 301 ВЛ №14 ПС Н.Васильевская
13004779 | 4605 | КТП 280 ВЛ №05 ПС Сестренская
13004780 | 4606 | КТП 285 ВЛ №11 ПС Сестренская
13004781 | 4609 | КТП 283 ВЛ №13 ПС Сестренская
13004783 | 4613 | ТП-10/0,4кВА N 286 с.Ендовищево Петр.р-н
13004784 | 4614 | КТП 279 ВЛ №05 ПС Сестренская
13004785 | 4616 | КТП 699 ВЛ №16 ПС Н.Васильевская
13004786 | 4617 | КТП 294 ВЛ №16 ПС Н.Васильевская
13004788 | 4620 | КТП 325 ВЛ №05 ПС Ситовская
13004789 | 4621 | КТП 322 ВЛ №05 ПС Ситовская
13004790 | 4622 | КТП 307 ВЛ №01 ПС Ситовская
13004791 | 4624 | КТП 308 ВЛ №01 ПС Ситовская
13004792 | 4625 | КТП 309 ВЛ №01 ПС Ситовская
13004795 | 4628 | КТП 313 ВЛ №03 ПС Ситовская
13004796 | 4630 | КТП 316 ВЛ №03 ПС Ситовская
13004797 | 4631 | КТП 317 ВЛ №03 ПС Ситовская
13004798 | 4632 | КТП 319 ВЛ №03 ПС Ситовская
13004799 | 4633 | КТП 320 ВЛ №03 ПС Ситовская
13004800 | 4634 | КТП 321 ВЛ №05 ПС Ситовская
13004801 | 4635 | КТП 323 ВЛ №05 ПС Ситовская
13004802 | 4636 | КТП 1029 ВЛ №13 ПС Ситовская
13004803 | 4638 | КТП 328 ВЛ №05 ПС Ситовская
13004804 | 4639 | КТП 302 ВЛ №06 ПС Н.Васильевская
13004805 | 4643 | КТП 310 ВЛ №01 ПС Ситовская
13004806 | 4644 | КТП 1026 ВЛ №13 ПС Ситовская
13004807 | 4646 | КТП 749 ВЛ №06 ПС Н.Васильевская
13004808 | 4647 | КТП 305 ВЛ №06 ПС Н.Васильевская
13004809 | 4651 | ТП 932 с.Глазок, ул.Ворошилова
13004810 | 4652 | КТП №65 с. Мезинец ,л/л, Староюрьев. р-н
13004811 | 4653 | КТП 608 ВЛ №07 ПС Б.Дорога
13004812 | 4655 | КТП 606 ВЛ №07 ПС Б.Дорога
13004814 | 4658 | ТП 779 с.Подгорное
13004815 | 4661 | КТП 763 ВЛ №07 ПС Б.Дорога
13004816 | 4662 | СТП 56 ВЛ №05 ПС Тарбеевская
13004817 | 4663 | ТП 584 с.Новоюрьево
13004818 | 4665 | ТП 589 с. Новоюрьево
13004819 | 4667 | ТП 1270 c. Поповка
13004820 | 4668 | ТП 587 с.Марьевка
13004821 | 4669 | ТП 586 с.Новоюрьево
13004822 | 4670 | ТП 588 с.Березовка
13004824 | 4672 | ТП 890 с. Савёлово
13004825 | 4673 | ТП 579 с.Новоюрьево
13004826 | 4674 | КТП 758 ВЛ №3 ПС Н.Юрьевская
13004827 | 4675 | ТП 578 с.Новоюрьево
13004828 | 4676 | ТП 992 с.Новоюрьево
13004829 | 4677 | ТП 577 с. Новоюрьево
13004830 | 4704 | ТП 827 п.1-й Бычок
13004831 | 4706 | КТП 804 ВЛ №14 ПС Сабуровская
13004832 | 4707 | ТП 1076 с. Ил.Дмитриевское
13004833 | 4708 | КТП 787 ВЛ №20 ПС Хоботовская
13004834 | 4709 | КТП 820 ВЛ №15 ПС Хоботовская
13004835 | 4710 | КТП 668 ВЛ №15 ПС Хоботовская
13004836 | 4711 | КТП 808 ВЛ №15 ПС Хоботовская
13004838 | 4713 | ТП 826 с.Старосеславино
13004839 | 4714 | КТП 1362 ВЛ №15 ПС Хоботовская
13004840 | 4715 | ТП 824 с.Старосеславино
13004841 | 4718 | КТП 794 ВЛ №13 ПС Коминтерн
13004842 | 4719 | ТП 768 с.Н.Архангельское
13004843 | 4721 | ТП 545 д.Колбовка
13004844 | 4723 | ТП 548 с.Черемушки
13004845 | 4725 | ТП 565 с.Змеевка
13004846 | 4726 | ТП 568 с.Озерки
13004847 | 4728 | ТП 74 с.Змеевка
13004848 | 4729 | КТП 330 ВЛ №04 ПС Н.Васильевская
13004849 | 4730 | ТП 778 с.Крутовское
13004850 | 4731 | КТП 1476 ВЛ №13 ПС Ситовская
13004851 | 4732 | ТП 680 Третьяковка
13004852 | 4733 | ТП 532 с.Хоб.Васильевское
13004853 | 4734 | КТП 791 ВЛ №03 ПС Ситовская
13004854 | 4735 | ТП 576 c.Крутовское
13004855 | 4736 | КТП 1291 ВЛ №01 ПС Ситовская
13004856 | 4737 | КТП 95 ВЛ №07 ПС Жидиловская
13004857 | 4738 | ТП 870 с.Знаменка, школа
13004858 | 4739 | МТП 717 ВЛ №07 ПС Жидиловская
13004859 | 4740 | ТП 415 с.Дмитриевка (МТФ)
13004860 | 4741 | ТП 416 д.Коротеевка
13004861 | 4744 | ТП 819 с.Чичерино
13004863 | 47461 | ТП 991 д.М.Знаменка
13004864 | 4758 | ЗТП 004
13004865 | 4761 | МТП 164 ВЛ №03 ПС Устьинская
13004866 | 4762 | КТП 757 ВЛ №07 ПС Б.Дорога
13004867 | 4763 | КТП 594 ВЛ №06 ПС Б.Дорога
13004868 | 4764 | КТП 591 ВЛ №06 ПС Б.Дорога
13004869 | 4765 | КТП 783 ВЛ №13 ПС Б.Дорога
13004870 | 4766 | ТП 482 с.Чичерино (с/совет)
13004871 | 4767 | ТП 848 с.В.Старинка
13004872 | 4768 | ТП 961 2-е отделение, зерноток
13004873 | 4769 | ТП 1294 Детсад
13004874 | 4771 | ТП 250 Жилмассив
13004875 | 4772 | КТП 838 ВЛ №02 ПС Жидиловская
13004876 | 4773 | КТП 881 ВЛ №10 ПС Кленская
13004877 | 4774 | КТП 834 ВЛ №14 ПС Юрловская
13004878 | 4775 | ТП 414 д.Марьевка
13004879 | 4778 | ЗКТП 154 с.Глазок, маслозавод
13004880 | 4779 | ТП 906 Зерноток
13004881 | 4780 | КТП 116 ВЛ №14 ПС Юрловская
13004882 | 4781 | КТП 728 ВЛ №14 ПС Юрловская
13004883 | 4782 | ТП 850 с.Сурена, клуб
13004884 | 4783 | ТП 158 с.Глазок
13004885 | 4785 | ТП 806 д.Ивановка
13004886 | 4786 | ТП 1314 с. Волчки клуб
13004887 | 4787 | ТП 807 д.Семирово
13004888 | 4788 | ТП 874 с.Круглое, ул.Зеленая
13004889 | 4789 | КТП 882 ВЛ №10 ПС Кленская
13004890 | 4790 | КТП 616 ВЛ №10 ПС Кленская
13004891 | 4795 | КТП 812 ВЛ №02 ПС Ранинская
13004892 | 4813 | ТП 774 с.Изосимово
13004893 | 4815 | КТП 865 ВЛ №13 ПС Коминтерн
13004894 | 4817 | ТП 864 Детсад
13004895 | 4818 | КТП 229 ВЛ №13 ПС Коминтерн
13004896 | 4819 | ЗТП 13 с.Кочетовка
13004897 | 4820 | ТП 894 с.Н.Архангельское
13004898 | 4821 | КТП 895 ВЛ №04 ПС Кленская
13004899 | 4823 | ТП 889 Центральная Усадьба
13004900 | 4824 | КТП 698 ВЛ №06 ПС Б.Дорога
13004901 | 4825 | ТП 872 с.Лежайка, хоздвор
13004902 | 4826 | ТП 351 ЦРМ
13004903 | 4827 | ТП 1 р.п.Дмитриевка
13004904 | 4829 | ТП 818 с.Мановицы, ул.Тихая
13004905 | 4830 | КТП 552 ВЛ №19 ПС Н.Сеславинская
13004907 | 4833 | ТП 867 с.Н.Архангельское
13004908 | 4834 | КТП № 1225 СПК "Племзавод" АЗС Староюрьев. р-н
13004910 | 4838 | ТП 884 с.Красивое
13004911 | 4839 | ТП 919 ВЛ №10 ПС Никифоровская
13004912 | 4840 | ТП 159 с-з Круглинский, хоздвор
13004913 | 4841 | КТП 995 ВЛ №04 ПС Хоботовская
13004914 | 4844 | ТП 761 с.Вишневое
13004915 | 4845 | ТП 666 с.Вишневое
13004916 | 4846 | КТП 473 ВЛ №19 ПС Н.Сеславинская
13004917 | 4847 | КТП 282 ВЛ №13 ПС Сестренская
13004918 | 4848 | КТП 344 ВЛ №03 ПС Устьинская
13004919 | 4850 | ТП 1214 с.Крюковка
13004920 | 4852 | ТП 745 уч-з Калинина, ул.Зеленая
13004921 | 4853 | КТП 516 ВЛ №16 ПС Н.Васильевская
13004922 | 4854 | ТП 265 с.Яблоновец (школа)
13004923 | 4855 | ТП 977 с.Вишневое
13004924 | 4856 | ТП 854 с.Дмитриевка (школа)
13004925 | 4857 | ТП 823 с.Н.Кленское
13004926 | 4859 | ТП 887 с.Кочетовка
13004927 | 4860 | ТП 1027 школа
13004928 | 4862 | ТП 877 СПТУ-2
13004929 | 4863 | ТП 918 с.Озерки
13004930 | 4870 | ТП 832 Зерноток
13004931 | 4871 | КТП 76 ВЛ №10 ПС Юрловская
13004932 | 4873 | ТП 191 с.Савелово
13004933 | 4874 | ТП 193 д.Ивановка
13004934 | 4875 | ТП 192 д.Шемановка
13004935 | 4876 | ТП 618 д.Савелово
13004936 | 4877 | ТП 912 с.Шехмань (школа)
13004937 | 4885 | ТП 1009 Хоздвор
13004938 | 4886 | ТП 237 с.Круглое
13004939 | 4888 | ТП 849 с.Озерки
13004944 | 4898 | КТП 946 ВЛ №15 ПС Сабуровская
13004946 | 4901 | КТП 943 ВЛ №15 ПС Сабуровская
13004947 | 4902 | КТП 942 ВЛ №15 ПС Сабуровская
13004949 | 4907 | Электрооборудование ЦРП в/ч 36623
13004950 | 4912 | ТП 911 с.Ст.Сабурово, школа
13004951 | 4915 | ТП 956 с.Новоюрьево
13004952 | 4917 | КТП 211 ВЛ №13 ПС Устьинская
13004953 | 4919 | ТП 1110 ул.Колхозная
13004954 | 4920 | ТП 964 с.Спасское
13004955 | 4925 | КТП 935 ВЛ №03 ПС Хоботовская
13004956 | 4926 | КТП 934 ВЛ №15 ПС Хоботовская
13004957 | 4930 | КТП 114 ВЛ №06 ПС Н.Васильевская
13004958 | 4934 | ТП 94 с.Н.Хмелевое, быт
13004959 | 4936 | ТП 888 с.Кочетовка
13004960 | 4939 | КТП 989 ВЛ №06 ПС Б.Дорога
13004961 | 4942 | КТП 811 ВЛ №16 ПС Хоботовская
13004962 | 4945 | КТП 982 ВЛ №13 ПС Сабуровская
13004963 | 4946 | ТП 981 Школа
13004964 | 4950 | КТП 223 ВЛ №13 ПС Коминтерн
13004965 | 4953 | ТП 928 Хознужды
13004966 | 4954 | СТП 984 ВЛ №01 ПС Тарбеевская
13004967 | 4955 | ТП 828 ТОО Желановский
13004968 | 4957 | КТП 258 ВЛ №05 ПС Тарбеевская
13004969 | 4959 | КТП 1470 ВЛ №14 ПС Н.Васильевская
13004970 | 4962 | ТП 941 д.Гагарики
13004971 | 4964 | ТП 988 с. Староюрьево
13004972 | 4966 | ТП 813 с.Парижская Коммуна
13004973 | 4967 | КТП 555 ВЛ №05 ПС Н.Сеславинская
13004974 | 5002 | ТП 710 д.Чугуновка
13004975 | 5003 | ТП 922 с.Поповка
13004976 | 5018 | ТП 771 с.Ил.Дмитриевское
13004977 | 5020 | КТП 835 ВЛ №01 ПС Дружба
13004978 | 5022 | ТП 347 с.Волчки (КФХ Росток)
13004979 | 5023 | ТП 886 с.Красивое
13004980 | 5024 | КТП 194 ВЛ №01 ПС Тарбеевская
13004981 | 5025 | ТП 80 с.Терское, хоздвор
13004982 | 5026 | ТП 549 с.Факел Социализма
13004983 | 5028 | ТП 1202 с.Старосеславино
13004984 | 5032 | ТП 1039 с.Н.Архангельское
13004986 | 5035 | ТП 1007 с.Змеевка
13004987 | 15050 | КТП 1042 ВЛ №20 ПС Хоботовская
13004988 | 15051 | КТП 1041 ВЛ №20 ПС Хоботовская
13004989 | 15052 | ЗКТП 67 с.Красивое, городок
13004990 | 15053 | КТП 1002 ВЛ №07 ПС Б.Дорога
13004991 | 15054 | КТП 612 ВЛ №15 ПС Хоботовская
13004992 | 15059 | ТП 1047 с.Волчки
13004993 | 15061 | КТП 1283 ВЛ №07 ПС Жидиловская
13004994 | 15064 | ТП 780 Красный Октябрь
13004995 | 15065 | ТП 97 Красный Октябрь
13004996 | 15066 | ТП 96 Красный Октябрь
13004997 | 15067 | КТП 1049 ВЛ №20 ПС Хоботовская
13004998 | 15069 | ТП 88 с.Хоб.Богоявленское
13004999 | 15070 | ТП 969 с. Старокозьмодемьяновское
13005000 | 15072 | ТП 1013 с.Алексеевка
13005001 | 15073 | КТП 938 ВЛ №01 ПС Тарбеевская
13005002 | 15074 | КТП 276 ВЛ №01 ПС Тарбеевская
13005003 | 15076 | КТП 1001 ВЛ №11 ПС Петровская
13005004 | 15078 | КТП 741 ВЛ №02 ПС Ранинская
13005005 | 15083 | КТП-400кВА №1362 СХПК"Хоб-ий"п.Восточный
13005006 | 15085 | ТП 810 с.Чегловка (МТМ)
13005007 | 15086 | ТП 1474 с.Чичерино (ток)
13005008 | 15088 | ТП 909 с.Шехмань (МТМ)
13005009 | 15090 | СТП 914 ВЛ №13 ПС Устьинская
13005010 | 15091 | ТП 875 к-з Восход, СТФ, МТФ
13005011 | 150921 | ТП 1286 с.Екатеринино, сепаратная
13005012 | 15095 | КТП 1068 ВЛ №11 ПС Петровская
13005013 | 15098 | ТП 1014 д.Мосоловка
13005014 | 15099 | ТП 1373 с.Волчки
13005015 | 15100 | КТП 1053 ВЛ №03 ПС Устьинская
13005016 | 15102 | ТП 215 с.Устье, ул.Лесная
13005017 | 15103 | ТП 214 с.Устье, ул.Мичурина
13005018 | 15104 | КТП 1057 ВЛ №01 ПС Устьинская
13005019 | 15105 | КТП 1058 ВЛ №01 ПС Устьинская
13005020 | 15110 | ТП 715 База
13005021 | 15112 | ТП 462 с.Шехмань
13005022 | 15113 | ТП 971 с.Глазок, ул.Заречье
13005023 | 15121 | КТП 1052 ВЛ №02 ПС Ранинская
13005024 | 15124 | Полигон МЭС,ячейка К-102
13005025 | 15125 | КТП 1074 ВЛ №11 ПС Петровская
13005026 | 15127 | ТП 1070 с.Борщевое
13005027 | 15128 | ЗКТП 1069 Зерноток
13005028 | 15130 | ТП 1073 с.Борщевое, мехмастерские
13005029 | 15131 | ТП 216 Уч-з "Комсомолец"
13005030 | 15132 | КТП 939 ВЛ №05 ПС Тарбеевская
13005031 | 15133 | ТП 450 с.Волчки
13005032 | 15134 | ТП 449 д.Федоровка
13005033 | 15135 | ТП 58 с.Сычевка, школа
13005034 | 15137 | ТП 1544 р.п.Дмитриевка
13005035 | 15138 | ЗТП 843 с.Заворонежское,ЦРБ,Детдом
13005036 | 15139 | ЗТП РПБ-2
13005037 | 15143 | ТП 619 с.Новиково
13005038 | 15144 | КТП 672 ВЛ №06 ПС Хоботовская
13005039 | 15145 | ТП 585 с.Новоюрьево
13005040 | 15146 | ТП 1016 с.Крутовское
13005041 | 15147 | ТП 1329 с. Новоюрьево
13005042 | 15148 | ТП 590 с.Юркино
13005043 | 15150 | КТП 1309 ВЛ №03 ПС Петровская
13005044 | 15151 | ТП 799 с.Б.Избердей (ток)
13005045 | 15152 | ТП 1328 с.Подгорное
13005047 | 15154 | ТП 1282 с.Рахманино (детсад)
13005048 | 15155 | ТП 788 с.Рахманино (школа)
13005049 | 15156 | ТП 1280 с.Щегловка (МТФ)
13005050 | 15157 | ТП 1281 с.Щегловка
13005051 | 15160 | ТП 174 с.Глазок, детсад
13005052 | 15161 | ТП 1094 п.Махорсовхоз
13005053 | 15164 | КТП 111 ВЛ №10 ПС Юрловская
13005054 | 15165 | КТП 1143 ВЛ №14 ПС Юрловская
13005055 | 15166 | КТП 1141 ВЛ №03 ПС Юрловская
13005056 | 15169 | КТП 1017 ВЛ №19 ПС Н.Сеславинская
13005057 | 15170 | КТП 1063 ВЛ №11 ПС Дружба
13005058 | 15173 | ТП 839 Мехмастерские
13005059 | 15174 | ТП 658 с. Вишневое ул. Центр Стар
13005060 | 15175 | КТП 71 ВЛ №01 ПС Тарбеевская
13005061 | 15177 | МТП 248 ВЛ №04 ПС Ранинская
13005062 | 15178 | ТП 1028, 1090
13005063 | 15179 | ТП 1087 МТФ
13005064 | 15180 | ТП 963 с.Богородицкое
13005065 | 15181 | ТП 1086 ул.Орел
13005066 | 15183 | ТП 1091, 1092
13005067 | 15184 | ТП 1093 п.Комсомолец
13005068 | 15185 | ТП 1484 д.Найденовка
13005069 | 15189 | ЗКТП №1273 к-з им.Чапаева, КРС
13005070 | 15190 | ТП 1272 с. Староюрьево
13005071 | 15191 | ТП 803 с.Староюрьево
13005072 | 15193 | ТП 1254 Клуб
13005073 | 15194 | ТП 1077 с.Борщевое, стройцех
13005074 | 15196 | ТП 1330 п.Бугорки (МТМ)
13005077 | 15202 | ТП 1179 с.Новиково
13005079 | 15205 | СТП 667 ВЛ №1 ПС Никифоровская
13005081 | 15207 | КТП 1133 с.Дмитриевка
13005082 | 15208 | ТП 1262 Гаражи
13005083 | 15209 | ТП 1319 Агроснаб
13005084 | 15210 | ТП 1111 с.Ст.Сабурово
13005085 | 15211 | МТП 1112 ВЛ №13 ПС Сабуровская
13005086 | 15212 | ТП 1565 Пионерлагерь
13005087 | 15214 | КТП 1106 ВЛ №05 ПС Тарбеевская
13005088 | 15215 | КТП 994 ВЛ №04 ПС Хоботовская
13005090 | 15218 | КТП 676 ВЛ №20 ПС Хоботовская
13005091 | 15220 | ТП 1000 с.Староюрьево
13005092 | 15222 | ТП 1044 с. Н.Богоявленское
13005093 | 15223 | ТП 1116 с.Вишневое
13005095 | 15225 | КТП №974 с.Вишневое
13005096 | 15227 | ТП 1080 с.Старосеславино
13005097 | 15228 | ТП 1124 СХПК"Старосеславино"
13005098 | 15231 | КТП-400ква АО"Чурюково".коровник,N1100
13005100 | 15233 | КТП N1098 с.Чурюково Староюрьев. р-н
13005102 | 15235 | КТП 821 ВЛ №03 ПС Б.Дорога
13005103 | 15236 | КТП 1099 ВЛ №06 ПС Б.Дорога
13005104 | 15237 | ТП 1109 с.Борщевое
13005105 | 15238 | ТП 1500 Зерноток, СТФ
13005106 | 15239 | ТП 90 с.Н.Хмелевое, ул.Углянка
13005107 | 15240 | ТП 14 с.Ст.Хмелевое, ул.Белаховой
13005108 | 15241 | ТП 1147 с.Мановицы, больница
13005109 | 15243 | ТП 786 с.Знаменка (д/сад)
13005110 | 15244 | КТП №1279 с.Савелово
13005111 | 15245 | КТП 244 ВЛ №02 ПС Жидиловская
13005112 | 15246 | КТП 1164 ВЛ №11 ПС Петровская
13005113 | 15247 | КТП 1165 ВЛ №11 ПС Петровская
13005114 | 15248 | КТП 1166 ВЛ №11 ПС Петровская
13005115 | 15249 | КТП 1464 ВЛ №11 ПС Петровская
13005116 | 15253 | ТП 1197 с.Рахманино (МТФ)
13005117 | 15255 | КТП 12 ВЛ №01 ПС Тарбеевская
13005118 | 15256 | ТП 1259 к-з Восход, зерноток
13005119 | 15259 | КТП 70 ВЛ №01 ПС Тарбеевская
13005120 | 15261 | ТП 1193 с.Хмелевое
13005121 | 15262 | ТП 1235 к-з Родина, КРС
13005122 | 15263 | ТП 1215 Лиманы
13005123 | 15264 | ЗТП 1113 с.Хмелевое (школа)
13005124 | 15267 | СТП 1033 ВЛ №07 ПС Жидиловская
13005125 | 15268 | ЗТП 1255 ВЛ №13 ПС Жидиловская
13005126 | 15270 | КТП 1263 ВЛ №13 ПС Жидиловская
13005127 | 15272 | КТП 696 ВЛ №12 ПС Ранинская
13005128 | 15273 | КТП 1128 ВЛ №09 ПС КИМ
13005129 | 15274 | КТП 1256 ВЛ №14 ПС Ранинская
13005130 | 15275 | ЗТП 1122 ВЛ №07 ПС Дружба
13005131 | 15276 | ТП 1123 с.Глазок
13005132 | 15277 | МТП 232 ВЛ №03 ПС Устьинская
13005133 | 15278 | КТП 829 ВЛ №03 ПС Устьинская
13005134 | 15289 | КТП 1269 ВЛ №13 ПС Петровская
13005135 | 15292 | КТП 1153 ВЛ №15 ПС Сабуровская
13005136 | 15293 | КТП 944 ВЛ №15 ПС Сабуровская
13005138 | 15296 | КТП 945 ВЛ №14 ПС Сабуровская
13005139 | 15297 | ЗКТП 993 с.Знаменка, пионерлагерь
13005140 | 15303 | КТП 50 ВЛ №14 ПС КИМ
13005141 | 15307 | ТП 1180 Молочный комплекс
13005142 | 15308 | ТП 1181 Мастерские, АВМ
13005143 | 15309 | ТП 1182 с.Сурена, школа
13005146 | 15313 | ТП 27 с.Федоровка
13005147 | 15314 | ТП 28 с.Екатеринино, ул.Советская
13005148 | 15318 | СТП 999 ВЛ №03 ПС Сабуровская
13005149 | 15319 | КТП 1134 ВЛ №03 ПС Сабуровская
13005150 | 15320 | ТП 847 с.В.Старинка
13005151 | 15322 | ТП 1085 Дом культуры
13005152 | 15324 | МТП 1103 ВЛ №03 ПС Сабуровская
13005153 | 15326 | КТП 1142 ВЛ №04 ПС Хоботовская
13005156 | 15335 | КТП 1218 ВЛ №03 ПС Хоботовская
13005157 | 15337 | КТП 1222 ВЛ №03 ПС Хоботовская
13005158 | 15338 | КТП 1511 ВЛ №20 ПС Хоботовская
13005159 | 15339 | КТП 1512 ВЛ №15 ПС Хоботовская
13005160 | 15340 | ТП 1130 с.Парижская Коммуна
13005161 | 15341 | ТП 1229 с.Н.Кленское
13005162 | 15343 | МТП 1371 ВЛ №05 ПС Тарбеевская
13005163 | 15344 | ЗТП 1209 СПК Надежда
13005164 | 15345 | КТП 759 ВЛ №07 ПС Б.Дорога
13005165 | 15346 | ТП 697 с.Ст.Александровка
13005166 | 15347 | ТП 1114 с.Новоюрьево
13005167 | 15348 | ТП 582 с. Староюрьево
13005168 | 15349 | ЗТП 1115 с.Скобелевка
13005169 | 15350 | КТП-400ква АО"Мезенецкое",N1268
13005172 | 15353 | ТП 1542 р.п.Дмитриевка
13005174 | 15355 | КТП 925 ВЛ №06 ПС Б.Дорога
13005175 | 15356 | ТП 1245 с.Подгорное
13005176 | 15357 | СТП 1564 ВЛ №05 ПС Тарбеевская
13005177 | 15358 | ТП 1274 с. Староюрьево
13005178 | 15359 | ТП 464 с. Боголюбово
13005179 | 15360 | ТП 570 с.Новоюрьево
13005180 | 15364 | ТП 970 с.Ст.Александровка
13005181 | 15365 | КТП 593 ВЛ №06 ПС Б.Дорога
13005182 | 15366 | ТП 1105 с.Кочетовка, быт
13005183 | 15367 | ТП 1253 с.Гололобовка, большак
13005184 | 15370 | ТП 1104 с.Александровка, мастер
13005185 | 15372 | КТП 1295 ВЛ №14 ПС КИМ
13005186 | 15373 | КТП 1302 ВЛ №14 ПС КИМ
13005187 | 15374 | КТП 38 ВЛ №14 ПС КИМ
13005188 | 15375 | ТП 564 с.Змеевка
13005189 | 15377 | ТП 1346 с.Новоюрьево
13005190 | 15379 | КТП 1303 ВЛ №13 ПС Петровская
13005191 | 15381 | КТП 1296 ВЛ №05 ПС Н.Сеславинская
13005192 | 15382 | КТП 1297 ВЛ №05 ПС Н.Сеславинская
13005193 | 15383 | КТП 1062 ВЛ №19 ПС Н.Сеславинская
13005194 | 15384 | ТП 1327 с.Фроловка
13005195 | 15385 | ТП 841 с.Глазок, ул.Коллективная
13005196 | 15388 | ТП 1307 с.Туровка (ток)
13005197 | 15390 | КТП 213 ВЛ №01 ПС Устьинская
13005198 | 15391 | ТП 1355 ул.Армянская, детсад
13005199 | 15392 | КТП 1308 ВЛ №14 ПС Юрловская
13005201 | 15394 | КТП 852 ВЛ №14 ПС Юрловская
13005202 | 15396 | КТП 236 ВЛ №03 ПС Устьинская
13005203 | 15397 | ТП 1048 с.Круглое, ул.Колхозная
13005204 | 15399 | КТП 1482 д.Федоровка
13005205 | 15400 | ТП 1331 д.Федоровка
13005206 | 15401 | ТП 1483 д.Найденовка
13005208 | 15403 | ТП 447 д.Борщевка
13005209 | 15404 | ТП 1332 п.Бугорки
13005210 | 15406 | ТП 544 с.Н.Архангельское
13005211 | 15407 | КТП 607 ВЛ №07 ПС Б.Дорога
13005212 | 15408 | КТП 1341 ВЛ №14 ПС КИМ
13005215 | 15412 | КТП 1065 ВЛ №13 ПС Устьинская
13005216 | 15414 | ТП 636 д.Молчаново
13005217 | 15415 | ТП 1200 Овощехранилище
13005218 | 15416 | КТП 1321 ВЛ №11 ПС Юрловская
13005219 | 15417 | КТП 1369 ВЛ №01 ПС Тарбеевская
13005220 | 15419 | ТП 218 к-з Приволье
13005221 | 15420 | ТП 1034 с.Тынково
13005222 | 15421 | ТП 1018 с.Б.Знаменка (ток)
13005223 | 15422 | КТП 1310 ВЛ №13 ПС Ситовская
13005224 | 15423 | КТП 1325 ВЛ №06 ПС Н.Васильевская
13005225 | 15425 | КТП 1300 ВЛ №11 ПС Тарбеевская
13005226 | 15426 | ТП 1540 р.п.Дмитриевка
13005228 | 15428 | ТП 1326 с.Гололобовка
13005229 | 15429 | ТП 1288 с.Панское
13005230 | 15430 | КТП 1316 ВЛ №14 ПС Ранинская
13005232 | 15434 | КТП-160ква к-з им.Чапаева
13005233 | 15436 | ТП 1335 с.Крюковка
13005234 | 15437 | КТП 1458 ВЛ №13 ПС Ситовская
13005235 | 15438 | КТП 284 ВЛ №11 ПС Сестренская
13005236 | 15439 | ТП 1339 с.Крюковка
13005237 | 15440 | ТП 880 Мастерские
13005238 | 15441 | КТП 770 ВЛ №04 ПС Хоботовская
13005239 | 15444 | КТП 1347 ВЛ №20 ПС Хоботовская
13005240 | 15445 | КТП 675 ВЛ №20 ПС Хоботовская
13005241 | 15446 | ЗТП 1348 школа
13005242 | 15448 | ТП 525 с.Старосеславино
13005243 | 15449 | ТП 526 с.Старосеславино
13005244 | 15450 | ТП 511 с. Старокозьмодемьяновское
13005245 | 15451 | ТП 1344 с.Боголюбово
13005246 | 15452 | ТП 682 с.Кочетовка
13005247 | 15454 | МТП 235 ВЛ №03 ПС Устьинская
13005248 | 15455 | КТП 708 ВЛ №15 ПС Хоботовская
13005249 | 15456 | ТП 1479 с.Волчки
13005251 | 15458 | ТП 455 д.Анненка
13005252 | 15459 | КТП 1349 ВЛ №10 ПС Юрловская
13005253 | 15461 | ТП 805 д.Семирово (МТФ)
13005254 | 15463 | ТП 923 с.Новоюрьево
13005255 | 15464 | ТП 581 с.Новоюрьево
13005257 | 15467 | МТП 255 ВЛ №05 ПС Тарбеевская
13005258 | 15468 | ТП 21 с.Сычевка
13005259 | 15469 | ТП 1199 с.Екатеринино, котельная
13005261 | 15472 | ТП 575 с. Крутовское
13005262 | 15473 | МТП 1552 ВЛ №01 ПС Тарбеевская
13005263 | 15474 | ТП 147 База
13005264 | 15475 | ТП 1554 п.Первомайский
13005265 | 15476 | ТП 8 с.Ст.Хмелевое
13005266 | 15477 | КТП 1559 ВЛ №05 ПС Кленская
13005267 | 15478 | ТП 1082 с.Изосимово, ул.Народная
13005268 | 15479 | ТП 1560 Дачи
13005269 | 15480 | КТП 102 ВЛ №11 ПС Юрловская
13005270 | 15481 | КТП 257 ВЛ №05 ПС Тарбеевская
13005273 | 15486 | ТП 926 с.Вишневое
13005274 | 15487 | ТП 1558 с.Вишневое
13005275 | 15488 | ТП 1078 с.Новоюрьево
13005276 | 15489 | ТП 500 с.Старосеславино
13005277 | 15492 | КТП 837 ВЛ №01 ПС Дружба
13005278 | 15493 | КТП 1336 ВЛ №13 ПС Устьинская
13005279 | 15494 | ЗТП 207 ВЛ №03 ПС Устьинская
13005280 | 15495 | ТП 493 с.Новокленское
13005281 | 15496 | ТП 399 с.Б.Избердей (школа)
13005282 | 15497 | ТП 523 с.Ил.Дмитриевское
13005283 | 15498 | ТП 405 с.П.Лапино
13005284 | 15499 | КТП 907 ВЛ №11 ПС Петровская
13005285 | 15500 | ЗКТП 1563 с.Круглое, школа
13005286 | 15502 | КТП 709 ВЛ №15 ПС Хоботовская
13005287 | 15503 | КТП 706 ВЛ №15 ПС Хоботовская
13005288 | 15504 | КТП 243 ВЛ №02 ПС Жидиловская
13005289 | 15505 | КТП 704 ВЛ №15 ПС Хоботовская
13005290 | 15510 | ТП 160 с.Епанчино
13005291 | 15511 | ТП 7 Пекарня
13005292 | 15512 | КТП 554 ВЛ №05 ПС Н.Сеславинская
13005293 | 15513 | ТП 82 с.Терское, мастерские
13005294 | 15515 | ТП 1561 Дачи Лента
13005295 | 15516 | КТП 1051 ВЛ №03 ПС Жидиловская
13005296 | 15517 | ЗКТП 252 Турмасово, ул.Калинина
13005297 | 15518 | КТП 1066 ВЛ №20 ПС Хоботовская
13005298 | 15519 | КТП 297 ВЛ №14 ПС Н.Васильевская
13005299 | 15521 | ТП 954 к-з Восход, школа
13005300 | 15522 | ТП 219 с.Борщевое, ул.Березники
13005301 | 15523 | СТП 228 ВЛ №13 ПС Коминтерн
13005302 | 15524 | КТП 1357 ВЛ №06 ПС Б.Дорога
13005303 | 15525 | ТП 957 с.Староюрьево
13005304 | 15526 | ТП 406 с.Шехмань (почта)
13005305 | 15527 | КТП N66 с. Спасское лет./лаг. Староюрьев. р-н
13005306 | 15530 | ТП 1486 д.Семирово (МТФ)
13005307 | 15532 | КТП 737 ВЛ №07 ПС Жидиловская
13005308 | 15533 | КТП 927 ВЛ №07 ПС Жидиловская
13005309 | 15547 | КТП 234 ВЛ №03 ПС Устьинская
13005310 | 15548 | КТП 260 ВЛ №05 ПС Тарбеевская
13005311 | 15549 | КТП 202 ВЛ №01 ПС Тарбеевская
13005312 | 15550 | ТП 746 с.Никольское, школа
13005313 | 15551 | КТП 263 ВЛ №05 ПС Тарбеевская
13005314 | 15552 | ТП 878 ул.Четвертак
13005315 | 15556 | СТП 269 ВЛ №05 ПС Тарбеевская
13005316 | 15558 | СТП 868 ВЛ №01 ПС Тарбеевская
13005317 | 15559 | ТП 92 с.Хмелевое
13005318 | 15560 | ТП 186 д.Андреевка
13005319 | 15561 | МТП 200 ВЛ №01 ПС Тарбеевская
13005320 | 15575 | КТП 1481 ВЛ №11 ПС Петровская
13005321 | 15577 | ТП 217 с.Борщевое
13005322 | 15578 | ТП 703 с.Кочетовка
13005323 | 15579 | МТП 836 ВЛ №01 ПС Дружба
13005324 | 15581 | ТП 222 с.Панское, школа
13005325 | 15583 | МТП 689 ВЛ №02 ПС Ранинская
13005326 | 15587 | ЗТП 1370 Жилмассив
13005327 | 15590 | ТП 734 с.Терское
13005328 | 15592 | ЗТП 47 эл.цех, МТФ
13005329 | 15617 | ЗКТП 659 п.Махорсовхоз, Школа
13005330 | 15618 | ТП 60 с.П.Лапино
13005331 | 15619 | ТП 978 Хознужды (ПС Пригородная)
13005332 | 15620 | КТП 859 ВЛ №13 ПС Устьинская
13005333 | 15621 | КТП 53 ВЛ №05 ПС Тарбеевская
13005334 | 15623 | СТП 1366 ВЛ №03 ПС Устьинская
13005335 | 15625 | ТП 1364 Холодильник
13005336 | 15626 | ТП 1367 Школа
13005337 | 15627 | ТП 723 Жилые дома
13005338 | 15628 | ТП 795 Коммунар
13005339 | 15629 | КТП 742 ВЛ №15 ПС Хоботовская
13005340 | 15630 | КТП 809 ВЛ №15 ПС Хоботовская
13005341 | 15633 | ТП 1378 Консервный цех
13005342 | 15634 | ТП 891 с. Савёлово
13005343 | 15635 | КТП 1079 ВЛ №05 ПС Тарбеевская
13005344 | 15636 | ТП 1541 ул.Горького, Агроснаб
13005345 | 15637 | ТП 177 Центр
13005346 | 15638 | СТП 1502 ВЛ №12 ПС Ранинская
13005347 | 15639 | МТП 270 ВЛ №05 ПС Тарбеевская
13005348 | 15640 | ТП 896 с.Старосеславино
13005349 | 15641 | ТП 873 Фермерское, хозяйство
13005350 | 15642 | КТП 908 ВЛ №11 ПС Петровская
13005351 | 15643 | КТП 419 ВЛ №03 ПС Петровская
13005352 | 15644 | ТП 251 с.Тяпкино
13005353 | 15645 | ТП 233 с.Глазок
13005354 | 15646 | ТП 879 с-з Круглинский, детсад
13005355 | 15647 | ТП 506 База РЭС
13005356 | 15648 | ТП 1372 с.Шехмань
13005357 | 15649 | МТП 272 ВЛ №11 ПС Тарбеевская
13005358 | 15650 | ТП 1363 с.Епанчино
13005359 | 15651 | СТП 915 ВЛ №05 ПС Тарбеевская
13005360 | 15652 | ТП 960 Сад
13005361 | 15663 | КТП 130 ВЛ №13 ПС Сабуровская
13005362 | 15664 | ТП 900 с.Озерки
13005363 | 15665 | ТП 1543 р.п.Дмитриевка, ул.Гоголя
13005364 | 15666 | ТП 1379 ул.Фестивальная
13005365 | 15669 | ТП 68 с.Заворонежское
13005366 | 15670 | ТП 254 с.Кочетовка
13005367 | 15672 | КТП 240 ВЛ №13 ПС Жидиловская
13005368 | 15673 | КТП 469 ВЛ №03 ПС Петровская
13005369 | 15674 | ТП 162 с.Круглое
13005370 | 15675 | ТП 904 Замостье
13005371 | 15676 | МТП 195 ВЛ №01 ПС Тарбеевская
13005372 | 15677 | МТП 197 ВЛ №01 ПС Тарбеевская
13005373 | 15678 | КТП 1513 ВЛ №15 ПС Хоботовская
13005374 | 15679 | ТП 840 с.Красивое
13005375 | 15680 | ТП 1365 Новые дома
13005376 | 15681 | ТП 1374 п.Ударник
13005377 | 15684 | СТП 851 ВЛ №13 ПС Жидиловская
13005378 | 15685 | МТП 986 ВЛ №07 ПС Жидиловская
13005379 | 15686 | МТП 241 ВЛ №07 ПС Жидиловская
13005380 | 15688 | МТП 23 ВЛ №16 ПС КИМ
13005381 | 15691 | КТП 256 ВЛ №16 ПС Петровская
13005382 | 15692 | КТП 268 ВЛ №16 ПС Петровская
13005383 | 15693 | КТП 273 ВЛ №16 ПС Петровская
13005384 | 15694 | КТП 281 ВЛ №16 ПС Петровская
13005385 | 15695 | КТП 288 ВЛ №16 ПС Петровская
13005386 | 15696 | КТП 291 ВЛ №16 ПС Петровская
13005387 | 15697 | КТП 292 ВЛ №16 ПС Петровская
13005388 | 15698 | КТП 306 ВЛ №16 ПС Петровская
13005389 | 15699 | КТП 311 ВЛ №16 ПС Петровская
13005390 | 15700 | КТП 312 ВЛ №16 ПС Петровская
13005391 | 15701 | КТП 318 ВЛ №16 ПС Петровская
13005392 | 15702 | КТП 327 ВЛ №16 ПС Петровская
13005393 | 15703 | КТП 340 ВЛ №16 ПС Петровская
13005394 | 15704 | КТП 341 ВЛ №16 ПС Петровская
13005395 | 15705 | КТП 342 ВЛ №16 ПС Петровская
13005396 | 15706 | КТП 360 ВЛ №16 ПС Петровская
13005397 | 15707 | КТП 367 ВЛ №16 ПС Петровская
13005398 | 15708 | КТП 392 ВЛ №16 ПС Петровская
13005399 | 15709 | КТП 393 ВЛ №16 ПС Петровская
13005400 | 15710 | КТП 407 ВЛ №16 ПС Петровская
13005401 | 15711 | КТП 413 ВЛ №16 ПС Петровская
13005402 | 15712 | КТП 418 ВЛ №16 ПС Петровская
13005403 | 15713 | КТП 468 ВЛ №11 ПС Петровская
13005404 | 15714 | КТП 1035 ВЛ №16 ПС Петровская
13005405 | 15715 | ТП 624 с.Дмитриевка
13005406 | 15716 | ТП 814 п.Первомайский
13005407 | 15717 | ТП 168 с.Кочетовка
13005408 | 15718 | ТП 79 с.Терское, быт
13005409 | 15719 | ТП 1121 с.Подгорное
13005410 | 15720 | ТП 1120 с.Подгорное
13005411 | 15721 | ТП 792 с.Крутое (школа)
13005412 | 15722 | ТП 173 Быт
13005413 | 15724 | КТП 1306 ВЛ №10 ПС Юрловская
13005414 | 15726 | КТП 465 ВЛ №03 ПС Петровская
13005415 | 15727 | КТП 432 ВЛ №03 ПС Петровская
13005416 | 15728 | КТП 434 ВЛ №03 ПС Петровская
13005417 | 15729 | КТП 437 ВЛ №10 ПС Петровская
13005418 | 15730 | КТП 471 ВЛ №10 ПС Петровская
13005419 | 15731 | КТП 1305 ВЛ №13 ПС Петровская
13005420 | 15732 | КТП 433 ВЛ №03 ПС Петровская
13005421 | 15733 | КТП 435 ВЛ №03 ПС Петровская
13005422 | 15734 | КТП 22 ВЛ №16 ПС Петровская
13005423 | 15735 | КТП 476 ВЛ №13 ПС Петровская
13005424 | 15736 | КТП 474 ВЛ №16 ПС Петровская
13005425 | 15737 | КТП 278 ВЛ №14 ПС Петровская
13005426 | 15738 | КТП 486 ВЛ №10 ПС Петровская
13005427 | 15739 | КТП 790 ВЛ №03 ПС Петровская
13005428 | 15740 | КТП 472 ВЛ №03 ПС Петровская
13005429 | 15741 | КТП 350 ВЛ №13 ПС Петровская
13005430 | 15742 | ТП 899 п.Первомайский
13005431 | 15743 | ТП 901 п.Первомайский
13005432 | 15744 | ЗТП 898 п.Первомайский
13005433 | 15745 | ЗКТП 513 п.Первомайский
13005434 | 15746 | ТП 514 п.Первомайский
13005435 | 15747 | ТП 515 п.Первомайский
13005436 | 15748 | ТП 518 п.Первомайский
13005437 | 15749 | ТП 521 п.Первомайский
13005438 | 15750 | ТП 897 п.Первомайский
13005439 | 15751 | ТП 524 п.Первомайский
13005440 | 15752 | ТП 1322 с.Спасское
13005441 | 15753 | ТП 892 п.Первомайский
13005442 | 15754 | ТП 529 п.Первомайский
13005443 | 15755 | ТП 530 п.Первомайский
13005444 | 15756 | ТП 538 п.Первомайский
13005446 | 15758 | КТП 611 ВЛ №20 ПС Хоботовская
13005447 | 15759 | КТП 645 ВЛ №19 ПС Н.Сеславинская
13005448 | 15760 | ТП 540 п.Первомайский
13005449 | 15761 | ТП 798 п.Первомайский
13005450 | 15762 | ТП 801 п.Первомайский
13005451 | 15763 | ТП 567 п.Первомайский
13005452 | 15764 | ТП 802 п.Первомайский
13005453 | 15765 | ТП 546 п.Первомайский
13005454 | 15766 | ТП 1183 Инкубатор
13005455 | 15767 | СТП 1184 ВЛ №07 ПС Коминтерн
13005456 | 15768 | ТП 1185 п.Ким
13005457 | 15769 | КТП 1186 ВЛ №13 ПС Коминтерн
13005458 | 15770 | ТП 1395 с.Староюрьево
13005459 | 15771 | ТП 921 с.Поповка
13005460 | 15772 | ТП 1396 с.Староюрьево
13005462 | 15774 | ТП 1399 с.Староюрьево
13005463 | 15775 | ТП 1400 с. Староюрьево
13005464 | 15776 | ТП 1401 с.Староюрьево
13005465 | 15777 | ТП 1402 с.Староюрьево
13005466 | 15778 | ТП 1403 с.Староюрьево
13005467 | 15779 | ТП 1404 с.Староюрьево
13005468 | 15780 | КТП 452 ВЛ №6 ПС Сампурская
13005469 | 15781 | ТП 1406 c.Староюрьево
13005470 | 15782 | ТП 1407 с.Староюрьево
13005471 | 15783 | ТП 1408 с.Староюрьево
13005472 | 15784 | КТП 263 ВЛ №12 ПС Кузьминская
13005473 | 15785 | ТП 1397 с.Староюрьево
13005474 | 15786 | ТП 1411 с.Староюрьево
13005475 | 15787 | ТП 1412 с.Староюрьево
13005476 | 15788 | ТП 1413 с. Староюрьево
13005477 | 15789 | ТП 1414 с.Староюрьево
13005478 | 15790 | ТП 1415 с.Староюрьево
13005479 | 15791 | ТП 1416 с.Староюрьево
13005480 | 15792 | ТП 639 с.Староюрьево
13005481 | 15793 | ТП 1417 с.Староюрьево
13005482 | 15794 | ТП 1418 с.Староюрьево
13005483 | 15795 | ТП 1419 с.Староюрьево
13005484 | 15796 | ТП 1420 с.Староюрьево
13005485 | 15797 | ТП 1421 с.Староюрьево
13005486 | 15798 | ТП 1422 с.Староюрьево
13005487 | 15799 | ТП 1423 с.Староюрьево
13005488 | 15800 | ЗКТП 1409 с.Староюрьево
13005489 | 15801 | ТП 640 с.Староюрьево
13005490 | 15802 | ТП 1394 с.Староюрьево
13005491 | 15803 | ЗТП 1398 с.Староюрьево
13005492 | 15804 | ЗКТП 1425 с.Староюрьево
13005493 | 15805 | ТП 1529 ул.Добролюбова
13005494 | 15806 | ТП 1530 ул.Добролюбова
13005495 | 15807 | ТП 1533 ул.Строителей
13005496 | 15808 | КТП 1520 ВЛ №16 ПС КИМ
13005497 | 15809 | КТП 1519 ВЛ №16 ПС КИМ
13005498 | 15810 | КТП 1517 ВЛ №16 ПС КИМ
13005499 | 15811 | ТП 1535 р.п.Дмитриевка
13005500 | 15812 | ТП 1537 р.п.Дмитриевка
13005501 | 15813 | ТП 141 р.п.Дмитриевка
13005502 | 15814 | ТП 142 р.п.Дмитриевка
13005503 | 15815 | ТП 1532 р.п.Дмитриевка
13005504 | 15816 | ТП 1518 р.п.Дмитриевка
13005505 | 15817 | ТП 1525 ул.Бельская
13005506 | 15818 | ТП 1528 р.п.Дмитриевка,ул.Луговая
13005507 | 15819 | ТП 1534 ул.Центральная
13005508 | 15820 | ТП 1521 п-к Мичурина
13005509 | 15821 | ТП 1516 п-к Мичурина
13005510 | 15822 | КТП 1522 ВЛ №09 ПС КИМ
13005511 | 15823 | КТП 1515 ВЛ №09 ПС КИМ
13005512 | 15824 | ТП 1523 ул.3-я Дачная
13005513 | 15825 | КТП 1514 ВЛ №09 ПС КИМ
13005514 | 15826 | ТП 1527 р.п.Дмитриевка
13005515 | 15827 | ТП 1538 р.п.Дмитриевка
13005516 | 15828 | ТП 1157 р.п.Дмитриевка
13005517 | 15829 | КТП 1524 ВЛ №09 ПС КИМ
13005518 | 15830 | ТП 1531 р.п.Дмитриевка
13005519 | 15831 | ТП 1526 ул.Б.Советская, сбербанк
13005520 | 15832 | ТП 10 р.п.Дмитриевка,ул.Любимовка
13005521 | 15833 | ТП 1427 с.Староюрьево
13005522 | 15834 | ТП 1426 с.Староюрьево
13005523 | 40061 | ТП 148 с.Глазок, больница
13005524 | 40081 | ТП 157 с.Никольское
13005525 | 40091 | ТП 183 с.Александровка
13005526 | 40101 | ТП 149 с.Глазок, ул.Кирова
13005527 | 40131 | ТП 858 Турбаза РАФ
13005528 | 40141 | ТП 171 Мехмастерские
13005529 | 40151 | ТП 345 Александровка, зерноток
13005530 | 40161 | ТП 172 с.Лежайка
13005531 | 40171 | ТП 169 с.Красивое, ул.Дунай
13005532 | 40181 | ТП 180 Центр
13005533 | 40191 | ТП 182 с.Еремеево
13005534 | 40231 | ТП 170 с.Красивое
13005535 | 40251 | ТП 178 с.Гололобовка, большак
13005536 | 40291 | КТП 242 ВЛ №02 ПС Жидиловская
13005537 | 40301 | КТП 245 ВЛ №12 ПС Ранинская
13005538 | 40311 | КТП 247 ВЛ №04 ПС Ранинская
13005539 | 40321 | КТП 246 ВЛ №04 ПС Ранинская
13005540 | 40381 | ТП 185 с.Желановка
13005542 | 40411 | ТП 188 д.Ржевка
13005543 | 40431 | ТП 153 с.Глазок
13005544 | 40441 | КТП 259 ВЛ №05 ПС Тарбеевская
13005545 | 40461 | ТП 48 Мастерские
13005546 | 40471 | КТП 262 ВЛ №05 ПС Тарбеевская
13005547 | 40481 | ТП 49 с.Сдвижки
13005548 | 40491 | МТП 227 ВЛ №13 ПС Коминтерн
13005549 | 40501 | ТП 221 Клуб
13005550 | 40511 | КТП 231 ВЛ №07 ПС Коминтерн
13005551 | 40531 | ТП 225 Племзавод
13005552 | 40551 | ТП 863 с.Панское, ул.Зеленая
13005553 | 40671 | ТП 161 с.Круглое, Самодуровка
13005554 | 40681 | КТП 688 ВЛ №02 ПС Ранинская
13005555 | 40691 | МТП 740 ВЛ №02 ПС Ранинская
13005556 | 40721 | КТП 690 ВЛ №03 ПС Жидиловская
13005557 | 40731 | ТП 677 с.Хмелевое, быт
13005558 | 40741 | ТП 781 Красный Октябрь
13005559 | 40751 | КТП 739 ВЛ №02 ПС Ранинская
13005560 | 40761 | КТП 691 ВЛ №02 ПС Ранинская
13005562 | 40781 | СТП 693 ВЛ №02 ПС Ранинская
13005563 | 40791 | КТП 694 ВЛ №02 ПС Ранинская
13005564 | 40811 | КТП 695 ВЛ №02 ПС Ранинская
13005565 | 40821 | ТП 61 с.Озерки
13005566 | 40831 | ТП 43 с.Озерки
13005567 | 40861 | ТП 9 д.Марьино
13005569 | 40881 | ТП 44 с.Озерки
13005570 | 40891 | ТП 45 с.Озерки
13005571 | 40901 | КТП 40 ВЛ №14 ПС Сабуровская
13005572 | 40911 | ТП 18 с.Сычевка
13005573 | 40921 | ТП 238 п.Нектар
13005574 | 40931 | КТП 52 ВЛ №14 ПС КИМ
13005575 | 40941 | КТП 33 ВЛ №14 ПС КИМ
13005576 | 40961 | ТП 19 с.Сычевка
13005577 | 40981 | ТП 729 с.Знаменка
13005578 | 40991 | ТП 16 Зерноток
13005579 | 41001 | ТП 62 Пилорама
13005580 | 41581 | ТП 424 д.М.Знаменка
13005581 | 41591 | ТП 445 д.1 Осадовка
13005582 | 41601 | ТП 446 п.Красный
13005583 | 41611 | ТП 448 с.Тютчево
13005585 | 41641 | ТП 460 д.Барановка
13005586 | 41651 | ТП 451 с.Федоровка
13005587 | 41661 | ТП 452 с.Федоровка (СТФ)
13005588 | 41671 | ТП 453 д.Найденовка
13005589 | 41681 | ТП 1020 с.Знаменка (ток)
13005590 | 41701 | ТП 422 с.Щегловка
13005591 | 41711 | ТП 420 с.Рахманино
13005592 | 41731 | ТП 109 с.Песчаное
13005593 | 41741 | ТП 417 с.Рахманино
13005594 | 41771 | ТП 457 с.М.Лазовка
13005595 | 41781 | ТП 456 с.Б.Лазовка
13005596 | 41791 | ТП 443 с.Павлово-Титово
13005598 | 41824 | ТП 411 с.Волчки
13005599 | 41831 | ТП 458 д.Мосоловка
13005600 | 41841 | ТП 466 д.Барановка
13005601 | 41851 | ТП 436 с.Волчки (больница)
13005602 | 41881 | ТП 438 д.Гусевка
13005603 | 41901 | ТП 459 д.Барановка
13005604 | 41921 | ТП 441 п.Н.Жизнь
13005605 | 41931 | ТП 467 д.Семирово
13005606 | 42001 | ТП 797 с.Б.Избердей (МТМ)
13005607 | 42031 | ТП 430 с.Мордовка (почта)
13005608 | 42041 | ТП 429 с.Волчки
13005610 | 42061 | ТП 484 с.Чичерино (СТФ)
13005611 | 42081 | ТП 800 с.Б.Избердей (МТФ)
13005612 | 42091 | ТП 479 с.Афанасьевка
13005613 | 42101 | ТП 483 с.Чичерино (школа)
13005614 | 42121 | ТП 481 с.Сергеевка
13005615 | 42131 | ТП 353 с.Тынково (школа)
13005616 | 42141 | ТП 354 с.Тынково (МТФ)
13005617 | 42151 | ТП 366 с.Тофино
13005618 | 42161 | ТП 368 с.Тофино
13005619 | 42181 | ТП 488 с.М.Избердей
13005620 | 42191 | ТП 489 с.Чегловка
13005621 | 42201 | ТП 490 с.Чегловка (школа)
13005622 | 42211 | ТП 491 с.Чибизовка
13005623 | 42221 | ТП 487 с.Снежково
13005625 | 42241 | ТП 410 с.Шехмань (МТФ)
13005626 | 42251 | ТП 401 с.Озерки (МТФ)
13005627 | 42261 | ТП 409 с.Шехмань (маслозавод)
13005628 | 42271 | ТП 408 с.Шехмань (ул.Октябрьская)
13005629 | 42281 | ТП 1487 с.Фоновка
13005630 | 42311 | ТП 404 с.Шехмань (ЛМС)
13005631 | 42321 | ТП 403 с.Шехмань (ул.Матыра)
13005632 | 47471 | КТП 684 ВЛ №20 ПС Хоботовская
13005633 | 151781 | ТП 1160 База РЭС
13005634 | 153411 | ТП 651 с.Новиково
13005635 | 155171 | КТП 1510 ВЛ №07 ПС Хоботовская
13005636 | 15835 | ТП 1003 с.Ст.Александровка
13005637 | 15836 | ТП 613 с.Староюрьево
13005638 | 15837 | ТП 624 с.Ст.Александровка
13005639 | 15838 | ТП 1084 с.Староюрьево
13005640 | 15839 | ТП 423 с.Староюрьево
13005641 | 15840 | ТП 686 с.Староюрьево
13005642 | 15841 | ТП 615 с.Староюрьево
13005643 | 15842 | ТП 1311 с.Староюрьево
13005644 | 15843 | ТП 958 с.Староюрьево
13005645 | 15844 | ТП 1480 с.Староюрьево
13005646 | 15845 | ТП 1083 с. Староюрьево
13005647 | 15846 | ТП 647 д.Редькино
13005648 | 15847 | ТП 754 с. Староюрьево
13005649 | 15849 | ЗТП 1434 п.Первомайский
13005650 | 15850 | ЗТП 1435 п.Первомайский
13005651 | 15851 | ЗТП 1437 п.Первомайский
13005652 | 15852 | ЗТП 1438 п.Первомайский
13005653 | 15853 | ЗТП 1439 п.Первомайский
13005654 | 15854 | ЗТП 1440 ул.35 лет ГДР пос.СССР
13005655 | 15689 | Генератор ESE-2500 BA-V (передвижной)
13005656 | 15690 | Генератор передвижной
13005657 | 15725 | Генератор передвижной "Вепрь"
13005658 | 15848 | Генератор (3700Вт)двиг.HONDA GX 270 ЕSЕ 406 HS GT
13005659 | 15506 | Трактор_68 ТК 0201_К-700А
13005660 | 15543 | Трактор_68 ТК 0193_К-701 с погрузчиком
13005662 | 4978 | ТП 003 встроенная
13005663 | 5086 | Токарный станок
13005664 | 5103 | В/ч обработка ВЛ-110кВ ПС "Дружба"
13005665 | 5106 | В/ч обработка ВЛ-35кВ ПС "Петровская"
13005666 | 5107 | В/ч обработка ВЛ-35кВ ПС "Н-Тарбеевская"
13005667 | 5108 | В/ч обработка ВЛ-35кВ ПС "Глазковская"
13005668 | 5109 | В/ч обработка ВЛ-35кВ ПС "Ранинская"
13005669 | 5110 | В/ч обработка ВЛ-110кВ ПС "Первомайская"
13005670 | 5128 | В/ч связь на ПС-110кВ"Н.Сеславинская"
13005671 | 5129 | В/ч связь на ПС-110кВ "Староюрьевская"
13005672 | 5286 | Автопогрузчик 5т
13005673 | 5313 | Коммутатор " Утёс"-Первомайская ПС
13005674 | 5326 | Трансформатор сварочный
13005676 | 5333 | Установка у-5053
13005678 | 5354 | Коммутатор АТК-10
13005679 | 5355 | Коммутатор АТК-10
13005680 | 5356 | Коммутатор АТК-10
13005681 | 5357 | Коммутатор АТК-10
13005683 | 5360 | Установка у-5053
13005684 | 5433 | Станок марки КСД-4
13005685 | 5438 | Станок шлифовальный,точильный
13005686 | 5439 | Станок шлифовальный,точильный
13005687 | 5440 | Станок шлифовальный,точильный
13005688 | 5441 | Станок шлифов.,точильный
13005689 | 5442 | Станок шлифов.,точильный
13005692 | 5533 | Котёл
13005693 | 5540 | Сварочный агрегат
13005694 | 5545 | Погрузчик ПКК-485 для К-700 № ТК 0201
13005695 | 5546 | Компрессор воздушный 4 ВУ-5/8 б/у
13005696 | 5547 | Кран автомобильный_К 160 НТ 68_МАЗ-5337-6912(КС-3577-3)
13005697 | 5550 | Радиостанция ALINCO- авт.ГАЗ-3110№В727ух
13005698 | 5551 | Радиостанция ALINCO- авт.ГАЗ-3110№В566вк
13005699 | 5552 | Радиостанция ALINCO- авт.УАЗ №В775рс-эн.
13005700 | 5553 | Радиостанция ALINCO- авт.УАЗ №В768ух-РЗА
13005701 | 5554 | Радиостанция ALINCO - автомоб.
13005702 | 5556 | Радиост-я ALINCO (авт.ЗИЛ В 536ем-сл.ВЛ)
13005703 | 5557 | Радиост-я ALINCO (авт.УРАЛ В524ем-сл.ВЛ)
13005704 | 5558 | Радиост-я ALINCO (авт.УАЗ В740сх-сл.МиТ)
13005705 | 5567 | Радиост-я ALINCO (авт.ЗИЛ В049ба-сл.ВЛ)
13005706 | 5568 | Радиост-я ALINCO (авт.УАЗ)
13005707 | 5569 | Радиост-я ALINCO(авт.УАЗ В126мв-Мич.РЭС)
13005708 | 5570 | Радиост-я ALINCO(авт.УАЗ В709кв-Мич.РЭС)
13005709 | 5571 | Радиост-я ALINCO(авт.ГАЗ А633мс-Мич.РЭС)
13005710 | 5572 | Радиост-я ALINCO(авт.УАЗ В612ем-Ник.РЭС)
13005711 | 5573 | Радиост-я ALINCO(авт.УАЗ В159мв-Пер.РЭС)
13005712 | 5574 | Радиост-я ALINCO(авт.ГАЗ В098еа-Пер.РЭС)
13005713 | 5575 | Радиост-я ALINCO(авт.ГАЗ В956со-Пер.РЭС)
13005714 | 5576 | Радиост-я ALINCO(авт.ГАЗ В308эр-Пет.РЭС)
13005715 | 5577 | Радиост-я ALINCO(авт.ЗИЛ В511ем-Пет.РЭС)
13005716 | 5578 | Радиост-я ALINCO(авт.УАЗ В140мо-Пет.РЭС)
13005717 | 5579 | Радиост-я ALINCOавт.ГАЗ В529ем-Ст.Юр.РЭС
13005718 | 5584 | Радиост-я ALINCO DR-135(авт.ГАЗ NА671мс)
13005719 | 5585 | Радиост-я ALINCO DR-135(авт.ГАЗ NВ998со)
13005720 | 5586 | Радиост-я ALINCO DR-135(авт.УАЗ NВ354му)
13005721 | 5587 | Радиост-я ALINCO DR-135(авт.УАЗ NА100еа)
13005722 | 5588 | Радиост-я ALINCO DR-135(авт.ГАЗ NА592ке)
13005723 | 5589 | Радиоудл-ль телеф.линии РИТАЛ-900м
13005724 | 5592 | Сплит-система"LGLS-R-126ABL"-кондиц.(бухгалтерия)
13005725 | 5600 | Кондиционер LG RAC LWC-1262(каб.гл.инж.)
13005726 | 5605 | Компрессор VX-50-402 2,2кВТ
13005728 | 5612 | Радиост.ALINCO DR-135(авт.УАЗ№480 сл.ВЛ)
13005729 | 5613 | Радиост.ALINCO DR-135(авт.УАЗ№533 СКЭП)
13005730 | 5614 | Радиост.ALINCO DR-135(авт.ВАЗ№577 упр.)
13005731 | 5617 | Радиоудл-ль телеф.линии РИТАЛ-900М3
13005732 | 5618 | Полуавтомат сварочный в сборе
13005733 | 5619 | Установка компрессорная
13005734 | 5620 | Радиост.ALINCO DR-135(авт.Форд)
13005735 | 5621 | Радиост.ALINCO DR-135(автокран МАЗ)
13005736 | 5622 | Автоматическая телефонная станция
13005737 | 5634 | Кондиционер оконный WW AV12EG5C
13005738 | 5635 | Специальный автокран_К 216 НТ 68_КС-357152на базе МАЗ-5337
13005739 | 5636 | Радиостанция ICOM-4008(компл. из 2) - в ДЗП
13005740 | 5637 | Бурильно-крановая машина_68 ТК 0194_БМ-205Вна тракторе МТЗ-82.1
13005741 | 5638 | Бурильно-крановая машина_68 ТК 0190_БМ-205Вна тракторе МТЗ-82.1
13005742 | 5642 | Специальный прочий_К 078 ОК 68_КАМАЗ-43114С
13005743 | 5643 | Автогидроподъемник_К 146 НТ 68_ВС-18.04 набазе ГАЗ-3307
13005744 | 5644 | Сплит-система Ballu BSC-12H (внешний и внутренний
13005745 | 5645 | Сплит-система Ballu BSC-05C(внут. и внеш. блок) (к
13005746 | 5646 | Сплит-система Ballu BSC-07H (внеш. и внутр.блок) (
13005747 | 5647 | Сплит-система Ballu BSC-12H (внеш. и внутр.блок)(к
13005748 | 5657 | Косилка роторная КРЛ-2,0
13005749 | 5658 | Бурильно-крановая машина_68 ТК 0197_БМ-205Вна тракторе "Беларус-82.1.57"
13005750 | 5659 | Аппарат для мойки под высоким давлением
13005751 | 5660 | Бурильно-крановая машина_68 ТК 0195_БМ-205Вна тракторе "Беларус-82.1"
13005752 | 6483 | Устройство ТМ-512 ПУ
13005753 | 6605 | Радиост.ALINCO DR-135 комп.(ПС"Глазковская")
13005754 | 6606 | Радиост.ALINCO DR-135 комп.(ПС"Тарбеевская")
13005755 | 6607 | Радиост.ALINCO DR-135 комп.(ПС"Хмелевская")
13005756 | 6608 | Радиост.ALINCO DR-135 комп.(ПС"Вырубовская")
13005757 | 6609 | Радиост.ALINCO DR-135 комп.(ПС"Юрловская")
13005758 | 6610 | Радиост.ALINCO DR-135 комп.(ПС"Волчковская")
13005759 | 6611 | Радиост.ALINCO DR-135 комп.(ПС"Ситовская")
13005760 | 6612 | Радиост.ALINCO DR-135 комп.(ПС"Избердеевская")
13005761 | 6613 | Радиост.ALINCO DR-135 комп.(ПС"Петровская")
13005762 | 6620 | Радиостанция Motorola GM-340 (в радиодомик)
13005764 | 9342 | Специальный_К 100 НТ 68_ЗИЛ-131 ВС-22МС
13005766 | 15687 | Генератор ESE-2500 ES-V
13005768 | 5661 | Автоподъемник_К 195 НТ 68_АПТ-17М на шассиГАЗ-3307
13005769 | 5662 | Мобильная радиостанция Motorola MW304ФФ GM340 (136
13005770 | 5663 | Мобильная радиостанция Motorola MW304ФФ GM340 (136
13005771 | 5664 | Мобильная радиостанция Motorola MW304ФФ GM340 (136
13005772 | 5665 | Теплообменник пластинчатый М6-FG-58 пластин
13005773 | 5666 | Теплообменник пластинчатый Т2-BFG-16 пластин (на г
13005774 | 5667 | Бурильно-крановая машина_68 ТК 0198_БМ-205В(МТЗ-82.1)
13005775 | 5668 | Мобильная установка УВФ-1000(Мини)
13005777 | 40044 | КТП № К-293 от ПС 35/10кВ Соколовская.
13005778 | 40045 | КТП 303 ВЛ №1 ПС Соколовская
13005779 | 40046 | КТП 308 ВЛ №1 ПС Соколовская
13005780 | 40047 | КТП 305 ВЛ №1 ПС Соколовская
13005781 | 40048 | КТП 302 ВЛ №1 ПС Соколовская
13005782 | 40203 | Станок д, обрабатывающий
13005785 | 40502 | ПС-110/10 Иноковская. Электроустановка, для преоб
13005789 | 40511 | ПС-110/35 Кирсановская. Электроустановка, для пре
13005793 | 40701 | Специальный автокран_К 717 НС 68_МАЗ-5337(Ивановец)
13005795 | 40704 | Компрессор электрический
13005796 | 40705 | Сварочный аппарат
13005801 | 40729 | Токарно-винтовой станок
13005802 | 40734 | Бурильно-крановая машина_68 ТК 0152_БМ-205Вна тракторе МТЗ-82.1
13005804 | 40737 | Стенд для очистки жид Для обработки трансформаторн
13005805 | 40740 | Автогидроподъемник_К 761 НС 68_АГП-18.04на шасси ГАЗ-3307
13005806 | 40792 | Машина бурильно-крановая_К 529 НС 68_(БКМ-317)48101А (48101-0000010-01)
13005807 | 40793 | Косилка роторная КРЛ-2,00
13005808 | 40794 | Бурильно-крановая машина_68 ТК 0154_БМ-205Вна тракторе "Беларус-82.1.57"
13005809 | 40795 | Бурильно-крановая машина_68 ТК 0151_БМ-205Вна тракторе "Беларус-82.1"
13005810 | 40796 | Автоподъемник_К 764 НС 68_АПТ-17М на шассиГАЗ-3307
13005811 | 40797 | Автогидроподъемник_К 763 НС 68_ГАЗ-3307АПТ-18.02
13005812 | 40799 | Бурильно-крановая машина_68 ТК 0150_БМ-205В
13005814 | 40812 | Ирская ПС35/10. Электроустановка, для преобр. и р
13005816 | 40815 | Калаисская П/С35/10. Электроустановка, для преобр
13005817 | 40816 | ПС-35/10кВ "Заводская"
13005818 | 40817 | МарьинскаяПС 35/10. Электроустановка, для преобр.
13005819 | 40818 | ТП 148
13005820 | 40819 | ТП 159
13005821 | 40820 | ТП 150
13005822 | 40821 | ТП 146
13005823 | 40822 | ТП К-077
13005824 | 40823 | ТП К-076
13005825 | 40824 | ТП К-040
13005826 | 40828 | ТП 078 ВЛ №5 ПС Ковыльская
13005827 | 40831 | ТП 173
13005829 | 40833 | ТП 168 ВЛ №01 ПС Калаисская
13005830 | 40835 | КТП 229 ВЛ №07 ПС Марьинская
13005831 | 40836 | КТП 227 ВЛ №07 ПС Марьинская
13005832 | 40837 | ТП 145
13005833 | 40839 | КТП 299 ВЛ №1 ПС Соколовская
13005834 | 40840 | ТП 151
13005835 | 40841 | КТП 316 ВЛ №3 ПС Соколовская
13005836 | 40842 | КТП 301 ВЛ №1 ПС Соколовская
13005837 | 40843 | КТП 300 ВЛ №1 ПС Соколовская
13005838 | 40844 | КТП 307 ВЛ №1 ПС Соколовская
13005839 | 40845 | КТП № К-298 от ПС 35/10кВ Соколовская.
13005840 | 40847 | КТП 324 ВЛ №3 ПС Соколовская
13005841 | 40848 | КТП 100 ВЛ №01 ПС Иноковская
13005842 | 40849 | КТП 093 ВЛ №01 ПС Иноковская
13005843 | 40850 | КТП 099 ВЛ №01 ПС Иноковская
13005844 | 40851 | КТП 091 ВЛ №01 ПС Иноковская
13005845 | 40853 | КТП 315 ВЛ №3 ПС Соколовская
13005846 | 40855 | КТП 312 ВЛ №3 ПС Соколовская
13005847 | 40859 | КТП 121 ВЛ №13 ПС Иноковская
13005849 | 40867 | КТП 212 ВЛ №13 ПС Марьинская
13005850 | 40868 | КТП 214 ВЛ №13 ПС Марьинская
13005851 | 40871 | КТП 218 ВЛ №13 ПС Марьинская
13005852 | 40872 | КТП 094 ВЛ №01 ПС Иноковская
13005853 | 40873 | КТП 211 ВЛ №13 ПС Марьинская
13005854 | 40874 | КТП 217 ВЛ №13 ПС Марьинская
13005855 | 40875 | КТП 213 ВЛ №13 ПС Марьинская
13005856 | 40876 | КТП 215 ВЛ №13 ПС Марьинская
13005857 | 40877 | ТП К-073
13005858 | 40878 | ТП К-074
13005859 | 40879 | ТП К-079
13005860 | 40881 | КТП 129 ВЛ №13 ПС Заводская
13005861 | 40882 | ТП К-071
13005862 | 40883 | КТП 131 ВЛ №13 ПС Заводская
13005863 | 40885 | КТП 355 ВЛ №4 ПС Соколовская
13005864 | 40886 | КТП 132 ВЛ №13 ПС Заводская
13005865 | 40887 | ТП К-060
13005866 | 40888 | КТП 135 ВЛ №13 ПС Заводская
13005867 | 40891 | ТП 144
13005868 | 40892 | ТП К-046
13005869 | 40893 | ТП К-049
13005870 | 40895 | ТП К-014
13005871 | 40896 | ТП К-009
13005872 | 40897 | КТП 199 ВЛ №19 ПС Калаисская
13005873 | 40898 | КТП 198 ВЛ №19 ПС Калаисская
13005874 | 40899 | КТП 197 ВЛ №19 ПС Калаисская
13005875 | 40900 | ТП К-010
13005876 | 40901 | ТП К-001
13005877 | 40902 | ТП К-003
13005878 | 40903 | ТП К-024
13005879 | 40904 | ТП К-039
13005880 | 40905 | КТП 175 ВЛ №15 ПС Калаисская
13005881 | 40906 | КТП 177 ВЛ №15 ПС Калаисская
13005882 | 40907 | КТП 178 ВЛ №15 ПС Калаисская
13005883 | 40908 | КТП 186 ВЛ №15 ПС Калаисская
13005884 | 40909 | КТП 187 ВЛ №15 ПС Калаисская
13005885 | 40910 | КТП 188 ВЛ №15 ПС Калаисская
13005886 | 40911 | КТП 176 ВЛ №15 ПС Калаисская
13005887 | 41002 | Глуховская ПС 35/10. Электроустановка, для преобр
13005888 | 41003 | Ветеринарная ПС35/10. Электроустановка, для преобр
13005889 | 41012 | Оржевская ПС 35/10. Электроустановка, для преобр и
13005890 | 41013 | Павловская ПС35/10. Электроустановка, для преобр.
13005893 | 41011 | Уметская ПС 35/10. Электроустановка, для преобр.
13005894 | 41309 | Телефон NOKIA 6111 Pink
13005895 | 42102 | Кран-балка
13005896 | 42103 | Станок отрезной
13005897 | 42104 | Станок заточной
13005899 | 42320 | Цифровой копировальный аппарат XEROX WorkGentre C
13005901 | 42402 | Аппаратура груп связи
13005902 | 42409 | АТС Элком
13005903 | 42433 | Плазменная панель
13005904 | 43005 | КТП 408 ВЛ №11 ПС Глуховская
13005905 | 43006 | КТП У-080 ВЛ №4 ПС Романовская
13005907 | 43008 | КТП 324 ВЛ №1 ПС Романовская
13005908 | 43009 | КТП 325 ВЛ №1 ПС Романовская
13005909 | 43010 | КТП У-003 ВЛ №1 РП Юбилейная
13005910 | 43012 | КТП 341 ВЛ №4 ПС Романовская
13005911 | 43014 | ТП 442
13005912 | 43015 | ТП 420
13005913 | 43016 | ТП У-068
13005914 | 43017 | ТП 282
13005915 | 43018 | КТП У-055 ВЛ №1 ПС Романовская
13005916 | 43019 | КТП У-075 ВЛ №4 ПС Романовская
13005918 | 43021 | КТП 386 ВЛ №2 РП Юбилейная
13005919 | 43022 | КТП 209 ВЛ №3 РП Юбилейная
13005920 | 43023 | ТП 411
13005921 | 43026 | ТП 416
13005922 | 43028 | ТП 412
13005923 | 43029 | ТП 415
13005924 | 43030 | ТП 413
13005925 | 43031 | ТП 410
13005926 | 43032 | КТП 326 ВЛ №1 ПС Романовская
13005927 | 43033 | КТП 321 ВЛ №1 ПС Романовская
13005928 | 43034 | КТП 319 ВЛ №1 ПС Романовская
13005929 | 43035 | КТП 320 ВЛ №1 ПС Романовская
13005930 | 43036 | КТП У-041 ВЛ №6 ПС Романовская
13005931 | 43037 | КТП 344 ВЛ №6 ПС Романовская
13005933 | 43039 | КТП У-034 ВЛ №6 ПС Романовская
13005934 | 43040 | КТП У-030 ВЛ №6 ПС Романовская
13005935 | 43042 | КТП У-002 ВЛ №1 РП Юбилейная
13005936 | 43043 | КТП У-005 ВЛ №1 РП Юбилейная
13005937 | 43045 | КТП 342 ВЛ №5 ПС Романовская
13005938 | 43046 | КТП У-038 ВЛ №6 ПС Романовская
13005939 | 43047 | КТП У-076 ВЛ №4 ПС Романовская
13005940 | 43048 | КТП У-040 ВЛ №6 ПС Романовская
13005941 | 43049 | КТП У-079 ВЛ №4 ПС Романовская
13005942 | 43050 | КТП У-074 ВЛ №4 ПС Романовская
13005943 | 43051 | КТП У-081 ВЛ №4 ПС Романовская
13005944 | 43052 | КТП У-082 ВЛ №4 ПС Романовская
13005945 | 43053 | КТП 340 ВЛ №4 ПС Романовская
13005946 | 43054 | ТП У-070
13005947 | 43055 | КТП У-077 ВЛ №4 ПС Романовская
13005948 | 43056 | КТП 387 ВЛ №2 РП Юбилейная
13005949 | 43057 | КТП 402 ВЛ №03 ПС Глуховская
13005950 | 43058 | ТП 424
13005951 | 43059 | КТП У-042 ВЛ №6 ПС Романовская
13005952 | 43060 | КТП У-006 ВЛ №1 РП Юбилейная
13005953 | 43061 | ТП 419
13005954 | 43062 | ТП 417
13005955 | 43064 | ТП 421
13005956 | 43065 | ТП 414
13005957 | 43066 | ТП 423
13005958 | 43067 | ТП У-066
13005959 | 43068 | ТП 427 ВЛ №08 ПС Восточная
13005960 | 43069 | КТП У-029 ВЛ №2 ПС Романовская
13005961 | 43070 | КТП У-037 ВЛ №6 ПС Романовская
13005962 | 44003 | КТП 363 ВЛ №05 ПС Оржевская
13005963 | 44004 | КТП 259 ВЛ №08 ПС Умётская
13005964 | 44006 | КТП 370 ВЛ №07 ПС Оржевская
13005965 | 44007 | ТП 329
13005966 | 44008 | КТП 391 ВЛ №13 ПС Оржевская
13005967 | 44009 | КТП 382 ВЛ №13 ПС Оржевская
13005968 | 44010 | КТП 369 ВЛ №07 ПС Оржевская
13005969 | 44012 | КТП 274 ВЛ №18 ПС Умётская
13005970 | 44013 | КТП 361 ВЛ №05 ПС Оржевская
13005971 | 44015 | ТП 352
13005972 | 44016 | КТП 364 ВЛ №05 ПС Оржевская
13005973 | 44017 | КТП 366 ВЛ №05 ПС Оржевская
13005974 | 44018 | КТП 273 ВЛ №08 ПС Умётская
13005975 | 44019 | КТП 244 ВЛ №03 ПС Умётская
13005976 | 44020 | КТП 359 ВЛ №01 ПС Оржевская
13005977 | 44021 | КТП 386 ВЛ №13 ПС Оржевская
13005978 | 44022 | КТП 385 ВЛ №13 ПС Оржевская
13005979 | 44023 | КТП 360 ВЛ №05 ПС Оржевская
13005980 | 44024 | КТП 389 ВЛ №13 ПС Оржевская
13005981 | 44025 | КТП 375 ВЛ №07 ПС Оржевская
13005982 | 44026 | КТП 377 ВЛ №07 ПС Оржевская
13005983 | 44028 | ТП 422
13005984 | 44029 | ТП 353
13005985 | 44030 | ТП 351
13005986 | 44031 | ТП 348
13005987 | 44032 | ТП 320
13005988 | 44033 | ТП 350
13005989 | 44034 | СТП 390 ВЛ №13 ПС Оржевская
13005990 | 44036 | КТП И-428 ВЛ №14 ПС Филатовская
13005991 | 44037 | ТП 354
13005992 | 44038 | КТП 362 ВЛ №05 ПС Оржевская
13005993 | 44039 | КТП 374 ВЛ №07 ПС Оржевская
13005994 | 44040 | ТП 418
13005995 | 44041 | КТП 226 ВЛ №13 ПС Марьинская
13005996 | 44043 | КТП 365 ВЛ №05 ПС Оржевская
13005997 | 44044 | КТП 246 ВЛ №03 ПС Умётская
13005998 | 44045 | ТП 347
13005999 | 44046 | КТП 397 ВЛ №13 ПС Оржевская
13006000 | 44047 | КТП 392 ВЛ №13 ПС Оржевская
13006001 | 44048 | КТП 394 ВЛ №13 ПС Оржевская
13006002 | 44049 | КТП 388 ВЛ №13 ПС Оржевская
13006003 | 44050 | КТП 398 ВЛ №13 ПС Оржевская
13006004 | 44051 | ТП 349
13006005 | 44052 | КТП 396 ВЛ №13 ПС Оржевская
13006006 | 44053 | КТП 367 ВЛ №07 ПС Оржевская
13006007 | 44054 | КТП 384 ВЛ №13 ПС Оржевская
13006008 | 44055 | СТП 387 ВЛ №13 ПС Оржевская
13006009 | 45007 | Станок точильный
13006011 | 45009 | ПС35/10 Караваинская. Электроустановка, для преобр
13006013 | 45011 | ПС35/10 Никитинская. Электроустановка, для преобр.
13006014 | 45012 | ПС35/10 Филатовская. Электроустановка, для преобр
13006015 | 45014 | РП-10 Чернавская. Электроустановка, для приёма и
13006016 | 45015 | ПС35/10 Балыклейская. Электроустановка, для преоб
13006017 | 45016 | РП-10 Юбилейная. Электроустановка, для приёма и р
13006018 | 45017 | КТП 311 ВЛ №14 ПС Никитинская
13006019 | 45023 | КТП И-175 ВЛ №09 ПС Никитинская
13006020 | 45024 | КТП 277 ВЛ №15 ПС Никитинская
13006021 | 45025 | КТП 287 ВЛ №15 ПС Никитинская
13006022 | 45026 | КТП 282 ВЛ №15 ПС Никитинская
13006023 | 45027 | КТП 117 ВЛ №13 ПС Балыклейская
13006024 | 45028 | КТП 257 ВЛ №16 ПС Караваинская
13006025 | 45029 | КТП И-252 ВЛ №16 ПС Караваинская
13006026 | 45030 | КТП И-316 ВЛ №04 ПС Балыклейская
13006027 | 45031 | КТП И-206 ВЛ №13 ПС Караваинская
13006028 | 45034 | КТП И-350 ВЛ №14 ПС Балыклейская
13006029 | 45035 | КТП И-315 ВЛ №04 ПС Балыклейская
13006030 | 45036 | КТП И-317 ВЛ №04 ПС Балыклейская
13006032 | 45044 | КТП И-360 ВЛ №15 ПС Филатовская
13006033 | 45045 | КТП 178 ВЛ №15 ПС Филатовская
13006034 | 45046 | КТП 186 ВЛ №15 ПС Филатовская
13006035 | 45047 | КТП И-301 ВЛ №03 ПС Балыклейская
13006036 | 45048 | КТП И-300 ВЛ №03 ПС Балыклейская
13006037 | 45049 | КТП И-299 ВЛ №03 ПС Балыклейская
13006038 | 45051 | КТП И-296 ВЛ №03 ПС Балыклейская
13006039 | 45052 | КТП И-288 ВЛ №03 ПС Балыклейская
13006040 | 45053 | КТП И-265 ВЛ №13 ПС Балыклейский
13006041 | 45056 | КТП И-132 ВЛ №14 ПС Инжавинская
13006042 | 45057 | КТП И-227 ВЛ №05 ПС Караваинская
13006043 | 45058 | КТП И-112 ВЛ №8 ПС Инжавинская
13006044 | 45059 | КТП И-216 ВЛ №03 ПС Караваинская
13006045 | 45060 | КТП И-240 ВЛ №03 ПС Караваинская
13006046 | 45061 | КТП И-262 ВЛ №16 ПС Караваинская
13006048 | 45063 | КТП 087 ВЛ №9 ПС Инжавинская
13006049 | 45064 | КТП И-124 ВЛ №12 ПС Инжавинская
13006050 | 45065 | КТП И-125 ВЛ №12 ПС Инжавинская
13006051 | 45066 | КТП И-094 ВЛ №10 ПС Инжавинская
13006052 | 45071 | КТП И-307 ВЛ №03 ПС Балыклейская
13006053 | 45072 | КТП И-303 ВЛ №03 ПС Балыклейская
13006054 | 45073 | КТП И-293 ВЛ №03 ПС Балыклейская
13006055 | 45074 | КТП И-257 ВЛ №16 ПС Караваинская
13006056 | 45075 | КТП И-258 ВЛ №16 ПС Караваинская
13006057 | 45076 | КТП И-311 ВЛ №03 ПС Балыклейская
13006058 | 45077 | КТП И-431 ВЛ №14 ПС Филатовская
13006059 | 45078 | КТП И-223 ВЛ №05 ПС Караваинская
13006060 | 45079 | КТП И-221 ВЛ №05 ПС Караваинская
13006061 | 45080 | КТП И-218 ВЛ №05 ПС Караваинская
13006062 | 45081 | КТП И-016 ВЛ №2 ПС Инжавинская
13006063 | 45082 | КТП И-014 ВЛ №2 ПС Инжавинская
13006064 | 45083 | КТП И-030 ВЛ №2 ПС Инжавинская
13006065 | 45084 | КТП И-031 ВЛ №3 ПС Инжавинская
13006066 | 45085 | КТП И-013 ВЛ №2 ПС Инжавинская
13006067 | 45086 | КТП И-012 ВЛ №2 ПС Инжавинская
13006068 | 45087 | КТП И-018 ВЛ №2 ПС Инжавинская
13006069 | 45088 | СТП И-068 ВЛ №7 ПС Инжавинская
13006070 | 45089 | КТП И-024 ВЛ №3 ПС Инжавинская
13006071 | 45090 | КТП И-193 ВЛ №14 ПС Никитинская
13006072 | 45091 | КТП И-192 ВЛ №14 ПС Никитинская
13006073 | 45093 | КТП И-189 ВЛ №14 ПС Никитинская
13006074 | 45094 | КТП И-119 ВЛ №12 ПС Инжавинская
13006075 | 45095 | КТП И-011 ВЛ №2 ПС Инжавинская
13006076 | 45096 | КТП И-091 ВЛ №9 ПС Инжавинская
13006077 | 45097 | КТП И-021 ВЛ №3 ПС Инжавинская
13006078 | 45098 | КТП 027 ВЛ №20 ПС Инжавинская
13006079 | 45099 | КТП 020 ВЛ №20 ПС Инжавинская
13006080 | 45100 | КТП И-025 ВЛ №3 ПС Инжавинская
13006081 | 45101 | КТП И-123 ВЛ №12 ПС Инжавинская
13006082 | 45102 | КТП 279 ВЛ №15 ПС Никитинская
13006083 | 45103 | КТП 007 ВЛ №22 ПС Инжавинская
13006084 | 45104 | КТП И-127 ВЛ №12 ПС Инжавинская
13006085 | 45105 | КТП И-126 ВЛ №12 ПС Инжавинская
13006086 | 45106 | КТП И-059 ВЛ №5 ПС Инжавинская
13006087 | 45108 | КТП 021 ВЛ №20 ПС Инжавинская
13006088 | 45109 | КТП 316 ВЛ №14 ПС Никитинская
13006089 | 45110 | КТП 116 ВЛ №13 ПС Балыклейская
13006090 | 45111 | КТП И-330 ВЛ №10 ПС Балыклейская
13006091 | 45112 | КТП 155 ВЛ №10 ПС Балыклейская
13006092 | 45113 | КТП И-339 ВЛ №10 ПС Балыклейская
13006093 | 45114 | КТП 164 ВЛ №10 ПС Балыклейская
13006094 | 45115 | КТП 157 ВЛ №10 ПС Балыклейская
13006095 | 45116 | КТП 291 ВЛ №09 ПС Никитинская
13006096 | 45117 | КТП И-172 ВЛ №09 ПС Никитинская
13006097 | 45118 | КТП И-183 ВЛ №08 ПС Никитинская
13006098 | 45119 | КТП И-176 ВЛ №15 ПС Никитинская
13006099 | 45120 | КТП И-070 ВЛ №9 ПС Инжавинская
13006100 | 45121 | КТП 292 ВЛ №09 ПС Никитинская
13006101 | 45122 | КТП 283 ВЛ №15 ПС Никитинская
13006102 | 45123 | КТП 280 ВЛ №15 ПС Никитинская
13006103 | 45125 | КТП 286 ВЛ №15 ПС Никитинская
13006104 | 45126 | КТП 285 ВЛ №15 ПС Никитинская
13006105 | 45127 | КТП 284 ВЛ №15 ПС Никитинская
13006106 | 45128 | КТП 281 ВЛ №15 ПС Никитинская
13006107 | 45130 | КТП И-289 ВЛ №03 ПС Балыклейская
13006108 | 45132 | КТП И-304 ВЛ №03 ПС Балыклейская
13006109 | 45133 | КТП И-283 ВЛ №09 ПС Балыклейская
13006110 | 45135 | КТП И-279 ВЛ №09 ПС Балыклейская
13006111 | 45136 | КТП И-228 ВЛ №05 ПС Караваинская
13006112 | 45137 | КТП И-276 ВЛ №09 ПС Балыклейская
13006113 | 45138 | КТП И-308 ВЛ №03 ПС Балыклейская
13006114 | 45139 | КТП И-281 ВЛ №09 ПС Балыклейская
13006115 | 45140 | КТП И-280 ВЛ №09 ПС Балыклейская
13006116 | 45142 | КТП И-238 ВЛ №05 ПС Караваинская
13006117 | 45143 | КТП И-251 ВЛ №16 ПС Караваинская
13006118 | 45144 | КТП 251 ВЛ №03 ПС Караваинская
13006119 | 45145 | КТП И-243 ВЛ №03 ПС Караваинская
13006120 | 45146 | КТП И-250 ВЛ №16 ПС Караваинская
13006121 | 45148 | КТП И-312 ВЛ №03 ПС Балыклейская
13006122 | 45149 | КТП И-245 ВЛ №16 ПС Караваинская
13006123 | 45150 | КТП И-242 ВЛ №03 ПС Караваинская
13006124 | 45151 | КТП И-225 ВЛ №05 ПС Караваинская
13006125 | 45153 | КТП 250 ВЛ №03 ПС Караваинская
13006126 | 45154 | КТП 259 ВЛ №16 ПС Караваинская
13006127 | 45155 | КТП И-259 ВЛ №16 ПС Караваинская
13006128 | 45157 | КТП И-107 ВЛ №10 ПС Инжавинская
13006129 | 45158 | КТП И-032 ВЛ №3 ПС Инжавинская
13006130 | 45159 | КТП 253 ВЛ №16 ПС Караваинская
13006131 | 45160 | КТП И-292 ВЛ №03 ПС Балыклейская
13006132 | 45161 | КТП И-255 ВЛ №16 ПС Караваинская
13006133 | 45162 | КТП И-290 ВЛ №03 ПС Балыклейская
13006134 | 45163 | КТП И-286 ВЛ №03 ПС Балыклейская
13006135 | 45164 | КТП И-314 ВЛ №03 ПС Балыклейская
13006136 | 45167 | КТП И-355 ВЛ №14 ПС Балыклейская
13006137 | 45168 | КТП 275 ВЛ №15 ПС Караваинская
13006138 | 45170 | КТП 183 ВЛ №13 ПС Филатовская
13006139 | 45171 | КТП И-204 ВЛ №13 ПС Караваинская
13006140 | 45173 | КТП 234 ВЛ №05 ПС Караваинская
13006141 | 45174 | КТП 195 ВЛ №07 ПС Филатовская
13006142 | 45175 | КТП И-203 ВЛ №13 ПС Караваинская
13006143 | 45176 | КТП 221 ВЛ №13 ПС Караваинская
13006144 | 45177 | КТП 224 ВЛ №13 ПС Караваинская
13006145 | 45178 | КТП 222 ВЛ №13 ПС Караваинская
13006146 | 45179 | КТП 223 ВЛ №13 ПС Караваинская
13006147 | 45181 | КТП И-224 ВЛ №05 ПС Караваинская
13006148 | 45182 | КТП И-226 ВЛ №05 ПС Караваинская
13006149 | 45188 | КТП И-310 ВЛ №03 ПС Балыклейская
13006150 | 45190 | КТП 035 ВЛ №18 ПС Инжавинская
13006151 | 45191 | КТП 043 ВЛ №5 ПС Инжавинская
13006152 | 45192 | КТП 044 ВЛ №12 ПС Инжавинская
13006153 | 45193 | КТП 046 ВЛ №5 ПС Инжавинская
13006154 | 45194 | КТП 048 ВЛ №12 ПС Инжавинская
13006155 | 45195 | КТП И-049 ВЛ №5 ПС Инжавинская
13006156 | 45196 | КТП И-051 ВЛ №5 ПС Инжавинская
13006157 | 45197 | КТП И-052 ВЛ №5 ПС Инжавинская
13006158 | 45198 | КТП И-053 ВЛ №5 ПС Инжавинская
13006159 | 45199 | КТП 054 ВЛ №12 ПС Инжавинская
13006160 | 45200 | КТП И-058 ВЛ №5 ПС Инжавинская
13006161 | 45201 | КТП 063 ВЛ №06 ПС Инжавинская
13006162 | 45202 | КТП И-072 ВЛ №9 ПС Инжавинская
13006163 | 45203 | КТП И-073 ВЛ №9 ПС Инжавинская
13006164 | 45204 | КТП И-075 ВЛ №9 ПС Инжавинская
13006165 | 45205 | КТП И-076 ВЛ №9 ПС Инжавинская
13006166 | 45206 | КТП И-077 ВЛ №9 ПС Инжавинская
13006167 | 45207 | КТП И-078 ВЛ №9 ПС Инжавинская
13006168 | 45208 | КТП И-080 ВЛ №9 ПС Инжавинская
13006169 | 45209 | КТП И-081 ВЛ №9 ПС Инжавинская
13006170 | 45210 | КТП И-086 ВЛ №9 ПС Инжавинская
13006171 | 45211 | КТП 089 ВЛ №9 ПС Инжавинская
13006172 | 45212 | КТП И-089 ВЛ №9 ПС Инжавинская
13006173 | 45213 | КТП И-111 ВЛ №10 ПС Инжавинская
13006174 | 45214 | КТП 318 ВЛ №14 ПС Никитинская
13006175 | 45215 | КТП И-102 ВЛ №10 ПС Инжавинская
13006176 | 45216 | ЗТП И-055 ВЛ №12 ПС Инжавинская
13006177 | 45217 | ЗТП И-056 ВЛ №12 ПС Инжавинская
13006178 | 45218 | ЗТП И-057 ВЛ №12 ПС Инжавинская
13006179 | 45220 | КТП 086 ВЛ №03 ПС Инжавинская
13006180 | 45222 | КТП И-015 ВЛ №2 ПС Инжавинская
13006181 | 45223 | КТП И-017 ВЛ №2 ПС Инжавинская
13006182 | 45224 | КТП И-297 ВЛ №03 ПС Балыклейская
13006183 | 45225 | КТП И-343 ВЛ №10 ПС Балыклейская
13006184 | 45226 | КТП И-340 ВЛ №10 ПС Балыклейская
13006185 | 45227 | КТП И-395 ВЛ №07 ПС Филатовская
13006186 | 45228 | КТП И-038 ВЛ №4 ПС Инжавинская
13006187 | 45229 | КТП И-023 ВЛ №3 ПС Инжавинская
13006188 | 46001 | ПС-35/10 Гавриловская. Электроустановка, для преоб
13006189 | 46002 | ПС-35/10 Анненская. Электроустановка, для преобр.
13006190 | 46005 | ПС-35/10 Пересыпинская. Электроустановка, для пре
13006191 | 46026 | КТП 202 ВЛ №07 ПС Анненская
13006192 | 46502 | КТП 255 ВЛ №08 ПС Гавриловская
13006193 | 46503 | КТП 051 ВЛ №08 ПС Гавриловская
13006194 | 46504 | КТП 048 ВЛ №08 ПС Гавриловская
13006195 | 46505 | КТП 059 ВЛ №08 ПС Гавриловская
13006196 | 46510 | КТП 123 ВЛ №3 ПС Пересыпкинская
13006197 | 46511 | КТП 158 ВЛ №4 ПС Пересыпкинская
13006198 | 46512 | КТП 127 ВЛ №3 ПС Пересыпкинская
13006200 | 46515 | КТП 147 ВЛ №4 ПС Пересыпкинская
13006201 | 46516 | КТП 116 ВЛ №3 ПС Пересыпкинская
13006202 | 46517 | КТП 134 ВЛ №3 ПС Пересыпкинская
13006203 | 46518 | КТП 137 ВЛ №3 ПС Пересыпкинская
13006204 | 46519 | КТП 136 ВЛ №3 ПС Пересыпкинская
13006205 | 46520 | КТП 109 ВЛ №04 ПС Гавриловская
13006206 | 46521 | КТП 186 ВЛ №10 ПС Гавриловская
13006207 | 46523 | КТП 129 ВЛ №3 ПС Пересыпкинская
13006208 | 46524 | КТП 086 ВЛ №16 ПС Гавриловская
13006209 | 46532 | КТП 054 ВЛ №08 ПС Гавриловская
13006210 | 46534 | КТП 055 ВЛ №08 ПС Гавриловская
13006211 | 46535 | КТП 060 ВЛ №08 ПС Гавриловская
13006212 | 46538 | КТП 003 ВЛ №15 ПС Гавриловская
13006213 | 46539 | КТП 005 ВЛ №15 ПС Гавриловская
13006214 | 46540 | КТП 014 ВЛ №15 ПС Гавриловская
13006215 | 46541 | КТП 016 ВЛ №15 ПС Гавриловская
13006216 | 46542 | КТП 006 ВЛ №15 ПС Гавриловская
13006217 | 46543 | КТП 004 ВЛ №15 ПС Гавриловская
13006218 | 46544 | КТП 002 ВЛ №15 ПС Гавриловская
13006219 | 46545 | КТП 012 ВЛ №15 ПС Гавриловская
13006220 | 46546 | КТП 072 ВЛ №10 ПС Гавриловская
13006221 | 46547 | КТП 260 ВЛ №16 ПС Гавриловская
13006222 | 46548 | КТП 088 ВЛ №16 ПС Гавриловская
13006224 | 46550 | КТП 263 ВЛ №16 ПС Гавриловская
13006225 | 46551 | КТП 251 ВЛ №16 ПС Гавриловская
13006226 | 46552 | КТП 250 ВЛ №16 ПС Гавриловская
13006227 | 46554 | КТП 262 ВЛ №16 ПС Гавриловская
13006228 | 46555 | КТП 091 ВЛ №16 ПС Гавриловская
13006229 | 46556 | КТП 038 ВЛ №04 ПС Гавриловская
13006230 | 46557 | КТП 094 ВЛ №16 ПС Гавриловская
13006231 | 46558 | КТП 065 ВЛ №10 ПС Гавриловская
13006232 | 46559 | КТП № Г-083 от ПС 35/10кВ Гавриловская.
13006233 | 46560 | КТП 080 ВЛ №13 ПС Гавриловская
13006234 | 46561 | КТП 081 ВЛ №16 ПС Гавриловская
13006235 | 46562 | КТП 082 ВЛ №16 ПС Гавриловская
13006236 | 46563 | КТП 077 ВЛ №16 ПС Гавриловская
13006237 | 46564 | КТП 085 ВЛ №16 ПС Гавриловская
13006238 | 46565 | КТП 092 ВЛ №16 ПС Гавриловская
13006239 | 46566 | КТП 247 ВЛ №4 ПС Пересыпкинская
13006240 | 46568 | КТП 121 ВЛ №3 ПС Пересыпкинская
13006241 | 46569 | КТП 096 ВЛ №08 ПС Гавриловская
13006242 | 46570 | КТП 249 ВЛ №15 ПС Гавриловская
13006243 | 46572 | КТП 248 ВЛ №15 ПС Гавриловская
13006244 | 46573 | КТП 099 ВЛ №04 ПС Гавриловская
13006245 | 46574 | КТП 128 ВЛ №3 ПС Пересыпкинская
13006246 | 46575 | КТП 117 ВЛ №3 ПС Пересыпкинская
13006247 | 46576 | КТП 130 ВЛ №3 ПС Пересыпкинская
13006248 | 46577 | КТП 131 ВЛ №3 ПС Пересыпкинская
13006249 | 46578 | КТП 119 ВЛ №3 ПС Пересыпкинская
13006250 | 46579 | КТП 132 ВЛ №3 ПС Пересыпкинская
13006251 | 46580 | КТП 135 ВЛ №3 ПС Пересыпкинская
13006252 | 46581 | КТП 157 ВЛ №4 ПС Пересыпкинская
13006253 | 46582 | КТП 133 ВЛ №3 ПС Пересыпкинская
13006254 | 46583 | КТП 125 ВЛ №3 ПС Пересыпкинская
13006255 | 46584 | КТП 124 ВЛ №3 ПС Пересыпкинская
13006256 | 46585 | КТП 007 ВЛ №15 ПС Гавриловская
13006258 | 46587 | КТП 068 ВЛ №10 ПС Гавриловская
13006259 | 46588 | КТП 075 ВЛ №10 ПС Гавриловская
13006260 | 46589 | КТП 191 ВЛ №10 ПС Гавриловская
13006261 | 46590 | КТП 069 ВЛ №10 ПС Гавриловская
13006262 | 46591 | КТП 209 ВЛ №14 ПС Анненская
13006263 | 46593 | КТП 067 ВЛ №10 ПС Гавриловская
13006264 | 46594 | КТП 189 ВЛ №10 ПС Гавриловская
13006265 | 46595 | КТП 180 ВЛ №10 ПС Гавриловская
13006266 | 46596 | КТП 187 ВЛ №10 ПС Гавриловская
13006267 | 46597 | КТП 106 ВЛ №04 ПС Гавриловская
13006268 | 46598 | КТП 107 ВЛ №04 ПС Гавриловская
13006269 | 46599 | КТП 095 ВЛ №16 ПС Гавриловская
13006270 | 46600 | КТП 078 ВЛ №16 ПС Гавриловская
13006271 | 46601 | КТП 105 ВЛ №04 ПС Гавриловская
13006272 | 46602 | КТП 108 ВЛ №04 ПС Гавриловская
13006273 | 46603 | КТП 001 ВЛ №15 ПС Гавриловская
13006274 | 46604 | КТП 118 ВЛ №3 ПС Пересыпкинская
13006275 | 46605 | КТП 261 ВЛ №16 ПС Гавриловская
13006276 | 46606 | КТП 057 ВЛ №08 ПС Гавриловская
13006277 | 46607 | КТП 079 ВЛ №16 ПС Гавриловская
13006278 | 46611 | КТП 031 ВЛ №13 ПС Гавриловская
13006279 | 46612 | КТП 093 ВЛ №16 ПС Гавриловская
13006280 | 46613 | КТП 023 ВЛ №13 ПС Гавриловская
13006281 | 46614 | КТП 071 ВЛ №10 ПС Гавриловская
13006283 | 46616 | КТП 181 ВЛ №13 ПС Гавриловская
13006284 | 47002 | КТП 224 ВЛ №14 ПС Анненская
13006285 | 47003 | КТП 219 ВЛ №14 ПС Анненская
13006286 | 47004 | КТП 215 ВЛ №14 ПС Анненская
13006287 | 47005 | КТП 197 ВЛ №07 ПС Анненская
13006288 | 47006 | КТП 254 ВЛ №07 ПС Анненская
13006291 | 47010 | КТП 223 ВЛ №14 ПС Анненская
13006292 | 47011 | КТП 241 ВЛ №16 ПС Анненская
13006294 | 47013 | КТП 218 ВЛ №14 ПС Анненская
13006295 | 47014 | КТП 243 ВЛ №16 ПС Анненская
13006296 | 47015 | КТП 225 ВЛ №14 ПС Анненская
13006297 | 47016 | КТП 246 ВЛ №6 ПС Пересыпкинская
13006298 | 47019 | КТП 167 ВЛ №15 ПС Анненская
13006299 | 47020 | КТП 018 ВЛ №07 ПС Гавриловская
13006300 | 47021 | СТП 170 ВЛ №15 ПС Анненская
13006301 | 47022 | КТП 217 ВЛ №14 ПС Анненская
13006302 | 47027 | КТП 193 ВЛ №07 ПС Анненская
13006303 | 47028 | КТП 213 ВЛ №14 ПС Анненская
13006305 | 47030 | КТП 242 ВЛ №16 ПС Анненская
13006306 | 47031 | КТП 220 ВЛ №14 ПС Анненская
13006307 | 47032 | КТП 244 ВЛ №16 ПС Анненская
13006308 | 47033 | КТП 238 ВЛ №16 ПС Анненская
13006309 | 47034 | КТП 190 ВЛ №10 ПС Гавриловская
13006310 | 47035 | КТП 236 ВЛ №16 ПС Анненская
13006311 | 47036 | КТП 233 ВЛ №16 ПС Анненская
13006312 | 47037 | КТП 235 ВЛ №16 ПС Анненская
13006314 | 47039 | КТП № Г-203 от ПС 35/10кВ Анненская.
13006315 | 47040 | КТП 237 ВЛ №16 ПС Анненская
13006316 | 47041 | КТП 194 ВЛ №07 ПС Анненская
13006317 | 47042 | КТП 208 ВЛ №14 ПС Анненская
13006318 | 47043 | КТП 205 ВЛ №14 ПС Анненская
13006319 | 47044 | КТП 214 ВЛ №14 ПС Анненская
13006321 | 47046 | СТП 176 ВЛ №15 ПС Анненская
13006322 | 47047 | КТП 234 ВЛ №16 ПС Анненская
13006323 | 47048 | КТП 231 ВЛ №16 ПС Анненская
13006324 | 48001 | СТП 203 ВЛ №19 ПС Калаисская
13006325 | 48002 | ТП 174
13006326 | 48003 | ТП 169 ВЛ №01 ПС Калаисская
13006327 | 48004 | КТП 190 ВЛ №19 ПС Калаисская
13006328 | 48005 | КТП 182 ВЛ №15 ПС Калаисская
13006329 | 48006 | КТП 181 ВЛ №15 ПС Калаисская
13006331 | 48008 | ТП 171
13006333 | 48012 | ТП 166
13006334 | 48013 | ТП 160
13006335 | 48014 | ТП 157
13006336 | 48016 | ТП 155
13006337 | 48017 | ТП К-105
13006338 | 48018 | ТП 152
13006339 | 48019 | ТП 158
13006340 | 48021 | ТП 154
13006341 | 48022 | ТП 147
13006342 | 48024 | ТП 156
13006343 | 48025 | ТП 149
13006345 | 48027 | ТП 163
13006346 | 48028 | ТП 164
13006347 | 48031 | СТП 225 ВЛ №13 ПС Марьинская
13006348 | 48033 | КТП 240 ВЛ №03 ПС Марьинская
13006349 | 48035 | КТП 239 ВЛ №03 ПС Марьинская
13006350 | 48036 | КТП 236 ВЛ №03 ПС Марьинская
13006352 | 48039 | КТП 118 ВЛ №13 ПС Иноковская
13006353 | 48042 | ТП 153
13006354 | 48052 | КТП 295 ВЛ №1 ПС Соколовская
13006355 | 48827 | КТП № Б-135 от ПС 35/10кВ Куровщинская.
13006356 | 48828 | КТП 133 ВЛ №1 ПС Куровщинская
13006357 | 49003 | ТП У-274
13006358 | 49012 | ТП 285
13006359 | 49013 | ТП 355
13006361 | 49020 | КТП 409 ВЛ №11 ПС Глуховская
13006362 | 49021 | ТП 293
13006363 | 49022 | КТП 268 ВЛ №16 ПС Умётская
13006364 | 49024 | КТП 272 ВЛ №16 ПС Умётская
13006365 | 49025 | ТП 255 ВЛ №04 ПС Уметская
13006366 | 49027 | ТП 304
13006367 | 49028 | ТП 303
13006368 | 49030 | ТП 302
13006369 | 49031 | ТП 296
13006370 | 49032 | ТП 301
13006371 | 49033 | ТП 284
13006372 | 49034 | ТП 277
13006373 | 49035 | ТП 278
13006374 | 49036 | ТП 286
13006375 | 49037 | ТП 280
13006376 | 49038 | ТП 279
13006377 | 49039 | ТП 310
13006378 | 49040 | ТП 317
13006379 | 49041 | ТП 318
13006380 | 49043 | ТП 321
13006381 | 49044 | ТП 316
13006382 | 49045 | ТП 314
13006383 | 49046 | ТП 315
13006384 | 49048 | ТП 328
13006385 | 49049 | ТП 327
13006386 | 49050 | ТП 313
13006387 | 49051 | ТП 326
13006388 | 49052 | КТП И-432 ВЛ №14 ПС Филатовская
13006389 | 49053 | КТП 407 ВЛ №11 ПС Глуховская
13006390 | 49054 | КТП 376 ВЛ №07 ПС Оржевская
13006391 | 49055 | ТП 338
13006392 | 49056 | КТП 271 ВЛ №16 ПС Умётская
13006393 | 49057 | ТП 308
13006394 | 49058 | ТП 336
13006395 | 49059 | ТП 337
13006396 | 49060 | КТП 262 ВЛ №08 ПС Умётская
13006397 | 49061 | ТП 339
13006398 | 49062 | КТП 258 ВЛ №08 ПС Умётская
13006399 | 49063 | КТП 431 ВЛ №08 ПС Умётская
13006400 | 49064 | КТП 251 ВЛ №04 ПС Умётская
13006401 | 49065 | ТП 340
13006402 | 49066 | ТП 335
13006403 | 49067 | ТП 341
13006404 | 49068 | КТП 264 ВЛ №08 ПС Умётская
13006405 | 49069 | ТП 342
13006406 | 49070 | КТП 263 ВЛ №08 ПС Умётская
13006407 | 49071 | КТП 260 ВЛ №08 ПС Умётская
13006408 | 49072 | ТП 291
13006409 | 49073 | ТП 275
13006410 | 49075 | ТП 332
13006411 | 49076 | ТП 333
13006412 | 49077 | ТП 307
13006413 | 49091 | КТП 261 ВЛ №08 ПС Умётская
13006414 | 49092 | КТП 383 ВЛ №13 ПС Оржевская
13006415 | 49093 | КТП 393 ВЛ №13 ПС Оржевская
13006416 | 49094 | ТП 292
13006417 | 49095 | ТП 287
13006419 | 402251 | Ручной пресс С Т 120
13006421 | 407352 | Специальный автокран_К 816 НС 68_МАЗ-5337022140691201 КС-3577
13006424 | 408251 | КТП 066 ВЛ №10 ПС Гавриловская
13006425 | 408252 | ТП 075
13006426 | 408253 | КТП 139 ВЛ №13 ПС Заводская
13006427 | 408254 | ТП 436
13006428 | 408255 | КТП 190 ВЛ №07 ПС Филатовская
13006429 | 408256 | КТП 201 ВЛ №03 ПС Филатовская
13006430 | 408257 | ТП К-008
13006431 | 408258 | ТП К-059
13006432 | 408259 | ТП К-368
13006433 | 408261 | ТП К-048
13006434 | 408262 | ТП К-043
13006435 | 408301 | ТП К-044
13006436 | 408302 | ТП К-050
13006437 | 408341 | КТП 201 ВЛ №19 ПС Калаисская
13006438 | 408342 | КТП 202 ВЛ №19 ПС Калаисская
13006439 | 408343 | КТП 200 ВЛ №19 ПС Калаисская
13006440 | 408381 | КТП 234 ВЛ №03 ПС Марьинская
13006441 | 408382 | КТП 117 ВЛ №13 ПС Иноковская
13006442 | 408383 | КТП 122 ВЛ №13 ПС Иноковская
13006443 | 408384 | КТП 123 ВЛ №13 ПС Иноковская
13006444 | 408462 | КТП 321 ВЛ №3 ПС Соколовская
13006445 | 408463 | КТП 322 ВЛ №3 ПС Соколовская
13006446 | 408465 | КТП 326 ВЛ №3 ПС Соколовская
13006447 | 408521 | КТП 092 ВЛ №01 ПС Иноковская
13006448 | 408522 | ТП 165
13006449 | 408561 | КТП 101 ВЛ №01 ПС Иноковская
13006450 | 408562 | КТП 102 ВЛ №01 ПС Иноковская
13006451 | 408563 | КТП 103 ВЛ №01 ПС Иноковская
13006452 | 408564 | КТП 104 ВЛ №03 ПС Иноковская
13006453 | 408571 | КТП 096 ВЛ №01 ПС Иноковская
13006454 | 408572 | КТП 097 ВЛ №01 ПС Иноковская
13006455 | 408581 | КТП 108 ВЛ №09 ПС Иноковская
13006456 | 408582 | КТП 109 ВЛ №09 ПС Иноковская
13006457 | 408583 | КТП 110 ВЛ №09 ПС Иноковская
13006458 | 408584 | КТП 111 ВЛ №09 ПС Иноковская
13006459 | 408585 | КТП 112 ВЛ №09 ПС Иноковская
13006460 | 408586 | КТП 113 ВЛ №09 ПС Иноковская
13006461 | 408587 | КТП 114 ВЛ №09 ПС Иноковская
13006462 | 408588 | КТП 115 ВЛ №13 ПС Иноковская
13006463 | 408601 | ТП 089 ВЛ №6 ПС Ковыльская
13006464 | 408602 | ТП 081 ВЛ №6 ПС Ковыльская
13006465 | 408603 | ТП 077 ВЛ №5 ПС Ковыльская
13006466 | 408604 | ТП 085 ВЛ №6 ПС Ковыльская
13006467 | 408605 | ТП 088 ВЛ №6 ПС Ковыльская
13006468 | 408611 | КТП 105 ВЛ №13 ПС Иноковская
13006469 | 408612 | КТП 106 ВЛ №09 ПС Иноковская
13006470 | 408613 | КТП 107 ВЛ №09 ПС Иноковская
13006471 | 408622 | КТП 120 ВЛ №13 ПС Иноковская
13006472 | 408631 | ТП 082 ВЛ №6 ПС Ковыльская
13006473 | 408632 | ТП 086 ВЛ №6 ПС Ковыльская
13006474 | 408641 | ТП 068
13006475 | 408642 | ТП 070
13006476 | 408643 | ТП 071
13006477 | 408661 | ТП 061
13006478 | 408662 | ТП 064
13006479 | 408691 | ТП 065
13006480 | 408692 | ТП 063
13006481 | 408693 | ТП 062
13006482 | 408701 | КТП 296 ВЛ №1 ПС Соколовская
13006483 | 408851 | КТП 313 ВЛ №3 ПС Соколовская
13006484 | 408861 | КТП 116 ВЛ №13 ПС Иноковская
13006485 | 408881 | КТП 137 ВЛ №13 ПС Заводская
13006486 | 408882 | КТП 136 ВЛ №13 ПС Заводская
13006487 | 408883 | КТП 133 ВЛ №13 ПС Заводская
13006488 | 408893 | КТП 230 ВЛ №07 ПС Марьинская
13006489 | 408901 | КТП 134 ВЛ №13 ПС Заводская
13006490 | 408912 | ТП 170
13006491 | 408921 | ТП 079
13006492 | 408931 | ТП 076 ВЛ №5 ПС Ковыльская
13006493 | 408971 | ТП К-002
13006494 | 408981 | ТП К-013
13006495 | 408991 | ТП К-011
13006496 | 430131 | КТП У-001 ВЛ №1 РП Юбилейная
13006497 | 430132 | КТП У-007 ВЛ №1 РП Юбилейная
13006498 | 440021 | КТП 368 ВЛ №07 ПС Оржевская
13006499 | 440022 | КТП 372 ВЛ №07 ПС Оржевская
13006500 | 440051 | КТП 378 ВЛ №07 ПС Оржевская
13006501 | 440052 | КТП 379 ВЛ №07 ПС Оржевская
13006502 | 440053 | КТП 380 ВЛ №07 ПС Оржевская
13006503 | 440421 | КТП 371 ВЛ №07 ПС Оржевская
13006504 | 440422 | КТП 373 ВЛ №07 ПС Оржевская
13006505 | 450181 | КТП И-334 ВЛ №10 ПС Балыклейская
13006506 | 450182 | КТП И-335 ВЛ №10 ПС Балыклейская
13006507 | 450191 | КТП И-332 ВЛ №10 ПС Балыклейская
13006508 | 450192 | КТП И-336 ВЛ №10 ПС Балыклейская
13006509 | 450201 | КТП И-345 ВЛ №10 ПС Балыклейская
13006510 | 450202 | КТП И-346 ВЛ №10 ПС Балыклейская
13006511 | 450203 | КТП 171 ВЛ №10 ПС Балыклейская
13006512 | 450204 | КТП И-373 ВЛ №07 ПС Филатовская
13006513 | 450205 | КТП 185 ВЛ №13 ПС Филатовская
13006514 | 450211 | КТП 101 ВЛ №10 ПС Инжавинская
13006515 | 450212 | КТП 112 ВЛ №10 ПС Инжавинская
13006516 | 450213 | КТП И-120 ВЛ №12 ПС Инжавинская
13006517 | 450214 | КТП И-121 ВЛ №12 ПС Инжавинская
13006518 | 450221 | КТП И-170 ВЛ №09 ПС Никитинская
13006519 | 450222 | КТП И-171 ВЛ №09 ПС Никитинская
13006520 | 450321 | КТП И-205 ВЛ №13 ПС Караваинская
13006521 | 450322 | КТП И-247 ВЛ №03 ПС Караваинская
13006522 | 450331 | КТП 217 ВЛ №13 ПС Караваинская
13006523 | 450332 | КТП 268 ВЛ №13 ПС Караваинская
13006524 | 450371 | КТП 191 ВЛ №07 ПС Филатовская
13006525 | 450372 | КТП 197 ВЛ №07 ПС Филатовская
13006526 | 450373 | КТП И-390 ВЛ №07 ПС Филатовская
13006527 | 450374 | КТП 192 ВЛ №07 ПС Филатовская
13006528 | 450375 | КТП 196 ВЛ №07 ПС Филатовская
13006529 | 450381 | КТП 212 ВЛ №04 ПС Филатовская
13006530 | 450382 | КТП 211 ВЛ №04 ПС Филатовская
13006531 | 450383 | КТП И-364 ВЛ №15 ПС Филатовская
13006532 | 450391 | КТП 180 ВЛ №13 ПС Филатовская
13006533 | 450392 | КТП 188 ВЛ №13 ПС Филатовская
13006534 | 450393 | КТП 194 ВЛ №07 ПС Филатовская
13006535 | 450394 | КТП 182 ВЛ №13 ПС Филатовская
13006536 | 450395 | КТП 184 ВЛ №13 ПС Филатовская
13006537 | 450396 | КТП 187 ВЛ №13 ПС Филатовская
13006538 | 450411 | КТП И-409 ВЛ №2 РП Чернавская
13006539 | 450412 | КТП 379 ВЛ №5 РП Чернавская
13006540 | 450413 | КТП 378 ВЛ №5 РП Чернавская
13006541 | 450414 | КТП 377 ВЛ №5 РП Чернавская
13006542 | 450415 | КТП 376 ВЛ №5 РП Чернавская
13006543 | 450431 | КТП 216 ВЛ №04 ПС Филатовская
13006544 | 450432 | КТП 200 ВЛ №07 ПС Филатовская
13006545 | 450501 | КТП И-337 ВЛ №10 ПС Балыклейская
13006546 | 450502 | КТП И-295 ВЛ №03 ПС Балыклейская
13006547 | 450503 | КТП № И-291 от ПС 35/10кВ Балыклейская
13006548 | 450541 | КТП И-305 ВЛ №03 ПС Балыклейская
13006549 | 450542 | КТП И-306 ВЛ №03 ПС Балыклейская
13006550 | 450551 | КТП И-133 ВЛ №14 ПС Инжавинская
13006551 | 450552 | КТП И-039 ВЛ №4 ПС Инжавинская
13006552 | 450621 | КТП И-194 ВЛ №14 ПС Никитинская
13006553 | 450671 | КТП 008 ВЛ №22 ПС Инжавинская
13006554 | 450672 | КТП 177 ВЛ №13 ПС Филатовская
13006555 | 451341 | КТП 123 ВЛ №09 ПС Балыклейская
13006556 | 451342 | КТП И-342 ВЛ №10 ПС Балыклейская
13006557 | 451661 | КТП 173 ВЛ №14 ПС Балыклейская
13006558 | 451662 | КТП И-353 ВЛ №14 ПС Балыклейская
13006559 | 451801 | КТП 242 ВЛ №03 ПС Караваинская
13006560 | 451802 | КТП И-231 ВЛ №03 ПС Караваинская
13006561 | 451803 | КТП И-298 ВЛ №03 ПС Балыклейская
13006562 | 451804 | КТП 243 ВЛ №03 ПС Караваинская
13006563 | 451805 | КТП И-222 ВЛ №05 ПС Караваинская
13006564 | 451806 | КТП И-237 ВЛ №03 ПС Караваинская
13006565 | 451841 | КТП И-422 ВЛ №4 РП Чернавская
13006566 | 451842 | КТП 423 ВЛ №4 РП Чернавская
13006567 | 451843 | КТП И-424 ВЛ №4 РП Чернавская
13006568 | 451844 | КТП 352 ВЛ №6 ПС Романовская
13006569 | 451845 | КТП И-419 ВЛ №4 РП Чернавская
13006570 | 451851 | КТП И-426 ВЛ №14 ПС Филатовская
13006571 | 451852 | КТП И-429 ВЛ №14 ПС Филатовская
13006572 | 451853 | КТП И-430 ВЛ №14 ПС Филатовская
13006573 | 451854 | КТП И-427 ВЛ №14 ПС Филатовская
13006574 | 451861 | КТП 214 ВЛ №04 ПС Филатовская
13006575 | 451862 | КТП 215 ВЛ №04 ПС Филатовская
13006576 | 451891 | КТП И-093 ВЛ №9 ПС Инжавинская
13006577 | 451892 | КТП И-095 ВЛ №9 ПС Инжавинская
13006578 | 465061 | КТП 010 ВЛ №15 ПС Гавриловская
13006579 | 465062 | КТП 009 ВЛ №15 ПС Гавриловская
13006580 | 465063 | КТП 017 ВЛ №15 ПС Гавриловская
13006581 | 465071 | КТП 008 ВЛ №15 ПС Гавриловская
13006582 | 465072 | КТП 015 ВЛ №15 ПС Гавриловская
13006583 | 465073 | КТП 011 ВЛ №15 ПС Гавриловская
13006584 | 465091 | КТП 089 ВЛ №16 ПС Гавриловская
13006585 | 465092 | КТП 090 ВЛ №16 ПС Гавриловская
13006586 | 465131 | КТП 114 ВЛ №3 ПС Пересыпкинская
13006587 | 465132 | КТП 143 ВЛ №3 ПС Пересыпкинская
13006588 | 465361 | КТП 064 ВЛ №10 ПС Гавриловская
13006589 | 465362 | КТП 076 ВЛ №10 ПС Гавриловская
13006590 | 465363 | КТП 053 ВЛ №08 ПС Гавриловская
13006591 | 465711 | КТП 146 ВЛ №4 ПС Пересыпкинская
13006592 | 465712 | КТП 156 ВЛ №4 ПС Пересыпкинская
13006593 | 465713 | КТП 230 ВЛ №07 ПС Анненская
13006594 | 465714 | КТП 229 ВЛ №14 ПС Анненская
13006595 | 465715 | КТП 232 ВЛ №16 ПС Анненская
13006596 | 466081 | КТП № Г-115 от ПС 35/10кВ Пересыпкинская.
13006597 | 466082 | КТП 126 ВЛ №3 ПС Пересыпкинская
13006598 | 466083 | КТП 144 ВЛ №4 ПС Пересыпкинская
13006600 | 470092 | КТП 227 ВЛ №16 ПС Анненская
13006601 | 470093 | КТП 211 ВЛ №14 ПС Анненская
13006602 | 470171 | КТП 165 ВЛ №15 ПС Анненская
13006603 | 470172 | КТП 168 ВЛ №15 ПС Анненская
13006604 | 470173 | КТП 169 ВЛ №15 ПС Анненская
13006605 | 470181 | КТП 173 ВЛ №15 ПС Анненская
13006606 | 470182 | КТП 177 ВЛ №15 ПС Анненская
13006608 | 470232 | КТП 183 ВЛ №10 ПС Гавриловская
13006609 | 470233 | КТП 185 ВЛ №10 ПС Гавриловская
13006610 | 480231 | ТП К-082
13006611 | 480232 | ТП К-081
13006612 | 480291 | КТП 228 ВЛ №07 ПС Марьинская
13006613 | 480292 | КТП 233 ВЛ №03 ПС Марьинская
13006614 | 480293 | КТП 209 ВЛ №13 ПС Марьинская
13006615 | 480294 | КТП 210 ВЛ №13 ПС Марьинская
13006616 | 480295 | КТП 241 ВЛ №03 ПС Марьинская
13006617 | 480301 | КТП 231 ВЛ №07 ПС Марьинская
13006618 | 480302 | КТП 243 ВЛ №16 ПС Марьинская
13006619 | 480341 | КТП 238 ВЛ №03 ПС Марьинская
13006620 | 480342 | КТП 237 ВЛ №03 ПС Марьинская
13006621 | 480371 | КТП 126 ВЛ №13 ПС Иноковская
13006622 | 480372 | КТП 119 ВЛ №13 ПС Иноковская
13006623 | 480401 | КТП 193 ВЛ №19 ПС Калаисская
13006624 | 480402 | КТП 194 ВЛ №19 ПС Калаисская
13006625 | 480403 | КТП 195 ВЛ №19 ПС Калаисская
13006626 | 480404 | КТП 196 ВЛ №19 ПС Калаисская
13006627 | 480431 | КТП 205 ВЛ №19 ПС Калаисская
13006628 | 480432 | КТП 206 ВЛ №19 ПС Калаисская
13006629 | 480433 | КТП 207 ВЛ №19 ПС Калаисская
13006630 | 480511 | КТП 304 ВЛ №1 ПС Соколовская
13006631 | 480512 | КТП 328 ВЛ №3 ПС Соколовская
13006632 | 480513 | КТП 331 ВЛ №4 ПС Соколовская
13006633 | 480514 | КТП 332 ВЛ №4 ПС Соколовская
13006634 | 480515 | КТП 351 ВЛ №4 ПС Соколовская
13006635 | 490041 | КТП 404 ВЛ №03 ПС Глуховская
13006636 | 490042 | КТП 248 ВЛ №03 ПС Умётская
13006637 | 490051 | ТП 331
13006638 | 490052 | КТП 405 ВЛ №03 ПС Глуховская
13006639 | 490061 | КТП 406 ВЛ №03 ПС Глуховская
13006640 | 490062 | КТП 249 ВЛ №03 ПС Умётская
13006641 | 490071 | КТП 403 ВЛ №03 ПС Глуховская
13006642 | 490072 | КТП 269 ВЛ №16 ПС Умётская
13006643 | 490081 | ТП 323
13006644 | 490082 | ТП 297
13006645 | 490091 | ТП 305
13006646 | 490092 | ТП 299
13006647 | 490101 | ТП 312
13006648 | 490102 | ТП 281
13006649 | 490111 | ТП 300
13006650 | 490112 | ТП 283
13006652 | 490132 | ТП 276
13006653 | 490141 | ТП 319
13006654 | 490142 | КТП 267 ВЛ №16 ПС Умётская
13006655 | 490151 | ТП 325
13006656 | 490152 | КТП 266 ВЛ №16 ПС Умётская
13006657 | 490161 | ТП 324
13006658 | 490162 | ТП 298
13006659 | 490171 | ТП 330
13006660 | 490172 | КТП 270 ВЛ №16 ПС Умётская
13006661 | 490181 | КТП 401 ВЛ №13 ПС Оржевская
13006662 | 490261 | КТП 250 ВЛ №04 ПС Умётская
13006663 | 490262 | КТП 252 ВЛ №04 ПС Умётская
13006664 | 490263 | КТП 254 ВЛ №04 ПС Умётская
13006665 | 490264 | КТП 256 ВЛ №04 ПС Умётская
13006666 | 490265 | КТП 257 ВЛ №04 ПС Умётская
13006667 | 490266 | КТП И-420 ВЛ №4 РП Чернавская
13006668 | 490561 | ТП 334
13006669 | 4082514 | ТП К-041
13006670 | 4082515 | ТП К-072
13006671 | 42434 | Базовый блок Panasonic (тел.Panasonic)
13006672 | 4082510 | ТП К-275
13006673 | 4082511 | ТП К-065
13006675 | 513/30 | Генератор "Honda"
13006676 | 37166/10 | Бензопила (2500вт,53,2 см.куб.,шина 38см)55
13006677 | 18084/10 | ТП 799 ВЛ № 2 ПС П.Марфинская
13006678 | 18344/10 | ТП 263 ВЛ № 7 ПС П.Марфинская
13006679 | 18601/10 | ТП 455 ВЛ № 6 ПС Сампурская
13006680 | 37167/10 | Бензопила (2500вт,53,2 см.куб.,шина 38см)55
13006681 | 37168/10 | Бензопила (2500вт,53,2 см.куб.,шина 38см)55
13006682 | 37169/10 | Бензопила (2500вт,53,2 см.куб.,шина 38см)55
13006683 | 78-Д/30 | ПС 110/35/10 Уваровская 3 очередь
13006686 | 13006686/30 | Телефон сотовый Nokia-6233"
13006687 | 13006687/30 | Распылитель бензомоторный АТ-2090
13006688 | 13006688-00 | Распылитель бензомоторный АТ-20-90
13006690 | 15855 | БССДЗ-01 секций 1;2 ПС-110кВ"Первомайская"
13006691 | 37170/10 | Распылитель бензомоторный АТ-2090
13006692 | 37171/10 | ТЕПЛОСЧЁТЧИК ТСК-7
13006693 | 17613/10 | КТП 902 ВЛ №03 ПС Тамбовская №6
13006694 | 37172/10 | БЕТОНОСМЕСИТЕЛЬ(850Вт,230В,V-180в) Б-180
13006696 | 13006696-00 | ТП 58Р ВЛ №5 ПС Ракшинская
13006697 | 13006697-00 | КТП 246 ВЛ №19 ПС Серповская
13006698 | 13006698-00 | КТП 268 ВЛ №04 ПС Серповская
13006699 | 13006699-00 | КТП 45Н ВЛ №14 ПС Серповская
13006700 | 13006700-00 | КТП 123Ч ВЛ №09 ПС Ст.Томниковская
13006702 | 13006702-00 | ТП 125А ВЛ №2 ПС Рыбинская
13006703 | 13006703-00 | ТП 126А ВЛ №2 ПС Рыбинская
13006704 | 13006704-00 | ТП 7А ВЛ №3 ПС Рыбинская
13006705 | 13006705-00 | ТП 11А ВЛ №3 ПС Рыбинская
13006706 | 13006706-00 | ТП 17А ВЛ №3 ПС Рыбинская
13006707 | 13006707-00 | ТП 21А ВЛ №3 ПС Рыбинская
13006708 | 13006708-00 | ТП 133А ВЛ №4 ПС Рыбинская
13006709 | 13006709-00 | ТП 94А ВЛ №4 ПС Рыбинская
13006710 | 13006710-00 | ТП 6А ВЛ №5 ПС Рыбинская
13006711 | 13006711-00 | ТП 108А ВЛ №5 ПС Рыбинская
13006712 | 13006712-00 | ТП 18А ВЛ №2 ПС Алексеевская
13006713 | 13006713-00 | ТП 135А ВЛ №3 ПС Алексеевская
13006714 | 13006714-00 | КТП 56Ч ВЛ №01 ПС Чернитовская
13006715 | 13006715-00 | ТП 100М ВЛ №2 ПС Луговая
13006716 | 13006716-00 | ТП 102М ВЛ №6 ПС Луговая
13006717 | 13006717-00 | КТП 017 ВЛ №05 ПС Агропром
13006718 | 13006718-00 | КТП 205 ВЛ №03 ПС Вяжлинская
13006719 | 13006719-00 | ЗТП 129В ВЛ №01 ПС Вяжлинская
13006720 | 13006720-00 | КТП 103В ВЛ №01 ПС Вяжлинская
13006721 | 13006721-00 | КТП 76Г ВЛ №04 ПС Питерская
13006722 | 13006722-00 | ТП 162М ВЛ №23 ПС Северная
13006723 | 13006723-00 | ТП 095 ВЛ №16 ПС Северная
13006724 | 13006724-00 | КТП 9В ВЛ №03 ПС Вяжлинская
13006725 | 13006725-00 | КТП 210 ВЛ №15 ПС Нащёкинская
13006728 | 17619/10 | ТП 2045 №8 ПС Н.Лядинская
13006729 | 17616/10 | КТП 891 ВЛ №17 ПС Тамбовская №6
13006730 | 17618/10 | ТП 2039 №1 ПС М.Талинская
13006736 | 17617/10 | ТП 2040 №8 ПС Н.Лядинская
13006737 | 17628/10 | РАСКРЕПЛЯЮЩИЕ УСТРОЙСТВА УР-3
13006738 | 19943/10 | РАСКРЕПЛЯЮЩИЕ УСТРОЙСТВА УР-3
13006739 | 18185/10 | РАСКРЕПЛЯЮЩИЕ УСТРОЙСТВА УР-3
13006740 | 1500/30 | ТП 1500
13006741 | 1250/30 | КТП 1250 ВЛ №06 ПС Бурнакская
13006742 | 3032/30 | КТП 033 ВЛ №08 ПС Мордовская
13006743 | 3144/30 | КТП 048 ВЛ №18 ПС Мордовская
13006744 | 5079/30 | КТП 5079 ВЛ №4 ПС М.Алабушская
13006745 | 17629/10 | Счетчик на ПС "Октябрь" 110/6кВ
13006747 | 13006747/30 | Генератор "Honda"
13006748 | 13006748-00 | КТП 295 ВЛ №07 ПС Кулеватовская
13006749 | 13006749-00 | КТП 294 ВЛ №07 ПС Кулеватовская
13006750 | 17627/10 | ВДТ на ВЛ 0,4кВ № 2 ТП 117 №2 ПС Селезневская
13006751 | 17620/10 | КТП 2047 ВЛ №02 ПС Татановская
13006752 | 17626/10 | КТП 2053 ВЛ №03 ПС Татановская
13006753 | 17625/10 | КТП 2052 ВЛ №04 ПС Татановская
13006754 | 17623/10 | КТП 2050 ВЛ №04 ПС Татановская
13006755 | 17624/10 | КТП 2051 ВЛ №04 ПС Татановская
13006756 | 17622/10 | КТП 2049 ВЛ №04 ПС Татановская
13006757 | 17621/10 | КТП 2048 ВЛ №02 ПС Татановская
13006758 | 13006758-00 | ТП 182М ВЛ №6 ПС Заречная
13006759 | 13006759-00 | ТП 119М ВЛ №6 ПС Заречная
13006760 | 13006760-00 | КТП 264 ВЛ №8 ПС Соколовская
13006761 | 13006761-00 | КТП 267 ВЛ №8 ПС Соколовская
13006762 | 13006762-00 | КТП 265 ВЛ №8 ПС Соколовская
13006763 | 13006763-00 | КТП 266 ВЛ №8 ПС Соколовская
13006764 | 13006764-00 | КТП И-106 ВЛ №10 ПС Инжавинская
13006765 | 13006765/30 | ПС 35/10 Ивановская 1 очередь
13006766 | 13006766/30 | ПС 35/10 Обловская 1 очередь
13006767 | 13006767/30 | ПС-35/10 ЧЕРНЯЕВСКАЯ
13006768 | 13006768/30 | ПС-110/35/10 Токаревская 3 очередь
13006769 | 13006769-00 | КТП 319 ВЛ №1 ПС Соколовская
13006770 | 13006770-00 | КТП 320 ВЛ №1 ПС Соколовская
13006771 | 13006771-00 | КТП И-191 ВЛ №14 ПС Никитинская
13006772 | 13006772-00 | КТП И-042 ВЛ №5 ПС Инжавинская
13006773 | 13006773-00 | КТП 138 ВЛ №13 ПС Заводская
13006774 | 13006774-00 | КТП 141 ВЛ №13 ПС Заводская
13006775 | 13006775-00 | ТП 192 ВЛ №19 ПС Калаисская
13006776 | 13006776-00 | КТП 185 ВЛ №15 ПС Калаисская
13006777 | 13006777-00 | КТП 395 ВЛ №13 ПС Оржевская
13006778 | 13006778-00 | КТП 314 ВЛ №3 ПС Соколовская
13006779 | 13006779-00 | КТП И-044 ВЛ №5 ПС Инжавинская
13006780 | 13006780-00 | КТП 058 ВЛ №5 ПС Инжавинская
13006781 | 13006781-00 | ТП 192 №38 ПС №5
13006782 | 13006782-00 | ТП 364 №10 ПС Промышленная
13006783 | 13006783-00 | ТП 1016 №10 ПС Промышленная
13006784 | 13006784-00 | ТП 2082 №8 ПС П.Пригородная
13006785 | 13006785-00 | ТП 2080 №10 ПС Промышленная
13006786 | 13006786-00 | КТП 2081 ВЛ №18 ПС Тимирязевская
13006787 | 13006787-00 | ТП 2083 №3 ПС Селезневская
13006788 | 13006788-00 | ТП 2084 №5 ПС Серебряковская
13006789 | 13006789-00 | КТП 080 ВЛ №14 ПС Тамбовская №6
13006790 | 5010 | ПС-110/35/10кВ "Хоботовская" - 2 очередь
13006791 | 13006791-00 | ТП 2046 №4 ПС Горельская
13006794 | 13006794-00 | ТП 419 №5 ПС Черняновская
13006795 | 13006795-00 | КТП 516 ВЛ №07 ПС Новосельцевская
13006796 | 13006796-00 | ЗТП 083 ВЛ №17 ПС Тамбовская №6
13006797 | 13006797-00 | ТП 252 №2 ПС Селезневская
13006798 | 13006798-00 | ТП 253 ВЛ №2 ПС Селезневская
13006799 | 13006799-00 | ТП 268 №2 ПС Селезневская
13006800 | 13006800-00 | ТП 387 №2 ПС Черняновская
13006801 | 13006801-00 | ТП 2061 №2 ПС Черняновская
13006802 | 13006802-00 | ТП 2063 №7 ПС Комсомольская
13006804 | 13006804-00 | ТП 2036 №7 ПС Н.Лядинская
13006805 | 13006805-00 | ТП 145 №4 ПС Н.Лядинская
13006806 | 13006806-00 | ТП 2042 №1 ПС Столовская
13006808 | 13006808-00 | ТП 2072 №22 ПС №8
13006809 | 13006809-00 | ТП 2073 №22 ПС №8
13006810 | 13006810-00 | ТП 2074 №22 ПС №8
13006811 | 13006811-00 | ТП 2075 №22 ПС №8
13006812 | 13006812-00 | ТП 2076 №22 ПС №8
13006813 | 13006813-00 | ТП 503 №4 ПС Столовская
13006814 | 13006814-00 | ТП 2068 №9 ПС Промышленная
13006815 | 13006815-00 | КТП 2065 ВЛ №06 ПС Тулиновская
13006816 | 13006816-00 | ТП 2031 №2 ПС М.Талинская
13006817 | 13006817-00 | ТП 2032 №5 ПС Н.Лядинская
13006818 | 13006818-00 | ТП 2033 №2 ПС М.Талинская
13006819 | 13006819-00 | ТП 2034 №8 ПС Н.Лядинская
13006820 | 13006820-00 | ТП 2035 №6 ПС Н.Лядинская
13006821 | 13006821-00 | ТП 2037 №6 ПС Н.Лядинская
13006822 | 13006822-00 | ТП 2038 №8 ПС Н.Лядинская
13006823 | 13006823-00 | КТП 105 ВЛ №10 ПС Степная
13006825 | 46338 | Копир-принтер-скайнер-факс Xerox WC PE 120
13006826 | 46339 | Копир-принтер-скайнер-факс Xerox WC PE 120
13006827 | 46340 | Копир-принтер-скайнер-факс Xerox WC PE 120
13006828 | 15856 | ТП 1377 с.Заворонежское
13006829 | 15857 | ТП 1545 р.п.Дмитриевка
13006830 | 15858 | КТП 1546 ВЛ №16 ПС КИМ
13006831 | 15859 | ТП 724 с.Кочетовка, быт
13006832 | 15860 | КТП 1375 ВЛ №07 ПС Жидиловская
13006833 | 15861 | ТП 1536 р.п.Дмитриевка,ул.Широкая
13006834 | 15862 | ТП 1342 СТФ
13006835 | 15863 | СТП 1293 ВЛ №03 ПС Устьинская
13006836 | 15864 | ТП 1264 Телятник
13006837 | 15865 | ТП 1562 Дачи
13006838 | 15866 | КТП 46 ВЛ №01 ПС Устьинская
13006839 | 15867 | КТП 203 ВЛ №05 ПС Тарбеевская
13006840 | 15868 | КТП 277 ВЛ №01 ПС Тарбеевская
13006841 | 15869 | ТП 822 п.Первомайский
13006842 | 15870 | ТП 1252 с.Спасcкое
13006843 | 15871 | ТП 633 д.Скобелевка
13006844 | 15872 | ТП 637 с.Скобелевка
13006845 | 15873 | КТП 1055 ВЛ №07 ПС Б.Дорога
13006846 | 15874 | КТП 475 ВЛ №05 ПС Н.Сеславинская
13006847 | 15875 | КТП 550 ВЛ №05 ПС Н.Сеславинская
13006848 | 15876 | КТП 1317 ВЛ №19 ПС Н.Сеславинская
13006849 | 15877 | ТП 527 с.Ст.Сеславино
13006850 | 15878 | ТП 825 с.Старосеславино
13006851 | 15879 | ТП 560 с.Новоархангельское
13006852 | 15880 | ТП 6 с.Парижская Коммуна
13006853 | 15881 | КТП 547 ВЛ №05 ПС Кленская
13006854 | 15882 | ТП 990 с.Хоб.Васильевское
13006855 | 15883 | ТП 573 с. Поповка
13006856 | 15884 | КТП 1152 ВЛ №08 ПС Сабуровская
13006857 | 15885 | КТП 1138 ВЛ №14 ПС Сабуровская
13006858 | 15886 | КТП 1150 ВЛ №14 ПС Сабуровская
13006859 | 15887 | КТП 1149 ВЛ №14 ПС Сабуровская
13006860 | 15888 | КТП 1140 ВЛ №14 ПС Сабуровская
13006861 | 15889 | КТП 1167 ВЛ №08 ПС Сабуровская
13006862 | 15890 | КТП 1168 ВЛ №08 ПС Сабуровская
13006863 | 15891 | КТП 1139 ВЛ №14 ПС Сабуровская
13006864 | 15892 | КТП 1155 ВЛ №08 ПС Сабуровская
13006865 | 15893 | КТП 1136 ВЛ №14 ПС Сабуровская
13006866 | 15894 | КТП 1154 ВЛ №08 ПС Сабуровская
13006867 | 15895 | КТП 1146 ВЛ №08 ПС Сабуровская
13006868 | 15896 | КТП 1144 ВЛ №14 ПС Сабуровская
13006869 | 15897 | КТП 1151 ВЛ №08 ПС Сабуровская
13006870 | 15898 | КТП 1145 ВЛ №14 ПС Сабуровская
13006871 | 15899 | Элегазовые выключатели на ПС "Хоботовская"
13006872 | 15058 | ПС-35/10кВ "Сабуровская" - 2очередь
13006874 | 13006874-00 | Подстанция 110/35/6кВ Камвольная
13006877 | 13006877-00 | ТП И-074 ВЛ №9 ПС Инжавинская
13006878 | 13006878-00 | КТП 278 ВЛ №15 ПС Никитинская
13006879 | 13006879-00 | Раскрепляющее уст-во УР-3
13006880 | 13006880-00 | Раскрепляющее уст-во УР-3
13006881 | 13006881-00 | Раскрепляющее уст-во УР-3
13006882 | 13006882-00 | Сплит-система Ballu BSC-24 H
13006883 | 13006883-00 | Пункт коммерческого уч.э.э. ПКУЭ-10 У1
13006885 | 13006885-00 | Автокран_К 474 НТ 68_КС-3579 МАЗ-5337
13006886 | 13006886-00 | Грузовой прочий (автоподъемник)_К 473 НТ 68_АП-17А-04 на базе ГАЗ
13006887 | 13006887-00 | Экскаватор-бульдозер_68 ТК 0205_"Елаззовец"ЭО 2621Е на базе трактора "Беларус 82.1"
13006888 | 13006888-00 | Автокаран_К 471 НТ 68_КС-3579 МАЗ-5337
13006889 | 13006889-00 | Грузовой, прочие (автоподъемник)_К 505 НТ 68_АП-17А-04 на базе ГАЗ
13006891 | 5669 | Автокран_К 872 НТ 68_КС-3579 на базе МАЗ-533702
13006892 | 5670 | Грузовой прочий (Автоподъемник)_К 877 НТ 68_АП-17А-04 на базе ГАЗ
13006893 | 13006893-00 | Автокран_К 519 НТ 68_КС-3579
13006894 | 999/3/30 | Автокран_К 507 НТ 68_КС-3579 на базе МАЗ-5334
13006895 | 13006895-00 | Автоподъемник_К 518 НТ 68_АП-17А-04 на базе ГАЗ
13006896 | 999/4/30 | Грузовой прочий (Автогидроподъемник)_К 504 НТ 68_АП-14А-04 на базе ГАЗ
13006900 | 13006900-00 | Базовый блок и плата расширения "Panasonic"
13006901 | 13006901-00 | Оборудов-е канала связи и передачи данных по ВОЛСобеспечивающее связь объектов базы ТЭС,ТРЭС и др.
13006902 | 13006902-00 | АТС Центральная Ericsson
13006903 | 13006903/30 | Коммуникационная система "МЕРИДИАН-1"
13006904 | 13006904-00 | ТП К-089
13006905 | 13006905-00 | Травок. бенз. кусторез (2000Вт,32,0 мм,диск) 343F
13006906 | 13006906-00 | Травокосилка бенз.кусторез(2000Вт 32.0 мм)
13006907 | 13006907-00 | Мойка Elite 2840 T 27654
13006908 | 13006908-00 | Прибор конроля высоковольтных выключателей ПКВ/М7
13006909 | 13006909-00 | Прибор акустико-эмиссионного контроля ПАК-3М
13006910 | 13006910-00 | Устройство контроля изоляторов УКИ-1
13006911 | 13006911-00 | ТП 2100 ВЛ № 8 ПС Знаменская
13006914 | 45062 | КТП И-187 ВЛ №14 ПС Никитинская
13006915 | 13006915-00 | ТП 134Р ВЛ №1 ПС Ракшинская
13006916 | 13006916-00 | ТП 13Р ВЛ №1 ПС Ракшинская
13006917 | 13006917-00 | ТП 135Р ВЛ №1 ПС Ракшинская
13006918 | 13006918-00 | ТП 4Р ВЛ №1 ПС Ракшинская
13006919 | 13006919-00 | ТП 10Р ВЛ №1 ПС Ракшинская
13006920 | 13006920-00 | ТП 117Р ВЛ №1 ПС Ракшинская
13006921 | 13006921-00 | ТП 14Р ВЛ №1 ПС Ракшинская
13006922 | 13006922-00 | ТП 133Р ВЛ №1 ПС Ракшинская
13006923 | 13006923-00 | ТП 123Р ВЛ №1 ПС Ракшинская
13006924 | 13006924-00 | ТП 11Р ВЛ №1 ПС Ракшинская
13006925 | 13006925-00 | ТП 6Р ВЛ №1 ПС Ракшинская
13006926 | 13006926-00 | МАРШРУТИЗАТОР CISCO 1760 VPN
13006937 | 13006937-00 | КТП 241 ВЛ №13 ПС Лавровская
13006938 | 13006938-00 | КТП 240 ВЛ №15 ПС Лавровская
13006939 | 13006939-00 | КТП 239 ВЛ №15 ПС Лавровская
13006940 | 13006940-00 | КТП 238 ВЛ №15 ПС Лавровская
13006941 | 13006941-00 | КТП 236 ВЛ №15 ПС Лавровская
13006942 | 13006942-00 | СТП 235 ВЛ №15 ПС Лавровская
13006943 | 13006943-00 | MТП 234 ВЛ №15 ПС Лавровская
13006944 | 13006944-00 | КТП 233 ВЛ №15 ПС Лавровская
13006945 | 13006945-00 | КТП 232 ВЛ №15 ПС Лавровская
13006946 | 13006946-00 | КТП 231 ВЛ №15 ПС Лавровская
13006947 | 13006947-00 | КТП 2097 ВЛ №04 ПС Тимирязевская
13006948 | 13006948-00 | КТП 519 ВЛ №07 ПС Новосельцевская
13006949 | 13006949-00 | КТП 515 ВЛ №07 ПС Новосельцевская
13006950 | 13006950-00 | ТП 2098 №3 ПС Селезневская
13006951 | 13006951-00 | ТП 2093 №10 ПС Промышленная
13006952 | 15900 | ТП 965 с. Старосеславино
13006953 | 15901 | ТП 976 п.Первомайский
13006954 | 15902 | ТП 972 п.Первомайский
13006955 | 15903 | КТП 980 ВЛ №04 ПС Хоботовская
13006956 | 15904 | ТП 968 ЦГЛ
13006957 | 15905 | ТП 967 РОВД
13006958 | 4749 | ОРУ-110кВ Первомайская ПС 110/27,5/6кВ
13006959 | 15081 | ПС-110/10кВ "Иловайская"
13006960 | 13006960-00 | Радиорелейная станция
13006961 | 13006961-00 | Коммуникатор НТС Р3700 TOUCH
13006962 | 40504/20 | Подстанция 110/35/10кВ Нащекинская
13006963 | 13006963-00 | ПС 110/35/10кВ Шпикуловская
13006964 | 40510/20 | Подстанция 110/35/10кВ Граждановская
13006965 | 13006965-00 | Генератор 9100/8200 Вт 380/220Врезервный источникэл.снабжения ОДС
13006966 | 15906 | ТП 893 п.Первомайский
13006967 | 15907 | ТП 166 с.Изосимово, сельсовет
13006968 | 13006968-00 | КТП 246 ВЛ №15 ПС Бондарская
13006969 | 13006969-00 | Мойка Elite 1910М
13006970 | 13006970-00 | Автоматическая телефонная станция "Ericsson"
13006971 | 13006971-00 | ТП 2101 №9 ПС Комсомольская
13006972 | 13006972-00 | ПОДСТАНЦИЯ 35/10 КВ СЕРЕБРЯКОВСКАЯ
13006973 | 13006973-00 | КТП И-006 ВЛ №6 ПС Романовская
13006974 | 13006974-00 | КТП 268 ВЛ №06 ПС Анненская
13006975 | 13006975-00 | КТП 269 ВЛ №06 ПС Анненская
13006976 | 13006976-00 | КТП 270 ВЛ №06 ПС Анненская
13006977 | 13006977-00 | КТП 271 ВЛ №7 ПС Пересыпкинская
13006978 | 13006978-00 | ПС Шача Молоканская 110/10
13006979 | 13006979-00 | ПОДСТАНЦИЯ 35/10 КВ ЧЕРНЯНОВСКАЯ
13006980 | 18081/10 | ПОДСТАНЦИЯ 110 КВ КУЗЬМИНСКАЯ
13006981 | 15908 | КТП 1547 ВЛ №03, №04 ПС КИМ
13006982 | 15909 | КТП 1548 ВЛ №03, №04 ПС КИМ
13006983 | 15910 | КТП 1550 ВЛ №03, №04 ПС КИМ
13006984 | 15911 | КТП 1549 ВЛ №03, №04 ПС КИМ
13006985 | 13006985-00 | ПС 35/10 кВ Ольшанская
13006986 | 13006986-00 | ПС 110/35/10 кВ Мучкапская
13006987 | 13006987-00 | ПС 110/35/10 кВ Богдановская
13006988 | 500027/20 | Подстанция ПС 110/35/10кВ Алгасовская
13006989 | 500029/20 | Подстанция ПС 110/35/10кВ Сосновская
13006990 | 5014 | ПС-35/10кВ "КИМ"- 2 очередь
13006992 | 13006992-00 | ПС 35/10кВ Любвинская
13006993 | 13006993-00 | ПС 35/10кВ Крюковская
13006994 | 13006994-00 | ПС 35/10кВ Серповская
13006995 | 13006995-00 | ПС 35/10кВ Ракшинская
13006996 | 13006996-00 | ПС 35/10кВ Ст.Томниковская
13006997 | 00500028/20 | Подстанция 110/35/10кВ Пичаевская
13006998 | 13006998-00 | ЗТП 268 ВЛ №15 ПС Кулеватовская
13006999 | 13006999-00 | КТП 630 ВЛ №08 ПС Никитинская
13007000 | 13007000-00 | КТП 1419 ВЛ №08 ПС Никитинская
13007001 | 13007001-00 | КТП 665 ВЛ №08 ПС Никитинская
13007002 | 13007002-00 | КТП 666 ВЛ №08 ПС Никитинская
13007003 | 13007003-00 | КТП 667 ВЛ №08 ПС Никитинская
13007004 | 13007004-00 | КТП 1420 ВЛ №08 ПС Никитинская
13007005 | 13007005-00 | КТП 668 ВЛ №08 ПС Никитинская
13007006 | 13007006-00 | КТП 901 ВЛ №08 ПС Никитинская
13007007 | 13007007-00 | КТП 902 ВЛ №08 ПС Никитинская
13007008 | 13007008-00 | КТП 670 ВЛ №08 ПС Никитинская
13007009 | 13007009-00 | КТП 904 ВЛ №08 ПС Никитинская
13007010 | 13007010-00 | КТП 632 ВЛ №08 ПС Никитинская
13007011 | 13007011-00 | КТП 676 ВЛ №08 ПС Никитинская
13007012 | 13007012-00 | КТП 858 ВЛ №08 ПС Никитинская
13007013 | 13007013-00 | КТП 671 ВЛ №08 ПС Никитинская
13007014 | 13007014-00 | КТП 680 ВЛ №13 ПС Караваинская
13007015 | 13007015-00 | КТП 684 ВЛ №13 ПС Караваинская
13007016 | 13007016-00 | КТП 685 ВЛ №13 ПС Караваинская
13007017 | 13007017-00 | КТП 682 ВЛ №13 ПС Караваинская
13007018 | 13007018-00 | КТП 683 ВЛ №13 ПС Караваинская
13007019 | 13007019-00 | ПС 35/10 Соколовская.Электроустановка для преобраз
13007020 | 13007020-00 | ПС-35/10кВ Рыбинская
13007021 | 13007021-00 | КТП 215 ВЛ №03 ПС Кулеватовская
13007022 | 13007022-00 | КТП № 172 Б
13007023 | 13007023-00 | КТП 204 ВЛ №17 ПС Нащёкинская
13007024 | 13007024-00 | КТП 182 ВЛ №21 ПС Нащёкинская
13007025 | 13007025-00 | ТП 285 ВЛ №3 ПС Митропольская
13007026 | 13007026-00 | КТП 196 ВЛ №21 ПС Нащёкинская
13007030 | 13007030-00 | СИГНАЛИЗАТОР СНН 2
13007031 | 13007031-00 | ЗАЗЕМЛЕНИЕ ЗПЛ-1
13007032 | 13007032-00 | ЗАЗЕМЛЕНИЕ ЗПЛ 1
13007033 | 13007033-00 | КТП 199 ВЛ №19 ПС Нащёкинская
13007034 | 13007034-00 | КТП 205 ВЛ №17 ПС Нащёкинская
13007035 | 13007035-00 | КТП № 233
13007036 | 13007036-00 | КТП № 234Б
13007037 | 13007037-00 | КТП 242 ВЛ №05 ПС Шачинская
13007038 | 13007038-00 | КТП 243 ВЛ №05 ПС Шачинская
13007039 | 13007039-00 | ТП 275 ВЛ №1 ПС Митропольская
13007040 | 13007040-00 | ТП 279 ВЛ №1 ПС Митропольская
13007041 | 13007041-00 | РАДИОСТАНЦИЯ КЕНВООД
13007042 | 13007042-00 | РАДИОСТАНЦИЯ КЕНВООД
13007043 | 13007043-00 | РАДИОСТАНЦИЯ ТК 7102 М
13007044 | 13007044-00 | РАДИОСТАНЦИЯ ТК 7102 М
13007045 | 13007045-00 | ПРЕОБРАЗОВАТЕЛЬ Е 854
13007046 | 13007046-00 | ПРЕОБРАЗОВАТЕЛЬ Е 854
13007047 | 13007047-00 | ЗАЗЕМЛЕНИЕ ЗПЛ 35 1
13007048 | 13007048-00 | ЗАЗЕМЛЕНИЕ ЗПЛ 35 1
13007049 | 13007049-00 | ПРЕОБРАЗОВАТЕЛЬ Е 855
13007050 | 13007050-00 | ПРЕОБРАЗОВАТЕЛЬ Е 855
13007051 | 13007051-00 | ПРЕОБРАЗОВАТЕЛЬ Е 855
13007052 | 13007052-00 | ПРЕОБРАЗОВАТЕЛЬ Е 855
13007053 | 13007053-00 | УКАЗАТЕЛЬ УВНИ 35
13007054 | 13007054-00 | УКАЗАТЕЛЬ УВНИ 35
13007055 | 13007055-00 | УКАЗАТЕЛЬ УВНИ 35
13007056 | 13007056-00 | УКАЗАТЕЛЬ УВНИ 35
13007057 | 13007057-00 | КТП 328 ВЛ №2 ПС Кёршинская
13007058 | 13007058-00 | КТП 329 ВЛ №2 ПС Кёршинская
13007059 | 13007059-00 | КТП 331 ВЛ №2 ПС Кёршинская
13007060 | 13007060-00 | ТП 332 ВЛ №2 ПС Кёршинская
13007061 | 13007061-00 | ТП 333 ВЛ №2 ПС Кёршинская
13007062 | 13007062-00 | КТП 334 ВЛ №2 ПС Кёршинская
13007063 | 13007063-00 | ЗАЗЕМЛЕНИЕ ЗПЛ 1
13007064 | 13007064-00 | ЗАЗЕМЛЕНИЕ ЗПЛ 1
13007065 | 13007065-00 | ЗАЗЕМЛЕНИЕ ЗПЛ 1
13007066 | 13007066-00 | ЗАЗЕМЛЕНИЕ ЗПЛ 1
13007067 | 13007067-00 | ЗАЗЕМЛЕНИЕ ЗПЛ 1
13007068 | 13007068-00 | ЗАЗЕМЛЕНИЕ ЗПЛ 1
13007069 | 13007069-00 | ЗАЗЕМЛЕНИЕ ЗПЛ 1
13007070 | 13007070-00 | ЗАЗЕМЛЕНИЕ ЗПЛ 1
13007071 | 13007071-00 | ЗАЗЕМЛЕНИЕ ЗПЛ 1
13007072 | 13007072-00 | ЗАЗЕМЛЕНИЕ ЗПЛ 1
13007073 | 13007073-00 | ЗАЗЕМЛЕНИЕ ЗПЛ 1
13007074 | 13007074-00 | ЗАЗЕМЛЕНИЕ ЗПЛ 1
13007075 | 13007075-00 | ЗАЗЕМЛЕНИЕ ЗПЛ 1
13007076 | 13007076-00 | ЗАЗЕМЛЕНИЕ ЗПЛ 1
13007077 | 13007077-00 | ЗАЗЕМЛЕНИЕ ЗПЛ 1
13007079 | 13007079-00 | ЗАЗЕМЛЕНИЕ ЗПЛ 1
13007080 | 13007080-00 | ЗАЗЕМЛЕНИЕ ЗПЛ 1
13007081 | 13007081-00 | ЗАЗЕМЛЕНИЕ ЗПЛ 1
13007083 | 13007083-00 | ЗАЗЕМЛЕНИЕ ЗПЛ 1
13007084 | 13007084-00 | ЗАЗЕМЛЕНИЕ ЗПЛ 1
13007085 | 13007085-00 | ЗАЗЕМЛЕНИЕ ЗПЛ 1
13007086 | 13007086-00 | Бурильно-крановая машина_68 ТК 0157_БМ-205В
13007108 | 13007108-00 | Комплект РЭТЭЛ КШЗ 1-10 (16-25 кв мм)
13007109 | 13007109-00 | Комплект РЭТЭЛ КШЗ 1-10 (16-25 кв мм)
13007110 | 13007110-00 | Комплект РЭТЭЛ КШЗ 1-10 (16-25 кв мм)
13007111 | 13007111-00 | РЭТЭЛ КШЗ 6-10 (25 кв мм)
13007112 | 13007112-00 | Комплект РЭТЭЛ КШЗ 1-10 (16-25 кв мм)
13007116 | 13007116-00 | РЭТЭЛ КШЗ 6-10 (25 кв мм)
13007117 | 13007117-00 | Р/СТАНЦИЯ 4В50-538/8
13007119 | 13007119-00 | РАДИОСТАНЦИЯ 16 Р 22 В 1
13007121 | 13007121-00 | РАДИОСТАНЦИЯ 16 Р 22 С
13007122 | 13007122-00 | РАДИОСТАНЦИЯ 16 Р 22 С
13007123 | 13007123-00 | РАДИОСТАНЦИЯ 16 Р 22 С
13007124 | 13007124-00 | Р/станция 4В50-319/А .
13007125 | 13007125-00 | ВЫСОКОВОЛЬТНЫЕ ВВОДЫ ГТВ11-60-35/1000 ПС"Рассказов
13007126 | 13007126-00 | ВЫСОКОВОЛЬТНЫЕ ВВОДЫ ГТВ11-60-35/1000 ПС"Осиновска
13007127 | 13007127-00 | ВЫСОКОВОЛЬТНЫЕ ВВОДЫ ГТВ11-60-35/1000 ПС"Осиновска
13007128 | 13007128-00 | ВЫСОКОВОЛЬТНЫЕ ВВОДЫ ГТВ11-60-35/1000 ПС"Осиновска
13007129 | 13007129-00 | ВЫСОКОВОЛЬТНЫЕ ВВОДЫ ГТВ11-60-35/1000 ПС"Осиновска
13007130 | 13007130-00 | ВЫСОКОВОЛЬТНЫЕ ВВОДЫ ГТВ11-60-35/1000 ПС"Осиновска
13007131 | 13007131-00 | ВЫСОКОВОЛЬТНЫЕ ВВОДЫ ГТВ11-60-35/1000 ПС"Осиновска
13007132 | 13007132-00 | ВЫСОКОВОЛЬТНЫЕ ВВОДЫ ГТВ11-60-35/1000 ПС"Осиновска
13007133 | 13007133-00 | ВЫСОКОВОЛЬТНЫЕ ВВОДЫ ГТВ11-60-35/1000 ПС"Осиновска
13007134 | 13007134-00 | ВЫСОКОВОЛЬТНЫЕ ВВОДЫ ГТВ11-60-35/1000 ПС"Осиновска
13007135 | 13007135-00 | В/ВВОДЫ ГТВII-60-35/1000УХЛ-1 ПС Горельская
13007136 | 13007136-00 | ЗАЗЕМЛЕНИЕ ЗПП-110 ПС №3
13007137 | 13007137-00 | ЗАЗЕМЛЕНИЕ ЗПП-110 ПС Спасская
13007138 | 13007138-00 | ЗАЗЕМЛЕНИЕ ЗПП-110 ПС Спасская
13007139 | 13007139-00 | ЗАЗЕМЛЕНИЕ ЗПП15 ПС Новосельцевская
13007140 | 13007140-00 | ЗАЗЕМЛЕНИЕ ЗПП15 ПС Авангардская
13007141 | 13007141-00 | ЗАЗЕМЛЕНИЕ ЗПП15 ПС Авангардская
13007142 | 13007142-00 | ЗАЗЕМЛЕНИЕ ЗПП15 ПС Комсомольская
13007143 | 13007143-00 | ЗАЗЕМЛЕНИЕ ЗПП15 ПС Комсомольская
13007144 | 13007144-00 | ЗАЗЕМЛЕНИЕ ЗПП15 ПС Авдеевская
13007145 | 13007145-00 | ЗАЗЕМЛЕНИЕ ЗПП15 ПС Авдеевская
13007146 | 13007146-00 | ЗАЗЕМЛЕНИЕ ЗПП15 ПС Селезневская
13007147 | 13007147-00 | ЗАЗЕМЛЕНИЕ ЗПП15 ПС Селезневская
13007149 | 13007149-00 | ЗАЗЕМЛЕНИЕ ЗПЛ (2048-96)
13007150 | 13007150-00 | ЗАЗЕМЛЕНИЕ ЗПЛ (2048-96)
13007151 | 13007151-00 | ЗАЗЕМЛЕНИЕ ЗПЛ (2048-96)
13007152 | 13007152-00 | Шкаф зарядный станционный
13007153 | 13007153-00 | Генератор водорода ГВЧ-6 1.20.30.10.0010
13007154 | 13007154-00 | Компрессор стоматологический DK-50.10S
13007155 | 13007155-00 | Р/станция 4В50-334/В
13007156 | 13007156-00 | Р/станция 4В50-334/В
13007157 | 13007157-00 | Р/станция 4В50-334/В
13007158 | 13007158-00 | Р/станция 4В50-334/В
13007159 | 13007159-00 | Р/станция 4В50-334/В
13007160 | 13007160-00 | Р/станция 4В50-334/В
13007161 | 13007161-00 | Р/станция 4В50-334/В
13007162 | 13007162-00 | Р/станция 4В50-334/В
13007163 | 13007163-00 | Р/станция 4В50-334/В
13007164 | 13007164-00 | Р/станция 4В50-334/В
13007165 | 13007165-00 | Система видеонаблюдения
13007166 | 13007166-00 | Система охранного видеонаблюдения
13007167 | 13007167-00 | Бурильно-крановая машина_68 ТК 0170_БМ-205Вна базе МТЗ-82
13007168 | 15912 | Бурильно-крановая машина_68 ТК 0204_БМ-205Вна тракторе МТЗ-82.1
13007174 | 13007174-00 | Бурильно-крановая машина_68 ТК 0162_БМ-205В(МТЗ-82.1)
13007175 | 13007175-00 | Бурильно-крановая машина_68 ТК 0176_БМ-205В
13007179 | 13007179-00 | Комплект РЭТЭЛ КШЗ 1-10 (16-25 кв.мм.)
13007180 | 13007180-00 | Комплект РЭТЭЛ КШЗ 1-10 (16-25 кв.мм.)
13007181 | 13007181-00 | Комплект РЭТЭЛ КШЗ 1-10 (16-25 кв.мм.)
13007182 | 13007182-00 | Комплект РЭТЭЛ КШЗ 1-10 (16-25 кв.мм.)
13007183 | 13007183-00 | Комплект РЭТЭЛ КШЗ 1-10 (16-35 кв.мм.)
13007184 | 13007184-00 | РЭТЭЛ КШЗ 6-10 (25)
13007185 | 13007185-00 | РЭТЭЛ КШЗ 6-10 (25)
13007186 | 13007186-00 | РЭТЭЛ КШЗ 6-10 (25)
13007191 | 13007191-00 | Комплект РЭТЭЛ КШЗ 1-10 (16-25 кв.мм.)
13007192 | 13007192-00 | Комплект РЭТЭЛ КШЗ 1-10 (16-25 кв.мм.)
13007193 | 13007193-00 | Комплект РЭТЭЛ КШЗ 1-10 (16-25 кв.мм.)
13007194 | 13007194-00 | Комплект РЭТЭЛ КШЗ 1-10 (16-25 кв.мм.)
13007195 | 13007195-00 | Комплект РЭТЭЛ КШЗ 1-10 (16-25 кв.мм.)
13007196 | 13007196-00 | Комплект РЭТЭЛ КШЗ 1-10 (16-25 кв.мм.)
13007197 | 13007197-00 | Комплект РЭТЭЛ КШЗ 1-10 (16-35 кв.мм.)
13007198 | 13007198-00 | РЭТЭЛ КШЗ 6-10 (50)
13007199 | 13007199-00 | РЭТЭЛ КШЗ 6-10 (70)
13007200 | 13007200-00 | ВАКУУМНЫЙ ВЫКЛЮЧАТЕЛЬ ПС N 6
13007201 | 13007201-00 | ВАКУУМНЫЙ ВЫКЛЮЧАТЕЛЬ ПС N 6
13007202 | 13007202-00 | ВАКУУМНЫЙ ВЫКЛЮЧАТЕЛЬ ПС РАССКАЗ.
13007203 | 13007203-00 | ВАКУУМНЫЙ ВЫКЛЮЧАТЕЛЬ ПС РАССКАЗ.
13007204 | 13007204-00 | Вакуумный выключатель ПС N 3
13007205 | 13007205-00 | Вакуумный выключатель ПС N 3
13007206 | 13007206-00 | Вакуумный выключатель ПС N 3
13007207 | 13007207-00 | Вакуумный выключатель ПС N 3
13007208 | 13007208-00 | Вакуумный выключатель ПС N 3
13007209 | 13007209-00 | Вакуумный выключатель ПС N 3
13007210 | 13007210-00 | Вакуумный выключатель ПС N 3
13007211 | 13007211-00 | Вакуумный выключатель ПС N 3
13007212 | 13007212-00 | ОГРАНИЧИТЕЛЬ ПЕРЕНАПРЯЖЕНИЯ ПС№2 110КВ
13007213 | 13007213-00 | ОГРАНИЧИТЕЛЬ ПЕРЕНАПРЯЖЕНИЯ ПС№2 110КВ
13007214 | 13007214-00 | ОГРАНИЧИТЕЛЬ ПЕРЕНАПРЯЖЕНИЯ ПС№2 110КВ
13007215 | 13007215-00 | ОГРАНИЧИТЕЛЬ ПЕРЕНАПРЯЖЕНИЯ ПС№2 110КВ
13007216 | 13007216-00 | ОГРАНИЧИТЕЛЬ ПЕРЕНАПРЯЖЕНИЯ ПС№2 110КВ
13007217 | 13007217-00 | ОГРАНИЧИТЕЛЬ ПЕРЕНАПРЯЖЕНИЯ ПС№3 110КВ
13007218 | 13007218-00 | ОГРАНИЧИТЕЛЬ ПЕРЕНАПРЯЖЕНИЯ ПС№3 110КВ
13007219 | 13007219-00 | ОГРАНИЧИТЕЛЬ ПЕРЕНАПРЯЖЕНИЯ ПС№3 110КВ
13007220 | 13007220-00 | ОГРАНИЧИТЕЛЬ ПЕРЕНАПРЯЖЕНИЯ ПС№3 110КВ
13007221 | 13007221-00 | ОГРАНИЧИТЕЛЬ ПЕРЕНАПРЯЖЕНИЯ ПС№3 110КВ
13007222 | 13007222-00 | Вакуумный выключатель ПС №2
13007223 | 13007223-00 | Вакуумный выключатель ПС №2
13007224 | 13007224-00 | Вакуумный выключатель ПС №2
13007225 | 13007225-00 | Вакуумный выключатель ПС №2
13007226 | 13007226-00 | Вакуумный выключатель ПС №2
13007227 | 13007227-00 | Вакуумный выключатель ПС №2
13007228 | 13007228-00 | Вакуумный выключатель ПС №2
13007229 | 13007229-00 | Вакуумный выключатель ПС №2
13007230 | 13007230-00 | Вакуумный выключатель ПС №2
13007231 | 13007231-00 | Вакуумный выключатель ПС №2
13007232 | 13007232-00 | Вакуумный выключатель ПС №2
13007233 | 13007233-00 | Вакуумный выключатель ПС №3
13007234 | 13007234-00 | Вакуумный выключатель ПС №3
13007235 | 13007235-00 | Вакуумный выключатель ПС №3
13007236 | 13007236-00 | Вакуумный выключатель ПС №3
13007237 | 13007237-00 | Вакуумный выключатель ПС №3
13007238 | 13007238-00 | Вакуумный выключатель ПС №3
13007239 | 13007239-00 | Вакуумный выключатель ПС №3
13007240 | 13007240-00 | Вакуумный выключатель ПС №3
13007241 | 13007241-00 | Вакуумный выключатель ПС №3
13007242 | 13007242-00 | Электр.счетчик ПС №6
13007243 | 13007243-00 | Электр.счетчик ПС №6
13007244 | 13007244-00 | Электр.счетчик ПС №6
13007245 | 13007245-00 | Электр.счетчик ПС №6
13007246 | 13007246-00 | Электр.счетчик ПС №6
13007247 | 13007247-00 | Электр.счетчик ПС №6
13007248 | 13007248-00 | Электр.счетчик ПС №6
13007249 | 13007249-00 | Электр.счетчик ПС №6
13007250 | 13007250-00 | Электр.счетчик ПС №6
13007251 | 13007251-00 | Электр.счетчик ПС №6
13007252 | 13007252-00 | Электр.счетчик ПС №6
13007253 | 13007253-00 | Электр.счетчик ПС №6
13007254 | 13007254-00 | Электр.счетчик ПС №6
13007255 | 13007255-00 | Электр.счетчик ПС №6
13007256 | 13007256-00 | Электр.счетчик ПС №6
13007257 | 13007257-00 | Электр.счетчик ПС №6
13007258 | 13007258-00 | Электр.счетчик ПС №8
13007259 | 13007259-00 | Электр.счетчик ПС №8
13007260 | 13007260-00 | Электр.счетчик ПС №8
13007261 | 13007261-00 | Электр.счетчик ПС №8
13007262 | 13007262-00 | Электр.счетчик ПС №8
13007263 | 13007263-00 | Электр.счетчик ПС №8
13007264 | 13007264-00 | Электр.счетчик ПС №8
13007265 | 13007265-00 | Электр.счетчик ПС Промышленная
13007266 | 13007266-00 | Электр.счетчик ПС Промышленная
13007267 | 13007267-00 | Электр.счетчик ПС Промышленная
13007268 | 13007268-00 | Электр.счетчик ПС Промышленная
13007269 | 13007269-00 | Электр.счетчик ПС Промышленная
13007270 | 13007270-00 | Электр.счетчик ПС Промышленная
13007271 | 13007271-00 | Электр.счетчик ПС Промышленная
13007272 | 13007272-00 | Электр.счетчик ПС Промышленная
13007273 | 13007273-00 | Электр.счетчик ПС Промышленная
13007274 | 13007274-00 | Электр.счетчик ПС Промышленная
13007275 | 13007275-00 | Электр.счетчик ПС Промышленная
13007276 | 13007276-00 | Электр.счетчик ПС Промышленная
13007277 | 13007277-00 | Электр.счетчик ПС Промышленная
13007278 | 13007278-00 | Электр.счетчик ПС Комсомольская
13007279 | 13007279-00 | Электр.счетчик ПС Комсомольская
13007280 | 13007280-00 | Электр.счетчик ПС Комсомольская
13007281 | 13007281-00 | Электр.счетчик ПС Комсомольская
13007282 | 13007282-00 | Электр.счетчик ПС Комсомольская
13007283 | 13007283-00 | Электр.счетчик ПС Комсомольская
13007284 | 13007284-00 | Электр.счетчик ПС Комсомольская
13007285 | 13007285-00 | Электр.счетчик ПС Комсомольская
13007286 | 13007286-00 | Электр.счетчик ПС Комсомольская
13007287 | 13007287-00 | Счетчик на ПС "Октябрь" 110/6кВ
13007288 | 13007288-00 | Счетчик на ПС "Октябрь" 110/6кВ
13007289 | 13007289-00 | Счетчик на ПС "Октябрь" 110/6кВ
13007290 | 13007290-00 | Счетчик на ПС "Октябрь" 110/6кВ
13007291 | 13007291-00 | Счетчик на ПС "Октябрь" 110/6кВ
13007292 | 13007292-00 | Счетчик на ПС "Октябрь" 110/6кВ
13007293 | 13007293-00 | Заземление ЗПЛ
13007294 | 13007294-00 | Заземление ЗПЛ
13007295 | 13007295-00 | Заземление ЗПЛ
13007296 | 13007296-00 | Заземление ЗПЛ
13007297 | 13007297-00 | Заземление ЗПЛ
13007298 | 13007298-00 | Заземление ЗПЛ
13007299 | 13007299-00 | Заземление ЗПЛ
13007300 | 13007300-00 | Заземление ЗПЛ
13007301 | 13007301-00 | Заземление ЗПЛ
13007302 | 13007302-00 | Заземление ЗПЛ
13007303 | 13007303-00 | Заземление ЗПЛ
13007304 | 13007304-00 | Заземление ЗПЛ
13007305 | 13007305-00 | Заземление ЗПЛ
13007306 | 13007306-00 | Заземление ЗПЛ
13007307 | 13007307-00 | Заземление ЗПЛ
13007309 | 13007309-00 | Комплект РЭТЭЛ КШЗ 6-10 (50 кв.мм.)
13007310 | 13007310-00 | Комплект РЭТЭЛ КШЗ 6-10 (50 кв.мм.)
13007313 | 15109 | ПС-35/6кВ "Донская"
13007314 | 13007314-00 | ЦУС (Центр Управления Сетями)
13007315 | 13007315-00 | Модуль приемно-передающий Перевал-1 F=36078
13007316 | 13007316-00 | Модуль приемно-передающий Перевал-1 F=36540
13007317 | 13007317-00 | КТП 167 ВЛ №08 ПС Дегтянская
13007318 | 4880 | ПС-35/10кВ "Пригородная"
13007319 | 19525/10 | ТП 970 ВЛ № 3 ПС Телешовская
13007320 | 16251/10 | КТП 893 ВЛ №17 ПС Тамбовская №6
13007321 | 5671 | Сплит-система Ballu BSC-07 H(в каб.АСУ)
13007322 | 13007322-00 | КТП 327 ВЛ №1 ПС Кёршинская
13007324 | 15913 | Силовой маслянный трансформатор типа ТДНС 35/6 кВмощностью 10МВА на ПС-35/6кВ "Донская"
13007325 | 13007325-00 | Моршанская АТС Ericsson MX-ONE TSW
13007326 | 13007326-00 | ТП 067
13007327 | 13007327-00 | КТП И-291 ВЛ №03 ПС Балыклейская
13007328 | 13007328-00 | КТП И-098 ВЛ №10 ПС Инжавинская
13007329 | 40503 | ПС 110/35/10 кВ Инжавинская электроустановка
13007330 | 40505 | ПС 110/35/10кВ Уметская электроустановка для преоб
13007331 | 40506 | ПС 110/35/10кВ Ковыльская электроустановка для пре
13007333 | 13007333-00 | ТП 1997 №22 ПС № 8
13007334 | 13007334-00 | Станок СА 562 С 100
13007336 | 13007336-00 | ПОРТАТИВНЫЙ ОБРАЗЦОВЫЙ ЭЛ.СЧЁТЧИК СЕ 601
13007337 | 13007337-00 | ПОРТАТИВНЫЙ ОБРАЗЦОВЫЙ ЭЛ.СЧЁТЧИК СЕ 601 1ф
13007338 | 13007338-00 | ЭЛ.СЧЁТЧИК ОДНОФАЗНЫЙ ПОРТАТИВНЫЙ (ЭТАЛОН)
13007339 | 13007339-00 | Трансформаторная подстанция 35/6 с.Устье
13007340 | 13007340-00 | ТП 1995 №2 ПС Черняновская
13007341 | 18868/10 | ЗТП 560 ВЛ №06 ПС Платоновская
13007342 | 13007342-00 | Автомойка Elite 1910 M 3000 dn/
13007343 | 13007343-00 | Система дистанц.управления Sirius DRC-500
13007344 | 13007344-00 | КОММУТАТОР ТЕЛЕФОННОЙ СВЯЗИ
13007345 | 15914 | КТП 463 ВЛ №16 ПС Петровская
13007346 | 15915 | ВДТ на ВЛ 0,4кВ № 2 КТП 682 Школа
13007347 | 15916 | ВДТ на ВЛ 0,4кВ № 1 ТП №592 с.Заворонежское
13007348 | 15917 | КТП 559 ВЛ №20 ПС Хоботовская
13007349 | 15918 | КТП 1126 ВЛ №09 ПС КИМ
13007350 | 15919 | КТП 1125 ВЛ №09 ПС КИМ
13007351 | 15920 | КТП 1137 ВЛ №09 ПС КИМ
13007352 | 15921 | КТП 1132 ВЛ №09 ПС КИМ
13007353 | 15922 | ТП 1131 Дмитриевка, ул.Терешковой
13007354 | 13007354-00 | Автомат.телеф.станция
13007355 | 13007355-00 | КТП И-294 ВЛ №03 ПС Балыклейская
13007356 | 13007356-00 | КТП И-341 ВЛ №10 ПС Балыклейская
13007357 | 13007357-00 | КТП И-082 ВЛ №9 ПС Инжавинская
13007358 | 13007358-00 | КТП 223 ВЛ №13 ПС Марьинская
13007359 | 13007359-00 | КТП 222 ВЛ №13 ПС Марьинская
13007360 | 13007360-00 | КТП 221 ВЛ №13 ПС Марьинская
13007361 | 13007361-00 | КТП 216 ВЛ №13 ПС Марьинская
13007362 | 13007362-00 | КТП И-060 ВЛ №5 ПС Инжавинская
13007363 | 13007363-00 | Мультисервисная сеть спутник.связи
13007364 | 13007364-00 | Комплекс телемеханизации Систел
13007365 | 19912/10 | ОРУ ПС МАЛИНОВКА 110/35/6 КВ
13007366 | 19922/10 | ПС 110/6 КВ №8
13007367 | 13007367-00 | КТП 1996 ВЛ №15 ПС Тулиновская
13007368 | 16785/10 | ПС"КОМСОМОЛЬСКАЯ" 110/35/10КВ
13007369 | 13007369-00 | ТП 1989 №6 ПС Комсомольская
13007370 | 13007370-00 | ТП 1999 №6 ПС Комсомольская
13007371 | 13007371-00 | ТП 2066 №2 ПС Черняновская
13007372 | 13007372-00 | ТП 1994 №2 ПС Черняновская
13007373 | 13007373-00 | ТП 2057 №5 ПС Черняновская
13007374 | 13007374-00 | ТП 2058 №5 ПС Черняновская
13007375 | 13007375-00 | ТП 1993 №5 ПС Черняновская
13007376 | 13007376-00 | Система видеонаблюдения
13007377 | 13007377-00 | ВДТ на ВЛ 0,4кВ № 2 ТП 817 №6 ПС Комсомольская
13007378 | 13007378-00 | ВДТ на ВЛ 0,4кВ № 2 ТП 350 №10 ПС Промышленная
13007379 | 13007379-00 | ВДТ на ВЛ 0,4кВ № 1 КТП 079 с.Устьи
13007380 | 13007380-00 | ВДТ на ВЛ 0,4кВ № 3 КТП 081 с.Устьи
13007381 | 13007381-00 | Оборудование СДТУ РДП ГРЭС
13007384 | 13007384-00 | Генератор (6600/4900Вт,380/220В)
13007385 | 13007385-00 | Вытяжной шкаф
13007386 | 13007386-00 | Генератор (6600/4900Вт,380/220В)
13007387 | 13007387-00 | Генератор(6600/4900Вт,380/220В)
13007388 | 13007388-00 | ПС-35/6 кВ "Прогресс"
13007402 | 13007402-00 | Трактор_68 ТК 0174_ХТЗ-150К-09
13007403 | 13007403-00 | Трактор_68 ТК 0156_Беларус-1025
13007404 | 13007404-00 | Трактор_68 ТК 0185_Беларус-1025
13007405 | 13007405-00 | Трактор_68 ТК 0161_ХТЗ-150К-09
13007406 | 13007406-00 | Трактор_68 ТК 0155_ХТЗ-150К-09
13007407 | 13007407-00 | Автогидроподъемник_Т 065 АТ 68_ГАЗ-3308 АПТ-14
13007408 | 13007408-00 | Автогидроподъемник_Т 066 АТ 68_ГАЗ-3308 АПТ-14
13007409 | 13007409-00 | Автогидроподъемник_М 768 КВ 68_ГАЗ-3308 АПТ-14
13007410 | 13007410-00 | Автогидроподъемник_М 785 КВ 68_ГАЗ-3308 АПТ-14
13007411 | 13007411-00 | Трактор_68 ТК 0203_ХТЗ-150К-09
13007412 | 13007412-00 | Трактор_68 ТК 0163_ХТЗ-150К-09
13007413 | 13007413-00 | Трактор_68 ТК 0189_Беларус-1025
13007414 | 13007414-00 | Трактор_68 ТК 0175_Беларус-1025
13007415 | 13007415-00 | Трактор_68 ТК 0169_Беларус-1025
13007416 | 13007416-00 | Автогидроподъемник_М 766 КВ 68_ГАЗ-3308 АПТ-14
13007417 | 13007417-00 | Автокран_М 877 КВ 68_КС-3579 МАЗ-5432
13007418 | 13007418-00 | Автокран_М 779 КВ 68_КС-3579 на базе МАЗ-5334
13007419 | 13007419-00 | Автогидроподъемник_М 786 КВ 68_ГАЗ-3308 АПТ-14
13007420 | 13007420-00 | Автогидроподъемник_М 788 КВ 68_ГАЗ-3308 АПТ-14
13007421 | 13007421-00 | Мастерская передвижная (БКМ)_М 882 КВ 68_ЗИЛ-433440 БКМ-313
13007422 | 13007422-00 | Автогидроподъемник_М 883 КВ 68_ГАЗ-3308 АПТ-14
13007423 | 13007423-00 | Автогидроподъемник_М 879 КВ 68_ГАЗ-3308 АПТ-14
13007424 | 13007424-00 | Автогидроподъемник_М 880 КВ 68_ГАЗ-3308 АПТ-14
13007425 | 13007425-00 | Автокран_М 881 КВ 68_КС-3579 на базе МАЗ-53377
13007426 | 13007426-00 | АТС AVAYA IP Office 500
13007427 | 13007427-00 | КТП 217 ВЛ №06 ПС Тулиновская
13007428 | 13007428-00 | СТП 660 ВЛ №03 ПС Татановская
13007429 | 13007429-00 | Отвал"бабочка"(навесное бульдозерное оборуд.-02угл
13007430 | 13007430-00 | Отвал"бабочка"(навесное бульдозерное оборуд.-02угл
13007431 | 13007431-00 | Отвал"бабочка"(навесное бульдозерное оборуд.-02угл
13007432 | 13007432-00 | Отвал"бабочка"(навесное бульдозерное оборуд.-02угл
13007433 | 13007433-00 | Отвал"бабочка"(навесное бульдозерное оборуд.-02угл
13007434 | 13007434-00 | КТП 310 ВЛ №10 ПС Кулеватовская
13007435 | 13007435-00 | Кран автомобильный_М 744 НН 68_Камаз-43253-15КС-3577-3К
13007436 | 13007436-00 | ТП 658 ВЛ №10 ПС Промышленная
13007437 | 13007437-00 | КТП 139 ВЛ №9 ПС Комсомольская
13007438 | 13007438-00 | КТП 25кВа с трансформатором ТМ 25/10-65
13007439 | 13007439-00 | СТП 665 ВЛ №03 ПС Татановская
13007440 | 13007440-00 | Телемеханизация Рассказовского РЭС(Программно-технологический комплекс Расказовского РРЭС)
13007442 | 13007442-00 | Трансформатор сварочный ТДМ-505/380CU
13007443 | 13007443-00 | Генератор Honda GX 390
13007444 | 13007444-00 | Генератор Honda GX 390
13007445 | 13007445-00 | Косилка роторная КРЛ-2,0
13007446 | 13007446-00 | ТП 648 №3 ПС Селезневская
13007447 | 13007447-00 | ТП 639 ТАКФ
13007448 | 13007448-00 | Система удаленного управления диспетчерскойрадиосвязью на объектах ДП Уваровского РЭС
13007449 | 13007449-00 | Система записи диспетчерских переговоров
13007450 | 13007450-00 | Система записи диспетчерских переговоров
13007451 | 13007451-00 | Система записи диспетчерских переговоров
13007452 | 13007452-00 | Система записи диспетчерских переговоров
13007453 | 13007453-00 | Система записи диспетчерских переговоров
13007454 | 13007454-00 | Система записи диспетчерских переговоров
13007455 | 13007455-00 | Система записи диспетчерских переговоров
13007456 | 13007456-00 | Система записи диспетчерских переговоров
13007457 | 13007457-00 | Система записи диспетчерских переговоров
13007458 | 13007458-00 | Система записи диспетчерских переговоров
13007459 | 13007459-00 | Система записи диспетчерских переговоров
13007460 | 13007460-00 | Система записи диспетчерских переговоров
13007461 | 13007461-00 | Система записи диспетчерских переговоров
13007462 | 13007462-00 | Система записи диспетчерских переговоров
13007463 | 13007463-00 | Система записи диспетчерских переговоров
13007464 | 13007464-00 | Система записи диспетчерских переговоров
13007465 | 13007465-00 | Система записи диспетчерских переговоров
13007466 | 13007466-00 | Система видеонаблюдения на территории ф-лаОАО "МРСК Центра"-"Тамбовэнерго"
13007467 | 13007467-00 | КТП 220 ВЛ №13 ПС Марьинская
13007468 | 13007468-00 | КТП 430 ВЛ №13 ПС Марьинская
13007469 | 13007469-00 | ТП 163 Ромашка
13007470 | 13007470-00 | Погрузочно-уборочная машина_68 ТК 8807_ПУМ4853 на базе трактора "Беларус 82.1"
13007471 | 13007471-00 | Сотовый телефон Apple iPhone 3GS 16Gb black
13007472 | 13007472-00 | Сотовый телефон Apple iPhone 3GS 16Gb black
13007473 | 13007473-00 | Сотовый телефон Apple iPhone 3G 16Gb black
13007474 | 13007474-00 | Сотовый телефон Apple iPhone 3G 8Gb black
13007475 | 13007475-00 | КТП 483 ВЛ № 04 ПС Кузьминская
13007476 | 13007476-00 | ВДТ на ВЛ 0,4кВ № 1 ТП 019
13007477 | 13007477-00 | ВДТ на ВЛ 0,4кВ № 2 КТП 49 Сдвижки
13007478 | 13007478-00 | СТП 065 ВЛ №14 ПС Тамбовская №6
13007479 | 13007479-00 | ТП 249 №8 ПС П.Пригородная
13007480 | 13007480-00 | ТП 201 №22 ПС №8
13007481 | 13007481-00 | ВДТ на ВЛ 0,4кВ № 1 ТП 338 №2 ПС П.Пригородная
13007482 | 13007482-00 | ВДТ на ВЛ 0,4кВ № 1 ТП 340 №2 ПС П.Пригородная
13007483 | 13007483-00 | Присоед. вольтодобавочного тр-ра ВЛ 0,4кВ № 1 КТП301
13007484 | 13007484-00 | ВДТ на ВЛ 0,4кВ № 1 ТП У-006
13007485 | 13007485-00 | ВДТ на ВЛ 0,4кВ № 1 ТП 1316 №22 ПС №8
13007486 | 13007486-00 | ВДТ на ВЛ 0,4кВ № 2 ТП 1316 №22 ПС №8
13007487 | 13007487-00 | Установка подготовки сорбента ПС-1
13007497 | 13007497-00 | Трансформатор тока ТОЛ-10 ПС Граждановская
13007498 | 13007498-00 | Трансформатор тока ТОЛ-10 ПС Граждановская
13007499 | 13007499-00 | Трансформатор тока ТОЛ-10 ПС Граждановская
13007500 | 13007500-00 | Трансформатор тока ТОЛ-10 ПС Граждановская
13007501 | 13007501-00 | Трансформатор тока ТОЛ-10 ПС Граждановская
13007502 | 13007502-00 | Трансформатор тока ТОЛ-10 ПС Граждановская
13007503 | 13007503-00 | Трансформатор тока ТФЗМ-110Б ПС Первомайская
13007504 | 13007504-00 | Трансформатор тока ТФЗМ-110Б ПС Первомайская
13007505 | 13007505-00 | Трансформатор тока ТФЗМ-110Б ПС Первомайская
13007506 | 13007506-00 | Трансформатор тока ТВИ-110 ПС Нащёкинская
13007507 | 13007507-00 | Трансформатор тока ТВИ-110 ПС Нащёкинская
13007508 | 13007508-00 | Трансформатор тока ТВИ-110 ПС Нащёкинская
13007509 | 13007509-00 | Трансформатор тока ТВИ-110 ПС Нащёкинская
13007510 | 13007510-00 | Трансформатор тока ТВИ-110 ПС Нащёкинская
13007511 | 13007511-00 | Трансформатор тока ТВИ-110 ПС Нащёкинская
13007512 | 13007512-00 | Трансформатор напряжения НКФ 110 ПС Первомайская
13007513 | 13007513-00 | Трансформатор напряжения НКФ 110 ПС Первомайская
13007514 | 13007514-00 | Трансформатор напряжения НКФ 110 ПС Первомайская
13007515 | 13007515-00 | Трансформатор напряжения НКФ 110 ПС Первомайская
13007516 | 13007516-00 | Трансформатор напряжения НКФ 110 ПС Первомайская
13007517 | 13007517-00 | Трансформатор напряжения НКФ 110 ПС Первомайская
13007518 | 13007518-00 | Трансформатор напряжения НАМИ-10 ПС Шпикуловская
13007519 | 13007519-00 | Трансформатор напряжения НАМИ-10 ПС Шпикуловская
13007520 | 13007520-00 | Трансформатор тока ТЛП-10 ПС Малиновская
13007521 | 13007521-00 | Трансформатор тока ТЛП-10 ПС Малиновская
13007522 | 13007522-00 | Трансформатор тока ТЛП-10 ПС Малиновская
13007523 | 13007523-00 | Трансформатор тока ТЛП-10 ПС Малиновская
13007524 | 13007524-00 | Трансформатор тока ТЛП-10 ПС Малиновская
13007525 | 13007525-00 | Трансформатор тока ТЛП-10 ПС Малиновская
13007526 | 13007526-00 | Трансформатор тока ТЛП-10 ПС Малиновская
13007527 | 13007527-00 | Трансформатор тока ТЛП-10 ПС Малиновская
13007528 | 13007528-00 | Трансформатор тока ТЛП-10 ПС Малиновская
13007529 | 13007529-00 | Трансформатор тока ТЛП-10 ПС Малиновская
13007530 | 13007530-00 | Трансформатор тока ТЛП-10 ПС Малиновская
13007531 | 13007531-00 | Трансформатор тока ТЛП-10 ПС Малиновская
13007532 | 13007532-00 | Трансформатор напряжения НКФ 110 ПС Шпикуловская
13007533 | 13007533-00 | Трансформатор напряжения НКФ 110 ПС Шпикуловская
13007534 | 13007534-00 | Трансформатор напряжения НКФ 110 ПС Шпикуловская
13007535 | 13007535-00 | Трансформатор напряжения НКФ 110 ПС Шпикуловская
13007536 | 13007536-00 | Трансформатор напряжения НКФ 110 ПС Шпикуловская
13007537 | 13007537-00 | Трансформатор напряжения НКФ 110 ПС Шпикуловская
13007538 | 13007538-00 | Трансформатор тока ТФЗМ-110Б ПС Кожзавод
13007539 | 13007539-00 | Трансформатор тока ТФЗМ-110Б ПС Кожзавод
13007540 | 13007540-00 | Трансформатор тока ТФЗМ-110Б ПС Кожзавод
13007541 | 13007541-00 | Трансформатор нарпяжения НАМИ-10 ПС Иловайская
13007542 | 13007542-00 | Трансформатор нарпяжения НАМИ-10 ПС Иловайская
13007543 | 13007543-00 | Трансформатор тока ТФЗМ-110Б ПС Шпикуловская
13007544 | 13007544-00 | Трансформатор тока ТФЗМ-110Б ПС Шпикуловская
13007545 | 13007545-00 | Трансформатор тока ТФЗМ-110Б ПС Шпикуловская
13007546 | 13007546-00 | Трансформатор нарпяжения НКФ 110 ПС Граждановская
13007547 | 13007547-00 | Трансформатор нарпяжения НКФ 110 ПС Граждановская
13007548 | 13007548-00 | Трансформатор нарпяжения НКФ 110 ПС Граждановская
13007549 | 13007549-00 | Трансформатор нарпяжения НКФ 110 ПС Граждановская
13007550 | 13007550-00 | Трансформатор нарпяжения НКФ 110 ПС Граждановская
13007551 | 13007551-00 | Трансформатор нарпяжения НКФ 110 ПС Граждановская
13007558 | 13007558-00 | Трансформатор напряжения НКФ 110 ПС Кожзавод
13007559 | 13007559-00 | Трансформатор напряжения НКФ 110 ПС Кожзавод
13007560 | 13007560-00 | Трансформатор напряжения НКФ 110 ПС Кожзавод
13007561 | 13007561-00 | Трансформатор напряжения НКФ 110 ПС Сампурская
13007562 | 13007562-00 | Трансформатор напряжения НКФ 110 ПС Сампурская
13007563 | 13007563-00 | Трансформатор тока ТФЗМ-110Б ПС Граждановская
13007564 | 13007564-00 | Трансформатор тока ТФЗМ-110Б ПС Граждановская
13007565 | 13007565-00 | Трансформатор тока ТФЗМ-110Б ПС Граждановская
13007566 | 13007566-00 | Трансформатор тока ТФЗМ-110Б ПС Граждановская
13007567 | 13007567-00 | Трансформатор тока ТФЗМ-110Б ПС Граждановская
13007568 | 13007568-00 | Трансформатор тока ТФЗМ-110Б ПС Граждановская
13007569 | 13007569-00 | Трансформатор напряжения НКФ 110 ПС Сампурская
13007570 | 13007570-00 | Трансформатор тока ТЛМ-10 ПС Иловайская
13007571 | 13007571-00 | Трансформатор тока ТЛМ-10 ПС Иловайская
13007572 | 13007572-00 | Трансформатор тока ТЛМ-10 ПС Иловайская
13007573 | 13007573-00 | Трансформатор тока ТЛМ-10 ПС Иловайская
13007576 | 13007576-00 | ТП 1316 №22 ПС №8
13007577 | 13007577-00 | виртуальная частная сеть VPN "Тамбовэнерго"
13007578 | 13007578-00 | Маршрутизатор CISCO 878
13007579 | 13007579-00 | Маршрутизатор CISCO 878
13007580 | 13007580-00 | Маршрутизатор CISCO 878
13007581 | 13007581-00 | Маршрутизатор CISCO 878
13007582 | 13007582-00 | Маршрутизатор CISCO 878
13007583 | 13007583-00 | Маршрутизатор CISCO 878
13007584 | 13007584-00 | Телефон ВКС Polycjm VVV tm 1500CD
13007585 | 13007585-00 | Телефон ВКС Polycjm VVV tm 1500CD
13007586 | 13007586-00 | Телефон ВКС Polycjm VVV tm 1500CD
13007587 | 13007587-00 | Телефон ВКС Polycоm VVV tm 1500CD
13007588 | 13007588-00 | Телефон ВКС Polycjm VVV tm 1500CD
13007589 | 13007589-00 | Телефон ВКС Polycjm VVV tm 1500CD
13007590 | 13007590-00 | Телефон ВКС Polycjm VVV tm 1500CD
13007596 | 13007596-00 | Ножницы гидравлические универсальные 20т (Автон)НУ А-28 для МУ СЛЭП УВС
13007597 | 13007597-00 | Ножницы гидравлические универсальные 20т (Автон)НУ А-28 для МоУ СЛЭП УВС
13007598 | 13007598-00 | Ножницы гидравлические универсальные 20т (Автон)НУ А-28
13007599 | 13007599-00 | Малая земная спутниковая стнация связиПС Сампурская
13007600 | 13007600-00 | Малая земная спутниковая стнация связиПС Тамбовская № 3
13007601 | 13007601-00 | Малая земная спут. станция связи на ПС М.Талинская
13007602 | 13007602-00 | Малая земная спутниковая стнация связиПС Новолядинская
13007603 | 13007603-00 | Малая земная спутниковая стнация связи
13007604 | 13007604-00 | Малая земная спут. станция связи на ПС Спасская
13007605 | 13007605-00 | Малая земная спут. станция связи на ПС Арженская
13007606 | 13007606-00 | Малая земная спут. станция связи на ПС Рассказовск
13007607 | 13007607-00 | Малая земная спут. станция связи на ПС Перврмайска
13007608 | 13007608-00 | Система видеонаблюдения на ПС 110/35/10кВ "Инжавинская"
13007609 | 13007609-00 | Система видеонаблюдения на ПС 35/10кВ "Уметская
13007610 | 13007610-00 | Системы видеонаблюдения на ПС 35/10кВ "Гавриловская" и Гавриловском РЭС
13007611 | 13007611-00 | Системы видеонаблюдения на ПС 110/35/10кВ "Сампурская" и Сампурском РЭС
13007612 | 13007612-00 | Системы видеонаблюдения на ПС 110/35/10кВ "Кирсановская" и Кирсановоском РЭС
13007619 | 13007619-00 | СТП 654 ВЛ №03 ПС Татановская
13007620 | 13007620-00 | Система видеонаблюдения на ПС110/35/10кВ Ржаксинская и в Ржаксинском РЭС
13007621 | 13007621-00 | Система видеонаблюдения наПС110/35/10кВ Уваровская и в Уваровском РЭС
13007622 | 13007622-00 | Система видеонаблюдения на ПС35/10кВ Жердевскаяи в Жердевском РЭС
13007623 | 13007623-00 | ТП 647 ООО "Виктория"
13007627 | 13007627-00 | СТП 224 ВЛ №1 ПС Росляйская
13007628 | 13007628-00 | ТП 375 ВЛ №14 ПС Егоровская
13007629 | 13007629-00 | КТП 373 ВЛ №05 ПС Вернадовская
13007630 | 13007630-00 | КТП 299 ВЛ №07 ПС Максимовская
13007631 | 13007631-00 | КТП 077 ВЛ №22 ПС Мордовская
13007632 | 13007632-00 | КТП 038 ВЛ №08 ПС Мордовская
13007633 | 13007633-00 | КТП 031 ВЛ №08 ПС Мордовская
13007634 | 13007634-00 | ЗТП 034 ВЛ №08 ПС Мордовская
13007635 | 13007635-00 | КТП 039 ВЛ №08 ПС Мордовская
13007636 | 13007636-00 | ТП 0-368 Маслозавод
13007637 | 13007637-00 | ТП 314 миниферма Цаприлов
13007638 | 13007638-00 | ТП 315 миниферма Суслин
13007639 | 13007639-00 | КТП 345 ВЛ №24 ПС Сосновская
13007640 | 13007640-00 | КТП 343 ВЛ №18 ПС Сосновская
13007641 | 13007641-00 | ТП 660 №4 ПС Н.Лядинская
13007642 | 13007642-00 | ТП 0746 ВЛ № 8 ПС Знаменская
13007643 | 13007643-00 | ТП 085 ВЛ №8 ПС Северная
13007644 | 13007644-00 | ТП 0705 ВЛ № 4 ПС Кузьминская
13007646 | 13007646-00 | СТП 395 ВЛ №10 ПС Инжавинская
13007647 | 13007647-00 | Система видеонаблюдения на ПС-110/35/10кВ "Токаревская" и в Токаревском РЭС
13007648 | 13007648-00 | Система видеонаблюдения на ПС-110/35/10кВ "Мордовская" и в Мордовском РЭС
13007649 | 13007649-00 | Система видеонаблюдения на ПС-110/35/10кВ "Алгасовская"
13007656 | 13007656-00 | Анализатор паров этанола в выдыхаемом ВоздухеAlcotest 6810c принадлежностями (с принтером)
13007657 | 13007657-00 | Анализатор паров этанола в выдыхаемом ВоздухеAlcotest 6810c принадлежностями (с принтером)
13007658 | 13007658-00 | Анализатор паров этанола в выдыхаемом ВоздухеAlcotest 6810c принадлежностями (с принтором)
13007659 | 13007659-00 | Сварочный агрегат MOSA CHOPPER 4SE универсальн.
13007660 | 13007660-00 | Генератор ЗЧ ГЗЧ -2500
13007661 | 13007661-00 | Генератор ЗЧ ГЗЧ -2500
13007666 | 13007666-00 | Сварочный генератор "Вепрь АСПБВ 220/6,5/3,5-Т400/230Х
13007667 | 13007667-00 | Сварочный генератор "Вепрь АСПТ 220-6/230ВХ/АСПБТ
13007668 | 13007668-00 | Комбинация 3 в1 SRGE6.5GFD(генератор,компрессор,сварочный аппарат)
13007669 | 13007669-00 | Электрогенератор "Калибр ДСЭГ-2000А/
13007670 | 13007670-00 | ТП 655 № 1 ПС Комсомольская
13007671 | 13007671-00 | Система видеонаблюденияв Пичаевском РЭС и на ПСПичаевская
13007673 | 13007673-00 | Система видеонаблюдения Сосновском РЭС и на ПССосновская
13007674 | 13007674-00 | Система видеонаблюдения на ПС-110/27,6/6/10кВ "Первомайская"
13007675 | 13007675-00 | Комплект штанг для установки переносных заземлений с земли для ВЛ КШЗ 0,4-10 кВ
13007676 | 13007676-00 | Комплект штанг для установки переносных заземлений с земли для ВЛ КШЗ 0,4-10 кВ
13007677 | 13007677-00 | Комплект штанг для установки переносных заземлений с земли для ВЛ КШЗ 0,4-10 кВ
13007678 | 13007678-00 | Комплект штанг для установки переносных заземлений с земли для ВЛ КШЗ 0,4-10 кВ
13007681 | 13007681-00 | Комплект штанг для установки переносных заземлений с земли для ВЛ КШЗ 0,4-10 кВ
13007682 | 13007682-00 | Комплект штанг для установки переносных заземлений с земли для ВЛ КШЗ 0,4-10 кВ
13007683 | 13007683-00 | Комплект штанг для установки переносных заземлений с земли для ВЛ КШЗ 0,4-10 кВ
13007684 | 13007684-00 | Комплект штанг для установки переносных заземлений с земли для ВЛ КШЗ 0,4-10 кВ
13007685 | 13007685-00 | Комплект штанг для установки переносных заземлений с земли для ВЛ КШЗ 0,4-10 кВ
13007688 | 13007688-00 | Комплект штанг для установки переносных заземлений с земли для ВЛ КШЗ 0,4-10 кВ
13007689 | 13007689-00 | Комплект штанг для установки переносных заземлений с земли для ВЛ КШЗ 0,4-10 кВ
13007690 | 13007690-00 | Комплект штанг для установки переносных заземлений с земли для ВЛ КШЗ 0,4-10 кВ
13007691 | 13007691-00 | Комплект штанг для установки переносных заземлений с земли для ВЛ КШЗ 0,4-10 кВ
13007692 | 13007692-00 | Комплект штанг для установки переносных заземлений с земли для ВЛ КШЗ 0,4-10 кВ
13007693 | 13007693-00 | Комплект штанг для установки переносных заземлений с земли для ВЛ КШЗ 0,4-10 кВ
13007694 | 13007694-00 | Комплект штанг для установки переносных заземлений с земли для ВЛ КШЗ 0,4-10 кВ
13007695 | 13007695-00 | Комплект штанг для установки переносных заземлений с земли для ВЛ КШЗ 0,4-10 кВ
13007696 | 13007696-00 | Комплект штанг для установки переносных заземлений с земли для ВЛ КШЗ 0,4-10 кВ
13007697 | 13007697-00 | Комплект штанг для установки переносных заземлений с земли для ВЛ КШЗ 0,4-10 кВ
13007698 | 13007698-00 | Комплект штанг для установки переносных заземлений с земли для ВЛ КШЗ 0,4-10 кВ
13007699 | 13007699-00 | Комплект штанг для установки переносных заземлений с земли для ВЛ КШЗ 0,4-10 кВ
13007700 | 13007700-00 | Комплект штанг для установки переносных заземленийс земли для ВЛ КШЗ 0,4-10 кВ
13007701 | 13007701-00 | Комплект штанг для установки переносных заземленийс земли для ВЛ КШЗ 0,4-10 кВ
13007702 | 13007702-00 | Комплект штанг для установки переносных заземленийс земли для ВЛ КШЗ 0,4-10 кВ
13007703 | 13007703-00 | Комплект штанг для установки переносных заземленийс земли для ВЛ КШЗ 0,4-10 кВ
13007704 | 13007704-00 | Комплект штанг для установки переносных заземленийс земли для ВЛ КШЗ 0,4-10 кВ
13007705 | 13007705-00 | Комплект штанг для установки переносных заземленийс земли для ВЛ КШЗ 0,4-10 кВ
13007706 | 13007706-00 | Комплект штанг для установки переносных хахемленийс земли для ВЛ КШЗ 0,4-10 кВ
13007707 | 13007707-00 | Комплект штанг для установки переносных заземленийс земли для ВЛ КШЗ 0,4-10 кВ
13007708 | 13007708-00 | Комплект штанг для установки переносных заземленийс земли для ВЛ КШЗ 0,4-10 кВ
13007709 | 13007709-00 | Комплект штанг для установки переносных заземленийс земли для ВЛ КШЗ 0,4-10 кВ
13007710 | 13007710-00 | ТП 650 №28 ТТЭЦ
13007711 | 13007711-00 | Система переадресации звонков клиентов на КонтактЦентр ОАО "МРСК Центра"
13007712 | 13007712-00 | КТП 388 КЛ №21,22 ПС ПТФ
13007713 | 13007713-00 | КТП 389 КЛ №21,22 ПС ПТФ
13007714 | 13007714-00 | КТП 390 КЛ №21,22 ПС ПТФ
13007715 | 13007715-00 | КТП 391 КЛ №21,22 ПС ПТФ
13007716 | 13007716-00 | КТП 392 КЛ №23,26 ПС ПТФ
13007717 | 13007717-00 | КТП 393 КЛ №23,26 ПС ПТФ
13007718 | 13007718-00 | КТП 394 КЛ №23,26 ПС ПТФ
13007719 | 13007719-00 | КТП 365 КЛ №19,20 ПС ПТФ
13007720 | 13007720-00 | КТП 366 КЛ №19,20 ПС ПТФ
13007721 | 13007721-00 | КТП 367 КЛ №19,20 ПС ПТФ
13007722 | 13007722-00 | КТП 362 КЛ №15,18 ПС ПТФ
13007723 | 13007723-00 | КТП 364 КЛ №15,18 ПС ПТФ
13007724 | 13007724-00 | КТП 363 КЛ №15,18 ПС ПТФ
13007725 | 13007725-00 | КТП 359 КЛ №13,16 ПС ПТФ
13007726 | 13007726-00 | КТП 360 КЛ №13,16 ПС ПТФ
13007727 | 13007727-00 | КТП 361 КЛ №13,16 ПС ПТФ
13007728 | 13007728-00 | КТП 355 КЛ №11,12 ПС ПТФ
13007729 | 13007729-00 | КТП 356 КЛ №11,12 ПС ПТФ
13007730 | 13007730-00 | КТП 357 КЛ №11,12 ПС ПТФ
13007731 | 13007731-00 | КТП 358 КЛ №11,12 ПС ПТФ
13007732 | 13007732-00 | КТП 405 ВЛЗ №23,26 ПС Инжавинская
13007733 | 13007733-00 | КТП 406 ВЛЗ №23,26 ПС Инжавинская
13007734 | 13007734-00 | КТП 407 ВЛЗ №23,26 ПС Инжавинская
13007735 | 13007735-00 | КТП 408 ВЛЗ №23,26 ПС Инжавинская
13007736 | 13007736-00 | КТП 401 ВЛ №03,04 ПС Никитинская
13007737 | 13007737-00 | КТП 402 ВЛ №03,04 ПС Никитинская
13007738 | 13007738-00 | КТП 403 ВЛ №03,04 ПС Никитинская
13007739 | 13007739-00 | КТП 404 ВЛ №03,04 ПС Никитинская
13007740 | 13007740-00 | КТП 400 ВЛ №03,04 ПС Никитинская
13007741 | 13007741-00 | Кран автомобильный_М 165 УВ 68_КС-45721"Челябинец"
13007742 | 13007742-00 | Трактор_68 ТС 0018_ATM 4200 TERRION
13007743 | 13007743-00 | Устройство намотки кабеля УПК-14ПРГК с РКУ в компл
13007744 | 13007744-00 | Система видеонаблюд.на ПС-110/35/6кВ "Малиновская"
13007745 | 13007745-00 | Система видеонаблюд.на ПС-110/35/10кВ"Нащекинская"
13007746 | 13007746-00 | Система видеонаблюд.на ПС-110/35/6кВ "Моршанская"
13007747 | 13007747-00 | Система видеонаблюд.на ПС-110/35/6кВ "Камвольная"
13007748 | 13007591-00 | Энергетическое оборудование ПС 110/6кВ "Октябрь"
13007749 | 13007749-00 | Базовая стационарная радиостанция с системой гарантированного электропитания
13007750 | 13007750-00 | Базовая стационарная радиостанция с системой гарантированного электропитания
13007751 | 13007751-00 | Базовая стационарная радиостанция с системой гарантированного электропитания
13007752 | 13007752-00 | Сварочный агрегат MOSA CHOPPER 4SEуниверсальный
13007754 | 13007754-00 | ТП 644 ул.Калинина
13007755 | 13007755-00 | ТП 653 с.Ст.Сабурово
13007756 | 13007756-00 | ТП 658 №22 ПС №8
13007757 | 13007757-00 | базовая стационар радиостан с систем гарант электрг.Тамбов,Моршанское шоссе,23
13007758 | 13007758-00 | Базовая стационар радиостан с систем гарант элпит
13007759 | 13007759-00 | базовая стационар радиостан с систем гарант элпит
13007760 | 13007760-00 | Базовая стационарная радиостанция с системойгарантированного электропитания
13007761 | 13007761-00 | Базовая стационарная радиостанция с системойгарантированного электропитания
13007762 | 13007762-00 | базовая стационар радиостан с систем гарант элпит
13007763 | 13007763-00 | базовая стационар радиостан с систем гарант элпит
13007764 | 13007764-00 | базовая стационар радиостан с систем гарант элпит
13007765 | 13007765-00 | базовая стационар радиостан с систем гарант элпит
13007766 | 13007766-00 | базовая стационар радиостан с систем гарант электрг.Тамбов, Моршанское шоссе,23
13007768 | 13007768-00 | КТП 650 ВЛ №01 ПС Тарбеевская
13007769 | 13007769-00 | КТП 344 ВЛ №10 ПС Дегтянская
13007770 | 13007770-00 | ТП 661 №10 ПС Промышленная
13007771 | 13007771-00 | МТП 664 ВЛ №03 ПС Татановская
13007772 | 13007772-00 | ТП 659 №22 ПС №8
13007773 | 13007773-00 | КТП 485 ВЛ №07 ПС Кузьминская
13007774 | 13007774-00 | КТП 272 ВЛ №06 ПС Анненская
13007775 | 13007775-00 | ТП 172
13007776 | 13007776-00 | СТП 654 ВЛ №01 ПС Тарбеевская
13007777 | 13007777-00 | ТП 656 №9 ПС Промышленная
13007778 | 13007778-00 | ТП 664 №9 ПС Промышленная
13007779 | 13007779-00 | ТП 663 №9 ПС Промышленная
13007780 | 13007780-00 | КТП 665 №04 ПС Суравская
13007781 | 13007781-00 | ТП 662 №22 ПС №8
13007782 | 13007782-00 | ТП 666 №22 ПС №8
13007783 | 13007783-00 | Комплекс автоматической навигационнойдиспетчерской системы для управления траспортом
13007784 | 13007784-00 | ТП 667 №22 ПС №8
13007785 | 13007785-00 | VSAT Спутниковая станция ПС Хоботовская
13007786 | 13007786-00 | VSAT Спутниковая станция ПС Нащекинская
13007787 | 13007787-00 | VSAT Спутниковая станция Повышение наблюдаемостисети ПС Иноковская
13007788 | 13007788-00 | VSAT Спутниковая станция ПС Ковыльская
13007789 | 13007789-00 | Комплекс телемеханики по типовым техническим требованиям системного оператора на ПС Первомайская
13007790 | 13007790-00 | Комплекс телемеханики по типовым техническим требованиям системного оператора на ПС Алгасовска
13007791 | 13007791-00 | Комплекс телемеханики по типовым техническим требованиям системного оператора на ПС Сампурска
13007792 | 13007792-00 | Комплекс телемеханики по типовым техническим требованиям системного оператора на ПС Хоботовская
13007793 | 13007793-00 | Комплекс телемеханики по типовым техническим требованиям системного оператора на ПС Уваровска
13007794 | 13007794-00 | Комплекс телемеханики по типовым техническим требованиям системного оператора на ПС Ржаксинская
13007795 | 13007795-00 | Комплекс телемеханики по типовым техническим требованиям системного оператора на ПС Нащекинская
13007796 | 13007796-00 | Комплекс телемеханики по типовым техническим требованиям системного оператора на ПС Токаревская
13007797 | 13007797-00 | Комплекс связи оптоволоконный - последняя миля
13007798 | 13007798-00 | ANWI лесная фреза FM 600
13007799 | 13007799-00 | Плуг лесной модель ПКЛ-70Д
13007800 | 13007800-00 | Плуг лесной модель ПКЛ-70Д
13007801 | 13007801-00 | ТП 668 №8 ПС Горельская
13007802 | 13007802-00 | КТП 669 №07 ПС Суравская
13007803 | 13007803-00 | ТП 670 №10 ПС Промышленная
13007804 | 13007804-00 | ТП 671 №10 ПС Промышленная
13007805 | 13007805-00 | ТП 672 №10 ПС Промышленная
13007806 | 13007806-00 | ТП 673 №10 ПС Промышленная
13007807 | 13007807-00 | ТП 674 №10 ПС Промышленная
13007808 | 13007808-00 | ТП 675 №10 ПС Промышленная
13007809 | 13007809-00 | ТП 651 Комбикормовый завод
13007810 | 13007810-00 | Дизель-электростанция ДЭС-30
13007811 | 13007811-00 | КТП 403 ВЛ №04, 17 ПС Ярославская
13007812 | 13007812-00 | КТП 404 ВЛ №04, 17 ПС Ярославская
13007813 | 13007813-00 | КТП 405 ВЛ №04, 17 ПС Ярославская
13007814 | 13007814-00 | КТП 406 ВЛ №04, 17 ПС Ярославская
13007815 | 13007815-00 | Генератор сварочный, 4000 Вт, двигатель Honda
13007816 | 13007816-00 | Генератор (двиг. SUBARU)в комплекте с компрессором
13007818 | 13007818-00 | Верстак 22.2 М. 310 (ДВК) с комплектом
13007819 | 13007819-00 | Генератор сварочный, 4000 Вт, двигатель Honda
13007820 | 13007820-00 | Генератор (двиг. SUBARU)в комплекте с компрессором
13007821 | 13007821-00 | Комплект из двух осветительных мачт ОК-1
13007822 | 13007822-00 | Верстак 22.2 М. 310 (ДВК) с комплектом
13007823 | 13007823-00 | Бортовой (БКМ)_М 595 ХВ 68_Чайка-Сервис278449 БКМ-317-01
13007824 | 13007824-00 | СТП 586 ВЛ №03 ПС Серповская
13007826 | 13007826-00 | СТП 489 ВЛ №2 ПС Знаменская
13007827 | 13007827-00 | СТП 591 ВЛ №03 ПС Серповская
13007828 | 13007828-00 | СТП 490 ВЛ №2 ПС Знаменская
13007829 | 13007825-00 | СТП 676 ВЛ №17 ПС Тамбовская №6
13007830 | 13007830-00 | Машина бурильно-крановая_68 ТК 8496_БМ-205Дна базе МТЗ-82.1
13007831 | 13007831-00 | Машина бурильно-крановая_68 ТК 8495_БМ-205Дна базе МТЗ-82.1
13007832 | 13007832-00 | Автогидроподъемник_М 705 ХС 68_Чайка-Сервис27844S АПТ-14
13007833 | 13007833-00 | Машина бурильно-крановая_М 704 ХС 68_(БКМ-317-01) 48101В (48101-0000010-02)
13007834 | 13007834-00 | Машина бурильно-крановая_М 703 ХС 68_(БКМ-317-01)48101В (48101-0000010-02)
13007852 | 13007852-00 | КТП 679 ВЛ №03 ПС Татановская
13007853 | 13007853-00 | Оборудование для перевода каналов связи из уровняЖЭC с ЦУС
13007854 | 13007854-00 | Оборудование для диспетчерских каналов КЭС в ЦУС
13007855 | 13007855-00 | Оборудование для диспетчерских каналов МЭС-ЦУС
13007856 | 13007856-00 | Оборудование для диспетчерских каналов МоЭС-ЦУС
13007857 | 13007857-00 | Оборудование для перевода диспетчерских каналовсвязи из уровня ЦУС в Управление
13007858 | 13007858-00 | КТП 370 ВЛ №13 ПС Шачинская
13007859 | 13007859-00 | КТП 371 ВЛ №13 ПС Шачинская
13007860 | 13007860-00 | ТП 683 №10 ПС Промышленная
13007861 | 13007861-00 | ТП 684 №5 ПС Серебряковская
13007862 | 13007862-00 | СТП 682 ВЛ №06 ПС Тимирязевская
13007863 | 13007863-00 | СТП 346 ВЛ №19 ПС Сосновская
13007864 | 13007864-00 | ТП 688 №4 ПС Серебряковская
13007865 | 13007865-00 | СТП 687 ВЛ №03 ПС Новосельцевская
13007866 | 13007866-00 | ТП 692 №10 ПС Промышленная
13007867 | 13007867-00 | ТП 681 №6 ПС Комсомольская
13007868 | 13007868-00 | ТП 399 ВЛ №5 ПС Инжавинская
13007869 | 13007869-00 | ТП 677 №2 ПС П.Пригородная
13007870 | 13007870-00 | ТП 658 с.Екатеринино
13007932 | 13007932-00 | Генератор бензиновый Elitech БЭС 8000 ЕТ
13007933 | 13007933-00 | Генератор сварочный ЕР 200Х DC
13007934 | 13007934-00 | Генератор бензиновый Elitech БЭС 8000 ЕТ
13007937 | 13007937-00 | Генератор бензиновый Elitech БЭС 8000 ЕТ
13007940 | 13007940-00 | Генератор бензиновый Elitech БЭС 8000 ЕТ
13007941 | 13007941-00 | Генератор бензиновый Elitech БЭС 8000 ЕТ
13007954 | 13007954-00 | Мотопомпа бензиновая двигатель Honda KTX-80X
13007955 | 13007955-00 | Генератор сварочный ESE 804 SDBD-DS
13007956 | 13007956-00 | Генератор бензиновый Elitech БЭС 8000 ЕТ
13007957 | 13007957-00 | Генератор бензиновый Elitech БЭС 8000 ЕТ
13007958 | 13007958-00 | Ножницы гидравлические универсальные НУА
13007959 | 13007959-00 | Генератор бензиновый Elitech БЭС 8000 ЕТ
13007960 | 13007960-00 | Генератор бензиновый Elitech БЭС 8000 ЕТ
13007961 | 13007961-00 | Генератор бензиновый Elitech БЭС 8000 ЕТ
13007962 | 13007962-00 | Поисковый комплект КП-500К
13007963 | 13007963-00 | Генератор сварочный ESE 804 SDBD-DS
13007964 | 13007964-00 | Генератор 6600/5600Вт двигатель SUBARU ESE 606DRS-GT
13007965 | 13007965-00 | Генератор 6600/5600Вт двигатель SUBARU ESE 606DRS-GT
13007966 | 13007966-00 | Генератор 3 и 1 G 6,5/25/125
13007967 | 13007967-00 | Генератор 3 и 1 G 6,5/25/125
13007968 | 13007968-00 | Генератор 6600/5600Вт двигатель SUBARU ESE 606DRS-GT
13007969 | 13007969-00 | Генератор 6600/5600Вт двигатель SUBARU ESE 606DRS-GT
13007970 | 13007970-00 | ТП №653 ВЛ №2 ПС-П.Пригородная
13007971 | 13007971-00 | МТП 068 ВЛ №15 ПС Хоботовская
13007972 | 13007972-00 | СТП №693 ВЛ №21 ПС Тамбовская №6
13007973 | 13007973-00 | СТП №373 ВЛ №2 ПС Яблоновская
13007974 | 13007974-00 | КТП 685 ВЛ №03 ПС Татановская
13007975 | 13007975-00 | MORBARK BEEVER M12R Измельчитель прицепной_ТС 1299 68
13007976 | 13007976-00 | СТП №407 ВЛ №5 ПС Рассказовская
13007977 | 13007977-00 | СТП №686 ф.№2 ПС-Горельская
13007978 | 13007978-00 | СТП 372 ВЛ №04 ПС Гагаринская
13007979 | 13007979-00 | СТП 689 ВЛ №2 ПС Серебряковская
13007980 | 13007980-00 | Автогидроподъемник_Н 082 ЕН 68_Чайка-Сервис2784SG на КАМАЗ-4326 АПТ-28
13007981 | 13007981-00 | Грузовая специальная_Н 083 ЕН 68_Бурильно-крановая машина БКМ-350 на базе ГАЗ-33081
13007982 | 13007982-00 | Грузовая специальная_Н 084 ЕН 68_Бурильно-крановая машина БКМ-350 на базе ГАЗ-33081
13007983 | 13007983-00 | АОУ Световая башня СПГ (ТЗ-5) 1000 2,5-12
13007984 | 13007984-00 | АОУ Световая башня СПГ (ТЗ-5) 1000 2,5-12
13007985 | 13007985-00 | Оборудование каналов связи
13007986 | 13007986-00 | Трассопоисковый комплект RD8000PDLB
13007987 | 13007987-00 | СТП 407 ВЛ №08 ПС Каменская
13007988 | 13007988-00 | СТП 367 ВЛ №5 ПС М.Зверяевская
13007989 | 13007989-00 | СТП 695 ВЛ №8 ПС П.Пригородная
13007990 | 13007990-00 | СТП 347 ВЛ №18 ПС Сосновская
13007991 | 13007991-00 | Система видеонаблюдения на ПС Тамбовская №3
13007992 | 13007992-00 | Система видеонаблюдения на ПС ПТФ
13007993 | 13007993-00 | Система видеонаблюдения в Тамбовском РЭС
13007994 | 13007994-00 | СТП 411 ВЛ №6 ПС Романовская
13007995 | 13007995-00 | СТП 228 ВЛ №4 ПС Богдановская
13007996 | 13007996-00 | СТП 696 ВЛ №9 ПС Промышленная
13007997 | 13007997-00 | СТП 697 ВЛ №11 ПС Авангардская
13007998 | 13007998-00 | Система видеонаблюдения на ПС Тамбовская №6
13007999 | 13007999-00 | Система видеонаблюдения на ПС Тамбовская №5
13008000 | 13008000-00 | Система экстренного вызова (ОВО МВД) на ПС 110/35/10 кВ Пичаевская
13008001 | 13008001-00 | Система экстренного вызова (ОВО МВД) в Административном здании
13008003 | 13008003-00 | Комплекс телемеханикина ПС Тамбовская 2
13008004 | 13008004-00 | СТП 719 ВЛ № 10 ПС Промышленная
13008005 | 13008005-00 | СТП 724 ВЛ № 10 ПС Промышленная
13008006 | 13008006-00 | СТП 721 ВЛ № 10 ПС Промышленная
13008007 | 13008007-00 | Комплекс телемеханикина ПС Богдановская
13008008 | 13008008-00 | СТП 722 ВЛ № 10 ПС Промышленная
13008009 | 13008009-00 | СТП 497 ВЛ №8 ПС Сампурская
13008010 | 13008010-00 | Шлюз спутниковой связи SkyEdge
13008011 | 13008011-00 | СТП 723 ВЛ № 10 ПС Промышленная
13008012 | 13008012-00 | СТП 725 ВЛ № 10 ПС Промышленная
13008013 | 13008013-00 | СТП 726 ВЛ № 10 ПС Промышленная
13008014 | 13008014-00 | СТП 727 ВЛ № 10 ПС Промышленная
13008015 | 13008015-00 | Комплект оборудования связи и передачи данныхпо ВОЛС на ПС Н.Лядинская
13008016 | 13008016-00 | СТП 728 ВЛ № 10 ПС Промышленная
13008017 | 13008017-00 | СТП 729 ВЛ № 10 ПС Промышленная
13008018 | 13008018-00 | Комплект оборудования связи и передачи данныхпо ВОЛС на ПС М.Телинская
13008019 | 13008019-00 | Комплект оборудования связи и передачи данныхпо ВОЛС на ПС Рассказовская
13008020 | 13008020-00 | Комплект оборудования связи и передачи данныхпо ВОЛСв Рассказовском РЭС
13008021 | 13008021-00 | Комплект оборудования связи и передачи данныхпо ВОЛС в ЦУС Тамбовэнерго
13008022 | 13008022-00 | Комплект спутникового оборудованияПС 110 Богдановская
13008023 | 13008023-00 | Комплект оборудования связи
13008024 | 13008024-00 | Комплект оборудования связи
13008025 | 13008025-00 | Комплект оборудования связиПС 110 Жердевская
13008026 | 13008026-00 | Комплект оборудования связи
13008027 | 13008027-00 | Комплект оборудования связиПС 110 Уметская
13008028 | 13008028-00 | Комплект оборудования связиПС 110 Мучкапская
13008029 | 13008029-00 | Комплект оборудования связи
13008030 | 13008030-00 | Комплект оборудования ЦВЧ вязи
13008031 | 13008031-00 | Комплект оборудования связиПС 110 Староюрьевская
13008032 | 13008032-00 | Комплект оборудования ЦВЧ вязи
13008033 | 13008033-00 | Комплект оборудования ЦВЧ вязи
13008034 | 13008034-00 | Комплект оборудования ЦВЧ вязи
13008035 | 13008035-00 | Комплект оборудования ЦВЧ вязи
13008036 | 13008036-00 | Комплект оборудования ЦВЧ вязи
13008037 | 13008037-00 | Комплект оборудования ЦВЧ вязи
13008038 | 13008038-00 | Комплект оборудования ЦВЧ вязи
13008039 | 13008039-00 | Комплект оборудования ЦВЧ вязи
13008040 | 13008040-00 | Комплект оборудования радиосвязи
13008041 | 13008041-00 | Комплект оборудования ЦВЧ связи
13008042 | 13008042-00 | Комплект оборудования ЦВЧ связи
13008043 | 13008043-00 | Комплект оборудования радиосвязи
13008044 | 13008044-00 | Комплект оборудования радиосвязи
13008045 | 13008045-00 | СТП 710 ВЛ №10 ПС Промышленная
13008046 | 13008046-00 | СТП 711 ВЛ №10 ПС Промышленная
13008047 | 13008047-00 | СТП 712 ВЛ №10 ПС Промышленная
13008048 | 13008048-00 | Комплект оборудования ЦВЧ связи
13008049 | 13008049-00 | СТП 713 ВЛ №10 ПС Промышленная
13008050 | 13008050-00 | СТП 714 ВЛ №10 ПС Промышленная
13008051 | 13008051-00 | СТП 715 ВЛ №10 ПС Промышленная
13008052 | 13008052-00 | СТП 716 ВЛ №10 ПС Промышленная
13008053 | 13008053-00 | СТП 720 ВЛ №10 ПС Промышленная
13008054 | 13008054-00 | СТП 717 ВЛ №10 ПС Промышленная
13008055 | 13008055-00 | Комплект оборудования ЦВЧ связи
13008056 | 13008056-00 | СТП 718 ВЛ №10 ПС Промышленная
13008057 | 13008057-00 | Комплект оборудования ЦВЧ связи
13008058 | 13008058-00 | Комплект оборудования ЦВЧ связи
13008059 | 13008059-00 | Комплект оборудования связи и передачи данных поВОЛС на ПС Кирсановская
13008060 | 13008060-00 | Комплект оборудования связи и передачи данных поВОЛС на ПС Рассказовская
13008061 | 13008061-00 | Комплект оборудования ЦВЧ связи
13008062 | 13008062-00 | Комплект оборудования связи и передачи данных поВОЛС на ПС Телешовская
13008063 | 13008063-00 | Комплект оборудования ЦВЧ связи
13008064 | 13008064-00 | Комплект оборудования связи и передачи данных поВОЛС на ПС Ковыльская
13008065 | 13008065-00 | Комплект оборудования связи и передачи данных поВОЛС в Рассказовском РЭС
13008066 | 13008066-00 | Комплект оборудования связи и передачи данных поВОЛС в Кирсановском РЭС
13008068 | 13008068-00 | СТП 700 ВЛ №10 ПС Промышленная
13008069 | 13008069-00 | СТП 701 ВЛ №10 ПС Промышленная
13008070 | 13008070-00 | СТП 702 ВЛ №10 ПС Промышленная
13008071 | 13008071-00 | СТП 703 ВЛ №10 ПС Промышленная
13008072 | 13008072-00 | СТП 704 ВЛ №10 ПС Промышленная
13008073 | 13008073-00 | СТП 705 ВЛ №10 ПС Промышленная
13008074 | 13008074-00 | СТП 706 ВЛ №10 ПС Промышленная
13008075 | 13008075-00 | СТП 707 ВЛ №10 ПС Промышленная
13008076 | 13008076-00 | СТП 708 ВЛ №10 ПС Промышленная
13008077 | 13008077-00 | СТП 709 ВЛ №10 ПС Промышленная
13008078 | 13008078-00 | Система видеонаблюдения ЦА
13008079 | 13008079-00 | Система видеонаблюдения Уваровский РЭС
13008080 | 13008080-00 | Система видеонаблюдения Моршанский РЭС
13008087 | 13008087-00 | СТП 352 ВЛ №2 ПС Б.Избердеевская
13008088 | 13008088-00 | КТП 694 ВЛ №1 ПС Столовская
13008089 | 13008089-00 | СТП 680ВЛ №03 ПС Суравская
13008090 | 13008090-00 | СТП 595 ВЛ №10 ПС Алгасовская
13008091 | 13008091-00 | СТП 494 ВЛ №15 ПС Сухотинская
13008092 | 13008092-00 | Модем высокочастотный МВЧ-1на ПС Рассказовская
13008093 | 13008093-00 | Модем высокочастотный МВЧ-1на ПС Рассказовская
13008094 | 13008094-00 | Модем высокочастотный МВЧ-1на ПС Арженская
13008095 | 13008095-00 | Модем высокочастотный МВЧ-1на ПС Арженская
13008096 | 13008096-00 | СТП 698 ВЛ №03 ПС Татановская
13008097 | 13008097-00 | СТП 385 ВЛ №5 ПС Яблоновецкая
13008193 | 13008193-00 | Радиостанция стационарная
13008194 | 13008194-00 | Радиостанция стационарная
13008195 | 13008195-00 | Радиостанция стационарная
13008196 | 13008196-00 | Радиостанция стационарная
13008197 | 13008197-00 | Радиостанция стационарная
13008198 | 13008198-00 | СТП 665 ВЛ №2 ПС Хмелевская
13008199 | 13008199-00 | СТП 733 ВЛ №15 ПС Тулиновская
13008200 | 13008200-00 | Ретранслятор радиосвязи
13008201 | 13008201-00 | Ретранслятор радиосвязи
13008202 | 13008202-00 | Ретранслятор радиосвязи
13008203 | 13008203-00 | Ретранслятор радиосвязи
13008204 | 13008204-00 | Ретранслятор радиосвязи
13008205 | 13008205-00 | Ретранслятор радиосвязи
13008206 | 13008206-00 | СТП 736 ВЛ №5 ПС Горельская
13008207 | 13008207-00 | СТП 668 ВЛ №5 Хмелевская
13008208 | 13008208-00 | СТП 447 ВЛ №14 ПС Кирсановская
13008209 | 13008209-00 | СТП 448 ВЛ №13 ПС Марьинская
13008210 | 13008210-00 | СТП 732 ВЛ №16 ПС Тимирязевская
13008211 | 13008211-00 | СТП 737 ВЛ №10 ПС Промышленная
13008212 | 13008212-00 | СТП 734 ВЛ №5 ПС Серебряковская
13008213 | 13008213-00 | КТП 348 ВЛ №10 ПС Дегтянская
13008214 | 13008214-00 | Телевизор LCD Toshiba Regza 42VL963
13008215 | 13008215-00 | Телевизор плазма Panasonic Viera TX-PR50 ST50
13008216 | 13008216-00 | Телевизор плазма Panasonic Viera TX-PR50 ST50
13008217 | 13008217-00 | СТП 739 ВЛ №10 ПС Промышленная
13008218 | 13008218-00 | СТП 730 ВЛ №4 ПС Горельская
13008219 | 13008219-00 | СТП 740 ВЛ №4 ПС Горельская
13008220 | 13008220-00 | КТП 741 ВЛ №03 ПС Татановская
13008221 | 13008221-00 | КТП 735 ВЛ №8 ПС Н.Лядинская
13008222 | 13008222-00 | КТП №744 ВЛ-10кВ №25 ПС Тамбовская №8
13008223 | 13008223-00 | СТП 742 ВЛ №5 ЦРП №2
13008224 | 13008224-00 | СТП 743 ВЛ №7 ПС П.Пригородная
13008225 | 13008225-00 | КТП 762 КЛ №01 РКТП 063
13008226 | 13008226-00 | Радиостанция цифровая Motorola DM4400
13008227 | 13008227-00 | Радиостанция цифровая Motorola DM4400
13008228 | 13008228-00 | Радиостанция цифровая Motorola DM4400
13008229 | 13008229-00 | Радиостанция цифровая Motorola DM4400
13008230 | 13008230-00 | Радиостанция цифровая Motorola DM4400
13008231 | 13008231-00 | Радиостанция цифровая Motorola DM4400
13008232 | 13008232-00 | Радиостанция цифровая Motorola DM4400
13008233 | 13008233-00 | Радиостанция цифровая Motorola DM4400
13008234 | 13008234-00 | Радиостанция цифровая Motorola DM4400
13008235 | 13008235-00 | Радиостанция цифровая Motorola DM4400
13008236 | 13008236-00 | Радиостанция цифровая Motorola DM4400
13008237 | 13008237-00 | Радиостанция цифровая Motorola DM4400
13008238 | 13008238-00 | Радиостанция цифровая Motorola DM4400
13008239 | 13008239-00 | Радиостанция цифровая Motorola DM4400
13008240 | 13008240-00 | Радиостанция цифровая Motorola DM4400
13008241 | 13008241-00 | Радиостанция цифровая Motorola DM4400
13008242 | 13008242-00 | Радиостанция цифровая Motorola DM4400
13008243 | 13008243-00 | Радиостанция цифровая Motorola DM4400
13008244 | 13008244-00 | Радиостанция цифровая Motorola DM4400
13008245 | 13008245-00 | Радиостанция цифровая Motorola DM4400
13008246 | 13008246-00 | Радиостанция цифровая Motorola DM4400
13008247 | 13008247-00 | Радиостанция цифровая Motorola DM4400
13008248 | 13008248-00 | Радиостанция цифровая Motorola DM4400
13008249 | 13008249-00 | Радиостанция цифровая Motorola DM4400
13008250 | 13008250-00 | Радиостанция цифровая Motorola DM4400
13008251 | 13008251-00 | Радиостанция цифровая Motorola DM4400
13008252 | 13008252-00 | Радиостанция цифровая Motorola DM4400
13008253 | 13008253-00 | Радиостанция цифровая Motorola DM4400
13008254 | 13008254-00 | Радиостанция цифровая Motorola DM4400
13008255 | 13008255-00 | Радиостанция цифровая Motorola DM4400
13008256 | 13008256-00 | КТП 390 ВЛ №11 ПС Петровская
13008257 | 13008257-00 | КТП 333 ВЛ Комхоз 2 ПС Первомайская
13008258 | 13008258-00 | КТП 111 ВЛ Комхоз-1 ПС Первомайская
13008259 | 13008259-00 | КТП 763 КЛ №11 РКТП 760
13008260 | 13008260-00 | КТП 760 КЛ №61 ПС Тамбовская №8
13008261 | 13008261-00 | Комплекс телемеханики на ПС Иловайская
13008262 | 13008262-00 | Комплекс телемеханики на ПС Ковыльская
13008263 | 13008263-00 | Комплекс телемеханики на ПС Кирсановская
13008264 | 13008264-00 | Комплекс телемеханики на ПС Моршанская
13008265 | 13008265-00 | Комплекс телемеханики на ПС Камвольная
13008266 | 13008266-00 | КТП 302 ВЛ №04 ПС Черняевская
13008267 | 13008267-00 | КТП 764 КЛ №09 РКТП 760
13008268 | 13008268-00 | КТП 761 КЛ №07 КТП 764
13008269 | 13008269-00 | Система видеонаблюдения учебного центра
13008270 | 13008270-00 | Комплект оборудования спутниковой связи ПС Кожзавод
13008271 | 13008271-00 | Комплект оборудования спутниковой связи ПС Телешовская
13008272 | 13008272-00 | Комплект оборудования спутниковой связи ПС Иловайская
13008273 | 13008273-00 | Комплект оборудования ЦВЧ связи ПС Кирсановская
13008274 | 13008274-00 | Комплект оборудования ЦВЧ связи ПС Ковыльская
13008275 | 13008275-00 | Комплект оборудования ЦВЧ связи ПС Иноковская
13008276 | 13008276-00 | Автопогрузчик_68 ТС 4434_Toyota 62-8FDF15
13008277 | 13008277-00 | КТП 751 ВЛ №22 ПС №8
13008278 | 13008278-00 | СТП 753 ВЛ №06 ПС Тимирязевская
13008279 | 13008279-00 | СТП 672 ВЛ №11 ПС Никифоровская
13008280 | 13008280-00 | СТП 754 ВЛ №03 ПС Татановская
13008281 | 13008281-00 | КТП 755 ВЛ №10 ПС Промышленная
13008282 | 13008282-00 | Видеонаблюдение на ПС Никифоровская
13008283 | 13008283-00 | Видеонаблюдение на ПС Уметская
13008284 | 13008284-00 | Комплекс оборудования связи и ПД 2-хуровневой модели ОТУ Жердевский уч. ОТС ЦУС
13008285 | 13008285-00 | Комплекс оборудования связи и ПД 2-хуровневой модели ОТУ Мичуринский уч. ОТС ЦУС
13008286 | 13008286-00 | Комплекс оборудования связи и ПД 2-хуровневой модели ОТУ Моршанский уч. ОТС ЦУС
13008287 | 13008287-00 | Комплекс оборудования связи и ПД по ВОЛС ПС Камвольная
13008288 | 13008288-00 | Комплекс оборудования связи и ПД по ВОЛС ПС Моршанская
13008289 | 13008289-00 | Комплект оборудования связи и ПД по ВОЛС в Инжавинском РЭС
13008290 | 13008290-00 | Комплект оборудования связи и ПД по ВОЛС на ПС Инжавинская
13008291 | 13008291-00 | Комплект оборудования связи и ПД по ВОЛС на ПС Иноковская
13008292 | 13008292-00 | Комплект оборудования связи и ПД по ВОЛС на ПС Богдановская
13008293 | 13008293-00 | Комплект оборудования связи и ПД по ВОЛС на ПСРжаксинская
13008294 | 13008294-00 | Комплект оборудования связи и ПД по ВОЛС в Ржаксинском РЭС
13008295 | 13008295-00 | Комплект оборудования связи и ПД по ВОЛС в Уваровском РЭС
13008296 | 13008296-00 | Комплект оборудования связи и ПД по ВОЛС на ПС Уваровская
13008297 | 13008297-00 | Мульчер_68 ТС 4438_RAYCO C185
13008298 | 13008298-00 | СТП 350 ВЛ №8 ПС Дегтянская
13008299 | 13008299-00 | СТП 757 ВЛ № 4 ПС П. Пригородная
13008300 | 13008300-00 | СТП 758 ВЛ №18 ПС Тимирязевская
13008301 | 13008301-00 | КТП 759 ВЛ №02 ПС Татановская
13008302 | 13008302-00 | КТП 731 ВЛ 10кВ №1 ПС П. Пригородная
13008303 | 13008303-00 | КТП 675 ВЛ 10кВ №2 ПС Кочетовская
13008304 | 13008304-00 | КТП 676 ВЛ 10кВ №1 ДРУЖБА
13008305 | 13008305-00 | СТП 778 ВЛ №03 ПС Татановская
13008306 | 13008306-00 | СТП 683 ВЛ 10кВ №3 Хмелевская
13008307 | 13008307-00 | СТП 494 ВЛ №14 ПС Шапкинская
13008308 | 13008308-00 | СТП 601 ВЛ №10 ПС Крюковская
13008309 | 13008309-00 | Трансформатор прожига ATG-6000
13008310 | 13008310-00 | Диспетчерский щит ОТГ Кирсановского РЭС
13008311 | 13008311-00 | Диспетчерский щит ОТГ Мичуринского РЭС(2700х7150мм)
13008312 | 13008312-00 | Диспетчерский щит ОТГ Северного РЭС
13008313 | 13008313-00 | Раскаточное устройство РУ-02М
13008314 | 13008314-00 | СТП 752 ВЛ №22 ПС №8
13008315 | 13008315-00 | СТП 780 ВЛ №03 ПС Суравская
13008316 | 13008316-00 | СТП 779 ВЛ №2 ПС Горельская
13008317 | 13008317-00 | КТП 765 КЛ №07(08) КТП 762
13008318 | 13008318-00 | КТП 766 КЛ №03(06) КТП 765
13008319 | 13008319-00 | КТП 767 КЛ №03(06) КТП 766
13008320 | 13008320-00 | КТП 768 КЛ №03(06) КТП 767
13008321 | 13008321-00 | СТП 349 ВЛ №03 ПС Кулеватовская
13008322 | 13008322-00 | СТП 750 ВЛ №14 ПС Тамбовская №6
13008323 | 13008323-00 | КТП 684 ВЛ №3 ПС Вырубовская
13008324 | 13008324-00 | СТП 781 ВЛ №22 ПС №8
13008325 | 13008325-00 | СТП 747 ВЛ №4 ПС Столовская
13008326 | 13008326-00 | СТП 749 ВЛ №03 ПС Татановская
13008327 | 13008327-00 | СТП 746 ВЛ №11 ПС Авангардская
13008328 | 13008328-00 | СТП 685 ВЛ №3 ПС Изосимовская
13008329 | 13008329-00 | КТП 756 ВЛ №22 ПС №8
13008330 | 13008330-00 | КТП 748 ВЛ №18 ПС Бокинская
13008332 | 13008332-00 | КТП 783 ВЛ №22 ПС №8
13008333 | 13008333-00 | Установка УПВА-5
13008334 | 13008334-00 | Устройство дуговой защиты ОВОД-МД на 39 ВОД ПС 110 кВ Кирсановская
13008335 | 13008335-00 | Микропроцесс, устр. защиты секционного выкл .Сириус-2C-220B-RS (потерм.ПС 110 кВ Кирсановск
13008336 | 13008336-00 | Микропроцесс, устр. защиты секционного выкл .Сириус-2C-220B-RS (потерм.ПС 110 кВ Кирсановск
13008337 | 13008337-00 | Комплект выключателя вакуумного для КРУН к-37 630АПС 110 кВ Кирсановская
13008338 | 13008338-00 | Комплект выключателя вакуумного для КРУН к-37 630АПС 110 кВ Кирсановская
13008339 | 13008339-00 | Комплект выключателя вакуумного для КРУН к-37 630АПС 110 кВ Кирсановская
13008340 | 13008340-00 | Комплект выключателя вакуумного для КРУН к-37 630АПС 110 кВ Кирсановская
13008341 | 13008341-00 | Комплект выключателя вакуумного для КРУН к-37 630АПС 110 кВ Кирсановская
13008342 | 13008342-00 | Комплект выключателя вакуумного для КРУН к-37 630АПС 110 кВ Кирсановская
13008343 | 13008343-00 | Комплект выключателя вакуумного для КРУН к-37 630АПС 110 кВ Кирсановская
13008344 | 13008344-00 | Комплект выключателя вакуумного для КРУН к-37 630АПС 110 кВ Кирсановская
13008345 | 13008345-00 | Комплект выключателя вакуумного для КРУН к-37 630АПС 110 кВ Кирсановская
13008346 | 13008346-00 | Комплект выключателя вакуумного для КРУН к-37 630АПС 110 кВ Кирсановская
13008347 | 13008347-00 | Прибор определения места повреждения воздушной линии ИМФ-3Р-220В-5А-RSПС 110 кВ Кирсановская
13008348 | 13008348-00 | Прибор определения места повреждения воздушной линии ИМФ-3Р-220В-5А-RSПС 110 кВ Кирсановская
13008349 | 13008349-00 | Прибор определения места повреждения воздушной линии ИМФ-3Р-220В-5А-RSПС 110 кВ Кирсановская
13008350 | 13008350-00 | Прибор определения места повреждения воздушной линии ИМФ-3Р-220В-5А-RSПС 110 кВ Кирсановская
13008351 | 13008351-00 | Устройство дуговой защиты ОВОД-МД на 33 ВОДПС 110кВ Кирсановская
13008352 | 13008352-00 | Комплект выключатлея вакуумного для K-VIy 1600АПС110 кВ Кирсановская
13008353 | 13008353-00 | Комплект выключатлея вакуумного для K-VIy 1600АПС110 кВ Кирсановская
13008354 | 13008354-00 | Комплект выключателя вакуумного для K-VIy 1000АПС110 кВ Кирсановская
13008355 | 13008355-00 | Комплект выключателя вакуумного для К-33 1000АПС110 кВ Кирсановская
13008356 | 13008356-00 | Комплект выключателя вакуумного для K-VIy 630 АПС110 кВ Кирсановская
13008357 | 13008357-00 | Комплект выключателя вакуумного для K-VIy 630 АПС110 кВ Кирсановская
13008358 | 13008358-00 | Комплект выключателя вакуумного для K-VIy 630 АПС110 кВ Кирсановская
13008359 | 13008359-00 | Комплект выключателя вакуумного для K-VIy 630 АПС110 кВ Кирсановская
13008360 | 13008360-00 | Комплект выключателя вакуумного для K-VIy 630 АПС110 кВ Кирсановская
13008361 | 13008361-00 | Комплект выключателя вакуумного для K-VIy 630 АПС110 кВ Кирсановская
13008362 | 13008362-00 | Комплект выключателя вакуумного для K-VIy 630 АПС110 кВ Кирсановская
13008363 | 13008363-00 | Комплект выключателя вакуумного для K-VIy 630 АПС110 кВ Кирсановская
13008364 | 13008364-00 | Комплект выключателя вакуумного для K-VIy 630 АПС110 кВ Кирсановская
13008365 | 13008365-00 | Комплект выключателя вакуумного для К-33, КЗЗ-М 1600АПС 110 кВ Кирсановская
13008366 | 13008366-00 | Комплект выключателя вакуумного для К-33, КЗЗ-М 1600АПС 110 кВ Кирсановская
13008367 | 13008367-00 | Устройство дуговой защиты ОВОД-МД на 21 ВОДПС 110кВ Инжавинская
13008368 | 13008368-00 | Микропроцессорное устройство защиты трансф.Сириус-Т-220В-RS (потерминально)ПС 35кВ Соколовская
13008369 | 13008369-00 | Микропроцессорное устройство защиты трансф.Сириус-Т-220В-RS (потерминально)ПС 35кВ Соколовская
13008370 | 13008370-00 | Выключ.вакуум.ВР-35ТН-35-25/1600 с металлоконструк.под трансфор.тока GIF-40,5ПС 35 кВ Соколовская
13008371 | 13008371-00 | Выключ.вакуум.ВР-35ТН-35-25/1600 с металлоконструк.под трансфор.тока GIF-40,5ПС 35 кВ Соколовская
13008372 | 13008372-00 | Микропроцессорное устройство защиты линии Сириус-2МЛ-220В-RS (потерминалПС 110 кВ Кирсановская
13008373 | 13008373-00 | Микропроцессорное устройство защиты линии Сириус-2МЛ-220В-RS (потерминалПС 110 кВ Кирсановская
13008374 | 13008374-00 | Микропроцессорное устройство защиты линии Сириус-2МЛ-220В-RS (потерминалПС 110 кВ Кирсановская
13008375 | 13008375-00 | Микропроцессорное устройство защиты линии Сириус-2МЛ-220В-RS (потерминалПС 110 кВ Кирсановская
13008376 | 13008376-00 | Микропроцессорное устройство защиты линии Сириус-2МЛ-220В-RS (потерминалПС 110 кВ Кирсановская
13008377 | 13008377-00 | Микропроцессорное устройство защиты линии Сириус-2МЛ-220В-RS (потерминалПС 110 кВ Кирсановская
13008378 | 13008378-00 | Микропроцессорное устройство защиты линии Сириус-2МЛ-220В-RS (потерминалПС 110 кВ Кирсановская
13008379 | 13008379-00 | Микропроцессорное устройство защиты линии Сириус-2МЛ-220В-RS (потерминалПС 110 кВ Кирсановская
13008380 | 13008380-00 | Микропроцессорное устройство защиты линии Сириус-2МЛ-220В-RS (потерминалПС 110 кВ Кирсановская
13008381 | 13008381-00 | Микропроцессорное устройство защиты линии Сириус-2МЛ-220В-RS (потерминалПС 110 кВ Кирсановская
13008382 | 13008382-00 | Микропроцессорное устройство защиты линии Сириус-2МЛ-220В-RS (потерминалПС 110 кВ Кирсановская
13008383 | 13008383-00 | Микропроцессорное устройство защиты линии Сириус-2МЛ-220В-RS (потерминалПС 110 кВ Кирсановская
13008384 | 13008384-00 | Микропроцессорное устройство защиты линии Сириус-2МЛ-220В-RS (потерминалПС 110 кВ Кирсановская
13008385 | 13008385-00 | Микропроцессорное устройство защиты линии Сириус-2МЛ-220В-RS (потерминалПС 110 кВ Кирсановская
13008386 | 13008386-00 | Микропроцессорное устройство защиты линии Сириус-2МЛ-220В-RS (потерминалПС 110 кВ Кирсановская
13008387 | 13008387-00 | Микропроцессорное устройство защиты линии Сириус-2МЛ-220В-RS (потерминалПС 110 кВ Кирсановская
13008388 | 13008388-00 | Микропроцессорное устройство защиты линии Сириус-2МЛ-220В-RS (потерминалПС 110 кВ Кирсановская
13008389 | 13008389-00 | Микропроцессорное устройство защиты линии Сириус-2МЛ-220В-RS (потерминалПС 110 кВ Кирсановская
13008390 | 13008390-00 | Микропроцессорное устройство защиты линии Сириус-2МЛ-220В-RS (потерминалПС 110 кВ Кирсановская
13008391 | 13008391-00 | Комбинированный блок питания Орион-БПМ-2ПС 35 кВСоколовская
13008392 | 13008392-00 | Комбинированный блок питания Орион-БПМ-2ПС 35 кВСоколовская
13008393 | 13008393-00 | Микропроцессорный терминал управления выключателем Сириус-УВ-220B-RS (потерминально)ПС 35 кВ Соколо
13008394 | 13008394-00 | Микропроцессорный терминал управления выключателем Сириус-УВ-220B-RS (потерминально)ПС 35 кВ Соколо
13008395 | 13008395-00 | Микропроцессорное устройство защиты ввода Сириус-2В-220B-RS (потерминально)ПС 110 кВ Инжавинская
13008396 | 13008396-00 | Микропроцессорное устройство защиты ввода Сириус-2В-220B-RS (потерминально)ПС 110 кВ Инжавинская
13008397 | 13008397-00 | Микропроцессорное устройство защиты ввода Cириус-2B-220B-RS (потерминальнПС 110 кВ Кирсановская
13008398 | 13008398-00 | Микропроцессорное устройство защиты ввода Cириус-2B-220B-RS (потерминальнПС 110 кВ Кирсановская
13008399 | 13008399-00 | Микропроцессорное устройство защиты ввода Cириус-2B-220B-RS (потерминальнПС 110 кВ Кирсановская
13008400 | 13008400-00 | Микропроцессорное устройство защиты ввода Cириус-2B-220B-RS (потерминальнПС 110 кВ Кирсановская
13008401 | 13008401-00 | Микропроцессорное устройство защиты секцион. вьжлюч. Cириус-2C-220B-RS (поПС 110 кВ Инжавинская
13008402 | 13008402-00 | Комбинированный блок питания Орион-БПК-2ПС 35 кВСоколовская
13008403 | 13008403-00 | Комбинированный блок питания Орион-БПК-2ПС 35 кВСоколовская
13008404 | 13008404-00 | Микропроцессорное стройство защиты линии Сириус-2МЛ-220В-RS (потерминальноПС 110 кВ Инжавинская
13008405 | 13008405-00 | Микропроцессорное стройство защиты линии Сириус-2МЛ-220В-RS (потерминальноПС 110 кВ Инжавинская
13008406 | 13008406-00 | Микропроцессорное стройство защиты линии Сириус-2МЛ-220В-RS (потерминальноПС 110 кВ Инжавинская
13008407 | 13008407-00 | Комплект выключателя вакуумного для КРУН к-37 1000 АПС 110 кВ Инжавинская
13008408 | 13008408-00 | Комплект выключателя вакуумного для КРУН к-37 1000 АПС 110 кВ Инжавинская
13008409 | 13008409-00 | Комплект выключателя вакуумного для КРУН к-37 1000 АПС 110 кВ Инжавинская
13008410 | 13008410-00 | Комплект выключателя вакуумного для КРУН к-37 630АПС 110 кВ Инжавинская
13008411 | 13008411-00 | Комплект выключателя вакуумного для КРУН к-37 630АПС 110 кВ Инжавинская
13008412 | 13008412-00 | Комплект выключателя вакуумного для КРУН к-37 630АПС 110 кВ Инжавинская
13008413 | 13008413-00 | Устройство дуговой защиты ОВОД-МД на 24 ВОДПС 110кВ Инжавинская
13008414 | 13008414-00 | Комбинированный блок питания Орион-БПМ-2ПС 110 кВНикифоровская
13008415 | 13008415-00 | Комбинированный блок питания Орион-БПМ-2ПС 110 кВНикифоровская
13008416 | 13008416-00 | Комбинированный блок питания Орион-БПМ-2ПС 110 кВНикифоровская
13008417 | 13008417-00 | Комбинированный блок питания Орион-БПМ-2ПС 110 кВНикифоровская
13008418 | 13008418-00 | Комбинированный блок питания Орион-БПМ-2ПС 110 кВНикифоровская
13008419 | 13008419-00 | Комбинированный блок питания Орион-БПМ-2ПС 110 кВНикифоровская
13008420 | 13008420-00 | Комбинированный блок питания Орион-БПМ-2ПС 110 кВНикифоровская
13008421 | 13008421-00 | Комбинированный блок питания Орион-БПМ-2ПС 110 кВНикифоровская
13008422 | 13008422-00 | Комбинированный блок питания Орион-БПМ-2ПС 110 кВНикифоровская
13008423 | 13008423-00 | Комбинированный блок питания Орион-БПМ-2ПС 110 кВНикифоровская
13008424 | 13008424-00 | Комбинированный блок питания Орион-БПМ-2ПС 110 кВНикифоровская
13008425 | 13008425-00 | Комбинированный блок питания Орион-БПМ-2ПС 110 кВНикифоровская
13008426 | 13008426-00 | Комбинированный блок питания Орион-БПМ-2ПС 110 кВНикифоровская
13008427 | 13008427-00 | Комбинированный блок питания Орион-БПМ-2ПС 110 кВНикифоровская
13008428 | 13008428-00 | Комбинированный блок питания Орион-БПМ-2ПС 110 кВВолчковская
13008429 | 13008429-00 | Комбинированный блок питания Орион-БПМ-2ПС 110 кВВолчковская
13008430 | 13008430-00 | Комбинированный блок питания Орион-БПМ-2ПС 110 кВВолчковская
13008431 | 13008431-00 | Комбинированный блок питания Орион-БПМ-2ПС 110 кВВолчковская
13008432 | 13008432-00 | Комбинированный блок питания Орион-БПМ-2ПС 110 кВВолчковская
13008433 | 13008433-00 | Комбинированный блок питания Орион-БПМ-2ПС 110 кВВолчковская
13008434 | 13008434-00 | Комбинированный блок питания Орион-БПМ-2ПС 110 кВВолчковская
13008435 | 13008435-00 | Комбинированный блок питания Орион-БПМ-2ПС 110 кВВолчковская
13008436 | 13008436-00 | Комбинированный блок питания Орион-БПМ-2ПС 110 кВВолчковская
13008437 | 13008437-00 | Микропроцессорное устройство защиты линии Cириус-2МЛ-220B-RS (потерминалПС 110 кВ Никифоровская
13008438 | 13008438-00 | Микропроцессорное устройство защиты линии Cириус-2МЛ-220B-RS (потерминалПС 110 кВ Никифоровская
13008439 | 13008439-00 | Микропроцессорное устройство защиты линии Cириус-2МЛ-220B-RS (потерминалПС 110 кВ Никифоровская
13008440 | 13008440-00 | Микропроцессорное устройство защиты линии Cириус-2МЛ-220B-RS (потерминалПС 110 кВ Никифоровская
13008441 | 13008441-00 | Микропроцессорное устройство защиты линии Cириус-2МЛ-220B-RS (потерминалПС 110 кВ Никифоровская
13008442 | 13008442-00 | Микропроцессорное устройство защиты линии Cириус-2МЛ-220B-RS (потерминалПС 110 кВ Никифоровская
13008443 | 13008443-00 | Микропроцессорное устройство защиты линии Cириус-2МЛ-220B-RS (потерминалПС 110 кВ Никифоровская
13008444 | 13008444-00 | Микропроцессорное устройство защиты линии Cириус-2МЛ-220B-RS (потерминалПС 110 кВ Никифоровская
13008445 | 13008445-00 | Микропроцессорное устройство защиты линии Cириус-2МЛ-220B-RS (потерминалПС 110 кВ Никифоровская
13008446 | 13008446-00 | Микропроцессорное устройство защиты линии Cириус-2МЛ-220B-RS (потерминалПС 110 кВ Никифоровская
13008447 | 13008447-00 | Микропроцессорное устройство защиты линии Cириус-2МЛ-220B-RS (потерминалПС 110 кВ Никифоровская
13008448 | 13008448-00 | Микропроцессорный терминал управления выключателем Сириус-УВ-220B-RS (потерминПС 35 кВ Прогресс
13008449 | 13008449-00 | Микропроцессорный терминал управления выключателем Сириус-УВ-220B-RS (потерминПС 35 кВ Прогресс
13008450 | 13008450-00 | Устройство дуговой защиты ОВОД-МД на 31 ВОДПС 110кВ Волчковская
13008451 | 13008451-00 | Комплект выключателя вакуумного (мк II) для КРУНк-47 1600 АПС 110 кВ Никифоровская
13008452 | 13008452-00 | Комплект выключателя вакуумного (мк II) для КРУНк-47 1600 АПС 110 кВ Никифоровская
13008453 | 13008453-00 | Комплект выключателя вакуумного (мк II) для КРУНк-47 1600 АПС 110 кВ Никифоровская
13008454 | 13008454-00 | Микропроцессорное устройство защиты трансф.Сириус-Т-220В-RS (потерминально)ПС 35кВ Прогресс
13008455 | 13008455-00 | Микропроцессорное устройство защиты трансф.Сириус-Т-220В-RS (потерминально)ПС 35кВ Прогресс
13008456 | 13008456-00 | Выключ.вакуум.BP-35TH-35-25/1600 с металлоконструк.под трансформат.тока GIF-40,5ПС 35 кВ Прогресс
13008457 | 13008457-00 | Выключ.вакуум.BP-35TH-35-25/1600 с металлоконструк.под трансформат.тока GIF-40,5ПС 35 кВ Прогресс
13008458 | 13008458-00 | Микропроцессорное устройство защиты трансф.Сириус-Т-220В-RS“ (потерминально)ПС 35кВ Донская
13008459 | 13008459-00 | Выключ.вакуум.ВР35ТН-35-25/1600 с металлоконстр.под трансформаторы тока GIF-40,5ПС 35 кВ Донская
13008460 | 13008460-00 | Комбинированный блок питания Орион-БПМ-2ПС 35 кВДонская
13008461 | 13008461-00 | Сириус-2МЛ-220В-RS (потерминалПС 110 кВ “Волчковская Микропроцессорное устройство защиты линии
13008462 | 13008462-00 | Сириус-2МЛ-220В-RS (потерминалПС 110 кВ “Волчковская Микропроцессорное устройство защиты линии
13008463 | 13008463-00 | Сириус-2МЛ-220В-RS (потерминалПС 110 кВ “Волчковская Микропроцессорное устройство защиты линии
13008464 | 13008464-00 | Сириус-2МЛ-220В-RS (потерминалПС 110 кВ “Волчковская Микропроцессорное устройство защиты линии
13008465 | 13008465-00 | Сириус-2МЛ-220В-RS (потерминалПС 110 кВ “Волчковская Микропроцессорное устройство защиты линии
13008466 | 13008466-00 | Сириус-2МЛ-220В-RS (потерминалПС 110 кВ “Волчковская Микропроцессорное устройство защиты линии
13008467 | 13008467-00 | Комбинированный блок питания Орион-БПМ-2ПС 35 кВПрогресс
13008468 | 13008468-00 | Комбинированный блок питания Орион-БПМ-2ПС 35 кВПрогресс
13008469 | 13008469-00 | Комбинированный блок питания Орион-БПК-2ПС 35 кВДонская
13008470 | 13008470-00 | Микропроцессорный терминал управления выключателем Сириус-УВ-220B-RS (потерминально)ПС 35 кВ Донска
13008471 | 13008471-00 | Микропроцессорное устройство защиты ввода Сириус-2В-220B-RS (потерминально)ПС 110 кВ Никифоровская
13008472 | 13008472-00 | Микропроцессорное устройство защиты ввода Сириус-2В-220B-RS (потерминально)ПС 110 кВ Никифоровская
13008473 | 13008473-00 | Микропроцессорное устройство защиты ввода Сириус-2В-220B-RS (потерминально)ПС 110 кВ Волчковская
13008474 | 13008474-00 | Микропроцессорное устройство защиты ввода Сириус-2В-220B-RS (потерминально)ПС 110 кВ Волчковская
13008475 | 13008475-00 | Микропроцессорное устройс. защиты секционн.выключателя Сириус-2C-220B-RSПС 110 кВ Никифоровская
13008476 | 13008476-00 | Микропроцессорное устройство защиты секцион. выключ. Cириус-2C-220B-RS (поПС 110 кВ Волчковская
13008477 | 13008477-00 | Комплект выключателя вакуумного для КРУН к-47 630АПС 110 кВ Никифоровская
13008478 | 13008478-00 | Комплект выключателя вакуумного для КРУН к-47 630АПС 110 кВ Никифоровская
13008479 | 13008479-00 | Комплект выключателя вакуумного для КРУН к-47 630АПС 110 кВ Никифоровская
13008480 | 13008480-00 | Комплект выключателя вакуумного для КРУН к-47 630АПС 110 кВ Никифоровская
13008481 | 13008481-00 | Комплект выключателя вакуумного для КРУН к-47 630АПС 110 кВ Никифоровская
13008482 | 13008482-00 | Комплект выключателя вакуумного для КРУН к-47 630АПС 110 кВ Никифоровская
13008483 | 13008483-00 | Комплект выключателя вакуумного для КРУН к-47 630АПС 110 кВ Никифоровская
13008484 | 13008484-00 | Комплект выключателя вакуумного для КРУН к-47 630АПС 110 кВ Никифоровская
13008485 | 13008485-00 | Комплект выключателя вакуумного для КРУН к-47 630АПС 110 кВ Никифоровская
13008486 | 13008486-00 | Комплект выключателя вакуумного для КРУН к-47 630АПС 110 кВ Никифоровская
13008487 | 13008487-00 | Комплект выключателя вакуумного для КРУН к-47 630АПС 110 кВ Никифоровская
13008488 | 13008488-00 | Комбинированный блок питания Орион-БПК-2ПС 35 кВПрогресс
13008489 | 13008489-00 | Комбинированный блок питания Орион-БПК-2ПС 35 кВПрогресс
13008490 | 13008490-00 | Устройство дуговой защиты ОВОД-МД на 36 ВОДПС 110кВ Никифоровская
13008491 | 13008491-00 | Комплект выключателя вакуумного для КРУН K-XIII-10 1000 АПС 110 кВ Волчковская
13008492 | 13008492-00 | Комплект выключателя вакуумного для КРУН K-XIII-10 1000 АПС 110 кВ Волчковская
13008493 | 13008493-00 | Комплект выключателя вакуумного для КРУН K-XIII-10 1000 АПС 110 кВ Волчковская
13008494 | 13008494-00 | Комплект выключателя вакуумного для КРУН K-XIIM0630АПС 110 кВ Волчковская
13008495 | 13008495-00 | Комплект выключателя вакуумного для КРУН K-XIIM0630АПС 110 кВ Волчковская
13008496 | 13008496-00 | Комплект выключателя вакуумного для КРУН K-XIIM0630АПС 110 кВ Волчковская
13008497 | 13008497-00 | Комплект выключателя вакуумного для КРУН K-XIIM0630АПС 110 кВ Волчковская
13008498 | 13008498-00 | Комплект выключателя вакуумного для КРУН K-XIIM0630АПС 110 кВ Волчковская
13008499 | 13008499-00 | Комплект выключателя вакуумного для КРУН K-XIIM0630АПС 110 кВ Волчковская
13008500 | 13008500-00 | Комбинированный блок питания Орион-БПМ-2ПС 110 кВТамбовская №5
13008501 | 13008501-00 | Комбинированный блок питания Орион-БПМ-2ПС 110 кВТамбовская №5
13008502 | 13008502-00 | Комбинированный блок питания Орион-БПМ-2ПС 110 кВТамбовская №5
13008503 | 13008503-00 | Комбинированный блок питания Орион-БПМ-2ПС 110 кВТамбовская №5
13008504 | 13008504-00 | Комбинированный блок питания Орион-БПМ-2ПС 110 кВТамбовская №5
13008505 | 13008505-00 | Микропроцессорное устройство защиты трансформатора Cириус-T-220B-RS (потермПС 35 кВ Горельская
13008506 | 13008506-00 | Микропроцессорное устройство защиты трансформатора Cириус-T-220B-RS (потермПС 35 кВ Горельская
13008507 | 13008507-00 | Шкаф управления оперативным током АУОТ-М-16-220-УХЛ4 в комплектеПС 110 кВ Тамбовская №7
13008508 | 13008508-00 | Шкаф защиты и автоматики трехобмот. трансф.ШЭРА-ТТ-2002 (021-01, 022-01)ПС 110 кВ Тамбовская №7
13008509 | 13008509-00 | Шкаф защиты и автоматики трехобмот. трансф.ШЭРА-ТТ-2002 (021-01, 022-01)ПС 110 кВ Тамбовская №7
13008510 | 13008510-00 | Микропроцессорное устройство защиты линии Cириус-2МЛ-220B-RS (потерминалПС 110 кВ Тамбовская №5
13008511 | 13008511-00 | Микропроцессорное устройство защиты линии Cириус-2МЛ-220B-RS (потерминалПС 110 кВ Тамбовская №5
13008512 | 13008512-00 | Микропроцессорное устройство защиты линии Cириус-2МЛ-220B-RS (потерминалПС 110 кВ Тамбовская №5
13008513 | 13008513-00 | Микропроцессорное устройство защиты линии Cириус-2МЛ-220B-RS (потерминалПС 110 кВ Тамбовская №5
13008514 | 13008514-00 | Микропроцессорный терминал управления выключателем Сириус-УВ-220B-RS (потермПС 35 кВ Горельская
13008515 | 13008515-00 | Микропроцессорный терминал управления выключателем Сириус-УВ-220B-RS (потермПС 35 кВ Горельская
13008516 | 13008516-00 | Микропроцессорное устройство защиты ввода Cириус-2B-220B-RS (потерминально)ПС 35 кВ Степная
13008517 | 13008517-00 | Микропроцессорное устройство защиты ввода Cириус-2B-220B-RS (потерминально)ПС 35 кВ Степная
13008518 | 13008518-00 | Комплект выключателя вакуумного для KPH-III-10 1000 АПС 35 кВ Горельская
13008519 | 13008519-00 | Комплект выключателя вакуумного для KPH-III-10 1000 АПС 35 кВ Горельская
13008520 | 13008520-00 | Комплект выключателя вакуумного для KPH-III-10 1000 АПС 35 кВ Горельская
13008521 | 13008521-00 | Комплект выключателя вакуумного для KPH-III-10 1000 АПС 35 кВ Горельская
13008522 | 13008522-00 | Комплект выключателя вакуумного для KPH-III-10 1000 АПС 35 кВ Горельская
13008523 | 13008523-00 | Комплект выключателя вакуумного для KPH-III-10 1000 АПС 35 кВ Горельская
13008524 | 13008524-00 | Комплект выключателя вакуумного для KPH-III-10 1000 АПС 35 кВ Горельская
13008525 | 13008525-00 | Комплект выключателя вакуумного для KPH-III-10 1000 АПС 35 кВ Горельская
13008526 | 13008526-00 | Комплект выключателя вакуумного для KPH-III-10 1000 АПС 35 кВ Горельская
13008527 | 13008527-00 | Комплект выключателя вакуумного для KPH-III-10 1000 АПС 35 кВ Горельская
13008528 | 13008528-00 | Комплект выключателя вакуумного для KPH-III-10 1000 АПС 35 кВ Горельская
13008529 | 13008529-00 | Устройство защиты от дуговых замыканий ПД-02 с отпическим волокном в комплектеПС 35 кВ Горельская
13008530 | 13008530-00 | Устройство защиты от дуговых замыканий ПД-02 с отпическим волокном в комплектеПС 35 кВ Горельская
13008531 | 13008531-00 | Регистратор аварийных событий АУРА-128/192ПС 110кВ Рассказовская
13008532 | 13008532-00 | Панель защиты и автоматики трехобмот. трансформатора ПЭРА-ТТ-2002 (021-01, 022-ПС 110 кВ Октябрь
13008533 | 13008533-00 | Панель защиты и автоматики трехобмот. трансформатора ПЭРА-ТТ-2002 (021-01, 022-ПС 110 кВ Октябрь
13008534 | 13008534-00 | Устройство защиты от дуговых замыканий ПД-01 с оптическим волокном в комплПС 110 кВ Тамбовская №5
13008535 | 13008535-00 | Устройство защиты от дуговых замыканий ПД-01 с оптическим волокном в комплПС 110 кВ Тамбовская №5
13008536 | 13008536-00 | Шкаф управления оперативным током АУОТ-М-16-220-УХЛ4 в комплектеПС 110 кВ Октябрь
13008537 | 13008537-00 | Микропроцессорное устройство защиты линии Сириус-2МЛ-220В-RS (потерминалПС 110 кВ Тамбовская №3
13008538 | 13008538-00 | Микропроцессорное устройство защиты линии Сириус-2МЛ-220В-RS (потерминалПС 110 кВ Тамбовская №3
13008539 | 13008539-00 | Микропроцессорное устройство защиты линии Сириус-2МЛ-220В-RS (потерминалПС 110 кВ Тамбовская №3
13008540 | 13008540-00 | Микропроцессорное устройство защиты линии Сириус-2МЛ-220В-RS (потерминалПС 110 кВ Тамбовская №3
13008541 | 13008541-00 | Микропроцессорное устройство защиты линии Сириус-2МЛ-220В-RS (потерминалПС 110 кВ Тамбовская №3
13008542 | 13008542-00 | Микропроцессорное устройство защиты линии Сириус-2МЛ-220В-RS (потерминалПС 110 кВ Тамбовская №3
13008543 | 13008543-00 | Микропроцессорное устройство защиты линии Сириус-2МЛ-220В-RS (потерминалПС 110 кВ Тамбовская №3
13008544 | 13008544-00 | Микропроцессорное устройство защиты линии Сириус-2МЛ-220В-RS (потерминально)ПС 35 кВ Горельская
13008545 | 13008545-00 | Микропроцессорное устройство защиты линии Сириус-2МЛ-220В-RS (потерминально)ПС 35 кВ Горельская
13008546 | 13008546-00 | Микропроцессорное устройство защиты линии Сириус-2МЛ-220В-RS (потерминально)ПС 35 кВ Горельская
13008547 | 13008547-00 | Микропроцессорное устройство защиты линии Сириус-2МЛ-220В-RS (потерминально)ПС 35 кВ Горельская
13008548 | 13008548-00 | Микропроцессорное устройство защиты линии Сириус-2МЛ-220В-RS (потерминально)ПС 35 кВ Горельская
13008549 | 13008549-00 | Микропроцессорное устройство защиты линии Сириус-2МЛ-220В-RS (потерминально)ПС 35 кВ Горельская
13008550 | 13008550-00 | Микропроцессорное устройство защиты линии Сириус-2МЛ-220В-RS (потерминально)ПС 35 кВ Горельская
13008551 | 13008551-00 | Микропроцессорное устройство защиты линии Сириус-2МЛ-220В-RS (потерминально)ПС 35 кВ Горельская
13008552 | 13008552-00 | Микропроцессорное устройство защиты линии Сириус-2МЛ-220В-RS (потерминально)ПС 35 кВ Степная
13008553 | 13008553-00 | Микропроцессорное устройство защиты линии Сириус-2МЛ-220В-RS (потерминально)ПС 35 кВ Степная
13008554 | 13008554-00 | Микропроцессорное устройство защиты линии Сириус-2МЛ-220В-RS (потерминально)ПС 35 кВ Степная
13008555 | 13008555-00 | Микропроцессорное устройство защиты линии Сириус-2МЛ-220В-RS (потерминально)ПС 35 кВ Степная
13008556 | 13008556-00 | Микропроцессорное устройство защиты линии Сириус-2МЛ-220В-RS (потерминально)ПС 35 кВ Степная
13008557 | 13008557-00 | Микропроцессорное устройство защиты линии Сириус-2МЛ-220В-RS (потерминально)ПС 35 кВ Степная
13008558 | 13008558-00 | Микропроцессорное устройство защиты линии Сириус-2МЛ-220В-RS (потерминально)ПС 35 кВ Степная
13008559 | 13008559-00 | Микропроцессорное устройство защиты линии Сириус-2МЛ-220В-RS (потерминально)ПС 35 кВ Степная
13008560 | 13008560-00 | Комбинированный блок питания Орион-БПМ-2ПС 35 кВГорельская
13008561 | 13008561-00 | Комбинированный блок питания Орион-БПМ-2ПС 35 кВГорельская
13008562 | 13008562-00 | Комбинированный блок питания Орион-БПМ-2ПС 35 кВГорельская
13008563 | 13008563-00 | Комбинированный блок питания Орион-БПМ-2ПС 35 кВГорельская
13008564 | 13008564-00 | Комбинированный блок питания Орион-БПМ-2ПС 35 кВГорельская
13008565 | 13008565-00 | Комбинированный блок питания Орион-БПМ-2ПС 35 кВГорельская
13008566 | 13008566-00 | Комбинированный блок питания Орион-БПМ-2ПС 35 кВГорельская
13008567 | 13008567-00 | Комбинированный блок питания Орион-БПМ-2ПС 35 кВГорельская
13008568 | 13008568-00 | Комбинированный блок питания Орион-БПМ-2ПС 35 кВГорельская
13008569 | 13008569-00 | Комбинированный блок питания Орион-БПМ-2ПС 35 кВГорельская
13008570 | 13008570-00 | Комбинированный блок питания Орион-БПМ-2ПС 35 кВГорельская
13008571 | 13008571-00 | Комбинированный блок питания Орион-БПМ-2ПС 35 кВГорельская
13008572 | 13008572-00 | Комбинированный блок питания Орион-БПМ-2ПС 35 кВГорельская
13008573 | 13008573-00 | Комбинированный блок питания Орион-БПМ-2ПС 35 кВСтепная
13008574 | 13008574-00 | Комбинированный блок питания Орион-БПМ-2ПС 35 кВСтепная
13008575 | 13008575-00 | Комбинированный блок питания Орион-БПМ-2ПС 35 кВСтепная
13008576 | 13008576-00 | Комбинированный блок питания Орион-БПМ-2ПС 35 кВСтепная
13008577 | 13008577-00 | Комбинированный блок питания Орион-БПМ-2ПС 35 кВСтепная
13008578 | 13008578-00 | Комбинированный блок питания Орион-БПМ-2ПС 35 кВСтепная
13008579 | 13008579-00 | Комбинированный блок питания Орион-БПМ-2ПС 35 кВСтепная
13008580 | 13008580-00 | Комбинированный блок питания Орион-БПМ-2ПС 35 кВСтепная
13008581 | 13008581-00 | Комбинированный блок питания Орион-БПМ-2ПС 35 кВСтепная
13008582 | 13008582-00 | Комбинированный блок питания Орион-БПМ-2ПС 35 кВСтепная
13008583 | 13008583-00 | Комбинированный блок питания Орион-БПМ-2ПС 35 кВСтепная
13008584 | 13008584-00 | Микропроцессорное устройство защиты ввода Сириус-2В-220B-RS(потерминально)ПС 35 кВ Горельская
13008585 | 13008585-00 | Микропроцессорное устройство защиты ввода Сириус-2В-220B-RS(потерминально)ПС 35 кВ Горельская
13008586 | 13008586-00 | Микропроцессорное устройство защиты ввода Cириус-2B-220B-RS (потерминальПС 110 кВ Тамбовская №5
13008587 | 13008587-00 | Микропроцессорное устройство защиты секцион. выключ. Cириус-2C-220B-RS (потермиПС 35 кВ Степная
13008588 | 13008588-00 | Микропроцессорное устройство защиты секцион. выключ. Cириус-2C-220B-RS (потеПС 35 кВ Горельская
13008589 | 13008589-00 | Комплект выключателя вакуумного для KPH-III-10 1000АПС 35 кВ Степная
13008590 | 13008590-00 | Комплект выключателя вакуумного для KPH-III-10 1000АПС 35 кВ Степная
13008591 | 13008591-00 | Комплект выключателя вакуумного для KPH-III-10 1000АПС 35 кВ Степная
13008592 | 13008592-00 | Комплект выключателя вакуумного для KPH-III-10 1000АПС 35 кВ Степная
13008593 | 13008593-00 | Комплект выключателя вакуумного для KPH-III-10 1000АПС 35 кВ Степная
13008594 | 13008594-00 | Комплект выключателя вакуумного для KPH-III-10 1000АПС 35 кВ Степная
13008595 | 13008595-00 | Комплект выключателя вакуумного для KPH-III-10 1000АПС 35 кВ Степная
13008596 | 13008596-00 | Комплект выключателя вакуумного для KPH-III-10 1000АПС 35 кВ Степная
13008597 | 13008597-00 | Комплект выключателя вакуумного для KPH-III-10 1000АПС 35 кВ Степная
13008598 | 13008598-00 | Комплект выключателя вакуумного для KPH-III-10 1000АПС 35 кВ Степная
13008599 | 13008599-00 | Комплект выключателя вакуумного для KPH-III-10 1000АПС 35 кВ Степная
13008600 | 13008600-00 | Устройство защиты от дуговых замыканий ПД-02 с оптическим волокном в комп.ПС 110 кВ Тамбовская №3
13008601 | 13008601-00 | Устройство защиты от дуговых замыканий ПД-02 с оптическим волокном в комп.ПС 110 кВ Тамбовская №3
13008602 | 13008602-00 | Устройство защиты от дуговых замыканий ПД-02 с оптическим волокном в комп.ПС 110 кВ Тамбовская №3
13008603 | 13008603-00 | Устройство защиты от дуговых замыканий ПД-02 с оптическим волокном в комп.ПС 110 кВ Тамбовская №3
13008604 | 13008604-00 | Устройство защиты от дуговых замыканий ПД-02 с оптическим волокном в комп.ПС 35 кВ Степная
13008605 | 13008605-00 | Устройство защиты от дуговых замыканий ПД-02 с оптическим волокном в комп.ПС 35 кВ Степная
13008606 | 13008606-00 | Прибор определения места повреждения воздушной линии ИМФ-ЗР-220В-5А-RSПС 110 кВ Спасская
13008607 | 13008607-00 | Комплект выключателя вакуумного для КРУН к-47 1600 АПС 110 кВ Тамбовская №5
13008608 | 13008608-00 | Вакуумный выключ. ВР-35НТ-35-25/1600 с металлоконстр.под трансф.тока GIF-40,5ПС 35 кВ Горельская
13008609 | 13008609-00 | Вакуумный выключ. ВР-35НТ-35-25/1600 с металлоконстр.под трансф.тока GIF-40,5ПС 35 кВ Горельская
13008610 | 13008610-00 | Комбинированный блок питания Орион-БПК-2ПС 35 кВГорельская
13008611 | 13008611-00 | Комбинированный блок питания Орион-БПК-2ПС 35 кВГорельская
13008612 | 13008612-00 | Комплект выключателя вакуумного для КРУН к-47 1000 АПС 110 кВ Тамбовская №5
13008613 | 13008613-00 | Комплект выключателя вакуумного для КРУН к-47 1000 АПС 110 кВ Тамбовская №5
13008614 | 13008614-00 | Комплект выключателя вакуумного для КРУН к-47 1000 АПС 110 кВ Тамбовская №5
13008615 | 13008615-00 | Комплект выключателя вакуумного для КРУН к-47 1000 АПС 110 кВ Тамбовская №5
13008616 | 13008616-00 | Комплект выключателя вакуумного для КРУН к-37 1000 АПС 110 кВ Тамбовская №3
13008617 | 13008617-00 | Комплект выключателя вакуумного для КРУН к-37 1000 АПС 110 кВ Тамбовская №3
13008618 | 13008618-00 | Комплект выключателя вакуумного для КРУН к-37 1000 АПС 110 кВ Тамбовская №3
13008619 | 13008619-00 | Комплект выключателя вакуумного для КРУН к-37 1000 АПС 110 кВ Тамбовская №3
13008620 | 13008620-00 | Комплект выключателя вакуумного для КРУН к-37 1000 АПС 110 кВ Тамбовская №3
13008621 | 13008621-00 | Комплект выключателя вакуумного для КРУН к-37 1000 АПС 110 кВ Тамбовская №3
13008622 | 13008622-00 | Комплект выключателя вакуумного для КРУН к-37 1000 АПС 110 кВ Тамбовская №3
13008623 | 13008623-00 | Элегазовый выключатель колонковый на напряжение 110 кВ типа ЗАР1FG-145/EKПС 110 кВ Рассказовская
13008624 | 13008624-00 | Элегазовый выключатель колонковый на напряжение 110 кВ типа ЗАР1FG-145/EKПС 110 кВ Рассказовская
13008625 | 13008625-00 | Элегазовый выключатель колонковый на напряжение 110 кВ типа ЗАР1FG-145/EKПС 110 кВ Рассказовская
13008626 | 13008626-00 | Элегазовый выключатель колонковый на напряжение 110 кВ типа ЗАР1FG-145/EKПС 110 кВ Рассказовская
13008627 | 13008627-00 | Элегазовый выключатель колонковый на напряжение 110 кВ типа ЗАР1FG-145/EKПС 110 кВ Рассказовская
13008628 | 13008628-00 | Элегазовый выключатель колонковый на напряжение 110 кВ типа ЗАР1FG-145/EKПС 110 кВ Рассказовская
13008629 | 13008629-00 | Элегазовый выключатель колонковый на напряжение 110 кВ типа ЗАР1FG-145/EKПС 110 кВ Тамбовская №7
13008630 | 13008630-00 | Элегазовый выключатель колонковый на напряжение 110 кВ типа ЗАР1FG-145/EKПС 110 кВ Тамбовская №7
13008631 | 13008631-00 | Элегазовый выключатель колонковый на напряжение 110 кВ типа ЗАР1FG-145/EKПС 110 кВ Октябрь
13008632 | 13008632-00 | Элегазовый выключатель колонковый на напряжение 110 кВ типа ЗАР1FG-145/EKПС 110 кВ Октябрь
13008633 | 13008633-00 | Микропроцессорное устройство защиты трансформатора Cириус-T-220B-RS (потерминПС 35 кВ Рыбинская
13008634 | 13008634-00 | Микропроцессорное устройство защиты трансформатора Cириус-T-220B-RS (потерминПС 35 кВ Рыбинская
13008635 | 13008635-00 | Микропроцессорное устройство защиты линии Сириус-2МЛ-220B-RS (потерминально)ПС 35 кВ Ракшинская
13008636 | 13008636-00 | Микропроцессорное устройство защиты ввода Сириус-2B-220B-RS (потерминально)ПС 35 кВ Серповск
13008637 | 13008637-00 | Микропроцессорное устройство защиты ввода Сириус-2B-220B-RS (потерминально)ПС 35 кВ Серповск
13008638 | 13008638-00 | Комплект выключателя вакуумного для KPH-III-10 630 АПС 35 кВ Ракшинская
13008639 | 13008639-00 | Комплект выключателя вакуумного для KPH-III-10 630 АПС 35 кВ Ракшинская
13008640 | 13008640-00 | Комплект выключателя вакуумного для KPH-III-10 630 АПС 35 кВ Ракшинская
13008641 | 13008641-00 | Комплект выключателя вакуумного для KPH-III-10 630 АПС 35 кВ Крюковская
13008642 | 13008642-00 | Комплект выключателя вакуумного для KPH-III-10 630 АПС 35 кВ Крюковская
13008643 | 13008643-00 | Комплект выключателя вакуумного для KPH-III-10 630 АПС 35 кВ Крюковская
13008644 | 13008644-00 | Комплект выключателя вакуумного для KPH-III-10 630 АПС 35 кВ Крюковская
13008645 | 13008645-00 | Комплект выключателя вакуумного для KPH-III-10 630 АПС 35 кВ Крюковская
13008646 | 13008646-00 | Выключ.вакуум. ВР-35ТН-35-25/1600 с металлоконструк.под трансфор.тока GIF-40,5ПС 35 кВ Рыбинская
13008647 | 13008647-00 | Выключ.вакуум. ВР-35ТН-35-25/1600 с металлоконструк.под трансфор.тока GIF-40,5ПС 35 кВ Рыбинская
13008648 | 13008648-00 | Микропроцессорное устройство защиты линии Сириус-2МЛ-220В-RSПС 35 кВ Крюковская
13008649 | 13008649-00 | Микропроцессорное устройство защиты линии Сириус-2МЛ-220В-RSПС 35 кВ Крюковская
13008650 | 13008650-00 | Микропроцессорное устройство защиты линии Сириус-2МЛ-220В-RSПС 35 кВ Крюковская
13008651 | 13008651-00 | Микропроцессорное устройство защиты линии Сириус-2МЛ-220В-RSПС 35 кВ Крюковская
13008652 | 13008652-00 | Микропроцессорное устройство защиты линии Сириус-2МЛ-220В-RSПС 35 кВ Крюковская
13008653 | 13008653-00 | Микропроцессорное устройство защиты линии Сириус-2МЛ-220В-RS ПС 35 кВ Серповская
13008654 | 13008654-00 | Микропроцессорное устройство защиты линии Сириус-2МЛ-220В-RS ПС 35 кВ Серповская
13008655 | 13008655-00 | Микропроцессорное устройство защиты линии Сириус-2МЛ-220В-RS ПС 35 кВ Серповская
13008656 | 13008656-00 | Микропроцессорное устройство защиты линии Сириус-2МЛ-220В-RS ПС 35 кВ Серповская
13008657 | 13008657-00 | Микропроцессорное устройство защиты линии Сириус-2МЛ-220В-RS ПС 35 кВ Серповская
13008658 | 13008658-00 | Микропроцессорное устройство защиты линии Сириус-2МЛ-220В-RS ПС 35 кВ Серповская
13008659 | 13008659-00 | Микропроцессорное устройство защиты линии Сириус-2МЛ-220В-RS ПС 35 кВ Серповская
13008660 | 13008660-00 | Микропроцессорное устройство защиты линии Сириус-2МЛ-220В-RS (потерминально)ПС 35 кВ Ракшинская
13008661 | 13008661-00 | Микропроцессорное устройство защиты линии Сириус-2МЛ-220В-RS (потерминально)ПС 35 кВ Ракшинская
13008662 | 13008662-00 | Микропроцессорное устройство защиты линии Сириус-2МЛ-220В-RS (потерминально)ПС 35 кВ Ракшинская
13008663 | 13008663-00 | Микропроцессорное устройство защиты линии Сириус-2МЛ-220В-RS (потерминально)ПС 35 кВ Ракшинская
13008664 | 13008664-00 | Микропроцессорное устройство защиты линии Сириус-2МЛ-220В-RS (потерминально)ПС 35 кВ Ракшинская
13008665 | 13008665-00 | Микропроцессорное устройство защиты линии Сириус-2МЛ-220В-RS (потерминально)ПС 35 кВ Ракшинская
13008666 | 13008666-00 | Комбинированный блок питания Орион-БПМ-2ПС 35 кВРыбинская
13008667 | 13008667-00 | Комбинированный блок питания Орион-БПМ-2ПС 35 кВРыбинская
13008668 | 13008668-00 | Комбинированный блок питания Орион-БПМ-2ПС 35 кВРакшинская
13008669 | 13008669-00 | Комбинированный блок питания Орион-БПМ-2ПС 35 кВРакшинская
13008670 | 13008670-00 | Комбинированный блок питания Орион-БПМ-2ПС 35 кВРакшинская
13008671 | 13008671-00 | Комбинированный блок питания Орион-БПМ-2ПС 35 кВРакшинская
13008672 | 13008672-00 | Комбинированный блок питания Орион-БПМ-2ПС 35 кВРакшинская
13008673 | 13008673-00 | Комбинированный блок питания Орион-БПМ-2ПС 35 кВРакшинская
13008674 | 13008674-00 | Комбинированный блок питания Орион-БПМ-2ПС 35 кВРакшинская
13008675 | 13008675-00 | Комбинированный блок питания Орион-БПМ-2ПС 35 кВРакшинская
13008676 | 13008676-00 | Комбинированный блок питания Орион-БПМ-2ПС 35 кВРакшинская
13008677 | 13008677-00 | Комбинированный блок питания Орион-БПМ-2ПС 35 кВРакшинская
13008678 | 13008678-00 | Комбинированный блок питания Орион-БПМ-2ПС 35 кВКрюковская
13008679 | 13008679-00 | Комбинированный блок питания Орион-БПМ-2ПС 35 кВКрюковская
13008680 | 13008680-00 | Комбинированный блок питания Орион-БПМ-2ПС 35 кВКрюковская
13008681 | 13008681-00 | Комбинированный блок питания Орион-БПМ-2ПС 35 кВКрюковская
13008682 | 13008682-00 | Комбинированный блок питания Орион-БПМ-2ПС 35 кВКрюковская
13008683 | 13008683-00 | Комбинированный блок питания Орион-БПМ-2ПС 35 кВКрюковская
13008684 | 13008684-00 | Комбинированный блок питания Орион-БПМ-2ПС 35 кВКрюковская
13008685 | 13008685-00 | Комбинированный блок питания Орион-БПМ-2ПС 35 кВКрюковская
13008686 | 13008686-00 | Микропроцессорный терминал управления выключателем Сириус-УВ-220B-RS (потерминально)ПС 35 кВ Рыбинс
13008687 | 13008687-00 | Микропроцессорный терминал управления выключателем Сириус-УВ-220B-RS (потерминально)ПС 35 кВ Рыбинс
13008688 | 13008688-00 | Микропроцессорное устройство защиты ввода Сириус-2В-220B-RSПС 35 кВ Крюковская
13008689 | 13008689-00 | Микропроцессорное устройство защиты ввода Сириус-2В-220B-RSПС 35 кВ Крюковская
13008690 | 13008690-00 | Микропроцессорное устройство защиты ввода Сириус-2В-220B-RS(потерминально)ПС 35 кВ Ракшинская
13008691 | 13008691-00 | Микропроцессорное устройство защиты ввода Сириус-2В-220B-RS(потерминально)ПС 35 кВ Ракшинская
13008692 | 13008692-00 | Микропроцессорное устройс. защиты секционн.выключателя Сириус-2C-220B-RSПС 35 кВ Крюковская
13008693 | 13008693-00 | Микропроцессорное устройство защиты секцион. выключателя Сириус-2C-220B-RSПС 35 кВ Серповская
13008694 | 13008694-00 | Микропроцессорное устройство защиты секцион. выключ. Cириус-2C-220B-RS (потПС 35 кВ Ракшинская
13008695 | 13008695-00 | Комплект выключателя вакуумного для KPH-III-10 1000АПС 35 кВ Ракшинская
13008696 | 13008696-00 | Комплект выключателя вакуумного для KPH-III-10 1000АПС 35 кВ Ракшинская
13008697 | 13008697-00 | Комплект выключателя вакуумного для KPH-III-10 1000АПС 35 кВ Ракшинская
13008698 | 13008698-00 | Комплект выключателя вакуумного для KPH-III-10 1000АПС 35 кВ Серповская
13008699 | 13008699-00 | Комплект выключателя вакуумного для KPH-III-10 1000АПС 35 кВ Серповская
13008700 | 13008700-00 | Комплект выключателя вакуумного для KPH-III-10 1000АПС 35 кВ Серповская
13008701 | 13008701-00 | Устройство защиты от дуговых замыканий ПД-02 с оптическим волокном в комплектеПС 35 кВ Ракшинская
13008702 | 13008702-00 | Устройство защиты от дуговых замыканий ПД-02 с оптическим волокном в комплектеПС 35 кВ Ракшинская
13008703 | 13008703-00 | Устройство защиты от дуговых замыканий ПД-02 с оптическим волокном в комп.ПС 35 кВ Крюковская
13008704 | 13008704-00 | Устройство защиты от дуговых замыканий ПД-02 с оптическим волокном в комп.ПС 35 кВ Крюковская
13008705 | 13008705-00 | Устройство защиты от дуговых замыканий ПД-02 с оптическим волокном в комп.ПС 35 кВ Серповская
13008706 | 13008706-00 | Устройство защиты от дуговых замыканий ПД-02 с оптическим волокном в комп.ПС 35 кВ Серповская
13008707 | 13008707-00 | Прибор определения места повреждения воздушной линии ИМФ-ЗР-220В-5А-RSПС 110 кВ Нащекинская
13008708 | 13008708-00 | Прибор определения места повреждения воздушной линии ИМФ-ЗР-220В-5А-RSПС 110 кВ Нащекинская
13008709 | 13008709-00 | Прибор определения места повреждения воздушной линии ИМФ-ЗР-220В-5А-RSПС 110 кВ Нащекинская
13008710 | 13008710-00 | Комбинированный блок питания Орион-БПК-2ПС 35 кВРыбинская
13008711 | 13008711-00 | Комбинированный блок питания Орион-БПК-2ПС 35 кВРыбинская
13008712 | 13008712-00 | Комплект выключателя вакуумного для KPH-III-10 630АПС 35 кВ Ракшинская
13008713 | 13008713-00 | Комплект выключателя вакуумного для KPH-III-10 630АПС 35 кВ Ракшинская
13008714 | 13008714-00 | Комплект выключателя вакуумного для KPH-III-10 630АПС 35 кВ Ракшинская
13008715 | 13008715-00 | Комплект выключателя вакуумного для KPH-III-10 630АПС 35 кВ Ракшинская
13008716 | 13008716-00 | Комбинированный блок питания Орион-БПМ-2ПС 35 кВСерповская
13008717 | 13008717-00 | Комплект выключателя вакуумного для KPH-III-10 630 АПС 35 кВ Серповская
13008718 | 13008718-00 | Комплект выключателя вакуумного для KPH-III-10 630 АПС 35 кВ Серповская
13008719 | 13008719-00 | Комплект выключателя вакуумного для KPH-III-10 630 АПС 35 кВ Серповская
13008720 | 13008720-00 | Комплект выключателя вакуумного для KPH-III-10 630 АПС 35 кВ Серповская
13008721 | 13008721-00 | Комплект выключателя вакуумного для KPH-III-10 630 АПС 35 кВ Серповская
13008722 | 13008722-00 | Комплект выключателя вакуумного для KPH-III-10 630 АПС 35 кВ Серповская
13008723 | 13008723-00 | Комплект выключателя вакуумного для KPH-III-10 630 АПС 35 кВ Серповская
13008724 | 13008724-00 | Комбинированный блок питания Орион-БПМ-2ПС 35 кВСерповская
13008725 | 13008725-00 | Комбинированный блок питания Орион-БПМ-2ПС 35 кВСерповская
13008726 | 13008726-00 | Комбинированный блок питания Орион-БПМ-2ПС 35 кВСерповская
13008727 | 13008727-00 | Комбинированный блок питания Орион-БПМ-2ПС 35 кВСерповская
13008728 | 13008728-00 | Комбинированный блок питания Орион-БПМ-2ПС 35 кВСерповская
13008729 | 13008729-00 | Комбинированный блок питания Орион-БПМ-2ПС 35 кВСерповская
13008730 | 13008730-00 | Комбинированный блок питания Орион-БПМ-2ПС 35 кВСерповская
13008731 | 13008731-00 | Комбинированный блок питания Орион-БПМ-2ПС 35 кВСерповская
13008732 | 13008732-00 | Комбинированный блок питания Орион-БПМ-2ПС 35 кВСерповская
13008733 | 13008733-00 | Комплект выключателя вакуумного для KPH-III-10 1000АПС 35 кВ Крюковская
13008734 | 13008734-00 | Комплект выключателя вакуумного для KPH-III-10 1000АПС 35 кВ Крюковская
13008735 | 13008735-00 | Комплект выключателя вакуумного для KPH-III-10 1000АПС 35 кВ Крюковская
13008736 | 13008736-00 | Вакуум, выключ.ВР-35ТН-35-25/1600 с металлоконст.Под трансфор.тока GIF-40,5ПС 35 кВ Черняевская
13008737 | 13008737-00 | Вакуум, выключ. ВР-35ТН-35-25/1600 с металлоконст. под трансфор.тока GIF-40,5ПС 35 кВ Черняевская
13008738 | 13008738-00 | Комплект выключателя вакуумного для KPH-III-10 630 АПС 35 кВ Черняевская
13008739 | 13008739-00 | Комплект выключателя вакуумного для KPH-III-10 630 АПС 35 кВ Черняевская
13008740 | 13008740-00 | Комплект выключателя вакуумного для KPH-III-10 630 АПС 35 кВ Черняевская
13008741 | 13008741-00 | Выключ.вакуум.ВР-35ТН-35-25/1600 с металлоконструк.под трансфор.тока GIF-40,5ПС 35 кВ Чакинская
13008742 | 13008742-00 | Микропроцессорное устройство защиты трансф.Сириус-Т-220В-RS (потерминально)ПС 35кВ Чакинская
13008743 | 13008743-00 | Микропроцессорное устройство защиты трансф.Сириус-Т-220В-RS (потерминально)ПС 35кВ Черняевская
13008744 | 13008744-00 | Микропроцессорное устройство защиты трансф.Сириус-Т-220В-RS (потерминально)ПС 35кВ Черняевская
13008745 | 13008745-00 | Микропроцессорное устройство защиты линии Сириус-2МЛ-220В-RS (потерминально)ПС 35 кВ Чакинская
13008746 | 13008746-00 | Микропроцессорное устройство защиты линии Сириус-2МЛ-220В-RS (потерминально)ПС 35 кВ Чакинская
13008747 | 13008747-00 | Микропроцессорное устройство защиты линии Сириус-2МЛ-220В-RS (потерминально)ПС 35 кВ Чакинская
13008748 | 13008748-00 | Микропроцессорное устройство защиты линии Сириус-2МЛ-220В-RS (потерминально)ПС 35 кВ Чакинская
13008749 | 13008749-00 | Микропроцессорное устройство защиты линии Сириус-2МЛ-220В-RS (потерминально)ПС 35 кВ Чакинская
13008750 | 13008750-00 | Микропроцессорное устройство защиты линии Сириус-2МЛ-220В-RS ПС 35 кВ Ольшанская
13008751 | 13008751-00 | Микропроцессорное устройство защиты линии Сириус-2МЛ-220В-RS ПС 35 кВ Ольшанская
13008752 | 13008752-00 | Микропроцессорное устройство защиты линии Сириус-2МЛ-220В-RS ПС 35 кВ Ольшанская
13008753 | 13008753-00 | Микропроцессорное устройство защиты линии Сириус-2МЛ-220В-RS ПС 35 кВ Ольшанская
13008754 | 13008754-00 | Микропроцессорное устройство защиты линии Сириус-2МЛ-220В-RS ПС 35 кВ Ольшанская
13008755 | 13008755-00 | Микропроцессорное устройство защиты линии Сириус-2МЛ-220В-RS ПС 35 кВ Ольшанская
13008756 | 13008756-00 | Микропроцессорное устройство защиты линии Сириус-2МЛ-220В-RS ПС 35 кВ Ольшанская
13008757 | 13008757-00 | Микропроцессорное устройство защиты линии Сириус-2МЛ-220В-RS ПС 35 кВ Ольшанская
13008758 | 13008758-00 | Микропроцессорное устройство защиты линии Сириус-2МЛ-220В-RS (потерминально)ПС 35 кВ Черняевская
13008759 | 13008759-00 | Микропроцессорное устройство защиты линии Сириус-2МЛ-220В-RS (потерминально)ПС 35 кВ Черняевская
13008760 | 13008760-00 | Микропроцессорное устройство защиты линии Сириус-2МЛ-220В-RS (потерминально)ПС 35 кВ Черняевская
13008761 | 13008761-00 | Микропроцессорное устройство защиты линии Сириус-2МЛ-220В-RS (потерминально)ПС 35 кВ Черняевская
13008762 | 13008762-00 | Микропроцессорное устройство защиты линии Сириус-2МЛ-220В-RS (потерминально)ПС 35 кВ Черняевская
13008763 | 13008763-00 | Микропроцессорное устройство защиты линии Сириус-2МЛ-220В-RS (потерминально)ПС 35 кВ Черняевская
13008764 | 13008764-00 | Комбинированный блок питания Орион-БПМ-2ПС 35 кВЧакинская
13008765 | 13008765-00 | Комбинированный блок питания Орион-БПМ-2ПС 35 кВЧакинская
13008766 | 13008766-00 | Комбинированный блок питания Орион-БПМ-2ПС 35 кВЧакинская
13008767 | 13008767-00 | Комбинированный блок питания Орион-БПМ-2ПС 35 кВЧакинская
13008768 | 13008768-00 | Комбинированный блок питания Орион-БПМ-2ПС 35 кВЧакинская
13008769 | 13008769-00 | Комбинированный блок питания Орион-БПМ-2ПС 35 кВЧакинская
13008770 | 13008770-00 | Комбинированный блок питания Орион-БПМ-2ПС 35 кВЧакинская
13008771 | 13008771-00 | Комбинированный блок питания Орион-БПМ-2ПС 35 кВЧерняевская
13008772 | 13008772-00 | Комбинированный блок питания Орион-БПМ-2ПС 35 кВЧерняевская
13008773 | 13008773-00 | Комбинированный блок питания Орион-БПМ-2ПС 35 кВЧерняевская
13008774 | 13008774-00 | Комбинированный блок питания Орион-БПМ-2ПС 35 кВЧерняевская
13008775 | 13008775-00 | Комбинированный блок питания Орион-БПМ-2ПС 35 кВЧерняевская
13008776 | 13008776-00 | Комбинированный блок питания Орион-БПМ-2ПС 35 кВЧерняевская
13008777 | 13008777-00 | Комбинированный блок питания Орион-БПМ-2ПС 35 кВЧерняевская
13008778 | 13008778-00 | Комбинированный блок питания Орион-БПМ-2ПС 35 кВЧерняевская
13008779 | 13008779-00 | Комбинированный блок питания Орион-БПМ-2ПС 35 кВЧерняевская
13008780 | 13008780-00 | Комбинированный блок питания Орион-БПМ-2ПС 35 кВЧерняевская
13008781 | 13008781-00 | Комбинированный блок питания Орион-БПМ-2ПС 35 кВЧерняевская
13008782 | 13008782-00 | Комбинированный блок питания Орион-БПМ-2ПС 35 кВОльшанская
13008783 | 13008783-00 | Комбинированный блок питания Орион-БПМ-2ПС 35 кВОльшанская
13008784 | 13008784-00 | Комбинированный блок питания Орион-БПМ-2ПС 35 кВОльшанская
13008785 | 13008785-00 | Комбинированный блок питания Орион-БПМ-2ПС 35 кВОльшанская
13008786 | 13008786-00 | Комбинированный блок питания Орион-БПМ-2ПС 35 кВОльшанская
13008787 | 13008787-00 | Комбинированный блок питания Орион-БПМ-2ПС 35 кВОльшанская
13008788 | 13008788-00 | Комбинированный блок питания Орион-БПМ-2ПС 35 кВОльшанская
13008789 | 13008789-00 | Комбинированный блок питания Орион-БПМ-2ПС 35 кВОльшанская
13008790 | 13008790-00 | Комбинированный блок питания Орион-БПМ-2ПС 35 кВОльшанская
13008791 | 13008791-00 | Комбинированный блок питания Орион-БПМ-2ПС 35 кВОльшанская
13008792 | 13008792-00 | Комбинированный блок питания Орион-БПМ-2ПС 35 кВОльшанская
13008793 | 13008793-00 | Микропроцессорный терминал управления выключателем Сириус-УВ-220B-RS (потерминально)ПС 35 кВ Чакинс
13008794 | 13008794-00 | Микропроцессорное устройство защиты ввода Сириус-2В-220B-RSПС 35 кВ Ольшанская
13008795 | 13008795-00 | Микропроцессорное устройство защиты ввода Сириус-2В-220B-RSПС 35 кВ Ольшанская
13008796 | 13008796-00 | Микропроцессорное устройство защиты ввода Cириус-2B-220B-RS (потерминально)ПС 35 кВ Чакинская
13008797 | 13008797-00 | Микропроцессорное устройство защиты ввода Cириус-2B-220B-RS (потерминально)ПС 35 кВ Черняевская
13008798 | 13008798-00 | Микропроцессорное устройство защиты ввода Cириус-2B-220B-RS (потерминально)ПС 35 кВ Черняевская
13008799 | 13008799-00 | Микропроцессорное устройство защиты секционного выключател Cириус-2C-220B-RSПС 35 кВ Ольшанская
13008800 | 13008800-00 | Микропроцессорное устройство защиты секцион. выключ. Cириус-2C-220B-RS (потПС 35 кВ Черняевская
13008801 | 13008801-00 | Комплект выключателя вакуумного для KPH-III-10 630 АПС 35 кВ Ольшанская
13008802 | 13008802-00 | Комплект выключателя вакуумного для KPH-III-10 630 АПС 35 кВ Ольшанская
13008803 | 13008803-00 | Комплект выключателя вакуумного для KPH-III-10 630 АПС 35 кВ Ольшанская
13008804 | 13008804-00 | Комплект выключателя вакуумного для KPH-III-10 630 АПС 35 кВ Ольшанская
13008805 | 13008805-00 | Комплект выключателя вакуумного для KPH-III-10 630 АПС 35 кВ Ольшанская
13008806 | 13008806-00 | Комплект выключателя вакуумного для KPH-III-10 630 АПС 35 кВ Ольшанская
13008807 | 13008807-00 | Комплект выключателя вакуумного для KPH-III-10 630 АПС 35 кВ Ольшанская
13008808 | 13008808-00 | Комплект выключателя вакуумного для KPH-III-10 630 АПС 35 кВ Ольшанская
13008809 | 13008809-00 | Комплект выключателя вакуумного для KPH-III-10 630 АПС 35 кВ Ольшанская
13008810 | 13008810-00 | Комплект выключателя вакуумного для KPH-III-10 630 АПС 35 кВ Ольшанская
13008811 | 13008811-00 | Комплект выключателя вакуумного для KPH-III-10 630 АПС 35 кВ Ольшанская
13008812 | 13008812-00 | Устройство защиты от дуговых замыканий ПД-02 с оптическим волокном в комп.ПС 35 кВ Чакинская
13008813 | 13008813-00 | Устройство защиты от дуговых замыканий ПД-02 с оптическим волокном в комп.ПС 35 кВ Ольшанская
13008814 | 13008814-00 | Устройство защиты от дуговых замыканий ПД-02 с оптическим волокном в комп.ПС 35 кВ Ольшанская
13008815 | 13008815-00 | Прибор определения места повреждения воздушной линии ИМФ-ЗР-220В-5А-RSПС 110 кВ Токаревская
13008816 | 13008816-00 | Прибор определения места повреждения воздушной линии ИМФ-ЗР-220В-5А-RSПС 110 кВ Токаревская
13008817 | 13008817-00 | Прибор определения места повреждения воздушной линии ИМФ-ЗР-220В-5А-RSПС 110 кВ Токаревская
13008818 | 13008818-00 | Прибор определения места повреждения воздушной линии ИМФ-ЗР-220В-5А-RSПС 110 кВ Токаревская
13008819 | 13008819-00 | Прибор определения места повреждения воздушной линии ИМФ-3P-220B-5A-RSПС 110 кВ Уваровская
13008820 | 13008820-00 | Прибор определения места повреждения воздушной линии ИМФ-3P-220B-5A-RSПС 110 кВ Уваровская
13008821 | 13008821-00 | Орион-БПК-2ПС 35 кВ “Чакинская Комбинированный блок питания
13008822 | 13008822-00 | Комбинированный блок питания Орион-БПК-2ПС 35 кВЧерняевская
13008823 | 13008823-00 | Комбинированный блок питания Орион-БПК-2ПС 35 кВЧерняевская
13008824 | 13008824-00 | Прибор определения места повреждения воздушной линии ИМФ-ЗР-110B-5A-RSПС 110 кВ Первомайская
13008825 | 13008825-00 | Прибор определения места повреждения воздушной линии ИМФ-ЗР-110B-5A-RSПС 110 кВ Первомайская
13008826 | 13008826-00 | Прибор определения места повреждения воздушной линии ИМФ-ЗР-110B-5A-RSПС 110 кВ Первомайская
13008827 | 13008827-00 | Комплект выключателя вакуумного для KPH-III-10 630АПС 35 кВ Черняевская
13008828 | 13008828-00 | Комплект выключателя вакуумного для KPH-III-10 630АПС 35 кВ Черняевская
13008829 | 13008829-00 | Комплект выключателя вакуумного для KPH-III-10 630АПС 35 кВ Черняевская
13008830 | 13008830-00 | Комплект выключателя вакуумного для KPH-III-10 630АПС 35 кВ Черняевская
13008831 | 13008831-00 | Комплект выключателя вакуумного для KPH-III-10 630АПС 35 кВ Черняевская
13008832 | 13008832-00 | Комплект выключателя вакуумного для KPH-III-10 630АПС 35 кВ Черняевская
13008833 | 13008833-00 | Комплект выключателя вакуумного для KPH-III-10 630АПС 35 кВ Чакинская
13008834 | 13008834-00 | Комплект выключателя вакуумного для KPH-III-10 630АПС 35 кВ Чакинская
13008835 | 13008835-00 | Комплект выключателя вакуумного для KPH-III-10 630АПС 35 кВ Чакинская
13008836 | 13008836-00 | Комплект выключателя вакуумного для KPH-III-10 630АПС 35 кВ Чакинская
13008837 | 13008837-00 | Комплект выключателя вакуумного для KPH-III-10 630АПС 35 кВ Чакинская
13008838 | 13008838-00 | Комплект выключателя вакуумного для KPH-III-10 630АПС 35 кВ Чакинская
13008839 | 13008839-00 | Микропроцессорный терминал управления выключателем Сириус-УВ-2208-RS (потерПС 35 кВ Черняевская
13008840 | 13008840-00 | Микропроцессорный терминал управления выключателем Сириус-УВ-2208-RS (потерПС 35 кВ Черняевская
13008841 | 13008841-00 | Регистратор аварийных событий АУРА-66/128ПС 110 кВ Уваровская
13008842 | 13008842-00 | Регистратор аварийных событий АУРА-72/128ПС 110 кВ Уваровская
13008843 | 13008843-00 | СТП 786 ВЛ №38 ПС №5
13008844 | 13008844-00 | СТП 687 ВЛ №03 ПС Устьинская
13008845 | 13008845-00 | КТП 351 ВЛ №03 ПС Подлесная
13008846 | 13008846-00 | СТП 321 ВЛ №4 ПС Сукмановская
13008847 | 13008847-00 | СТП 054 ВЛ №4 ПС Токаревская
13008848 | 13008848-00 | Система охранного видеонаблюдения на ПС Арженская
13008849 | 13008849-00 | Система охранного видеонаблюдения на ПС Хоботовская
13008850 | 13008850-00 | Система охранного видеонаблюдения на ПС Ковыльская
13008851 | 13008851-00 | Система охранного видеонаблюдения на ПС Староюрьевская
13008852 | 13008852-00 | Система охранного видеонаблюдения на ПС Пигмент
13008853 | 13008853-00 | Система охранного видеонаблюдения на ПС Спасская
13008854 | 13008854-00 | Система охранного видеонаблюдения на ПС Новолядинсская
13008855 | 13008855-00 | Система охранного видеонаблюдения на ПС М.Талинская
13008856 | 13008856-00 | Система охранного видеонаблюдения на ПС Телешовская
13008857 | 13008857-00 | Система охранного видеонаблюдения на ПС Богдановская
13008858 | 13008858-00 | Система охранного видеонаблюдения на ПС Иноковская
13008859 | 13008859-00 | Система охранного видеонаблюдения на ПС Иловайская
13008860 | 13008860-00 | Система охранного видеонаблюдения на ПС Тамбовская №2
13008861 | 13008861-00 | СТП 405 ВЛ №3 ПС Б.Избердеевская
13008862 | 13008862-00 | СТП 784 ВЛ №14 ПС №6
13008863 | 13008863-00 | Кусторез Husgvarna 555 FX
13008864 | 13008864-00 | СТП 307 ВЛ №20 ПС Мордовская
13008865 | 13008865-00 | СТП 787 ВЛ №2 ПС М.Талинская
13008866 | 13008866-00 | КТП 785 ВЛ №14 ПС №6
13008867 | 13008867-00 | Дизель-генераторная установка АД 100-Т400 №АМ 321368,в кожухе,на шасси 845822,(VIN)X1784582240000096
13008868 | 13008868-00 | Дизель-генераторная установка АД 30-Т400 №АМ 321168,в кожухе,на шасси 845811,(VIN)X1784581140000120
13008880 | 13008880-00 | Дизель-генераторная установка АД 30-Т400 №АМ 320968,в кожухе,на шасси 845811,(VIN)X1784581140000112
13008883 | 13008883-00 | КТП №161 ВЛ №3 Ирская
13008884 | 13008884-00 | КТП №162 ВЛ №3 Ирская
13008885 | 13008885-00 | КТП №429 ВЛ №3 Ирская
13008886 | 13008886-00 | КТП №290 ВЛ №15 Восточная
13008887 | 13008887-00 | КТП №К-067 ВЛ №16 Кирсановская
13008888 | 13008888-00 | КТП 167 ВЛ №01 ПС Калаисская
13008889 | 13008889-00 | СТП 1189 ВЛ № 7 ПС Максимовская
13008890 | 13008890-00 | СТП 306 ВЛ №08 ПС Мордовская
13008891 | 13008891-00 | КТП 788 ВЛ № 17 ПС Серебряковская
13008892 | 13008892-00 | КТП 789 ВЛ № 17 ПС Серебряковская
13008893 | 13008893-00 | КТП 415 ВЛ № 22 ПС Инжавинская
13008894 | 13008894-00 | КТП 782 ВЛ № 2 ПС Черняновская
13008895 | 13008895-00 | КТП И-010 ВЛ №2 ПС Инжавинская
13008896 | 13008896-00 | КТП У-061 ВЛ №1 ПС Романовская
13008897 | 13008897-00 | КТП 352 ВЛ №18 ПС Сосновская
13008898 | 13008898-00 | КТП 353 ВЛ №16 ПС Сосновская
13008900 | 13008900-00 | КТП 112Б ВЛ №12 ПС Бондарская
13008901 | 13008901-00 | КТП 323 ВЛ №3 ПС Соколовская
13008902 | 13008902-00 | КТП 0816 ВЛ №6 ПС Бахаревская
13008903 | 13008903-00 | КТП 158 ВЛ №1 ПС Скобелевская
13008904 | 13008904-00 | Мотоблок Нева МБ-23Н-9,0 с косилкой Заря
13008905 | 13008905-00 | Станок намоточный СН-10С-1200
13008923 | 13008923-00 | Проектор ViewSonic Pro9000
13008925 | 13008925-00 | СТП 415 ВЛ 03 ПС Саюкинская
13008926 | 13008926-00 | СТП 795 ВЛ 9 ПС Комсомольская
13008927 | 13008927-00 | СТП 796 ВЛ 5 ПС Серебряковская
13008928 | 13008928-00 | Мнемосхема для ДП Жерд.РЭС, размером 2500*5000мм
13008929 | 13008929-00 | Мнемосхема для ДП Петр.РЭС, размером 2500*5000мм
13008930 | 13008930-00 | Мнемосхема для ДП Ржакс.РЭС, размером 2500*5000мм
13008931 | 13008931-00 | Мотопомпа д/сильно загр.волды РТН 1000 Т
13008932 | 13008932-00 | Генератор GREEN FIELD 380 B 8000 E3 PRO
13008933 | 13008933-00 | Кусторез бензиновый FS450 K
13008934 | 13008934-00 | Кусторез бензиновый FS450 K
13008935 | 13008935-00 | Кусторез бензиновый FS450 K
13008936 | 13008936-00 | Кусторез бензиновый FS450 K
13008937 | 13008937-00 | Генератор сварочный дизельный GREEN FIELD
13008938 | 13008938-00 | Генератор сварочный дизельный GREEN FIELD
13008939 | 13008939-00 | Световая башня СБГ (Т5-7)1000 2,5
13008940 | 13008940-00 | Генератор GREEN FIELD 380 B 8000 E3 PRO
13008941 | 13008941-00 | Генератор GREEN FIELD 380 B 8000 E3 PRO
13008942 | 13008942-00 | Генератор ES 8000
13008943 | 13008943-00 | СТП 799 Вл 14 ПС Тамбовская №6
13008944 | 13008944-00 | СТП 412 ВЛ 16 ПС Петровская
13008945 | 13008945-00 | СТП 797 ВЛ 14 ПС тамбовская №6
13008946 | 13008946-00 | СТП 798 ВЛ 14 ПС Тамбовская №6
13008947 | 13008947-00 | Комплекс телемеханики ПС М.Алабушская
13008948 | 13008948-00 | Комплекс телемеханики ПС М.Горьковская
13008949 | 13008949-00 | Комплекс телемеханики ПС Ирская
13008950 | 13008950-00 | Комплекс телемеханики ПС Гавриловская
13008951 | 13008951-00 | Комплекс телемеханики ПС Сукмановская
13008952 | 13008952-00 | Комплекс телемеханики ПС Бурнакская
13008953 | 13008953-00 | Комплекс телемеханики ПС Иноковская
13008954 | 13008954-00 | Комплекс телемеханики ПС Телешовская
13008955 | 13008955-00 | Комплекс телемеханики ПС Кожзавод
13008956 | 13008956-00 | Объемный логотип (крыша)
13008957 | 13008957-00 | СТП 421 ВЛ 16 ПС Петровская
13008958 | 13008958-00 | КТП 699 ВЛ 16 ПС КИМ
13008959 | 13008959-00 | СТП 776 ВЛ 14 ПС Тамбовская №6
13008960 | 13008960-00 | Комплект оборудования ВЧ связи ПС Нащекинская
13008961 | 13008961-00 | Комплект оборудования ВЧ связи ПС Кожзавод
13008962 | 13008962-00 | Комплект оборудования ВЧ связи ПС Рассказовская
13008963 | 13008963-00 | Комплект оборудования связи по ВОЛС Жердевский РЭС
13008964 | 13008964-00 | Комплект оборуд. связи по ВОЛС ПС м. Алабушская
13008965 | 13008965-00 | Комплект оборуд. связи по ВОЛС ПС м. Горьковская
13008966 | 13008966-00 | Комплект оборудования связи по ВОЛС ПС Сукмановсая
13008967 | 13008967-00 | Комплект оборудования связи по ВОЛС ПС Уваровская
13008968 | 13008968-00 | СТП 802 ВЛ 14 ПС Тамбовская №6
13008969 | 13008969-00 | СТП 800 ВЛ 10кВ № 7 ПС П.Пригородная
13008970 | 13008970-00 | СТП 777 ВЛ 14 ПС Тамбовская №6
13008971 | 13008971-00 | СТП 803 ВЛ № 3 ПС Селезневская
13008974 | 13008974-00 | КТП 771 КЛ 11, 12 КТП 762
13008975 | 13008975-00 | КТП 772 КЛ 3, 7 КТП 771
13008976 | 13008976-00 | КТП 773 КЛ 3, 7 КТП 772
13008977 | 13008977-00 | КТП 774 КЛ 7, 8 КТП 763
13008978 | 13008978-00 | КТП 775 КЛ 3, 7 КТП 774
13008979 | 13008979-00 | СТП 801 ВЛ 14 ПС Тамбовская №6
13008980 | 13008980-00 | КТП 453 ВЛ 1 ПС Ирская
13008981 | 13008981-00 | Система звукового и речевого оповещения административного здания филиала
13008982 | 13008982-00 | Смартфон Apple iPhone 6 64Gb
13008983 | 13008983-00 | СТП 804 ВЛ 03 ПС Татановская
13008984 | 13008984-00 | Система видеоконференцсвязи SONY PCS-XA80/9B
13008985 | 13008985-00 | КТП 706 ВЛ 02 ПС Жидиловская
13008986 | 13008986-00 | СТП 354 ВЛ 08 ПС Дегтянская
13008987 | 13008987-00 | СТП 820 ВЛ 2 ПС Селезневская
13008988 | 13008988-00 | СТП 814 ВЛ 14 ПС Тамбовская №6
13008989 | 13008989-00 | КТП 698 ВЛ 4 Хмелевская
13008990 | 13008990-00 | КТП 705 ВЛ 1 ПС Пригородная
13008991 | 13008991-00 | Измельчитель веток Carlton-1712
13008992 | 13008992-00 | КТП 818 КЛ 35 ПС Тамбовская №6
13008993 | 13008993-00 | КТП 819 КЛ 35 ПС Тамбовская №6
13008994 | 13008994-00 | СТП 815 ВЛ 1 ПС Н. Лядинская
13008995 | 13008995-00 | Котел электрический ПРОТЕРМ СКАТ 24
13008996 | 13008996-00 | СТП 817 ВЛ 9 ПС Промышленная
13008997 | 13008997-00 | СТП 417 ВЛ №18 ПС Инжавинская
13008998 | 13008998-00 | СТП 805 ВЛ 14 ПС Тамбовская №6
13008999 | 13008999-00 | СТП 808 ВЛ 14 ПС Тамбовская №6
13009000 | 13009000-00 | СТП 806 ВЛ 14 ПС Тамбовская №6
13009001 | 13009001-00 | СТП 809 ВЛ 14 ПС Тамбовская №6
13009002 | 13009002-00 | СТП 807 ВЛ 14 ПС Тамбовская №6
13009003 | 13009003-00 | ТП 01 ВЛ-10кВ №1 (Полигон)
13009004 | 13009004-00 | Ячейка КРУН 10кВ (Полигон)
13009005 | 13009005-00 | Газонокосилка Husqvarna LB 553S e
13009006 | 13009006-00 | СТП 810 ВЛ 14 ПС Тамбовская №6
13009007 | 13009007-00 | СТП 812 ВЛ 14 ПС Тамбовская №6
13009008 | 13009008-00 | СТП 813 ВЛ 14 ПС Тамбовская №6
13009009 | 13009009-00 | СТП 816 ВЛ 14 ПС Тамбовская №6
13009010 | 13009010-00 | СТП 376 ВЛ 13 ПС Лукинская
13009011 | 13009011-00 | Комплект оборудования связи ПС Никифоровская
13009012 | 13009012-00 | Комплект оборудования спутниковой связи ПС м.Зверяевская
13009013 | 13009013-00 | Комплект оборудования спутниковой связи ПС Граждановская
13009014 | 13009014-00 | БКМ-317А на базе ГАЗ-33081 4x4
13009015 | 13009015-00 | СТП 708 ВЛ 6 ПС Никифоровская
13009016 | 13009016-00 | СТП 822 ВЛ 8 ПС П. Пригородная
13009017 | 13009017-00 | СТП 821 ВЛ 03 ПС Татановская
13009018 | 13009018-00 | СТП 811 ВЛ 14 ПС Тамбовская №6
13009019 | 13009019-00 | СТП 458 ВЛ 13 ПС Марьинская
13009020 | 13009020-00 | СТП 710 ВЛ 01 ПС Тарбеевская
13009021 | 13009021-00 | МТП 707 ВЛ №09 ПС КИМ
13009022 | 13009022-00 | СТП 831 ВЛ 5 ПС Комсомольская
13009023 | 13009023-00 | КТП 356 ВЛ №03 ПС Кулеватовская
13009024 | 13009024-00 | Трансформатор ТМ-100/10кВА, КТП 23аК
13009027 | 13009027-00 | КТП П008 (0774)
13009028 | 13009028-00 | Трансформатор 160кВА, КТП П008 (0774)
13009029 | 13009029-00 | ТП 1251П
13009030 | 13009030-00 | Трансформатор КНПН-400 кВа, ТМ-400/10кВА, ТП 1251
13009031 | 13009031-00 | СТП 711 ВЛ 05 ПС Тарбеевская
13009032 | 13009032-00 | Трактор ТМ 10.10 ГСТ 9
13009033 | 13009033-00 | КТП 832 ВЛ 2 ПС П.Пригородная
13009034 | 13009034-00 | СТП 827 ВЛ 14 ПС Тамбовская №6
13009035 | 13009035-00 | СТП 823 ВЛ 14 ПС Тамбовская №6
13009036 | 13009036-00 | СТП 825 ВЛ 14 ПС Тамбовская №6
13009037 | 13009037-00 | Комплекс телемеханики ПС Никифоровская КОМПАС ТМ2.0
13009038 | 13009038-00 | Комплекс телемеханики ПС М.Зверяевская КОМПАС ТМ2.0
13009039 | 13009039-00 | Комплекс телемеханики ПС Граждановская КОМПАС ТМ2.0
13009056 | 13009056-00 | Радиостанция стационарнаяMotorola DM 3400
13009057 | 13009057-00 | Радиостанция стационарнаяMotorola DM 3400
13009058 | 13009058-00 | Радиостанция стационарнаяMotorola DM 3400
13009059 | 13009059-00 | Радиостанция стационарнаяMotorola DM 3400
13009060 | 13009060-00 | Радиостанция стационарнаяMotorola DM 3400
13009061 | 13009061-00 | Радиостанция стационарнаяMotorola DM 3400
13009062 | 13009062-00 | Радиостанция стационарнаяMotorola DM 3400
13009063 | 13009063-00 | Радиостанция стационарнаяMotorola DM 3400
13009064 | 13009064-00 | Радиостанция стационарнаяMotorola DM 3400
13009065 | 13009065-00 | Радиостанция стационарнаяMotorola DM 3400
13009066 | 13009066-00 | СТП 829 ВЛ 14 ПС Тамбовская №6
13009067 | 13009067-00 | СТП 800 ВЛ Комхоз-4 ПС Первомайская
13009068 | 13009068-00 | СТП 826 ВЛ 14 ПС Тамбовская №6
13009069 | 13009069-00 | СТП 828 ВЛ 14 ПС Тамбовская №6
13009070 | 13009070-00 | СТП 824 ВЛ 14 ПС Тамбовская №6
13009071 | 13009071-00 | Видеотелефон Polycom VVX 1500D
13009072 | 13009072-00 | Видеотелефон Polycom VVX 1500D
13009073 | 13009073-00 | Видеотелефон Polycom VVX 1500D
13009074 | 13009074-00 | Видеотелефон Polycom VVX 1500D
13009075 | 13009075-00 | Видеотелефон Polycom VVX 1500D
13009076 | 13009076-00 | Видеотелефон Polycom VVX 1500D
13009077 | 13009077-00 | Видеотелефон Polycom VVX 1500D
13009078 | 13009078-00 | Видеотелефон Polycom VVX 1500D
13009079 | 13009079-00 | Комплекс регистрации сигналов Фантом
13009080 | 13009080-00 | Комплекс регистрации сигналов Фантом
13009081 | 13009081-00 | Комплекс регистрации сигналов Фантом
13009082 | 13009082-00 | Комплекс регистрации сигналов Фантом
13009083 | 13009083-00 | Комплекс регистрации сигналов Фантом
13009084 | 13009084-00 | Комплекс регистрации сигналов Фантом
13009085 | 13009085-00 | Контроллер радиостанции TRBONET SWIFT AGENTA002.MA
13009086 | 13009086-00 | Комплект оборудования связи ПС Граждановская
13009087 | 13009087-00 | Комплект оборудования связи ПС Нащекинская
13009110 | 13009110-00 | СТП 713 ВЛ 5 ПС Хмелевская
13009111 | 13009111-00 | КТП 839 ВЛ 8 ПС ЦРП №2, ВЛ 11 ПС Тимирязевская
13009112 | 13009112-00 | КТП 835 ВЛ 25 ПС Тамбовская №8
13009113 | 13009113-00 | КТП 833 ВЛ №4 ПС Горельская
13009114 | 13009114-00 | Генератор бензиновый HUTER DY 8000LX
13009115 | 13009115-00 | СТП 837 ВЛ 14 ПС Тамбовская №6
13009116 | 13009116-00 | СТП 838 ВЛ 04 ПС Б.Двойневская
13009117 | 13009117-00 | СТП 836 ВЛ 14 ПС Тамбовская №6
13009118 | 13009118-00 | СТП 355 ВЛ №3 ПС Дегтянская
13009119 | 13009119-00 | СТП 527 ВЛ №1 ПС П.Марфинская
13009120 | 13009120-00 | СТП 841 ВЛ №2 ПС Селезневская
13009121 | 13009121-00 | КТП 834 ВЛ 4 ПС Столовская
13009122 | 13009122-00 | Трансформатор 10кВ; ТМГ-160/10/04;КТП 834
13009123 | 13009123-00 | КТП 840 ВЛ №10 ПС Промышленная
13009124 | 13009124-00 | Трансформатор 10кВ; ТМГ-160/10/04;КТП 840
13009125 | 13009125-00 | КТП 721 ВЛ №1 ПС Пригородная
13009126 | 13009126-00 | Трансформатор 10кВ; ТМГ-250/10/04;КТП 721
13009127 | 13009127-00 | КТП 719 ВЛ №2 ПС Никифоровская
13009128 | 13009128-00 | Трансформатор 10кВ; ТМГ-160/10/04;КТП 719
13009129 | 13009129-00 | КТП 842 ВЛ №14 ПС Тамбовская №6
13009130 | 13009130-00 | КТП 830 ВЛ №22 ПС Тамбовская №8
13009131 | 13009131-00 | Трансформатор 10 кВ; ТМГ-400/10/0,4; КТП 842
13009132 | 13009132-00 | Трансформатор 6 кВ; ТМГ-100/6/0,4; КТП 830
13009133 | 13009133-00 | СТП 722 ВЛ №02 ПС Ранинская
13009134 | 13009134-00 | Резервный источник системы энергоснабженияАД 30-Т400, 30 кВт с шасси
13009135 | 13009135-00 | Резервный источник системы энергоснабженияАД 30-Т400, 30 кВт с шасси
13009136 | 13009136-00 | Резервный источник системы энергоснабженияАД 30-Т400, 30 кВт с шасси
13009137 | 13009137-00 | Резервный источник системы энергоснабженияАД 30-Т400, 30 кВт с шасси
13009138 | 13009138-00 | Резервный источник системы энергоснабженияАД 30-Т400, 30 кВт с шасси
13009139 | 13009139-00 | Резервный источник системы энергоснабженияАД 30-Т400, 30 кВт с шасси
13009140 | 13009140-00 | Резервный источник системы энергоснабженияАД 30-Т400, 30 кВт с шасси
13009141 | 13009141-00 | Резервный источник системы энергоснабженияАД 30-Т400, 30 кВт с шасси
13009142 | 13009142-00 | Резервный источник системы энергоснабженияАД 30-Т400, 30 кВт с шасси
13009143 | 13009143-00 | Резервный источник системы энергоснабженияАД 30-Т400, 30 кВт с шасси
13009144 | 13009144-00 | Резервный источник системы энергоснабженияАД 30-Т400, 30 кВт с шасси
13009145 | 13009145-00 | Резервный источник системы энергоснабженияАД 30-Т400, 30 кВт с шасси
13009146 | 13009146-00 | Резервный источник системы энергоснабженияАД 30-Т400, 30 кВт с шасси
13009147 | 13009147-00 | Резервный источник системы энергоснабженияАД 30-Т400, 30 кВт с шасси
13009148 | 13009148-00 | СТП 609 ВЛ № 3 ПС Ракшинская
13009150 | 13009150-00 | Автоматическая телефонная станция ТРИКОМ КД-ЗUТокаревский РЭС
13009151 | 13009151-00 | Генератор(3100/2600Вт,230В,бак 11л,расход 1.1л/ч,двиг.HONDA GX 200 ESE306 HS-GT)
13009152 | 13009152-00 | Компрессор Remeza С5 4/с-50(с набором пневмоинструмента)
13009153 | 13009153-00 | Компрессор Remeza С5 4/с-50(с набором пневмоинструмента)
13009154 | 13009154-00 | Компрессор Remeza С5 4/с-50(с набором пневмоинструмента)
13009155 | 13009155-00 | Компрессор Remeza С5 4/с-50(с набором пневмоинструмента)
13009156 | 13009156-00 | Компрессор Remeza С5 4/с-50(с набором пневмоинструмента)
13009157 | 13009157-00 | Компрессор Remeza С5 4/с-50(с набором пневмоинструмента)
13009158 | 13009158-00 | Генератор сварочный(4500Вт,220В,ток сварки 200А,бак 25л,эл/старт,колеса)GW200AE
13009159 | 13009159-00 | Генератор сварочный(4500Вт,220В,ток сварки 200А,бак 25л,эл/старт,колеса)GW200AE
13009160 | 13009160-00 | Генератор сварочный(4500Вт,220В,ток сварки 200А,бак 25л,эл/старт,колеса)GW200AE
13009161 | 13009161-00 | Башня световая ELG (T5-7) 1000 S 2,7 GX
13009162 | 13009162-00 | Лестница монтажная ЛС-2Н 20 м
13009163 | 13009163-00 | Лестница монтажная ЛС-2Н 20 м
13009164 | 13009164-00 | Лестница монтажная ЛС-2Н 20 м
13009165 | 13009165-00 | Трап монтажный ТРМ-0,6-3
13009166 | 13009166-00 | Трап монтажный ТРМ-0,6-3
13009167 | 13009167-00 | СТП 377 ВЛ № 6 ПС Кёршинская
13009168 | 13009168-00 | СТП 021 ВЛ № 15 ПС Гавриловская
13009169 | 13009169-00 | СТП 843 ВЛ № 11 ПС Тимирязевская
13009170 | 13009170-00 | Разъединитель РЛК-1Б-10.IV/400 ВЛ 10кВ № 6 ПС Кёршинская
13009171 | 13009171-00 | Разъединитель РЛК-1Б-10.IV/400 СТП 377
13009172 | 13009172-00 | Разъединитель РЛК-1Б-10.IV/400 СТП 021
13009173 | 13009173-00 | Разъединитель РЛК-1Б-10.IV/400 ВЛ 10кВ № 11 ПС Тимирязевская
13009174 | 13009174-00 | Разъединитель РЛК-1Б-10.IV/400 СТП 843
13009175 | 13009175-00 | Генератор сварочный(4500Вт,220В,ток сварки 200А,бак 25л,эл/старт,колеса)GW200AE
13009176 | 13009176-00 | СТП 611 ВЛ № 5 ПС Ракшинская
13009177 | 13009177-00 | СТП 725 ВЛ № 01 ПС Тарбеевская
13009178 | 13009178-00 | Разъединитель РЛК-1Б-10.IV/400 СТП 611
13009179 | 13009179-00 | Разъединитель РЛК-1Б-10.IV/400 СТП 725
13009180 | 13009180-00 | Телевизор GoldStar LT 55T500U
13009181 | 13009181-00 | Телевизор GoldStar LT 55T500U
13009182 | 13009182-00 | Телевизор LED Samsung
13009183 | 13009183-00 | СТП 845 ВЛ № 7 П.Пригородная
13009184 | 13009184-00 | СТП 726 ВЛ № 09 ПС Устьинская
13009185 | 13009185-00 | Разъединитель РЛК-1Б-10.IV/400 ВЛ № 7 П.Пригородна
13009186 | 13009186-00 | Разъединитель РЛК-1Б-10.IV/400 СТП 845
13009187 | 13009187-00 | Разъединитель РЛК-1Б-10.IV/400 ВЛ № 09 ПС Устьинск
13009188 | 13009188-00 | Разъединитель РЛК-1Б-10.IV/400 СТП 726
13009189 | 13009189-00 | БКМ-360 (411D на шасси ГАЗ-33081 4x4 (БКМ-411Д Чайка-Сервис 278449) Н620ХХ68
13009190 | 13009190-00 | СТП 846 ВЛ № 04 Б.Двойневская
13009191 | 13009191-00 | Разъединитель РЛК-1Б-10.IV/400 ВЛ № 20 ПС Сосновская
13009192 | 13009192-00 | Разъединитель РЛК-1Б-10.IV/400 СТП 357ая
13009193 | 13009193-00 | СТП 357 ВЛ № 20 ПС Сосновская
13009194 | 13009194-00 | Оборудование для обработки почвы,скашивания травыи уборки снега Нева МБ-23С-9,0 PRO
13009195 | 13009195-00 | Оборудование для обработки почвы,скашивания травыи уборки снега Нева МБ-23С-9,0 PRO
13009196 | 13009196-00 | Оборудование для обработки почвы,скашивания травыи уборки снега Нева МБ-23С-9,0 PRO
13009197 | 13009197-00 | Оборудование для обработки почвы,скашивания травыи уборки снега Нева МБ-23С-9,0 PRO
13009198 | 13009198-00 | Оборудование для обработки почвы,скашивания травыи уборки снега Нева МБ-23С-9,0 PRO
13009199 | 13009199-00 | Оборудование для обработки почвы,скашивания травыи уборки снега Нева МБ-23С-9,0 PRO
13009200 | 13009200-00 | Бурильная машина БКМ-371(БМ-321)(БМ 321Г на базетрактора "Беларус 82,1") 68 ТС 8773
13009201 | 13009201-00 | Бурильная машина БКМ-371(БМ-321)(БМ 321Г на базетрактора "Беларус 82,1") 68 ТС 8772
13009202 | 13009202-00 | Разъединитель РЛК-1Б-10.IV/400 СТП 847
13009203 | 13009203-00 | Разъединитель РЛК-1Б-10.IV/400 ВЛ 10кВ № 01 ПС Иноковская
13009204 | 13009204-00 | Разъединитель РЛК-1Б-10.IV/400 КТП 459
13009205 | 13009205-00 | Разъединитель РЛК-10.IV/400 СТП 849
13009206 | 13009206-00 | СТП 847 ВЛ № 03 ПС Татановская
13009207 | 13009207-00 | СТП 849 ВЛ № 1 ПС Комсомольская
13009208 | 13009208-00 | СТП 848 ВЛ № 5 ПС Серебряковская
13009209 | 13009209-00 | Разъединитель РЛК-10.IV/400 СТП 848
13009210 | 13009210-00 | КТП 459 ВЛ № 01 ПС Иноковская
13009211 | 13009211-00 | КТП 078Б ВЛ №03 ПС Бондарская
13009212 | 13009212-00 | Трансформатор ТМ-250/10 КТП 078Б ВЛ №03 ПС Бондарская
13009213 | 13009213-00 | КТП 0-269 ВЛ №05 ПС Тарбеевская
13009214 | 13009214-00 | Трансформатор ТМ-100/10 КТП 0-269 ВЛ №05 ПС Тарбеевская
13009215 | 13009215-00 | КТП 0-232 ВЛ №13 ПС Устьинская
13009216 | 13009216-00 | Трансформатор ТМ-100/10 КТП 0-232 ВЛ №13 ПС Устьинская
13009217 | 13009217-00 | КТП 0-39 ВЛ №8 ПС Глазковская
13009218 | 13009218-00 | Трансформатор ТМ-250/10 КТП 0-39 ВЛ №8 ПС Глазковская
13009219 | 13009219-00 | КТП 232 ВЛ №07 ПС Марьинская
13009220 | 13009220-00 | Трансформатор ТМ-100/10 КТП 232 ВЛ №07 ПС Марьинская
13009221 | 13009221-00 | КТП 850 ВЛ №2 ПС Черняновская
13009222 | 13009222-00 | Трансформатор ТМГ-11-160/10-У1 КТП 850 ВЛ №2 ПС Черняновская
13009223 | 13009223-00 | Система видеонаблюдения ПС Комсомольская EC7112ZIM-IR 2/8-12
13009224 | 13009224-00 | Система видеонаблюдения ПС Кузьминская EC7112ZIMA-IR 2/8-12
13009225 | 13009225-00 | Система видеонаблюдения ПС Хмелевская EC7112ZIMA-IR 2/8-12
13009226 | 13009226-00 | Система видеонаблюдения ПС М.Алабушка EC7112ZIMA-IR 2/8-12
13009227 | 13009227-00 | Система видеонаблюдения ПС Граждановская EC7112ZIMIR 2/8-12
13009228 | 13009228-00 | Система видеонаблюдения ПС Волчковская EC7112ZIMA-IR 2/8-12
13009229 | 13009229-00 | Система видеонаблюдения ПС Новосеславинская EC7112ZIMA-IR 2/8-12
13009230 | 13009230-00 | Система видеонаблюдения ПС Павловская EC7112ZIMA-IR 2/8-12
13009231 | 13009231-00 | Система видеонаблюдения ПС М.Горьковская EC7112ZIM-IR 2/8-12
13009232 | 13009232-00 | Система видеонаблюдения ПС М.Зверяевская EC7112ZIMA-IR 2/8-12
13009233 | 13009233-00 | Система видеонаблюдения ПС Шпикуловская EC7112ZIMA-IR 2/8-12
13009234 | 13009234-00 | Автоматический шлагбаум на РПБ Кирсановского РЭС
13009235 | 13009235-00 | СТП 004 ВЛ № 03 ПС Золотовская
13009236 | 13009236-00 | Разъединитель РЛК-10.IV/400 СТП 004
17000290 | 27059/20 | Косилка роторная (лесотехническая)
17000291 | 27116/20 | Генератор
18000003 | 26082/20 | ТЕСТЕР Ц 4342 М
18000004 | 26134/20 | ПРЕОБРАЗОВАТЕЛЬ Е 855
29000000 | 37157/10 | ЭЛ.СЧЁТЧИК САЧ 672 3-5А (7851)
29000001 | 4.1-7/00 | Машина для уничтожения бумаг (5152)
29000003 | 4.2-83/00 | Радиотрансляционная установка
29000004 | 4.2-85/00 | Радиотрансляционная установка
29000006 | 4.2-119/00 | Переплетчик РВ 300 Lamirel- Fellowes
29000008 | 4.2-121/00 | Факс Panasonic КХ-FT 74RS
29000009 | 4.2-122/00 | Факс Panasonic КХ-FT 74RS
29000011 | 4.2-222/00 | М/ввода ГМБТ-Т 48805
29000012 | 4.2-223/00 | М/ввода ГМБТ-Т 48052
29000013 | 4.2-224/00 | М/ввода ГМБТ-Т 46490
29000312 | 110587/20 | КТП 163 ВЛ №08 ПС Дегтянская
29000313 | 27222/20 | ТП 234 ВЛ №2 ПС Алгасовская
29000314 | 27225/20 | ТП 118А ВЛ №1 ПС Рыбинская
29000315 | 27227/20 | ТП 119А ВЛ №1 ПС Рыбинская
29000316 | 27229/20 | ТП 116А ВЛ №1 ПС Рыбинская
29000326 | 26007/20 | ЗАЗЕМЛЕНИЕ ЗПЛ 110
29000327 | 26008/20 | ЗАЗЕМЛЕНИЕ ЗПЛ 110
29000328 | 26009/20 | ЗАЗЕМЛЕНИЕ ЗПЛ 110
29000329 | 26010/20 | ЗАЗЕМЛЕНИЕ ЗПЛ 110
29000330 | 26011/20 | ЗАЗЕМЛЕНИЕ ЗПЛ 110
29000331 | 26012/20 | ЗАЗЕМЛЕНИЕ ЗПЛ 110
29000332 | 26013/20 | ЗАЗЕМЛЕНИЕ ЗПЛ 110
29000338 | 26095/20 | ЗАЗЕМЛЕНИЕ ЗПЛ 1
29000340 | 26104/20 | КЛЕЩИ Ц 4505
29000344 | 26117/20 | СИГНАЛИЗАТОР СНН 2
29000345 | 26126/20 | УКАЗАТЕЛЬ УВНИ 35
29000346 | 26127/20 | УКАЗАТЕЛЬ УВНИ 10
29000347 | 26132/20 | КЛЕЩИ М-266 Е
29000348 | 26133/20 | ПРЕОБРАЗОВАТЕЛЬ Е 854
29000349 | 26168/20 | ЗАЗЕМЛЕНИЕ ЗПЛ 35 1
29000354 | 26219/20 | ЗАЗЕМЛЕНИЕ ЗПЛ 1
29000355 | 26220/20 | ЗАЗЕМЛЕНИЕ ЗПЛ 35
29000364 | 26232/20 | ЧАСТОТОМЕТР
29000390 | 26352/20 | ЭЛЕКТРОПЛИТА ДЕЛЮКС
29000391 | 26364/20 | ЗАЗЕМЛЕНИЕ ЗПЛ 1
29000404 | 26373/20 | ЗАЗЕМЛЕНИЕ ЗПЛ-1
29000408 | 26180/20 | ЗАЗЕМЛЕНИЕ ЗПЛ 1
29000415 | 26207/20 | УКАЗАТЕЛЬ УВНИ 35
29000416 | 26179/20 | ЗАЗЕМЛЕНИЕ ЗПЛ 1
29000417 | 26181/20 | ЗАЗЕМЛЕНИЕ ЗПЛ 35 1
29000419 | 42403/20 | ОБОРУДОВАНИЕ СВЯЗИ
29000420 | 47501/20 | СТАНОК СВЕРЛИЛЬНЫЙ
29000430 | 103/2/30 | Насос плавающий ПН-25
29000435 | 106/2/30 | Угловая шлифовальная машинка
29000437 | 107/1/30 | Угловая шлифовальная машинка
29000443 | 1118/30 | КТП 1118 ВЛ №20 ПС Бурнакская
29000445 | 114/1/30 | Станок универсально-строгальный
29000448 | 1157/30 | КТП 005 ВЛ №23 ПС Жердевская
29000461 | 1208/30 | ТП 1208
29000468 | 125/2/30 | Телефакс" PANASONIC"KX-F230BX
29000471 | 126/1/30 | Сварочный аппарат АПП-Т ТДМ-25-10
29000490 | 155/30 | Радиотрансляционная установка
29000508 | 225/30 | Насос ЭУВ-6-10
29000522 | 247/30 | Насос ЭЦВ 6-10
29000523 | 2475/30 | МТП 475 ВЛ №09 ПС Надежденская
29000524 | 2484/30 | КТП 484 ВЛ №09 ПС Надежденская
29000536 | 29-Б/30 | ПС-35/10 Львово 2 очередь
29000537 | 300/30 | Вентилятор вытяжной
29000541 | 321/30 | Станок
29000544 | 330/30 | Эл.шлифовальная машина
29000545 | 333/1/30 | Машина шлифовальная
29000547 | 333/30 | Машина шлифовальная
29000548 | 334/1/30 | Машина шлифовальная угловая
29000549 | 334/2/30 | Электр. двигатель
29000550 | 334/30 | Машина шлифовальная угловая
29000582 | 390/30 | Разрядник РВС-15(4859)
29000590 | 600/1/30 | Обдирошлифовальный станок ЗМ634
29000591 | 600/3/30 | Точильный станок
29000628 | 3909 | Ячейка КРУ к 5993 от Перв.ПС 110 КВ
29000629 | 4105 | МТП 35 ВЛ №14 ПС КИМ
29000630 | 4489 | ТП 31 п.Майский
29000631 | 4864 | ТП 917 с.Озерки
29000633 | 15574 | КТП 1468 ВЛ №11 ПС Петровская
29000634 | 15580 | ТП 1032 с.Коминтерн
29000635 | 15582 | КТП 201 ВЛ №01 ПС Тарбеевская
29000636 | 15585 | ТП 735 д.Мосоловка
29000637 | 15586 | СТП 1360 ВЛ №02 ПС Ранинская
29000638 | 15588 | ТП 1501 гаражи МЭС
29000639 | 15589 | КТП 764 ВЛ №03 ПС Н.Сеславинская
29000640 | 15593 | ТП 89 с.Хмелевое, ул.Кончанка
29000641 | 15594 | СТП 1046 ВЛ №05 ПС Тарбеевская
29000642 | 15615 | СТП 179 ВЛ №05 ПС Тарбеевская
29000643 | 15671 | КТП 1127 ВЛ №08 ПС Сабуровская
29000644 | 40841 | ТП 41 с.Старинка
29000645 | 40851 | ТП 42 с.В.Старинка, школа
29000646 | 40951 | МТП 34 ВЛ №04 ПС Ранинская
29000647 | 40971 | ТП 20 к-з Победа, хоздвор
29000649 | 4883 | Выключатель ВС-10
29000650 | 4970 | Выключатель ВС-10
29000651 | 5142 | Эл.тельфер 2 тн
29000652 | 5143 | Эл.тельфер 1 тн
29000653 | 5161 | Установка цеолитовая
29000654 | 5172 | Эл.тельфер 2 тн
29000655 | 5202 | Трансляционная установка ТУ-100
29000656 | 5203 | Моточный станок
29000657 | 5251 | Радиостанция ЛСИ-Б
29000658 | 5275 | Станок настольно-сверлильный 2м 112
29000659 | 5335 | Установка у-5052
29000660 | 5426 | Антены к/р 4В-50
29000661 | 5427 | Антены к/р 4В-50
29000662 | 5428 | Антены к/р 4В-50
29000663 | 5429 | Антены к/р 4В-50
29000664 | 5443 | Трансформатор сварочный ТДМ-503 У-2
29000665 | 5444 | Стенд монтера релейщика
29000666 | 5447 | Генератор ГИ-154
29000668 | 5503 | Радиостанция"Маяк" 167/155,575
29000669 | 5504 | Радиостанция"Маяк" 167/155,575
29000670 | 5505 | Радиостанция"Маяк" 167/155,575
29000671 | 5506 | Радиостанция"Маяк" 167/155,575
29000672 | 5507 | Радиостанция"Маяк" 167/155,575
29000673 | 5508 | Радиостанция"Маяк" 167/155,575
29000674 | 5509 | Радиостанция"Маяк" 167/155,575
29000675 | 5510 | Радиостанция"Маяк" 167/155,575
29000676 | 5511 | Радиостанция"Маяк" 167/155,575
29000677 | 5512 | Радиостанция"Маяк" 167/155,575
29000678 | 5513 | Радиостанция"Маяк" 167/155,575
29000679 | 5514 | Радиостанция"Маяк" 167/155,575
29000680 | 5515 | Радиостанция"Маяк" 167/155,575
29000681 | 5516 | Радиостанция"Маяк" 167/155,575
29000682 | 5517 | Радиостанция"Маяк" 167/155,575
29000683 | 5518 | Радиостанция"Маяк" 167/155,575
29000684 | 5519 | Радиостанция"Маяк" 167/155,575
29000685 | 5520 | Радиостанция"Маяк" 167/155,575
29000686 | 5525 | Радиостанция "Маяк"
29000687 | 5526 | Радиостанция "Маяк"
29000688 | 5527 | Радиостанция "Маяк"
29000689 | 5528 | Радиостанция "Маяк"
29000690 | 5530 | Радиостанция 16р-22с-1 167,55/575/65/6
29000691 | 5531 | Радиостанция 16р-22с-1 167,55/575/65/6
29000692 | 5532 | Радиостанция 16р-22с-1 167,55/575/65/6
29000693 | 5534 | Моечная установка
29000694 | 5535 | Станок сверлильный
29000695 | 5539 | Холодильник "Стинол"
29000696 | 5560 | Радиостанция ALINCO DJ-195(сл. ВЛ)
29000697 | 5561 | Радиостанция ALINCO DJ-195(сл. ВЛ)
29000698 | 5562 | Радиостанция ALINCO DJ-195(ОВБ Мич.РЭС)
29000699 | 5563 | Радиостанция ALINCO DJ-195(Никиф.РЭС)
29000700 | 5564 | Радиостанция ALINCO DJ-195(ОВБ Перв.РЭС)
29000701 | 5565 | Радиостанция ALINCO DJ-195(ОВБ Петр.РЭС)
29000702 | 5566 | Радиостанция ALINCO DJ-195-ОВБ Ст.Юр.РЭС
29000703 | 5580 | Радиостанция ALINCO DJ-195 (СДТУ)
29000704 | 5581 | Радиостанция ALINCO DJ-195 (СДТУ)
29000705 | 5582 | Трансформатор сварочный
29000709 | 5594 | Радиостанция ALINCO DY-195(ПС"Екатерининская")
29000710 | 5595 | Радиостанция ALINCO DY-195(ПС"Никифоровская")
29000711 | 5596 | Радиостанция ALINCO DY-195-ПС"Первомайс"
29000712 | 5597 | Радиостанция ALINCO DY-195-ПС"Рахманинская"
29000713 | 5601 | Кондиционер LG LWC-0760 (приемная)
29000714 | 5603 | Электрокоса ЕЕТ-101
29000715 | 5604 | Газонокосилка ТD-430
29000716 | 5606 | Станок сверлильный Z 4113
29000717 | 5607 | Станок сверлильный Z 4116
29000718 | 5609 | Электрокосилка 700Вт
29000719 | 5610 | Электрокосилка 700Вт
29000720 | 5611 | Газонокосилка 790Вт
29000721 | 5615 | Сварочный генератор
29000723 | 6518 | Генератор ГЗ-112
29000805 | 5542 | Радиотрансляционная установка
29000927 | 40207 | Кран-балка
29000929 | 40209 | Растворомешалка
29000930 | 40210 | Телефакс
29000946 | 40304 | Холодильник Апшерон
29000951 | 40512 | Цистерна25м3 Для хранения трансформаторного масла
29000952 | 40513 | Емкость 10м3 Для перевозки трансформаторного масла
29000953 | 40514 | Кран-балка
29000954 | 40515 | Цистерна 50м3 Для хранения трансформаторного масла
29000956 | 40602 | Мост переменного тока
29000965 | 40707 | Сварочная установка
29000966 | 40730 | Токарно-винтовой станок
29000967 | 40731 | Верт-сверл, станок
29000968 | 40732 | Выпрямитель ВД-306
29000971 | 40801 | ЭЛ, таль 05,
29000972 | 40802 | Эл, тельфер ГН
29000973 | 40803 | Радиостанция 16р22с-
29000974 | 40804 | Радиостанция16р
29000975 | 40805 | Радиостанция 16/22в
29000976 | 40807 | Радиостанция 16р22с-
29000980 | 40912 | КТП 242 ВЛ №03 ПС Марьинская
29000981 | 41001 | Аппаратура АДАСЭ-П
29000985 | 41009 | Трансформатор сварочный
29000988 | 42101 | Станок НС-12
29000989 | 42106 | Передвижной компр уст
29000990 | 42107 | Емкость
29000995 | 42406 | Установка УТМ-7
29000996 | 42407 | Радиотрансляционная установка
29000997 | 42408 | Блок питания УЭПС-68/8
29001012 | 43001 | Радиостанция 16р22с
29001017 | 43025 | Радиостанция 16р221
29001018 | 44001 | Радиостанция ФМ-315
29001019 | 44011 | Высокочистотная аппаратура
29001020 | 44057 | КТП 213 ВЛ №04 ПС Филатовская
29001021 | 45004 | Сверлильный станок
29001023 | 45006 | Аппаратура АДАСЭП
29001024 | 45068 | Сварочное оборудование
29001026 | 45070 | Аппаратура АДАС
29001027 | 45219 | КТП 097 ВЛ №05 ПС Инжавинская
29001028 | 45221 | КТП У-043 ВЛ №6 ПС Романовская
29001029 | 46003 | Высокочаст обработка
29001030 | 46004 | Радиостанция
29001031 | 46500 | Станок токарный
29001032 | 46501 | Станок верт сверлиль
29001033 | 46525 | Высокочаст аппаратура
29001036 | 46529 | Радиостанция
29001037 | 46531 | Радиостанция
29001040 | 47001 | Радиостанция
29001041 | 47025 | Радиостанция
29001043 | 49018 | Радиостанция 16/22/31
29001047 | 49096 | КТП У-044 ВЛ №6 ПС Романовская
29001048 | 49097 | ТП 322
29001053 | 60616 | Радиостанция 16/22/с-1
29001103 | 408081 | Радиостанции
29001104 | 408082 | Радиостанции
29001105 | 408090 | Радиостанция 4в50
29001107 | 408092 | Радиостанция 4в50
29001108 | 408093 | Радиостанция 4в50
29001109 | 408094 | Радиостанция 4в50
29001110 | 408095 | Радиостанция 4в50
29001122 | 410081 | Радиостанция
29001125 | 450021 | Радиостанция фм-315
29001126 | 450022 | Радиостанция фм-315
29001127 | 450031 | Устройство УТМ-7
29001128 | 450032 | Устройство УТМ-7
29001133 | 450711 | Сварочный трансформатор
29001134 | 465301 | Радиостанция
29001135 | 465302 | Радиостанция
29001160 | 29001160-00 | ТП 36Р ВЛ №1 ПС Ракшинская
29001165 | 29001165-00 | ТП 116Р ВЛ №1 ПС Ракшинская
29001166 | 29001166-00 | ТП 111А ВЛ №13 ПС Алгасовская
13009088 | 13009088-00 | КТП 217 ВЛ 27 ПС Первомайская, ВЛ 30 ПС Первомайская
13009089 | 13009089-00 | КТП 218 ВЛ 27 ПС Первомайская, ВЛ 30 ПС Первомайская
13009090 | 13009090-00 | КТП 219 ВЛ 27 ПС Первомайская, ВЛ 30 ПС Первомайская
13009091 | 13009091-00 | КТП 207 ВЛ 6 ПС Первомайская, ВЛ 07 ПС Н.Сеславинская
13009092 | 13009092-00 | КТП 208 ВЛ 13 ПС Иловайская, ВЛ 04 ПС Иловайская
13009093 | 13009093-00 | КТП 209 ВЛ 13 ПС Иловайская, ВЛ 04 ПС Иловайская
13009094 | 13009094-00 | КТП 210 ВЛ 5,6 ПС Козьмодемьяновская
13009095 | 13009095-00 | КТП 211 ВЛ 13 ПС Кленская, ВЛ6 ПС Козьмодемьяновская
13009096 | 13009096-00 | КТП 212 ВЛ 13 ПС Кленская, ВЛ 6 ПС Козьмодемьяновская
13009097 | 13009097-00 | КТП 213 ВЛ 13 ПС Кленская, ВЛ 6 ПС Козьмодемьяновская
13009098 | 13009098-00 | КТП 214 ВЛ 13 ПС Кленская, ВЛ 6 ПС Козьмодемьяновская
13009099 | 13009099-00 | КТП 215 ВЛ 13 ПС Первомайская, ВЛ 10 ПС Первомайская
13009100 | 13009100-00 | КТП 216 ВЛ 13 ПС Первомайская, ВЛ 10 ПС Первомайская
13009101 | 13009101-00 | КТП 201 ВЛ 07 ПС Первомайская, ВЛ 24 ПС Первомайская
13009102 | 13009102-00 | КТП 202 ВЛ 07 ПС Первомайская, ВЛ 24 ПС Первомайская
13009103 | 13009103-00 | КТП 203 ВЛ 11 ПС Первомайская, ВЛ 4 ПС Н.Архангельская
13009104 | 13009104-00 | КТП 204 ВЛ 11 ПС Первомайская, ВЛ 4 ПС Н.Архангельская
13009105 | 13009105-00 | КТП 205 ВЛ 11 ПС Первомайская, ВЛ 4 ПС Н.Архангельская
13009106 | 13009106-00 | КТП 206 ВЛ 6 ПС Первомайская, ВЛ 07 ПС Н.Сеславинская
13009149 | 13009149-00 | ПС 110/10кВ Фабричная
13007593 | 13007592-00 | ПС 35/10кВ "Заречная"
13007767 | 13007767-00 | ПС-110/10кв "ПТФ"
14000000 | 31416/10 | СЧЁТЧИК ГАЗОВЫЙ СГ-16М-400
14000001 | 45020/10 | ЧАСТОТОМЕР ЧЗ-66
14000002 | 91113/10 | АНЕМОМЕТР АС-1
14000003 | 45901/10 | ОБОРУД ДИСПЕТЧЕР ПУНКТА ОДС
14000004 | 45017/10 | ПРОГРАММНО-АППАРАТНЫЙ КОМПЛЕКС
14000006 | 45003/10 | ЧАСТОТОМЕР ЭЛЕКТРОННО-СЧЕТНЫЙ 43-54
14000007 | 45012/10 | ЧАСТОТОМЕТР Ф-246
14000008 | 45013/10 | УСТАНОВКА У-5053
14000009 | 45014/10 | МИЛЛИОММЕТР ЦИФРОВОЙ ЦМ -1
14000010 | 45016/10 | ОСЦИЛОГРАФ С1-93
14000011 | 45015/10 | ОСЦИЛОГРАФ С1-93
14000012 | 45018/10 | ПРИБОР РЕТОМ-11
14000013 | 45010/10 | ОСЦИЛЛОГРАФ Н-13 ПС"РАССКАЗОВСКАЯ"
14000014 | 45505/10 | ПРИБОР Ф-4100 ПС"РАССКАЗОВСКАЯ"
14000015 | 45022/10 | ПРИБОР ПОРТАТИВНЫЙ ИЗМЕРИТЕЛЬНЫЙ ЭНЕРГОМОНИТОР 3.3
14000016 | 4.3-15/00 | Установка У-358
14000018 | 4.3-67/00 | Хроматограф "цвет -800"
14000019 | 4.3-73/00 | контролер со счит. картой
14000020 | 4.3-87/00 | Частотомер Ч3-63/1
14000021 | 4.3-98/00 | Прибор Г4-154
14000022 | 4.3-403/00 | Прибор " Энергомонитор 3.3 " №003
14000023 | 4.3-1617/00 | Мультиметр Fluke-189
14000024 | 4.3-1618/00 | Мультиметр Fluke-189
14000025 | 4.3-1719/00 | Счетчик СЕ601 05Р однофазный портативный эталонный
14000026 | 4.3-1761/00 | Прибор портативный измерительный " Энергомонитор 3
14000027 | 4.3-1780/00 | Аналоговая телефонная станция Soundstation2 nonexp
14000028 | 26445/20 | МЕГАОМЕТР
14000029 | 27053/20 | Счетчик порт
14000030 | 27054/20 | Счетчик порт
14000031 | 27055/20 | Счетчик порт
14000032 | 27056/20 | Счетчик порт
14000033 | 28000/20 | Вольтфазометр
14000034 | 27241/20 | ВОЛЬТАМПЕРФАЗОМЕТР
14000035 | 27242/20 | ВОЛЬТАМПЕРФАЗОМЕТР
14000036 | 27259/20 | Прибор портативный изм-й Энергомонитор 3,3
14000037 | 1/8/30 | СЕВО 1фазн эталонный счетчик
14000038 | 1/9/30 | СЕВО 1фазн эталонный счетчик
14000039 | 10/3/30 | Диспетчерский щит с прогр.обеспеч.ПЭВМ
14000040 | 100/3/30 | Счетчик образцового типа ЦЭ 6806-П0.1
14000041 | 101/2/30 | Универсальный прибор для провер.реле
14000042 | 102/1/30 | Прибор ПКВ/М4
14000043 | 102/2/30 | Электрич.счетчик ЦЭ-6806
14000044 | 110/2/30 | Програмно-тренажерный комплекс TWR-12
14000045 | 119/1/30 | Метеостанция М-49
14000046 | 128/1/30 | Устройство телемеханикиТМ512-ПУ-КП
14000047 | 131/1/30 | Аппаратура связи АСК
14000048 | 132/5/30 | Стойка АДАЭС-П
14000049 | 134/6/30 | Аппаратура АДАСЭП-1
14000051 | 146/2/30 | Устройство УТМ-7
14000052 | 147/2/30 | АСК-1-В аппаратура связи
14000053 | 203/1/30 | Прибор ПКВ/М4
14000054 | 204/30 | Прибор ПКВ/М4
14000055 | 347/2/30 | Прибор ВАФ-А
14000056 | 364/7/30 | СЕБО 1фазный портативный блок
14000057 | 365/30 | СЕБО 1фазный портативный блок
14000058 | 388/1/30 | Прибор ЭИ-9000-1
14000059 | 401/1/30 | Прибор ЭИ-9000-1
14000060 | 479/1/30 | Энерготестер ПЭМ-02И
14000061 | 493/30 | Сигнализатор напряжения
14000062 | 507/30 | Прибор портативный изм Энергомонитор 3 3
14000063 | 620/1/30 | Прибор УПУ-1
14000065 | 6333 | Автом.охран-пожар.сигнализация
14000066 | 6377 | Устройство ТМ-512
14000067 | 6395 | Аппаратура связи АДАСЭ ПСТ N 2
14000068 | 6527 | ОборудованиеТМ УТС-8 прм с уплотнением АПТ ПС"Мичу
14000070 | 6588 | Мобил.телефон Sony-Ericsson T-68(гл.бух)
14000071 | 6589 | АСКУЭ на ПС-110кВ"Первомайская"
14000072 | 6595 | Мобильный телефон Samsung T-100(директ.)
14000073 | 6602 | Аппаратура селекторной связи( на 5 абонентов)
14000074 | 6614 | Динамометр ST 112.1
14000075 | 6615 | Динамометр ST 112.1
14000076 | 6616 | Системный телефонный аппарат Optise Standart E
14000077 | 6621 | Радио микрофон "SHURE" EUT 24-PG58
14000078 | 6622 | Акустическая система "jJBL" Control 29AV
14000079 | 6623 | Акустическая система "jJBL" Control 29AV
14000080 | 6624 | Акустическая система "jJBL" Control SB-2
14000081 | 6625 | Усилитель Н.Ч. "ALESIS" RA-500
14000082 | 6626 | Синтезатор "Yamaha" PSR-2100
14000083 | 6628 | Прибор для поверки эл.счетчиков СЭ601 однофазный
14000084 | 6629 | Прибор для поверки эл.счетчиков СЭ601 однофазный
14000085 | 6630 | Прибор для поверки эл.счетчиков СЭ601 однофазный
14000086 | 6631 | Усилитель S-POUL PA-3550
14000087 | 6632 | Комплект аккустической системы DLS 102-12 (из 2-х
14000088 | 6633 | Прибор ГЗ-110
14000089 | 6634 | Прибор С1-97
14000090 | 6635 | Алкометр "Alert J4 Xec" с принтером
14000092 | 65601 | А И М -90 для испытания трансф. масла
14000093 | 65611 | Сигнализация здания Никиф.РЭС
14000094 | 65621 | Сигнализация здания Первомай.РЭС
14000096 | 65632 | Счетчик образцовый ЦЭ 6806
14000097 | 65641 | Сигнализация здания Ст.Юрьевс.РЭС
14000098 | 65642 | Водосчетчик
14000099 | 65652 | Теплосчетчик
14000100 | 6636 | Прибор портативный измерительный Энергомонитор 3.3
14000101 | 40798 | Генератор 03400 Ва 3100 Вт 230 В,12,5 А бак 11,0 л
14000103 | 42702 | Измерит напряжения
14000105 | 406111 | Счетчик образ ЦЭ-6806
14000106 | 40614 | Прибор портативный измерительный Электромонитор 3,
14000108 | 14000108-00 | Дальномер лазерный Leica DISTO A5
14000109 | 14000109-00 | Прибор эталонный переносной ЦЭ-6806
14000114 | 14000114-00 | Ультразвуковой измеритель расстояния "Даль"
14000115 | 14000115-00 | Ультразвуковой измеритель расстояния "Даль"
14000116 | 14000116-00 | Измер.параметров цепей электроп.зданий MZC-300
14000117 | 14000117-00 | Прибор для опред.степени загн.древесины ПОЗД
14000118 | 14000118/30 | Комплексное испытательное устройство Сатурн-М
14000119 | 14000119-00 | Прибор для измер.показ.кач-ва э/э "Ресурс-ПКЭ-1.5"
14000120 | 14000120-00 | Прибор для измер.показ.кач-ва э/э "Ресурс-ПКЭ-1.5"
14000121 | 14000121-00 | Прибор для измер.показ.кач-ва э/э "Ресурс-ПКЭ-1.5"
14000122 | 14000122-00 | Прибор для измер.показ.кач-ва э/э "Ресурс-ПКЭ-1.5"
14000123 | 14000123-00 | Прибор для измер.показ.кач-ва э/э "Ресурс-ПКЭ-1.5"
14000124 | 14000124-00 | Прибор для измер.показ.кач-ва э/э "Ресурс-ПКЭ-1.5"
14000125 | 14000125-00 | Прибор для измер.показ.кач-ва э/э "Ресурс-ПКЭ-1.5"
14000126 | 14000126-00 | Прибор для измер.показ.кач-ва э/э "Ресурс-ПКЭ-1.5"
14000127 | 14000127-00 | Прибор для измер.показ.кач-ва э/э "Ресурс-ПКЭ-1.5"
14000128 | 14000128-00 | Прибор для измер.показ.кач-ва э/э "Ресурс-ПКЭ-1.5"
14000129 | 14000129-00 | Вольтамперфазометр ретометр
14000130 | 14000130-00 | Омметр "Виток"
14000131 | 14000131-00 | Прибор учета контроля в/выключ ПКВ/М7
14000132 | 14000132-00 | Пожарная сигнализация (Адм корпус МоЭС)
14000133 | 14000133-00 | Пожарная сигнализация (Произ корпус МоЭС)
14000134 | 14000134-00 | Пожарная сигнализация (Адм корпус МоРЭС)
14000135 | 14000135-00 | Пожарная сигнализация (Адм корпус СоРЭС)
14000136 | 14000136-00 | Пожарная сигнализация (Адм корпус ПиРЭС)
14000137 | 14000137-00 | Пожарная сигнализация (Адм корпус Бондари)
14000138 | 6637 | Прибор контроля за в/в выключателями ПКВ/М7
14000139 | 6638 | Микроомметр М 4104
14000140 | 6639 | Мост Р333
14000141 | 14000141-00 | РЭТЭЛ КШЗ 6-10 50 мм.кв
14000142 | 14000142-00 | РЭТЭЛ КШЗ 6-10 50 мм.кв
14000143 | 14000143-00 | РЭТЭЛ КШЗ 6-10 50 мм.кв
14000146 | 14000146-00 | РЭТЭЛ КШЗ 6-10 25 мм.кв
14000147 | 14000147-00 | Комплект РЭТЭЛ КШЗ 1-10 (16-25 мм.кв)
14000148 | 14000148-00 | РЭТЭЛ КШЗ 1-10 (16-25 мм.кв)
14000155 | 14000155-00 | РЭТЭЛ КШЗ 6-10 25 мм.кв
14000156 | 14000156-00 | РЭТЭЛ КШЗ 6-10 25 мм.кв
14000157 | 14000157-00 | РЭТЭЛ КШЗ 6-10 25 мм.кв
14000179 | 14000179-00 | Сигнализатор напряжения
14000180 | 14000180-00 | Сигнализатор напряжения
14000181 | 14000181-00 | Аппаратура связи АСК
14000182 | 14000182-00 | Аппаратура связи АСК
14000183 | 14000183-00 | Прибор ЭИ-9000-1
14000184 | 14000184-00 | Прибор ЭИ-9000-1
14000185 | 14000185-00 | Сигнализатор напряжения
14000186 | 14000186-00 | Сигнализатор напряжения
14000187 | 14000187-00 | Сигнализатор напряжения
14000188 | 14000188-00 | Сигнализатор напряжения
14000189 | 14000189-00 | Прибор ЭИ-9000-1
14000190 | 14000190-00 | Прибор ЭИ-9000-1
14000191 | 14000191-00 | Прибор ЭИ-9000-1
14000192 | 14000192-00 | Прибор ЭИ-9000-1
14000193 | 14000193-00 | Прибор ЭИ-9000-1
14000194 | 14000194-00 | Сигнализатор напряжения
14000195 | 14000195-00 | Сигнализатор напряжения
14000196 | 14000196-00 | Сигнализатор напряжения
14000197 | 14000197-00 | Сигнализатор напряжения
14000198 | 14000198-00 | Сигнализатор напряжения
14000199 | 14000199-00 | Сигнализатор напряжения
14000200 | 14000200-00 | Сигнализатор напряжения
14000201 | 14000201-00 | Сигнализатор напряжения
14000202 | 14000202-00 | Сигнализатор напряжения
14000203 | 14000203-00 | Сигнализатор напряжения
14000204 | 14000204-00 | Сигнализатор напряжения
14000205 | 14000205-00 | Сигнализатор напряжения
14000206 | 14000206-00 | Сигнализатор напряжения
14000207 | 14000207-00 | Весы AL 204-IC (210г,0,1мг), Mettler Toledo
14000208 | 14000208-00 | Прибор ПВН 4.01.04.01.0410
14000209 | 14000209-00 | Аппарат ТВЗ для опред.темпер.вспышки в закр.тигле
14000210 | 14000210-00 | SAT S-280 Тепловизор
14000212 | 14000212-00 | Пожарная сигнализация
14000213 | 6640 | Автоматическая пожарная сигнализация в адм.здании
14000214 | 14000214-00 | ЭЛ.СЧЕТЧИК ЦЭ6806 П-0.1
14000215 | 14000215-00 | Прибор энергетика Энергомера СЕ 602-100К-60Н
14000216 | 14000216-00 | Прибор энергетика Энергомера СЕ 602-100К-60Н
14000217 | 14000217-00 | Прибор энергетика Энергомера СЕ 602-100К-60Н
14000218 | 14000218-00 | Прибор энергетика Энергомера СЕ 602-100К-60Н
14000219 | 14000219-00 | Прибор энергетика Энергомера СЕ 602-100К-60Н
14000220 | 14000220-00 | Прибор для измер.показ.кач.э/э "Прорыв-КЭ"
14000221 | 14000221-00 | Прибор для измер.показ.кач.э/э "Прорыв-КЭ"
14000222 | 14000222-00 | Прибор для измер.показ.кач.э/э "Прорыв-КЭ"
14000223 | 14000223-00 | Энергомонитор 3.3 Т
14000224 | 14000224-00 | Энергомонитор 3.3 Т
14000225 | 14000225-00 | Энергомонитор 3.3 Т
14000226 | 14000226-00 | СЕ 601 однофазный портат.этал.
14000227 | 14000227-00 | СЕ 601 однофазный портат.этал.
14000228 | 14000228-00 | СЕ 601 однофазный портат.этал.
14000229 | 14000229-00 | СЕ 601 однофазный портат.этал. зав.№49041
14000230 | 14000230-00 | Термостат жидкостный KRIO-VT-02
14000231 | 14000231-00 | Автоматическая пожарная сигнализация (уч.корпус)
14000232 | 14000232-00 | Источник перем.тока и напряж.трехфаз."Энергофор
14000233 | 14000233-00 | Вольтамперфазометр "Парма ВАФ-А
14000234 | 14000234-00 | Вольтамперфазометр "Парма ВАФ-А
14000235 | 14000235-00 | Вольтамперфазометр "Парма ВАФ-А
14000236 | 14000236-00 | Вольтамперфазометр "Парма ВАФ-А
14000237 | 14000237-00 | Вольтамперфазометр "Парма ВАФ-А
14000238 | 14000238-00 | Вольтамперфазометр "Парма ВАФ-А
14000239 | 14000239-00 | Вольтамперфазометр "Парма ВАФ-А
14000240 | 14000240-00 | Вольтамперфазометр "Парма ВАФ-А
14000241 | 14000241-00 | Вольтамперфазометр "Парма ВАФ-А
14000242 | 14000242-00 | Вольтамперфазометр "Парма ВАФ-А
14000243 | 14000243-00 | Вольтамперфазометр "Парма ВАФ-А
14000244 | 14000244-00 | Вольтамперфазометр "Парма ВАФ-А
14000245 | 14000245-00 | Вольтамперфазометр "Парма ВАФ-А
14000246 | 14000246-00 | Вольтамперфазометр "Парма ВАФ-А
14000247 | 14000247-00 | Вольтамперфазометр "Парма ВАФ-А
14000248 | 14000248-00 | Вольтамперфазометр "Парма ВАФ-А
14000249 | 14000249-00 | Вольтамперфазометр "Парма ВАФ-А
14000250 | 14000250-00 | Вольтамперфазометр "Парма ВАФ-А
14000251 | 14000251-00 | Вольтамперфазометр "Парма ВАФ-А
14000252 | 14000252-00 | Вольтамперфазометр "Парма ВАФ-А
14000253 | 14000253-00 | Вольтамперфазометр "Парма ВАФ-А
14000254 | 14000254-00 | Вольтамперфазометр "Парма ВАФ-А
14000255 | 14000255-00 | Вольтамперфазометр "Парма ВАФ-А
14000256 | 14000256-00 | Вольтамперфазометр "Парма ВАФ-А
14000257 | 14000257-00 | Вольтамперфазометр "Парма ВАФ-А
14000258 | 14000258-00 | Вольтамперфазометр "Парма ВАФ-А
14000259 | 14000259-00 | Вольтамперфазометр "Парма ВАФ-А
14000260 | 14000260-00 | Вольтамперфазометр "Парма ВАФ-А
14000261 | 14000261-00 | Вольтамперфазометр "Парма ВАФ-А
14000262 | 14000262-00 | Вольтамперфазометр "Парма ВАФ-А
14000263 | 14000263-00 | Вольтметр цифровой В7-40
14000264 | 14000264-00 | Прибор энергетика Энергомера СЕ-60
14000265 | 14000265-00 | Прибор энергетика Энергомера СЕ-60
14000266 | 14000266-00 | Прибор энергетика Энергомера СЕ-60
14000267 | 14000267-00 | Комплекс телемеханики ПС №6 110/35/10 кВ
14000268 | 14000268-00 | Оборудование телемеханики ПС 110кВ "Тамбовская №5"
14000269 | 14000269-00 | ПТК.ПУ АСДУ ТЭС ОАО Тамбовэнерго
14000270 | 14000270-00 | Оборудование телемеханики ПС 110кВ ""Тамбовская №3
14000272 | 14000272-00 | Автоматическая пожарная сигнализация (лаб.корпус)
14000273 | 6641 | Автомат.пожар.сигнализация здания Ст.Юр.уч.Сев.РЭС
14000274 | 14000274-00 | Хроматограф "Хроматхэк- Кристалл 5000.2"
14000275 | 14000275-00 | Титровальная установка
14000276 | 14000276-00 | Автом. пожарная сигнализация адм.здания Петр.РЭС
14000277 | 14000277-00 | Автом.пожар.сигнализация адм.здания Никиф.уч.МРЭС
14000278 | 14000278-00 | Автом.пожар.сигнализация здания дисп.пункта ПО МЭС
14000279 | 14000279-00 | Автом. пожарная сигнализация адм.здания Север.РЭС
14000284 | 14000284-00 | АИИС КУЭ
14000286 | 14000286-00 | Расходомер с ноутбуком 01.142.2
14000287 | 14000287-00 | Тепловизор HotFind e8
14000288 | 14000288-00 | Базовый комплект AR.5L kit-4
14000289 | 14000289-00 | Газоанализатор М40(02.СН)
14000291 | 14000291-00 | Система АСКУЭ розничного рынка (абонентские ТП)
14000292 | 14000292-00 | Система АСКУЭ розничного рынка
14000293 | 14000293-00 | Автоматическая пожарная сигнализация в помещенияхРассказовского РЭС
14000294 | 14000294-00 | Автоматическая пожарная сигнализация в помещенияхТокаревского РЭС
14000295 | 14000295-00 | Система УСПД на ТП ВЛ-10кВ ф.№7 ПС-35/10кВ Селезневская
14000296 | 14000296-00 | Тревожная сигнализация на ПС110/35/10кВИнжавинская
14000301 | 14000301-00 | Тревожные сигнализации на ПС Жердевского участка с
14000304 | 14000304-00 | Тревожная сигнализация на ПС-110/35/10кВ"Сосновская"
14000305 | 14000305-00 | Тревожная сигнализация на ПС-110/35/10кВ"Сампурская"
14000306 | 14000306-00 | Система контроля в адм.здании управления
14000307 | 14000307-00 | Охранное телевидение на ПС110/35/6кВРассказовская
14000308 | 14000308-00 | Охранная сигнализацияна ПС110/35/6кВРассказовская
14000310 | 14000310-00 | Омметр ВИТОК
14000311 | 14000311-00 | Промышленный микрометр МИКО-1
14000312 | 14000312-00 | Промышленный микрометр МИКО-1
14000313 | 14000313-00 | Промышленный микрометр МИКО-1
14000314 | 14000314-00 | Промышленный микрометр МИКО-1
14000316 | 14000316-00 | Прибор учета тепловой энергии (АУП филиала)
14000317 | 14000317-00 | Прибор учета тепловой энергии (Гараж)
14000318 | 14000318-00 | Прибор учета тепловой энергии (Учебный корпус)
14000319 | 14000319-00 | Измеритель длины лазерный Disto D8 (Leica) вкомп. с тринога,очки, пластины виз., рейка нивелир
14000320 | 14000320-00 | Охранная сигнализация на ПС110/35/10кВ Ржаксинская
14000323 | 14000323-00 | Охранная сигнал. на ПС-110/35/10кВ "Алгасовская"
14000324 | 14000324-00 | Источник переменного тока и напряжения"Энергоформа 3.3"
14000325 | 14000325-00 | Трассоискатель RD 8000 PDLB-T10B
14000326 | 14000326-00 | Прибор для проверки эл.прочности изоляции РЕТОМРЕТОМ 6000
14000327 | 14000327-00 | Тепловизор FLIR T365
14000328 | 14000328-00 | Охранная сигнализация на ПС-110/27,5/6/10 кВ "Первомайская"
14000329 | 14000329-00 | Устройство испытательное Ретом-61 с аксессуар.
14000330 | 14000330-00 | Трансформатор нагрузочный РЕТ-2000 с акссесуарами
14000331 | 14000331-00 | Блок измерительно-трансформаторный РЕТ-BAX-2000
14000332 | 14000332-00 | Устройство испытательное Ретом-21 с аксессуар.
14000333 | 14000333-00 | Автоматическая пожарная сигнализация на объектах Жердевского РЭС
14000334 | 14000334-00 | Охранная сигнализац.на ПС-110/35/6кВ "Малиновская"
14000336 | 14000336-00 | Система УСПД на ПС-35/10 кВ Агропром
14000337 | 14000337-00 | Система УСПД на ПС-35/10 кВ Ракшинская
14000338 | 14000338-00 | Система УСПД на ПС-35/10 кВ Черняновская
14000339 | 14000339-00 | Система УСПД на ПС-35/10 кВ Комсомольская
14000340 | 14000340-00 | Система УСПД на ПС-110/35/10 кВ Промышленная
14000341 | 14000341-00 | Система УСПД на ПС-35/10 кВ Тимирязевская
14000342 | 14000342-00 | Система УСПД на ПС-35/10 кВ Сабуровская
14000343 | 14000343-00 | АИИС КУЭ МЮЖД Рассказовский РЭС
14000344 | 14000344-00 | АИИСКУЭ МКЖД Жердевский РЭС
14000345 | 14000345-00 | АИИСКУЭ МКЖД Ржаксинский РЭС
14000346 | 14000346-00 | Система УСПД на ПС-35/10кв Селезневская
14000347 | 14000347-00 | Система УСПД на ПС-35/10кв Знаменская
14000348 | 14000348-00 | Система УСПД на ПС-35/10кв Осиновская
14000349 | 14000349-00 | Система УСПД на ПС-35/10кв Новосельцевская
14000350 | 14000350-00 | Система УСПД на ПС-35/10кв Ярославская
14000351 | 14000351-00 | АИИСКУЭ МКЖД Кирсановского РЭС
14000352 | 14000352-00 | АИИСКУЭ МКЖД Инжавинский РЭСТамбовская обл., Инжавинский р-н
14000353 | 14000353-00 | АИИСКУЭ МКЖД Моршанского РЭС
14000354 | 14000354-00 | АИИСКУЭ МКЖД Сосновского РЭС
14000355 | 14000355-00 | АИИСКУЭ МКЖД Пичаевского РЭС
14000356 | 14000356-00 | АИИСКУЭ МКЖД Мичуринский РЭСТамбовская обл., Мичуринский р-н
14000357 | 14000357-00 | АИИСКУЭ МКЖД Тамбовского РЭС
14000359 | 14000359-00 | Микромметр МИКО-1
14000361 | 14000361-00 | Измеритель сопротивления обмоток ИСО-1
14000362 | 14000362-00 | Метакон экспресс-110" пр-р акус.контроля в/вол изоляторов
14000363 | 14000363-00 | АИИСКУЭ МКЖД Северный РЭС
14000364 | 14000364-00 | АИИСКУЭ МКЖД Сампурский РЭС
14000365 | 14000365-00 | Автоматическая пожарная сигнализация на объектахМичуринского РЭС
14000366 | 14000366-00 | Система АИИСКУЭ ф.№10 ПС-Промышленная
14000367 | 14000367-00 | Система АИИСКУЭ ф.№6 ПС-Комсомольская
14000368 | 14000368-00 | Система АИИСКУЭ ф.№8 ПС-Тимирязевская
14000369 | 14000369-00 | Система мониторинга ТП 10/0,4 кВ в с. Инжавино
14000370 | 14000370-00 | Прибор учета тепловой энергии (ПС 110/35/6кВ Малиновская)
14000371 | 14000371-00 | Прибор учета тепловой энергии (ПС 110/35/6кВ Моршанская)
14000372 | 14000372-00 | Система АИИСКУЭ ф.№5 ПС Агропром
14000373 | 14000373-00 | Система АИИСКУЭ ф.№9 ПС Промышленная
14000374 | 14000374-00 | Система АИИСКУЭ ф.№3 ПС Калаисская
14000375 | 14000375-00 | Автоматизир.установка измерений диэлектрич.потерьтрансформаторного масла "ТАНГЕНС-3М"
14000376 | 14000376-00 | Аппарат для определения температуры вспышкив закрытом тигле "ТВЗ"
14000377 | 14000377-00 | Установка для проверки трансформаторного масла"СКАТ-М100"
14000378 | 14000378-00 | Анализатор загрязнения жидкости "АЗЖ-975"
14000379 | 14000379-00 | Измеритель параметров трансформаторов Коэффициент
14000380 | 14000380-00 | Вольтамперфазометр цифровой РЕТОМЕТР-М2 с аксес.
14000381 | 14000381-00 | Транс.нагруз РЕТ-3000 с аксессуарами
14000382 | 14000382-00 | Прибор для пров.Эл.проч.изолРЕТОМ-6000 с аксессуар
14000383 | 14000383-00 | Блок изм-трансф РЕТ-ВАХ-2000 с аксессуарами
14000384 | 14000384-00 | Устр.испыт.РЕТОМ-21 в компл со ст СПУ с аксессуар.
14000398 | 14000398-00 | Прибор контроля высоковольт.выключателей ПКВ/М7
14000399 | 14000385-00 | Устройство "Нептун-3"
14000400 | 14000386-00 | Устройство "Нептун-3"
14000401 | 14000387-00 | Устройство "Нептун-3"
14000402 | 14000402-00 | АИИСКУЭ МКЖД Уваровский РЭС
14000403 | 14000403-00 | Промышленный микроомметр МИКО-1
14000404 | 14000404-00 | Лазерный дальномер,высотомер,угломер VertexLaser L402
14000405 | 14000405-00 | Прибор контроля состояния РПН высоковольтных трансформаторов Ганимед
14000406 | 14000406-00 | Аппарат испытания диэлектриков АИД-70М
14000407 | 14000407-00 | Аппарат испытания диэллектриков АИД-70 М
14000408 | 14000408-00 | Измеритель параметров заземляющих устройствMRU-105
14000409 | 14000409-00 | Калибратор многофункциональный Н4-16
14000410 | 14000410-00 | Анализатор ИКМ потока
14000411 | 14000411-00 | Прибор для измерений показателей качества электроэнергии "Прорыв-Т"
14000412 | 14000412-00 | Прибор для измерений показателей качества электроэнергии "Прорыв-Т"
14000413 | 14000413-00 | Прибор для измерений показателей качества электроэнергии "Прорыв-Т"
14000414 | 14000414-00 | Прибор для измерений показателей качества электроэнергии "Прорыв-Т"
14000415 | 14000415-00 | Прибор для измерений показателей качества электроэнергии "Прорыв-Т"
14000416 | 14000416-00 | Прибор для измерений показателей качества электроэнергии "Прорыв-Т"
14000417 | 14000417-00 | Прибор для измерений показателей качества электроэнергии "Прорыв-Т"
14000418 | 14000418-00 | Прибор для измерений показателей качества электроэнергии "Прорыв-Т"
14000419 | 14000419-00 | Прибор для измерений показателей качества электроэнергии "Прорыв-Т"
14000420 | 14000420-00 | Прибор для измерений показателей качества электроэнергии "Прорыв-Т"
14000421 | 14000421-00 | Охранная сигнализация ПС 110/35/10кВ Уметская
14000422 | 14000422-00 | Система АИИСКУЭ Пичаевский РЭС
14000423 | 14000423-00 | Система контроля доступа Кирсановский РЭС
14000424 | 14000424-00 | Система контроля доступа Сампурский РЭС
14000425 | 14000425-00 | Система контроля доступа Гавриловский РЭС
14000426 | 14000426-00 | Система контроля доступа Рассказовский РЭС
14000427 | 14000427-00 | Система контроля доступа Ржаксинский РЭС
14000428 | 14000428-00 | Система контроля доступа Уваровский РЭС
14000429 | 14000429-00 | Система контроля доступа Мордовский РЭС
14000430 | 14000430-00 | Система контроля доступа Северный РЭС
14000431 | 14000431-00 | Система контроля доступа Мичуринский РЭС
14000432 | 14000432-00 | Система контроля доступа Петровский РЭС
14000433 | 14000433-00 | Система контроля доступа Моршанский РЭС
14000434 | 14000434-00 | Система контроля доступа Пичаевский РЭС
14000435 | 14000435-00 | Система контроля доступа Сосновский РЭС
14000436 | 14000436-00 | Охранная сигнализация ПС 110/35/10кВ Тамбовская №6
14000437 | 14000437-00 | Охранная сигнализация ПС 110/6кВ Тамбовская №3
14000438 | 14000438-00 | Охранная сигнализация ПС 110/6кВ Тамбовская №5
14000439 | 14000439-00 | Охранная сигнализация ПС 110/6кВ Тамбовская №7
14000440 | 14000440-00 | Охранная сигнализация ПС 110/6кВ Тамбовская №8
14000441 | 14000441-00 | Тепловизор FLIR 13
14000442 | 14000442-00 | Тепловизор FLIR 13
14000443 | 14000443-00 | Тепловизор FLIR 13
14000444 | 14000444-00 | Тепловизор FLIR 13
14000445 | 14000445-00 | Тепловизор FLIR 13
14000446 | 14000446-00 | Тепловизор FLIR 13
14000447 | 14000447-00 | Тепловизор FLIR 13
14000448 | 14000448-00 | Система АИИСКУЭ Тамбовский РЭС
14000454 | 14000449-00 | Система АИИСКУЭ Рассказовский РЭС
14000455 | 14000450-00 | Система АИИСКУЭ на ПС Тамбовского участка сл. ПС
14000456 | 14000451-00 | Система АИИСКУЭ на ПС Моршанского участка сл. ПС
14000457 | 14000452-00 | Система АИИСКУЭ на ПС Жердевского участка сл. ПС
14000458 | 14000453-00 | Система АИИСКУЭ на ПС Кирсановского участка сл. ПС
14000459 | 14000459-00 | Измеритель сопротивления обмоток ИСО-1
14000460 | 14000460-00 | Измеритель сопротивления обмоток ИСО-1
14000461 | 14000461-00 | Измеритель сопротивления обмоток ИСО-1
14000462 | 14000462-00 | Измеритель сопротивления обмоток ИСО-1
14000463 | 14000463-00 | Измеритель сопротивления обмоток ИСО-1
14000464 | 14000464-00 | Измеритель сопротивления обмоток ИСО-1
14000465 | 14000465-00 | Измеритель сопротивления обмоток ИСО-1
14000466 | 14000466-00 | Измеритель сопротивления обмоток ИСО-1
14000468 | 14000468-00 | Измеритель сопротивления обмоток ИСО-1
14000469 | 14000469-00 | Измеритель сопротивления обмоток ИСО-1
14000470 | 14000470-00 | Измеритель сопротивления обмоток ИСО-1
14000471 | 14000471-00 | Измеритель сопротивления обмоток ИСО-1
14000472 | 14000472-00 | Измеритель сопротивления обмоток ИСО-1
14000473 | 14000473-00 | Измеритель сопротивления обмоток ИСО-1
14000474 | 14000474-00 | Измеритель сопротивления обмоток ИСО-1
14000475 | 14000475-00 | Измеритель сопротивления обмоток ИСО-1
14000476 | 14000476-00 | Измеритель сопротивления обмоток ИСО-1
14000477 | 14000477-00 | Измеритель сопротивления обмоток ИСО-1
14000479 | 14000479-00 | Измеритель сопротивления обмоток ИСО-1
14000480 | 14000480-00 | Измеритель сопротивления МIC-2500
14000481 | 14000481-00 | Периметральная сигнализация ПС Сампурская
14000482 | 14000482-00 | Периметральная сигнализация ПС Кирсановская
14000483 | 14000483-00 | Периметральная сигнализация ПС Инжавинская
14000484 | 14000484-00 | Периметральная сигнализация ПС Сосновская
14000485 | 14000485-00 | Периметральная сигнализация ПС Пичаевская
14000486 | 14000486-00 | Периметральная сигнализация ПС Жердевская
14000487 | 14000487-00 | Периметральная сигнализация ПС Токаревская
14000488 | 14000488-00 | Периметральная сигнализация ПС Уваровская
14000489 | 14000489-00 | Периметральная сигнализация ПС Мордовская
14000490 | 14000490-00 | Пожарная сигнализация Уваровский РЭС
14000491 | 14000491-00 | Пожарная сигнализация Инжавинский РЭС
14000492 | 14000492-00 | Пожарная сигнализация Мордовский РЭС
14000493 | 14000493-00 | Пожарная сигнализация помещения СМиТ
14000494 | 14000494-00 | Пожарная сигнализация Тамбовской РЭС
14000495 | 14000495-00 | Пожарная сигнализация склад УВС
14000496 | 14000496-00 | Пожарная сигнализация Гавриловского РЭС
14000497 | 14000497-00 | Установка поверочная переносная УПП8531М/1
14000498 | 14000498-00 | Прибор измерения ВВ выключателей ПКВ/М7
14000499 | 14000499-00 | Промышленный микроомметр МИКО-I
14000500 | 14000500-00 | Промышленный микроомметр МИКО-I
14000501 | 14000501-00 | Прибор акустического контроля ВВ опорно-стержневыхизоляторов на 110 кВ Метакон-Экспресс 110
14000502 | 14000502-00 | Прибор контроля усилия ламельных контактов ПСКН-I
14000503 | 14000503-00 | Измеритель параметров устройств РЗА Ретом-21
14000504 | 14000504-00 | Измеритель параметров устройств РЗА Ретом-21
14000505 | 14000505-00 | Устройство по наладке ВЧ устройств ВЧА-75М
14000506 | 14000506-00 | Высокочастотный тестер ВЧТ-25М
14000507 | 14000507-00 | Измеритель параметров устройств РЗА Ретом-21
14000508 | 14000508-00 | Измеритель сопротивления заземл.устройств МRU-105
14000509 | 14000509-00 | Установка для испытания трансформаторного масла СКАТ-М100
14000510 | 14000510-00 | Измеритель сопротивления заземл.устройств МRU-105
14000511 | 14000511-00 | Прибор энергетика СЕ602-К
14000512 | 14000512-00 | Прибор энергетика СЕ602-К
14000513 | 14000513-00 | Прибор энергетика СЕ602-К
14000514 | 14000514-00 | Прибор энергетика СЕ602-К
14000515 | 14000515-00 | Прибор энергетика СЕ602-К
14000516 | 14000516-00 | Прибор энергетика СЕ602-К
14000517 | 14000517-00 | Система контроля доступом Тамбовского РЭС
14000518 | 14000518-00 | Система контроля доступом Мичуринского РЭС
14000519 | 14000519-00 | Система контроля доступом Моршанского РЭС
14000520 | 14000520-00 | Система контроля доступом Кирсановского РЭС
14000521 | 14000521-00 | Система контроля доступом Жердевксого РЭС
14000522 | 14000522-00 | Система контроля доступом Административного здания филиала
14000523 | 14000523-00 | Прибор энергетика СЕ602-К
14000524 | 14000524-00 | Прибор энергетика СЕ602-К
14000525 | 14000525-00 | Электронно-оптический дефектоскоп "Филин"
14000526 | 14000526-00 | Тепловизор Flir i3
14000527 | 14000527-00 | Тепловизор Flir i3
14000528 | 14000528-00 | Тепловизор Flir i3
14000529 | 14000529-00 | Тепловизор Flir i3
14000530 | 14000530-00 | Тепловизор Flir i3
14000531 | 14000531-00 | Тепловизор Flir i3
14000532 | 14000532-00 | Тепловизор Flir i3
14000533 | 14000533-00 | Устройство проверки средств релейной защиты "Нептун-2"
14000534 | 14000534-00 | Устройство проверки средств релейной защиты "Нептун-2"
14000535 | 14000535-00 | Генератор технической частоты ГТЧ 03М
14000536 | 14000536-00 | Тепловизор Flir i3
14000537 | 14000537-00 | Тепловизор Flir i3
14000538 | 14000538-00 | Тепловизор Flir i3
14000539 | 14000539-00 | Генератор технической частоты ГТЧ 3М
14000540 | 14000540-00 | Прибор для измерений показателей качества электроэнергии "Ресурс-ПКЭ-1.7"
14000541 | 14000541-00 | Прибор для измерений показателей качества электроэнергии "Ресурс-ПКЭ-1.7"
14000542 | 14000542-00 | Прибор для измерений показателей качества электроэнергии "Ресурс-ПКЭ-1.7"
14000543 | 14000543-00 | Прибор для измерений показателей качества электроэнергии "Ресурс-ПКЭ-1.7"
14000544 | 14000544-00 | Прибор для измерений показателей качества электроэнергии "Ресурс-ПКЭ-1.7"
14000545 | 14000545-00 | Прибор для измерений показателей качества электроэнергии "Ресурс-ПКЭ-1.7"
14000546 | 14000546-00 | Периметральная охранная сигнализация на ПС Камвольная
14000547 | 14000547-00 | Периметральная охранная сигнализация на ПС Нащекинская
14000548 | 14000548-00 | Периметральная охранная сигнализация на ПС Моршанская
14000549 | 14000549-00 | Периметральная охранная сигнализация на ПС Никифоровская
14000550 | 14000550-00 | Периметральная охранная сигнализация на ПС Арженская
14000551 | 14000551-00 | Периметральная охранная сигнализация на ПС Хоботовская
14000552 | 14000552-00 | Периметральная охранная сигнализация на ПС Ковыльская
14000553 | 14000553-00 | Периметральная охранная сигнализация на ПС Староюрьевская
14000554 | 14000554-00 | Периметральная охранная сигнализация на ПС Пигмент
14000555 | 14000555-00 | Периметральная охранная сигнализация на ПС Спасская
14000556 | 14000556-00 | Периметральная охранная сигнализация на ПС Новолядинская
14000557 | 14000557-00 | Периметральная охранная сигнализация на ПС М.Талинская
14000558 | 14000558-00 | Периметральная охранная сигнализация на ПС Телешовская
14000559 | 14000559-00 | Периметральная охранная сигнализация на ПС Богдановская
14000560 | 14000560-00 | Периметральная охранная сигнализация на ПС Иноковская
14000561 | 14000561-00 | Периметральная охранная сигнализация на ПС Иловайская
14000562 | 14000562-00 | Периметральная охранная сигнализация на ПС Тамбовская №2
14000563 | 14000563-00 | Комплект устройств индикации напряжения УИН 6-10кВ(34)
14000564 | 14000564-00 | Комплект устройств индикации напряжения УИН 6-10кВ(34)
14000565 | 14000565-00 | Комплект устройств индикации напряжения УИН 6-10кВ(34)
14000566 | 14000566-00 | Комплект устройств индикации напряжения УИН 6-10кВ(34)
14000567 | 14000567-00 | Комплект устройств индикации напряжения УИН 6-10кВ(34)
14000568 | 14000568-00 | Комплект устройств индикации напряжения УИН 6-10кВ(34)
14000569 | 14000569-00 | Комплект устройств индикации напряжения УИН 6-10кВ(34)
14000570 | 14000570-00 | Комплект устройств индикации напряжения УИН 6-10кВ(34)
14000571 | 14000571-00 | Комплект устройств индикации напряжения УИН 6-10кВ(34)
14000572 | 14000572-00 | Комплект устройств индикации напряжения УИН 6-10кВ(34)
14000573 | 14000573-00 | Комплект устройств индикации напряжения УИН 6-10кВ(34)
14000574 | 14000574-00 | Комплект устройств индикации напряжения УИН 6-10кВ(34)
14000575 | 14000575-00 | Комплект устройств индикации напряжения УИН 6-10кВ(34)
14000576 | 14000576-00 | Комплект устройств индикации напряжения УИН 6-10кВ(34)
14000577 | 14000577-00 | Комплект устройств индикации напряжения УИН 6-10кВ(34)
14000578 | 14000578-00 | Комплект устройств индикации напряжения УИН 6-10кВ(34)
14000579 | 14000579-00 | Комплект устройств индикации напряжения УИН 6-10кВ(34)
14000580 | 14000580-00 | Комплект устройств индикации напряжения УИН 6-10кВ(34)
14000581 | 14000581-00 | Комплект устройств индикации напряжения УИН 6-10кВ(34)
14000582 | 14000582-00 | Комплект устройств индикации напряжения УИН 6-10кВ(34)
14000583 | 14000583-00 | Пожарная сигнализация Моршанский РЭС
14000584 | 14000584-00 | Промышленный микромметр МИКО-1
14000585 | 14000585-00 | Сигнализатор напряжения стационарный СНСФ 6-10-У2(21 сигн.+126 датч)
14000586 | 14000586-00 | Промышленный микромметр МИКО-1
14000587 | 14000587-00 | Пожарная сигнализация Кирсановский РЭС
14000588 | 14000588-00 | Пожарная сигнализация здание и гараж СРЭС
14000589 | 14000589-00 | Пожарная сигнализация УРЭС
14000590 | 14000590-00 | Сигнализатор напряжения стационарный СНСФ 6-10-У2(21 сигн.+126 датч)
14000591 | 14000591-00 | Сигнализатор напряжения стационарный СНСФ 6-10-У2(21 сигн.+126 датч)
14000592 | 14000592-00 | Миллиомметр МИКО-7 (с поверкой)
14000593 | 14000593-00 | Стенд высоковольтный стацион. СВС-100ц(с поверкой)
14000594 | 14000594-00 | Измеритель коэфф.трансформации КОЭФФИЦИЕНТ-3в компл. с изм. кабелем 10м(комп. из 6 кабелей)
14000595 | 14000595-00 | Рефлектометр в/в осциллографический "ИСКРА-3М"
14000596 | 14000596-00 | Аппарат испытания диэлектриков цифровой АИД-70Ц
14000597 | 14000597-00 | Миллиомметр МИКО-7 (с поверкой)
14000598 | 14000598-00 | Стенд мех.испытаний принадлеж.для ведения работ навысоте СВП-10(полная комплектация)
14000599 | 14000599-00 | Аппарат высоковольтный испытательный СКАТ М100В
14000600 | 14000600-00 | Влагометр трансформаторного масла ВТМ-МК
14000602 | 14000602-00 | Аппарат высоковольтный испытательный СКАТ М100В
14000603 | 14000603-00 | Устройство Нептун-2М
14000604 | 14000604-00 | Измеритель параметров изоляции "Вектор 2.0М"
14000605 | 14000605-00 | Хроматограф жидкостный микроколоночный Миллихром 6
14000606 | 14000606-00 | Цифровой тахограф Drive 5 с блоком СКЗИ(с установк
14000607 | 14000607-00 | Цифровой тахограф Drive 5 с блоком СКЗИ(с установк
14000608 | 14000608-00 | Цифровой тахограф Drive 5 с блоком СКЗИ(с установкна транспорт треб.замены мех.спидометра на элект
14000609 | 14000609-00 | Цифровой тахограф Drive 5 с блоком СКЗИ(с установкна транспорт треб.замены мех.спидометра на элект
14000610 | 14000610-00 | Цифровой тахограф Drive 5 с блоком СКЗИ(с установкна транспорт треб.замены мех.спидометра на элект
14000611 | 14000611-00 | Цифровой тахограф Drive 5 с блоком СКЗИ(с установкна транспорт треб.замены мех.спидометра на элект
14000612 | 14000612-00 | Цифровой тахограф Drive 5 с блоком СКЗИ(с установк
14000613 | 14000613-00 | Цифровой тахограф Drive 5 с блоком СКЗИ(с установк
14000614 | 14000614-00 | Цифровой тахограф Drive 5 с блоком СКЗИ(с установкна транспорт треб.замены мех.спидометра на элект
14000615 | 14000615-00 | Цифровой тахограф Drive 5 с блоком СКЗИ(с установкна транспорт треб.замены мех.спидометра на элект
14000616 | 14000616-00 | Цифровой тахограф Drive 5 с блоком СКЗИ(с установкна транспорт треб.замены мех.спидометра на элект
14000617 | 14000617-00 | Цифровой тахограф Drive 5 с блоком СКЗИ(с установкна транспорт треб.замены мех.спидометра на элект
14000618 | 14000618-00 | Цифровой тахограф Drive 5 с блоком СКЗИ(с установкна транспорт треб.замены мех.спидометра на элект
14000619 | 14000619-00 | Цифровой тахограф Drive 5 с блоком СКЗИ(с установкна транспорт треб.замены мех.спидометра на элект
14000620 | 14000620-00 | Цифровой тахограф Drive 5 с блоком СКЗИ(с установкна транспорт треб.замены мех.спидометра на элект
14000621 | 14000621-00 | Цифровой тахограф Drive 5 с блоком СКЗИ(с установк
14000622 | 14000622-00 | Цифровой тахограф Drive 5 с блоком СКЗИ(с установк
14000623 | 14000623-00 | Цифровой тахограф Drive 5 с блоком СКЗИна транспорт треб.замены мех.спидометра на элект
14000624 | 14000624-00 | Цифровой тахограф Drive 5 с блоком СКЗИна транспорт треб.замены мех.спидометра на элект
14000625 | 14000625-00 | Цифровой тахограф Drive 5 с блоком СКЗИна транспорт треб.замены мех.спидометра на элект
14000626 | 14000626-00 | Цифровой тахограф Drive 5 с блоком СКЗИна транспорт треб.замены мех.спидометра на элект
14000627 | 14000627-00 | Цифровой тахограф Drive 5 с блоком СКЗИна транспорт треб.замены мех.спидометра на элект
14000628 | 14000628-00 | Цифровой тахограф Drive 5 с блоком СКЗИна транспорт треб.замены мех.спидометра на элект
14000629 | 14000629-00 | Цифровой тахограф Drive 5 с блоком СКЗИна транспорт треб.замены мех.спидометра на элект
14000630 | 14000630-00 | Цифровой тахограф Drive 5 с блоком СКЗИна транспорт треб.замены мех.спидометра на элект
14000631 | 14000631-00 | Цифровой тахограф Drive 5 с блоком СКЗИна транспорт треб.замены мех.спидометра на элект
14000632 | 14000632-00 | Цифровой тахограф Drive 5 с блоком СКЗИ(с установк
14000633 | 14000633-00 | Цифровой тахограф Drive 5 с блоком СКЗИ(с установк
14000634 | 14000634-00 | Цифровой тахограф Drive 5 с блоком СКЗИна транспорт треб.замены мех.спидометра на элект
14000635 | 14000635-00 | Цифровой тахограф Drive 5 с блоком СКЗИна транспорт треб.замены мех.спидометра на элект
14000636 | 14000636-00 | Цифровой тахограф Drive 5 с блоком СКЗИна транспорт треб.замены мех.спидометра на элект
14000637 | 14000637-00 | Цифровой тахограф Drive 5 с блоком СКЗИна транспорт треб.замены мех.спидометра на элект
14000638 | 14000638-00 | Цифровой тахограф Drive 5 с блоком СКЗИ(с установк
14000639 | 14000639-00 | Цифровой тахограф Drive 5 с блоком СКЗИ(с установк
14000640 | 14000640-00 | Цифровой тахограф Drive 5 с блоком СКЗИна транспорт треб.замены мех.спидометра на элект
14000641 | 14000641-00 | Цифровой тахограф Drive 5 с блоком СКЗИна транспорт треб.замены мех.спидометра на элект
14000642 | 14000642-00 | Цифровой тахограф Drive 5 с блоком СКЗИна транспорт треб.замены мех.спидометра на элект
14000643 | 14000643-00 | Цифровой тахограф Drive 5 с блоком СКЗИна транспорт треб.замены мех.спидометра на элект
14000644 | 14000644-00 | Цифровой тахограф Drive 5 с блоком СКЗИна транспорт треб.замены мех.спидометра на элект
14000645 | 14000645-00 | Цифровой тахограф Drive 5 с блоком СКЗИна транспорт треб.замены мех.спидометра на элект
14000646 | 14000646-00 | Цифровой тахограф Drive 5 с блоком СКЗИ(с установк
14000647 | 14000647-00 | Цифровой тахограф Drive 5 с блоком СКЗИ(с установк
14000648 | 14000648-00 | Цифровой тахограф Drive 5 с блоком СКЗИ(с установк
14000649 | 14000649-00 | Система АИИСКУЭ ф.1 ПС Суравская
14000650 | 14000650-00 | Система АИИСКУЭ ф.3 ПС Суравская
14000651 | 14000651-00 | Система АИИСКУЭ ф.5 ПС Тимирязевская
14000652 | 14000652-00 | Система АИИСКУЭ ф.7 ПС Тимирязевская
14000653 | 14000653-00 | Система АИИСКУЭ ф.18 ПС Инжавинская
14000654 | 14000654-00 | Система АИИСКУЭ ф.4 ПС Горельская
14000655 | 14000655-00 | Система АИИСКУЭ ф.1 ПС Кочетовская
14000656 | 14000656-00 | Система АИИСКУЭ ф.9 ПС Тамбовская №5
14000657 | 14000657-00 | Система АИИСКУЭ ф.2 ПС П.Пригородная
14000658 | 14000658-00 | Весы электронный крановые ЕК-А-5
14000659 | 14000659-00 | Рефлектометр оптический FOD-7302
14000660 | 14000660-00 | Цифровой тахограф АТОЛ Drive 5 с блоком СКЗИ и монтажный комплект на транспорт
14000661 | 14000661-00 | Прибор Энергомонитор 3.3 Т1-С в комплекте БП,БТТ5АПФИ,УФС-И,УФС-Э,УЗП,щупы тестерные,кабели,упаковка
14000662 | 14000662-00 | Прибор Энергомонитор 3.3 Т1-С в комплекте БП,БТТ5АПФИ,УФС-И,УФС-Э,УЗП,щупы тестерные,кабели,упаковка
14000663 | 14000663-00 | Микромметр цифровой МИКО-1
14000664 | 14000664-00 | Микромметр цифровой МИКО-1
14000665 | 14000665-00 | Микромметр цифровой МИКО-1
14000666 | 14000666-00 | Микромметр цифровой МИКО-1
14000667 | 14000667-00 | Микромметр цифровой МИКО-1
14000668 | 14000668-00 | Система пожарной сигнализации
14000669 | 14000669-00 | Система пожарной сигнализации
14000670 | 14000670-00 | Пожарная сигнализация Петровский РЭС
14000671 | 14000671-00 | Система охранной сигнализации ПС Комсомольская
14000672 | 14000672-00 | Система охранной сигнализации ПС Кузьминская
14000673 | 14000673-00 | Система охранной сигнализации ПС Хмелевская
14000674 | 14000674-00 | Система охранной сигнализации ПС М.Алабушка
14000675 | 14000675-00 | Система охранной сигнализации ПС Граждановская
14000676 | 14000676-00 | Система охранной сигнализации ПС Волчковская
14000677 | 14000677-00 | Система охранной сигнализации ПС Новосеславинская
14000678 | 14000678-00 | Система охранной сигнализации ПС Павловская
14000679 | 14000679-00 | Система охранной сигнализации ПС М.Горьковская
14000680 | 14000680-00 | Система охранной сигнализации ПС М.Зверяевская
14000681 | 14000681-00 | Система охранной сигнализации ПС Шпикуловская
29000015 | 4.3-14/00 | Генератор ГТЧ-1
29000016 | 4.3-17/00 | Манометр МП-60
29000017 | 4.3-18/00 | Манометр избыточного давления МП-6 М
29000018 | 4.3-19/00 | Мост переменного тока Р-3009
29000019 | 4.3-58/00 | Генератор ГЧ-158А
29000020 | 4.3-121/00 | Прибор измерения ТРМ-ОРIC (2163)
29000021 | 4.3-126/00 | Сигнализация (3409)
29000022 | 4.3-165/00 | Сигнализация (3826)
29000023 | 4.3-182/00 | Вододеспенсер 2-х реж. De Luxe
29000024 | 4.3-206/00 | Устройство ПК-2
29000025 | 4.3-207/00 | Устройство ПК-2
29000140 | 7.1-252/00 | Эл.счетчик ЦЭ 6807 5-50А (7848)
29000141 | 7.1-253/00 | Эл.счетчик ЦЭ 6807 5-50А (7848)
29000333 | 26062/20 | ВОЛЬТМЕТР Э 545
29000334 | 26063/20 | ВОЛЬТМЕТР Э 545
29000405 | 48007/20 | ВОЛЬТАМПЕРФАЗОМЕТР
29000429 | 103/1/30 | Клещи токоизмерительные
29000431 | 104/1/30 | Клещи токоизмерительные
29000433 | 105/1/30 | Клещи токоизмерительные
29000434 | 106/1/30 | Генератор ГЗ-112
29000440 | 111/1/30 | Устройство У-5053
29000447 | 115/3/30 | Частомер 43-54
29000449 | 116/1/30 | Генератор ШВИ-6
29000469 | 125/3/30 | Агрегат АДАСЭ-П
29000477 | 133/6/30 | Аппаратура АДАСЭП-2
29000479 | 141/2/30 | Сигнализатор напряжения
29000539 | 306/30 | Счетчик для воды
29000583 | 494/30 | Сигнализатор напряжения
29000593 | 602/2/30 | Клещи токоизмерительные
29000594 | 606/1/30 | Клещи токоизмерительные
29000595 | 606/30 | Клещи токоизмерительные
29000596 | 610/3/30 | Прибор УПУ-1
29000598 | 615/4/30 | Клещи токоизмерительные
29000724 | 6012 | Установка У-1134
29000726 | 6344 | Манекен-тренажер
29000728 | 6470 | Установка Р-5052
29000733 | 6561 | Осциллограф 2-х касетный С-83
29000738 | 6567 | Охранно-пожарная сигнализация каб.по ТБ
29000744 | 6573 | Мегомметр ЭС 0202/2Г
29000745 | 6574 | Мегомметр ЭС 0202/2Г
29000746 | 6576 | Сигнализатор напряжения СНН-2
29000747 | 6577 | Сигнализатор напряжения СНН-2
29000748 | 6584 | Пожарная сигнализация трансф.мастерской
29000749 | 6586 | Мост постоянного тока Р-333
29000750 | 6587 | Мегоомметр ЭС 0202/2Г
29000753 | 18000 | Сигнализатор напряжения
29000761 | 18352 | Сигнализатор напряжения
29000762 | 18353 | Сигнализатор напряжения
29000763 | 18354 | Сигнализатор напряжения
29000963 | 40612 | Вольтамперфазометр
29000964 | 40613 | Установка Ц-5051
29001010 | 42705 | Омметр М-372
29001038 | 46609 | Прибор Квант
29001045 | 490581 | Прибор КВАНТ
29001046 | 490591 | Вольтамперфазометр
29001060 | 62203 | Счетчик образ ЦЭ-6811 А -5А
29001061 | 62204 | Счетчик образ ЦЭ-6811 А -5А
29001062 | 62205 | Счетчик образ ЦЭ-6811 А -5А
29001063 | 62206 | Счетчик образ ЦЭ-6811 А -5А
29001064 | 62207 | Счетчик образ ЦЭ-6811 А -5А
29001065 | 62208 | Счетчик образ ЦЭ-6803 S -7.5 А
29001094 | 406121 | Установка Ц-5053
29001106 | 408091 | Вольтамперфазометр
29001112 | 408101 | Прибор Квант
29001113 | 408102 | Прибор Квант
29001129 | 450091 | Вольтамперфазометр
29001130 | 450101 | Прибор Квант
29001131 | 450102 | Прибор Квант
15000001 | 36162/10 | ПЭВМ Aquarius Std DC170 С МОНИТОРОМ 17" Philips
15000005 | 36166/10 | МОНИТОР 17" LG
15000006 | 36167/10 | МОНИТОР 17" LG
15000007 | 36168/10 | ИСТОЧНИК БЕСПЕРЕБОЙНОГО ПИТАНИЯ
15000008 | 36169/10 | КОМПЬЮТЕР CELERON
15000009 | 36170/10 | КОМПЬЮТЕР Aguarius Std IT210 с монитором AGER 17"
15000010 | 36171/10 | КОМПЬЮТЕР Aguarius Std IT210 с монитором AGER 17"
15000011 | 36172/10 | КОМПЬЮТЕР Aguarius Pro IW 245 с монитором 17" lg
15000012 | 36173/10 | КОМПЬЮТЕР Р4-17
15000014 | 36148/10 | КОМПЬЮТЕР Aguarius Std SC 170
15000015 | 36149/10 | КОМПЬЮТЕР Aguarius Std SC 170
15000018 | 36145/10 | КОМПЬЮТЕР CELERON-D2400
15000020 | 36157/10 | ПРИНТЕР HP LABER JET
15000021 | 36140/10 | КОМПЬЮТЕР Р4
15000033 | 36128/10 | ПЭВМ
15000034 | 36130/10 | ПЭВМ
15000035 | 36126/10 | ПЭВМ
15000036 | 36127/10 | ПЭВМ
15000039 | 36125/10 | ПЭВМ
15000059 | 36035/10 | ПЭВМ
15000062 | 36044/10 | ПЭВМ
15000063 | 36046/10 | ПЭВМ
15000065 | 36117/10 | ПЭВМ
15000066 | 36118/10 | ПЭВМ
15000067 | 36119/10 | ПЭВМ
15000068 | 36120/10 | ПЭВМ
15000070 | 36122/10 | ПЭВМ
15000071 | 36123/10 | ПЭВМ
15000073 | 36047/10 | ПЭВМ
15000076 | 36051/10 | ПЭВМ
15000077 | 36059/10 | ПЭВМ
15000078 | 36062/10 | ПЭВМ
15000079 | 36065/10 | ПЭВМ
15000080 | 36068/10 | ПЭВМ
15000081 | 36069/10 | ПЭВМ
15000082 | 36070/10 | ПЭВМ
15000083 | 36071/10 | ПЭВМ
15000084 | 36063/10 | ПЭВМ
15000089 | 36087/10 | ПЭВМ
15000091 | 36093/10 | ПЭВМ
15000094 | 36115/10 | ПРИНТЕР
15000095 | 36114/10 | ПРИНТЕР
15000096 | 36112/10 | ПРИНТЕР
15000099 | 36050/10 | ПРИНТЕР
15000100 | 36060/10 | ПРИНТЕР
15000101 | 36061/10 | ПРИНТЕР
15000102 | 360061/10 | ПРИНТЕР
15000103 | 36116/10 | ПРИНТЕР
15000104 | 36104/10 | ПРИНТЕР
15000105 | 36105/10 | ПРИНТЕР
15000106 | 36106/10 | ПРИНТЕР
15000107 | 36107/10 | ПРИНТЕР
15000108 | 36108/10 | ПРИНТЕР
15000109 | 36109/10 | ПРИНТЕР
15000110 | 36110/10 | ПРИНТЕР
15000111 | 36111/10 | ПРИНТЕР
15000112 | 36089/10 | ПРИНТЕР
15000113 | 36090/10 | ПРИНТЕР
15000114 | 36091/10 | ПРИНТЕР
15000115 | 36113/10 | ПРИНТЕР
15000123 | 52007/10 | ЭЛ КАЛЬКУЛЯТОР СДЦ-868
15000124 | 36180/10 | МОНИТОР 17" LG
15000125 | 36179/10 | ПРИНТЕР LABER JEF 3800
15000127 | 36176/10 | КОМПЬЮТЕР Aguarius SFD DC 170
15000128 | 36177/10 | ИСТОЧНИК БЕСПЕРЕБОЙНОГО ПИТАНИЯ
15000129 | 36178/10 | ИСТОЧНИК БЕСПЕРЕБОЙНОГО ПИТАНИЯ
15000130 | 36181/10 | ПРИНТЕР НР 1320
15000131 | 36182/10 | КОМПЬЮТЕР aguarius с монитором LG FLATRON
15000132 | 36183/10 | МОНИТОР 17" SAMSUNG
15000133 | 36184/10 | КОММУТАТОР D-Link dgs-1216T
15000134 | 36185/10 | ПРИНТЕР hp Laser - 5200
15000135 | 36186/10 | ИСТОЧНИК БЕСПЕРЕБОЙНОГО ПИТАНИЯ
15000136 | 36187/10 | ИСТОЧНИК БЕСПЕРЕБОЙНОГО ПИТАНИЯ
15000138 | 36189/10 | МОНИТОР 17" LG
15000148 | 4.2-176/00 | HP LaserJet 1220 pm
15000149 | 4.2-178/00 | HP LaserJet 1220 pm
15000150 | 4.2-181/00 | HP LaserJet 1220 pm
15000151 | 4.2-182/00 | HP LaserJet 1220 pm
15000152 | 4.2-183/00 | HP LaserJet 1220 pm
15000231 | 4.4-327/00 | Ноутбук Lifebook C-6611/PIII
15000232 | 4.4-328/00 | Принтер HP LJ 1200 (с кабелем)
15000233 | 4.4-329/00 | Принтер HP LJ 1200 (с кабелем)
15000234 | 4.4-331/00 | Компьютер
15000239 | 4.4-341/00 | Принтер Epson Stylus 950 (C456013)
15000242 | 4.4-348/00 | Компьютер Intel Pentium-4 1500E
15000243 | 4.4-351/00 | Принтер НР Laser Jet 1220
15000244 | 4.4-354/00 | Компьютер Р4-1.7
15000245 | 4.4-356/00 | Компьютер Р4-1.7
15000254 | 4.4-386/00 | Компьютер Р4-1.7
15000256 | 4.4-388/00 | Компьютер Р4-1.7
15000257 | 4.4-389/00 | Компьютер Р4-1.7
15000260 | 4.4-478/00 | Компьютер Р4-1.7
15000265 | 4.4-509/00 | Ноутбук Navigator UT6-1700SS
15000266 | 4.4-510/00 | Монитор плазменный Pioneer PDP-433MXE
15000267 | 4.4-513/00 | Компьютер Р4-1.7
15000268 | 4.4-514/00 | Компьютер Р4-1.7
15000283 | 4.4-548/00 | Принтер HP Laser Get 1220
15000284 | 4.4-549/00 | Принтер HP Laser Get 1220
15000285 | 4.4-550/00 | Ноутбук IBM TR X30 P3-1.2
15000303 | 4.4-667/00 | Системный блок компьютера Pentium 4
15000309 | 4.4-683/00 | Принтер НР Laser Jet 1300
15000311 | 4.4-685/00 | Принтер НР Laser Jet 1300
15000312 | 4.4-686/00 | Принтер НР Laser Jet 1300
15000317 | 4.4-710/00 | Плоттер HP
15000320 | 4.4-738/00 | Компьютер
15000321 | 4.4-742/00 | Компьютер
15000335 | 4.4-809/00 | Принтер НР Laser Jet 1200
15000336 | 4.4-813/00 | Компьютер
15000339 | 4.4-888/00 | Системный блок компьютера Pentium 4
15000340 | 4.4-889/00 | Системный блок компьютера Pentium 4
15000341 | 4.4-890/00 | Системный блок компьютера Pentium 4
15000342 | 4.4-891/00 | Системный блок компьютера Pentium 4
15000343 | 4.4-893/00 | Монитор Sony TFT 19 S93B
15000344 | 4.4-894/00 | Монитор Sony TFT 19 S93B
15000345 | 4.4-895/00 | Монитор Sony TFT 19 S93B
15000346 | 4.4-896/00 | Монитор Sony TFT 19 S93B
15000347 | 4.4-897/00 | Монитор Sony TFT 19 S93B
15000349 | 4.4-908/00 | Компьютер R-Style Intel Pentium 4
15000350 | 4.4-910/00 | Компьютер OLDI
15000353 | 4.4-933/00 | Компьютер Intel Pentium 4 506 2660
15000354 | 4.4-936/00 | Межсетевой экран PIX 515 E
15000355 | 4.4-937/00 | Маршрутизатор CISCO 2811
15000356 | 4.4-948/00 | Компьютер Aguarius Pro IW245
15000358 | 4.4-953/00 | Компьютер Intel Pentium 4 630
15000360 | 4.4-962/00 | Компьютер Aguarius Pro IW245
15000362 | 4.4-969/00 | Компьютер Aguarius Std IT210 с монитором AGER 17"
15000363 | 4.4-970/00 | Компьютер Aguarius Std IT210 с монитором AGER 17"
15000364 | 4.4-971/00 | Компьютер Aguarius Std IT210 с монитором AGER 17"
15000365 | 4.4-972/00 | Компьютер Aguarius Std IT210 с монитором AGER 17"
15000367 | 4.4-975/00 | Компьютер Aguarius Std IT210 с монитором AGER 17"
15000368 | 4.4-976/00 | Компьютер Aguarius Std IT210 с монитором AGER 17"
15000371 | 4.4-998/00 | Цифровой аппарат WorkCenter PE 120
15000372 | 4.4-999/00 | Компьютер Aguarius Std S20 S17 c монитром 17"LCD A
15000373 | 4.4-1001/00 | Компьютер Aguarius Std S20 S17 c монитором 17" LSD
15000374 | 4.4-1004/00 | Ноутбук Samsung Q1 NP-Q1MOOO/SER CM-353
15000375 | 4.4-1008/00 | Плоттер HP DesighJet 110+
15000376 | 4.4-1014/00 | Компьютер Aguarius Pro P30 S41 c монитором 19" LG
15000377 | 4.4-1015/00 | Компьютер Aguarius Pro P30 S41 c монитором 19" LG
15000378 | 4.4-1018/00 | Компьютер Aguarius Std S20 S17 c монитором 17" LCD
15000379 | 4.4-1019/00 | Компьютер Aguarius Pro P30 S41 с монитором 17" LCD
15000380 | 4.4-1020/00 | Компьютер Aguarius Pro P30 S41 с монитором 17" LCD
15000387 | 4.5-2398/00 | Устройство двусторонней печати МВ 735N/738 MOD/938
15000388 | 4.5-2422/00 | Ноутбук Samsung X60/CV03 T2300/512/80G/DVD-SMulti/
15000389 | 4.5-2424/00 | Компьютер OLDI Pro (Intel) c монитором 19" LG Flat
15000390 | 4.5-2475/00 | МФУ Canon MF 5730 (принтер, сканер, копир.)
15000391 | 4.5-2476/00 | Многофункциональное устройство Canon LASERBASE MF
15000392 | 4.4-1023/00 | Цифровой копир/принтер/факс Work Centre M118i/ Доп
15000393 | 4.4-1024/00 | Сервер Aguarius Srv T50 D41
15000394 | 4.4-1025/00 | Сервер Aguarius Srv T50 D41
15000395 | 4.4-1026/00 | Компьютер Aguarius Elit E50 S31
15000396 | 4.4-1027/00 | Ноутбук Samsung X60 "NP -X60CV03"
15000398 | 4.4-1029/00 | Компьютер Aguarius Р30 S42 S17 С2D_Е4300 c Монитор
15000399 | 4.4-1030/00 | Компьютер Aguarius Р30 S42 S17 С2D_Е4300 c Монитор
15000400 | 4.4-1031/00 | Компьютер Aguarius Р30 S42 S17 С2D_Е4300 c Монитор
15000401 | 4.4-1032/00 | Компьютер Aguarius Р30 S42 S17 С2D_Е4300 c Монитор
15000402 | 4.4-1033/00 | Компьютер Aguarius Р30 S42 S17 С2D_Е4300 c Монитор
15000404 | 4.4-1035/00 | Компьютер Aguarius Р30 S42 S17 С2D_Е4300 c Монитор
15000405 | 4.4-1036/00 | Компьютер Aguarius Р30 S42 S17 С2D_Е4300 c Монитор
15000406 | 4.4-1037/00 | Компьютер Aguarius Р30 S42 S17 С2D_Е4300 c Монитор
15000407 | 4.4-1038/00 | Компьютер Arbyte Quint M4DA-S775/Celeron c Монитор
15000408 | 4.4-1039/00 | Компьютер Arbyte Quint M4DA-S775/Celeron c Монитор
15000409 | 4.4-1040/00 | Компьютер Arbyte Quint M4DA-S775/Celeron c Монитор
15000410 | 4.4-1041/00 | Компьютер Arbyte Quint M4DA-S775/Celeron c Монитор
15000411 | 4.4-1042/00 | Компьютер Arbyte Quint M4DA-S775/Celeron c Монитор
15000412 | 4.4-1043/00 | Компьютер Arbyte Quint M4DA-S775/Celeron c Монитор
15000415 | 4.4-1046/00 | Компьютер Arbyte Quint M4DA-S775/Celeron c Монитор
15000418 | 4.4-1049/00 | Компьютер Arbyte Quint M4DA-S775/Celeron c Монитор
15000419 | 4.4-1050/00 | Компьютер Arbyte Quint M4DA-S775/Celeron c Монитор
15000421 | 4.4-1058/00 | Видеотерминал SONY PCS-G50P в составе кодека,камер
15000422 | 4.4-1075/00 | Компьютер Arbyte Quint M4DA-S775 с Монитором 17"LG
15000428 | 4.4-1081/00 | Компьютер Arbyte Quint M4DA-S775 с Монитором 17"LG
15000429 | 4.4-1082/00 | Компьютер Arbyte Quint M4DA-S775 с Монитором 17"LG
15000430 | 4.4-1083/00 | Компьютер Arbyte Quint M4DA-S775 с Монитором 17"LG
15000431 | 4.4-1084/00 | Компьютер Arbyte Quint M4DA-S775 с Монитором 17"LG
15000432 | 4.4-1085/00 | Компьютер Arbyte Quint M4DA-S775 с Монитором 17"LG
15000433 | 4.4-1086/00 | Компьютер Arbyte Quint M4DA-S775 с Монитором 17"LG
15000434 | 4.4-1087/00 | Компьютер Arbyte Quint M4DA-S775 с Монитором 17"LG
15000435 | 4.4-1088/00 | Компьютер Arbyte Quint M4DA-S775 с Монитором 17"LG
15000436 | 4.4-1059/00 | Ноутбук Asus A6Q00Rp
15000437 | 4.4-1060/00 | Ноутбук Asus A6Q00Rp
15000438 | 32000010-00 | Ноутбук HP nx7400 T1350
15000439 | 32000015-00 | Ноутбук Sony VGN-AR31MR T5600
15000440 | 32000016-00 | Ноутбук LG S1-P566R T5600
15000452 | 26482/20 | КОМПЬЮТОР ESCOM P4
15000454 | 26509/20 | Компьютер Р4-1,8
15000455 | 26510/20 | Компьютер Р4-1,8
15000456 | 26511/20 | Компьютер Р4-1,8
15000457 | 26512/20 | Компьютер Р4-1,8
15000458 | 26513/20 | Компьютер Р4-1,8
15000459 | 26514/20 | Компьютер Р4-1,8
15000460 | 26515/20 | Компьютер Р4-1,8
15000461 | 26516/20 | Компьютер Р4-1,8
15000463 | 26519/20 | Принтер НР Laser 1220
15000464 | 26520/20 | Принтер НР Laser 1220
15000465 | 26521/20 | Принтер НР Laser 1220
15000466 | 26522/20 | Принтер НР Laser 1220
15000468 | 26524/20 | Принтер НР Laser 1220
15000477 | 26871/20 | Компьютор OLDI P4
15000478 | 26983/20 | Компьютор OLDI в ком-те
15000479 | 26984/20 | Компьютор OLDI в ком-те
15000480 | 26517/20 | КОМПЬЮТОР
15000481 | 26525/20 | ПРИНТЕР
15000482 | 27003/20 | Ноутбук ACEN YravelMate 4150
15000495 | 27050/20 | Компьютор
15000496 | 27032/20 | Компьютор
15000497 | 27031/20 | Монитор
15000498 | 27090/20 | Маршрутизатор CISCO (компьют.)
15000500 | 27235/20 | Acer Aspire 1642ZWLMi series
15000501 | 26774/20 | Копировальный аппарат Canon HC-D320
15000502 | 27037/20 | Копир аппрат
15000503 | 27049/20 | Копир аппрат
15000505 | 27239/20 | Компьютор
15000506 | 27260/20 | Персональный компьютор Р-4-531
15000507 | 109/2/30 | Компьютер Р4-1.7
15000509 | 127/2/30 | Компьютер Р4-1.7
15000510 | 128/3/30 | Компьютер Р4-1.7
15000511 | 131/3/30 | Компьютер Р4-1.7
15000512 | 133/7/30 | Компьютер Р4-1.7
15000513 | 134/7/30 | Компьютер Р4-1.7
15000514 | 135/5/30 | Компьютер Р4-1.7
15000515 | 138/7/30 | Компьютер Р4-1.7
15000516 | 139/6/30 | Компьютер Р4-1.7
15000518 | 144/1/30 | Принтер Laser
15000519 | 148/1/30 | Принтер Laser
15000520 | 151/1/30 | Принтер Laser
15000526 | 159/30 | Принтер Laser
15000527 | 164/4/30 | Принтер Laser
15000533 | 174/1/30 | Принтер Laser
15000534 | 175/30 | Принтер Laser
15000535 | 178/6/30 | Сервер Xeon-2.667/DDR ecc reg 512*2/S
15000539 | 223/30 | Компьютер Pentium III-1000
15000540 | 224/30 | Принтер HP Laserjet 2200
15000541 | 324/30 | Компьютер Р7.-1.7
15000542 | 325/30 | Принтер Laser
15000543 | 326/30 | Компьютер Р7.-1.7
15000544 | 327/30 | Принтер Laser
15000545 | 328/1/30 | Компьютер Р4-1.7
15000546 | 329/1/30 | Компьютер Р4-1.7
15000547 | 330/1/30 | Компьютер Samsung
15000548 | 331/4/30 | Компьютер Samsung
15000549 | 333/2/30 | Компьютер Samsung
15000550 | 334/3/30 | Компьютер Samsung
15000551 | 335/30 | Компьютер Samsung
15000552 | 363/6/30 | Монитор СОНИ
15000553 | 364/8/30 | Системный блок компьютера
15000554 | 402/4/30 | Компьютер Ноутбук ACER
15000555 | 479/30 | Компьютер Aguarius Pro в комплекте с мон
15000556 | 480/30 | Компьютер Aguarius Pro в комп с мон прин
15000557 | 489/30 | Компьютер Aguarius Pro в к-те с монитор
15000558 | 490/30 | Компьютер Aguarius Pro в к-те с монитор
15000559 | 491/30 | Компьютер Aguarius Pro в к-те с монитор
15000560 | 496/30 | Компьютер Аguarius
15000561 | 497/30 | Компьютер Аguarius
15000562 | 499/30 | Компьютер INTEL с монитором
15000566 | 46064 | Компьютер Р-133
15000569 | 46072 | Компьютер Р-400
15000578 | 46087 | Компьютер"Пентиум"-200
15000583 | 46092 | Устройство обработки телемех.информации
15000594 | 46109 | Компьютер Pentium///866 ESCOM
15000602 | 46140 | Принтер HP Lazer Jet-1100
15000603 | 46141 | Принтер HPLazer Jet-1200
15000608 | 46155 | АСКУЭ-ФОРЭМ ПС "Первомайская"
15000609 | 46158 | Принтер HP Lazer Jet 1200
15000610 | 46159 | Компьютер Р-4-1.7
15000613 | 46167 | Принтер HP Lazer Jet 1100
15000617 | 46173 | Комплекс АСУ
15000619 | 46177 | Компьютер Р4-1,7
15000620 | 46183 | Принтер HP Lazer Jet 1220pm
15000621 | 46184 | Принтер HP Lazer Jet 1220pm
15000622 | 46190 | Волоконно-оптическая линия связи
15000624 | 46199 | Компьютер PIV1,8+Samsung SM765
15000625 | 46200 | Компьютер PIV1,8+Samsung SM765
15000626 | 46201 | Компьютер PIV1,8+Samsung SM765
15000627 | 46202 | Компьютер PIV1,8+Samsung SM765
15000628 | 46203 | Компьютер PIV1, 8+Samsung SM765
15000629 | 46204 | Компьютер PIV1,8+Samsung SM765
15000631 | 46206 | Компьютер PIV1,8+Samsung SM765
15000633 | 46208 | Принтер HP Lazer Jet 1220
15000635 | 46210 | Принтер HP Lazer Jet 1220
15000637 | 46212 | Принтер HP Lazer Jet 1220
15000639 | 46214 | Принтер HP Lazer Jet 1220
15000640 | 46217 | Монитор Lite-On 15 "LitePanel 150
15000641 | 46219 | Сервер Xeon-2.667/ DDRecc red 512ж2/S
15000642 | 46220 | Монитор 17" Samsung 172S (SDS) TFT
15000643 | 46224 | Компьютер OLDI P4 advanced
15000646 | 46239 | Компьютер P4-2800/256
15000647 | 46240 | Компьютер P4-2800/256
15000649 | 46242 | Компьютер P4-2800/256
15000650 | 46253 | Компьютер Celeron D 2400 с монитором Samsung "17
15000651 | 46254 | Компьютер Celeron D 2400 с монитором Samsung "17
15000653 | 46288 | Принтер HP LG-1220 (лазерный.копировальный)
15000654 | 46292 | Компьютер Aguarius Std SC 170 с монитором
15000655 | 46293 | Компьютер Aguarius Std SC 170 с монитором
15000656 | 46294 | Компьютер Aguarius Std SC 170 с монитором
15000658 | 46298 | Принтер лазерный HP Laser Jet 3550
15000660 | 46305 | Компьютер Aguarius Pro IW240 с монитором 17"Samsun
15000661 | 46308 | Компьютер Intel Pentium c монитором 19" LG Flatron
15000662 | 46311 | Компьютер Aguarius Pro IW245 в комплекте с монитор
15000663 | 46312 | Маршрутизатор CISCO 1760
15000666 | 46315 | Компьютер Aguarius Std DC 170 c монитором 17 "Phi
15000667 | 46316 | Компьютер Aguarius Std DC 170 c монитором 17 "Phi
15000668 | 46317 | Компьютер Aguarius Pro IW245 с монитором 17 LG Fla
15000669 | 46318 | Компьютер Pentium D 915 с монитором 17 "Samsung T
15000670 | 46319 | Компьютер Pentium D 915 с монитором 17 "Samsung T
15000671 | 46320 | Компьютер Pentium D 915 с монитором 19 "Samsung T
15000672 | 46321 | Компьютер Pentium D 915 с монитором 19 "Samsung TF
15000674 | 46323 | Компьютер Pentium D 820 с монитором 17 "Samsung T
15000676 | 46325 | Компьютер Aguarius Pro P30S41 с монитором 17" LCD
15000677 | 15000677-00 | Коммутатор Allid Telesyn AT-8 550Gb
15000678 | 15000678-00 | Коммутатор Allid Telesyn AT-8 550Gb
15000679 | 15000679-00 | Коммутатор Allid Telesyn AT-8 550Gb
15000680 | 15000680-00 | Коммутатор Allid Telesyn AT-8 550Gb
15000681 | 15000681-00 | ИБП Smart-UPS
15000682 | 15000682-00 | ИБП Smart-UPS
15000683 | 32000071-00 | Ноутбук HP nx7400 T1350
15000685 | 15000685-00 | Ноутбук HP nx7400 T1350
15000687 | 15000687-00 | Коммутатор Allid Telesyn AT-9424 Т/SP
15000688 | 40225 | Принтер
15000691 | 40232 | Монитор LG 17
15000693 | 40237 | Компьютер Р4-1,7
15000697 | 40243 | Компьютер РН-1,7
15000699 | 40246 | Компьютер РН-1,7
15000700 | 40247 | Принтер HP Laser
15000703 | 40262 | Компьютер
15000706 | 40308 | Принтер НР лазерный
15000707 | 40829 | Компьютер Aguarius Stld DC 170 c монитором 17
15000708 | 41021 | Компьютер Aguarius Stld DC 170 c монитором 17
15000710 | 41304 | компьютер
15000712 | 41308 | Маршрутизатор GISO 1760 VPN в комплекте
15000713 | 41310 | Компьютер Aguarius Stld DC 170 c монитором 17
15000714 | 41311 | Компьютер Aguarius Stld DC 170 c монитором 17
15000715 | 41312 | Компьютер Aguarius Stld DC 170 c монитором 17
15000716 | 41313 | Компьютер Aguarius Stld DC 170 c монитором 17
15000722 | 41816 | Компьютер Aguarius Stld DC 170 c монитором 17
15000723 | 42313 | Компьютер РН-1,7
15000725 | 42315 | Принтер НР лазарный
15000726 | 42316 | Принтер НР лазарный
15000728 | 42318 | Принтер HP
15000729 | 42319 | Многофункциональное устройство Kahoh
15000731 | 42412 | Оборудование Комплекс
15000732 | 42417 | Компьютер Р 4-1,7
15000736 | 42422 | Принтер НР Laser 1220
15000738 | 42426 | Компьютер
15000739 | 42427 | Компьютер
15000742 | 42501 | Компьютер Aguarius Stld DC 170 c монитором 17
15000743 | 42601 | Компьют комплекс
15000745 | 406131 | Компьютер
15000746 | 509/30 | Компьютер Ardyte с Монитором LQ 17"
15000747 | 508/30 | Интерфейс факсимильный
15000753 | 4.4-482/00 | Компьютер Р4-1.7
15000754 | 4.4-347/00 | Компьютер Intel Pentium-4 1500E
15000756 | 4.4-385/00 | Компьютер Р4-1.7
15000819 | 514/30 | Системный блок Intel Pentium4 3000/DDR II 1024/HDD
15000820 | 515/30 | Системный блок Intel Pentium4 3000/DDR II 1024/HDD
15000821 | 15000821-00 | Компьютер ESC-410/P4-3000/D1024/HDD с Монитором
15000826 | 402481 | Компьютер PH-1.7
15000827 | 41314 | Компьютер Aguarius Stld DC 170 c монитором 17
15000828 | 41315 | Компьютер Aguarius Stld DC 170 c монитором 17
15000830 | 40241 | Принтер HP Laser
15000831 | 36191/10 | КОМПЬЮТЕР PENTIUM 4
15000832 | 36192/10 | Компьютер Pentium 4
15000833 | 36193/10 | Компьютер Pentium 4
15000834 | 36194/10 | Компьютер Pentium 4
15000835 | 36195/10 | Компьютер Pentium 4
15000836 | 15000836-00 | Компьютер Arbyte Quint M4DA-S775 с монитором
15000839 | 15000839-00 | Компьютер Intel Pentium 4/HDD250GB с монитором 17"
15000840 | 15000840-00 | Компьютер Intel Pentium 4/HDD250GB с монитором 17"
15000841 | 46326 | Cистемный блок Intel Pentium4 3000/DDR II 1024/HDD
15000842 | 46327 | Cистемный блок Intel Pentium4 3000/DDR II 1024/HDD
15000843 | 15000843-00 | Узел доступа к ЛВС УК № 1 (ООО ЛАНТА)
15000845 | 4.4-1054/00 | Компьютер Pentium 631/512/160/DVD-RW с Монитором 1
15000846 | 4.4-1055/00 | Компьютер Pentium 631/512/160/DVD-RW с Монитором 1
15000847 | 4.4-1056/00 | Компьютер Pentium 631/512/160/DVD-RW с Монитором 1
15000848 | 4.4-1057/00 | Компьютер Pentium 631/512/160/DVD-RW с Монитором 1
15000850 | 4.4-1070/00 | Компьютер Arbyte Quint M4DA-S775/Celeron c Монитор
15000851 | 4.4-1071/00 | Компьютер Arbyte Quint M4DA-S775/Celeron c Монитор
15000852 | 4.4-1053/00 | Принтер HP лазерный Laser Get Color 4700N
15000853 | 15000853-00 | Компьютер Arbyte Quint M4DA-S775/Celeron c Монитор
15000854 | 15000854/30 | Компьютер Arbyte Quint M4DA-S775/Celeron c Монитор
15000855 | 15000855/30 | Компьютер Arbyte Quint M4DA-S775/Celeron c Монитор
15000856 | 46328 | Компьютер Arbyte Quint M4DA-S775/Celeron c Монитор
15000857 | 15000857-00 | Компьютер Aquarius Pro c Монитором Philips 17
15000858 | 15000858-00 | Компьютер Aquarius Pro c Монитором Philips 17
15000859 | 15000859-00 | Компьютер Aquarius Pro c Монитором Philips 17
15000860 | 15000860-00 | Компьютер Aquarius Pro c Монитором Philips 17
15000861 | 15000861-00 | Компьютер Aquarius Pro c Монитором Philips 17
15000863 | 15000863-00 | Копир-принтер-сканер-факс Xerox WC PE120
15000864 | 15000864/30 | Компьютер Aquarius Pro,с монитором Philips17"
15000865 | 15000865/30 | Компьютер Aquarius Pro,с монитором Philips17"
15000866 | 15000866/30 | Компьютер Aquarius Pro,с монитором Philips17"
15000867 | 15000867/30 | Компьютер Aquarius Pro,с монитором Philips17"
15000868 | 15000868/30 | Компьютер Aquarius Pro,с монитором Philips17"
15000869 | 15000869/30 | Компьютер Aquarius Pro,с монитором Philips17"
15000870 | 15000870/30 | Копир-принтер-сканер-факс Xerox WC PE120
15000871 | 15000871/30 | Копир-принтер-сканер-факс Xerox WC PE120
15000872 | 36196/10 | Компьютер Arbyte Quint M4 DA-S775/Celeron с мони-
15000873 | 36197/10 | Компьютер Aquarius Pro монитор Philips 17" TFT 17
15000874 | 36198/10 | Компьютер Aquarius Pro монитор Philips 17" TFT 17
15000875 | 36199/10 | Компьютер Aquarius Pro монитор Philips 17" TFT 17
15000878 | 36200/10 | Компьютер Aquarius Pro монитор Philips 17" TFT 17
15000879 | 36201/10 | Компьютер Aquarius Pro монитор Philips 17" TFT 17
15000880 | 36202/10 | Компьютер Aquarius Pro монитор Philips 17" TFT 17
15000881 | 36203/10 | Компьютер Aquarius Pro монитор Philips 17" TFT 17
15000884 | 36204/10 | КОПИР-ПРИНТЕР-СКАНЕР-ФАКС XEROX WC PE 120
15000885 | 36205/10 | КОПИР-ПРИНТЕР-СКАНЕР-ФАКС XEROX WC PE 120
15000886 | 36206/10 | КОПИР-ПРИНТЕР-СКАНЕР-ФАКС XEROX WC PE 120
15000887 | 36207/10 | КОПИР-ПРИНТЕР-СКАНЕР-ФАКС XEROX WC PE 120
15000893 | 15000893-00 | Компьютер Aquarius PRO с монитором Philips 17 TFT
15000894 | 15000894-00 | Компьютер Aquarius PRO с монитором Philips 17 TFT
15000895 | 15000895-00 | Компьютер Aquarius PRO с монитором Philips 17 TFT
15000896 | 15000896-00 | Компьютер AQUARIUS Pro c Монитором PHILIPS17"
15000897 | 15000897-00 | Компьютер AQUARIUS Pro c Монитором PHILIPS17"
15000898 | 15000898-00 | Компьютер AQUARIUS Pro c Монитором PHILIPS17"
15000899 | 15000899-00 | Компьютер AQUARIUS Pro c Монитором PHILIPS17"
15000900 | 15000900-00 | Компьютер AQUARIUS Pro c Монитором PHILIPS17"
15000901 | 15000901-00 | Компьютер AQUARIUS Pro c Монитором PHILIPS17"
15000902 | 15000902-00 | Компьютер AQUARIUS Pro c Монитором PHILIPS17"
15000903 | 15000903-00 | Компьютер AQUARIUS Pro c Монитором PHILIPS17"
15000904 | 15000904-00 | Компьютер AQUARIUS Pro c Монитором PHILIPS17"
15000905 | 15000905-00 | Компьютер AQUARIUS Pro c Монитором PHILIPS17"
15000906 | 15000906-00 | Компьютер AQUARIUS Pro c Монитором PHILIPS17"
15000908 | 15000908-00 | Компьютер AQUARIUS Pro c Монитором PHILIPS17"
15000909 | 15000909-00 | Компьютер AQUARIUS Pro c Монитором PHILIPS17"
15000910 | 15000910-00 | Компьютер AQUARIUS Pro c Монитором PHILIPS17"
15000911 | 15000911-00 | Компьютер AQUARIUS Pro c Монитором PHILIPS17"
15000912 | 15000912-00 | Компьютер AQUARIUS Pro c Монитором PHILIPS17"
15000913 | 15000913-00 | Компьютер AQUARIUS Pro c Монитором PHILIPS17"
15000914 | 15000914-00 | Компьютер AQUARIUS Pro c Монитором PHILIPS17"
15000916 | 15000916-00 | Компьютер AQUARIUS Pro c Монитором PHILIPS17"
15000917 | 15000917-00 | Компьютер AQUARIUS Pro c Монитором PHILIPS17"
15000918 | 15000918-00 | Компьютер AQUARIUS Pro c Монитором PHILIPS17"
15000919 | 15000919-00 | Компьютер AQUARIUS Pro c Монитором PHILIPS17"
15000920 | 15000920-00 | Компьютер AQUARIUS Pro c Монитором PHILIPS17"
15000921 | 15000921-00 | Компьютер AQUARIUS Pro c Монитором PHILIPS17"
15000922 | 15000922-00 | Компьютер AQUARIUS Pro c Монитором PHILIPS17"
15000923 | 15000923-00 | Компьютер AQUARIUS Pro c Монитором PHILIPS17"
15000924 | 15000924-00 | Компьютер AQUARIUS Pro c Монитором PHILIPS17"
15000925 | 15000925-00 | Компьютер AQUARIUS Pro c Монитором PHILIPS17"
15000926 | 15000926-00 | Компьютер AQUARIUS Pro c Монитором PHILIPS17"
15000927 | 15000927-00 | Компьютер AQUARIUS Pro c Монитором PHILIPS17"
15000928 | 15000928-00 | Компьютер AQUARIUS Pro c Монитором PHILIPS17"
15000930 | 15000930-00 | Компьютер AQUARIUS Pro c Монитором PHILIPS17"
15000931 | 15000931-00 | Компьютер AQUARIUS Pro c Монитором PHILIPS17"
15000932 | 15000932-00 | Компьютер AQUARIUS Pro c Монитором PHILIPS17"
15000934 | 15000934-00 | Компьютер AQUARIUS Pro c Монитором PHILIPS17"
15000936 | 15000936-00 | Компьютер AQUARIUS Pro c Монитором PHILIPS17"
15000937 | 15000937-00 | Компьютер AQUARIUS Pro c Монитором PHILIPS17"
15000938 | 15000938-00 | Компьютер AQUARIUS Pro c Монитором PHILIPS17"
15000939 | 15000939-00 | Компьютер AQUARIUS Pro c Монитором PHILIPS17"
15000940 | 15000940-00 | Компьютер AQUARIUS Pro c Монитором PHILIPS17"
15000942 | 15000942-00 | Компьютер AQUARIUS Pro c Монитором PHILIPS17"
15000948 | 15000948-00 | МФУ XEROX WC PE120i
15000949 | 15000949-00 | МФУ XEROX WC PE120i
15000951 | 15000951-00 | МФУ XEROX WC PE120i
15000952 | 46329 | Компьютер Aquarius Pro MSPG30S33(Core2 1ГГб 160НДД
15000953 | 46330 | Компьютер Aquarius Pro MSPG30S33(Core2 1ГГб 160НДД
15000954 | 46331 | Компьютер Aquarius Pro MSPG30S33(Core2 1ГГб 160НДД
15000955 | 46332 | Компьютер Aquarius Pro MSPG30S33(Core2 1ГГб 160НДД
15000956 | 46333 | Компьютер Aquarius Pro MSPG30S33(Core2 1ГГб 160НДД
15000957 | 46334 | Компьютер Aquarius Pro MSPG30S33(Core2 1ГГб 160НДД
15000958 | 46335 | Компьютер Aquarius Pro MSPG30S33(Core2 1ГГб 160НДД
15000959 | 46336 | Компьютер Aquarius Pro MSPG30S33(Core2 1ГГб 160НДД
15000960 | 46337 | Компьютер Aquarius Pro MSPG30S33(Core2 1ГГб 160НДД
15000963 | 15000963-00 | Компьютер Р4-1.7
15000967 | 15000967-00 | Компьютер Arbyte Quint M4DA-S775/Celeron c Монитор
15000968 | 15000968-00 | Компьютер Arbyte Quint M4DA-S775/Celeron c Монитор
15000969 | 15000969-00 | Принтер HP LaserJet 5200
15000970 | 15000970-00 | Принтер HP Color LaserJet
15000971 | 15000971-00 | Сервер Aquarius Server T50 D42
15000972 | 15000972-00 | Сервер Aquarius Server T50 D42
15000973 | 15000973-00 | Коммутатор D-Link DES-3028P
15000974 | 15000974-00 | Коммутатор D-Link DES-3028P
15000975 | 15000975-00 | Источн.беспереб.питан.APC Smart 5000
15000976 | 15000976-00 | МФУ Xerox WC PE 120i
15000979 | 15000979-00 | МФУ Xerox WC PE 120i
15000980 | 15000980-00 | МФУ Xerox WC PE 120i
15000981 | 15000981-00 | МФУ Xerox WC PE 120i
15000982 | 15000982-00 | МФУ Xerox WC PE 120i
15000985 | 15000985-00 | Серверная стойка АРС NetShelter VX42U
15000986 | 15000986-00 | Серверная стойка АРС NetShelter VX42U
15000987 | 15000987-00 | Массив дисковый FujitsuSiemens Base Unit
15000988 | 15000988-00 | ИБП Smart-UPS RT (On-Line 10000 VA
15000989 | 15000989-00 | ИБП Smart-UPS RT (On-Line 10000 VA
15000990 | 15000990-00 | ИБП Smart-UPS RT (On-Line 10000 VA
15000991 | 15000991/30 | ПЭВМ PENTIUM III-600 с монитором
15000992 | 15000992/30 | Компьютер Р4-1.7
15000993 | 15000993/30 | ПЭВМ Р11 450 без принтера
15000996 | 15000996-00 | КОМПЬЮТЕР Р4-1,7
15000997 | 15000997-00 | СИСТЕМНЫЙ БЛОК КОМПЬЮТЕРА PENTIUM 4
15000998 | 15000998/30 | ПЭВМ Р11 450 без принтера
15000999 | 15000999/30 | Компьютер с монитором
15001002 | 15001002/30 | Системный блок компьютера Pentium 4
15001003 | 15001003-00 | Системный блок компьютера Pentium 4
15001004 | 15001004-00 | Компьютер Р4-1.7
15001007 | 15001007-00 | Компьютер Intel Pentium-4 1500E
15001008 | 15001008/30 | Сервер "Вист-Форвард"/4*18 Gd HDD
15001009 | 15001009/30 | Компьютер Р4-1.7
15001010 | 46341 | Компьютер Р4-1.7
15001011 | 15001011-00 | Компьютер AQUARIUS Pro c Монитором PHILIPS17"
15001012 | 15001012-00 | Компьютер
15001014 | 15001014/30 | Компьютер AQUARIUS Pro c Монитором PHILIPS17"
15001015 | 15001015/30 | Компьютер AQUARIUS Pro c Монитором PHILIPS17"
15001016 | 15001016/30 | Компьютер Р4-1.7
15001017 | 15001017/30 | МФУ Sharp AR 5316 ( с пусковым комплектом )
15001018 | 15001018-00 | МФУ Sharp AR 5316 ( с пусковым комплектом )
15001019 | 15001019/30 | ИБП Smart-UPS RT (On-Line)5000 VA (SURT5000XLI)5kv
15001022 | 15001022-00 | Источник бесперебойного питания АРС RT-5000
15001023 | 15001023-00 | ИБП Smart-UPS RT (On-Line0 5000VA (SURT5000XLI)5kv
15001026 | 46345 | Компьютер Р4-1.7
15001027 | 46346 | Компьютер Р4-1.7
15001028 | 46347 | Компьютер Р4-1.7
15001029 | 46348 | ИБП Smart-UPS RT (On-Line)5000 VA(SURT5000XLI)5kva
15001030 | 15001030-00 | Компьютер Arbyte Quint M4DA-S775 с Монитором 17"LG
15001031 | 15001031-00 | Компьютер Arbyte Quint M4DA-S775/Celeron c Монитор
15001032 | 15001032-00 | Компьютер Arbyte Quint M4DA-S775/Celeron c Монитор
15001033 | 15001033/30 | Компьютер Arbyte Quint M4DA-S775 с Монитором 17"LG
15001034 | 15001034/30 | Компьютер Arbyte Quint M4DA-S775 с Монитором 17"LG
15001035 | 15001035-00 | Компьютер Arbyte Quint M4DA-S775 с Монитором 17"LG
15001036 | 15001036-00 | Компьютер Arbyte Quint M4DA-S775/Celeron c Монитор
15001038 | 46350 | Компьютер Arbyte Quint M4DA-S775/Celeron c Монитор
15001039 | 15001039-00 | Компьютер Arbyte Quint M4DA-S775/Celeron c Монитор
15001041 | 15001041-00 | Высокопроиз.принтер HP Laser Jet 4250N
15001042 | 15001042-00 | Ноутбук Sony VGN-TZ3RMN
15001043 | 15001043-00 | Ноутбук Samsung Q45
15001044 | 15001044-00 | Компьютер AQUARIUS Pro c Монитором PHILIPS17"
15001045 | 15001045/30 | Компьютер Р4-1.7
15001046 | 15001046/30 | Монитор Samsung SM17
15001047 | 4.4-211/00 | КОМПЬЮТЕР ПЕРЕНОСНОЙ (НОУТ-БУК)
15001048 | 15001048-00 | Компьютер Р4-1.7
15001049 | 15001049/30 | Компьютер Р4-1.7
15001050 | 15001050-00 | Компьютер Р4-1.7
15001051 | 15001051/30 | Монитор Samsung SM17
15001058 | 46351 | Компьютер Р4-1.7
15001060 | 15001060-00 | ПК FSC ESPRIMO EPA C2DE4600/1 Gb/DVD-RW/160Gb
15001061 | 15001061-00 | ПК FSC ESPRIMO EPA C2DE4600/1 Gb/DVD-RW/160Gb
15001062 | 15001062-00 | ПК FSC ESPRIMO EPA C2DE4600/1 Gb/DVD-RW/160Gb
15001063 | 15001063-00 | ПК FSC ESPRIMO EPA C2DE4600/1 Gb/DVD-RW/160Gb
15001064 | 15001064-00 | ПК FSC ESPRIMO EPA C2DE4600/1 Gb/DVD-RW/160Gb
15001065 | 15001065-00 | ПК FSC ESPRIMO EPA C2DE4600/1 Gb/DVD-RW/160Gb
15001066 | 15001066-00 | ПК FSC ESPRIMO P5720 ERA IQ33 Core2Duo E 8300
15001067 | 15001067-00 | ПК FSC ESPRIMO P5720 ERA IQ33 Core2Duo E 8300
15001068 | 15001068-00 | ПК FSC ESPRIMO P5720 ERA IQ33 Core2Duo E 8300
15001069 | 15001069/30 | ПК FSC ESPRIMO P5720 EPA IQ33 Core2Duo E8300
15001070 | 15001070/30 | ПК FSC ESPRIMO P5720 EPA IQ33 Core2Duo E8300
15001071 | 15001071/30 | ПК FSC ESPRIMO P5720 EPA IQ33 Core2Duo E8300
15001072 | 15001072/30 | ПК FSC ESPRIMO EPA C2DE4600/1Gb/DVD-RW/160Gb
15001073 | 15001073/30 | ПК FSC ESPRIMO EPA C2DE4600/1Gb/DVD-RW/160Gb
15001074 | 15001074/30 | ПК FSC ESPRIMO EPA C2DE4600/1Gb/DVD-RW/160Gb
15001075 | 15001075/30 | ПК FSC ESPRIMO EPA C2DE4600/1Gb/DVD-RW/160Gb
15001076 | 15001076/30 | ПК FSC ESPRIMO EPA C2DE4600/1Gb/DVD-RW/160Gb
15001077 | 15001077/30 | ПК FSC ESPRIMO EPA C2DE4600/1Gb/DVD-RW/160Gb
15001078 | 15001078/30 | ПК FSC ESPRIMO EPA C2DE4600/1Gb/DVD-RW/160Gb
15001079 | 15001079-00 | Компьютер ПК FSC ESPRIMO EPA C2DE 4600(E5925PPA1RU
15001080 | 15001080-00 | Компьютер ПК FSC ESPRIMO EPA C2DE 4600(E5925PPA1RU
15001081 | 15001081-00 | Компьютер ПК FSC ESPRIMO EPA C2DE 4600(E5925PPA1RU
15001082 | 15001082-00 | Компьютер ПК FSC ESPRIMO EPA C2DE 4600(E5925PPA1RU
15001083 | 15001083-00 | Комп-р ПК FSC ESPRIMO P5720EPA IQ33 CORE2DUO E8300
15001084 | 15001084-00 | Комп-р ПК FSC ESPRIMO P5720EPA IQ33 CORE2DUO E8300
15001085 | 15001085-00 | Комп-р ПК FSC ESPRIMO P5720EPA IQ33 CORE2DUO E8300
15001086 | 15001086-00 | Компьютер портативный
15001088 | 15001088-00 | Цифровой копир Canon IR 3045
15001089 | 15001089-00 | Ноутбук Sony Vaio TZ3RMN/N
15001090 | 15001090-00 | Плоттер HP Design Je
15001091 | 15001091-00 | Принтер HP Laser Jet 5200
15001092 | 15001092-00 | Принтер Color Laser Jet 5550
15001094 | 15001094-00 | Сканер широкоформатный Contex HAWK-EYE
15001095 | 15001095-00 | Сервер HP Proliant DL 180R05 E5420
15001096 | 15001096-00 | Сервер HP Proliant DL 180R05 E5420
15001097 | 15001097-00 | Сервер HP Proliant DL 180R05 E5420
15001098 | 15001098-00 | Ноутбук HP Pavilion tx 2100er
15001099 | 15001099-00 | Ноутбук HP Pavilion tx 2100er
15001100 | 15001100-00 | Цифровой копир Sharp AR-5316
15001101 | 15001101-00 | Цифровой копир Sharp AR-5316
15001102 | 15001102-00 | ПК FSC ESPRIMO P5720 EPA IQ 33 Core
15001103 | 15001103-00 | ПК FSC ESPRIMO P5720 EPA IQ 33 Core
15001104 | 15001104-00 | ПК FSC ESPRIMO P5720 EPA IQ 33 Core
15001105 | 15001105-00 | ПК FSC ESPRIMO P5720 EPA IQ 33 Core
15001106 | 15001106-00 | ПК FSC ESPRIMO P5720 EPA IQ 33 Core
15001107 | 15001107-00 | Сканер Epson GT-20000
15001108 | 15001108-00 | Сканер Epson GT-20000
15001109 | 15001109-00 | ПК FSC ESPRIMO P5720 EPA IQ 33 Core2Duo E7200
15001110 | 15001110-00 | ПК FSC ESPRIMO P5720 EPA IQ 33 Core2Duo E7200
15001111 | 15001111-00 | ПК FSC ESPRIMO P5720 EPA IQ 33 Core2Duo E7200
15001112 | 15001112-00 | ПК FSC ESPRIMO P5720 EPA IQ 33 Core2Duo E7200
15001113 | 15001113-00 | ПК FSC ESPRIMO P5720 EPA IQ 33 Core2Duo E7200
15001114 | 15001114-00 | ПК FSC ESPRIMO P5720 EPA IQ 33 Core2Duo E7200
15001115 | 15001115-00 | ПК FSC ESPRIMO P5720 EPA IQ 33 Core2Duo E7200
15001116 | 15001116-00 | ПК FSC ESPRIMO P5720 EPA IQ 33 Core2Duo E7200
15001117 | 15001117-00 | ПК FSC ESPRIMO P5720 EPA IQ 33 Core2Duo E7200
15001118 | 15001118-00 | ПК FSC ESPRIMO P5720 EPA IQ 33 Core2Duo E7200
15001119 | 15001119-00 | ПК FSC ESPRIMO P5720 EPA IQ 33 Core2Duo E7200
15001120 | 15001120-00 | ПК FSC ESPRIMO P5720 EPA IQ 33 Core2Duo E7200
15001121 | 15001121-00 | ПК FSC ESPRIMO P5720 EPA IQ 33 Core2Duo E7200
15001122 | 15001122-00 | ПК FSC ESPRIMO P5720 EPA IQ 33 Core2Duo E7200
15001123 | 15001123-00 | ПК FSC ESPRIMO P5720 EPA IQ 33 Core2Duo E7200
15001125 | 15001125-00 | ПК FSC ESPRIMO P5720 EPA IQ 33 Core2Duo E8300
15001126 | 15001126-00 | ПК FSC ESPRIMO P5720 EPA IQ 33 Core2Duo E8300
15001127 | 15001127-00 | ПК FSC ESPRIMO P5720 EPA IQ 33 Core2Duo E8300
15001128 | 15001128-00 | ПК FSC ESPRIMO P5720 EPA IQ 33 Core2Duo E8300
15001129 | 15001129-00 | ПК FSC ESPRIMO P5720 EPA IQ 33 Core2Duo E8300
15001130 | 15001130-00 | ПК FSC ESPRIMO P5720 EPA IQ 33 Core2Duo E8300
15001131 | 15001131-00 | ПК FSC ESPRIMO P5720 EPA IQ 33 Core2Duo E8300
15001132 | 15001132-00 | ПК FSC ESPRIMO P5720 EPA IQ 33 Core2Duo E8300
15001133 | 15001133-00 | ПК FSC ESPRIMO P5720 EPA IQ 33 Core2Duo E8300
15001134 | 15001134-00 | ПК FSC ESPRIMO P5720 EPA IQ 33 Core2Duo E8300
15001135 | 15001135-00 | ПК FSC ESPRIMO P5720 EPA IQ 33 Core2Duo E8300
15001136 | 15001136-00 | ПК FSC ESPRIMO P5720 EPA IQ 33 Core2Duo E8300
15001137 | 15001137-00 | ПК FSC ESPRIMO P5720 EPA IQ 33 Core2Duo E8300
15001138 | 15001138-00 | ПК FSC ESPRIMO P5720 EPA IQ 33 Core2Duo E8300
15001139 | 15001139-00 | ПК FSC ESPRIMO P5720 EPA IQ 33 Core2Duo E8300
15001140 | 15001140-00 | ПК FSC ESPRIMO P5720 EPA IQ 33 Core2Duo E8300
15001141 | 15001141-00 | ПК FSC ESPRIMO P5720 EPA IQ 33 Core2Duo E8300
15001143 | 15001143-00 | ПК FSC ESPRIMO P5720 EPA IQ 33 Core2Duo E8300
15001144 | 15001144-00 | ПК FSC ESPRIMO P5720 EPA IQ 33 Core2Duo E8300
15001145 | 15001145-00 | ПК FSC ESPRIMO P5720 EPA IQ 33 Core2Duo E8300
15001146 | 15001146-00 | ПК FSC ESPRIMO P5720 EPA IQ 33 Core2Duo E8300
15001147 | 15001147-00 | ПК FSC ESPRIMO P5720 EPA IQ 33 Core2Duo E8300
15001148 | 15001148-00 | ПК FSC ESPRIMO P5720 EPA IQ 33 Core2Duo E8300
15001149 | 15001149-00 | ПК FSC ESPRIMO P5720 EPA IQ 33 Core2Duo E8300
15001150 | 15001150-00 | ПК FSC ESPRIMO P5720 EPA IQ 33 Core2Duo E8300
15001151 | 15001151-00 | ПК FSC ESPRIMO P5720 EPA IQ 33 Core2Duo E8300
15001152 | 15001152-00 | ПК FSC ESPRIMO P5720 EPA IQ 33 Core2Duo E8300
15001153 | 15001153-00 | ПК FSC ESPRIMO P5720 EPA IQ 33 Core2Duo E8300
15001154 | 15001154-00 | ПК FSC ESPRIMO P5720 EPA IQ 33 Core2Duo E8300
15001155 | 15001155-00 | ПК FSC ESPRIMO P5720 EPA IQ 33 Core2Duo E8300
15001156 | 15001156-00 | ПК FSC ESPRIMO EPA C2DE4600/1Gb/DVD-RW/160Gb
15001157 | 15001157-00 | ПК FSC ESPRIMO EPA C2DE4600/1Gb/DVD-RW/160Gb
15001158 | 15001158-00 | ПК FSC ESPRIMO EPA C2DE4600/1Gb/DVD-RW/160Gb
15001159 | 15001159-00 | Шкаф ARC NetShelfer SX 42U
15001160 | 15001160-00 | Шкаф ARC NetShelfer SX 42U
15001161 | 15001161-00 | Компьютер ПК FSC ESPRIMO P5720 EPA 1Q33 Corc2Duo E
15001162 | 15001162-00 | Компьютер ПК FSC ESPRIMO P5720 EPA 1Q33 Corc2Duo E
15001163 | 15001163-00 | Компьютер ПК FSC ESPRIMO P5720 EPA 1Q33 Corc2Duo E
15001164 | 15001164-00 | Компьютер ПК FSC ESPRIMO EPA C2DE 4600(E5925 PPAAI
15001165 | 15001165-00 | Компьютер ПК FSC ESPRIMO EPA C2DE 4600(E5925 PPAAI
15001166 | 15001166-00 | Компьютер ПК FSC ESPRIMO EPA C2DE 4600(E5925 PPAAI
15001167 | 15001167-00 | Компьютер ПК FSC ESPRIMO EPA C2DE 4600(E5925 PPAAI
15001170 | 46354 | Монитор Samsung SM17
15001171 | 15001171-00 | Компьютер
15001172 | 46355 | ПК FSC ESPRIMO EPA C 2 DE 4600/1Gb/DVD-RW/160Gbв СРЭС (Беляева Т.А.)
15001173 | 46356 | ПК FSC ESPRIMO Р 5700 EPA IQ33 Core2Duo E7200в каб.экон.(Носачева М.А.)
15001174 | 46357 | ПК FSC ESPRIMO Р 5700 EPA IQ33 Core2Duo E7200в каб.экон.(Тенищева А.Ю.)
15001175 | 46358 | ПК FSC ESPRIMO Р 5700 EPA IQ33 Core2Duo E7200в ОДС
15001176 | 15001176-00 | Компьютер Р4-1.7
15001177 | 15001177-00 | Компьютер Р4-1.7
15001178 | 15001178-00 | Монитор Samsung SM17
15001179 | 15001179-00 | Монитор Samsung SM17
15001181 | 15001181-00 | Высокопроиз.принтер HP Laser Jet 4250N
15001182 | 46359 | Компьютер Intel Pentium-4 1500E
15001184 | 46361 | Ноутбук HP nx7400 T1350
15001185 | 15001185-00 | Системный блок компьютера Pentium 4
15001186 | 15001186-00 | Компьютер Aguarius Р30 S42 S17
15001187 | 15001187-00 | Персональный ПК
15001188 | 15001188-00 | АРМ-М стационарного рабочего места (ноутбук)
15001189 | 15001189-00 | АРМ-М стационарного рабочего места (ПК,принтер)
15001190 | 15001190-00 | ПК повышенной производительности
15001191 | 15001191-00 | ПК повышенной производительности
15001192 | 15001192-00 | ПК повышенной производительности
15001193 | 15001193-00 | ПК повышенной производительности
15001194 | 15001194-00 | ПК повышенной производительности
15001195 | 15001195-00 | Компьютер Aquarius PRO с монитором Philips 17 TFT
15001197 | 15001197-00 | Центр обработки данных
15001198 | 15001198-00 | Компьютер Asus P5GC-MX/1333/19"ИБП
15001199 | 15001199-00 | Компьютер Asus P5GC-MX/1333/19"ИБП
15001200 | 15001200-00 | Компьютер Asus P5GC-MX/1333/19"ИБП
15001201 | 15001201-00 | Компьютер Asus P5GC-MX/1333/19"ИБП
15001202 | 15001202-00 | Сервер РЕ 1950 Quar Cope Xeon E54
15001203 | 15001203-00 | Сервер РЕ 2950 Quar Cope Xeon E5430
15001204 | 15001204-00 | Компьютер Asus P5GC-MX/1333/19"ИБП
15001205 | 15001205-00 | Компьютер Asus P5GC-MX/1333/19"ИБП
15001206 | 15001206-00 | Компьютер Asus P5GC-MX/1333/19"ИБП
15001207 | 15001207-00 | Компьютер Asus P5GC-MX/1333/19"ИБП
15001208 | 15001208-00 | Компьютер Asus P5GC-MX/1333/19"ИБП
15001209 | 15001209-00 | Компьютер Asus P5GC-MX/1333/19"ИБП
15001210 | 15001210-00 | Компьютер Asus P5GC-MX/1333/19"ИБП
15001211 | 15001211-00 | Компьютер Asus P5GC-MX/1333/19"ИБП
15001212 | 15001212-00 | Компьютер Asus P5GC-MX/1333/19"ИБП
15001213 | 15001213-00 | Компьютер Asus P5GC-MX/1333/19"ИБП
15001214 | 15001214-00 | Компьютер Asus P5GC-MX/1333/19"ИБП
15001215 | 15001215-00 | Компьютер Asus P5GC-MX/1333/19"ИБП
15001216 | 15001216-00 | Компьютер Asus P5GC-MX/1333/19"ИБП
15001217 | 15001217-00 | Компьютер Asus P5GC-MX/1333/19"
15001218 | 15001218-00 | Компьютер Asus P5GC-MX/1333/19"
15001219 | 15001219-00 | Компьютер Asus P5GC-MX/1333/19"
15001220 | 15001220-00 | Компьютер Asus P5GC-MX/1333/19"/МФУ LaserJet M1
15001221 | 15001221-00 | Компьютер Asus P5GC-MX/1333/19"/МФУ LaserJet M1
15001222 | 15001222-00 | Компьютер Asus P5GC-MX/1333/19"/МФУ LaserJet M1
15001223 | 15001223-00 | Компьютер Asus P5GC-MX/1333/19"/МФУ LaserJet M1
15001224 | 15001224-00 | Компьютер Asus P5GC-MX/1333/19"/МФУ LaserJet M1
15001225 | 15001225-00 | Компьютер Asus P5GC-MX/1333/19"/МФУ LaserJet M1
15001226 | 15001226-00 | Компьютер Asus P5GC-MX/1333/19"/МФУ LaserJet M1
15001227 | 15001227-00 | Рабочее место оператора
15001228 | 15001228-00 | Рабочее место оператора
15001229 | 15001229-00 | Рабочее место оператора
15001230 | 15001230-00 | Рабочее место оператора
15001231 | 15001231-00 | рабочее место оператора
15001232 | 15001232-00 | Рабочее место оператора
15001233 | 15001233-00 | Рабочее место оператора
15001235 | 15001235-00 | Рабочее место оператора
15001236 | 15001236-00 | Рабочее место оператора
15001237 | 15001237-00 | Рабочее место оператора
15001239 | 15001239-00 | Рабочее место оператора
15001240 | 15001240-00 | Рабочее место оператора
15001241 | 15001241-00 | Рабочее место оператора
15001242 | 15001242-00 | Рабочее место оператора
15001243 | 15001243-00 | Рабочее место оператора
15001244 | 15001244-00 | Рабочее место оператора
15001245 | 15001245-00 | Рабочее место оператора
15001246 | 15001246-00 | Рабочее место оператора
15001247 | 15001247-00 | Ноутбук Aser AS5745G-433G32Mi 15,6
15001248 | 15001248-00 | Ноутбук Aser AS3820TZG-P603G25iks 13.3
15001249 | 15001249-00 | Ноутбук Sony VPC-S12M9R/S
15001250 | 15001250-00 | Принтер HP LaserJet M1522nf MFP
15001251 | 15001251-00 | Принтер HP LaserJet M1522nf MFP
15001252 | 15001252-00 | СИСТЕМНЫЙ БЛОК Aguarius ELt E50 S56
15001253 | 15001253-00 | СИСТЕМНЫЙ БЛОК Aguarius ELt E50 S56
15001254 | 15001254-00 | СИСТЕМНЫЙ БЛОК Aguarius ELt E50 S56
15001255 | 15001255-00 | СИСТЕМНЫЙ БЛОК Aguarius ELt E50 S56
15001256 | 15001256-00 | СИСТЕМНЫЙ БЛОК Aguarius ELt E50 S56
15001257 | 15001257-00 | СИСТЕМНЫЙ БЛОК Aguarius ELt E50 S56
15001258 | 15001258-00 | СИСТЕМНЫЙ БЛОК Aguarius ELt E50 S56
15001259 | 15001259-00 | СИСТЕМНЫЙ БЛОК Aguarius ELt E50 S56
15001260 | 15001260-00 | СИСТЕМНЫЙ БЛОК Aguarius ELt E50 S56
15001261 | 15001261-00 | СИСТЕМНЫЙ БЛОК Aguarius ELt E50 S56
15001262 | 15001262-00 | Принтер HP LaserJet M1522nf MFP
15001263 | 15001263-00 | Принтер HP LaserJet M1522nf MFP
15001264 | 15001264-00 | Принтер HP LaserJet M1522nf MFP
15001265 | 15001265-00 | Принтер HP LaserJet M1522nf MFP
15001266 | 15001266-00 | Принтер HP LaserJet M1522nf MFP
15001267 | 15001267-00 | Принтер HP LaserJet M1522nf MFP
15001268 | 15001268-00 | Принтер HP LaserJet M1522nf MFP
15001269 | 15001269-00 | Принтер HP LaserJet M1522nf MFP
15001270 | 15001270-00 | Принтер HP LaserJet M1522nf MFP
15001271 | 15001271-00 | Принтер HP LaserJet M1522nf MFP
15001272 | 15001272-00 | Принтер HP LaserJet M1522nf MFP
15001273 | 15001273-00 | Принтер HP LaserJet M1522nf MFP
15001274 | 15001274-00 | Принтер HP LaserJet M1522nf MFP
15001275 | 15001275-00 | Принтер HP LaserJet M1522nf MFP
15001276 | 15001276-00 | Принтер HP LaserJet M1522nf MFP
15001277 | 15001277-00 | Принтер HP LaserJet M1522nf MFP
15001278 | 15001278-00 | Принтер HP LaserJet M1522nf MFP
15001279 | 15001279-00 | Принтер HP LaserJet M1522nf MFP
15001280 | 15001280-00 | Принтер HP LaserJet M1522nf MFP
15001281 | 15001281-00 | Принтер HP LaserJet M1522nf MFP
15001282 | 15001282-00 | Системный блок Aguarius Elt E50 S56
15001283 | 15001283-00 | Системный блок Aguarius Elt E50 S56
15001284 | 15001284-00 | Системный блок Aguarius Elt E50 S56
15001285 | 15001285-00 | Системный блок Aguarius Elt E50 S56
15001286 | 15001286-00 | Системный блок Aguarius Elt E50 S56
15001287 | 15001287-00 | Системный блок Aguarius Elt E50 S56
15001288 | 15001288-00 | Системный блок Aguarius Elt E50 S56
15001289 | 15001289-00 | Системный блок Aguarius Elt E50 S56
15001290 | 15001290-00 | Системный блок Aguarius Elt E50 S56
15001291 | 15001291-00 | Системный блок Aguarius Elt E50 S56
15001292 | 15001292-00 | Принтер HP Color LaserJetСР2025N А4
15001293 | 15001293-00 | Принтер HP Color LaserJetСР2025N А4
15001294 | 15001294-00 | Ноутбук Acer AS4820TG-434G50Mi 14
15001295 | 15001295-00 | Ноутбук Acer Aspire 4740G-333G25Mi
15001296 | 15001296-00 | Ноутбук Acer Aspire 4740G-333G25Mi
15001297 | 15001297-00 | Сканер EPSON GT-2500, A4
15001298 | 15001298-00 | Системный блок Aquarius Elt E50 S56
15001299 | 15001299-00 | Системный блок Aquarius Elt E50 S56
15001300 | 15001300-00 | Системный блок Aquarius Elt E50 S56
15001301 | 15001301-00 | Системный блок Aquarius Elt E50 S56
15001302 | 15001302-00 | Системный блок Aquarius Elt E50 S56
15001303 | 15001303-00 | Системный блок Aquarius Elt E50 S56
15001304 | 15001304-00 | Системный блок Aquarius Elt E50 S56
15001305 | 15001305-00 | Системный блок Aquarius Elt E50 S56
15001306 | 15001306-00 | Системный блок Aquarius Elt E50 S56
15001307 | 15001307-00 | Системный блок Aquarius Elt E50 S56
15001308 | 15001308-00 | Ноутбук ACER Aspire
15001309 | 15001309-00 | Ноутбук ACER Aspire
15001310 | 15001310-00 | Ноутбук ACER Aspire
15001311 | 15001311-00 | Ноутбук ACER Aspire
15001312 | 15001312-00 | Станция рабочая AspireRevoR3600
15001313 | 15001313-00 | Станция рабочая AspireRevoR3600
15001314 | 15001314-00 | Ноутбук ASER Aspire
15001315 | 15001315-00 | Рабочее место
15001316 | 15001316-00 | Рабочее место
15001317 | 15001317-00 | Рабочее место
15001318 | 15001318-00 | Рабочее место
15001319 | 15001319-00 | Рабочее место
15001320 | 15001320-00 | Рабочее место
15001321 | 15001321-00 | Рабочее место
15001322 | 15001322-00 | Рабочее место
15001323 | 15001323-00 | Рабочее место
15001324 | 15001324-00 | Рабочее место
15001325 | 15001325-00 | Рабочее место
15001326 | 15001326-00 | Рабочее место
15001327 | 15001327-00 | Ноутбук Планшетный
15001328 | 15001328-00 | Ноутбук Планшетный
15001329 | 15001329-00 | Коммуникатор
15001330 | 15001330-00 | АРМ цифровой /связи дисп.РЭС
15001331 | 15001331-00 | АРМ цифровой /связи дисп.РЭС
15001332 | 15001332-00 | АРМ цифровой /связи дисп.РЭС
15001333 | 15001333-00 | АРМ цифровой /связи дисп.РЭС
15001335 | 15001335-00 | АРМ цифровой /связи дисп.РЭС
15001336 | 15001336-00 | АРМ цифровой /связи дисп.РЭС
15001337 | 15001337-00 | АРМ цифровой /связи дисп.РЭС
15001338 | 15001338-00 | АРМ цифровой /связи дисп.РЭС
15001339 | 15001339-00 | АРМ цифровой/связи дисп.РЭС
15001340 | 15001340-00 | АРМ цифровой/связи дисп.РЭС
15001341 | 15001341-00 | АРМ цифровой/связи дисп.РЭС
15001342 | 15001342-00 | АРМ цифровой/связи дисп.РЭС
15001343 | 15001343-00 | АРМ цифровой/связи дисп.РЭС
15001344 | 15001344-00 | АРМ цифровой/связи дисп.РЭС
15001345 | 15001345-00 | АРМ цифровой/связи дисп.РЭС
15001346 | 15001346-00 | АРМ цифровой/связи дисп.РЭС
15001347 | 15001347-00 | АРМ цифровой/связи дисп.РЭС
15001348 | 15001348-00 | АРМ цифровой/связи дисп.РЭС
15001349 | 15001349-00 | Единая сетевая инфраструктура
15001350 | 15001350-00 | Единая сетевая инфраструктура
15001351 | 15001351-00 | Рабочее место оператора
15001352 | 15001352-00 | Рабочее место оператора
15001353 | 15001864-00 | Рабочее место оператора
15001354 | 15001354-00 | Рабочее место оператора
15001355 | 15001355-00 | Рабочее место оператора
15001356 | 15001356-00 | Рабочее место оператора
15001357 | 15001357-00 | Рабочее место оператора
15001358 | 15001358-00 | Рабочее место оператора
15001359 | 15001359-00 | Рабочее место оператора
15001360 | 15001360-00 | Рабочее место оператора
15001361 | 15001361-00 | Рабочее место оператора
15001362 | 15001362-00 | Рабочее место оператора
15001363 | 15001363-00 | Сервер системы мониторинга ТП 10/0,4 кВ вс. Инжавино
15001364 | 15001364-00 | Рабочая станция Крафтвей с МФУ
15001365 | 15001365-00 | Компьютер цифровой радиосвязи
15001366 | 15001366-00 | АРМ цифровой р.связи дисп.ЦУС
15001367 | 15001367-00 | АРМ цифровой р.связи дисп.ЦУС
15001368 | 15001368-00 | АРМ цифровой р.связи дисп.ЦУС
15001369 | 15001369-00 | АРМ цифровой р.связи дисп.ЦУС
15001370 | 15001370-00 | АРМ цифровой р.связи дисп.РЭС
15001371 | 15001371-00 | АРМ цифровой р.связи дисп.РЭС
15001372 | 15001372-00 | Рабочая станция Крафтвей с МФУ
15001373 | 15001373-00 | Рабочая станция Крафтвэй
15001374 | 15001374-00 | Рабочая станция Крафтвэй
15001375 | 15001375-00 | Рабочая станция Крафтвей с МФУ
15001376 | 15001376-00 | Рабочая станция Крафтвей с МФУ
15001377 | 15001377-00 | Рабочая станция Крафтвэй с МФУ
15001378 | 15001378-00 | Рабочая станция Крафтвэй с МФУ
15001379 | 15001379-00 | Рабочая станция Крафтвей
15001380 | 15001380-00 | Рабочая станция Крафтвэй с МФУ
15001381 | 15001381-00 | Рабочая станция Крафтвэй с МФУ
15001382 | 15001382-00 | Рабочая станция Крафтвэй
15001383 | 15001383-00 | Рабочая станция Крафтвей
15001384 | 15001384-00 | Рабочая станция Крафтвэй
15001385 | 15001385-00 | Рабочая станция Крафтвей с МФУ
15001386 | 15001386-00 | Рабочая станция Крафтвэй
15001387 | 15001387-00 | Рабочая станция Крафтвей
15001388 | 15001388-00 | Рабочая станция Крафтвэй с МФУ
15001389 | 15001389-00 | Рабочая станция Крафтвэй с МФУ
15001390 | 15001390-00 | Рабочая станция Крафтвэй с МФУ
15001391 | 15001391-00 | Рабочая станция Крафтвэй
15001392 | 15001392-00 | Рабочая станция Крафтвэй с МФУ
15001393 | 15001393-00 | Рабочая станция Крафтвэй с МФУ
15001394 | 15001394-00 | Рабочая станция Крафтвэй с МФУ
15001395 | 15001395-00 | Рабочая станция Крафтвэй с МФУ
15001396 | 15001396-00 | Рабочая станция Крафтвэй с МФУ
15001397 | 15001397-00 | Рабочая станция Крафтвэй с МФУ
15001398 | 15001398-00 | Рабочая станция Крафтвэй с МФУ
15001399 | 15001399-00 | Рабочая станция Крафтвэй
15001400 | 15001400-00 | Рабочая станция Крафтвэй
15001401 | 15001401-00 | Рабочая станция Крафтвэй
15001402 | 15001402-00 | Рабочая станция Крафтвэй
15001403 | 15001403-00 | Рабочая станция Крафтвэй
15001404 | 15001404-00 | Рабочая станция Крафтвэй
15001405 | 15001405-00 | Рабочая станция Крафтвэй
15001406 | 15001406-00 | Рабочая станция Крафтвэй
15001407 | 15001407-00 | Рабочая станция Крафтвэй
15001408 | 15001408-00 | Рабочая станция Крафтвэй
15001409 | 15001409-00 | Рабочая станция Крафтвэй
15001410 | 15001410-00 | Рабочая станция Крафтвэй с МФУ
15001411 | 15001411-00 | Рабочая станция Крафтвэй с МФУ
15001412 | 15001412-00 | Рабочая станция Крафтвэй
15001413 | 15001413-00 | Рабочая станция Крафтвэй
15001414 | 15001414-00 | Рабочая станция Крафтвэй
15001415 | 15001415-00 | Рабочая станция Крафтвэй
15001416 | 15001416-00 | Рабочая станция Крафтвэй
15001417 | 15001417-00 | Рабочая станция Крафтвэй
15001418 | 15001418-00 | Рабочая станция Крафтвэй
15001419 | 15001419-00 | Рабочая станция Крафтвэй
15001420 | 15001420-00 | Рабочая станция Крафтвэй
15001421 | 15001421-00 | Рабочая станция Крафтвэй
15001422 | 15001422-00 | Пульт диспетчерский с сенсор.экраном KONOS-DOT
15001423 | 15001423-00 | Пульт диспетчерский с сенсор.экраном KONOS-DOT
15001424 | 15001424-00 | Пульт диспетчерский с сенсор.экраном KONOS-DOT
15001425 | 15001425-00 | Пульт диспетчерский с сенсор.экраном KONOS-DOT
15001426 | 15001426-00 | Регистратор Phantom PRO
15001427 | 15001427-00 | Рабочая станция Крафтвей с МФУ
15001428 | 15001428-00 | Рабочая станция Крафтвей с МФУ
15001429 | 15001429-00 | Рабочая станция Крафтвэй
15001430 | 15001430-00 | Рабочая станция Крафтвэй
15001431 | 15001431-00 | Рабочая станция Крафтвэй
15001432 | 15001432-00 | Рабочая станция Крафтвэй
15001433 | 15001433-00 | Рабочая станция Крафтвэй
15001434 | 15001434-00 | Рабочая станция Крафтвэй
15001435 | 15001435-00 | Рабочая станция Крафтвэй с МФУ
15001436 | 15001436-00 | Рабочая станция Крафтвэй с МФУ
15001437 | 15001437-00 | Рабочая станция Крафтвэй с МФУ
15001438 | 15001438-00 | Система хранения данных Kraftway Storage 200-12
15001439 | 15001439-00 | Система управления устранением аварий Серверная часть
15001446 | 15001446-00 | Ноутбук Sony SVZ1311V9R
15001447 | 15001447-00 | АРМ диспетчера ОТГ
15001448 | 15001448-00 | АРМ диспетчера ОТГ
15001449 | 15001449-00 | АРМ диспетчера ОТГ
15001450 | 15001450-00 | АРМ диспетчера ОТГ
15001451 | 15001451-00 | АРМ диспетчера ОТГ
15001452 | 15001452-00 | АРМ диспетчера ОТГ
15001453 | 15001453-00 | АРМ диспетчера ОТГ
15001454 | 15001454-00 | АРМ диспетчера ОТГ
15001455 | 15001455-00 | АРМ диспетчера ОТГ
15001456 | 15001456-00 | АРМ диспетчера ОТГ
15001457 | 15001457-00 | АРМ диспетчера ОТГ
15001458 | 15001458-00 | АРМ диспетчера ОТГ
15001459 | 15001459-00 | АРМ диспетчера ОТГ
15001460 | 15001460-00 | АРМ диспетчера ОТГ
15001461 | 15001461-00 | АРМ диспетчера ОТГ
15001462 | 15001462-00 | Программно-аппаратный комплекс TRBOnet
15001463 | 15001463-00 | АРМ диспетчера системы OMS/DMS
15001464 | 15001464-00 | Технологическое АРМ диспетчера системы OMS/DMS
15001465 | 15001465-00 | АРМ диспетчера системы OMS/DMS
15001466 | 15001466-00 | Технологическое АРМ диспетчера системы OMS/DMS
15001467 | 15001467-00 | АРМ диспетчера системы OMS/DMS
15001468 | 15001468-00 | Технологическое АРМ диспетчера системы OMS/DMS
15001469 | 15001469-00 | Маршрутизатор Cisco 2921-V/K9
15001470 | 15001470-00 | Коммутатор CISCO WS-C2960 48PST-L
15001471 | 15001471-00 | Коммутатор CISCO WS-C2960 48PST-L
15001472 | 15001472-00 | Коммутатор CISCO WS-C2960 48PST-L
15001473 | 15001473-00 | Коммутатор CISCO WS-C2960 48PST-L
15001474 | 15001474-00 | Маршрутизатор CISCO 3945E-SEC/K9
15001475 | 15001475-00 | Маршрутизатор CISCO 3945E-SEC/K9
15001476 | 15001476-00 | АРМ оператора ввода-вывода информации
15001477 | 15001477-00 | АРМ оператора ввода-вывода информации
15001478 | 15001478-00 | Компьютер Fujitsu ESPRIMO P910 E90+
15001479 | 15001479-00 | Компьютер Fujitsu ESPRIMO P910 E90+
15001480 | 15001480-00 | Компьютер Fujitsu ESPRIMO P910 E90+
15001481 | 15001481-00 | Компьютер Fujitsu ESPRIMO P910 E90+
15001482 | 15001482-00 | Компьютер Fujitsu ESPRIMO P910 E90+
15001483 | 15001483-00 | Компьютер Fujitsu ESPRIMO P910 E90+
15001484 | 15001484-00 | Компьютер Fujitsu ESPRIMO P910 E90+
15001485 | 15001485-00 | Компьютер Fujitsu ESPRIMO P910 E90+
15001486 | 15001486-00 | Компьютер Fujitsu ESPRIMO P910 E90+
15001487 | 15001487-00 | Компьютер Fujitsu ESPRIMO P910 E90+
15001488 | 15001488-00 | Компьютер Fujitsu ESPRIMO P910 E90+
15001489 | 15001489-00 | Компьютер Fujitsu ESPRIMO P910 E90+
15001490 | 15001490-00 | Компьютер Fujitsu ESPRIMO P910 E90+
15001491 | 15001491-00 | Компьютер Fujitsu ESPRIMO P910 E90+
15001492 | 15001492-00 | Компьютер Fujitsu ESPRIMO P910 E90+
15001493 | 15001493-00 | Компьютер Fujitsu ESPRIMO P910 E90+
15001494 | 15001494-00 | Компьютер Fujitsu ESPRIMO P910 E90+
15001495 | 15001495-00 | Компьютер Fujitsu ESPRIMO P910 E90+
15001496 | 15001496-00 | Компьютер Fujitsu ESPRIMO P910 E90+
15001497 | 15001497-00 | Компьютер Fujitsu ESPRIMO P910 E90+
15001498 | 15001498-00 | Компьютер Fujitsu ESPRIMO P910 E90+
15001499 | 15001499-00 | Компьютер Fujitsu ESPRIMO P910 E90+
15001500 | 15001500-00 | Компьютер Fujitsu ESPRIMO P910 E90+
15001501 | 15001501-00 | Компьютер Fujitsu ESPRIMO P910 E90+
15001502 | 15001502-00 | Компьютер Fujitsu ESPRIMO P910 E90+
15001503 | 15001503-00 | Компьютер Fujitsu ESPRIMO P910 E90+
15001504 | 15001504-00 | Компьютер Fujitsu ESPRIMO P910 E90+
15001505 | 15001505-00 | Компьютер Fujitsu ESPRIMO P910 E90+
15001506 | 15001506-00 | Компьютер Fujitsu ESPRIMO P910 E90+
15001507 | 15001507-00 | Компьютер Fujitsu ESPRIMO P910 E90+
15001508 | 15001508-00 | Компьютер Fujitsu ESPRIMO P910 E90+
15001509 | 15001509-00 | Компьютер Fujitsu ESPRIMO P910 E90+
15001510 | 15001510-00 | Компьютер Fujitsu ESPRIMO P910 E90+
15001511 | 15001511-00 | Компьютер Fujitsu ESPRIMO P910 E90+
15001512 | 15001512-00 | Компьютер Fujitsu ESPRIMO P910 E90+
15001513 | 15001513-00 | Компьютер Fujitsu ESPRIMO P910 E90+
15001514 | 15001514-00 | Компьютер Fujitsu ESPRIMO P910 E90+
15001515 | 15001515-00 | Компьютер Fujitsu ESPRIMO P910 E90+
15001516 | 15001516-00 | Компьютер Fujitsu ESPRIMO P910 E90+
15001517 | 15001517-00 | Компьютер Fujitsu ESPRIMO P910 E90+
15001518 | 15001518-00 | Компьютер Fujitsu ESPRIMO P910 E90+
15001519 | 15001519-00 | Компьютер Fujitsu ESPRIMO P910 E90+
15001520 | 15001520-00 | Компьютер Fujitsu ESPRIMO P910 E90+
15001521 | 15001521-00 | Компьютер Fujitsu ESPRIMO P910 E90+
15001522 | 15001522-00 | Компьютер Fujitsu ESPRIMO P910 E90+
15001523 | 15001523-00 | Компьютер Fujitsu ESPRIMO P910 E90+
15001524 | 15001524-00 | Компьютер Fujitsu ESPRIMO P910 E90+
15001525 | 15001525-00 | Компьютер Fujitsu ESPRIMO P910 E90+
15001526 | 15001526-00 | Компьютер Fujitsu ESPRIMO P910 E90+
15001527 | 15001527-00 | Компьютер Fujitsu ESPRIMO P910 E90+
15001528 | 15001528-00 | Компьютер Fujitsu ESPRIMO P910 E90+
15001529 | 15001529-00 | Компьютер Fujitsu ESPRIMO P910 E90+
15001530 | 15001530-00 | Компьютер Fujitsu ESPRIMO P910 E90+
15001531 | 15001531-00 | Компьютер Fujitsu ESPRIMO P910 E90+
15001532 | 15001532-00 | Компьютер Fujitsu ESPRIMO P910 E90+
15001533 | 15001533-00 | Компьютер Fujitsu ESPRIMO P910 E90+
15001534 | 15001534-00 | Компьютер Fujitsu ESPRIMO P910 E90+
15001535 | 15001535-00 | Компьютер Fujitsu ESPRIMO P910 E90+
15001536 | 15001536-00 | Компьютер Fujitsu ESPRIMO P910 E90+
15001537 | 15001537-00 | Компьютер Fujitsu ESPRIMO P910 E90+
15001538 | 15001538-00 | Компьютер Fujitsu ESPRIMO P910 E90+
15001539 | 15001539-00 | Компьютер Fujitsu ESPRIMO P910 E90+
15001540 | 15001540-00 | Компьютер Fujitsu ESPRIMO P910 E90+
15001541 | 15001541-00 | Сервер Fujitsu RX300S8
15001542 | 15001542-00 | Сервер Fujitsu RX300S8
15001543 | 15001543-00 | Сервер Fujitsu RX300S8
15001544 | 15001544-00 | Сервер Fujitsu RX300S8
15001545 | 15001545-00 | Источник бесперебойного питания АРС Smart UPS X1500VA с доп.батареей
15001546 | 15001546-00 | Источник бесперебойного питания АРС Smart UPS X1500VA с доп.батареей
15001547 | 15001547-00 | Источник бесперебойного питания АРС Smart UPS X1500VA с доп.батареей
15001548 | 15001548-00 | Источник бесперебойного питания АРС Smart UPS X1500VA с доп.батареей
15001549 | 15001549-00 | Источник бесперебойного питания АРС Smart UPS X1500VA с доп.батареей
15001550 | 15001550-00 | Источник бесперебойного питания АРС Smart UPS X1500VA с доп.батареей
15001551 | 15001551-00 | Источник бесперебойного питания АРС Smart UPS X1500VA с доп.батареей
15001552 | 15001552-00 | Источник бесперебойного питания АРС Smart UPS X1500VA с доп.батареей
15001553 | 15001553-00 | Источник бесперебойного питания АРС Smart UPS X1500VA с доп.батареей
15001554 | 15001554-00 | Источник бесперебойного питания АРС Smart UPS X1500VA с доп.батареей
15001555 | 15001555-00 | Источник бесперебойного питания АРС Smart UPS X1500VA с доп.батареей
15001556 | 15001556-00 | Источник бесперебойного питания АРС Smart UPS X1500VA с доп.батареей
15001557 | 15001557-00 | Источник бесперебойного питания АРС Smart UPS X1500VA с доп.батареей (к оборудованию ВОЛС)
15001558 | 15001558-00 | Источник бесперебойного питания АРС Smart UPS X1500VA с доп.батареей
15001559 | 15001559-00 | Источник бесперебойного питания АРС Smart UPS X1500VA с доп.батареей
15001560 | 15001560-00 | Источник бесперебойного питания АРС Smart UPS X1500VA с доп.батареей
15001561 | 15001561-00 | Источник бесперебойного питания АРС Smart UPS X1500VA с доп.батареей
15001562 | 15001562-00 | Источник бесперебойного питания АРС Smart UPS X1500VA с доп.батареей
15001563 | 15001563-00 | Источник бесперебойного питания АРС Smart UPS X1500VA с доп.батареей
15001564 | 15001564-00 | Источник бесперебойного питания АРС Smart UPS X1500VA с доп.батареей
15001565 | 15001565-00 | Источник бесперебойного питания АРС Smart UPS X1500VA с доп.батареей
15001566 | 15001566-00 | Источник бесперебойного питания АРС Smart UPS X1500VA с доп.батареей
15001567 | 15001567-00 | Источник бесперебойного питания АРС Smart UPS X1500VA с доп.батареей
15001568 | 15001568-00 | Источник бесперебойного питания АРС Smart UPS X1500VA с доп.батареей
15001569 | 15001569-00 | Источник бесперебойного питания АРС Smart UPS X1500VA с доп.батареей
15001570 | 15001570-00 | Источник бесперебойного питания АРС Smart UPS X1500VA с доп.батареей
15001571 | 15001571-00 | Источник бесперебойного питания АРС Smart UPS X1500VA с доп.батареей
15001572 | 15001572-00 | Источник бесперебойного питания АРС Smart UPS X1500VA с доп.батареей
15001573 | 15001573-00 | Источник бесперебойного питания АРС Smart UPS X1500VA с доп.батареей
15001574 | 15001574-00 | Источник бесперебойного питания АРС Smart UPS X1500VA с доп.батареей
15001575 | 15001575-00 | Дисплей LCD Philips LED 46"
15001576 | 15001576-00 | АРМ Аквариус Pro P30 S55
15001577 | 15001577-00 | АРМ Аквариус Pro P30 S55
15001578 | 15001578-00 | АРМ Аквариус Pro P30 S55
15001579 | 15001579-00 | АРМ Аквариус Pro P30 S55
15001580 | 15001580-00 | АРМ Аквариус Pro P30 S55
15001581 | 15001581-00 | АРМ Аквариус Pro P30 S55
15001582 | 15001582-00 | АРМ Аквариус Pro P30 S55
15001583 | 15001583-00 | АРМ Аквариус Pro P30 S55
15001584 | 15001584-00 | АРМ Аквариус Pro P30 S55
15001585 | 15001585-00 | АРМ Аквариус Pro P30 S55
15001586 | 15001586-00 | АРМ Аквариус Pro P30 S55
15001587 | 15001587-00 | АРМ Аквариус Pro P30 S55
15001588 | 15001588-00 | АРМ Аквариус Pro P30 S55
15001589 | 15001589-00 | АРМ Аквариус Pro P30 S55
15001590 | 15001590-00 | АРМ Аквариус Pro P30 S55
15001591 | 15001591-00 | АРМ Аквариус Pro P30 S55
15001592 | 15001592-00 | АРМ Аквариус Pro P30 S55
15001593 | 15001593-00 | АРМ Аквариус Pro P30 S55
15001594 | 15001594-00 | АРМ Аквариус Pro P30 S55
15001595 | 15001595-00 | АРМ Аквариус Pro P30 S55
15001596 | 15001596-00 | АРМ Аквариус Pro P30 S55
15001597 | 15001597-00 | АРМ Аквариус Pro P30 S55
15001598 | 15001598-00 | АРМ Аквариус Pro P30 S55
15001599 | 15001599-00 | АРМ Аквариус Pro P30 S55
15001600 | 15001600-00 | АРМ Аквариус Pro P30 S55
15001601 | 15001601-00 | АРМ Аквариус Pro P30 S55
15001602 | 15001602-00 | АРМ Аквариус Pro P30 S55
15001603 | 15001603-00 | АРМ Аквариус Pro P30 S55
15001604 | 15001604-00 | АРМ Аквариус Pro P30 S55
15001605 | 15001605-00 | АРМ Аквариус Pro P30 S55
15001606 | 15001606-00 | Ультабук Lenovo Thinkpad X240
15001607 | 15001607-00 | Ультабук Lenovo Thinkpad X240
15001608 | 15001608-00 | Ультабук Lenovo Thinkpad X240
15001609 | 15001609-00 | Ультабук Lenovo Thinkpad X240
15001610 | 15001610-00 | Сервер Fujitsu Primergy RX300 S8
15001611 | 15001611-00 | Сервер Fujitsu Primergy RX100 S8
15001612 | 15001612-00 | Маршрутизатор Huawei AR3260
15001613 | 15001613-00 | Сервер АСУТП OMS/DMS
15001614 | 15001614-00 | Планшетный компьютер Apple iPad Air2 Wi-Fi+Cellura128 Gb
15001615 | 15001615-00 | АРМ Aguarius Std W60 S81
15001616 | 15001616-00 | АРМ Aguarius Std W60 S81
15001617 | 15001617-00 | АРМ Aguarius Std W60 S81
15001618 | 15001618-00 | АРМ Aguarius Std W60 S81
15001619 | 15001619-00 | АРМ Aguarius Std W60 S81
15001620 | 15001620-00 | АРМ Aguarius Std W60 S81
15001621 | 15001621-00 | АРМ Aguarius Std W60 S81
15001622 | 15001622-00 | АРМ Aguarius Std W60 S81
15001623 | 15001623-00 | АРМ Aguarius Std W60 S81
15001624 | 15001624-00 | АРМ Aguarius Std W60 S81
15001625 | 15001625-00 | АРМ Aguarius Std W60 S81
15001626 | 15001626-00 | АРМ Aguarius Std W60 S81
15001627 | 15001627-00 | АРМ Aguarius Std W60 S81
15001628 | 15001628-00 | АРМ Aguarius Std W60 S81
15001629 | 15001629-00 | АРМ Aguarius Std W60 S81
15001630 | 15001630-00 | АРМ Aguarius Std W60 S81
15001631 | 15001631-00 | АРМ Aguarius Std W60 S81
15001632 | 15001632-00 | АРМ Aguarius Std W60 S81
15001633 | 15001633-00 | АРМ Aguarius Std W60 S81
15001634 | 15001634-00 | АРМ Aguarius Std W60 S81
15001635 | 15001635-00 | АРМ Aguarius Std W60 S81
15001636 | 15001636-00 | АРМ Aguarius Std W60 S81
15001637 | 15001637-00 | АРМ Aguarius Std W60 S81
15001638 | 15001638-00 | АРМ Aguarius Std W60 S81
15001639 | 15001639-00 | АРМ Aguarius Std W60 S81
15001640 | 15001640-00 | АРМ Aguarius Std W60 S81
15001641 | 15001641-00 | АРМ Aguarius Std W60 S81
15001642 | 15001642-00 | АРМ Aguarius Std W60 S81
15001643 | 15001643-00 | АРМ Aguarius Std W60 S81
15001644 | 15001644-00 | АРМ Aguarius Std W60 S81
15001645 | 15001645-00 | АРМ Aguarius Std W60 S81
15001646 | 15001646-00 | АРМ Aguarius Std W60 S81
15001647 | 15001647-00 | АРМ Aguarius Std W60 S81
15001648 | 15001648-00 | АРМ Aguarius Std W60 S81
15001649 | 15001649-00 | АРМ Aguarius Std W60 S81
15001650 | 15001650-00 | АРМ Aguarius Std W60 S81
15001651 | 15001651-00 | АРМ Aguarius Std W60 S81
15001652 | 15001652-00 | АРМ Aguarius Std W60 S81
15001653 | 15001653-00 | АРМ Aguarius Std W60 S81
15001654 | 15001654-00 | АРМ Aguarius Std W60 S81
15001655 | 15001655-00 | АРМ Aguarius Std W60 S81
15001656 | 15001656-00 | АРМ Aguarius Std W60 S81
15001657 | 15001657-00 | АРМ Aguarius Std W60 S81
15001658 | 15001658-00 | АРМ Aguarius Std W60 S81
15001659 | 15001659-00 | АРМ Aguarius Std W60 S81
15001660 | 15001660-00 | АРМ Aguarius Std W60 S81
15001661 | 15001661-00 | АРМ Aguarius Std W60 S81
15001662 | 15001662-00 | АРМ Aguarius Std W60 S81
15001663 | 15001663-00 | АРМ Aguarius Std W60 S81
15001664 | 15001664-00 | АРМ Aguarius Std W60 S81
15001665 | 15001665-00 | АРМ Aguarius Std W60 S81
15001666 | 15001666-00 | АРМ Aguarius Std W60 S81
15001667 | 15001667-00 | АРМ Aguarius Std W60 S81
15001668 | 15001668-00 | АРМ Aguarius Std W60 S81
15001669 | 15001669-00 | АРМ Aguarius Std W60 S81
15001670 | 15001670-00 | АРМ Aguarius Std W60 S81
15001671 | 15001671-00 | МФУ Xerox Phaser 3635MFP/S
15001672 | 15001672-00 | МФУ Xerox Phaser 3635MFP/S
15001673 | 15001673-00 | МФУ Xerox Phaser 3635MFP/S
15001674 | 15001674-00 | МФУ Xerox Phaser 3635MFP/S
15001675 | 15001675-00 | МФУ Xerox Phaser 3635MFP/S
15001676 | 15001676-00 | МФУ Xerox Phaser 3635MFP/S
15001677 | 15001677-00 | МФУ Xerox Phaser 3635MFP/S
15001678 | 15001678-00 | МФУ Xerox Phaser 3635MFP/S
15001679 | 15001679-00 | МФУ Xerox Phaser 3635MFP/S
15001680 | 15001680-00 | МФУ Xerox Phaser 3635MFP/S
15001681 | 15001681-00 | Сервер Fujitsu Primergy RX100 S8
15001682 | 15001682-00 | Ноутбук ASUS N56JN
15001683 | 15001683-00 | Ноутбук ASUS N56JN
15001684 | 15001684-00 | Ноутбук ASUS N56JN
15001685 | 15001685-00 | Ноутбук ASUS N56JN
15001686 | 15001686-00 | Ноутбук ASUS N56JN
15001687 | 15001687-00 | Коммутатор Huawei S3700-28TP-EI-AC
15001688 | 15001688-00 | Коммутатор Huawei S3700-28TP-EI-AC
15001689 | 15001689-00 | Маршрутизатор Huawei AR1220V
15001690 | 15001690-00 | Маршрутизатор Huawei AR1220V
29000087 | 4.4-355/00 | Монитор Samsung SM17
29000088 | 4.4-390/00 | Монитор Samsung SM17
29000089 | 4.4-412/00 | Монитор Samsung SM17
29000092 | 4.4-415/00 | Монитор Samsung SM17
29000099 | 4.4-422/00 | Монитор Samsung SM17
29000100 | 4.4-423/00 | Монитор Samsung SM17
29000101 | 4.4-426/00 | Монитор Samsung SM17
29000107 | 4.4-433/00 | Монитор Samsung SM17
29000108 | 4.4-528/00 | Монитор Samsung SM17
29000109 | 4.4-529/00 | Монитор Samsung SM17
29000505 | 212/30 | Принтер HP LaserJet 1200
29000506 | 213/30 | Принтер HP LaserJet 1200
29000507 | 214/30 | Принтер HP LaserJet 1200
29000792 | 46053 | Компьютор Peackok-486 в комплекте
29000796 | 46105 | Концентратор Сompex Switch DS2216
29000800 | 46162 | Принтер HP Lazer Jet 1200
29000801 | 46163 | Принтер HP Lazer Jet 1200
29000802 | 46164 | Принтер HP Lazer Jet 1200
29000803 | 46171 | Принтер Сanon LBP-810
29000804 | 46189 | Комплекс АСО
29000932 | 40220 | Принтер
29000939 | 40231 | Принтер лазарный
29000942 | 40238 | Монитор SAMSUNG SM-17
29000977 | 40809 | Компьютер
29000999 | 42413 | Монитор-17''
29001001 | 42415 | Компьютер ESCOM
29001005 | 42430 | Монитор-17
29001006 | 42431 | Монитор-17
29001119 | 408151 | Принтер лазерный
29001172 | 29001172/30 | Монитор-17 Samsung 753DFX
29001176 | 29001176-00 | Монитор-17 Samsung 753DFX
16000007 | 650931/10 | Специальный автокран_К 447 НС 68_МАЗ-5337КС-35774
16000012 | 65153/10 | Грузовой_К 583 НС 68_УАЗ-390902
16000013 | 65154/10 | Грузовой_К 399 НС 68_УАЗ-390902
16000015 | 65156/10 | Грузовой_К 547 НС 68_УАЗ-390902
16000017 | 65158/10 | Грузовой_К 423 НС 68_УАЗ-390902
16000022 | 65163/10 | Грузовой_К 648 НС 68_УАЗ-390902
16000024 | 65165/10 | Грузовой_К 929 НС 68_УАЗ-390902
16000025 | 65166/10 | Грузовой_К 386 НС 68_УАЗ-390902
16000027 | 65170/10 | Легковой_К 585 НС 68_HYUNDAI TUCSON 2,0 GLS
16000029 | 65172/10 | Легковой_К 313 НС 68_ШЕВРОЛЕ НИВА
16000030 | 65816/10 | Грузовой_К 291 НС 68_УАЗ-390994
16000031 | 65817/10 | Грузовой_К 427 НС 68_УАЗ-3909
16000038 | 65151/10 | Грузовой_К 549 НС 68_УАЗ-390902
16000040 | 65139/10 | Грузовой_К 301 НС 68_УАЗ-39094
16000041 | 65140/10 | Грузовой бортовой_К 317 НС 68_УАЗ-39094
16000043 | 65814/10 | Грузовой_К 546 НС 68_УАЗ-390942
16000044 | 65815/10 | Грузовой_К 560 НС 68_УАЗ-39094
16000047 | 65610/10 | ПРИЦЕП ЦИСТЕРНА
16000061 | 65910/10 | АВТОЦИСТЕРНА "МОЛОКО"
16000062 | 65908/10 | АВТОЦИСТЕРНА "МОЛОКО"
16000064 | 65097/10 | Грузовой тягач или седельный_К 760 НС 68_КамАЗ-5410
16000065 | 65807/10 | КУЗОВ СПЕЦ ЧУ-02-28
16000067 | 65620/10 | КУЗОВ ЧУ-0224
16000069 | 12100/10 | МЕХ.МАСТЕРСКАЯ
16000070 | 65708/10 | ПЕРЕДВ. ЭЛ-МЕХ.МАСТЕРСК. БУДКА ЭМ-2
16000072 | 30809/10 | Прицеп тракторный_68 ТК 0180_2 ПТС-4-887Б
16000074 | 65707/10 | ПРИЦЕП-ЦИСТ. АВТОМОБИЛЬН.
16000075 | 65902/10 | ЦИСТЕРНА N203 ПРИЦЕП ТРЕХОСНЫЙ АГРЕГАТ
16000085 | 65519/10 | Грузовой_К 295 НС 68_ЗИЛ-554М
16000089 | 65508/10 | Прицеп тракторный_68 ТК 0188_2 ПТС-4-887Б
16000093 | 65820/10 | Легковой_К 282 НС 68_ШЕВРОЛЕ НИВА
16000096 | 5-53/00 | Легковой_К 045 НС 68_TOYOTA CAMRY
16000098 | 5-1460/00 | Легковой_К 040 НС 68_TOYOTA LAND CRUISER 100
16000100 | 5-1547/00 | Легковой_К 230 НС 68_TOYOTA CAMRY
16000102 | 5-1551/00 | Легковой_К 421 НС 68_АУДИ А6
16000104 | 5-1554/00 | Легковой_К 060 НС 68_TOYOTA CAMRY
16000105 | 5-1556/00 | Легковой_К 030 НС 68_TOYOTA CAMRY
16000109 | 5-1605/00 | Легковой_К 029 НС 68_HYUNDAI SANTA FE 2.7 GLS 4WD AUTO
16000110 | 5-1613/00 | Легковой_Н 220 РМ 68_TOYOTA LAND CRUISER 100
16000111 | 5-1614/00 | Легковой_К 064 НС 68_TOYOTA AVENSIS
16000112 | 5-1615/00 | Легковой_К 086 НС 68_КИА СПОРТЕЙДЖ (JA5635)
16000117 | 5-1639/00 | Грузовой_К 087 НС 68_278402 бортовой с каркасом
16000118 | 5-1643/00 | Легковой_К 250 НС 68_LEXUS RX 300
16000119 | 5-1612/00 | Легковой_К 055 НС 68_HYUNDAI TUCSON 2,0 GLS
16000124 | 900010/20 | Специальный прочий_К 945 НС 68_МТП-817МНАГАЗ-6611
16000133 | 900032/20 | Грузовой, прочие_К 280 НТ 68_ЗИЛ-433360
16000137 | 900041/20 | Грузопассажирский_К 920 НС 68_УАЗ-31514-10
16000139 | 900044/20 | Грузовой_К 297 НТ 68_ГАЗ-5307
16000144 | 26333/20 | Легковой_К 926 НС 68_ГАЗ-3110
16000145 | 26404/20 | Грузовой, прочие_К 298 НТ 68_ГАЗ-3308
16000147 | 26463/20 | Фургон цельнометаллический_К 928 НС 68_ГАЗ-2705
16000150 | 900035/20 | Специальный (автокран)_К 265 НТ 68_МАЗ-5337КС-3577
16000151 | 90090/20 | Грузовой_К 802 НС 68_УАЗ-390902
16000152 | 90091/20 | Грузовой_К 934 НС 68_УАЗ-39094
16000153 | 90092/20 | Грузовой_К 939 НС 68_УАЗ-39094
16000154 | 90093/20 | Грузовой_К 086 НТ 68_УАЗ-39094
16000155 | 90094/20 | Грузовой_К 095 НТ 68_УАЗ-39094
16000156 | 90095/20 | Грузовой_К 923 НС 68_УАЗ-39094
16000157 | 90096/20 | Грузовой_К 935 НС 68_УАЗ-39094
16000158 | 90097/20 | Грузовой_К 936 НС 68_УАЗ-39094
16000160 | 90099/20 | Грузовой_К 916 НТ 68_УАЗ-39094
16000161 | 90100/20 | Грузовой_К 914 НС 68_УАЗ-39094
16000162 | 90101/20 | Грузовой_К 918 НС 68_УАЗ-39094
16000163 | 90102/20 | Грузовой_К 937 НС 68_УАЗ-39094
16000164 | 90103/20 | Грузовой_К 917 НС 68_УАЗ-39094
16000165 | 90104/20 | Грузовой_К 101 НТ 68_УАЗ-39094
16000166 | 90105/20 | Грузовой_К 273 НТ 68_УАЗ-39094
16000167 | 90106/20 | Грузовой_К 093 НТ 68_УАЗ-39094
16000170 | 26848/20 | Полуприцеп_АЕ 6442 68_СЗАП-9327
16000172 | 26995/20 | Автобус на 10 мест_К 109 НТ 68_ГАЗ-22171
16000175 | 27010/20 | Грузовой тягач седельный_К 266 НТ 68_КАМАЗ-54115N
16000176 | 27115/20 | Специальное пассажирское_К 110 НТ 68_УАЗ-220692-04
16000178 | 27102/20 | Грузовой_К 921 НС 68_УАЗ-390902
16000180 | 27234/20 | Легковой_Е 356 СЕ 68_HYUNDAI SANTA FE 2.7 GLS 4WD AUTO
16000181 | 27252/20 | Грузовой_К 278 НТ 68_УАЗ-3909
16000183 | 27254/20 | Грузовой_К 279 НТ 68_УАЗ-3909
16000187 | A-28/30 | Грузовой фургон_К 568 НС 68_ГАЗ-5312
16000197 | A-55/30 | Грузовой_К 534 НС 68_УАЗ-3909
16000198 | A-56/30 | Грузовой_К 235 НС 68_УАЗ-3909
16000199 | A-57/30 | Грузовой_К 237 НС 68_УАЗ-3909
16000201 | A-59/30 | Грузовой_К 770 НС 68_УАЗ-3909
16000207 | A-65/30 | Грузовой_К 361 НС 68_УАЗ-3909
16000208 | A-66/30 | Грузовой_К 246 НС 68_УАЗ-3909
16000209 | A-67/30 | Грузовой_К 572 НС 68_УАЗ-3909
16000210 | A-68/30 | Грузовой_К 251 НС 68_УАЗ-3909
16000212 | A-72/30 | Легковой_К 610 НТ 68_HYUNDAI TUCSON 2,0 GLS
16000213 | A-73/30 | Грузовой фургон_К 240 НС 68_УАЗ-3909
16000214 | A-74/30 | Грузовой фургон_К 376 НС 68_УАЗ-3909
16000215 | A-75/30 | Грузовой_К 247 НС 68_УАЗ-3909
16000216 | A-76/30 | Грузовой_К 571 НС 68_УАЗ-3909
16000217 | A-77/30 | Грузовой_К 366 НС 68_УАЗ-3909
16000218 | A-78/30 | Грузовой_К 238 НС 68_УАЗ-3909
16000220 | A-80/30 | Грузовой_К 574 НС 68_УАЗ-3909
16000224 | П-2/30 | СТВОЛОВОЗ ОЛ-1
16000238 | С-22/30 | Специальный фургон_К 756 НС 68_ГАЗ-66 ЛВИ
16000246 | С-45/30 | Легковой_К 229 НС 68_ВАЗ-21214
16000247 | С-46/30 | Легковой_К 580 НС 68_ВАЗ-21214
16000248 | С-49/30 | Легковой_К 241 НС 68_ГАЗ-3102
16000249 | С-50/30 | Легковой_К 245 HС 68_ШЕВРОЛЕ НИВА
16000250 | С-51/30 | Грузовой_К 627 НТ 68_ ГАЗ-3302
16000251 | С-7/30 | Грузовой (цистерна)_К 771 НС 68_ГАЗ-5312
16000252 | С-73/30 | Специальный пассажирский_К 364 НС 68_УАЗ-22069-04
16000254 | С-75/30 | Легковой_К 540 НС 68_ШЕВРОЛЕ НИВА
16000257 | 9082 | Прицеп трейлер_68 ТК 0192_4 МЗАП 5523
16000263 | 9318 | Грузовой_К 215 НТ 68_УРАЛ-5557
16000267 | 9344 | Грузовой фургон_К 214 НТ 68_УРАЛ-4320
16000270 | 9355 | Прицеп_68 ТК 0196_2 ПТС-4
16000272 | 9359 | Грузопассажирский_К 173 НТ 68_УАЗ-3909
16000276 | 9365 | Специальный_К 124 НТ 68_УАЗ-39099
16000277 | 9367 | Специальный_К 122 НТ 68_УАЗ-39099
16000278 | 9369 | Автобус_К 147 НТ 68_ГАЗ-322132
16000281 | 9372 | Специальный_К 145 НТ 68_УАЗ-39099
16000282 | 9373 | Легковой_К 143 НТ 68_ВАЗ-21310
16000283 | 9374 | Специальный_К 155 НТ 68_УАЗ-39099
16000286 | 9378 | Грузовой_К 148 НТ 68_УАЗ-390992
16000287 | 9379 | Легковой_К 131 НТ 68_ШЕВРОЛЕ НИВА
16000288 | 9380 | Грузовой_К 196 НТ 68_УАЗ-39094
16000289 | 9381 | Грузовой_К 291 НТ 68_УАЗ-39094
16000290 | 9384 | Грузовой_К 194 НТ 68_УАЗ-39094
16000291 | 9385 | Грузовой_К 629 НТ 68_УАЗ-39094
16000292 | 9386 | Грузовой_К 290 НТ 68_УАЗ-39094
16000293 | 9387 | Грузовой_К 337 НТ 68_УАЗ-39094
16000294 | 9388 | Грузовой_К 289 НТ 68_УАЗ-39094
16000295 | 9389 | Грузовой_К 172 НТ 68_УАЗ-39094
16000296 | 9390 | Грузовой_К 324 НТ 68_УАЗ-39094
16000297 | 9391 | Грузовой_К 184 НТ 68_УАЗ-39094
16000298 | 9392 | Грузовой_К 360 НТ 68_УАЗ-39094
16000299 | 9393 | Грузовой_К 362 НТ 68_УАЗ-39094
16000300 | 9394 | Грузовой_К 299 НТ 68_УАЗ-39094
16000302 | 9396 | Грузовой_К 330 НТ 68_УАЗ-39094
16000303 | 9397 | Грузовой_К 331 НТ 68_УАЗ-39094
16000304 | 9398 | Грузовой_К 338 НТ 68_УАЗ-39094
16000305 | 9399 | Грузовой_К 317 НТ 68_УАЗ-39094
16000306 | 9400 | Грузовой_К 358 НТ 68_УАЗ-39094
16000308 | 9402 | Грузовой, прочий_К 510 НХ 68_УАЗ-39094
16000309 | 9403 | Грузовой_К 197 НТ 68_УАЗ-39094
16000311 | 9405 | П/прицеп с борт. Платформой_АЕ 6480 68_СЗАП-9327
16000312 | 9406 | Легковой_К 036 НС 68_HYUNDAI SANTA FE 2.7 GLS 4WD AUTO
16000313 | 9407 | Тягач седельный_К 220 НТ 68_КамАЗ-54115N
16000314 | 9409 | Легковой_К 140 НТ 68_ШЕВРОЛЕ НИВА
16000317 | 9412 | Грузовой_К 635 НТ 68_УАЗ-390902
16000320 | 9415 | Легковой_К 022 НС 68_ГАЗ-3110
16000321 | 9416 | Грузовой_К 865 РК 68_ГАЗ-3308 (ЭТЛ-35К)
16000322 | 9417 | Грузовой_К 321 НТ 68_УАЗ-3909
16000323 | 9418 | Грузовой_К 320 НТ 68_УАЗ-3909
16000324 | 9419 | Грузовой_К 319 НТ 68_УАЗ-3909
16000325 | 9420 | Грузовой_К 325 НТ 68_УАЗ-3909
16000326 | 50701 | Прицеп_68 ТК 0149_3 ПТС-12
16000335 | 50734 | Грузовой (самосвал)_К 740 НС 68_ЗИЛММЗ45021
16000338 | 50752 | Специальный прочий_К 739 НС 68_ГАЗ-66
16000339 | 50767 | Прицеп_68 ТК 0153_2 ПТС-4
16000342 | 50782 | Тягач седельный_К 820 НС 68_КамАЗ-54112А
16000345 | 50787 | Легковой_К 528 НС 68_ГАЗ-3102
16000346 | 50788 | Грузовой фургон_К 656 НС 68_ГАЗ-66
16000347 | 50789 | Грузовой фургон_К 829 НС 68_ГАЗ-66
16000349 | 50791 | Легковой_К 827 НС 68_ШЕВРОЛЕ НИВА
16000350 | 50794 | Автобус_К 653 НС 68_ГАЗ-322132
16000351 | 50795 | Грузовой_К 655 НС 68_УАЗ 39094
16000353 | 50797 | Грузовой_К 493 НС 68_УАЗ 39094
16000354 | 50798 | Грузовой_К 654 НС 68_УАЗ-3909
16000355 | 50799 | Грузовой_К 435 НС 68_УАЗ-3909
16000356 | 50800 | Грузовой_К 784 НС 68_УАЗ-3909
16000358 | 50802 | Грузовой_К 819 НС 68_УАЗ-3909
16000359 | 50803 | Грузовой_К 803 НС 68_УАЗ-3909
16000360 | 50804 | Грузовой_К 530 НС 68_УАЗ-3909
16000362 | 50806 | Грузовой_К 817 НС 68_УАЗ-3909
16000363 | 50807 | Грузовой_К 420 НС 68_УАЗ-3909
16000364 | 50808 | Грузовой_К 422 НС 68_УАЗ-3909
16000366 | 50810 | Грузовой_К 426 НС 68_УАЗ-390902
16000367 | 50811 | Грузовой_К 804 НС 68_УАЗ-390902
16000368 | 50812 | Легковой_К 747 НС 68_HYUNDAI TUCSON 2,0 GLS
16000369 | 50813 | Грузовой_К 785 НС 68_УАЗ-390902
16000370 | 50814 | Грузовой_К 581 НС 68_УАЗ-39094
16000371 | 50815 | Грузовой_К 396 НС 68_УАЗ-3909
16000373 | 50817 | Грузовой_К 397 НС 68_УАЗ-3909
16000375 | 507861 | Грузовой тент_К 598 НС 68_ГАЗ-330210
16000376 | 507862 | Специальный прочий_К 782 НС 68_БМ-302 на базеГАЗ-66
16000378 | 50818 | Грузовой_К 390 НС 68_УАЗ-390944
16000382 | 50796 | Грузовой_К 527 НС 68_УАЗ-39094
16000389 | 65821/10 | Полуприцеп_АЕ 6447 68_МАЗ-938662-041
16000390 | 16000390-00 | Полуприцеп_АЕ 6469 68_МАЗ-938662-041
16000391 | 16000391-00 | Полуприцеп_АЕ 6446 68_МАЗ-938662-041
16000392 | 16000392/30 | Полуприцеп_АЕ 6450 68_МАЗ-938662-041
16000393 | 9421 | Полуприцеп_АЕ 6465 68_МАЗ-938662-041
16000394 | 16000394-00 | Специальный прочий_К 893 НС 68_47953-0000010-31
16000395 | 16000395/30 | Легковой_К 611 НТ 68_ВАЗ-21099
16000397 | 16000397-00 | Грузовой (самосвал)_К 472 НТ 68_МАЗ-555102-223
16000398 | 16000398-00 | Прицеп тракторный_68 ТК 3356_2 ПТС-4-887Б
16000399 | 16000399-00 | Прицеп тракторный_68 ТК 3358_2 ПТС-4-887Б
16000400 | 16000400-00 | Прицеп тракторный_68 ТК 3360_2 ПТС-4
16000401 | 16000401-00 | Прицеп тракторный_68 ТК 3357_3 ПТС-12
16000402 | 16000402-00 | Прицеп тракторный_68 ТК 3359_3 ПТС-12
16000403 | 16000403-00 | Автомобиль-лаборатория_К 718 УА 68_Автомобиль-лаборатория высоковольтных испытаний ЛВИ 37894
16000404 | 16000404-00 | Автобус_К 716 УА 68_ПАЗ-4234
16000406 | 16000406-00 | Легковой_К 976 ХР 68_ШЕВРОЛЕ НИВА
16000407 | 16000407-00 | Грузовой тягач седельный_К 014 ХС 68_МАЗ-543205-02
16000409 | 16000409-00 | Грузовой тягач седельный_К 023 ХС 68_МАЗ-543205-020
16000410 | 16000410-00 | Грузовой тягач седельный_К 975 ХР 68_МАЗ-543205-020
16000411 | 16000411-00 | Грузовой тягач седельный_К 022 ХС 68_МАЗ-543205-020
16000412 | 9422 | Грузовой тягач седельный_К 076 ХС 68_МАЗ-543205-020
16000413 | 16000413-00 | Грузовой (самосвал)_К 980 ХР 68_ГАЗСАЗ-335071
16000414 | 16000414-00 | Автомобиль-мастерская_К 999 ХР 68_4795-000001033
16000415 | 16000415-00 | Автомобиль-мастерская_К 009 ХС 68_4795-00001033
16000416 | 16000416-00 | Автомобиль-мастерская_К 981 ХР 68_4795-00001033
16000423 | 16000423-00 | Грузовой (самосвал)_К 974 ХР 68_ГАЗСАЗ3350701
16000424 | 16000424-00 | Грузовой (самосвал)_К 021 ХС 68_ГАЗСАЗ3350701
16000425 | 16000425-00 | Автомобиль-мастерская_К 978 ХР 68_4795-0000010-33
16000426 | 16000426-00 | Автомобиль-мастерская_К 977 ХР 68_4795-0000010-33
16000427 | 16000427-00 | Автомобиль-мастерская_К 007 ХС 68_4795-0000010-31
16000428 | 16000428-00 | Грузовой (самосвал)_К 002 ХС 68_ГАЗСАЗ-350701
16000429 | 16000429-00 | Автомобиль-мастерская_К 970 ХР 68_4795-00000010-31
16000430 | 16000430-00 | Автомобиль-мастерская_К 006 ХС 68_47953-0000010-31
16000431 | 9423 | Грузовой (самосвал)_К 067 ХС 68_ГАЗСАЗ-350701
16000432 | 9424 | Автомобиль-мастерская_К 069 ХС 68_4795-0000010-33
16000433 | 9425 | Автомобиль-мастерская_К 066 ХС 68_4795-0000010-33
16000434 | 9426 | Легковой_К 028 НС 68_HYUNDAI ELANTRA 1.6 GL
16000436 | 16000436-00 | Грузовой_К 451 НС 68_УАЗ-390902
16000439 | 16000439-00 | Грузовой_К 455 НС 68_УАЗ-3909
16000440 | 16000440-00 | Грузовой_К 452 НС 68_УАЗ-3909
16000441 | 16000441-00 | Грузовой_К 276 НТ 68_УАЗ-3909
16000442 | 16000442-00 | Грузовой_К 377 НС 68_УАЗ-3909
16000443 | 16000443-00 | Грузовой_К 564 НС 68_УАЗ-3909
16000444 | 16000444-00 | Грузовой_К 365 НС 68_УАЗ-3909
16000446 | 16000446-00 | Специальный прочий_К 326 НТ 68_УАЗ-390992
16000447 | 16000447-00 | Грузовой_К 361 НТ 68_УАЗ-39094
16000448 | 16000448-00 | Грузовой_К 359 НТ 68_УАЗ-39094
16000449 | 16000449-00 | Специальный прочий_К 322 НТ 68_УАЗ-22069
16000450 | 16000450-00 | Грузовой_К 997 ХР 68_УАЗ-390994
16000451 | 16000451-00 | Грузовой_К 993 ХР 68_УАЗ-390994
16000452 | 16000452-00 | Грузовой_К 989 ХР 68_УАЗ-390994
16000453 | 16000453-00 | Грузовой_К 998 ХР 68_УАЗ-390994
16000454 | 16000454-00 | Грузовой_К 991 ХР 68_УАЗ-390994
16000455 | 16000455-00 | Грузовой_К 995 ХР 68_УАЗ-390994
16000456 | 16000456-00 | Грузовой_К 971 ХР 68_УАЗ-390994
16000457 | 16000457-00 | Грузовой_К 994 ХР 68_УАЗ-390994
16000458 | 16000458-00 | Грузовой_К 017 ХС 68_УАЗ-390994
16000459 | 16000459-00 | Грузовой_К 968 ХР 68_УАЗ-390994
16000460 | 16000460-00 | Грузовой_К 972 ХР 68_УАЗ-390994
16000461 | 16000461-00 | Грузовой_К 041 ХС 68_УАЗ-390994
16000462 | 16000462-00 | Грузовой_К 003 ХС 68_УАЗ-390994
16000463 | 16000463-00 | Грузовой_К 990 ХР 68_УАЗ-390994
16000464 | 16000464-00 | Грузовой_К 979 ХР 68_УАЗ-390994
16000465 | 16000465-00 | Грузовой_К 987 ХР 68_УАЗ-390994
16000466 | 16000466-00 | Грузовой_К 019 ХС 68_УАЗ-390994
16000467 | 16000467-00 | Грузовой_К 996 ХР 68_УАЗ-390994
16000468 | 16000468-00 | Грузовой_К 016 ХС 68_УАЗ-390994
16000469 | 16000469-00 | Грузовой_К 988 ХР 68_УАЗ-390994
16000470 | 16000470-00 | Грузовой_К 018 ХС 68_УАЗ-390994
16000471 | 16000471-00 | Грузовой_К 453 НС 68_УАЗ-390902
16000473 | 16000473-00 | Легковой универсал_М 414 ЕМ 68_ВАЗ 21041-30
16000474 | 16000474-00 | Легковой универсал_М 413 ЕМ 68_ВАЗ 21041-30
16000475 | 16000475-00 | Легковой универсал_М 407 ЕМ 68_ВАЗ 21041-30
16000476 | 16000476-00 | Легковой универсал_М 406 ЕМ 68_ВАЗ 21041-30
16000477 | 16000477-00 | Легковой_М 419 ЕМ 68_CHEVROLET NIVA, 212300
16000478 | 16000478-00 | Легковой_М 403 ЕМ 68_CHEVROLET NIVA, 212300
16000479 | 16000479-00 | Легковой_М 404 ЕМ 68_ШЕВРОЛЕ НИВА
16000480 | 16000480-00 | Специальный пассажирский_М 418 ЕМ 68_УАЗ-220694-04
16000481 | 16000481-00 | Автомобиль специальный_М 400 КВ 68_3897-000010-17 ЛВИ
16000507 | 16000507-00 | Грузовой фургон_М 856 ОН 68_УАЗ-390995
16000508 | 16000508-00 | Грузовой фургон_М 854 ОН 68_УАЗ-390995
16000509 | 16000509-00 | Грузовой фургон_М 855 ОН 68_УАЗ-390995
16000510 | 16000510-00 | Грузовой фургон_М 852 ОН 68_УАЗ-390995
16000511 | 16000511-00 | Грузовой фургон_М 853 ОН 68_УАЗ-390995
16000512 | 16000512-00 | Грузовой фургон_М 845 ОН 68_УАЗ-390995
16000513 | 16000513-00 | Грузовой фургон_М 859 ОН 68_УАЗ-390995
16000514 | 16000514-00 | Грузовой фургон_М 849 ОН 68_УАЗ-390995
16000515 | 16000515-00 | Грузовой фургон_М 846 ОН 68_УАЗ-390995
16000516 | 16000516-00 | Грузовой фургон_М 841 ОН 68_УАЗ-390995
16000517 | 16000517-00 | Грузовой фургон_М 847 ОН 68_УАЗ-390995
16000518 | 16000518-00 | Грузовой фургон_М 842 ОН 68_УАЗ-390995
16000519 | 16000519-00 | Грузовой фургон_М 844 ОН 68_УАЗ-390995
16000520 | 16000520-00 | Грузовой фургон_М 857 ОН 68_УАЗ-390995
16000521 | 16000521-00 | Грузовой фургон_М 828 ОН 68_УАЗ-390995
16000522 | 16000522-00 | Грузовой фургон_М 851 ОН 68_УАЗ-390995
16000523 | 16000523-00 | Грузовой фургон_М 843 ОН 68_УАЗ-390995
16000524 | 16000524-00 | Грузовой фургон_М 838 ОН 68_УАЗ-390995
16000525 | 16000525-00 | Грузовой с бортовой платформой_М 850 ОН 68_ГАЗ-3302
16000526 | 16000526-00 | Легковой_М 220 ОР 68_TOYOTA LAND CRUISER 150
16000527 | 16000527-00 | Легковой_М 393 ОО 68_УАЗ-315195
16000528 | 16000528-00 | Легковой_М 383 ОО 68_UAZ PATRIOT
16000567 | 16000567-00 | Прицеп_68 ТК 0191_3 ПТС-12
16000568 | 16000568-00 | Прицеп_68 ТК 0199_3 ПТС-12
16000569 | 16000569-00 | Автомобиль-мастерская_М 741 УМ 68_47953-0000010-31
16000570 | 16000570-00 | Автомобиль-мастерская_М 742 УМ 68_47953-0000010-31
16000571 | 16000571-00 | Автомобиль-мастерская_М 743 УМ 68_47953-0000010-31
16000572 | 16000572-00 | Автомобиль-мастерская_М 745 УМ 68_47953-0000010-31
16000573 | 16000573-00 | Автомобиль-мастерская_М 746 УМ 68_47953-0000010-31
16000574 | 16000574-00 | Автомобиль-мастерская_М 749 УМ 68_47953-0000010-31
16000575 | 16000575-00 | Автомобиль-мастерская_М 753 УМ 68_47953-0000010-31
16000576 | 16000576-00 | Грузовой с бортовой платформой_М 734 УМ 68_ГАЗ-33023
16000577 | 16000577-00 | Седельный тягач_М 750 УМ 68_КАМАЗ 65116-62
16000578 | 16000578-00 | Автомобиль спецназначения (Автогидроподъемник)_М 621 ХВ 68_КАМАЗ-43114 ПМС-328-02
16000579 | 16000579-00 | Грузовой прочий_М 620 ХВ 68_КАМАЗ-43114 ПМС-328-02
16000580 | 16000580-00 | Автомобиль специальный_М 618 ХВ 68_НефАЗ-42111-10-12
16000581 | 16000581-00 | Автомобиль специальный_М 619 ХВ 68_НефАЗ-42111-1012
16000582 | 16000582-00 | Автомобиль для перевозки различных грузов_М617 ХВ 68_3732М1
16000583 | 16000583-00 | Автомобиль для перевозки различных грузов_М102 ХР 68_3732М1 (ЕГЕРЬ 2)
16000584 | 16000584-00 | Легковой_М 300 ХР 68_CHEVROLET NIVA, 212300-55
16000585 | 16000585-00 | Легковой_М 088 ХР 68_CHEVROLET NIVA, 212300-55
16000586 | 16000586-00 | Легковой_М 103 ХР 68_CHEVROLET NIVA, 212300-55
16000587 | 16000587-00 | Легковой_М 104 ХР 68_CHEVROLET NIVA, 212300-55
16000588 | 16000588-00 | Легковой_М 105 ХР 68_CHEVROLET NIVA, 212300-55
16000589 | 16000589-00 | Грузовой фургон_М 112 ХР 68_УАЗ-390995
16000590 | 16000590-00 | Грузовой фургон_М 075 ХР 68_УАЗ-390995
16000591 | 16000591-00 | Грузовой фургон_М 082 ХР 68_УАЗ-390995
16000592 | 16000592-00 | Грузовой фургон_М 083 ХР 68_УАЗ-390995
16000593 | 16000593-00 | Грузовой фургон_М 084 ХР 68_УАЗ-390995
16000594 | 16000594-00 | Грузовой фургон_М 085 ХР 68_УАЗ-390995
16000595 | 16000595-00 | Грузовой фургон_М 086 ХР 68_УАЗ-390995
16000596 | 16000596-00 | Грузовой фургон_М 087 ХР 68_УАЗ-390995
16000597 | 16000597-00 | Грузовой фургон_М 095 ХР 68_УАЗ-390995
16000598 | 16000598-00 | Грузовой фургон_М 096 ХР 68_УАЗ-390995
16000599 | 16000599-00 | Грузовой фургон_М 106 ХР 68_УАЗ-390995
16000600 | 16000600-00 | Грузовой фургон_М 107 ХР 68_УАЗ-390995
16000601 | 16000601-00 | Грузовой фургон_М 108 ХР 68_УАЗ-390995
16000602 | 16000602-00 | Грузовой фургон_М 109 ХР 68_УАЗ-390995
16000603 | 16000603-00 | Грузовой фургон_М 113 ХР 68_УАЗ-390995
16000604 | 16000604-00 | Полуприцеп_АК 5344 68_949624
16000605 | 16000605-00 | Полуприцеп_АК 5347 68_949730 (трал)
16000606 | 16000606-00 | Полуприцеп_АК 5346 68_949629 (опоровоз)
16000607 | 16000607-00 | Полуприцеп_АК 5345 68_949624
16000608 | 16000608-00 | Полуприцеп_АК 5343 68_949624
16000621 | 16000621-00 | Снегоход_68 ТК 8497_"TAYGA" Patrul 551 SWT
16000622 | 16000622-00 | Снегоход_68 ТК 8498_"TAYGA" Patrul 551 SWT
16000623 | 16000623-00 | Снегоход_68 ТК 8499_"TAYGA" Patrul 551 SWT
16000626 | 16000626-00 | Бортовой с г/м_М 706 ХС 68_Чайка-Сервис 27844Е
16000630 | 16000630-00 | Легковой_М 708 ХС 68_FORD ФОРД "ФОКУС"
16000631 | 16000631-00 | Легковой_М 709 ХС 68_FORD ФОРД "ФОКУС"
16000632 | 16000632-00 | Легковой_М 710 ХС 68_FORD ФОРД "ФОКУС"
16000633 | 16000633-00 | Автобус_М 004 ХТ 68_FORD TRANSIT BUS
16000634 | 16000634-00 | Снегоход_68 ТК 8501_"TAYGA" Patrul 551 SWT
16000635 | 16000635-00 | Снегоход_68 ТК 8500_"TAYGA" Patrul 551 SWT
16000636 | 16000636-00 | Автомобиль бортовой_Р 043 РР 68_КАМАЗ-43253-АЗ
16000640 | 16000640-00 | МРZ2A4 (АРМ)_Н 236 ЕО 68_КАМАЗ-4326-15
16000641 | 16000641-00 | Электротехническая лаборатория_Н 379 ЕР 68_27322F
16000642 | 16000642-00 | Аварийно-ремонтная мастерская_Н 392 ЕР 68_47953-0000010-31
16000643 | 16000643-00 | Аварийно-ремонтная мастерская_Н 396 ЕР 68_47953-0000010-31
16000644 | 16000644-00 | Аварийно-ремонтная мастерская_Н 385 ЕР 68_47953-0000010-31
16000645 | 16000645-00 | Аварийно-ремонтная мастерская_Н 383 ЕР 68_47953-0000010-31
16000646 | 16000646-00 | Аварийно-ремонтная мастерская_Н 386 ЕР 68_47953-0000010-31
16000647 | 16000647-00 | Аварийно-ремонтная мастерская_Н 398 ЕР 68_47953-0000010-31
16000648 | 16000648-00 | Прицеп_68 ТС 2241_848417
16000649 | 16000649-00 | Прицеп_68 ТС 2251_848417
16000650 | 16000650-00 | Прицеп_68 ТС 2242_848417
16000651 | 16000651-00 | Прицеп_68 ТС 2250_848417
16000652 | 16000652-00 | Прицеп_68 ТС 2249_848417
16000653 | 16000653-00 | Прицеп_68 ТС 2248_848417
16000654 | 16000654-00 | Прицеп_68 ТС 2246_848417
16000655 | 16000655-00 | Прицеп_68 ТС 2247_848417
16000656 | 16000656-00 | Прицеп_68 ТС 2245_848417
16000657 | 16000657-00 | Прицеп_68 ТС 2243_848417
16000658 | 16000658-00 | Легковой_Н 481 ЕТ 68_CHEVROLET NIVA, 212300-55
16000659 | 16000659-00 | Легковой_Н 468 ЕТ 68_CHEVROLET NIVA, 212300-55
16000660 | 16000660-00 | Легковой_Н 470 ЕТ 68_CHEVROLET NIVA, 212300-55
16000661 | 16000661-00 | Легковой_Н 485 ЕТ 68_CHEVROLET NIVA, 212300-55
16000662 | 16000662-00 | Легковой_Н 469 ЕТ 68_CHEVROLET NIVA, 212300-55
16000663 | 16000663-00 | Автогидроподъемник_Н 390 ЕР 68_Чайка-сервис2784SG на шасси КАМАЗ 4326
16000664 | 16000664-00 | Автогидроподъемник_Н 391 ЕР 68_Чайка-сервис2784SG на шасси КАМАЗ 4326
16000665 | 16000665-00 | Автомобиль бортовой_Н 388 ЕР 68_КАМАЗ-43253-Н3
16000666 | 16000666-00 | Автомобиль бортовой_Н 389 ЕР 68_КАМАЗ-43253-Н3
16000667 | 16000667-00 | Автомобиль бортовой_Н 387 ЕР 68_КАМАЗ-43253-Н3
16000668 | 16000668-00 | Легковой_Н 488 ЕТ 68_CHEVROLET NIVA, 212300-55
16000669 | 16000669-00 | Легковой_Н 465 ЕТ 68_CHEVROLET NIVA, 212300-55
16000671 | 16000671-00 | Легковой_Н 483 ЕТ 68_CHEVROLET NIVA, 212300-55
16000672 | 16000672-00 | Легковой_Н 487 ЕТ 68_CHEVROLET NIVA, 212300-55
16000673 | 16000673-00 | Легковой_Н 489 ЕТ 68_CHEVROLET NIVA, 212300-55
16000674 | 16000674-00 | Легковой_Н 482 ЕТ 68_CHEVROLET NIVA, 212300-55
16000675 | 16000675-00 | Легковой_Н 480 ЕТ 68_CHEVROLET NIVA, 212300-55
16000676 | 16000676-00 | Легковой_Н 479 ЕТ 68_CHEVROLET NIVA, 212300-55
16000677 | 16000677-00 | Легковой_Н 478 ЕТ 68_CHEVROLET NIVA, 212300-55
16000681 | 16000681-00 | Грузовой фургон_Т 958 АВ 68_УАЗ-390995
16000683 | 16000683-00 | Грузовой фургон_Т 963 АВ 68_УАЗ-390995
16000685 | 16000685-00 | Грузовой фургон_Т 964 АВ 68_УАЗ-390995
16000687 | 16000687-00 | Грузовой фургон_Т 962 АВ 68_УАЗ-390995
16000689 | 16000689-00 | Грузовой фургон_Т 965 АВ 68_УАЗ-390995
16000690 | 16000690-00 | Грузовой фургон_Т 954 АВ 68_УАЗ-390995
16000691 | 16000691-00 | Грузовой фургон_Т 960 АВ 68_УАЗ-390995
16000692 | 16000692-00 | Грузовой фургон_Т 955 АВ 68_УАЗ-390995
16000693 | 16000693-00 | Автомобиль бортовой_Н 954 ОА 68_КамАЗ 5350-42 МКМ-200К
16000694 | 16000694-00 | Прицеп к Л/А_АК 7525 68_ССТ-7132-09
16000695 | 16000695-00 | Прицеп к Л/А_АК 7524 68_ССТ-7132-09
16000696 | 16000696-00 | Прицеп к Л/А_АК 7523 68_ССТ-7132-09
16000697 | 16000697-00 | Прицеп к Л/А_АК 7526 68_ССТ-7132-09
16000698 | 16000698-00 | Прицеп к Л/А_АК 7522 68_ССТ-7132-09
16000699 | 16000699-00 | Грузовой фургон_Н 246 ОЕ 68_УАЗ-390995
16000700 | 16000700-00 | Грузовой фургон_Н 239 ОЕ 68_УАЗ-390995
16000701 | 16000701-00 | Грузовой фургон_Н 245 ОЕ 68_УАЗ-390995
16000702 | 16000702-00 | Грузовой фургон_Н 244 ОЕ 68_УАЗ-390995
16000703 | 16000703-00 | Грузовой фургон_Н 243 ОЕ 68_УАЗ-390995
16000704 | 16000704-00 | Грузовой фургон_Н 241 ОЕ 68_УАЗ-390995
16000705 | 16000705-00 | Грузовой фургон_Н 247 ОЕ 68_УАЗ-390995
16000706 | 16000706-00 | Легковой_Т 278 ТТ 68_TOYOTA LAND CRUISER 200
16000707 | 16000707-00 | Грузовой_Н 996 СТ 68_УАЗ-390945
16000708 | 16000708-00 | Грузовой_Н 014 СУ 68_УАЗ-390945
16000709 | 16000709-00 | Грузовой фургон_Н 013 СУ 68_УАЗ-390995
16000710 | 16000710-00 | Грузовой фургон_Н 012 СУ 68_УАЗ-390995
16000711 | 16000711-00 | Грузовой фургон_Н 998 СТ 68_УАЗ-390995
16000712 | 16000712-00 | Грузовой фургон_Н 997 СТ 68_УАЗ-390995
16000713 | 16000713-00 | Легковой_Н 016 СУ 68_CHEVROLET NIVA, 212300-55
16000714 | 16000714-00 | Электропогрузчик с зарядным устройством
16000715 | 16000715-00 | Тракторный прицеп РЖТ-11(бочка)
16000716 | 16000716-00 | Тракторный прицеп лесовоз-12 метров
16000717 | 16000717-00 | Тракторный прицеп двухосный
16000718 | 16000718-00 | Тракторный прицеп
16000719 | 16000719-00 | Легковой_Н 851 ХМ 68_CHEVROLET NIVA, 212300-55
16000720 | 16000720-00 | Легковой_Н 852 ХМ 68_CHEVROLET NIVA, 212300-55
16000721 | 16000721-00 | Грузовой фургон_Н 075 ХН 68_УАЗ-390995
16000722 | 16000722-00 | Подъемник самоходный стреловой_Н 653 ХН_481280-8(ПСС-131.18Э на шасси 3897-0000010-29
16000723 | 13008869.-00 | Прицеп_АМ 3214 68_845811
16000724 | 16000724-00 | Трактор ТМ10.100 ГСТ 9
16000725 | 13008870.-00 | Прицеп_АМ 3204 68_845811
16000726 | 13008871.-00 | Прицеп_АМ 3205 68_845811
16000727 | 13008872.-00 | Прицеп_АМ 3206 68_845811
16000728 | 13008873.-00 | Прицеп_АМ 3212 68_845811
16000729 | 13008874.-00 | Прицеп_АМ 3215 68_845811
16000730 | 13008875.-00 | Прицеп_АМ 3207 68_845811
16000731 | 13008876.-00 | Прицеп_АМ 3201 68_845811
16000732 | 13008877.-00 | Прицеп_АМ 3208 68_845811
16000733 | 13008878.-00 | Прицеп_АМ 3210 68_845811
16000734 | 13008879.-00 | Прицеп_АМ 3202 68_845811
16000735 | 13008881.-00 | Прицеп_АМ 3199 68_845811
16000736 | 13008882.-00 | Прицеп_АМ 3203 68_845811
16000737 | 13008899.-00 | Прицеп_АМ 3272 68_845811
16000738 | 16000738-00 | Полуприцеп-тяжеловоз АМ3987 68 ЧМЗАП-93853
16000739 | 16000739-00 | Тягач седельный Н 713 ХТ68 КАМАЗ 6460-73
16000740 | 16000740-00 | Подъемник стрел.самоходный Н716ХТ68 481280-6(ПСС-131.18Э на шасси 3897-0000010-15
16000741 | 16000741-00 | Подъемник самоход. стреловой Н714ХТ68 481280-7(ПСС-131.18Э на шасси 3897-0000010-15
16000742 | 16000742-00 | Подъемник самоход. стреловой Н712ХТ68 481280-7(ПСС-131.18Э на шасси 3897-0000010-15
16000743 | 16000743-00 | Грузовой фургон_Н 711 ХУ 68 _УАЗ-390995-04
16000744 | 16000744-00 | Грузовой фургон_Н 740 ХУ 68_УАЗ-390995-04
16000745 | 16000745-00 | Грузовой фургон_Н 741 ХУ 68 _УАЗ-390995-04
16000746 | 16000746-00 | Грузовой фургон_Н 743 ХУ 680 _УАЗ-390995-04
16000747 | 16000747-00 | Грузовой фургон_Н 739 ХУ 68 _УАЗ-390995-04
16000748 | 16000748-00 | Грузовой фургон_ Н 731 ХУ 68_УАЗ-390995-04
16000749 | 16000749-00 | Грузовой фургон_Н 729 ХУ 68_УАЗ-390995-04
16000750 | 16000750-00 | Грузовой фургон_Н 730 ХУ 68 _УАЗ-390995-04
16000751 | 16000751-00 | Грузовой фургон_Н 712 ХУ 68 _УАЗ-390995-04
16000752 | 16000752-00 | Грузовой фургон_ Н 723 ХУ 68_УАЗ-390995-04
16000753 | 16000753-00 | Грузовой фургон_Н 725_ХУ 68 _УАЗ-390995-04
16000754 | 16000754-00 | Грузовой фургон_Н 714 ХУ 68_УАЗ-390995-04
16000755 | 16000755-00 | Грузовой фургон_Н 713 ХУ 68_УАЗ-390995-04
16000756 | 16000756-00 | Грузовой фургон_Н 719 ХУ 68 _УАЗ-390995-04
16000757 | 16000757-00 | Грузовой фургон_Н 720 ХУ 68_УАЗ-390995-04
16000758 | 16000758-00 | Грузовой фургон_Н 716 ХУ 68 _УАЗ-390995-04
16000759 | 16000759-00 | Грузовой фургон_Н 724 ХУ 68_УАЗ-390995-04
16000760 | 16000760-00 | Грузовой фургон_ Н 715 ХУ 68 _УАЗ-390995-04
16000761 | 16000761-00 | Автомобиль ГАЗ-A22R33 (3009К7) Н 161 ХХ 68
16000762 | 16000762-00 | Автомобиль Chevrolet Niva 212300-55 (ВАЗ-21236)Н 171 ХХ 68
16000763 | 16000763-00 | Автомобиль Chevrolet Niva 212300-55 (ВАЗ-21236)Н 181 ХХ 68
29000600 | A-48/30 | Грузовой бортовой_К 750 НС 68_ГАЗ-66
29000603 | С-34/30 | Грузовой фургон_К 751 НС 68_ЗИЛ-131
29000807 | 9350 | Легковой_К 357 НТ 68_УАЗ-31514
29001049 | 50702 | П/прицеп, борт. Платфор_АЕ 6431 68_КАЗ-9370
13002837 | 26450/20 | БЕГОВАЯ ДОРОЖКА
13002838 | 26451/20 | АТЛЕТ ЦЕНТР
13002839 | 26248А/20 | КОНДИЦИОНЕР
13002845 | 26652/20 | ШТАНГА
13002855 | 27006/20 | КОНДИЦИОНЕР
13005784 | 40270 | Диван
17000001 | 32000009-00 | Кондиционер LG
17000005 | 85062/10 | КОМПЛЕКТ МЕБЕЛИ
17000006 | 85063/10 | НАБОР МЕБЕЛИ (ОФИСНЫЙ)
17000007 | 85064/10 | КОМПЛЕКТ МЕБЕЛИ
17000008 | 85065/10 | НАБОР МЕБЕЛИ
17000009 | 85066/10 | НАБОР МЕБЕЛИ
17000010 | 85067/10 | НАБОР МЕБЕЛИ (ОФИСНЫЙ)
17000011 | 85068/10 | НАБОР МЕБЕЛИ (ОФИСНЫЙ)
17000012 | 85070/10 | НАБОР ОФИСНОЙ МЕБЕЛИ
17000013 | 85072/10 | НАБОР ОФИСНОЙ МЕБЕЛИ
17000014 | 85073/10 | НАБОР ОФИСНОЙ МЕБЕЛИ
17000016 | 87008/10 | КОНТЕЙНЕР
17000017 | 87007/10 | КОНТЕЙНЕР
17000018 | 87006/10 | КОНТЕЙНЕР
17000019 | 85047/10 | НАБОР МЕБЕЛИ
17000020 | 85048/10 | НАБОР МЕБЕЛИ
17000021 | 85044/10 | НАБОР ОФИСНОЙ МЕБЕЛИ
17000022 | 85045/10 | НАБОР ОФИСНОЙ МЕБЕЛИ
17000023 | 85046/10 | НАБОР ОФИСНОЙ МЕБЕЛИ
17000024 | 86603/10 | П/МАШИНКА ЛИСТВИЦА
17000025 | 30050/10 | ЧЕХЛЫ НА АВТОМОБИЛЬ "ВОЛГА"
17000026 | 85806/10 | ПМАШИНКА ЛИСТВИЦА
17000027 | 85069/10 | МАНЕКЕН ,, ГОША -2 '
17000028 | 86602/10 | МАНЕКЕН
17000029 | 85074/10 | НАБОР МЕБЕЛИ ОФИСНЫЙ
17000030 | 85075/10 | НАБОР МЕБЕЛИ ОФИСНЫЙ
17000031 | 85076/10 | НАБОР ОФИСНОЙ МЕБЕЛИ
17000032 | 85077/10 | НАБОР ОФИСНОЙ МЕБЕЛИ
17000033 | 85078/10 | НАБОР МЕБЕЛИ
17000037 | 4.5-43/00 | Цифровая камера КОDAK
17000050 | 4.5-415/00 | Видеокамера
17000051 | 4.5-416/00 | Музыкальный центр CRX-E400
17000053 | 4.5-672/00 | Кондиционер LG LS- J0965BL
17000055 | 4.5-674/00 | Кондиционер LG LS- R126ABL
17000058 | 4.5-682/00 | Кондиционер LG LS- R126ABL
17000059 | 4.5-683/00 | Кондиционер LG LS- R126ABL
17000062 | 4.5-1357/00 | Кондиционер LG LS- J0965BL
17000065 | 4.5-1360/00 | Кондиционер MATSUDO KFR-66 GW
17000066 | 4.5-1361/00 | Кондиционер MATSUDO KFR-61 GW
17000068 | 4.5-1363/00 | Кондиционер MATSUDO KFR-61 GW
17000069 | 4.5-1364/00 | Кондиционер MATSUDO KFR-51 GW
17000071 | 4.5-1382/00 | Телевизор SONY 29FX 66
17000072 | 4.5-1403/00 | Электрокаменка 2 шт
17000074 | 4.5-1436/00 | Аквариум 260 л.
17000075 | 4.5-1437/00 | Аквариум 240 л.
17000077 | 4.5-1584/00 | Кондиционер SH24 ТА
17000078 | 4.5-1640/00 | Автомагнитола 6000 CD
17000079 | 4.5-1641/00 | Видеокамера Panasonic-V9000
17000080 | 4.5-1642/00 | Видеомикшерный пульт Panasonic WJ-MX-30
17000081 | 4.5-1643/00 | Звуковой микшерный пульт Mackie 1202-VLZ
17000082 | 4.5-1644/00 | Видеомикшерный пульт Panasonic WJ-MX-50
17000083 | 4.5-1645/00 | Звуковой микшерный пульт Saund trasc 12-4
17000084 | 4.5-1646/00 | Видеокамера Panasonic-DP200
17000085 | 4.5-1647/00 | Видеомагнитафон JVS SR-S 388E
17000086 | 4.5-1648/00 | Видеомагнитафон JVS SR-S 388E
17000087 | 4.5-1649/00 | Монтажный контроллер JVS RM-G800U
17000088 | 4.5-1650/00 | Видеокамера Panasonic-NE1000
17000090 | 4.5-1677/00 | Кондиционер MATSUDO KFR-66 GW
17000091 | 4.5-1679/00 | Кондиционер MATSUDO KFR-66 GW
17000100 | 4.5-1715/00 | Фотоаппарат Fine Pix S 7000
17000101 | 4.5-1722/00 | Автомагнитола JVC KW-XC 838
17000102 | 4.5-1753/00 | Радиомикрофон SENNER MEISER EW-135
17000104 | 4.5-1780/00 | Автомагнитола
17000105 | 4.5-1782/00 | Кондиционер MATSUDO KFR-51 GW
17000106 | 4.5-1783/00 | Кондиционер MATSUDO KFR-61 GW
17000107 | 4.5-1784/00 | Кондиционер MATSUDO KFR-61 GW
17000108 | 4.5-1785/00 | Кондиционер MATSUDO KFR-61 GW
17000109 | 4.5-1786/00 | Кондиционер MATSUDO KF-35 GW
17000110 | 4.5-1788/00 | Кондиционер MATSUDO KFP-35 GW
17000111 | 4.5-1789/00 | Кондиционер MATSUDO KFP-35 GW
17000112 | 4.5-1790/00 | Кондиционер MATSUDO KFP-35 GW
17000113 | 4.5-1791/00 | Кондиционер LG LS 12LH
17000116 | 4.5-1794/00 | Кондиционер LG LS 24LHP
17000125 | 4.5-1803/00 | Кондиционер Samsung LS-12
17000126 | 4.5-1904/00 | Сплит система (кондиционер)
17000127 | 4.5-1905/00 | Сплит система (кондиционер)
17000128 | 4.5-1906/00 | Сплит система (кондиционер)
17000129 | 4.5-1983/00 | Телевизор
17000133 | 4.5-1994/00 | Кондиционер MATSUDO
17000134 | 4.5-1995/00 | Кондиционер MATSUDO
17000137 | 4.5-2049/00 | Сплит система (кондиционер)
17000138 | 4.5-2050/00 | Сплит система (кондиционер)
17000139 | 4.5-2051/00 | Сплит система (кондиционер)
17000140 | 4.5-2052/00 | Сплит система (кондиционер)
17000141 | 4.5-2053/00 | Сплит система (кондиционер)
17000142 | 4.5-2054/00 | Сплит система (кондиционер)
17000151 | 4.5-2063/00 | Сплит система (кондиционер)
17000153 | 4.5-2211/00 | Сплит система (кондиционер)
17000154 | 4.5-2244/00 | Счетчик банкнот Magner 35
17000155 | 4.5-2245/00 | Сплит система (кондиционер)
17000156 | 4.5-2264/00 | Кондиционер Matsudo KFR-45 GW
17000157 | 4.5-2275/00 | Сплит - система LS 12LHP
17000158 | 4.5-2276/00 | Сплит - система LS 07LHP
17000159 | 4.5-2277/00 | Сплит - система LS 07LHP
17000160 | 4.5-2278/00 | Сплит - система LS 07LHP
17000161 | 4.5-2279/00 | Сплит - система S 12LHH
17000162 | 4.5-2280/00 | Сплит - система S 09LHH
17000163 | 4.5-2281/00 | Сплит - система LS 07LHP
17000164 | 4.5-2282/00 | Сплит - система S 18LHP
17000165 | 4.5-2283/00 | Сплит - система S 24LHP
17000166 | 4.5-2284/00 | Сплит - система S 09LHH
17000167 | 4.5-2285/00 | Сплит - система S 09LHH
17000168 | 4.5-2300/00 | Кондиционер LG S 18LHP
17000169 | 4.5-2302/00 | Кондиционер LG LS 12LHP
17000170 | 4.5-2303/00 | Кондиционер LG LS 12LHP
17000171 | 4.5-2304/00 | Кондиционер LG LS 18LHP
17000172 | 4.5-2319/00 | Манекен-тренажер Анна
17000174 | 4.5-2337/00 | Игрушка "Дед Мороз"
17000175 | 4.5-2342/00 | Фотоаппарат Fujifilm finepix S9500
17000176 | 4.5-2351/00 | Вентиляция
17000177 | 4.5-2377/00 | Автомагнитола "СОНИ"
17000178 | 4.5-2388/00 | Сейф с ключами и электронным кодовым замком
17000179 | 4.5-2391/00 | Стенд "Доска почета" 3х1,4 м, 18 фото 20х28
17000180 | 4.5-2392/00 | Стенд "Информация" 2,3х1,1 м
17000181 | 4.5-2393/00 | Стенд 3,1х1,4 м с раздвижными стеклами "купе"
17000184 | 4.5-2400/00 | Кондиционер LG LS 09 LHP
17000185 | 4.5-2401/00 | Кондиционер LG LS 09 LHP
17000186 | 4.5-2402/00 | Кондиционер LG LS 09 LHP
17000187 | 4.5-2405/00 | Сплит система (кондиционер)
17000190 | 4.5-2415/00 | Маникен спасательных работ с сумкой дл переноса ма
17000191 | 4.5-2421/00 | Телевизор Sharp 29KFD5RU
17000192 | 4.5-2423/00 | Проектор NEC Projector LT25G (DLP, 1024*768, D-Sup
17000193 | 4.5-2427/00 | Робот-тренажер "Гоша"
17000194 | 4.5-2429/00 | Стол журнальный
17000195 | 4.5-2439/00 | Холодильник RT-29BVPW
17000196 | 4.5-2448/00 | Мобильный телефон Nokia 810 c бустером МС-3000
17000197 | 4.5-2449/00 | телефон Nokia 810 c бустером МС-3000
17000198 | 4.5-2453/00 | Sony Ericsson K790i
17000200 | 4.5-2457/00 | Холодильник RL-33EAMS
17000201 | 4.5-2458/00 | Кондиционер LS 07LHP
17000202 | 4.5-2459/00 | Кондиционер WMZ 24 RC
17000204 | 4.5-2461/00 | Кондиционер WMZ 24 RC
17000205 | 4.5-2462/00 | Кондиционер WMZ 24 RC
17000206 | 4.5-2465/00 | Кондиционер LS 12 LHP
17000207 | 4.5-2466/00 | Кондиционер Sumsung SH 07 ZZ 8
17000208 | 4.5-2467/00 | Кондиционер LS 07LHP
17000209 | 4.5-2468/00 | Кондиционер LG 18 LHP neo
17000210 | 4.5-2469/00 | Кондиционер LG 18 LHP neo
17000212 | 4.5-2474/00 | Cотовый телефон MIO A701 с функциями GPS-навигатор
17000214 | 4.5-2480/00 | Фейерверк d=4м
17000216 | 7.1-30/00 | турникет
17000217 | 7.1-51/00 | Счетчик купюр (2500)
17000218 | 7.1-302/00 | Телефонный аппарат
17000219 | 7.2-26/00 | Сейф
17000220 | 7.2-205/00 | Сейф "Topaz BST-610 "
17000222 | 7.2-261/00 | Шкаф холодильный UKSD 4302
17000223 | 7.2-267/00 | Холодильник DAEWOO FR 540
17000224 | 7.3-7/00 | Стенка мебельная комбинир. с антресолями
17000225 | 7.3-8/00 | Стол LOS 180
17000226 | 7.3-9/00 | Стол N 912
17000227 | 7.3-11/00 | Мягкая мебель "ВАНИ"
17000228 | 7.3-14/00 | Металлическая вывеска
17000229 | 7.3-16/00 | Мягкая мебель "БОСС"
17000230 | 7.3-19/00 | Горка Новелла
17000231 | 7.3-21/00 | Конференц-стол "EYRE"
17000232 | 7.3-22/00 | Шкаф (стекло)- "EYRE"
17000233 | 7.3-23/00 | Гардероб- "EYRE"
17000234 | 7.3-24/00 | Креденция-"EYRE"
17000235 | 7.3-25/00 | Стол-руководителя-"EYRE"
17000236 | 7.3-27/00 | Тумба-приставная-"EYRE"
17000237 | 7.3-775/00 | Панно 4.8х2.7 (7710)
17000238 | 7.3-794/00 | Сейф М-35Т/34 (5160)
17000239 | 7.3-856/00 | мягкая мебель "СЕЛЕНА"
17000240 | 7.3-878/00 | Шкаф (стекло)- "EYRE"
17000241 | 7.3-939/00 | Стол Е-51
17000242 | 7.3-966/00 | Стол Е-51
17000243 | 7.3-1062/00 | Шкаф
17000244 | 7.3-1137/00 | Конференц-стол овальный АТТ-1325
17000245 | 7.3-1138/00 | Кресла театральные
17000246 | 7.3-1139/00 | Кресла театральные
17000248 | 7.3-1359/00 | Шкаф закрытый
17000249 | 7.3-1443/00 | Набор мебели "Корсар"
17000250 | 7.3-1796/00 | Комплект офисной мебели
17000251 | 7.3-2009/00 | Диван "Бизон"
17000252 | 7.3-2201/00 | Диван "НЕГА"
17000253 | 7.3-2403/00 | Шкаф книжный
17000254 | 7.3-2409/00 | Кресло
17000255 | 7.3-2414/00 | Диван "Нега" черный 2х-мест. м/н
17000256 | 4.2-370/00 | Кондиционер LG LS 12LHP
17000258 | 4.2-372/00 | Кондиционер LG LS 36LHP
17000259 | 4.5-2485/00 | Силовой тренажер
17000260 | 4.5-2486/00 | Беговая дорожка
17000262 | 4.5-2488/00 | Велотренажер "Корсс"
17000263 | 4.5-2489/00 | Стенд 2,4 х 1,0 м
17000271 | 4.5-407 | Телевизор Samsung
17000272 | 26092/20 | УСТРОЙСТВО ДЛЯ ЗАРЯДКИ
17000275 | 26112/20 | НОЖНИЦЫ ПО МЕТАЛЛУ
17000278 | 26275/20 | НАБОР ОФ СТОЛОВ КЛАССИК
17000279 | 26283/20 | СЕЙФ
17000281 | 26403/20 | МОСТ ПЕРЕМЕННОГО ТОКА
17000282 | 26453/20 | МУЗЫКАЛЬНЫЙ ЦЕНТР
17000283 | 26403А/20 | ВЕНТИЛЯТОР
17000284 | 26546/20 | Мягкая мебель Вдохнлвение
17000285 | 26539/20 | Телевизор Томпсон
17000286 | 26779/20 | Печь Кристина
17000287 | 26850/20 | Кондиционер LG
17000288 | 26682/20 | Щит 1х2 с накл букв
17000292 | 27057/20 | КУХНЯ МОД
17000293 | 27092/20 | Плита эл
17000294 | 27238/20 | Кондиционер
17000297 | 337/1/30 | Перфоратор
17000298 | 340/5/30 | Эл.дрель
17000299 | 484/30 | Кондиционер LG-07
17000300 | 485/30 | Кондиционер LG-12 LM
17000301 | 486/30 | Кондиционер LG-12 LM
17000302 | 500/1/30 | Стол бильярдный
17000303 | 501/1/30 | Стол бильярдный
17000305 | 5278 | Стеллажы стоичные
17000306 | 5548 | Видеокамера PZ-1 "Рanasonic"
17000307 | 10254 | Обан-стол 200*90 (каб.директора)
17000308 | 10256 | Тумба приставная (каб.директора)
17000309 | 10276 | Щит-вывеска с назв-ем организации
17000310 | 10277 | Стол для заседаний 0808 (каб. директора)
17000311 | 10279 | Стол рабочий 0807 (каб. директора)
17000312 | 10296 | Стол руководителя (каб.зам.директора)
17000313 | 10298 | Видеокамера "Panasonik с ЗР60"
17000314 | 10299 | Холодильник
17000315 | 10300 | Телевизор "Samsung"
17000316 | 10301 | Шкаф-купе (в фойе)
17000317 | 10302 | Стол для переговоров
17000318 | 10303 | Диван "Бизон"
17000319 | 10304 | Стол д/заседаний
17000320 | 10305 | Диван "Бизон"
17000321 | 10306 | Стелла металлическая
17000322 | 50001 | Синтезатор "Yamaha" PSR- 550
17000323 | 50002 | Акустическая система SB AUDIO
17000324 | 50005 | Пульт микшерский (для музыкального ансамбля)
17000325 | 50006 | Радиомикрофон SENNHEISEREW 135
17000326 | 50007 | Радиомикрофон MIPRO ACT 707S
17000327 | 50013 | Стол бильярдный "Старт Классик" в комплекте
17000328 | 50014 | Стол для настольного тениса в комплекте
17000329 | 60202 | Контейнер
17000330 | 60206 | Термос-контейнер
17000331 | 62402 | Кондиционер
17000332 | 60209 | Кондиционер
17000333 | 60210 | Кондиционер
17000334 | 60211 | Комплект столов
17000335 | 60212 | Комплект столов
17000336 | 17000336-00 | Бензопила 2500 Вт ХУСВАРНА 55
17000338 | 17000338-00 | Бензопила 2500 Вт ХУСВАРНА 55
17000339 | 32000117-00 | Вспышка SPEEDLIGHT SB-800 AF
17000340 | 17000340-00 | Сплит-система MIDEA MSE 09 HR
17000341 | 17000341-00 | Сплит-система MIDEA MSE 24 HR
17000342 | 17000342-00 | Кондиционер колонный MIDEA MFS2-48AR
17000343 | 17000343-00 | Кондиционер колонный MIDEA MFS2-48AR
17000344 | 7.3-2415/00 | Стол бильярдный
17000345 | 17000345-00 | Сейф "Topaz BST-610 "
17000346 | 17000346-00 | Стойка барная 2800*1600*1150
17000347 | 17000347-00 | Водонагреватель элект.ВЭО-27
17000348 | 17000348-00 | Водонагреватель элект.ВЭО-30
17000349 | 17000349-00 | Микрафон динамический AKG
17000353 | 17000353-00 | Купель
17000354 | 17000350-00 | Система акустическая широкополосная
17000355 | 17000351-00 | Пульт микшерный
17000356 | 17000352-00 | Усилитель мощности
17000357 | 17000357-00 | Бокс душевой Jealousy IV
17000358 | 85079/10 | ИНФОРМАЦИОННЫЙ УКАЗАТЕЛЬ "СХЕМА"
17000359 | 17000359-00 | Робот-тренажер "Гоша"
17000360 | 17000360-00 | Манекен спасательных работ, 167см,75кг с сумкой
17000361 | 10307 | Робот-тренажер "Гоша"
17000362 | 17000362-00 | Телевизор плазменный Hitachi 42PD8800TA
17000363 | 17000363/30 | Стенд "Доска почета"
17000364 | 17000364-00 | Сплит-система Midea 12 HR
17000365 | 17000365-00 | Диван "Комфорт"
17000366 | 17000366-00 | Диван "Комфорт"
17000367 | 17000367-00 | Сплит-система Ballu BSC-07 H
17000368 | 17000368-00 | Сплит-система Ballu BSC-12 H
17000369 | 17000369-00 | Сплит-система Midea 12 HR
17000370 | 17000370-00 | Сплит-система Midea 12 HR
17000371 | 17000371-00 | Стенд 2,4 х 1,0 м
17000372 | 17000372/30 | Стенд 2,4 х 1,0 м
17000373 | 17000373-00 | Стенд 2,4 х 1,0 м
17000374 | 17000374-00 | Стенд 2,4 х 1,0 м
17000375 | 10308 | Стенд 2,4 х 1,0 м
17000376 | 17000376-00 | Подставка для ввода
17000377 | 17000377-00 | Информационный стенд 2,4*0,98 м
17000378 | 17000378-00 | Фасадная вывеска световая (композит)
17000380 | 17000380-00 | Кофемашина Saeco Odea Go
17000381 | 17000381-00 | ЖАЛЮЗИ ВЕРТИК
17000382 | 17000382-00 | КОНДИЦИОНЕР
17000383 | 17000383-00 | ЖАЛЮЗИ ВЕРТИКАЛЬНЫЕ
17000384 | 17000384-00 | ЖАЛЮЗИ ВЕРТИКАЛЬНЫЕ
17000387 | 17000387-00 | БЛОК ПИТАНИЯ ASTRON
17000388 | 17000388-00 | БЛОК ПИТАНИЯ ASTRON
17000389 | 17000389-00 | БЛОК ПИТАНИЯ ASTRON
17000398 | 17000398-00 | Стулья
17000399 | 17000399-00 | Стулья
17000400 | 17000400-00 | Стулья
17000401 | 17000401-00 | Стулья
17000402 | 17000402-00 | Эллиптический тренажер
17000403 | 17000403-00 | Буквы объемные (в кабинете) (логотип МРСК)
17000404 | 17000404-00 | Световой короб (4*0,9м) новогодний
17000405 | 17000405-00 | Сплит-система Ballu BSC-07 H
17000406 | 17000406-00 | Робот-тренажор "Гоша"
17000407 | 17000407-00 | Сплит-система Ballu (R22)BCFB/out36(потолочный)
17000408 | 17000408-00 | Сплит-система Midea (R22) MSE-07HR new
17000409 | 17000409-00 | Стационерная перегородка с двойн.дверн.блоком
17000410 | 17000410-00 | Робот-тренажер "Гоша"
17000411 | 17000411-00 | Кондиционер Midea-24 HP
17000412 | 17000412-00 | Сплит-система Ballu BSC-12
17000413 | 17000413-00 | Комплект шкафов для одежды
17000414 | 17000414-00 | Комплект шкафов для документов
17000415 | 17000415-00 | Комплект шкафов для документов закрытый
17000416 | 17000416-00 | Комплект столов
17000417 | 17000417-00 | Комплект столов аудиторных
17000418 | 17000418-00 | Стенка 2100х3600х420,(620)
17000419 | 17000419-00 | Комплект столов компьютерных
17000420 | 17000420-00 | Комплект стульев
17000421 | 17000421-00 | Комплект столов для руководителя
17000422 | 17000422-00 | Сплит-система Ballu BSC-12
17000423 | 17000423-00 | НАБОР ОФИСНОЙ МЕБЕЛИ
17000424 | 17000424-00 | НАБОР ОФИСНОЙ МЕБЕЛИ
17000425 | 17000425-00 | НАБОР ОФИСНОЙ МЕБЕЛИ
17000426 | 17000426-00 | КОМПЛЕКТ ОФИСНОЙ МЕБЕЛИ
17000427 | 17000427-00 | Сплит-система Ballu 48
17000428 | 17000428-00 | Сплит-система Ballu 36
17000429 | 17000429-00 | Сплит-система Midea (R22) MSE-07HR new
17000430 | 17000430-00 | Сплит-система Midea (R22) MSE-07HR new
17000431 | 17000431-00 | Сплит-система Midea (R22) MSE-12HR new
17000432 | 17000432-00 | Сплит-система Ballu BSC-09 H
17000433 | 17000433-00 | Шкаф(1200*1800*450) с журн столом(500*1000*550) для бумаг
17000434 | 17000434-00 | Шкаф(1200*1800*450) с журн столом(500*1000*550) для бумаг
17000435 | 17000435-00 | Стол писменный с 3 тумбами
17000436 | 17000436-00 | Стол комб.с тумбами для 2х раб мест(3500*2500*760)
17000437 | 17000437-00 | Шкаф для вер.одежды(1*2*0,5)с тумбой(0,45*0,9*0,76
17000438 | 17000438-00 | Шкафы многофункциональные
17000440 | 17000440-00 | Набор мягкой мебели "Корсар"
17000441 | 17000441-00 | Кулер
17000442 | 17000442-00 | Комплект спутниковый для ТV
17000444 | 17000444-00 | Холодильник "Атлант"
17000445 | 17000445-00 | Холодильник "Атлант"
17000446 | 17000446-00 | Телевизор ЖК d-106см
17000447 | 17000447-00 | Стол угловой
17000448 | 17000448-00 | Стол лаборатоный
17000449 | 17000449-00 | Сплит-система Midea MSG-07HR (R22)
17000450 | 17000450-00 | Сплит-система Midea MSG-07HR (R22)
17000451 | 17000451-00 | Сплит-система Midea MSG-12HR (R22)
17000452 | 17000452-00 | Световые буквы (наименование организации
17000453 | 17000453-00 | Витрина для музея
17000454 | 17000454-00 | Витрина для музея
17000455 | 17000455-00 | Витрина для музея
17000456 | 17000456-00 | Витрина для музея
17000457 | 17000457-00 | Витрина для музея
17000458 | 17000458-00 | Витрина для музея
17000459 | 17000459-00 | Видеокамера JVC GY HD201E
17000461 | 17000461-00 | Стенд Press Wall 3х2м. МРСК-Тамбовэнерго
17000462 | 17000462 | Сплит-система Midea (R22) MSE 24HR
17000463 | 17000463-00 | Сплит-система Midea (R22) MSG 36HR
17000464 | 17000464-00 | Световой логотип МРСК Центра
17000465 | 17000465-00 | Мнемоническая схема
17000467 | 17000467-00 | Фасадная вывеска для ЦОК (световая)
17000468 | 17000468-00 | Комплект мебели "Офис"
17000469 | 17000469-00 | Комплект мебели "Рабочее место"
17000470 | 17000470-00 | Комплект мебели "Делопроизводитель"
17000471 | 17000471-00 | Комплект мебели "Офисный работник"
17000472 | 17000472-00 | Комплект стелажей для архива
17000473 | 17000473-00 | Сплит-система MEDIA MSE 12 HR
17000474 | 17000474-00 | Сплит-система MEDIA MSE 12 HR
17000475 | 17000475-00 | Сплит-система MEDIA MSE 12 HR
17000476 | 17000476-00 | Сплит-система MEDIA MSE 12 HR
17000477 | 17000477-00 | Сплит-система MEDIA MSE 12 HR
17000478 | 17000478-00 | Сплит-система Gree KFR 32 GW
17000479 | 17000479-00 | Сплит-система Gree Golden Peak GWHN12B6
17000480 | 17000480-00 | Сплит-система Gree Golden Peak GWHN12B6
17000481 | 17000481-00 | Сплит-система Gree Golden Peak GWHN12B6
17000482 | 17000482-00 | Сплит-система Gree Golden Peak GWHN12B6
17000483 | 17000483-00 | Комплект мебели "Офис"
17000484 | 17000484-00 | Комплект мебели "Офис"
17000485 | 17000485-00 | Комплект мебели "Офис"
17000486 | 17000486-00 | Комплект мебели "Офисный работник"
17000487 | 17000487-00 | Комплект мебели "Офисный работник"
17000488 | 17000488-00 | Комплект мебели "Офисный работник"
17000489 | 17000489-00 | Комплект мебели "Офисный работник"
17000490 | 17000490-00 | Комплект мебели "Офисный работник"
17000491 | 17000491-00 | Комплект мебели "Офисный работник"
17000495 | 17000495-00 | Сплит-система General Climat GC/GU S36HR
17000496 | 17000496-00 | Сплит-система General Climat GC/GU S36HR
17000497 | 17000497-00 | Сплит-система General Climat GC/GU S36HR
17000498 | 17000498-00 | Сплит-система General Climat GC/GU S36HR
17000499 | 17000499-00 | Сплит-система General Climat GC/GU S36HR
17000500 | 17000500-00 | Сплит-система General Climat GC/GU S36HR
17000503 | 17000503-00 | Вывеска ПС Инжавинская
17000504 | 17000504-00 | Вывеска ПС Никитинская
17000505 | 17000505-00 | Вывеска ПС ПТФ
17000506 | 17000506-00 | Сплит-система VERTEX VR/VRI-24SН с зимним комплектом
17000507 | 17000507-00 | Сплит-система VERTEX VR/VR1-24HS с зимним комплектом
17000508 | 17000508-00 | Сплит-система VERTEX VR/VR1-24SН с зимним комплектом
17000509 | 17000509-00 | Робот-тренажор "Гоша-06"
17000510 | 17000510-00 | Робот-тренажор "Гоша-06"
17000511 | 17000511-00 | Робот-тренажор "Гоша-06"
17000512 | 17000512-00 | Робот-тренажор "Гоша-06"
17000513 | 17000513-00 | Робот-тренажор "Гоша-06" с диском
17000514 | 17000514-00 | Тренажер TWR-12
17000515 | 17000515-00 | Тренажер TWR-12
17000516 | 17000516-00 | Тренажер TWR-12
17000517 | 17000517-00 | Тренажер TWR-12
17000518 | 17000518-00 | Тренажер TWR-12
17000519 | 17000519-00 | Тренажер TWR-12
17000520 | 17000520-00 | Тренажер TWR-12
17000521 | 17000521-00 | Тренажер TWR-12
17000522 | 17000522-00 | Тренажер TWR-12
17000523 | 17000523-00 | Тренажер TWR-12
17000524 | 17000524-00 | Стол-пульт диспетчерский ПД-3
17000525 | 17000525-00 | Стол-пульт диспетчерский ПД-3
17000526 | 17000526-00 | Робот-тренажор "Гоша-06"
17000527 | 17000527-00 | Робот-тренажор "Гоша-06"
17000528 | 17000528-00 | Робот-тренажор "Гоша-06"
17000529 | 17000529-00 | Робот-тренажор "Гоша-06"
17000530 | 17000530-00 | Робот-тренажор "Гоша-06"
17000531 | 17000531-00 | Робот-тренажор "Гоша-06"
17000532 | 17000532-00 | Робот-тренажор "Георгий"
17000533 | 17000533-00 | Стенд" Электробезопасность в электроустан до 1000В
17000534 | 17000534-00 | Комплект учебного оборудования ПЭЭ-НР
17000535 | 17000535-00 | Сплит-система с зимним комплектом настенного типаDahatsu DH-CS-42M
17000536 | 17000536-00 | Робот-тренажер "Гоша-06"
17000537 | 17000537-00 | Робот-тренажер "Гоша-06"
17000538 | 17000538-00 | Робот-тренажер "Гоша-06"
17000539 | 17000539-00 | Робот-тренажер "Гоша-06"
17000540 | 17000540-00 | Учебный полигон (макет электроустановок) Петровского РЭС
17000541 | 17000541-00 | Учебный полигон (макет электроустановок) Моршанского РЭС
17000542 | 17000542-00 | Учебный полигон (макет электроустановок) Кирсановского РЭС
17000543 | 17000543-00 | Учебный полигон (макет электроустановок) Гавриловского РЭС
17000544 | 17000544-00 | Учебный полигон (макет электроустановок) Сампурского РЭС
17000545 | 17000545-00 | Учебный полигон (макет электроустановок) Сосновского РЭС
17000546 | 17000546-00 | Учебный полигон (макет электроустановок) Рассказовского РЭС
17000547 | 17000547-00 | Учебный полигон (макет электроустановок) СеверногоРЭС
17000548 | 17000548-00 | Учебный полигон (макет электроустановок) Уваровского РЭС
17000549 | 17000549-00 | Учебный полигон (макет электроустановок) Ржаксинского РЭС
17000550 | 17000550-00 | Учебный полигон (макет электроустановок) Мордовского РЭС
17000551 | 17000551-00 | Учебный полигон (макет электроустановок) Жердевского РЭС
18000005 | 314/1/30 | Элек.перфораторная машина
18000006 | 320/30 | Эл.перфоратор
18000007 | 492/30 | Бензопила
29000077 | 4.4-324/00 | Телефон сотовый Siemens С-35
29000078 | 4.4-325/00 | Телефон сотовый Siemens С-35
29000079 | 4.4-326/00 | Телефон сотовый Siemens С-35
29000126 | 4.5-191/00 | Набор настольный
29000127 | 4.5-192/00 | Набор настольный
29000128 | 4.5-248/00 | Часы настенные "Нермле"
29000130 | 4.5-271/00 | Телефон Eriesson
29000131 | 4.5-282/00 | Унитаз в комплекте
29000132 | 4.5-290/00 | Эл.плита
29000133 | 4.5-291/00 | Холодильник
29000134 | 4.5-314/00 | Жалюзи
29000136 | 4.5-395/00 | Телевизор
29000139 | 7.1-45/00 | Suk 505 штатив (8503)
29000146 | 7.2-23/00 | Картина Триптих новая ГЭС
29000147 | 7.2-50/00 | Часы кварцевые
29000148 | 7.2-188/00 | Часы кварцевые
29000149 | 7.2-189/00 | Часы кварцевые
29000152 | 7.2-200/00 | Часы
29000153 | 7.2-201/00 | Часы
29000154 | 7.2-206/00 | Телефон сотовый Siemens С-35
29000155 | 7.2-207/00 | Сейф "Topaz BST-370 "
29000157 | 7.3-10/00 | Гардероб DLA
29000159 | 7.3-17/00 | Мягкая мебель
29000160 | 7.3-26/00 | Контейнер-"EYRE"
29000161 | 7.3-28/00 | Стол-приставной- "EYRE"
29000162 | 7.3-29/00 | Компьютерная мебель (5248)
29000163 | 7.3-30/00 | Стол двухярусный (0607)
29000164 | 7.3-31/00 | Стол двухярусный (0607)
29000165 | 7.3-32/00 | Стол двухярусный (0607)
29000166 | 7.3-33/00 | Стол двухярусный (0607)
29000167 | 7.3-34/00 | Стол двухярусный (0607)
29000168 | 7.3-606/00 | Сейф (5466)
29000169 | 7.3-640/00 | Стол теннисный ТОП (2207)
29000170 | 7.3-641/00 | Стенка мебельная (4825)
29000171 | 7.3-646/00 | Стол LT32 (1964)
29000177 | 7.3-662/00 | Шкаф (стекло) DLM24 (2367)
29000178 | 7.3-663/00 | Шкаф DLB 12 (6038)
29000179 | 7.3-664/00 | Кресло СЕНАТОР (1058)
29000185 | 7.3-670/00 | Набор мягкой мебели (5815)
29000186 | 7.3-707/00 | Кресло офисное (1044)
29000187 | 7.3-737/00 | Кресло (1038)
29000188 | 7.3-776/00 | Кресло 0.7 К/З ГИДР (1039)
29000189 | 7.3-777/00 | Стол руководителя (5306)
29000190 | 7.3-790/00 | Стол СД-168 (5304)
29000191 | 7.3-793/00 | Стол журнальный (5300)
29000192 | 7.3-795/00 | Кресло N0.5 (1042)
29000193 | 7.3-796/00 | Тумбочка приставная ЗХЯР.(1844)
29000194 | 7.3-850/00 | Шкаф (0702)
29000195 | 7.3-858/00 | Кресло офисное (1044)
29000196 | 7.3-859/00 | Кресло офисное (1044)
29000197 | 7.3-861/00 | Диван оф.двухместный
29000198 | 7.3-862/00 | Диван оф.двухместный
29000199 | 7.3-864/00 | Стойка компьютерная
29000200 | 7.3-865/00 | Шкаф высокий .стекло
29000201 | 7.3-866/00 | Шкаф низкий
29000202 | 7.3-872/00 | Тумба (0503)
29000203 | 7.3-873/00 | АСТЛ 302
29000204 | 7.3-874/00 | АСТЛ 310 Шкаф для документов
29000205 | 7.3-883/00 | АСТЛ 310 Шкаф для документов
29000206 | 7.3-884/00 | Тумба (0503)
29000207 | 7.3-938/00 | Стол Е-50
29000208 | 7.3-940/00 | Тумба Т11-01
29000209 | 7.3-941/00 | Тумба Т-33
29000210 | 7.3-942/00 | Шкаф S 75-01
29000211 | 7.3-943/00 | Шкаф S 77-01
29000212 | 7.3-944/00 | Шкаф
29000213 | 7.3-963/00 | Шкаф (0702)
29000214 | 7.3-964/00 | Шкаф (0702)
29000215 | 7.3-965/00 | Стол Е-44
29000216 | 7.3-967/00 | Тумба Т11-01
29000217 | 7.3-968/00 | Тумба Т-33
29000218 | 7.3-969/00 | Шкаф S 75-01
29000219 | 7.3-970/00 | Шкаф S 77-01
29000220 | 7.3-971/00 | Стол письменный
29000221 | 7.3-972/00 | Стол письменный
29000222 | 7.3-973/00 | Стол письменный
29000223 | 7.3-974/00 | Стол письменный
29000224 | 7.3-975/00 | Стол письменный
29000225 | 7.3-976/00 | Стол письменный
29000226 | 7.3-977/00 | Стол компьютерный
29000227 | 7.3-978/00 | Стол компьютерный
29000228 | 7.3-979/00 | Стол компьютерный
29000229 | 7.3-980/00 | Стол компьютерный
29000230 | 7.3-981/00 | Стол компьютерный
29000231 | 7.3-982/00 | Стол компьютерный
29000232 | 7.3-985/00 | Тумба выкатная 43*53
29000233 | 7.3-986/00 | Тумба выкатная 43*53
29000234 | 7.3-987/00 | Тумба выкатная 43*53
29000235 | 7.3-988/00 | Тумба выкатная 43*53
29000236 | 7.3-989/00 | Тумба выкатная 43*53
29000237 | 7.3-990/00 | Тумба выкатная 43*53
29000238 | 7.3-991/00 | Гардероб
29000239 | 7.3-992/00 | Шкаф закрытый
29000240 | 7.3-993/00 | Шкаф закрытый
29000241 | 7.3-994/00 | Шкаф закрытый со стеклом 194*80
29000242 | 7.3-995/00 | Шкаф закрытый со стеклом 194*80
29000243 | 7.3-996/00 | Шкаф полузакрытый 194*80
29000244 | 7.3-997/00 | Шкаф полузакрытый 194*80
29000245 | 7.3-998/00 | Шкаф полузакрытый 194*80
29000246 | 7.3-999/00 | Шкаф полузакрытый 194*80
29000247 | 7.3-1000/00 | Шкаф полузакрытый 194*80
29000248 | 7.3-1001/00 | Шкаф полузакрытый 194*80
29000249 | 7.3-1007/00 | Шкаф S 75-01
29000250 | 7.3-1008/00 | Шкаф
29000251 | 7.3-1009/00 | Шкаф
29000252 | 7.3-1020/00 | Стол компьютерный
29000253 | 7.3-1021/00 | Стол компьютерный
29000254 | 7.3-1022/00 | Стол компьютерный
29000255 | 7.3-1023/00 | Стол компьютерный
29000256 | 7.3-1024/00 | Стол компьютерный
29000257 | 7.3-1026/00 | Шкаф
29000258 | 7.3-1033/00 | Стеллаж
29000259 | 7.3-1034/00 | Стеллаж
29000260 | 7.3-1035/00 | Стеллаж
29000261 | 7.3-1036/00 | Стеллаж
29000262 | 7.3-1037/00 | Стеллаж
29000263 | 7.3-1038/00 | Стеллаж
29000264 | 7.3-1039/00 | Стеллаж открытый
29000265 | 7.3-1040/00 | Стеллаж открытый
29000266 | 7.3-1041/00 | Стеллаж открытый
29000267 | 7.3-1042/00 | Стеллаж открытый
29000268 | 7.3-1043/00 | Шкаф
29000269 | 7.3-1044/00 | Стол компьютерный
29000270 | 7.3-1045/00 | Стол компьютерный
29000271 | 7.3-1046/00 | Стол компьютерный
29000272 | 7.3-1047/00 | Стол компьютерный
29000273 | 7.3-1048/00 | Стол компьютерный
29000274 | 7.3-1057/00 | Шкаф для одежды
29000275 | 7.3-1058/00 | Диван "Бизон"
29000276 | 7.3-1059/00 | Шкаф
29000277 | 7.3-1061/00 | Кресло MINISTER
29000278 | 7.3-1063/00 | Шкаф
29000279 | 7.3-1068/00 | Стол из массива
29000280 | 7.3-1069/00 | Шкаф S 62 ( Шатура)
29000281 | 7.3-1102/00 | Стол угловой
29000282 | 7.3-1103/00 | Тумба с замком
29000283 | 7.3-1104/00 | Тумба с замком
29000284 | 7.3-1105/00 | Тумба с замком
29000285 | 7.3-1113/00 | Стеллаж открытый
29000286 | 7.3-1114/00 | Стеллаж открытый
29000287 | 7.3-1115/00 | Стеллаж открытый
29000288 | 7.3-1116/00 | Шкаф закрытый
29000289 | 7.3-1117/00 | Шкаф для одежды
29000290 | 7.3-1118/00 | Шкаф для одежды
29000291 | 7.3-1119/00 | Пенал открытый
29000292 | 7.3-1120/00 | Шкаф низкий
29000293 | 7.3-1124/00 | Стол
29000294 | 7.3-1125/00 | Стол
29000295 | 7.3-1140/00 | Кресло "Гермес"
29000297 | 7.3-2416/00 | Тумба "Диамант" ТВ
29000298 | 4.5-255/00 | Музыкальный центр
29000299 | 7.3-1056 | Шкаф для одежды
29000335 | 26070/20 | КРЕСЛО РУКОВОДИТЕЛЯ
29000336 | 26086/20 | КОМПЛЕКТ ИНСТРУМЕНТОВ
29000341 | 26108/20 | КРЕСЛО РУКОВОДИТЕЛЯ
29000342 | 26109/20 | МЕБЕЛЬ КОРПУСНАЯ
29000343 | 26113/20 | НОЖНИЦЫ ЭЛ ЭН 520 2,8
29000350 | 26173/20 | ОГНЕТУШИТЕЛЬ ОУ 40
29000351 | 26177/20 | ТЕЛЕВИЗОР
29000365 | 26237/20 | ВИДЕО МАГНИТОФОН
29000368 | 26241/20 | ЖАЛЮЗИ ВЕРТИК
29000369 | 26242/20 | ЖАЛЮЗИ ВЕРТИКАЛЬНЫЕ
29000372 | 26254/20 | КИПЯТИЛЬНИК ЭЛЕК
29000374 | 26261/20 | КРЕСЛО РУКОВОДИТЕЛЯ
29000375 | 26271/20 | НАБОР МЕБЕЛИ ЦНИНСКАЯ
29000376 | 26272/20 | НАБОР МЕБЕЛИ СТЕНКА
29000377 | 26273/20 | НАБОР МЯГКОЙ МЕБЕЛИ
29000378 | 26274/20 | НАБОР МЯГКОЙ МЕБЕЛИ
29000380 | 26284/20 | СЕЙФ МЕТАЛЛИЧЕСКИЙ
29000382 | 26298/20 | ТЕЛЕВИЗОР
29000383 | 26301/20 | ТУМБОЧКА
29000386 | 26308/20 | ХОЛОДИЛЬНИК ЗИЛ
29000387 | 26309/20 | ХОЛОДИЛЬНИК САРАТОВ
29000388 | 26310/20 | ХОЛОДИЛЬНИК САРАТОВ
29000392 | 26378/20 | КРЕСЛО ВИКТОРИЯ
29000393 | 26379/20 | КРЕСЛО МЕНЕДЖЕР
29000395 | 26383/20 | СУШИЛКА ДЛЯ РУК
29000398 | 26389/20 | БЛОК ПИТАНИЯ ASTRON
29000403 | 26437/20 | ЖАЛЮЗИ ВЕРТИК
29000410 | 26135/20 | АППАРАТ ТЕЛЕФ
29000411 | 26148/20 | КРЕСЛО РУКОВОДИТЕЛЯ
29000412 | 26149/20 | МЕБЕЛЬ КОРПУСНАЯ
29000543 | 329/30 | Эл.перфоратор
29000546 | 333/3/30 | Машина шлифовальная
29000552 | 338/30 | Перфоратор
29000562 | 347/30 | Стулья
29000567 | 353/30 | Бензокоса
29000809 | 5195 | Станок винтовой
29000810 | 5436 | Котел
29000811 | 5549 | Телевизор "Samsung"
29000812 | 5555 | Телевизор "ДЖИ ВИ СИ" 218090
29000813 | 8026 | Стол монтажный
29000814 | 8027 | Стол монтажный
29000815 | 8028 | Стол монтажный
29000816 | 8029 | Стол монтажный
29000817 | 8030 | Стол монтажный
29000818 | 8031 | Стол монтажный
29000819 | 8032 | Стол монтажный
29000820 | 8033 | Стол монтажный
29000823 | 8036 | Стол монтажный
29000824 | 8037 | Стол монтажный
29000826 | 8039 | Стол монтажный
29000827 | 8040 | Стол монтажный
29000829 | 9174 | Приспособление для аммиачной воды
29000830 | 10249 | Пиш. машинка
29000831 | 10251 | Тренажер оказания экстр.помощи"Максим 6"
29000832 | 10255 | Обан-стол приставной (каб.директора)
29000833 | 10257 | Обан - контейнер (каб.директора)
29000834 | 10258 | Шкаф для хранения газовых баллонов
29000835 | 10259 | Холодильник "Стинол-242"
29000836 | 10260 | Кресло "Сигма"
29000837 | 10261 | Кресло "Сигма"
29000839 | 10263 | Кресло "Сигма"
29000840 | 10264 | Кресло к/з 0,97*0,7 (в холл упр.)
29000841 | 10265 | Кресло к/з 0,97*0,7 (в холл упр.)
29000842 | 10266 | Диван 3-хместный к/з (в холл упр.)
29000843 | 10267 | Стол для совещания (каб.гл.инж.)
29000844 | 10268 | Стол компьютерный (в приемную)
29000845 | 10269 | Стол NST-1580 (в приемную)
29000846 | 10270 | Тумба 3-хящиковая (в приемную)
29000847 | 10271 | Тумба подкатная 2-хящиковая (в приемную)
29000848 | 10272 | Стол для копира (в приемную)
29000849 | 10273 | Шкаф для одежды (в приемную)
29000850 | 10274 | Стол журнальный
29000851 | 10275 | Стол журнальный (в холл упр.)
29000852 | 10278 | Стол приставной 0811 (каб. директора)
29000853 | 10280 | Тумба для телефона 0813 (каб. директора)
29000854 | 10281 | Тумба для телефона 0813 (каб. директора)
29000855 | 10282 | Тумбочка подкатная 6021 (каб. директора)
29000856 | 10283 | Тумбочка подкатная 6021 (каб. директора)
29000857 | 10284 | Шкаф со стеклом 3106 (каб. директора)
29000858 | 10285 | Кресло "Гардения"(в каб.директора)
29000859 | 10286 | Шкаф гардероб NWD 600-1
29000860 | 10287 | Шкаф выс.,откр. со стеклом NHC804-гл.инж
29000861 | 10288 | Шкаф для одежды - гл.инж.
29000862 | 10289 | Тумба приставная 0813
29000863 | 10290 | Стол компьютерный в комплекте
29000864 | 10291 | Стол компьютерный в комплекте
29000865 | 10292 | Стол компьютерный в комплекте
29000866 | 10293 | Шкаф для одежды
29000867 | 10294 | Шкаф для документов КБ-041
29000868 | 10295 | Шкаф двухдверный
29000869 | 10297 | Лестница двухзвенная с фиксацией 2,7м
29000870 | 16023 | Бинокль 8*40
29000871 | 16028 | Бинокль 7*35
29000872 | 50003 | Маслонаполненный обогреватель
29000873 | 50004 | Маслонаполненный обогреватель
29001051 | 60102 | Пишущ машин Dautek1000
29001052 | 60301 | Часы электронные
29001055 | 60802 | Наб компьют.столов с тум.
29001056 | 60803 | Шкаф для одежды
29001059 | 62201 | Теодолит
29001145 | 7.3-1141/00 | Стол письменный
13005892 | 41022 | Бензопила 257ХР
13006423 | 408142 | Бензопила
13006731 | 13006731-00 | Заземление переносное ПЗЛ-1 со штангой с земли
13006732 | 13006732-00 | Заземление переносное ПЗЛ-10 со штангой с земли
13006733 | 13006733-00 | Заземление переносное ЗПЛ-10 со штангами для налож
13006734 | 13006734-00 | Заземление переносное ЗПЛ-10/3 со штангами для нал
13006735 | 13006735-00 | Распылитель б/моторный АТ 2090
18000000 | 98402/10 | ВЕРСТАК СЛЕСАРНЫЙ
18000001 | 98400/10 | ВЕРСТАК СЛЕСАРНЫЙ
18000002 | 98401/10 | ВЕРСТАК СЛЕСАРНЫЙ
18000009 | 7049 | Лебедка ручная СТ 116.3
18000014 | 7054 | Пресс гидравлический НТ-50
18000021 | 7061 | Бензопила 365 (3400Вт, 65,1куб.м, шина 45см)
18000022 | 8023 | ВЕРСТАКИ слесарные
18000023 | 8024 | ВЕРСТАКИ слесарные
18000024 | 8025 | ВЕРСТАКИ слесарные
18000026 | 7063 | Бензопила MS 440 (4000 Вт, 70.7 куб.см. шина 45 с
18000027 | 7064 | Бензопила MS 440 (4000 Вт, 70.7 куб.см. шина 45 с
18000030 | 511/30 | Бензопила(2500Вт,53,2куб.см,шина38см)55
18000031 | 512/30 | Бензопила(2500Вт,53,2куб.см,шина38см)55
18000032 | 18000032-00 | Бензопила(2500Вт,53,2см.куб,шина 38 см)55
18000034 | 7066 | Бензопила(2500Вт; 53,2см куб., шина 38см)55
18000035 | 7067 | Бензопила(2500Вт; 53,2см куб., шина 38см)55
18000036 | 7068 | Бензопила(2500Вт; 53,2см куб., шина 38см)55
18000037 | 7069 | Распылитель б/моторный (3,7кВт,16куб.м мин,
18000038 | 7070 | Раскрепляющее устройство УР-3
18000039 | 7071 | Раскрепляющее устройство УР-3
18000040 | 7072 | Раскрепляющее устройство УР-3
18000041 | 7073 | Раскрепляющее устройство УР-3
18000042 | 7074 | Раскрепляющее устройство УР-3
18000043 | 7075 | Раскрепляющее устройство УР-3
18000044 | 7076 | Раскрепляющее устройство УР-3
18000045 | 7077 | Раскрепляющее устройство УР-3
18000046 | 7078 | Раскрепляющее устройство УР-3
18000047 | 7079 | Раскрепляющее устройство УР-3
18000048 | 7080 | Заземление_комплект РЭТЭЛ КШЗ 1-10(16-25)
18000049 | 7081 | Заземление_комплект РЭТЭЛ КШЗ 1-10(16-25)
18000050 | 7082 | Заземление_комплект РЭТЭЛ КШЗ 1-10(16-25)
18000051 | 7083 | Заземление_комплект РЭТЭЛ КШЗ 1-10(16-25)
18000052 | 7084 | Заземление_комплект РЭТЭЛ КШЗ 1-10(16-25)
18000053 | 7085 | Заземление_комплект РЭТЭЛ КШЗ 1-10(16-25)
18000054 | 7086 | Заземление_комплект РЭТЭЛ КШЗ 1-10(16-25)
18000055 | 7087 | Заземление_комплект РЭТЭЛ КШЗ 1-10(16-25)
18000056 | 7088 | Заземление_комплект РЭТЭЛ КШЗ 1-10(16-25)
18000057 | 7089 | Заземление_комплект РЭТЭЛ КШЗ 1-10(16-25)
18000058 | 7090 | Заземление_комплект РЭТЭЛ КШЗ 1-10(16-25)
18000059 | 7091 | Заземление_комплект РЭТЭЛ КШЗ 1-10(16-25)
18000060 | 7092 | Заземление_комплект РЭТЭЛ КШЗ 1-10(16-25)
18000061 | 7093 | Заземление_комплект РЭТЭЛ КШЗ 1-10(16-25)
18000062 | 7094 | Заземление_комплект РЭТЭЛ КШЗ 1-10(16-25)
18000063 | 7095 | Заземление_комплект РЭТЭЛ КШЗ 1-10(16-25)
18000064 | 7096 | Заземление_комплект РЭТЭЛ КШЗ 1-10(16-25)
18000065 | 7097 | Заземление_комплект РЭТЭЛ КШЗ 1-10(16-25)
18000066 | 7098 | Заземление_комплект РЭТЭЛ КШЗ 1-10(16-25)
18000067 | 7099 | Заземление_комплект РЭТЭЛ КШЗ 1-10(16-25)
18000068 | 7100 | Заземление_комплект РЭТЭЛ КШЗ 1-10(16-25)
18000069 | 7101 | Заземление_комплект РЭТЭЛ КШЗ 1-10(16-25)
18000070 | 7102 | Заземление РЭТЭЛ КШЗ 6-10(25)
18000071 | 7103 | Заземление РЭТЭЛ КШЗ 6-10(50)
18000072 | 7104 | Заземление_комплект РЭТЭЛ КШЗ 1-10 (16-35мм2)
18000073 | 7105 | Заземление_комплект РЭТЭЛ КШЗ 1-10 (16-35мм2)
18000074 | 7106 | Заземление РЭТЭЛ КШЗ 6-10 (50мм2)
18000075 | 7107 | Заземление РЭТЭЛ КШЗ 6-10 (50мм2)
18000076 | 7108 | Заземление РЭТЭЛ КШЗ 6-10 (95мм2)
18000077 | 7109 | Заземление РЭТЭЛ КШЗ 6-10 (25мм2)
18000078 | 7110 | Заземление РЭТЭЛ КШЗ 6-10 (25мм2)
18000079 | 7111 | Заземление РЭТЭЛ КШЗ 6-10 (95мм2)
18000080 | 7112 | Заземление РЭТЭЛ КШЗ 6-10 (25мм2)
18000081 | 7113 | Заземление РЭТЭЛ КШЗ 6-10 (25мм2)
18000082 | 7114 | Заземление РЭТЭЛ КШЗ 6-10 (95мм2)
18000083 | 7115 | Заземление РЭТЭЛ КШЗ 6-10 (95мм2)
18000084 | 18000084-00 | Бензопила 340 Вт 61,5 см3 шина 45 см mg 361 (18")
18000085 | 18000085-00 | Высоторез 750 Вт
18000086 | 13007383-00 | Высоторез 750 Вт
18000087 | 13007382-00 | Заземление комплект РЭТЭЛ КШЗ 1-10 (16-25)
18000088 | 18000088-00 | Высоторез 750 Вт
18000089 | 18000089-00 | Высоторез 750 Вт
18000090 | 18000090-00 | Бензопила 3600Вт
18000091 | 18000091-00 | Высоторез 750 Вт
18000092 | 18000092-00 | Заземление ПЗЛ 1/5
18000093 | 18000093-00 | Заземление ПЗЛ 1/5
18000094 | 18000094-00 | Заземление ПЗЛ 1/5
18000096 | 18000096-00 | Заземление ПЗЛ 1/5
18000097 | 18000097-00 | Заземление ПЗЛ 1/5
18000098 | 18000098-00 | Заземление ПЗЛ 1/5
18000099 | 18000099-00 | Заземление ПЗЛ 1/5
18000100 | 18000100-00 | Заземление ПЗЛ 1/5
18000101 | 18000101-00 | Заземление ПЗЛ 1/5
18000102 | 18000102-00 | Заземление ПЗЛ 1/5
18000103 | 18000103-00 | Заземление ПЗЛ 10/3
18000104 | 18000104-00 | Заземление ПЗЛ 10/3
18000105 | 18000105-00 | Заземление ПЗЛ 10/3
18000106 | 18000106-00 | Заземление ПЗЛ 10/3
18000107 | 18000107-00 | Заземление ПЗЛ 10/3
18000108 | 18000108-00 | Заземление ПЗЛ 10/3
18000109 | 18000109-00 | Заземление ПЗЛ 10/3
18000110 | 18000110-00 | Заземление ПЗЛ 10/3
18000111 | 13007896-00 | Комплект штанг для установки переносных заземлений с земли для ВЛ КШЗ 6-10кВ
18000112 | 13007897-00 | Комплект штанг для установки переносных заземлений с земли для ВЛ КШЗ 6-10кВ
18000113 | 13007898-00 | Комплект штанг для установки переносных заземлений с земли для ВЛ КШЗ 0,4кВ
18000114 | 13007899-00 | Комплект штанг для установки переносных заземлений с земли для ВЛ КШЗ 0,4кВ
18000115 | 13007900-00 | Комплект штанг для установки переносных заземлений с земли для ВЛ КШЗ 0,4кВ
18000116 | 13007901-00 | Комплект штанг для установки переносных заземлений с земли для ВЛ КШЗ 6-10кВ
18000117 | 13007902-00 | Комплект штанг для установки переносных заземлений с земли для ВЛ КШЗ 0,4кВ (S=25 мм2)
18000118 | 13007903-00 | Комплект штанг для установки переносных заземлений с земли для ВЛ КШЗ 6-10кВ (S=35мм2)
18000119 | 13007904-00 | Комплект штанг для установки переносных заземлений с земли для ВЛ КШЗ 0,4кВ
18000120 | 13007905-00 | Комплект штанг для установки переносных заземлений с земли для ВЛ КШЗ 0,4кВ
18000121 | 13007935-00 | Бензопила MS 880
18000122 | 13007936-00 | Бензопила MS 880
18000123 | 13007938-00 | Бензопила MS 880
18000124 | 13007939-00 | Бензопила MS 880
18000125 | 13007952-00 | Бензопила MS 880
18000126 | 13007953-00 | Бензопила MS 880
18000127 | 13007906-00 | Комплект штанг для установки переносных заземлений с земли для ВЛ КШЗ 6-10кВ
18000128 | 13007907-00 | Комплект штанг для установки переносных заземлений с земли для ВЛ КШЗ 0,4кВ
18000129 | 13007908-00 | Комплект штанг для установки переносных заземлений с земли для ВЛ КШЗ 0,4кВ
18000130 | 13007909-00 | Комплект штанг для установки переносных заземлений с земли для ВЛ КШЗ 0,4кВ
18000131 | 13007910-00 | Комплект штанг для установки переносных заземлений с земли для ВЛ КШЗ 0,4кВ
18000132 | 13007911-00 | Комплект штанг для установки переносных заземлений с земли для ВЛ КШЗ 0,4кВ
18000133 | 13007912-00 | Комплект штанг для установки переносных заземлений с земли для ВЛ КШЗ 0,4кВ
18000134 | 13007913-00 | Комплект штанг для установки переносных заземлений с земли для ВЛ КШЗ 0,4кВ (S=25 мм2)
18000135 | 13007914-00 | Комплект штанг для установки переносных заземлений с земли для ВЛ КШЗ 0,4кВ (S=25 мм2)
18000136 | 13007915-00 | Комплект штанг для установки переносных заземлений с земли для ВЛ КШЗ 6-10кВ
18000137 | 13007872-00 | Комплект штанг для установки переносных заземленийс земли для ВЛ КШЗ 6-10кВ
18000138 | 13007873-00 | Комплект штанг для установки переносных заземленийс земли для ВЛ КШЗ 6-10кВ
18000139 | 13007874-00 | Комплект штанг для установки переносных заземленийс земли для ВЛ КШЗ 6-10кВ
18000140 | 13007875-00 | Комплект штанг для установки переносных заземленийс земли для ВЛ КШЗ 0,4 кВ
18000141 | 13007876-00 | Комплект штанг для установки переносных заземленийс земли для ВЛ КШЗ 0,4 кВ
18000142 | 13007877-00 | Комплект штанг для установки переносных заземленийс земли для ВЛ КШЗ 0,4 кВ
18000143 | 13007878-00 | Комплект штанг для установки переносных заземленийс земли для ВЛ КШЗ 0,4 кВ
18000144 | 13007879-00 | Комплект штанг для установки переносных заземленийс земли для ВЛ КШЗ 0,4 кВ
18000145 | 13007880-00 | Комплект штанг для установки переносных заземленийс земли для ВЛ КШЗ 6-10кВ
18000146 | 13007881-00 | Комплект штанг для установки переносных заземленийс земли для ВЛ КШЗ 0,4 кВ
18000147 | 13007892-00 | Комплект штанг для установки переносных заземленийс земли для ВЛ КШЗ 0,4 кВ
18000148 | 13007893-00 | Комплект штанг для установки переносных заземленийс земли для ВЛ КШЗ 0,4 кВ
18000149 | 13007894-00 | Комплект штанг для установки переносных заземленийс земли для ВЛ КШЗ 6-10 кВ
18000150 | 13007895-00 | Комплект штанг для установки переносных заземленийс земли для ВЛ КШЗ 0,4 кВ
18000152 | 13007917-00 | Комплект штанг для установки переносных заземленийс земли для ВЛ КШЗ 0,4 кВ
18000153 | 13007918-00 | Комплект штанг для установки переносных заземленийс земли для ВЛ КШЗ 0,4 кВ
18000154 | 13007919-00 | Комплект штанг для установки переносных заземленийс земли для ВЛ КШЗ 0,4 кВ
18000155 | 13007920-00 | Комплект штанг для установки переносных заземленийс земли для ВЛ КШЗ 0,4 кВ
18000156 | 13007921-00 | Комплект штанг для установки переносных заземленийс земли для ВЛ КШЗ 0,4 кВ
18000157 | 13007882-00 | Комплект штанг для установки переносных заземленийс земли для ВЛ КШЗ 0,4 кВ
18000158 | 13007883-00 | Комплект штанг для установки переносных заземленийс земли для ВЛ КШЗ 0,4 кВ
18000159 | 13007884-00 | Комплект штанг для установки переносных заземленийс земли для ВЛ КШЗ 6-10 кВ
18000160 | 13007885-00 | Комплект штанг для установки переносных заземленийс земли для ВЛ КШЗ 0,4 кВ (S=25мм2)
18000161 | 13007886-00 | Комплект штанг для установки переносных заземленийс земли для ВЛ КШЗ 0,4 кВ
18000162 | 13007887-00 | Комплект штанг для установки переносных заземленийс земли для ВЛ КШЗ 6-10кВ
18000163 | 13007888-00 | Комплект штанг для установки переносных заземленийс земли для ВЛ КШЗ 0,4 кВ
18000164 | 13007889-00 | Комплект штанг для установки переносных заземленийс земли для ВЛ КШЗ 0,4 кВ
18000165 | 13007890-00 | Комплект штанг для установки переносных заземленийс земли для ВЛ КШЗ 0,4 кВ
18000166 | 13007891-00 | Комплект штанг для установки переносных заземленийс земли для ВЛ КШЗ 0,4 кВ
18000167 | 13007922-00 | Комплект штанг для установки переносных заземленийс земли для ВЛ КШЗ 0,4 кВ
18000168 | 13007923-00 | Комплект штанг для установки переносных заземленийс земли для ВЛ КШЗ 0,4 кВ
18000169 | 13007924-00 | Комплект штанг для установки переносных заземленийс земли для ВЛ КШЗ 0,4 кВ
18000170 | 13007925-00 | Комплект штанг для установки переносных заземленийс земли для ВЛ КШЗ 0,4 кВ
18000171 | 13007926-00 | Комплект штанг для установки переносных заземленийс земли для ВЛ КШЗ 0,4 кВ
18000172 | 13007927-00 | Комплект штанг для установки переносных заземленийс земли для ВЛ КШЗ 0,4 кВ
18000173 | 13007928-00 | Комплект штанг для установки переносных заземленийс земли для ВЛ КШЗ 0,4 кВ
18000174 | 13007929-00 | Комплект штанг для установки переносных заземленийс земли для ВЛ КШЗ 0,4 кВ
18000175 | 13007930-00 | Комплект штанг для установки переносных заземленийс земли для ВЛ КШЗ 0,4 кВ
18000176 | 13007931-00 | Комплект штанг для установки переносных заземленийс земли для ВЛ КШЗ 0,4 кВ
18000177 | 13007942-00 | Комплект штанг для установки переносных заземленийс земли для ВЛ КШЗ 0,4 кВ
18000178 | 13007943-00 | Комплект штанг для установки переносных заземленийс земли для ВЛ КШЗ 0,4 кВ
18000179 | 13007944-00 | Комплект штанг для установки переносных заземленийс земли для ВЛ КШЗ 0,4 кВ
18000180 | 13007945-00 | Комплект штанг для установки переносных заземленийс земли для ВЛ КШЗ 6-10 кВ
18000181 | 13007946-00 | Комплект штанг для установки переносных заземленийс земли для ВЛ КШЗ 0,4 кВ
18000182 | 13007947-00 | Комплект штанг для установки переносных заземленийс земли для ВЛ КШЗ 0,4 кВ
18000183 | 13007948-00 | Комплект штанг для установки переносных заземленийс земли для ВЛ КШЗ 0,4 кВ
18000184 | 13007949-00 | Комплект штанг для установки переносных заземленийс земли для ВЛ КШЗ 6-10 кВ
18000185 | 13007950-00 | Комплект штанг для установки переносных заземленийс земли для ВЛ КШЗ 0,4 кВ
18000186 | 13007951-00 | Комплект штанг для установки переносных заземленийс земли для ВЛ КШЗ 0,4 кВ
18000187 | 18000187-00 | Комплект штанг для установки ПЗ с земли для ВЛ10кВ (КШЗ -1 S=16мм2-2 шт.)
18000188 | 18000188-00 | Комплект штанг для установки ПЗ с земли для ВЛ10кВ (КШЗ 6-10, S-25мм2+ КШЗ-1 S=16мм2)
18000189 | 18000189-00 | Комплект штанг для установки ПЗ с земли для ВЛ10кВ(КШЗ 6-10, S-25мм2+ КШЗ-1 S=16мм2)
18000190 | 18000190-00 | Комплект штанг для установки ПЗ с земли для ВЛ10кВ (КШЗ 6-10, S-25мм2+ КШЗ-1 S=16мм2)
18000191 | 18000191-00 | Комплект штанг для установки ПЗ с земли для ВЛ10кВ (КШЗ 6-10, S-25мм2+ КШЗ-1 S=16мм2)
18000192 | 18000192-00 | Комплект штанг для установки ПЗ с земли для ВЛ10кВ(КШЗ 6-10, S-25мм2+ КШЗ-1 S=16мм2)
18000193 | 18000193-00 | Комплект штанг для установки ПЗ с земли для ВЛ10кВ (КШЗ 6-10, S-25мм2+ КШЗ-1 S=16мм2)
18000194 | 18000194-00 | Комплект штанг для установки ПЗ с земли для ВЛ10кВ(КШЗ 6-10, S-25мм2+ КШЗ-1 S=16мм2)
18000195 | 18000195-00 | Комплект штанг для установки ПЗ с земли для ВЛ10кВ (КШЗ 6-10, S-25мм2+ КШЗ-1 S=16мм2)
18000196 | 18000196-00 | Комплект штанг для установки ПЗ с земли для ВЛ10кВ(КШЗ 6-10, S-25мм2+ КШЗ-1 S=16мм2)
18000197 | 18000197-00 | Комплект штанг для установки ПЗ с земли для ВЛ10кВ (КШЗ 6-10, S-25мм2+ КШЗ-1 S=16мм2)
18000198 | 18000198-00 | Комплект штанг для установки ПЗ с земли для ВЛ10кВ(КШЗ 6-10, S-25мм2+ КШЗ-1 S=16мм2)
18000199 | 18000199-00 | Комплект штанг для установки ПЗ с земли для ВЛ10кВ (КШЗ 6-10, S-25мм2+ КШЗ-1 S=16мм2)
18000200 | 18000200-00 | Комплект штанг для установки ПЗ с земли для ВЛ10кВ(КШЗ 6-10, S-25мм2+ КШЗ-1 S=16мм2)
18000201 | 18000201-00 | Комплект штанг для установки ПЗ с земли для ВЛ10кВ (КШЗ 6-10, S-25мм2+ КШЗ-1 S=16мм2)
18000202 | 18000202-00 | Комплект штанг для установки ПЗ с земли для ВЛ10кВ(КШЗ 6-10, S-25мм2+ КШЗ-1 S=16мм2)
18000203 | 18000203-00 | Комплект штанг для установки ПЗ с земли для ВЛ10кВ(КШЗ 6-10, S-25мм2+ КШЗ-1 S=16мм2)
18000204 | 18000204-00 | Комплект штанг для установки ПЗ с земли для ВЛ10кВ(КШЗ 6-10, S-25мм2+ КШЗ-1 S=16мм2)
18000205 | 18000205-00 | Комплект штанг для установки ПЗ с земли для ВЛ10кВ(КШЗ 6-10, S-25мм2+ КШЗ-1 S=16мм2)
18000206 | 18000206-00 | Комплект штанг для установки ПЗ с земли для ВЛ10кВ(КШЗ 6-10, S-25мм2+ КШЗ-1 S=16мм2)
18000207 | 18000207-00 | Комплект штанг для установки ПЗ с земли для ВЛ10кВ(КШЗ 6-10, S-25мм2+ КШЗ-1 S=16мм2)
18000208 | 18000208-00 | Комплект штанг для установки ПЗ с земли для ВЛ10кВ(КШЗ 6-10, S-25мм2+ КШЗ-1 S=16мм2)
18000209 | 18000209-00 | Комплект штанг для установки ПЗ с земли для ВЛ10кВ(КШЗ 6-10, S-25мм2+ КШЗ-1 S=16мм2)
18000210 | 18000210-00 | Комплект штанг для установки ПЗ с земли для ВЛ10кВ(КШЗ 6-10, S-25мм2+ КШЗ-1 S=16мм2)
18000211 | 18000211-00 | Комплект штанг для установки ПЗ с земли для ВЛ10кВ(КШЗ 6-10, S-25мм2+ КШЗ-1 S=16мм2)
18000212 | 18000212-00 | Комплект штанг для установки ПЗ с земли для ВЛ10кВ(КШЗ 6-10, S-25мм2+ КШЗ-1 S=16мм2)
18000213 | 18000213-00 | Комплект штанг для установки ПЗ с земли для ВЛ10кВ(КШЗ 6-10, S-25мм2+ КШЗ-1 S=16мм2)
18000214 | 18000214-00 | Комплект штанг для установки ПЗ с земли для ВЛ10кВ(КШЗ 6-10, S-25мм2+ КШЗ-1 S=16мм2)
18000215 | 18000215-00 | Комплект штанг для установки ПЗ с земли для ВЛ10кВ(КШЗ 6-10, S-25мм2+ КШЗ-1 S=16мм2)
18000216 | 18000216-00 | Комплект штанг для установки ПЗ с земли для ВЛ 10(КШЗ 6-10,S-25мм2+КШЗ-1 S=16мм2)
18000217 | 18000217-00 | Комплект штанг для установки ПЗ с земли для ВЛ 10(КШЗ 6-10,S-25мм2+КШЗ-1 S=16мм2)
18000218 | 18000218-00 | Комплект штанг для установки ПЗ с земли для ВЛ 10(КШЗ 6-10,S-25мм2+КШЗ-1 S=16мм2)
18000219 | 18000219-00 | Комплект штанг для установки ПЗ с земли для ВЛ 10(КШЗ 6-10,S-25мм2+КШЗ-1 S=16мм2)
18000220 | 18000220-00 | Комплект штанг для установки ПЗ с земли для ВЛ 10(КШЗ 6-10,S-25мм2+КШЗ-1 S=16мм2)
18000221 | 18000221-00 | Комплект штанг для установки ПЗ с земли для ВЛ 10(КШЗ 6-10,S-25мм2+КШЗ-1 S=16мм2)
18000222 | 18000222-00 | Комплект штанг для установки ПЗ с земли для ВЛ 10(КШЗ 6-10,S-25мм2+КШЗ-1 S=16мм2)
18000223 | 18000223-00 | Комплект штанг для установки ПЗ с земли для ВЛ 10(КШЗ 6-10,S-25мм2+КШЗ-1 S=16мм2)
18000224 | 18000224-00 | Комплект штанг для установки ПЗ с земли для ВЛ 10(КШЗ 6-10,S-25мм2+КШЗ-1 S=16мм2)
18000225 | 18000225-00 | Комплект штанг для установки ПЗ с земли для ВЛ 10(КШЗ 6-10,S-25мм2+КШЗ-1 S=16мм2)
18000226 | 18000226-00 | Комплект штанг для установки ПЗ с земли для ВЛ10кВ(КШЗ 6-10, S-25мм2+ КШЗ-1 S=16мм2)
18000227 | 18000227-00 | Комплект штанг для установки ПЗ с земли для ВЛ10кВ(КШЗ 6-10, S-25мм2+ КШЗ-1 S=16мм2)
18000228 | 18000228-00 | Комплект штанг для установки ПЗ с земли для ВЛ10кВ(КШЗ 6-10, S-25мм2+ КШЗ-1 S=16мм2)
18000229 | 18000229-00 | Комплект штанг для установки ПЗ с земли для ВЛ10кВ(КШЗ 6-10, S-25мм2+ КШЗ-1 S=16мм2)
18000230 | 18000230-00 | Комплект штанг для установки ПЗ с земли для ВЛ10кВ(КШЗ 6-10, S-25мм2+ КШЗ-1 S=16мм2)
18000231 | 18000231-00 | Комплект штанг для установки ПЗ с земли для ВЛ10кВ(КШЗ 6-10, S-25мм2+ КШЗ-1 S=16мм2)
18000232 | 18000232-00 | Комплект штанг для установки ПЗ с земли для ВЛ10кВ(КШЗ 6-10, S-25мм2+ КШЗ-1 S=16мм2)
18000233 | 18000233-00 | Комплект штанг для установки ПЗ с земли для ВЛ10кВ(КШЗ 6-10, S-25мм2+ КШЗ-1 S=16мм2)
18000234 | 18000234-00 | Комплект штанг для установки ПЗ с земли для ВЛ10кВ(КШЗ 6-10, S-25мм2+ КШЗ-1 S=16мм2)
18000235 | 18000235-00 | Комплект штанг для установки ПЗ с земли для ВЛ10кВ(КШЗ 6-10, S-25мм2+ КШЗ-1 S=16мм2)
18000236 | 18000236-00 | Комплект КШЗ (КШЗ 6-10, S-25мм2+КШЗ-1, S-16мм2)
18000237 | 18000237-00 | Комплект КШЗ (КШЗ 6-10, S-25мм2+КШЗ-1, S-16мм2)
18000238 | 18000238-00 | Комплект КШЗ (КШЗ 6-10, S-25мм2+КШЗ-1, S-16мм2)
18000239 | 18000239-00 | Комплект КШЗ (КШЗ 6-10, S-25мм2+КШЗ-1, S-16мм2)
18000240 | 18000240-00 | Комплект КШЗ (КШЗ 6-10, S-25мм2+КШЗ-1, S-16мм2)
18000241 | 18000241-00 | Комплект КШЗ (КШЗ 6-10, S-25мм2+КШЗ-1, S-16мм2)
18000242 | 18000242-00 | Комплект КШЗ (КШЗ 6-10, S-25мм2+КШЗ-1, S-16мм2)
18000243 | 18000243-00 | Комплект КШЗ (КШЗ 6-10, S-25мм2+КШЗ-1, S-16мм2)
18000244 | 18000244-00 | Комплект КШЗ (КШЗ 6-10, S-25мм2+КШЗ-1, S-16мм2)
18000245 | 18000245-00 | Комплект КШЗ (КШЗ 6-10, S-25мм2+КШЗ-1, S-16мм2)
18000246 | 18000246-00 | Комплект КШЗ (КШЗ 6-10, S-25мм2+КШЗ-1, S-16мм2)
18000247 | 18000247-00 | Комплект КШЗ (КШЗ 6-10, S-25мм2+КШЗ-1, S-16мм2)
18000248 | 18000248-00 | Комплект КШЗ (КШЗ 6-10, S-25мм2+КШЗ-1, S-16мм2)
18000249 | 18000249-00 | Комплект КШЗ (КШЗ 6-10, S-25мм2+КШЗ-1, S-16мм2)
18000250 | 18000250-00 | Комплект КШЗ (КШЗ 6-10, S-25мм2+КШЗ-1, S-16мм2)
18000251 | 18000251-00 | Комплект КШЗ (КШЗ 6-10, S-25мм2+КШЗ-1, S-16мм2)
18000252 | 18000252-00 | Комплект КШЗ (КШЗ 6-10, S-25мм2+КШЗ-1, S-16мм2)
18000253 | 18000253-00 | Комплект КШЗ (КШЗ 6-10, S-25мм2+КШЗ-1, S-16мм2)
18000254 | 18000254-00 | Комплект КШЗ (КШЗ 6-10, S-25мм2+КШЗ-1, S-16мм2)
18000255 | 18000255-00 | Бензомоторная пила 576XP 18"
18000256 | 18000256-00 | Бензомоторная пила 576XP 18"
18000257 | 18000257-00 | Бензомоторная пила 576XP 18"
18000258 | 18000258-00 | Бензомоторная пила 576XP 18"
18000259 | 18000259-00 | Бензомоторная пила 576XP 18"
18000260 | 18000260-00 | Бензомоторная пила 576XP 18"
18000261 | 18000261-00 | Бензомоторная пила 576XP 18"
18000262 | 18000262-00 | Бензомоторная пила 576XP 18"
18000263 | 18000263-00 | Бензомоторная пила 576XP 18"
18000264 | 18000264-00 | Бензомоторная пила 576XP 18"
18000265 | 18000265-00 | Бензомоторная пила 576XP 18"
18000266 | 18000266-00 | Бензомоторная пила 576XP 18"
18000267 | 18000267-00 | Бензомоторная пила 576XP 18"
18000268 | 18000268-00 | Бензомоторная пила 576XP 18"
18000269 | 18000269-00 | Бензомоторная пила 576XP 18"
18000270 | 18000270-00 | Бензомоторная пила 576XP 18"
18000271 | 18000271-00 | Бензомоторная пила 576XP 18"
18000272 | 18000272-00 | Бензомоторная пила 576XP 18"
18000273 | 18000273-00 | Бензомоторная пила 576XP 18"
18000274 | 18000274-00 | Бензомоторная пила 576XP 18"
29000337 | 26094/20 | ЗАЗЕМЛЕНИЕ ЗПЛ 1
29000339 | 26100/20 | ЗАЗЕМЛЕНИЕ ЗПЛ С ШТАНГОЙ
29000399 | 26390/20 | УСТРОЙСТВО СОПРЯЖЕНИЯ
29000765 | 7032 | Огнетушитель ОУ-80
29000766 | 7033 | Огнетушитель ОУ-80
29000768 | 7035 | Огнетушитель ОУ-80
29000770 | 7039 | Бензопила МАС - 538Е
29000771 | 7040 | Бензопила МАС - 538Е
29000773 | 7044 | Бензопила ДС 834-35
29000774 | 7045 | Бензопила ДС 834-40
29000775 | 7047 | Электроножницы
29000778 | 17287 | Пломбир
29000781 | 17434 | Заземление ЗПП-15Н
29000782 | 17435 | Заземление ЗПП-15Н
29000783 | 17449 | Штанга ШОУ-220
29000784 | 17493 | Бензопила "Partner-371"
29000785 | 17568 | Манометр
29000786 | 17569 | Манометр
29000787 | 17570 | Манометр
29000788 | 17571 | Манометр
29000789 | 17572 | Манометр

## Лист2
ВЛ 10кВ № 1 ПС Березовская | ВЛ 10кВ № 1 ПС Березовская | 12003312 |  |  |  |  | ВЛ 10кВ № 1 ПС Березовская
ВЛ 10кВ № 2 ПС Березовская | ВЛ 10кВ № 2 ПС Березовская | 12003309 |  |  |  |  | ВЛ 10кВ № 2 ПС Березовская
ВЛ 10кВ № 3 ПС Березовская | ВЛ 10кВ № 3 ПС Березовская | 12003316 |  |  |  |  | ВЛ 10кВ № 3 ПС Березовская
ВЛ 10кВ №04 ПС В.Вершинская | ВЛ 10кВ № 04 ПС В.Вершинская | 12004234 |  |  |  |  | ВЛ 10кВ № 04 ПС В.Вершинская
ВЛ 10кВ №07 ПС В.Вершинская | ВЛ 10кВ № 07 ПС В.Вершинская | 12004229 |  |  |  |  | ВЛ 10кВ № 07 ПС В.Вершинская
ВЛ 10кВ №08 ПС В.Вершинская | ВЛ 10кВ № 08 ПС В.Вершинская | 12004237 |  |  |  |  | ВЛ 10кВ № 08 ПС В.Вершинская
ВЛ 10кВ №13 ПС В.Вершинская | ВЛ 10кВ № 13 ПС В.Вершинская | 12004242 |  |  |  |  | ВЛ 10кВ № 13 ПС В.Вершинская
ВЛ 10кВ №14 ПС В.Вершинская | ВЛ 10кВ № 14 ПС В.Вершинская | 12004235 |  |  |  |  | ВЛ 10кВ № 14 ПС В.Вершинская
ВЛ 10кВ №03 ПС Краснозвездинская | ВЛ 10кВ № 03 ПС Краснозвездинская | 12004765 |  |  |  |  | ВЛ 10кВ № 03 ПС Краснозвездинская
ВЛ 10кВ №09 ПС Краснозвездинская | ВЛ 10кВ № 09 ПС Краснозвездинская | 12003342 |  |  |  |  | ВЛ 10кВ № 09 ПС Краснозвездинская
ВЛ 10кВ №13 ПС Краснозвездинская | ВЛ 10кВ № 13 ПС Краснозвездинская | 12003336 |  |  |  |  | ВЛ 10кВ № 13 ПС Краснозвездинская
ВЛ 10кВ №15 ПС Краснозвездинская | ВЛ 10кВ № 15 ПС Краснозвездинская | 12003339 |  |  |  |  | ВЛ 10кВ № 15 ПС Краснозвездинская
ВЛ 10кВ № 1 ПС Лучевская | ВЛ 10кВ № 1 ПС Лучевская | 12004120 |  |  |  |  | ВЛ 10кВ № 1 ПС Лучевская
ВЛ 10кВ № 2 ПС Лучевская | ВЛ 10кВ № 2 ПС Лучевская | 12004115 |  |  |  |  | ВЛ 10кВ № 2 ПС Лучевская
ВЛ 10кВ № 3 ПС Лучевская | ВЛ 10кВ № 3 ПС Лучевская | 12004119 |  |  |  |  | ВЛ 10кВ № 3 ПС Лучевская
ВЛ 10кВ № 4 ПС Лучевская | ВЛ 10кВ № 4 ПС Лучевская | 12004116 |  |  |  |  | ВЛ 10кВ № 4 ПС Лучевская
ВЛ 10кВ № 6 ПС Лучевская | ВЛ 10кВ № 6 ПС Лучевская | 12004117 |  |  |  |  | ВЛ 10кВ № 6 ПС Лучевская
ВЛ 10кВ № 1 ПС М.Алабушская | ВЛ 10кВ № 1 ПС М.Алабушская | 12004080 |  |  |  |  | ВЛ 10кВ № 1 ПС М.Алабушская
ВЛ 10кВ № 2 ПС М.Алабушская | ВЛ 10кВ № 2 ПС М.Алабушская | 12004085 |  |  |  |  | ВЛ 10кВ № 2 ПС М.Алабушская
ВЛ 10кВ № 3 ПС М.Алабушская | ВЛ 10кВ № 3 ПС М.Алабушская | 12004092 |  |  |  |  | ВЛ 10кВ № 3 ПС М.Алабушская
ВЛ 10кВ № 4 ПС М.Алабушская | ВЛ 10кВ № 4 ПС М.Алабушская | 12004086 |  |  |  |  | ВЛ 10кВ № 4 ПС М.Алабушская
ВЛ 10кВ № 5 ПС М.Алабушская | ВЛ 10кВ № 5 ПС М.Алабушская | 12004089 |  |  |  |  | ВЛ 10кВ № 5 ПС М.Алабушская
ВЛ 10кВ № 6 ПС М.Алабушская | ВЛ 10кВ № 6 ПС М.Алабушская | 12004087 |  |  |  |  | ВЛ 10кВ № 6 ПС М.Алабушская
ВЛ-10 кВ № 04 ПС М.Горьковская | ВЛ 10кВ № 04 ПС М.Горьковская | 12004221 |  |  |  |  | ВЛ 10кВ № 04 ПС М.Горьковская
ВЛ-10 кВ № 05 ПС М.Горьковская | ВЛ 10кВ № 05 ПС М.Горьковская | 12004219 |  |  |  |  | ВЛ 10кВ № 05 ПС М.Горьковская
ВЛ-10 кВ № 07 ПС М.Горьковская | ВЛ 10кВ № 07 ПС М.Горьковская | 12004223 |  |  |  |  | ВЛ 10кВ № 07 ПС М.Горьковская
ВЛ 10кВ №04 ПС Мучкапская | ВЛ 10кВ № 04 ПС Мучкапская | 12004221 |  |  |  |  | ВЛ 10кВ № 04 ПС Мучкапская
ВЛ 10кВ №06 ПС Мучкапская | ВЛ 10кВ № 06 ПС Мучкапская | 12003366 |  |  |  |  | ВЛ 10кВ № 06 ПС Мучкапская
ВЛ 10кВ №07 ПС Мучкапская | ВЛ 10кВ № 07 ПС Мучкапская | 12003362 |  |  |  |  | ВЛ 10кВ № 07 ПС Мучкапская
ВЛ 10кВ №08 ПС Мучкапская | ВЛ 10кВ № 08 ПС Мучкапская | 12003371 |  |  |  |  | ВЛ 10кВ № 08 ПС Мучкапская
ВЛ 10кВ №09 ПС Мучкапская | ВЛ 10кВ № 09 ПС Мучкапская | 12003355 |  |  |  |  | ВЛ 10кВ № 09 ПС Мучкапская
ВЛ 10кВ №15 ПС Мучкапская | ВЛ 10кВ № 15 ПС Мучкапская | 12003359 |  |  |  |  | ВЛ 10кВ № 15 ПС Мучкапская
ВЛ 10кВ №17 ПС Мучкапская | ВЛ 10кВ № 17 ПС Мучкапская | 12003353 |  |  |  |  | ВЛ 10кВ № 17 ПС Мучкапская
ВЛ 10кВ №11 ПС Мучкапская | ВЛ 10кВ № 11 ПС Мучкапская | 12003345 |  |  |  |  | ВЛ 10кВ № 11 ПС Мучкапская
ВЛ 10кВ №04 ПС Обловская | ВЛ 10кВ № 04 ПС Обловская | 12004110 |  |  |  |  | ВЛ 10кВ № 04 ПС Обловская
ВЛ 10кВ №09 ПС Обловская | ВЛ 10кВ № 09 ПС Обловская | 12004109 |  |  |  |  | ВЛ 10кВ № 09 ПС Обловская
ВЛ 10кВ №10 ПС Обловская | ВЛ 10кВ № 10 ПС Обловская | 12004111 |  |  |  |  | ВЛ 10кВ № 10 ПС Обловская
ВЛ 10кВ №14 ПС Обловская | ВЛ 10кВ № 14 ПС Обловская | 12004112 |  |  |  |  | ВЛ 10кВ № 14 ПС Обловская
ВЛ 10кВ №15 ПС Обловская | ВЛ 10кВ № 15 ПС Обловская | 12004106 |  |  |  |  | ВЛ 10кВ № 15 ПС Обловская
ВЛ 10кВ №16 ПС Обловская | ВЛ 10кВ № 16 ПС Обловская | 12004113 |  |  |  |  | ВЛ 10кВ № 16 ПС Обловская
ВЛ 10кВ № 1 ПС Ольшанская | ВЛ 10кВ № 1 ПС Ольшанская | 12004167 |  |  |  |  | ВЛ 10кВ № 1 ПС Ольшанская
ВЛ 10кВ № 3 ПС Ольшанская | ВЛ 10кВ № 3 ПС Ольшанская | 12004172 |  |  |  |  | ВЛ 10кВ № 3 ПС Ольшанская
ВЛ 10кВ № 4 ПС Ольшанская | ВЛ 10кВ № 4 ПС Ольшанская | 12004163 |  |  |  |  | ВЛ 10кВ № 4 ПС Ольшанская
ВЛ 10кВ № 5 ПС Ольшанская | ВЛ 10кВ № 5 ПС Ольшанская | 12004153 |  |  |  |  | ВЛ 10кВ № 5 ПС Ольшанская
ВЛ 10кВ № 6 ПС Ольшанская | ВЛ 10кВ № 6 ПС Ольшанская | 12004149 |  |  |  |  | ВЛ 10кВ № 6 ПС Ольшанская
ВЛ 10кВ № 7 ПС Ольшанская | ВЛ 10кВ № 7 ПС Ольшанская | 12004158 |  |  |  |  | ВЛ 10кВ № 7 ПС Ольшанская
ВЛ 10кВ № 8 ПС Ольшанская | ВЛ 10кВ № 8 ПС Ольшанская | 12004176 |  |  |  |  | ВЛ 10кВ № 8 ПС Ольшанская
ВЛ 10кВ №01 ПС Павлодарская | ВЛ 10кВ № 01 ПС Павлодарская | 12004258 |  |  |  |  | ВЛ 10кВ № 01 ПС Павлодарская
ВЛ 10кВ №03 ПС Павлодарская | ВЛ 10кВ № 03 ПС Павлодарская | 12004256 |  |  |  |  | ВЛ 10кВ № 03 ПС Павлодарская
ВЛ 10кВ №09 ПС Павлодарская | ВЛ 10кВ № 09 ПС Павлодарская | 12004259 |  |  |  |  | ВЛ 10кВ № 09 ПС Павлодарская
ВЛ 10кВ №07 ПС Прудковская | ВЛ 10кВ № 07 ПС Прудковская | 12003417 |  |  |  |  | ВЛ 10кВ № 07 ПС Прудковская
ВЛ 10кВ №13 ПС Прудковская | ВЛ 10кВ № 13 ПС Прудковская | 12003310 |  |  |  |  | ВЛ 10кВ № 13 ПС Прудковская
ВЛ 10кВ №15 ПС Прудковская | ВЛ 10кВ № 15 ПС Прудковская | 12003391 |  |  |  |  | ВЛ 10кВ № 15 ПС Прудковская
ВЛ 10кВ № 4 ПС Уваровская | ВЛ 10кВ № 4 ПС Уваровская | 12004273 |  |  |  |  | ВЛ 10кВ № 4 ПС Уваровская
ВЛ 10кВ № 7 ПС Уваровская | ВЛ 10кВ № 7 ПС Уваровская | 12004270 |  |  |  |  | ВЛ 10кВ № 7 ПС Уваровская
ВЛ 10кВ №03 ПС Шапкинская | ВЛ 10кВ № 03 ПС Шапкинская | 12003397 |  |  |  |  | ВЛ 10кВ № 03 ПС Шапкинская
ВЛ 10кВ №04 ПС Шапкинская | ВЛ 10кВ № 04 ПС Шапкинская | 12003389 |  |  |  |  | ВЛ 10кВ № 04 ПС Шапкинская
ВЛ 10кВ №07 ПС Шапкинская | ВЛ 10кВ № 07 ПС Шапкинская | 12003311 |  |  |  |  | ВЛ 10кВ № 07 ПС Шапкинская
ВЛ 10кВ №13 ПС Шапкинская | ВЛ 10кВ № 13 ПС Шапкинская | 12003393 |  |  |  |  | ВЛ 10кВ № 13 ПС Шапкинская
ВЛ 10кВ №14 ПС Шапкинская | ВЛ 10кВ № 14 ПС Шапкинская | 12003404 |  |  |  |  | ВЛ 10кВ № 14 ПС Шапкинская
ВЛ 10кВ №15 ПС Шапкинская | ВЛ 10кВ № 15 ПС Шапкинская | 12003390 |  |  |  |  | ВЛ 10кВ № 15 ПС Шапкинская
ВЛ 10кВ № 04 ПС Мордовская | ВЛ 10кВ № 04 ПС Мордовская | 12003570 | 12004371 | 12004373 | 12004374 |  | ВЛ 10кВ № 04 ПС Мордовская
ВЛ 10кВ № 06 ПС Мордовская | ВЛ 10кВ № 06 ПС Мордовская | 12004354 |  |  |  |  | ВЛ 10кВ № 06 ПС Мордовская
ВЛ 10кВ № 08 ПС Мордовская | ВЛ 10кВ № 08 ПС Мордовская | 12004332 | 12004335 | 12004359 | 12004361 |  | ВЛ 10кВ № 08 ПС Мордовская
ВЛ 10кВ № 09 ПС Мордовская | ВЛ 10кВ № 09 ПС Мордовская | 12004364 |  |  |  |  | ВЛ 10кВ № 09 ПС Мордовская
ВЛ 10кВ № 11 ПС Мордовская | ВЛ 10кВ № 11 ПС Мордовская | 12004344 | 12004347 | 12004348 |  |  | ВЛ 10кВ № 11 ПС Мордовская
ВЛ 10кВ № 15 ПС Мордовская | ВЛ 10кВ № 15 ПС Мордовская | 12004367 | 12004369 |  |  |  | ВЛ 10кВ № 15 ПС Мордовская
ВЛ 10кВ № 16 ПС Мордовская | ВЛ 10кВ № 16 ПС Мордовская | 12004350 |  |  |  |  | ВЛ 10кВ № 16 ПС Мордовская
ВЛ 10кВ № 17 ПС Мордовская | ВЛ 10кВ № 17 ПС Мордовская | 12004362 |  |  |  |  | ВЛ 10кВ № 17 ПС Мордовская
ВЛ 10кВ № 18 ПС Мордовская | ВЛ 10кВ № 18 ПС Мордовская | 12004337 | 12004339 | 12004340 | 12004342 | 12004343 | ВЛ 10кВ № 18 ПС Мордовская
ВЛ 10кВ № 22 ПС Мордовская | ВЛ 10кВ № 22 ПС Мордовская | 12004375 | 12004376 | 12004377 | 12004378 |  | ВЛ 10кВ № 18 ПС Мордовская
ВЛ 10кВ №03 ПС Черняевская | ВЛ 10кВ №03 ПС Черняевская | 12004489 | 12004490 | 12004491 |  |  | ВЛ 10кВ № 18 ПС Мордовская
ВЛ 10кВ №04 ПС Черняевская | ВЛ 10кВ №04 ПС Черняевская | 12004492 |  |  |  |  | ВЛ 10кВ № 18 ПС Мордовская
ВЛ 10кВ №14 ПС Черняевская | ВЛ 10кВ №14 ПС Черняевская | 12004485 | 12004486 |  |  |  | ВЛ 10кВ № 22 ПС Мордовская
ВЛ 10кВ №15 ПС Черняевская | ВЛ 10кВ №15 ПС Черняевская | 12004487 | 12004488 |  |  |  | ВЛ 10кВ №03 ПС Черняевская
ВЛ 10кВ №17 ПС Черняевская | ВЛ 10кВ №17 ПС Черняевская | 12004494 | 12004495 | 12004496 |  |  | ВЛ 10кВ №04 ПС Черняевская
ВЛ 10кВ №01 ПС Н.Сергиевская | ВЛ 10кВ №01 ПС Н.Сергиевская | 12004443 | 12004444 |  |  |  | ВЛ 10кВ №14 ПС Черняевская
ВЛ 10кВ №03 ПС Н.Сергиевская | ВЛ 10кВ №03 ПС Н.Сергиевская | 12004452 | 12004453 |  |  |  | ВЛ 10кВ №15 ПС Черняевская
ВЛ 10кВ №09 ПС Н.Сергиевская | ВЛ 10кВ №09 ПС Н.Сергиевская | 12004357 | 12004441 | 12004442 | 12004445 | 12004493 | ВЛ 10кВ №17 ПС Черняевская
ВЛ 10кВ №13 ПС Н.Сергиевская | ВЛ 10кВ №13 ПС Н.Сергиевская | 12004446 | 12004447 | 12004448 |  |  | ВЛ 10кВ №01 ПС Н.Сергиевская
ВЛ 10кВ №15 ПС Н.Сергиевская | ВЛ 10кВ №15 ПС Н.Сергиевская | 12004449 | 12004450 | 12004451 |  |  | ВЛ 10кВ №03 ПС Н.Сергиевская
ВЛ 10кВ №01 ПС Павловская | ВЛ 10кВ №01 ПС Павловская | 12004471 |  |  |  |  | ВЛ 10кВ №09 ПС Н.Сергиевская
ВЛ 10кВ №03 ПС Павловская | ВЛ 10кВ №03 ПС Павловская | 12004465 | 29000501 |  |  |  | ВЛ 10кВ №15 ПС Н.Сергиевская
ВЛ 10кВ №09 ПС Павловская | ВЛ 10кВ №09 ПС Павловская | 12004467 | 12004468 |  |  |  | ВЛ 10кВ №01 ПС Павловская
ВЛ 10кВ №11 ПС Павловская | ВЛ 10кВ №11 ПС Павловская | 12004469 | 12004470 |  |  |  | ВЛ 10кВ №03 ПС Павловская
ВЛ 10кВ №13 ПС Павловская | ВЛ 10кВ №13 ПС Павловская | 12004472 |  |  |  |  | ВЛ 10кВ №09 ПС Павловская
ВЛ 10кВ №12 ПС Лавровская | ВЛ 10кВ №12 ПС Лавровская | 12004394 |  |  |  |  | ВЛ 10кВ №11 ПС Павловская
ВЛ 10кВ №13 ПС Лавровская | ВЛ 10кВ №13 ПС Лавровская | 12004388 | 12004390 |  |  |  | ВЛ 10кВ №13 ПС Павловская
ВЛ 10кВ №14 ПС Лавровская | ВЛ 10кВ №14 ПС Лавровская | 12004392 | 12004393 |  |  |  | ВЛ 10кВ №12 ПС Лавровская
ВЛ 10кВ №15 ПС Лавровская | ВЛ 10кВ №15 ПС Лавровская | 12009651 |  |  |  |  | ВЛ 10кВ №13 ПС Лавровская
ВЛ 10кВ №03 ПС Ивановская | ВЛ 10кВ №03 ПС Ивановская | 12004511 | 12004512 |  |  |  | ВЛ 10кВ №14 ПС Лавровская
ВЛ 10кВ №08 ПС Ивановская | ВЛ 10кВ №08 ПС Ивановская | 12004513 | 12004514 |  |  |  | ВЛ 10кВ №15 ПС Лавровская
ВЛ 10кВ №09 ПС Ивановская | ВЛ 10кВ №09 ПС Ивановская | 12004515 |  |  |  |  | ВЛ 10кВ №03 ПС Ивановская
ВЛ 10кВ №14 ПС Ивановская | ВЛ 10кВ №14 ПС Ивановская | 12004507 | 12004508 |  |  |  | ВЛ 10кВ №08 ПС Ивановская
ВЛ 10кВ №16 ПС Ивановская | ВЛ 10кВ №16 ПС Ивановская | 12004510 |  |  |  |  | ВЛ 10кВ №09 ПС Ивановская
ВЛ 10кВ №04 ПС Шульгинская | ВЛ 10кВ №04 ПС Шульгинская | 12004411 |  |  |  |  | ВЛ 10кВ №14 ПС Ивановская
ВЛ 10кВ №06 ПС Шульгинская | ВЛ 10кВ №06 ПС Шульгинская | 12004423 |  |  |  |  | ВЛ 10кВ №16 ПС Ивановская
ВЛ 10кВ №09 ПС Шульгинская | ВЛ 10кВ №09 ПС Шульгинская | 12004421 | 12004422 |  |  |  | ВЛ 10кВ №04 ПС Шульгинская
ВЛ 10кВ №12 ПС Шульгинская | ВЛ 10кВ №12 ПС Шульгинская | 12004425 | 12004426 |  |  |  | ВЛ 10кВ №06 ПС Шульгинская
ВЛ 10кВ №14 ПС Шульгинская | ВЛ 10кВ №14 ПС Шульгинская | 12004415 | 12004416 |  |  |  | ВЛ 10кВ №09 ПС Шульгинская
ВЛ 10кВ №15 ПС Шульгинская | ВЛ 10кВ №15 ПС Шульгинская | 12004413 | 12004414 |  |  |  | ВЛ 10кВ №12 ПС Шульгинская
ВЛ 10кВ №17 ПС Шульгинская | ВЛ 10кВ №17 ПС Шульгинская | 12004427 | 12004428 | 12004429 |  |  | ВЛ 10кВ №14 ПС Шульгинская
ВЛ 10кВ №19 ПС Шульгинская | ВЛ 10кВ №19 ПС Шульгинская | 12004417 | 12004418 | 12004419 |  |  | ВЛ 10кВ №15 ПС Шульгинская
ВЛ №01 ПС Кулешовская | ВЛ №01 ПС Кулешовская | 12003532
ВЛ №03 ПС Кулешовская | ВЛ №03 ПС Кулешовская | 12003528 |  |  |  |  | ВЛ 10кВ №17 ПС Шульгинская
ВЛ №09 ПС Кулешовская | ВЛ №09 ПС Кулешовская | 12003521
ВЛ №13 ПС Кулешовская | ВЛ №13 ПС Кулешовская | 12003463
ВЛ №03 ПС Львовская | ВЛ №03 ПС Львовская | 12003643 |  |  |  |  | ВЛ 10кВ №19 ПС Шульгинская
ВЛ №04 ПС Львовская | ВЛ №04 ПС Львовская | 12003626
ВЛ №08 ПС Львовская | ВЛ №08 ПС Львовская | 12003630
ВЛ №15 ПС Львовская | ВЛ №15 ПС Львовская | 12003637 |  |  |  |  | ВЛ №01 ПС Кулешовская
ВЛ №1 ПС М.Зверяевская | ВЛ №1 ПС М.Зверяевская | 12003476 |  |  |  |  | ВЛ №03 ПС Кулешовская
ВЛ 10кВ № 2 ПС М.Зверяевская | ВЛ 10кВ № 2 ПС М.Зверяевская | 12003482 |  |  |  |  | ВЛ №09 ПС Кулешовская
ВЛ №3 ПС М.Зверяевская | ВЛ №3 ПС М.Зверяевская | 12003480 |  |  |  |  | ВЛ №13 ПС Кулешовская
ВЛ №4 ПС М.Зверяевская | ВЛ №4 ПС М.Зверяевская | 12003477 |  |  |  |  | ВЛ №03 ПС Львовская
ВЛ №5 ПС М.Зверяевская | ВЛ №5 ПС М.Зверяевская | 12003470 |  |  |  |  | ВЛ №04 ПС Львовская
ВЛ №6 ПС М.Зверяевская | ВЛ №6 ПС М.Зверяевская | 12003697 |  |  |  |  | ВЛ №08 ПС Львовская
ВЛ №01 ПС Надежденская | ВЛ №01 ПС Надежденская | 12003461 |  |  |  |  | ВЛ №15 ПС Львовская
ВЛ №03 ПС Надежденская | ВЛ №03 ПС Надежденская | 12003562 |  |  |  |  | ВЛ №1 ПС М.Зверяевская
ВЛ №09 ПС Надежденская | ВЛ №09 ПС Надежденская | 12003557 |  |  |  |  | ВЛ 10кВ № 2 ПС М.Зверяевская
ВЛ №13 ПС Надежденская | ВЛ №13 ПС Надежденская | 12003563 |  |  |  |  | ВЛ №3 ПС М.Зверяевская
ВЛ №04 ПС Пионер | ВЛ №04 ПС Пионер | 12003691 |  |  |  |  | ВЛ №4 ПС М.Зверяевская
ВЛ №05 ПС Пионер | ВЛ №05 ПС Пионер | 12003667 |  |  |  |  | ВЛ №5 ПС М.Зверяевская
ВЛ №1 ПС Полетаевская | ВЛ №1 ПС Полетаевская | 12003505 |  |  |  |  | ВЛ №6 ПС М.Зверяевская
ВЛ №2 ПС Полетаевская | ВЛ №2 ПС Полетаевская | 12003511 |  |  |  |  | ВЛ №01 ПС Надежденская
ВЛ №4 ПС Полетаевская | ВЛ №4 ПС Полетаевская | 12003507 |  |  |  |  | ВЛ №03 ПС Надежденская
ВЛ №5 ПС Полетаевская | ВЛ №5 ПС Полетаевская | 12003514 |  |  |  |  | ВЛ №09 ПС Надежденская
ВЛ №1 ПС Росляйская | ВЛ №1 ПС Росляйская | 12003587 |  |  |  |  | ВЛ №13 ПС Надежденская
ВЛ №2 ПС Росляйская | ВЛ №2 ПС Росляйская | 12003572 |  |  |  |  | ВЛ №04 ПС Пионер
ВЛ №3 ПС Росляйская | ВЛ №3 ПС Росляйская | 12003594 |  |  |  |  | ВЛ №05 ПС Пионер
ВЛ №4 ПС Росляйская | ВЛ №4 ПС Росляйская | 12003600 |  |  |  |  | ВЛ №1 ПС Полетаевская
ВЛ №5 ПС Росляйская | ВЛ №5 ПС Росляйская | 12003597 |  |  |  |  | ВЛ №2 ПС Полетаевская
ВЛ №11 ПС Токаревская | ВЛ №11 ПС Токаревская | 12003475 |  |  |  |  | ВЛ №4 ПС Полетаевская
ВЛ №12 ПС Токаревская | ВЛ №12 ПС Токаревская | 12003686 |  |  |  |  | ВЛ №5 ПС Полетаевская
ВЛ №15 ПС Токаревская | ВЛ №15 ПС Токаревская | 12003694 |  |  |  |  | ВЛ №1 ПС Росляйская
ВЛ №18 ПС Токаревская | ВЛ №18 ПС Токаревская | 12003688 |  |  |  |  | ВЛ №2 ПС Росляйская
ВЛ №2 ПС Токаревская | ВЛ №2 ПС Токаревская | 12003692 |  |  |  |  | ВЛ №3 ПС Росляйская
ВЛ №3 ПС Токаревская | ВЛ №3 ПС Токаревская | 12003684 |  |  |  |  | ВЛ №4 ПС Росляйская
ВЛ №4 ПС Токаревская | ВЛ №4 ПС Токаревская | 12003530 |  |  |  |  | ВЛ №5 ПС Росляйская
ВЛ №5 ПС Токаревская | ВЛ №5 ПС Токаревская | 12003678 |  |  |  |  | ВЛ №11 ПС Токаревская
ВЛ 10кВ № 15 ПС Токаревская | ВЛ 10кВ № 15 ПС Токаревская | 12003694 |  |  |  |  | ВЛ №12 ПС Токаревская
ВЛ №7 ПС Токаревская | ВЛ №7 ПС Токаревская | 12003669 |  |  |  |  | ВЛ №15 ПС Токаревская
ВЛ №8 ПС Токаревская | ВЛ №8 ПС Токаревская | 12003681 |  |  |  |  | ВЛ №18 ПС Токаревская
ВЛ №28 ПС Токаревская | ВЛ №28 ПС Токаревская | 12010962 |  |  |  |  | ВЛ №2 ПС Токаревская
ВЛ №30 ПС Токаревская | ВЛ №30 ПС Токаревская | 12010962 |  |  |  |  | ВЛ №3 ПС Токаревская
ВЛ №33 ПС Токаревская | ВЛ №33 ПС Токаревская | 12010963 |  |  |  |  | ВЛ №4 ПС Токаревская
ВЛ №35 ПС Токаревская | ВЛ №35 ПС Токаревская | 12010963 |  |  |  |  | ВЛ №5 ПС Токаревская
ВЛ №23 ПС Фабричная | ВЛ №23 ПС Фабричная | 12010945 |  |  |  |  | ВЛ 10кВ № 15 ПС Токаревская
ВЛ №21 ПС Фабричная | ВЛ №21 ПС Фабричная | 12010958 |  |  |  |  | ВЛ №7 ПС Токаревская
ВЛ №19 ПС Фабричная | ВЛ №19 ПС Фабричная | 12010954 |  |  |  |  | ВЛ №8 ПС Токаревская
ВЛ №15 ПС Фабричная | ВЛ №15 ПС Фабричная | 12003530 |  |  |  |  | ВЛ №28 ПС Токаревская
ВЛ №07 ПС Фабричная | ВЛ №07 ПС Фабричная | 12010961 |  |  |  |  | ВЛ №30 ПС Токаревская
ВЛ №05 ПС Фабричная | ВЛ №05 ПС Фабричная | 12010961 |  |  |  |  | ВЛ №33 ПС Токаревская
ВЛ №06 ПС Фабричная | ВЛ №06 ПС Фабричная | 12010960 |  |  |  |  | ВЛ №35 ПС Токаревская
ВЛ №08 ПС Фабричная | ВЛ №08 ПС Фабричная | 12010960 |  |  |  |  | ВЛ №23 ПС Фабричная
ВЛ №16 ПС Фабричная | ВЛ №16 ПС Фабричная | 12010942 |  |  |  |  | ВЛ №21 ПС Фабричная
ВЛ №20 ПС Фабричная | ВЛ №20 ПС Фабричная | 12010943 |  |  |  |  | ВЛ №19 ПС Фабричная
ВЛ №22 ПС Фабричная | ВЛ №22 ПС Фабричная | 12010955 |  |  |  |  | ВЛ №15 ПС Фабричная
ВЛ №24 ПС Фабричная | ВЛ №24 ПС Фабричная | 12003681 |  |  |  |  | ВЛ №07 ПС Фабричная
ВЛ 10кВ № 1 ПС Ржаксинская | ВЛ 10кВ № 1 ПС Ржаксинская | 12004626 |  |  |  |  | ВЛ №05 ПС Фабричная
ВЛ 10кВ № 2 ПС Ржаксинская | ВЛ 10кВ № 2 ПС Ржаксинская | 12004614 |  |  |  |  | ВЛ №06 ПС Фабричная
ВЛ 10кВ № 3 ПС Ржаксинская | ВЛ 10кВ № 3 ПС Ржаксинская | 12004638 |  |  |  |  | ВЛ №08 ПС Фабричная
ВЛ 10кВ № 7 ПС Ржаксинская | ВЛ 10кВ № 7 ПС Ржаксинская | 12004612 |  |  |  |  | ВЛ №16 ПС Фабричная
ВЛ 10кВ № 8 ПС Ржаксинская | ВЛ 10кВ № 8 ПС Ржаксинская | 12004644 |  |  |  |  | ВЛ №20 ПС Фабричная
ВЛ 10кВ № 9 ПС Ржаксинская | ВЛ 10кВ № 9 ПС Ржаксинская | 12004629 |  |  |  |  | ВЛ №22 ПС Фабричная
ВЛ 10кВ № 10 ПС Ржаксинская | ВЛ 10кВ № 10 ПС Ржаксинская | 12004636 |  |  |  |  | ВЛ №24 ПС Фабричная
ВЛ 10кВ № 11 ПС Ржаксинская | ВЛ 10кВ № 11 ПС Ржаксинская | 12004649 |  |  |  |  | ВЛ 10кВ № 1 ПС Ржаксинская
ВЛ 10кВ № 13 ПС Ржаксинская | ВЛ 10кВ № 13 ПС Ржаксинская | 12004623 |  |  |  |  | ВЛ 10кВ № 2 ПС Ржаксинская
ВЛ 10кВ № 7 ПС Лукинская | ВЛ 10кВ № 7 ПС Лукинская | 12004764 |  |  |  |  | ВЛ 10кВ № 3 ПС Ржаксинская
ВЛ-10кВ № 3 ПС Лукинская | ВЛ-10кВ № 3 ПС Лукинская | 12004666 |  |  |  |  | ВЛ 10кВ № 7 ПС Ржаксинская
ВЛ 10кВ № 1 ПС Лукинская | ВЛ 10кВ № 1 ПС Лукинская | 12004667 |  |  |  |  | ВЛ 10кВ № 8 ПС Ржаксинская
ВЛ 10кВ № 13 ПС Лукинская | ВЛ 10кВ № 13 ПС Лукинская | 12004763 |  |  |  |  | ВЛ 10кВ № 9 ПС Ржаксинская
ВЛ 10кВ № 1 ПС Чакинская | ВЛ 10кВ № 1 ПС Чакинская | 12004782 |  |  |  |  | ВЛ 10кВ № 10 ПС Ржаксинская
ВЛ 10кВ № 2 ПС Чакинская | ВЛ 10кВ № 2 ПС Чакинская | 12004780 |  |  |  |  | ВЛ 10кВ № 11 ПС Ржаксинская
ВЛ 10кВ № 3 ПС Чакинская | ВЛ 10кВ № 3 ПС Чакинская | 12005234 |  |  |  |  | ВЛ 10кВ № 13 ПС Ржаксинская
ВЛ 10кВ № 4 ПС Чакинская | ВЛ 10кВ № 4 ПС Чакинская | 12004786 |  |  |  |  | ВЛ 10кВ № 7 ПС Лукинская
ВЛ 10кВ № 5 ПС Чакинская | ВЛ 10кВ № 5 ПС Чакинская | 12004787 |  |  |  |  | ВЛ-10кВ № 3 ПС Лукинская
ВЛ 10кВ № 1 ПС Лукинская
ВЛ 10кВ № 13 ПС Лукинская
ВЛ 10кВ № 1 ПС Чакинская
ВЛ 10кВ № 2 ПС Чакинская
ВЛ 10кВ № 3 ПС Чакинская
ВЛ 10кВ № 4 ПС Чакинская
ВЛ 10кВ № 5 ПС Чакинская

## Лист3
КТП 4106 ВЛ №1 ПС Берёзовская | 68:10-6.131 от 10.06.2019 №3005 | 250 | 13003766 | 68:10-6.131 | 13003766 | КТП 4106 ВЛ №1 ПС Берёзовская | 10.06.2019 №3005 | 68:10-6.131
КТП 4084 ВЛ №1 ПС Берёзовская | 68:10-6.134 от 10.03.2019 №3005 | 160 | 13003757 | 68:10-6.134 | 13003757 | КТП 4084 ВЛ №1 ПС Берёзовская | 10.06.2019 №3005 | 68:10-6.134
КТП 4108 ВЛ №1 ПС Берёзовская | 68:10-6.133 ОТ 10.06.2019№3005 | 100 | 13003767 | 68:10-6.133 | 13003767 | КТП 4108 ВЛ №1 ПС Берёзовская | 10.06.2019 №3005 | 68:10-6.133
КТП 4109 ВЛ №1 ПС Берёзовская | 68:10-.135 от 10.06.2019 №3005 | 60 | 13003768 | 68:10-6.135 | 13003768 | КТП 4109 ВЛ №1 ПС Берёзовская | 10.06.2019 №3005 | 68:10-6.135
КТП 4111 ВЛ №2 ПС Берёзовская | 68:10-.136 от 10.06.2019 №3005 | 160 | 13003769 | 68:10-6.136 | 13003769 | КТП 4111 ВЛ №2 ПС Берёзовская | 10.06.2019 №3005 | 68:10-6.136
КТП 4083 ВЛ №2 ПС Берёзовская | 68:10-6.132 от 10.06.2019 №3005 | 100 | 13003756 | 68:10-6.132 | 13003756 | КТП 4083 ВЛ №2 ПС Берёзовская | 10.06.2019 №3005 | 68:10-6.132
КТП 4115 ВЛ №2 ПС Берёзовская | 68:10-6.137 от 10.06.2019 №3005 | 160 | 13003772 | 68:10-6.137 | 13003772 | КТП 4115 ВЛ №2 ПС Берёзовская | 10.06.2019 №3005 | 68:10-6.137
КТП 4114 ВЛ №2 ПС Берёзовская | 68:10-6.138 от 10.06.2019 №3005 | 100 | 13003771 | 68:10-6.138 | 13003771 | КТП 4114 ВЛ №2 ПС Берёзовская | 10.06.2019 №3005 | 68:10-6.138
КТП 4113 ВЛ №2 ПС Берёзовская | 68:10-6.130 от 10.06.2019 №3005 | 160 | 13003770 | 68:10-6.130 | 13003770 | КТП 4113 ВЛ №2 ПС Берёзовская | 10.06.2019 №3005 | 68:10-6.130
КТП 4117 ВЛ №2 ПС Берёзовская | 68:10-6.129 от 10.06.2019 №3005 | 250 | 13003774 | 68:10-6.129 | 13003774 | КТП 4117 ВЛ №2 ПС Берёзовская | 10.06.2019 №3005 | 68:10-6.129
КТП 4116 ВЛ №2 ПС Берёзовская | 68:10-6.139 от 10.06.2019 №3005 | 100 | 13003773 | 68:10-6.139 | 13003773 | КТП 4116 ВЛ №2 ПС Берёзовская | 10.06.2019 №3005 | 68:10-6.139
КТП 445 ВЛ №3 ПС Берёзовская | 68:10-6.128 от 10.06.2019 №3005 | 100 | 13003776 | 68:10-6.128 | 13003776 | КТП 445 ВЛ №3 ПС Берёзовская | 10.06.2019 №3005 | 68:10-6.128
КТП 231 ВЛ №04 ПС В.Вершинская | 68:22-6.152 от 06.03.2019 № 1360 от 07.03.2019 | 100 | 13003992 | 68:22-6.152 | 13003992 | КТП 231 ВЛ №04 ПС В.Вершинская | 07.03.19 №1360 | 68:22-6.152
КТП 232 ВЛ №04 ПС В.Вершинская | 68:22-6.153 от 06.03.2019 №1360 от 07.03.20149 | 400 | 13003971 | 68:22-6.153 | 13003971 | КТП 232 ВЛ №04 ПС В.Вершинская | 07.03.19 №1360 | 68:22-6.153
КТП 233 ВЛ №04 ПС В.Вершинская | 68:22-6.154 ОТ 06.03.2019 №1360 от 07.03.2019 | 250 | 13003972 | 68:22-6.154 | 13003972 | КТП 233 ВЛ №04 ПС В.Вершинская | 07.03.19 №1360 | 68:22-6.154
КТП 234 ВЛ №04 ПС В.Вершинская | 68:22-6.155 ОТ 06.03.2019 №1360 от 07.03.2019 | 160 | 13003973 | 68:22-6.155 | 13003973 | КТП 234 ВЛ №04 ПС В.Вершинская | 07.03.19 №1360 | 68:22-6.155
КТП 236 ВЛ №04 ПС В.Вершинская | 68:22-156 ОТ 06.03.2019 №1360 от 07.03.2019 | 250 | 13003974 | 68:22-6.156 | 13003974 | КТП 236 ВЛ №04 ПС В.Вершинская | 07.03.19 №1360 | 68:22-6.156
КТП 235 ВЛ №04 ПС В.Вершинская | 68:22-6.156 ОТ 06.03.2019 № 1360 от 07.03.2019 | 100 | 13003975 | 68:22-6.157 | 13003975 | КТП 235 ВЛ №04 ПС В.Вершинская | 07.03.19 №1360 | 68:22-6.157
КТП 237 ВЛ №04 ПС В.Вершинская | 68:22-6.158 от 06.03.2019 №1360 от 07.03.2019 | 160 | 13003976 | 68:22-6.158 | 13003976 | КТП 237 ВЛ №04 ПС В.Вершинская | 07.03.19 №1360 | 68:22-6.158
КТП 226 ВЛ №07 ПС В.Вершинская | 68:22-6.159 от 06.03.2019 №1360 от | 100 | 13003967 | 68:22-6.159 | 13003967 | КТП 226 ВЛ №07 ПС В.Вершинская | 07.03.19 №1360 | 68:22-6.159
КТП 227 ВЛ №07 ПС В.Вершинская | 68:22-6.160 от 06.03.2019 №1360 от 07.03.2019 | 160 | 13003968 | 68:22-6.160 | 13003968 | КТП 227 ВЛ №07 ПС В.Вершинская | 07.03.19 №1360 | 68:22-6.160
КТП 229 ВЛ №07 ПС В.Вершинская | 68:22-6.161 от 06.03.2019 №1360 от 07.03.2019 | 100 | 13003969 | 68:22-6.161 | 13003969 | КТП 229 ВЛ №07 ПС В.Вершинская | 07.03.19 №1360 | 68:22-6.161
КТП 230 ВЛ №07 ПС В.Вершинская | 68:22-6.162 от 06.03.2019 №1360 от 07.03.2019 | 100 | 13003970 | 68:22-6.162 | 13003970 | КТП 230 ВЛ №07 ПС В.Вершинская | 07.03.19 №1360 | 68:22-6.162
КТП 240 ВЛ №08 ПС В.Вершинская | 68:22-6.199 от 01.04.2019 №1767 | 40 | 13003977 | 68:22-6.199 | 13003977 | КТП 240 ВЛ №08 ПС В.Вершинская | 01.04.2019 №1767 | 68:22-6.199
КТП 239 ВЛ №08 ПС В.Вершинская | 68:22-6.200 от 01.04.2019 №1767 | 250 | 13003978 | 68:22-6.200 | 13003978 | КТП 239 ВЛ №08 ПС В.Вершинская | 01.04.2019 №1767 | 68:22-6.200
КТП 241 ВЛ №08 ПС В.Вершинская | 68:22-6.201 от 01.04.2019 №1767 | 160 | 13003979 | 68:22-6.201 | 13003979 | КТП 241 ВЛ №08 ПС В.Вершинская | 01.04.2019 №1767 | 68:22-6.201
КТП 242 ВЛ №08 ПС В.Вершинская | 68:22-6.202 от 01.04.2019 №1767 | 400 | 13003980 | 68:22-6.202 | 13003980 | КТП 242 ВЛ №08 ПС В.Вершинская | 01.04.2019 №1767 | 68:22-6.202
КТП 243 ВЛ №08 ПС В.Вершинская | 68:22-6.203 от 01.04.2019 №1767 | 160 | 13003981 | 68:22-6.203 | 13003981 | КТП 243 ВЛ №08 ПС В.Вершинская | 01.04.2019 №1767 | 68:22-6.203
КТП 244 ВЛ №08 ПС В.Вершинская |  | 250 | 13003982 | #N/A | 13003984 | КТП 246 ВЛ №08 ПС В.Вершинская | 01.04.2019 №1767 | 68:22-6.204
КТП 246 ВЛ №08 ПС В.Вершинская | 68:22-6.204 от 01.04.2019 №1767 | 250 | 13003984 | 68:22-6.204 | 13003985 | КТП 247 ВЛ №08 ПС В.Вершинская | 01.04.2019 №1767 | 68:22-6.205
КТП 247 ВЛ №08 ПС В.Вершинская | 68:22-6.205 от 01.04.2019 №1767 | 100 | 13003985 | 68:22-6.205 | 13004012 | КТП 245 ВЛ №08 ПС В.Вершинская | 01.04.2019 №1767 | 68:22-6.206
КТП 245 ВЛ №08 ПС В.Вершинская | 68:22-6.206 от 01.04.2019 №1767 | 400 | 13004012 | 68:22-6.206 | 13004083 | КТП 255 ВЛ №13 ПС В.Вершинская | 01.04.2019 №1767 | 68:22-6.207
КТП 255 ВЛ №13 ПС В.Вершинская | 68:22-6.207 от 01.04.2019 №1767 | 63 | 13004083 | 68:22-6.207 | 13004084 | КТП 259 ВЛ №13 ПС В.Вершинская | 01.04.2019 №1767 | 68:22-6.208
КТП 259 ВЛ №13 ПС В.Вершинская | 68:22-6.208 от 01.04.2019 №1767 | 160 | 13004084 | 68:22-6.208 | 13004085 | СТП 5467 ВЛ №13 ПС В.Вершинская | 01.04.2019 №1767 | 68:22-6.209
СТП 5467 ВЛ №13 ПС В.Вершинская | 68:22-6.209 от 01.04.2019 №1767 | 63 | 13004085 | 68:22-6.209 | 13004086 | КТП 5468 ВЛ №13 ПС В.Вершинская | 01.04.2019 №1767 | 68:22-6.210
КТП 5468 ВЛ №13 ПС В.Вершинская | 68:22-6.210 от 01.04.2019 №1767 | 100 | 13004086 | 68:22-6.210 | 13004088 | КТП 5470 ВЛ №13 ПС В.Вершинская | 01.04.2019 №1767 | 68:22-6.211
КТП 5470 ВЛ №13 ПС В.Вершинская | 68:22-6.211 от 01.04.2019 №1767 | 63 | 13004088 | 68:22-6.211 | 13004087 | ЗТП 262 ВЛ №13 ПС В.Вершинская | 01.04.2019 №1767 | 68:22-6.212
ЗТП 262 ВЛ №13 ПС В.Вершинская | 68:22-6.212 от 01.04.2019 №1767 | 400 | 13004087 | 68:22-6.212 | 13004080 | КТП 5462 ВЛ №13 ПС В.Вершинская | 01.04.2019 №1767 | 68:22-6.213
КТП 5462 ВЛ №13 ПС В.Вершинская | 68:22-6.213 от 01.04.2019 №1767 | 400 | 13004080 | 68:22-6.213 | 13004081 | КТП 5463 ВЛ №13 ПС В.Вершинская | 01.04.2019 №1767 | 68:22-6.214
КТП 5463 ВЛ №13 ПС В.Вершинская | 68:22-6.214 от 01.04.2019 №1767 | 400 | 13004081 | 68:22-6.214 | 13003996 | КТП 5189 ВЛ №14 ПС В.Вершинская | 31.07.19 №3933 | 68:22-6.255
КТП 258 ВЛ №13 ПС В.Вершинская |  | 100 | 13004082 | #N/A | 13003993 | КТП 254 ВЛ №14 ПС В.Вершинская | 31.07.19 №3933 | 68:22-6.256
КТП 5189 ВЛ №14 ПС В.Вершинская | 68:22-6.255 от 31.07.2019 №3933 | 100 | 13003996 | 68:22-6.255 | 13003961 | КТП 248 ВЛ №14 ПС В.Вершинская | 31.07.19 №3933 | 68:22-6.257
КТП 254 ВЛ №14 ПС В.Вершинская | 68:22-6.256 от 31.07.2019 №3933 | 160 | 13003993 | 68:22-6.256 | 13003960 | КТП 251 ВЛ №14 ПС В.Вершинская | 31.07.19 №3933 | 68:22-6.258
КТП 248 ВЛ №14 ПС В.Вершинская | 68:22-6.257 от 31.07.2019 №3933 | 160 | 13003961 | 68:22-6.257 | 13003959 | КТП 253 ВЛ №14 ПС В.Вершинская | 31.07.19 №3933 | 68:22-6.259
КТП 251 ВЛ №14 ПС В.Вершинская | 68:22-6.258 от 31.07.2019 №3933 | 400 | 13003960 | 68:22-6.258 | 13003958 | КТП 252 ВЛ №14 ПС В.Вершинская | 31.07.19 №3933 | 68:22-6.260
КТП 253 ВЛ №14 ПС В.Вершинская | 68:22-6.259 от 31.07.2019 №3933 | 400 | 13003959 | 68:22-6.259 | 13003789 | КТП 458 ВЛ №14 ПС В.Вершинская | 31.07.19 №3933 | 68:22-6.261
КТП 252 ВЛ №14 ПС В.Вершинская | 68:22-6.260 от 31.07.2019 №3933 | 100 | 13003958 | 68:22-6.260 | 13003800 | КТП 465 ВЛ №03 ПС Краснозвездинская | 31.07.19 №3933 | 68:10-6.158
КТП 458 ВЛ №14 ПС В.Вершинская | 68:22-6.261 от 31.07.2019 №3933 | 100 | 13003789 | 68:22-6.261 | 13003801 | КТП 4157 ВЛ №03 ПС Краснозвездинская | 31.07.19 №3933 | 68:10-6.156
КТП 465 ВЛ №03 ПС Краснозвездинская | 68:22-6.158 от 31.07.2019 №3933 | 25 | 13003800 | 68:10-6.158 | 13003802 | КТП 4159 ВЛ №13 ПС Краснозвездинская | 31.07.19 №3933 | 68:10-6.160
КТП 4157 ВЛ №03 ПС Краснозвездинская | 68:22-6.156 от 31.07.2019 №3933 | 100 | 13003801 | 68:10-6.156 | 13003784 | КТП 4137 ВЛ №13 ПС Краснозвездинская | 31.07.19 №3933 | 68:10-6.159
КТП 4138 ВЛ №09 ПС Краснозвездинская |  | 100 | 13003785 | #N/A | 13003786 | КТП 4139 ВЛ №13 ПС Краснозвездинская | 31.07.19 №3933 | 68:10-6.157
КТП 4132 ВЛ №09 ПС Краснозвездинская |  | 400 | 13003780 | #N/A | 13003787 | КТП 4140 ВЛ №13 ПС Краснозвездинская | 31.07.19 №3933 | 68:10-6.162
КТП 4133 ВЛ №09 ПС Краснозвездинская |  | 400 | 13003781 | #N/A | 13003790 | КТП 4145 ВЛ №13 ПС Краснозвездинская | 31.07.19 №3933 | 68:10-6.161
КТП 4134 ВЛ №09 ПС Краснозвездинская |  | 250 | 13003782 | #N/A | 13003777 | КТП 4127 ВЛ №15 ПС Краснозвездинская | 31.07.19 №3933 | 68:10-6.163
КТП 464 ВЛ №09 ПС Краснозвездинская |  | 63 | 13003783 | #N/A | 13003778 | КТП 4128 ВЛ №15 ПС Краснозвездинская | 31.07.19 №3933 | 68:10-6.164
КТП 4159 ВЛ №13 ПС Краснозвездинская | 68:10-6.160 от 31.07.2019 №3933 | 63 | 13003802 | 68:10-6.160 | 13003779 | КТП 451 ВЛ №15 ПС Краснозвездинская | 31.07.19 №3933 | 68:10-6.165
КТП 4137 ВЛ №13 ПС Краснозвездинская | 68:10-6.159 от 31.07.2019 №3933 | 250 | 13003784 | 68:10-6.159 | 13004070 | КТП 5451 ВЛ №1 ПС Лучевская | 07.03.19 №1360 | 68:22-6.142
КТП 4139 ВЛ №13 ПС Краснозвездинская | 68:10-6.157 от 31.07.2019 №3933 | 160 | 13003786 | 68:10-6.157 | 13004071 | КТП 328 ВЛ №1 ПС Лучевская | 07.03.19 №1360 | 68:22-6.141
КТП 4140 ВЛ №13 ПС Краснозвездинская | 68:10-6.162 от 31.07.2019 №3933 | 160 | 13003787 | 68:10-6.162 | 13004072 | КТП 5453 ВЛ №1 ПС Лучевская | 07.03.19 №1360 | 68:22-6.140
КТП 4145 ВЛ №13 ПС Краснозвездинская | 68:10-6.161 от 31.07.2019 №3933 | 40 | 13003790 | 68:10-6.161 | 13004073 | КТП 331 ВЛ №1 ПС Лучевская | 07.03.19 №1360 | 68:22-6.151
КТП 4127 ВЛ №15 ПС Краснозвездинская | 68:10-6.163 от 31.07.2019 №3933 | 100 | 13003777 | 68:10-6.163 | 13004074 | КТП 332 ВЛ №1 ПС Лучевская | 07.03.19 №1360 | 68:22-6.139
КТП 4128 ВЛ №15 ПС Краснозвездинская | 68:10-6.164 от 31.07.2019 №3933 | 250 | 13003778 | 68:10-6.164 | 13004075 | ЗТП 5456 ВЛ №1 ПС Лучевская | 07.03.19 №1360 | 68:22-6.138
КТП 451 ВЛ №15 ПС Краснозвездинская | 68:10-6.165 от 31.07.2019 №3933 | 250 | 13003779 | 68:10-6.165 | 13004076 | КТП 5457 ВЛ №2 ПС Лучевская | 01.04.2019 №1767 | 68:22-6.180
КТП 5451 ВЛ №1 ПС Лучевская | 68:22-6.142 от 05.03.2019 №1360 от 07.03.2019 | 400 | 13004070 | 68:22-6.142 | 13004078 | КТП 5460 ВЛ №2 ПС Лучевская | 01.04.2019 №1767 | 68:22-6.181
КТП 328 ВЛ №1 ПС Лучевская | 68:22-6.141 05.03.2019 №1360 от 07.03.2019 | 100 | 13004071 | 68:22-6.141 | 13004103 | КТП 5496 ВЛ №2 ПС Лучевская | 01.04.2019 №1767 | 68:22-6.182
КТП 5453 ВЛ №1 ПС Лучевская | 68:22-6.140 от 05.03.2019 №1360 ОТ 07.03.2019 | 400 | 13004072 | 68:22-6.140 | 13004077 | СТП 5458 ВЛ №2 ПС Лучевская | 01.04.2019 №1767 | 68:22-6.183
КТП 331 ВЛ №1 ПС Лучевская | 68:22-6.151 от 05.03.2019 №1360 от 07.03.2019 | 100 | 13004073 | 68:22-6.151 | 13004089 | КТП 5471 ВЛ №3 ПС Лучевская | 01.04.2019 №1767 | 68:22-6.184
КТП 332 ВЛ №1 ПС Лучевская | 68:22-3.139 от 05.03.2019 №1360 от 07.03.2019 | 160 | 13004074 | 68:22-6.139 | 13004090 | КТП 5472 ВЛ №3 ПС Лучевская | 01.04.2019 №1767 | 68:22-6.185
ЗТП 5456 ВЛ №1 ПС Лучевская | 68:22-6.138 от 05.03.2019№1360 от 07.03.2019 | 400 | 13004075 | 68:22-6.138 | 13004091 | КТП 5473 ВЛ №3 ПС Лучевская | 01.04.2019 №1767 | 68:22-6.189
КТП 5457 ВЛ №2 ПС Лучевская | 68:22-6.180 от 01.04.2019 №1767 | 100 | 13004076 | 68:22-6.180 | 13004092 | КТП 5474 ВЛ №4 ПС Лучевская | 01.04.2019 №1767 | 68:22-6.188
КТП 5460 ВЛ №2 ПС Лучевская | 68:22-6.181 от 01.04.2019 №1767 | 63 | 13004078 | 68:22-6.181 | 13004094 | КТП 5480 ВЛ №6 ПС Лучевская | 01.04.2019 №1767 | 68:22-6.190
КТП 5496 ВЛ №2 ПС Лучевская | 68:22-6.182 от 01.04.2019 №1767 | 100 | 13004103 | 68:22-6.182 | 13004095 | КТП 344 ВЛ №6 ПС Лучевская | 01.04.2019 №1767 | 68:22-6.186
КТП 5461 ВЛ №2 ПС Лучевская |  | 100 | 13004079 | #N/A | 13004093 | КТП 5479 ВЛ №6 ПС Лучевская | 01.04.2019 №1767 | 68:22-6.187
СТП 5458 ВЛ №2 ПС Лучевская | 68:22-6.183 от 01.04.2019 №1767 | 10 | 13004077 | 68:22-6.183 | 13004105 | КТП 5492 ВЛ №04 ПС М.Горьковская | 27.02.19 №1147 | 68:22-6.136
КТП 5471 ВЛ №3 ПС Лучевская | 68:22-6.184 от 01.04.2019 №1767 | 250 | 13004089 | 68:22-6.184 | 13004104 | КТП 5491 ВЛ №04 ПС М.Горьковская | 07.03.19 №1360 | 68:22-6.150
КТП 5472 ВЛ №3 ПС Лучевская | 68:22-6.185 от 01.04.2019 №1767 | 250 | 13004090 | 68:22-6.185 | 13003957 | КТП 5078 ВЛ №05 ПС М.Горьковская | 07.03.19 №1360 | 68:22-6.149
КТП 5473 ВЛ №3 ПС Лучевская | 68:22-6.189 от 01.04.2019 №1767 | 250 | 13004091 | 68:22-6.189 | 13004096 | КТП 188 ВЛ №07 ПС М.Горьковская | 07.03.19 №1360 | 68:22-6.148
КТП 5474 ВЛ №4 ПС Лучевская | 68:22-6.188 от 01.04.2019 №1767 | 315 | 13004092 | 68:22-6.188 | 13004097 | КТП 5483 ВЛ №07 ПС М.Горьковская | 07.03.19 №1360 | 68:22-6.147
КТП 5480 ВЛ №6 ПС Лучевская | 68:22-6.190 от 01.04.2019 №1767 | 160 | 13004094 | 68:22-6.190 | 13004098 | КТП 190 ВЛ №07 ПС М.Горьковская | 07.03.19 №1360 | 68:22-6.146
КТП 344 ВЛ №6 ПС Лучевская | 68:22-6.186 от 01.04.2019 №1767 | 250 | 13004095 | 68:22-6.186 | 13004099 | КТП 5486 ВЛ №07 ПС М.Горьковская | 07.03.19 №1360 | 68:22-6.145
КТП 5479 ВЛ №6 ПС Лучевская | 68:22-6.187 от 01.04.2019 № 1767 | 100 | 13004093 | 68:22-6.187 | 13004100 | КТП 189 ВЛ №07 ПС М.Горьковская | 07.03.19 №1360 | 68:22-6.144
КТП 205 ВЛ №1 ПС М.Алабушская |  | 63 | 13003922 | #N/A | 13004101 | КТП 5488 ВЛ №07 ПС М.Горьковская | 07.03.19 №1360 | 68:22-6.143
КТП 5192 ВЛ №1 ПС М.Алабушская |  | 160 | 13003998 | #N/A | 13003923 | КТП 212 ВЛ №10 ПС Обловская | 01.04.2019 №1767 | 68:22-6.191
КТП 5040 ВЛ №1 ПС М.Алабушская |  | 100 | 13003925 | #N/A | 13004068 | КТП 215 ВЛ №10 ПС Обловская | 01.04.2019 №1767 | 68:22-6.192
КТП 5041 ВЛ №1 ПС М.Алабушская |  | 250 | 13003926 | #N/A | 13004069 | КТП 216 ВЛ №10 ПС Обловская | 01.04.2019 №1767 | 68:22-6.193
КТП 5043 ВЛ №1 ПС М.Алабушская |  | 100 | 13003927 | #N/A | 13004067 | КТП 214 ВЛ №10 ПС Обловская | 01.04.2019 №1767 | 68:22-6.194
КТП 5044 ВЛ №1 ПС М.Алабушская |  | 160 | 13003928 | #N/A | 13004066 | КТП 213 ВЛ №10 ПС Обловская | 01.04.2019 №1767 | 68:22-6.195
КТП 5077 ВЛ №1 ПС М.Алабушская |  | 250 | 13003956 | #N/A | 13003918 | КТП 5025 ВЛ №15 ПС Обловская | 01.04.2019 №1767 | 68:22-6.196
КТП 5076 ВЛ №1 ПС М.Алабушская |  | 40 | 13003955 | #N/A | 13003916 | КТП 5021 ВЛ №15 ПС Обловская | 01.04.2019 №1767 | 68:22-6.197
КТП 5052 ВЛ №1 ПС М.Алабушская |  | 60 | 13003937 | #N/A | 13003924 | КТП 5038 ВЛ №16 ПС Обловская | 01.04.2019 №1767 | 68:22-6.198
КТП 153 ВЛ №1 ПС М.Алабушская |  | 100 | 13003938 | #N/A | 13004052 | КТП 5354 ВЛ №1 ПС Ольшанская | 01.04.2019 №1767 | 68:22-6.168
КТП 5056 ВЛ №1 ПС М.Алабушская |  | 160 | 13003939 | #N/A | 13004035 | КТП 286 ВЛ №6 ПС Ольшанская | 01.04.2019 №1767 | 68:22-6.169
КТП 5045 ВЛ №1 ПС М.Алабушская |  | 63 | 13003929 | #N/A | 13004036 | КТП 5330 ВЛ №6 ПС Ольшанская | 01.04.2019 №1767 | 68:22-6.170
КТП 5047 ВЛ №1 ПС М.Алабушская |  | 100 | 13003931 | #N/A | 13004037 | КТП 5332 ВЛ №6 ПС Ольшанская | 01.04.2019 №1767 | 68:22-6.171
КТП 5094 ВЛ №1 ПС М.Алабушская |  | 63 | 13003966 | #N/A | 13004039 | КТП 5334 ВЛ №6 ПС Ольшанская | 01.04.2019 №1767 | 68:22-6.172
КТП 158 ВЛ №1 ПС М.Алабушская |  | 60 | 13003930 | #N/A | 13004038 | КТП 289 ВЛ №6 ПС Ольшанская | 01.04.2019 №1767 | 68:22-6.174
КТП 5048 ВЛ №1 ПС М.Алабушская |  | 100 | 13003932 | #N/A | 13004041 | КТП 292 ВЛ №6 ПС Ольшанская | 01.04.2019 №1767 | 68:22-6.173
КТП 5049 ВЛ №1 ПС М.Алабушская |  | 250 | 13003933 | #N/A | 13004043 | КТП 5338 ВЛ №6 ПС Ольшанская | 01.04.2019 №1767 | 68:22-6.175
КТП 5051 ВЛ №1 ПС М.Алабушская |  | 400 | 13003936 | #N/A | 13004045 | КТП 5340 ВЛ №6 ПС Ольшанская | 01.04.2019 №1767 | 68:22-6.176
КТП 162 ВЛ №1 ПС М.Алабушская |  | 250 | 13003935 | #N/A | 13004046 | КТП 5341 ВЛ №6 ПС Ольшанская | 01.04.2019 №1767 | 68:22-6.177
КТП 5316 ВЛ №1 ПС М.Алабушская | . | 30 | 13004024 | #N/A | 13004049 | КТП 5346 ВЛ №6 ПС Ольшанская | 01.04.2019 №1767 | 68:22-6.178
|  |  |  | #N/A | 13004042 | КТП 5337 ВЛ №6 ПС Ольшанская | 01.04.2019 №1767 | 68:22-6.179
КТП 5493 ВЛ №3 ПС М.Алабушская |  | 160 | 13004106 | #N/A | 13004055 | КТП 5357 ВЛ №8 ПС Ольшанская | 29.07.2019 №3863 | 68:22-6.239
КТП 166 ВЛ №3 ПС М.Алабушская |  | 250 | 13004107 | #N/A | 13004059 | КТП 5362 ВЛ №8 ПС Ольшанская | 29.07.2019 №3863 | 68:22-6.238
КТП 5495 ВЛ №3 ПС М.Алабушская |  | 40 | 13004108 | #N/A | 13004060 | КТП 5364 ВЛ №8 ПС Ольшанская | 29.07.2019 №3863 | 68:22-6.240
КТП 5079 ВЛ №4 ПС М.Алабушская |  | 60 | 13006744 | #N/A | 13004031 | КТП 5325 ВЛ №8 ПС Ольшанская | 29.07.2019 №3863 | 68:22-6.241
ЗТП 5067 ВЛ №5 ПС М.Алабушская |  | 250 | 13003946 | #N/A | 13004058 | КТП 5361 ВЛ №8 ПС Ольшанская | 29.07.2019 №3863 | 68:22-6.242
КТП 5066 ВЛ №5 ПС М.Алабушская |  | 400 | 13003945 | #N/A | 13004061 | КТП 5365 ВЛ №8 ПС Ольшанская | 29.07.2019 №3863 | 68:22-6.243
КТП 5068 ВЛ №5 ПС М.Алабушская |  | 250 | 13003947 | #N/A | 13004064 | КТП 5368 ВЛ №8 ПС Ольшанская | 29.07.2019 №3863 | 68:22-6.244
КТП 5063 ВЛ №5 ПС М.Алабушская |  | 160 | 13003942 | #N/A | 13004065 | КТП 5369 ВЛ №8 ПС Ольшанская | 29.07.2019 №3863 | 68:22-6.245
КТП 5064 ВЛ №5 ПС М.Алабушская |  | 160 | 13003943 | #N/A | 13004034 | КТП 5328 ВЛ №8 ПС Ольшанская | 29.07.2019 №3863 | 68:22-6.246
КТП 176 ВЛ №5 ПС М.Алабушская |  | 100 | 13003948 | #N/A | 13003995 | КТП 346 ВЛ №01 ПС Павлодарская | 29.07.2019 №3863 | 68:22-6.247
КТП 5070 ВЛ №5 ПС М.Алабушская |  | 63 | 13003949 | #N/A | 13004011 | КТП 5210 ВЛ №01 ПС Павлодарская | 29.07.2019 №3863 | 68:22-6.248
КТП 178 ВЛ №5 ПС М.Алабушская |  | 63 | 13003965 | #N/A | 13003999 | КТП 5193 ВЛ №01 ПС Павлодарская | 29.07.2019 №3863 | 68:22-6.249
КТП 5071 ВЛ №5 ПС М.Алабушская |  | 160 | 13003950 | #N/A | 13004000 | КТП 5194 ВЛ №01 ПС Павлодарская | 29.07.2019 №3863 | 68:22-6.250
КТП 180 ВЛ №5 ПС М.Алабушская |  | 160 | 13003954 | #N/A | 13004009 | КТП 363 ВЛ №09 ПС Павлодарская | 29.07.2019 №3863 | 68:22-6.251
КТП 175 ВЛ №5 ПС М.Алабушская |  | 100 | 13003944 | #N/A | 13004010 | КТП 364 ВЛ №09 ПС Павлодарская | 29.07.2019 №3863 | 68:22-6.252
КТП 5086 ВЛ №5 ПС М.Алабушская |  | 250 | 13003963 | #N/A | 13003799 | КТП 362 ВЛ №09 ПС Павлодарская | 29.07.2019 №3863 | 68:22-6.253
КТП 181 ВЛ №5 ПС М.Алабушская |  | 100 | 13003951 | #N/A | 13003807 | КТП 4165 ВЛ №07 ПС Прудковская | 26.08.2019 №4347 | 68:10-6.176
КТП 5091 ВЛ №6 ПС М.Алабушская |  | 100 | 13003964 | #N/A | 13003808 | КТП 4166 ВЛ №07 ПС Прудковская | 26.08.2019 №4347 | 68:10-6.175
КТП 5062 ВЛ №6 ПС М.Алабушская |  | 250 | 13003941 | #N/A | 13003810 | КТП 4168 ВЛ №07 ПС Прудковская | 26.08.2019 №4347 | 68:10-6.185
КТП 5092 ВЛ №6 ПС М.Алабушская |  | 100 | 13004023 | #N/A | 13003811 | КТП 4169 ВЛ №07 ПС Прудковская | 26.08.2019 №4347 | 68:10-6.184
КТП 5074 ВЛ №6 ПС М.Алабушская |  | 160 | 13003953 | #N/A | 13003812 | КТП 483 ВЛ №07 ПС Прудковская | 26.08.2019 №4347 | 68:10-6.183
КТП 5073 ВЛ №6 ПС М.Алабушская |  | 250 | 13003952 | #N/A | 13003809 | КТП 4167 ВЛ №07 ПС Прудковская | 26.08.2019 №4347 | 68:10-6.182
КТП 5492 ВЛ №04 ПС М.Горьковская | 68.22-6.136 от 27.02.2019 №1147 | 63 | 13004105 | 68:22-6.136 | 13003794 | КТП 4150 ВЛ №07 ПС Прудковская | 26.08.2019 №4347 | 68:10-6.181
КТП 5491 ВЛ №04 ПС М.Горьковская | 68:22-6.150 от 05.03.2019 №1360 от 07.03.2019 | 160 | 13004104 | 68:22-6.150 | 13003823 | КТП 4184 ВЛ №07 ПС Прудковская | 26.08.2019 №4347 | 68:10-6.180
КТП 5078 ВЛ №05 ПС М.Горьковская | 68.22.-6.149 от 05.03.2019 №1360 от 07.03.2019 | 400 | 13003957 | 68:22-6.149 | 13003813 | КТП 4171 ВЛ №07 ПС Прудковская | 26.08.2019 №4347 | 68:10-6.179
КТП 188 ВЛ №07 ПС М.Горьковская | 68622-6.148 от 05.03.2019 №1360 от 07.03.2019 | 160 | 13004096 | 68:22-6.148 | 13003814 | КТП 4172 ВЛ №07 ПС Прудковская | 26.08.2019 №4347 | 68:10-6.178
КТП 5483 ВЛ №07 ПС М.Горьковская | 68:22-6.147 от 05.03.2019 №1360 от 07.03.2019 | 160 | 13004097 | 68:22-6.147 | 13003817 | КТП 4173 ВЛ №07 ПС Прудковская | 26.08.2019 №4347 | 68:10-6.177
КТП 190 ВЛ №07 ПС М.Горьковская | 68:22-6.146 от 05.03.2019 №1360 от 07.03.2019 | 250 | 13004098 | 68:22-6.146 | 13003917 | КТП 5022 ВЛ №7 ПС Уваровская | 31.07.19 №3933 | 68:22-6.254
КТП 5486 ВЛ №07 ПС М.Горьковская | 68:22-6.145 от 05.03.2019 №1360 от 07.03.2019 | 200 | 13004099 | 68:22-6.145 | 13007634 | ЗТП 034 ВЛ №08 ПС Мордовская | 07.08.2019 №4056 | 68:08-6.167
КТП 189 ВЛ №07 ПС М.Горьковская | 68:22-6.144 от 05.03.2019 №1360 от 07.03.2019 | 100 | 13004100 | 68:22-6.144 | 13007633 | КТП 031 ВЛ №08 ПС Мордовская | 07.08.2019 №4056 | 68:08-6.168
КТП 5488 ВЛ №07 ПС М.Горьковская | 68:22-6.143 от 05.03.2019 №1360 ОТ 07.03.2019 | 100 | 13004101 | 68:22-6.143 | 13007632 | КТП 038 ВЛ №08 ПС Мордовская | 07.08.2019 №4082 | 68:08-6.169
КТП 021 ВЛ №04 ПС Мучкапская |  | 160 | 13003730 | #N/A | 13007635 | КТП 039 ВЛ №08 ПС Мордовская | 07.08.2019 №4056 | 68:08-6.164
КТП 4105 ВЛ №04 ПС Мучкапская |  | 100 | 13003765 | #N/A | 13009306 | КТП 313 ВЛ №11, 18 ПС Мордовская | 07.08.2019 №4056 | 68:08-6.165
КТП 4006 ВЛ №04 ПС Мучкапская |  | 100 | 13003729 | #N/A | 13008266 | КТП 302 ВЛ №04 ПС Черняевская | 07.08.2019 №4056 | 68:08-6.166
МТП 4118 ВЛ №04 ПС Мучкапская |  | 63 | 13003775 | #N/A | 13007988 | СТП 367 ВЛ №5 ПС М.Зверяевкая | 07.08.2019 №4056 | 68:21-6.157
КТП 4011 ВЛ №04 ПС Мучкапская |  | 100 | 13003731 | #N/A | 13009390 | КТП 235 ВЛ №1 ПС Росляйская | 07.08.2019 №4056 | 68:21-6.158
КТП 4002 ВЛ №04 ПС Мучкапская |  | 160 | 13003726 | #N/A | 13007627 | СТП 224 ВЛ №1 ПС Росляйская | 07.08.2019 №4082 | 68:21-6.160
КТП 4018 ВЛ №04 ПС Мучкапская |  | 160 | 13003738 | #N/A | 13009295 | СТП 003 ВЛ №3 ПС Токаревская | 07.08.2019 №4082 | 68:21-6.163
КТП 4017 ВЛ №04 ПС Мучкапская |  | 160 | 13003737 | #N/A | 13008847 | СТП 054 ВЛ №4 ПС Токаревская | 07.08.2019 №4056 | 68:21-6.156
КТП 028 ВЛ №04 ПС Мучкапская |  | 100 | 13003788 | #N/A | 13009010 | СТП 376 ВЛ №13 ПС Лукинская | 07.08.2019 №4082 | 68:16-6.183
КТП 4014 ВЛ №04 ПС Мучкапская |  | 63 | 13003734 | #N/A
КТП 4016 ВЛ №04 ПС Мучкапская |  | 100 | 13003736 | #N/A
КТП 4013 ВЛ №04 ПС Мучкапская |  | 250 | 13003733 | #N/A
КТП 4012 ВЛ №04 ПС Мучкапская |  | 250 | 13003732 | #N/A
КТП 4003 ВЛ №04 ПС Мучкапская |  | 100 | 13003727 | #N/A
КТП 4015 ВЛ №04 ПС Мучкапская |  | 100 | 13003735 | #N/A
КТП 4161 ВЛ №04 ПС Мучкапская |  | 160 | 13003804 | #N/A
КТП 077 ВЛ №04 ПС Мучкапская |  | 63 | 13003740 | #N/A
КТП 4079 ВЛ №06 ПС Мучкапская |  | 250 | 13003752 | #N/A
КТП 132 ВЛ №06 ПС Мучкапская |  | 63 | 13003753 | #N/A
КТП 134 ВЛ №06 ПС Мучкапская |  | 100 | 13003754 | #N/A
КТП 135 ВЛ №06 ПС Мучкапская |  | 100 | 13003755 | #N/A
КТП 4087 ВЛ №06 ПС Мучкапская |  | 250 | 13003758 | #N/A
КТП 130 ВЛ №06 ПС Мучкапская |  | 160 | 13003759 | #N/A
СТП 500 ВЛ №06 Мучкапская |  | 16 | 13009426 | #N/A
КТП 4188 ВЛ №07 ПС Мучкапская |  | 100 | 13003824 | #N/A
КТП 095 ВЛ №07 ПС Мучкапская |  | 630 | 13003741 | #N/A
КТП 4055 ВЛ №07 ПС Мучкапская |  | 250 | 13003742 | #N/A
КТП 4097 ВЛ №08 ПС Мучкапская |  | 63 | 13003760 | #N/A
КТП 4098 ВЛ №08 ПС Мучкапская |  | 250 | 13003761 | #N/A
КТП 4099 ВЛ №08 ПС Мучкапская |  | 160 | 13003762 | #N/A
КТП 4100 ВЛ №08 ПС Мучкапская |  | 100 | 13003763 | #N/A
КТП 4102 ВЛ №08 ПС Мучкапская |  | 100 | 13003764 | #N/A
КТП 4034 ВЛ №09 ПС Мучкапская |  | 100 | 13003739 | #N/A
КТП 4062 ВЛ №15 ПС Мучкапская |  | 40 | 13003743 | #N/A
КТП 4154 ВЛ №15 ПС Мучкапская |  | 63 | 13003798 | #N/A
КТП 4153 ВЛ №15 ПС Мучкапская |  | 100 | 13003797 | #N/A
КТП 4151 ВЛ №15 ПС Мучкапская |  | 160 | 13003795 | #N/A
КТП 4152 ВЛ №15 ПС Мучкапская |  | 400 | 13003796 | #N/A
КТП 4149 ВЛ №15 ПС Мучкапская |  | 160 | 13003793 | #N/A
КТП 4147 ВЛ №15 ПС Мучкапская |  | 100 | 13003791 | #N/A
КТП 4070 ВЛ №15 ПС Мучкапская |  | 100 | 13003746 | #N/A
КТП 4073 ВЛ №15 ПС Мучкапская |  | 100 | 13003748 | #N/A
КТП 4074 ВЛ №15 ПС Мучкапская |  | 100 | 13003749 | #N/A
КТП 4075 ВЛ №15 ПС Мучкапская |  | 160 | 13003750 | #N/A
КТП 4076 ВЛ №15 ПС Мучкапская |  | 100 | 13003751 | #N/A
КТП 4065 ВЛ №15 ПС Мучкапская |  | 100 | 13003744 | #N/A
КТП 4068 ВЛ №15 ПС Мучкапская |  | 630 | 13003745 | #N/A
КТП 016 ВЛ №17 ПС Мучкапская |  | 160 | 13003725 | #N/A
КТП 4005 ВЛ №17 ПС Мучкапская |  | 250 | 13003728 | #N/A
#N/A
КТП 206 ВЛ №04 ПС Обловская |  | 160 | 13003986 | #N/A
КТП 207 ВЛ №04 ПС Обловская |  | 160 | 13003987 | #N/A
КТП 208 ВЛ №04 ПС Обловская |  | 400 | 13003988 | #N/A
КТП 209 ВЛ №04 ПС Обловская |  | 100 | 13003989 | #N/A
КТП 210 ВЛ №04 ПС Обловская |  | 160 | 13003990 | #N/A
КТП 211 ВЛ №04 ПС Обловская |  | 250 | 13003991 | #N/A
КТП 5028 ВЛ №09 ПС Обловская |  | 400 | 13003919 | #N/A
КТП 5029 ВЛ №09 ПС Обловская |  | 400 | 13003920 | #N/A
КТП 212 ВЛ №10 ПС Обловская | 68:22-6.191 от 01.04.2019 №1767 | 63 | 13003923 | 68:22-6.191
КТП 215 ВЛ №10 ПС Обловская | 68:22-6.192 от 01.04.2019 №1767 | 160 | 13004068 | 68:22-6.192
КТП 216 ВЛ №10 ПС Обловская | 68:22-6.193 от 01.04.2019 №1767 | 100 | 13004069 | 68:22-6.193
КТП 214 ВЛ №10 ПС Обловская | 68:22-6.194 от 01.04.2019 №1767 | 250 | 13004067 | 68:22-6.194
КТП 213 ВЛ №10 ПС Обловская | 68:22-6.195 от 01.04.2019 №1767 | 160 | 13004066 | 68:22-6.195
#N/A
КТП 5025 ВЛ №15 ПС Обловская | 68:22-6.196 от 01.04.2019 №1767 | 100 | 13003918 | 68:22-6.196
КТП 5021 ВЛ №15 ПС Обловская | 68:22-6.197 от 01.04.2019 №1767 | 160 | 13003916 | 68:22-6.197
КТП 5038 ВЛ №16 ПС Обловская | 68:22-6.198 от 01.04.2019 №1767 | 250 | 13003924 | 68:22-6.198
КТП 5354 ВЛ №1 ПС Ольшанская | 68:22-6.168 от 01.04.2019 №1767 | 250 | 13004052 | 68:22-6.168
КТП 265 ВЛ №1 ПС Ольшанская |  | 100 | 13004053 | #N/A
КТП 5356 ВЛ №1 ПС Ольшанская |  | 100 | 13004054 | #N/A
КТП 5301 ВЛ №3 ПС Ольшанская |  | 160 | 13004013 | #N/A
КТП 5302 ВЛ №3 ПС Ольшанская |  | 400 | 13004014 | #N/A
КТП 5303 ВЛ №3 ПС Ольшанская |  | 100 | 13004015 | #N/A
КТП 5304 ВЛ №3 ПС Ольшанская |  | 200 | 13004016 | #N/A
МТП 5305 ВЛ №3 ПС Ольшанская |  | 100 | 13004017 | #N/A
КТП 5307 ВЛ №3 ПС Ольшанская |  | 63 | 13004019 | #N/A
КТП 5308 ВЛ №3 ПС Ольшанская |  | 100 | 13004020 | #N/A
КТП 5309 ВЛ №3 ПС Ольшанская |  | 250 | 13004021 | #N/A
КТП 5310 ВЛ №3 ПС Ольшанская |  | 63 | 13004022 | #N/A
КТП 5317 ВЛ №4 ПС Ольшанская |  | 40 | 13004025 | #N/A
КТП 5319 ВЛ №5 ПС Ольшанская |  | 160 | 13004026 | #N/A
КТП 5320 ВЛ №5 ПС Ольшанская |  | 100 | 13004027 | #N/A
КТП 5321 ВЛ №5 ПС Ольшанская |  | 250 | 13004028 | #N/A
КТП 5322 ВЛ №5 ПС Ольшанская |  | 315 | 13004029 | #N/A
КТП 5323 ВЛ №5 ПС Ольшанская |  | 160 | 13004030 | #N/A
КТП 5326 ВЛ №5 ПС Ольшанская |  | 160 | 13004032 | #N/A
КТП 5327 ВЛ №5 ПС Ольшанская |  | 100 | 13004033 | #N/A
КТП 286 ВЛ №6 ПС Ольшанская | 68:22-6.169 от 01.04.2019№1767 | 40 | 13004035 | 68:22-6.169
КТП 5330 ВЛ №6 ПС Ольшанская | 68:22-6.170 от 01.04.2019№ 1767 | 160 | 13004036 | 68:22-6.170
КТП 5332 ВЛ №6 ПС Ольшанская | 68:22-6.171 от 01.04.2019№ 1767 | 63 | 13004037 | 68:22-6.171
КТП 5334 ВЛ №6 ПС Ольшанская | 68:22-6.172 от 01.04.2019№ 1767 | 63 | 13004039 | 68:22-6.172
КТП 289 ВЛ №6 ПС Ольшанская | 68:22-6.174 от 01.04.2019№ 1767 | 63 | 13004038 | 68:22-6.174
КТП 5335 ВЛ №6 ПС Ольшанская |  | 250 | 13004040 | #N/A
КТП 292 ВЛ №6 ПС Ольшанская | 68:22-6.173 от 01.04.2019№ 1767 | 160 | 13004041 | 68:22-6.173
КТП 5338 ВЛ №6 ПС Ольшанская | 68:22-6.175 от 01.04.2019№ 1767 | 100 | 13004043 | 68:22-6.175
КТП 5339 ВЛ №6 ПС Ольшанская |  | 100 | 13004044 | #N/A
КТП 5340 ВЛ №6 ПС Ольшанская | 68:22-6.176 от 01.04.2019№ 1767 | 100 | 13004045 | 68:22-6.176
КТП 5341 ВЛ №6 ПС Ольшанская | 68:22-6.177 от 01.04.2019№ 1767 | 100 | 13004046 | 68:22-6.177
КТП 5346 ВЛ №6 ПС Ольшанская | 68:22-6.178 от 01.04.2019№ 1767 | 250 | 13004049 | 68:22-6.178
КТП 5337 ВЛ №6 ПС Ольшанская | 68:22-6.179 от 01.04.2019№ 1767 | 250 | 13004042 | 68:22-6.179
КТП 5342 ВЛ №7 ПС Ольшанская |  | 160 | 13004047 | #N/A
КТП 5343 ВЛ №7 ПС Ольшанская |  | 40 | 13004048 | #N/A
КТП 5367 ВЛ №8 ПС Ольшанская |  | 100 | 13004063 | #N/A
МТП 5366 ВЛ №8 ПС Ольшанская |  | 160 | 13004062 | #N/A
КТП 5351 ВЛ №8 ПС Ольшанская |  | 40 | 13004050 | #N/A
КТП 5353 ВЛ №8 ПС Ольшанская |  | 250 | 13004051 | #N/A
КТП 306 ВЛ №8 ПС Ольшанская |  | 250 | 13004057 | #N/A
КТП 5359 ВЛ №8 ПС Ольшанская |  | 400 | 13004056 | #N/A
КТП 5357 ВЛ №8 ПС Ольшанская | 68:22-6.239 от 29.07.2019 №3863 | 400 | 13004055 | 68:22-6.239
КТП 5362 ВЛ №8 ПС Ольшанская | 68:22-6.238 от 29.07.2019 №3863 | 250 | 13004059 | 68:22-6.238
КТП 5364 ВЛ №8 ПС Ольшанская | 68:22-6.240 от 29.07.2019 №3863 | 250 | 13004060 | 68:22-6.240
КТП 5325 ВЛ №8 ПС Ольшанская | 68:22-6.241 от 29.07.2019 №3863 | 100 | 13004031 | 68:22-6.241
КТП 5361 ВЛ №8 ПС Ольшанская | 68:22-6.242 от 29.07.2019 №3863 | 40 | 13004058 | 68:22-6.242
КТП 5365 ВЛ №8 ПС Ольшанская | 68:22-6.243 от 29.07.2019 №3863 | 250 | 13004061 | 68:22-6.243
КТП 5368 ВЛ №8 ПС Ольшанская | 68:22-6.244 от 29.07.2019 №3863 | 63 | 13004064 | 68:22-6.244
КТП 5369 ВЛ №8 ПС Ольшанская | 68:22-6.245 от 29.07.2019 №3863 | 60 | 13004065 | 68:22-6.245
КТП 5328 ВЛ №8 ПС Ольшанская | 68:22-6.246 от 29.07.2019 №3863 | 160 | 13004034 | 68:22-6.246
КТП 5195 ВЛ №01 ПС Павлодарская |  | 63 | 13004001 | #N/A
КТП 346 ВЛ №01 ПС Павлодарская | 68:22-6.247 от 29.07.2019 №3863 | 100 | 13003995 | 68:22-6.247
КТП 5210 ВЛ №01 ПС Павлодарская | 68:22-6.248 от 29.07.2019 №3863 | 160 | 13004011 | 68:22-6.248
КТП 5190 ВЛ №01 ПС Павлодарская |  | 250 | 13003997 | #N/A
КТП 5193 ВЛ №01 ПС Павлодарская | 68:22-6.249 от 29.07.2019 №3863 | 100 | 13003999 | 68:22-6.249
КТП 5194 ВЛ №01 ПС Павлодарская | 68:226-250 от 29.07.2019 №3863 | 10 | 13004000 | 68:22-6.250
КТП 354 ВЛ №03 ПС Павлодарская |  | 400 | 13004002 | #N/A
КТП 355 ВЛ №03 ПС Павлодарская |  | 100 | 13004003 | #N/A
КТП 356 ВЛ №03 ПС Павлодарская |  | 100 | 13003994 | #N/A
КТП 357 ВЛ №03 ПС Павлодарская |  | 160 | 13004004 | #N/A
КТП 358 ВЛ №03 ПС Павлодарская |  | 100 | 13004005 | #N/A
КТП 359 ВЛ №03 ПС Павлодарская |  | 250 | 13004006 | #N/A
КТП 360 ВЛ №03 ПС Павлодарская |  | 250 | 13004007 | #N/A
КТП 361 ВЛ №03 ПС Павлодарская |  | 250 | 13004008 | #N/A
КТП 363 ВЛ №09 ПС Павлодарская | 68:22-6.251 от 29.07.2019 №3863 | 63 | 13004009 | 68:22-6.251
КТП 364 ВЛ №09 ПС Павлодарская | 68:22-6.252 от 29.07.2019 №3863 | 40 | 13004010 | 68:22-6.252
КТП 362 ВЛ №09 ПС Павлодарская | 68:22-6.253 от 29.07.2019 №3863 | 63 | 13003799 | 68:22-6.253
КТП 4164 ВЛ №07 ПС Прудковская |  | 400 | 13003806 | #N/A
КТП 4165 ВЛ №07 ПС Прудковская |  | 160 | 13003807 | 68:10-6.176
КТП 4166 ВЛ №07 ПС Прудковская |  | 160 | 13003808 | 68:10-6.175
КТП 4168 ВЛ №07 ПС Прудковская |  | 100 | 13003810 | 68:10-6.185
КТП 4169 ВЛ №07 ПС Прудковская |  | 160 | 13003811 | 68:10-6.184
КТП 483 ВЛ №07 ПС Прудковская |  | 160 | 13003812 | 68:10-6.183
КТП 4167 ВЛ №07 ПС Прудковская |  | 100 | 13003809 | 68:10-6.182
КТП 4150 ВЛ №07 ПС Прудковская |  | 25 | 13003794 | 68:10-6.181
КТП 4184 ВЛ №07 ПС Прудковская |  | 250 | 13003823 | 68:10-6.180
КТП 4171 ВЛ №07 ПС Прудковская |  | 250 | 13003813 | 68:10-6.179
КТП 4172 ВЛ №07 ПС Прудковская |  | 160 | 13003814 | 68:10-6.178
КТП 4173 ВЛ №07 ПС Прудковская |  | 160 | 13003817 | 68:10-6.177
КТП 4175 ВЛ №13 ПС Прудковская |  | 100 | 13003815 | #N/A
КТП 472 ВЛ №13 ПС Прудковская |  | 100 | 13003816 | #N/A
КТП 4179 ВЛ №13 ПС Прудковская |  | 250 | 13003819 | #N/A
КТП 474 ВЛ №13 ПС Прудковская |  | 250 | 13003820 | #N/A
КТП 473 ВЛ №13 ПС Прудковская |  | 100 | 13003818 | #N/A
КТП 4181 ВЛ №13 ПС Прудковская |  | 63 | 13003821 | #N/A
СТП 4182 ВЛ №13 ПС Прудковская |  | 63 | 13003822 | #N/A
КТП 4160 ВЛ №15 ПС Прудковская |  | 160 | 13003803 | #N/A
КТП 4162 ВЛ №15 ПС Прудковская |  | 160 | 13003805 | #N/A
КТП 5084 ВЛ №4 ПС Уваровская |  | 160 | 13003962 | #N/A
КТП 5001 ВЛ №4 ПС Уваровская |  | 160 | 13003913 | #N/A
КТП 5022 ВЛ №7 ПС Уваровская | 68:22-6.254 от 31.07.2019 №3933 | 160 | 13003917 | 68:22-6.254
КТП 4331 ВЛ №03 ПС Шапкинская |  | 250 | 13003853 | #N/A
КТП 4338 ВЛ №03 ПС Шапкинская |  | 250 | 13003859 | #N/A
КТП 4341 ВЛ №03 ПС Шапкинская |  | 400 | 13003862 | #N/A
КТП 4343 ВЛ №04 ПС Шапкинская |  | 100 | 13003863 | #N/A
КТП 4347 ВЛ №04 ПС Шапкинская |  | 100 | 13003865 | #N/A
КТП 4348 ВЛ №04 ПС Шапкинская |  | 160 | 13003866 | #N/A
КТП 4346 ВЛ №04 ПС Шапкинская |  | 160 | 13003864 | #N/A
КТП 4349 ВЛ №04 ПС Шапкинская |  | 100 | 13003867 | #N/A
КТП 4350 ВЛ №04 ПС Шапкинская |  | 100 | 13003868 | #N/A
КТП 4372 ВЛ №07 ПС Шапкинская |  | 40 | 13003889 | #N/A
КТП 4329 ВЛ №07 ПС Шапкинская |  | 400 | 13003851 | #N/A
КТП 4340 ВЛ №07 ПС Шапкинская |  | 100 | 13003861 | #N/A
КТП 4324 ВЛ №07 ПС Шапкинская |  | 100 | 13003846 | #N/A
КТП 4325 ВЛ №07 ПС Шапкинская |  | 100 | 13003847 | #N/A
КТП 4326 ВЛ №07 ПС Шапкинская |  | 160 | 13003848 | #N/A
КТП 4328 ВЛ №07 ПС Шапкинская |  | 160 | 13003850 | #N/A
КТП 4327 ВЛ №07 ПС Шапкинская |  | 100 | 13003849 | #N/A
КТП 4330 ВЛ №07 ПС Шапкинская |  | 250 | 13003852 | #N/A
КТП 4334 ВЛ №07 ПС Шапкинская |  | 160 | 13003855 | #N/A
КТП 4332 ВЛ №07 ПС Шапкинская |  | 250 | 13003854 | #N/A
КТП 4335 ВЛ №07 ПС Шапкинская |  | 40 | 13003856 | #N/A
КТП 4336 ВЛ №07 ПС Шапкинская |  | 40 | 13003857 | #N/A
КТП 4337 ВЛ №07 ПС Шапкинская |  | 100 | 13003858 | #N/A
КТП 4303 ВЛ №13 ПС Шапкинская |  | 100 | 13003830 | #N/A
КТП 376 ВЛ №13 ПС Шапкинская |  | 100 | 13003833 | #N/A
КТП 373 ВЛ №13 ПС Шапкинская |  | 160 | 13003832 | #N/A
КТП 4317 ВЛ №13 ПС Шапкинская |  | 100 | 13003840 | #N/A
КТП 4371 ВЛ №13 ПС Шапкинская |  | 63 | 13003888 | #N/A
КТП 4309 ВЛ №13 ПС Шапкинская |  | 63 | 13003834 | #N/A
КТП 4310 ВЛ №13 ПС Шапкинская |  | 250 | 13003835 | #N/A
КТП 4315 ВЛ №13 ПС Шапкинская |  | 160 | 13003839 | #N/A
КТП 4312 ВЛ №13 ПС Шапкинская |  | 250 | 13003837 | #N/A
КТП 4311 ВЛ №13 ПС Шапкинская |  | 100 | 13003836 | #N/A
КТП 4318 ВЛ №13 ПС Шапкинская |  | 100 | 13003841 | #N/A
КТП 4319 ВЛ №13 ПС Шапкинская |  | 100 | 13003842 | #N/A
КТП 4351 ВЛ №14 ПС Шапкинская |  | 250 | 13003869 | #N/A
КТП 4352 ВЛ №14 ПС Шапкинская |  | 100 | 13003870 | #N/A
КТП 4353 ВЛ №14 ПС Шапкинская |  | 160 | 13003871 | #N/A
КТП 4354 ВЛ №14 ПС Шапкинская |  | 160 | 13003872 | #N/A
КТП 4355 ВЛ №14 ПС Шапкинская |  | 400 | 13003873 | #N/A
КТП 4356 ВЛ №14 ПС Шапкинская |  | 400 | 13003874 | #N/A
КТП 4357 ВЛ №14 ПС Шапкинская |  | 160 | 13003875 | #N/A
КТП 4358 ВЛ №14 ПС Шапкинская |  | 250 | 13003876 | #N/A
КТП 4360 ВЛ №14 ПС Шапкинская |  | 315 | 13003877 | #N/A
КТП 4361 ВЛ №14 ПС Шапкинская |  | 100 | 13003878 | #N/A
КТП 4375 ВЛ №14 ПС Шапкинская |  | 250 | 13003890 | #N/A
КТП 4363 ВЛ №14 ПС Шапкинская |  | 250 | 13003880 | #N/A
КТП 425 ВЛ №14 ПС Шапкинская |  | 40 | 13003881 | #N/A
КТП 4365 ВЛ №14 ПС Шапкинская |  | 250 | 13003882 | #N/A
КТП 4366 ВЛ №14 ПС Шапкинская |  | 160 | 13003883 | #N/A
КТП 4367 ВЛ №14 ПС Шапкинская |  | 100 | 13003884 | #N/A
КТП 4362 ВЛ №14 ПС Шапкинская |  | 100 | 13003879 | #N/A
КТП 4370 ВЛ №14 ПС Шапкинская |  | 160 | 13003887 | #N/A
СТП 494 ВЛ №14 ПС Шапкинская |  | 40 | 13008307 | #N/A
КТП 4302 ВЛ №15 ПС Шапкинская |  | 60 | 13003829 | #N/A
КТП 366 ВЛ №15 ПС Шапкинская |  | 40 | 13003831 | #N/A
КТП 4314 ВЛ №15 ПС Шапкинская |  | 250 | 13003838 | #N/A
КТП 4322 ВЛ №15 ПС Шапкинская |  | 63 | 13003844 | #N/A
КТП 4323 ВЛ №15 ПС Шапкинская |  | 100 | 13003845 | #N/A
КТП 4320 ВЛ №15 ПС Шапкинская |  | 100 | 13003843 | #N/A
#N/A
#N/A
КТП 004 ВЛ №04 ПС Мордовская |  | 100 | 13003572 | #N/A
КТП 005 ВЛ №04 ПС Мордовская |  | 160 | 13003461 | #N/A
КТП 006 ВЛ №04 ПС Мордовская |  | 100 | 13003576 | #N/A
КТП 007 ВЛ №04 ПС Мордовская |  | 200 | 13003504 | #N/A
КТП 009 ВЛ №04 ПС Мордовская |  | 160 | 13003575 | #N/A
КТП 010 ВЛ №04 ПС Мордовская |  | 100 | 13003574 | #N/A
КТП 011 ВЛ №04 ПС Мордовская |  | 160 | 13003577 | #N/A
КТП 012 ВЛ №04 ПС Мордовская |  | 160 | 13003595 | #N/A
КТП 013 ВЛ №04 ПС Мордовская |  | 250 | 13003691 | #N/A
КТП 014 ВЛ №04 ПС Мордовская |  | 60 | 13003443 | #N/A
КТП 015 ВЛ №04 ПС Мордовская |  | 100 | 13003511 | #N/A
КТП 016 ВЛ №04 ПС Мордовская |  | 100 | 13003586 | #N/A
КТП 018 ВЛ №06 ПС Мордовская |  | 160 | 13003712 | #N/A
КТП 019 ВЛ №06 ПС Мордовская |  | 25 | 13003594 | #N/A
КТП 020 ВЛ №06 ПС Мордовская |  | 63 | 13003592 | #N/A
КТП 021 ВЛ №06 ПС Мордовская |  | 100 | 13003587 | #N/A
КТП 022 ВЛ №06 ПС Мордовская |  | 63 | 13003466 | #N/A
КТП 023 ВЛ №06 ПС Мордовская |  | 160 | 13003588 | #N/A
КТП 024 ВЛ №06 ПС Мордовская |  | 160 | 13003589 | #N/A
КТП 025 ВЛ №06 ПС Мордовская |  | 100 | 13003486 | #N/A
КТП 026 ВЛ №06 ПС Мордовская |  | 100 | 13003590 | #N/A
КТП 027 ВЛ №06 ПС Мордовская |  | 160 | 13003591 | #N/A
КТП 028 ВЛ №06 ПС Мордовская |  | 250 | 13003697 | #N/A
ЗТП 034 ВЛ №08 ПС Мордовская | 68:08-6.167 от 05.08.2019№4056 | 400 | 13007634 | 68:08-6.167
КТП 031 ВЛ №08 ПС Мордовская | 68:08-6.168 от 05.08.2019№4056 | 63 | 13007633 | 68:08-6.168
КТП 033 ВЛ №08 ПС Мордовская |  | 60 | 13006742 | #N/A
КТП 038 ВЛ №08 ПС Мордовская | 68:08-6.169 от 05.08.2019№4056 | 160 | 13007632 | 68:08-6.169
КТП 039 ВЛ №08 ПС Мордовская | 68:08-6.164 от 07.08.2019 №4056 | 160 | 13007635 | 68:08-6.164
КТП 040 ВЛ №08 ПС Мордовская |  | 250 | 13003473 | #N/A
СТП 306 ВЛ №08 ПС Мордовская |  | 63 | 13008890 | #N/A
КТП 017 ВЛ №09 ПС Мордовская |  | 50 | 13003689 | #N/A
КТП 063 ВЛ №11 ПС Мордовская |  | 400 | 13003603 | #N/A
КТП 064 ВЛ №11 ПС Мордовская |  | 160 | 13003476 | #N/A
КТП 065 ВЛ №11 ПС Мордовская |  | 250 | 13003497 | #N/A
КТП 067 ВЛ №11 ПС Мордовская |  | 160 | 13003557 | #N/A
КТП 068 ВЛ №11 ПС Мордовская |  | 160 | 13003453 | #N/A
КТП 069 ВЛ №11 ПС Мордовская |  | 250 | 13003519 | #N/A
КТП 070 ВЛ №11 ПС Мордовская |  | 250 | 13003551 | #N/A
КТП 071 ВЛ №11 ПС Мордовская |  | 250 | 13003505 | #N/A
КТП 072 ВЛ №11 ПС Мордовская |  | 250 | 13003520 | #N/A
КТП 073 ВЛ №11 ПС Мордовская |  | 160 | 13003508 | #N/A
КТП 074 ВЛ №11 ПС Мордовская |  | 250 | 13003556 | #N/A
КТП 075 ВЛ №11 ПС Мордовская |  | 100 | 13003550 | #N/A
КТП 076 ВЛ №11 ПС Мордовская |  | 100 | 13003537 | #N/A
СТП 307 ВЛ №11 ПС Мордовская |  | 100 | 13008864 | #N/A
КТП 003 ВЛ №15 ПС Мордовская |  | 250 | 13003517 | #N/A
#N/A
#N/A
#N/A
#N/A
ЗТП 049 ВЛ №18 ПС Мордовская |  | 400 | 13003462 | #N/A
КТП 043 ВЛ №18 ПС Мордовская |  | 250 | 13003484 | #N/A
КТП 044 ВЛ №18 ПС Мордовская |  | 160 | 13003485 | #N/A
КТП 045 ВЛ №18 ПС Мордовская |  | 250 | 13003487 | #N/A
КТП 046 ВЛ №18 ПС Мордовская |  | 250 | 13003488 | #N/A
КТП 048 ВЛ №18 ПС Мордовская |  | 100 | 13006743 | #N/A
КТП 050 ВЛ №18 ПС Мордовская |  | 100 | 13003482 | #N/A
КТП 051 ВЛ №18 ПС Мордовская |  | 250 | 13003491 | #N/A
КТП 052 ВЛ №18 ПС Мордовская |  | 160 | 13003472 | #N/A
КТП 053 ВЛ №18 ПС Мордовская |  | 160 | 13003554 | #N/A
КТП 054 ВЛ №18 ПС Мордовская |  | 250 | 13003499 | #N/A
КТП 055 ВЛ №18 ПС Мордовская |  | 160 | 13003500 | #N/A
КТП 056 ВЛ №18 ПС Мордовская |  | 250 | 13003502 | #N/A
КТП 057 ВЛ №18 ПС Мордовская |  | 100 | 13003553 | #N/A
КТП 058 ВЛ №18 ПС Мордовская |  | 160 | 13003478 | #N/A
КТП 059 ВЛ №18 ПС Мордовская |  | 40 | 13003509 | #N/A
КТП 060 ВЛ №18 ПС Мордовская |  | 250 | 13003503 | #N/A
КТП 061 ВЛ №18 ПС Мордовская |  | 250 | 13003510 | #N/A
КТП 062 ВЛ №18 ПС Мордовская |  | 160 | 13003513 | #N/A
КТП 313 ВЛ №11, 18 ПС Мордовская | 68:08-6.164 от 07.08.2019 №4056 | 1260 | 13009306 | 68:08-6.165
КТП 077 ВЛ №22 ПС Мордовская |  | 60 | 13007631 | #N/A
КТП 078 ВЛ №22 ПС Мордовская |  | 160 | 13003552 | #N/A
КТП 079 ВЛ №22 ПС Мордовская |  | 250 | 13003515 | #N/A
КТП 080 ВЛ №22 ПС Мордовская |  | 100 | 13003565 | #N/A
КТП 081 ВЛ №22 ПС Мордовская |  | 160 | 13003518 | #N/A
КТП 082 ВЛ №22 ПС Мордовская |  | 250 | 13003539 | #N/A
КТП 083 ВЛ №22 ПС Мордовская |  | 160 | 13003560 | #N/A
КТП 084 ВЛ №22 ПС Мордовская |  | 315 | 13003563 | #N/A
КТП 085 ВЛ №22 ПС Мордовская |  | 250 | 13003549 | #N/A
КТП 086 ВЛ №22 ПС Мордовская |  | 100 | 13003538 | #N/A
КТП 087 ВЛ №22 ПС Мордовская |  | 100 | 13003530 | #N/A
КТП 088 ВЛ №22 ПС Мордовская |  | 160 | 13003548 | #N/A
КТП 089 ВЛ №22 ПС Мордовская |  | 100 | 13003540 | #N/A
КТП 090 ВЛ №22 ПС Мордовская |  | 100 | 13003546 | #N/A
КТП 091 ВЛ №22 ПС Мордовская |  | 63 | 13003541 | #N/A
КТП 092 ВЛ №22 ПС Мордовская |  | 63 | 13003542 | #N/A
КТП 093 ВЛ №22 ПС Мордовская |  | 25 | 13003545 | #N/A
КТП 094 ВЛ №22 ПС Мордовская |  | 160 | 13003695 | #N/A
#N/A
#N/A
#N/A
#N/A
КТП 140 ВЛ №04 ПС Черняевская |  | 250 | 13003716 | #N/A
КТП 141 ВЛ №04 ПС Черняевская |  | 250 | 13003719 | #N/A
КТП 142 ВЛ №04 ПС Черняевская |  | 100 | 13003717 | #N/A
КТП 144 ВЛ №04 ПС Черняевская |  | 100 | 13003718 | #N/A
КТП 145 ВЛ №04 ПС Черняевская |  | 100 | 13003470 | #N/A
КТП 146 ВЛ №04 ПС Черняевская |  | 100 | 13003710 | #N/A
КТП 147 ВЛ №04 ПС Черняевская |  | 250 | 13003604 | #N/A
КТП 148 ВЛ №04 ПС Черняевская |  | 100 | 13003609 | #N/A
КТП 149 ВЛ №04 ПС Черняевская |  | 100 | 13003489 | #N/A
КТП 150 ВЛ №04 ПС Черняевская |  | 250 | 13003454 | #N/A
КТП 152 ВЛ №04 ПС Черняевская |  | 100 | 13003715 | #N/A
КТП 153 ВЛ №04 ПС Черняевская |  | 100 | 13003512 | #N/A
КТП 154 ВЛ №04 ПС Черняевская |  | 160 | 13003606 | #N/A
КТП 155 ВЛ №04 ПС Черняевская |  | 160 | 13003702 | #N/A
КТП 302 ВЛ №04 ПС Черняевская | 68:08-6.166 от 05.08.2019 №4056 | 250 | 13008266 | 68:08-6.166
КТП 156 ВЛ №14 ПС Черняевская |  | 160 | 13003570 | #N/A
КТП 157 ВЛ №14 ПС Черняевская |  | 100 | 13003571 | #N/A
КТП 158 ВЛ №14 ПС Черняевская |  | 250 | 13003507 | #N/A
КТП 159 ВЛ №14 ПС Черняевская |  | 63 | 13003440 | #N/A
КТП 160 ВЛ №14 ПС Черняевская |  | 160 | 13003441 | #N/A
КТП 161 ВЛ №14 ПС Черняевская |  | 100 | 13003442 | #N/A
КТП 162 ВЛ №14 ПС Черняевская |  | 100 | 13003495 | #N/A
КТП 163 ВЛ №14 ПС Черняевская |  | 40 | 13003494 | #N/A
КТП 164 ВЛ №14 ПС Черняевская |  | 63 | 13003493 | #N/A
КТП 137 ВЛ №15 ПС Черняевская |  | 315 | 13003708 | #N/A
КТП 138 ВЛ №15 ПС Черняевская |  | 63 | 13003690 | #N/A
КТП 117 ВЛ №17 ПС Черняевская |  | 100 | 13003555 | #N/A
КТП 118 ВЛ №17 ПС Черняевская |  | 100 | 13003490 | #N/A
КТП 119 ВЛ №17 ПС Черняевская |  | 100 | 13003477 | #N/A
КТП 120 ВЛ №17 ПС Черняевская |  | 400 | 13003457 | #N/A
КТП 121 ВЛ №17 ПС Черняевская |  | 100 | 13003568 | #N/A
КТП 122 ВЛ №17 ПС Черняевская |  | 160 | 13003569 | #N/A
КТП 123 ВЛ №17 ПС Черняевская |  | 250 | 13003566 | #N/A
КТП 124 ВЛ №17 ПС Черняевская |  | 160 | 13003593 | #N/A
КТП 125 ВЛ №17 ПС Черняевская |  | 160 | 13003564 | #N/A
КТП 126 ВЛ №17 ПС Черняевская |  | 250 | 13003558 | #N/A
КТП 128 ВЛ №17 ПС Черняевская |  | 63 | 13003683 | #N/A
КТП 129 ВЛ №17 ПС Черняевская |  | 100 | 13003618 | #N/A
КТП 131 ВЛ №17 ПС Черняевская |  | 160 | 13003562 | #N/A
КТП 133 ВЛ №17 ПС Черняевская |  | 160 | 13003567 | #N/A
КТП 135 ВЛ №17 ПС Черняевская |  | 160 | 13003559 | #N/A
КТП 165 ВЛ №01 ПС Н.Сергиевская |  | 100 | 13003536 | #N/A
КТП 166 ВЛ №01 ПС Н.Сергиевская |  | 160 | 13003535 | #N/A
КТП 167 ВЛ №01 ПС Н.Сергиевская |  | 100 | 13003534 | #N/A
КТП 168 ВЛ №01 ПС Н.Сергиевская |  | 100 | 13003533 | #N/A
КТП 169 ВЛ №01 ПС Н.Сергиевская |  | 400 | 13003532 | #N/A
КТП 170 ВЛ №01 ПС Н.Сергиевская |  | 10 | 13003616 | #N/A
КТП 171 ВЛ №01 ПС Н.Сергиевская |  | 63 | 13003623 | #N/A
КТП 172 ВЛ №01 ПС Н.Сергиевская |  | 160 | 13003699 | #N/A
КТП 173 ВЛ №03 ПС Н.Сергиевская |  | 160 | 13003674 | #N/A
КТП 174 ВЛ №03 ПС Н.Сергиевская |  | 100 | 13003514 | #N/A
КТП 175 ВЛ №09 ПС Н.Сергиевская |  | 60 | 13003707 | #N/A
КТП 176 ВЛ №09 ПС Н.Сергиевская |  | 400 | 13003527 | #N/A
КТП 177 ВЛ №09 ПС Н.Сергиевская |  | 100 | 13003460 | #N/A
КТП 178 ВЛ №09 ПС Н.Сергиевская |  | 160 | 13003528 | #N/A
КТП 179 ВЛ №09 ПС Н.Сергиевская |  | 250 | 13003529 | #N/A
КТП 180 ВЛ №09 ПС Н.Сергиевская |  | 100 | 13003464 | #N/A
КТП 181 ВЛ №09 ПС Н.Сергиевская |  | 160 | 13003481 | #N/A
КТП 182 ВЛ №09 ПС Н.Сергиевская |  | 60 | 13003531 | #N/A
КТП 183 ВЛ №09 ПС Н.Сергиевская |  | 63 | 13003581 | #N/A
КТП 184 ВЛ №09 ПС Н.Сергиевская |  | 160 | 13003582 | #N/A
КТП 185 ВЛ №09 ПС Н.Сергиевская |  | 63 | 13003692 | #N/A
КТП 186 ВЛ №09 ПС Н.Сергиевская |  | 63 | 13003703 | #N/A
КТП 187 ВЛ №13 ПС Н.Сергиевская |  | 160 | 13003714 | #N/A
КТП 188 ВЛ №13 ПС Н.Сергиевская |  | 160 | 13003600 | #N/A
КТП 189 ВЛ №13 ПС Н.Сергиевская |  | 250 | 13003598 | #N/A
КТП 190 ВЛ №13 ПС Н.Сергиевская |  | 25 | 13003584 | #N/A
КТП 191 ВЛ №13 ПС Н.Сергиевская |  | 100 | 13003583 | #N/A
КТП 192 ВЛ №13 ПС Н.Сергиевская |  | 160 | 13003585 | #N/A
КТП 193 ВЛ №13 ПС Н.Сергиевская |  | 250 | 13003469 | #N/A
КТП 194 ВЛ №13 ПС Н.Сергиевская |  | 160 | 13003465 | #N/A
КТП 195 ВЛ №13 ПС Н.Сергиевская |  | 100 | 13003599 | #N/A
КТП 196 ВЛ №13 ПС Н.Сергиевская |  | 100 | 13003597 | #N/A
КТП 197 ВЛ №13 ПС Н.Сергиевская |  | 63 | 13003596 | #N/A
КТП 198 ВЛ №13 ПС Н.Сергиевская |  | 100 | 13003711 | #N/A
КТП 199 ВЛ №15 ПС Н.Сергиевская |  | 100 | 13003455 | #N/A
КТП 200 ВЛ №15 ПС Н.Сергиевская |  | 160 | 13003579 | #N/A
КТП 201 ВЛ №15 ПС Н.Сергиевская |  | 63 | 13003580 | #N/A
КТП 202 ВЛ №15 ПС Н.Сергиевская |  | 160 | 13003673 | #N/A
КТП 203 ВЛ №15 ПС Н.Сергиевская |  | 100 | 13003578 | #N/A
КТП 204 ВЛ №15 ПС Н.Сергиевская |  | 250 | 13003709 | #N/A
КТП 205 ВЛ №15 ПС Н.Сергиевская |  | 160 | 13003704 | #N/A
КТП 095 ВЛ №01 ПС Павловская |  | 40 | 13003492 | #N/A
КТП 096 ВЛ №01 ПС Павловская |  | 315 | 13003452 | #N/A
КТП 097 ВЛ №01 ПС Павловская |  | 100 | 13003451 | #N/A
КТП 098 ВЛ №03 ПС Павловская |  | 40 | 13003547 | #N/A
КТП 099 ВЛ №03 ПС Павловская |  | 160 | 13003458 | #N/A
КТП 100 ВЛ №03 ПС Павловская |  | 100 | 13003608 | #N/A
КТП 101 ВЛ №03 ПС Павловская |  | 160 | 13003675 | #N/A
КТП 102 ВЛ №03 ПС Павловская |  | 63 | 13003610 | #N/A
КТП 103 ВЛ №03 ПС Павловская |  | 250 | 13003459 | #N/A
КТП 105 ВЛ №03 ПС Павловская |  | 100 | 13003612 | #N/A
КТП 106 ВЛ №03 ПС Павловская |  | 400 | 13003607 | #N/A
КТП 107 ВЛ №09 ПС Павловская |  | 250 | 13003649 | #N/A
КТП 108 ВЛ №09 ПС Павловская |  | 100 | 13003650 | #N/A
КТП 109 ВЛ №09 ПС Павловская |  | 100 | 13003450 | #N/A
КТП 110 ВЛ №09 ПС Павловская |  | 100 | 13003652 | #N/A
КТП 111 ВЛ №11 ПС Павловская |  | 100 | 13003700 | #N/A
КТП 112 ВЛ №11 ПС Павловская |  | 60 | 13003602 | #N/A
КТП 113 ВЛ №11 ПС Павловская |  | 160 | 13003601 | #N/A
КТП 114 ВЛ №13 ПС Павловская |  | 100 | 13003655 | #N/A
КТП 115 ВЛ №13 ПС Павловская |  | 63 | 13003654 | #N/A
КТП 116 ВЛ №13 ПС Павловская |  | 100 | 13003448 | #N/A
КТП 242 ВЛ №12 ПС Лавровская |  | 100 | 13003613 | #N/A
КТП 243 ВЛ №12 ПС Лавровская |  | 100 | 13003501 | #N/A
КТП 244 ВЛ №12 ПС Лавровская |  | 100 | 13003625 | #N/A
КТП 245 ВЛ №12 ПС Лавровская |  | 10 | 13003624 | #N/A
КТП 246 ВЛ №12 ПС Лавровская |  | 100 | 13003696 | #N/A
КТП 241 ВЛ №13 ПС Лавровская |  | 160 | 13006937 | #N/A
#N/A
КТП 247 ВЛ №14 ПС Лавровская |  | 63 | 13003644 | #N/A
КТП 248 ВЛ №14 ПС Лавровская |  | 100 | 13003463 | #N/A
КТП 249 ВЛ №14 ПС Лавровская |  | 100 | 13003479 | #N/A
КТП 250 ВЛ №14 ПС Лавровская |  | 250 | 13003701 | #N/A
КТП 251 ВЛ №14 ПС Лавровская |  | 100 | 13003645 | #N/A
СТП 315 ВЛ №14 ПС Лавровская |  | 16 | 68SRSK | #N/A
КТП 231 ВЛ №15 ПС Лавровская |  | 100 | 13006946 | #N/A
КТП 232 ВЛ №15 ПС Лавровская |  | 100 | 13006945 | #N/A
КТП 233 ВЛ №15 ПС Лавровская |  | 250 | 13006944 | #N/A
КТП 236 ВЛ №15 ПС Лавровская |  | 100 | 13006941 | #N/A
КТП 237 ВЛ №15 ПС Лавровская |  | 60 | 13003615 | #N/A
КТП 238 ВЛ №15 ПС Лавровская |  | 100 | 13006940 | #N/A
КТП 239 ВЛ №15 ПС Лавровская |  | 160 | 13006939 | #N/A
КТП 240 ВЛ №15 ПС Лавровская |  | 100 | 13006938 | #N/A
СТП 235 ВЛ №15 ПС Лавровская |  | 10 | 13006942 | #N/A
MТП 234 ВЛ №15 ПС Лавровская |  | 63 | 13006943 | #N/A
КТП 210 ВЛ №03 ПС Ивановская |  | 100 | 13003636 | #N/A
КТП 211 ВЛ №03 ПС Ивановская |  | 160 | 13003637 | #N/A
КТП 212 ВЛ №03 ПС Ивановская |  | 63 | 13003638 | #N/A
КТП 213 ВЛ №03 ПС Ивановская |  | 63 | 13003639 | #N/A
КТП 214 ВЛ №03 ПС Ивановская |  | 40 | 13003640 | #N/A
КТП 215 ВЛ №03 ПС Ивановская |  | 100 | 13003614 | #N/A
КТП 216 ВЛ №08 ПС Ивановская |  | 100 | 13003641 | #N/A
КТП 217 ВЛ №08 ПС Ивановская |  | 630 | 13003642 | #N/A
КТП 218 ВЛ №08 ПС Ивановская |  | 63 | 13003643 | #N/A
КТП 219 ВЛ №08 ПС Ивановская |  | 250 | 13003686 | #N/A
КТП 206 ВЛ №09 ПС Ивановская |  | 160 | 13003627 | #N/A
КТП 207 ВЛ №09 ПС Ивановская |  | 400 | 13003626 | #N/A
КТП 208 ВЛ №09 ПС Ивановская |  | 100 | 13003496 | #N/A
КТП 220 ВЛ №14 ПС Ивановская |  | 100 | 13003633 | #N/A
КТП 221 ВЛ №14 ПС Ивановская |  | 250 | 13003632 | #N/A
КТП 222 ВЛ №14 ПС Ивановская |  | 100 | 13003713 | #N/A
КТП 223 ВЛ №16 ПС Ивановская |  | 160 | 13003628 | #N/A
КТП 224 ВЛ №16 ПС Ивановская |  | 100 | 13003629 | #N/A
КТП 225 ВЛ №16 ПС Ивановская |  | 100 | 13003630 | #N/A
КТП 226 ВЛ №16 ПС Ивановская |  | 160 | 13003631 | #N/A
КТП 227 ВЛ №16 ПС Ивановская |  | 100 | 13003634 | #N/A
КТП 228 ВЛ №16 ПС Ивановская |  | 160 | 13003635 | #N/A
КТП 229 ВЛ №16 ПС Ивановская |  | 160 | 13003685 | #N/A
КТП 265 ВЛ №04 ПС Шульгинская |  | 160 | 13003667 | #N/A
КТП 266 ВЛ №04 ПС Шульгинская |  | 160 | 13003668 | #N/A
КТП 267 ВЛ №04 ПС Шульгинская |  | 250 | 13003669 | #N/A
КТП 268 ВЛ №04 ПС Шульгинская |  | 400 | 13003670 | #N/A
КТП 269 ВЛ №04 ПС Шульгинская |  | 100 | 13003471 | #N/A
КТП 270 ВЛ №04 ПС Шульгинская |  | 100 | 13003676 | #N/A
КТП 271 ВЛ №04 ПС Шульгинская |  | 63 | 13003671 | #N/A
КТП 272 ВЛ №04 ПС Шульгинская |  | 160 | 13003672 | #N/A
КТП 273 ВЛ №04 ПС Шульгинская |  | 250 | 13003693 | #N/A
КТП 274 ВЛ №04 ПС Шульгинская |  | 160 | 13003694 | #N/A
КТП 275 ВЛ №04 ПС Шульгинская |  | 250 | 13003792 | #N/A
КТП 276 ВЛ №06 ПС Шульгинская |  | 160 | 13003467 | #N/A
КТП 277 ВЛ №06 ПС Шульгинская |  | 160 | 13003480 | #N/A
КТП 278 ВЛ №06 ПС Шульгинская |  | 250 | 13003662 | #N/A
КТП 279 ВЛ №06 ПС Шульгинская |  | 400 | 13003663 | #N/A
КТП 280 ВЛ №06 ПС Шульгинская |  | 100 | 13003661 | #N/A
КТП 281 ВЛ №06 ПС Шульгинская |  | 100 | 13003666 | #N/A
КТП 282 ВЛ №06 ПС Шульгинская |  | 315 | 13003468 | #N/A
КТП 283 ВЛ №06 ПС Шульгинская |  | 160 | 13003688 | #N/A
КТП 284 ВЛ №06 ПС Шульгинская |  | 160 | 13003682 | #N/A
СТП 314 ВЛ №06 ПС Шульгинская |  | 40 | 13009413 | #N/A
#N/A
#N/A
КТП 285 ВЛ №12 ПС Шульгинская |  | 100 | 13003646 | #N/A
КТП 286 ВЛ №12 ПС Шульгинская |  | 250 | 13003647 | #N/A
КТП 287 ВЛ №12 ПС Шульгинская |  | 40 | 13003648 | #N/A
КТП 288 ВЛ №14 ПС Шульгинская |  | 250 | 13003664 | #N/A
КТП 289 ВЛ №14 ПС Шульгинская |  | 160 | 13003665 | #N/A
КТП 290 ВЛ №14 ПС Шульгинская |  | 160 | 13003681 | #N/A
КТП 264 ВЛ №15 ПС Шульгинская |  | 250 | 13003660 | #N/A
#N/A
КТП 256 ВЛ №17 ПС Шульгинская |  | 250 | 13003656 | #N/A
КТП 257 ВЛ №17 ПС Шульгинская |  | 250 | 13003658 | #N/A
КТП 258 ВЛ №17 ПС Шульгинская |  | 250 | 13003439 | #N/A
КТП 259 ВЛ №17 ПС Шульгинская |  | 250 | 13003659 | #N/A
КТП 260 ВЛ №17 ПС Шульгинская |  | 250 | 13003651 | #N/A
СТП 261 ВЛ №17 ПС Шульгинская |  | 63 | 13003687 | #N/A
КТП 252 ВЛ №19 ПС Шульгинская |  | 160 | 13003444 | #N/A
КТП 253 ВЛ №19 ПС Шульгинская |  | 63 | 13003445 | #N/A
КТП 254 ВЛ №19 ПС Шульгинская |  | 100 | 13003446 | #N/A
КТП 255 ВЛ №19 ПС Шульгинская |  | 250 | 13003449 | #N/A
#N/A
КТП 568 ВЛ №01 ПС Кулешовская |  | 100 | 13003372 | #N/A
КТП 570 ВЛ №01 ПС Кулешовская |  | 100 | 13003374 | #N/A
КТП 571 ВЛ №01 ПС Кулешовская |  | 60 | 13003375 | #N/A
КТП 573 ВЛ №01 ПС Кулешовская |  | 250 | 13003376 | #N/A
КТП 575 ВЛ №01 ПС Кулешовская |  | 100 | 13003377 | #N/A
КТП 577 ВЛ №01 ПС Кулешовская |  | 160 | 13003378 | #N/A
КТП 579 ВЛ №01 ПС Кулешовская |  | 100 | 13003380 | #N/A
КТП 580 ВЛ №01 ПС Кулешовская |  | 40 | 13003381 | #N/A
КТП 601 ВЛ №01 ПС Кулешовская |  | 400 | 13003403 | #N/A
КТП 603 ВЛ №01 ПС Кулешовская |  | 100 | 13003405 | #N/A
КТП 605 ВЛ №01 ПС Кулешовская |  | 100 | 13003407 | #N/A
КТП 607 ВЛ №01 ПС Кулешовская |  | 100 | 13003409 | #N/A
МТП 591 ВЛ №01 ПС Кулешовская |  | 63 | 13003391 | #N/A
МТП 599 ВЛ №01 ПС Кулешовская |  | 63 | 13003396 | #N/A
МТП 606 ВЛ №01 ПС Кулешовская |  | 63 | 13003408 | #N/A
КТП 582 ВЛ №03 ПС Кулешовская |  | 250 | 13003383 | #N/A
КТП 583 ВЛ №03 ПС Кулешовская |  | 40 | 13003384 | #N/A
КТП 585 ВЛ №03 ПС Кулешовская |  | 250 | 13003385 | #N/A
КТП 590 ВЛ №03 ПС Кулешовская |  | 160 | 13003390 | #N/A
КТП 592 ВЛ №03 ПС Кулешовская |  | 160 | 13003392 | #N/A
КТП 595 ВЛ №03 ПС Кулешовская |  | 400 | 13003394 | #N/A
КТП 600 ВЛ №03 ПС Кулешовская |  | 400 | 13003402 | #N/A
КТП 604 ВЛ №03 ПС Кулешовская |  | 63 | 13003406 | #N/A
КТП 364 ВЛ №09 ПС Кулешовская |  | 100 | 13003303 | #N/A
КТП 587 ВЛ №09 ПС Кулешовская |  | 63 | 13003387 | #N/A
КТП 588 ВЛ №09 ПС Кулешовская |  | 100 | 13003388 | #N/A
КТП 589 ВЛ №09 ПС Кулешовская |  | 100 | 13003389 | #N/A
КТП 594 ВЛ №09 ПС Кулешовская |  | 100 | 13003253 | #N/A
КТП 596 ВЛ №09 ПС Кулешовская |  | 100 | 13003395 | #N/A
КТП 602 ВЛ №09 ПС Кулешовская |  | 63 | 13003404 | #N/A
МТП 362 ВЛ №09 ПС Кулешовская |  | 63 | 13003301 | #N/A
МТП 363 ВЛ №09 ПС Кулешовская |  | 63 | 13003302 | #N/A
МТП 586 ВЛ №09 ПС Кулешовская |  | 63 | 13003386 | #N/A
КТП 578 ВЛ №13 ПС Кулешовская |  | 100 | 13003379 | #N/A
КТП 652 ВЛ №13 ПС Кулешовская |  | 100 | 13003417 | #N/A
КТП 655 ВЛ №13 ПС Кулешовская |  | 250 | 13003418 | #N/A
КТП 656 ВЛ №13 ПС Кулешовская |  | 100 | 13003419 | #N/A
КТП 657 ВЛ №13 ПС Кулешовская |  | 63 | 13003420 | #N/A
КТП 660 ВЛ №13 ПС Кулешовская |  | 100 | 13003421 | #N/A
КТП 663 ВЛ №13 ПС Кулешовская |  | 40 | 13003422 | #N/A
КТП 664 ВЛ №13 ПС Кулешовская |  | 250 | 13003423 | #N/A
КТП 665 ВЛ №13 ПС Кулешовская |  | 100 | 13003424 | #N/A
КТП 667 ВЛ №13 ПС Кулешовская |  | 63 | 13003194 | #N/A
КТП 520 ВЛ №03 ПС Львовская |  | 63 | 13003360 | #N/A
КТП 523 ВЛ №03 ПС Львовская |  | 160 | 13003361 | #N/A
КТП 529 ВЛ №03 ПС Львовская |  | 63 | 13003250 | #N/A
КТП 525 ВЛ №04 ПС Львовская |  | 100 | 13003362 | #N/A
КТП 527 ВЛ №04 ПС Львовская |  | 160 | 13003364 | #N/A
КТП 531 ВЛ №04 ПС Львовская |  | 100 | 13003367 | #N/A
КТП 526 ВЛ №08 ПС Львовская |  | 100 | 13003363 | #N/A
КТП 528 ВЛ №08 ПС Львовская |  | 250 | 13003365 | #N/A
КТП 530 ВЛ №08 ПС Львовская |  | 160 | 13003366 | #N/A
КТП 535 ВЛ №08 ПС Львовская |  | 63 | 13003368 | #N/A
КТП 536 ВЛ №08 ПС Львовская |  | 100 | 13003369 | #N/A
КТП 513 ВЛ №15 ПС Львовская |  | 100 | 13003354 | #N/A
КТП 538 ВЛ №15 ПС Львовская |  | 160 | 13003371 | #N/A
КТП 509 ВЛ №15 ПС Львовский |  | 100 | 13003350 | #N/A
КТП 510 ВЛ №15 ПС Львовский |  | 160 | 13003351 | #N/A
КТП 511 ВЛ №15 ПС Львовский |  | 63 | 13003352 | #N/A
КТП 512 ВЛ №15 ПС Львовский |  | 400 | 13003353 | #N/A
КТП 515 ВЛ №15 ПС Львовский |  | 63 | 13003356 | #N/A
КТП 516 ВЛ №15 ПС Львовский |  | 250 | 13003357 | #N/A
КТП 517 ВЛ №15 ПС Львовский |  | 250 | 13003358 | #N/A
КТП 518 ВЛ №15 ПС Львовский |  | 160 | 13003359 | #N/A
МТП 519 ВЛ №15 ПС Львовский |  | 60 | 13003208 | #N/A
КТП 337 ВЛ №1 ПС М.Зверяевская |  | 100 | 13003282 | #N/A
КТП 343 ВЛ №2 ПС М.Зверяевская |  | 63 | 13003286 | #N/A
КТП 344 ВЛ №2 ПС М.Зверяевская |  | 100 | 13003287 | #N/A
КТП 345 ВЛ №2 ПС М.Зверяевская |  | 160 | 13003288 | #N/A
КТП 347 ВЛ №2 ПС М.Зверяевская |  | 250 | 13003412 | #N/A
КТП 348 ВЛ №2 ПС М.Зверяевская |  | 400 | 13003289 | #N/A
КТП 349 ВЛ №2 ПС М.Зверяевская |  | 250 | 13003290 | #N/A
КТП 342 ВЛ №3 ПС М.Зверяевская |  | 40 | 13003285 | #N/A
КТП 350 ВЛ №3 ПС М.Зверяевская |  | 160 | 13003291 | #N/A
КТП 351 ВЛ №3 ПС М.Зверяевская |  | 160 | 13003292 | #N/A
КТП 353 ВЛ №3 ПС М.Зверяевская |  | 100 | 13003293 | #N/A
КТП 354 ВЛ №3 ПС М.Зверяевская |  | 250 | 13003294 | #N/A
МТП 352 ВЛ №3 ПС М.Зверяевская |  | 100 | 13003333 | #N/A
КТП 356 ВЛ №4 ПС М.Зверяевская |  | 100 | 13003295 | #N/A
КТП 357 ВЛ №4 ПС М.Зверяевская |  | 250 | 13003296 | #N/A
КТП 358 ВЛ №4 ПС М.Зверяевская |  | 100 | 13003297 | #N/A
КТП 359 ВЛ №4 ПС М.Зверяевская |  | 160 | 13003298 | #N/A
КТП 360 ВЛ №4 ПС М.Зверяевская |  | 100 | 13003299 | #N/A
КТП 361 ВЛ №4 ПС М.Зверяевская |  | 63 | 13003300 | #N/A
КТП 365 ВЛ №5 ПС М.Зверяевская |  | 63 | 13003304 | #N/A
КТП 366 ВЛ №5 ПС М.Зверяевская |  | 100 | 13003305 | #N/A
КТП 368 ВЛ №5 ПС М.Зверяевская |  | 100 | 13003306 | #N/A
КТП 369 ВЛ №5 ПС М.Зверяевская |  | 250 | 13003307 | #N/A
КТП 370 ВЛ №5 ПС М.Зверяевская |  | 100 | 13003308 | #N/A
КТП 371 ВЛ №5 ПС М.Зверяевская |  | 100 | 13003309 | #N/A
КТП 372 ВЛ №5 ПС М.Зверяевская |  | 160 | 13003310 | #N/A
КТП 374 ВЛ №5 ПС М.Зверяевская |  | 100 | 13003311 | #N/A
МТП 376 ВЛ №5 ПС М.Зверяевская |  | 100 | 13003312 | #N/A
МТП 377 ВЛ №5 ПС М.Зверяевская |  | 400 | 13003313 | #N/A
СТП 367 ВЛ №5 ПС М.Зверяевкая | 68:21-6.157 от 07.08.2019 4056 | 63 | 13007988 | 68:21-6.157
КТП 339 ВЛ №6 ПС М.Зверяевская |  | 40 | 13003283 | #N/A
КТП 340 ВЛ №6 ПС М.Зверяевская |  | 63 | 13003284 | #N/A
КТП 271 ВЛ №01 ПС Надежденская |  | 100 | 13003266 | #N/A
КТП 415 ВЛ №01 ПС Надежденская |  | 63 | 13003321 | #N/A
КТП 416 ВЛ №01 ПС Надежденская |  | 400 | 13003322 | #N/A
КТП 417 ВЛ №01 ПС Надежденская |  | 160 | 13003323 | #N/A
КТП 418 ВЛ №01 ПС Надежденская |  | 100 | 13003324 | #N/A
КТП 420 ВЛ №01 ПС Надежденская |  | 40 | 13003325 | #N/A
КТП 421 ВЛ №01 ПС Надежденская |  | 63 | 13003326 | #N/A
КТП 472 ВЛ №03 ПС Надежденская |  | 250 | 13003339 | #N/A
КТП 486 ВЛ №03 ПС Надежденская |  | 60 | 13003349 | #N/A
КТП 470 ВЛ №09 ПС Надежденская |  | 250 | 13003337 | #N/A
КТП 471 ВЛ №09 ПС Надежденская |  | 60 | 13003338 | #N/A
КТП 473 ВЛ №09 ПС Надежденская |  | 250 | 13003340 | #N/A
КТП 474 ВЛ №09 ПС Надежденская |  | 250 | 13003341 | #N/A
КТП 477 ВЛ №09 ПС Надежденская |  | 250 | 13003343 | #N/A
КТП 483 ВЛ №09 ПС Надежденская |  | 100 | 13003347 | #N/A
КТП 484 ВЛ №09 ПС Надежденская |  | 100 | 29000524 | #N/A
МТП 475 ВЛ №09 ПС Надежденская |  | 100 | 29000523 | #N/A
МТП 485 ВЛ №09 ПС Надежденская |  | 250 | 13003348 | #N/A
КТП 476 ВЛ №13 ПС Надежденская |  | 100 | 13003342 | #N/A
КТП 479 ВЛ №13 ПС Надежденская |  | 100 | 13003344 | #N/A
КТП 481 ВЛ №13 ПС Надежденская |  | 63 | 13003346 | #N/A
КТП 094 ВЛ №04 ПС Пионер |  | 100 | 13003222 | #N/A
КТП 095 ВЛ №04 ПС Пионер |  | 400 | 13003223 | #N/A
КТП 096 ВЛ №04 ПС Пионер |  | 100 | 13003224 | #N/A
КТП 112 ВЛ №04 ПС Пионер |  | 100 | 13003230 | #N/A
КТП 233 ВЛ №04 ПС Пионер |  | 63 | 13003244 | #N/A
КТП 251 ВЛ №05 ПС Пионер |  | 160 | 13003251 | #N/A
КТП 406 ВЛ №1 ПС Полетаевская |  | 100 | 13003314 | #N/A
КТП 633 ВЛ №1 ПС Полетаевская |  | 400 | 13003410 | #N/A
КТП 635 ВЛ №1 ПС Полетаевская |  | 100 | 13003411 | #N/A
КТП 637 ВЛ №1 ПС Полетаевская |  | 160 | 13003413 | #N/A
КТП 640 ВЛ №1 ПС Полетаевская |  | 160 | 13003415 | #N/A
КТП 641 ВЛ №1 ПС Полетаевская |  | 100 | 13003416 | #N/A
МТП 634 ВЛ №1 ПС Полетаевская |  | 100 | 13003382 | #N/A
МТП 639 ВЛ №1 ПС Полетаевская |  | 250 | 13003414 | #N/A
КТП 407 ВЛ №2 ПС Полетаевская |  | 100 | 13003315 | #N/A
КТП 408 ВЛ №2 ПС Полетаевская |  | 100 | 13003316 | #N/A
КТП 409 ВЛ №2 ПС Полетаевская |  | 100 | 13003317 | #N/A
КТП 412 ВЛ №4 ПС Полетаевская |  | 100 | 13003318 | #N/A
КТП 413 ВЛ №4 ПС Полетаевская |  | 160 | 13003319 | #N/A
КТП 422 ВЛ №4 ПС Полетаевская |  | 100 | 13003327 | #N/A
КТП 423 ВЛ №4 ПС Полетаевская |  | 100 | 13003328 | #N/A
КТП 424 ВЛ №4 ПС Полетаевская |  | 100 | 13003329 | #N/A
КТП 438 ВЛ №4 ПС Полетаевская |  | 100 | 13003336 | #N/A
КТП 426 ВЛ №5 ПС Полетаевская |  | 400 | 13003330 | #N/A
КТП 430 ВЛ №5 ПС Полетаевская |  | 400 | 13003331 | #N/A
КТП 436 ВЛ №5 ПС Полетаевская |  | 100 | 13003334 | #N/A
КТП 437 ВЛ №5 ПС Полетаевская |  | 63 | 13003335 | #N/A
КТП 480 ВЛ №5 ПС Полетаевская |  | 250 | 13003345 | #N/A
МТП 433 ВЛ №5 ПС Полетаевская |  | 100 | 13003332 | #N/A
СТП 038 ВЛ №1 ПС Росляйская |  | 10 | 13003200 | #N/A
КТП 219 ВЛ №1 ПС Росляйская |  | 100 | 13003373 | #N/A
КТП 220 ВЛ №1 ПС Росляйская |  | 63 | 13003232 | #N/A
КТП 221 ВЛ №1 ПС Росляйская |  | 250 | 13003233 | #N/A
КТП 223 ВЛ №1 ПС Росляйская |  | 100 | 13003235 | #N/A
КТП 225 ВЛ №1 ПС Росляйская |  | 160 | 13003237 | #N/A
КТП 226 ВЛ №1 ПС Росляйская |  |  | 13003238 | #N/A
КТП 229 ВЛ №1 ПС Росляйская |  | 100 | 13003241 | #N/A
КТП 231 ВЛ №1 ПС Росляйская |  | 63 | 13003242 | #N/A
КТП 232 ВЛ №1 ПС Росляйская |  | 160 | 13003243 | #N/A
КТП 235 ВЛ №1 ПС Росляйская | 68621-6.158 от 07.08.2019 №4056 | 160 | 13009390 | 68:21-6.158
КТП 288 ВЛ №1 ПС Росляйская |  | 160 | 13003281 | #N/A
СТП 224 ВЛ №1 ПС Росляйская | 68:21-6.160 от 07.08.2019 №4082 | 63 | 13007627 | 68:21-6.160
СТП 227 ВЛ №1 ПС Росляйская |  |  | 13003239 | #N/A
СТП 228 ВЛ №1 ПС Росляйская |  | 63 | 13003240 | #N/A
КТП 237 ВЛ №2 ПС Росляйская |  | 160 | 13003245 | #N/A
КТП 239 ВЛ №2 ПС Росляйская |  | 400 | 13003246 | #N/A
КТП 240 ВЛ №2 ПС Росляйская |  | 250 | 13003247 | #N/A
КТП 246 ВЛ №2 ПС Росляйская |  | 63 | 13003248 | #N/A
КТП 248 ВЛ №2 ПС Росляйская |  | 160 | 13003249 | #N/A
КТП 287 ВЛ №2 ПС Росляйская |  |  | 13003280 | #N/A
КТП 256 ВЛ №3 ПС Росляйская |  | 250 | 13003254 | #N/A
КТП 268 ВЛ №3 ПС Росляйская |  | 250 | 13003262 | #N/A
КТП 269 ВЛ №3 ПС Росляйская |  | 250 | 13003263 | #N/A
КТП 270 ВЛ №3 ПС Росляйская |  | 250 | 13003265 | #N/A
КТП 272 ВЛ №3 ПС Росляйская |  | 100 | 13003267 | #N/A
КТП 274 ВЛ №3 ПС Росляйская |  | 100 | 13003268 | #N/A
КТП 276 ВЛ №3 ПС Росляйская |  | 250 | 13003269 | #N/A
КТП 277 ВЛ №3 ПС Росляйская |  | 400 | 13003270 | #N/A
КТП 593 ВЛ №3 ПС Росляйская |  | 63 | 13003393 | #N/A
ЗТП 264 ВЛ №4 ПС Росляйская |  | 400 | 13003259 | #N/A
КТП 259 ВЛ №4 ПС Росляйская |  | 250 | 13003255 | #N/A
КТП 260 ВЛ №4 ПС Росляйская |  | 250 | 13003256 | #N/A
КТП 262 ВЛ №4 ПС Росляйская |  | 100 | 13003257 | #N/A
КТП 263 ВЛ №4 ПС Росляйская |  | 400 | 13003258 | #N/A
КТП 265 ВЛ №4 ПС Росляйская |  | 100 | 13003260 | #N/A
КТП 266 ВЛ №4 ПС Росляйская |  | 63 | 13003261 | #N/A
КТП 267 ВЛ №4 ПС Росляйская |  | 250 | 13003234 | #N/A
КТП 286 ВЛ №4 ПС Росляйская |  | 400 | 13003279 | #N/A
МТП 252 ВЛ №4 ПС Росляйская |  | 100 | 13003252 | #N/A
ЗТП 279 ВЛ №5 ПС Росляйская |  | 250 | 13003272 | #N/A
КТП 278 ВЛ №5 ПС Росляйская |  | 100 | 13003271 | #N/A
КТП 280 ВЛ №5 ПС Росляйская |  | 100 | 13003273 | #N/A
КТП 281 ВЛ №5 ПС Росляйская |  | 60 | 13003274 | #N/A
КТП 282 ВЛ №5 ПС Росляйская |  | 40 | 13003275 | #N/A
КТП 283 ВЛ №5 ПС Росляйская |  | 250 | 13003276 | #N/A
КТП 284 ВЛ №5 ПС Росляйская |  | 160 | 13003277 | #N/A
КТП 285 ВЛ №5 ПС Росляйская |  | 40 | 13003278 | #N/A
МТП 292 ВЛ №5 ПС Росляйская |  | 160 | 13003236 | #N/A
КТП 102 ВЛ №11 ПС Токаревская |  | 250 | 13003226 | #N/A
КТП 091 ВЛ №12 ПС Токаревская |  | 100 | 13003220 | #N/A
КТП 092 ВЛ №12 ПС Токаревская |  | 63 | 13003221 | #N/A
КТП 103 ВЛ №12 ПС Токаревская |  | 250 | 13003227 | #N/A
#N/A
КТП 537 ВЛ №18 ПС Токаревская |  | 100 | 13003370 | #N/A
КТП 013 ВЛ №2 ПС Токаревская |  | 100 | 13003180 | #N/A
КТП 015 ВЛ №2 ПС Токаревская |  | 250 | 13003181 | #N/A
КТП 017 ВЛ №2 ПС Токаревская |  | 60 | 13003183 | #N/A
КТП 019 ВЛ №2 ПС Токаревская |  | 60 | 13003185 | #N/A
МТП 020 ВЛ №2 ПС Токаревская |  | 63 | 13003187 | #N/A
КТП 025 ВЛ №2 ПС Токаревская |  | 250 | 13003191 | #N/A
КТП 026 ВЛ №2 ПС Токаревская |  | 160 | 13003192 | #N/A
КТП 027 ВЛ №2 ПС Токаревская |  | 100 | 13003193 | #N/A
КТП 016 ВЛ №3 ПС Токаревская |  | 160 | 13003182 | #N/A
КТП 018 ВЛ №3 ПС Токаревская |  | 100 | 13003184 | #N/A
КТП 021 ВЛ №3 ПС Токаревская |  | 100 | 13003188 | #N/A
КТП 022 ВЛ №3 ПС Токаревская |  | 160 | 13003189 | #N/A
КТП 024 ВЛ №3 ПС Токаревская |  | 250 | 13003190 | #N/A
КТП 029 ВЛ №3 ПС Токаревская |  | 250 | 13003195 | #N/A
СТП 003 ВЛ №3 ПС Токаревская | 68:21-6.163 от 07.08.2019 4082 | 25 | 13009295 | 68:21-6.163
ЗТП 044 ВЛ №4 ПС Токаревская |  | 250 | 13003206 | #N/A
КТП 032 ВЛ №4 ПС Токаревская |  | 250 | 13003196 | #N/A
КТП 033 ВЛ №4 ПС Токаревская |  | 160 | 13003197 | #N/A
КТП 034 ВЛ №4 ПС Токаревская |  | 100 | 13003198 | #N/A
КТП 035 ВЛ №4 ПС Токаревская |  | 100 | 13003199 | #N/A
КТП 039 ВЛ №4 ПС Токаревская |  | 100 | 13003201 | #N/A
КТП 040 ВЛ №4 ПС Токаревская |  | 63 | 13003202 | #N/A
КТП 041 ВЛ №4 ПС Токаревская |  | 400 | 13003203 | #N/A
КТП 042 ВЛ №4 ПС Токаревская |  | 63 | 13003204 | #N/A
КТП 043 ВЛ №4 ПС Токаревская |  | 400 | 13003205 | #N/A
КТП 045 ВЛ №4 ПС Токаревская |  | 400 | 13003207 | #N/A
КТП 048 ВЛ №4 ПС Токаревская |  | 100 | 13003210 | #N/A
КТП 049 ВЛ №4 ПС Токаревская |  | 400 | 13003211 | #N/A
КТП 050 ВЛ №4 ПС Токаревская |  | 250 | 13003212 | #N/A
КТП 051 ВЛ №4 ПС Токаревская |  | 100 | 13003213 | #N/A
КТП 052 ВЛ №4 ПС Токаревская |  | 400 | 13003214 | #N/A
КТП 053 ВЛ №4 ПС Токаревская |  | 63 | 13003215 | #N/A
КТП 056 ВЛ №4 ПС Токаревская |  | 400 | 13003216 | #N/A
КТП 109 ВЛ №4 ПС Токаревская |  | 63 | 13003229 | #N/A
МТП 063 ВЛ №4 ПС Токаревская |  | 100 | 13003217 | #N/A
СТП 054 ВЛ №4 ПС Токаревская | 68:21-6.156 от 07.08.2019 4056 | 63 | 13008847 | 68:21-6.156
КТП 001 ВЛ №5 ПС Токаревская |  | 250 | 13003177 | #N/A
КТП 007 ВЛ №5 ПС Токаревская |  | 400 | 13003178 | #N/A
КТП 011 ВЛ №5 ПС Токаревская |  | 400 | 13003179 | #N/A
#N/A
КТП 064 ВЛ №7 ПС Токаревская |  | 250 | 13003218 | #N/A
КТП 105 ВЛ №7 ПС Токаревская |  | 160 | 13003228 | #N/A
МТП 081 ВЛ №8 ПС Токаревская |  | 100 | 13003219 | #N/A
#N/A
#N/A
#N/A
#N/A
#N/A
#N/A
#N/A
#N/A
#N/A
#N/A
#N/A
#N/A
#N/A
#N/A
#N/A
#N/A
#N/A
КТП 001 ВЛ №1 ПС Ржаксинская |  | 250 | 13004120 | #N/A
КТП 003 ВЛ №1 ПС Ржаксинская |  | 400 | 13004121 | #N/A
КТП 009 ВЛ №2 ПС Ржаксинская |  | 63 | 13004122 | #N/A
КТП 010 ВЛ №2 ПС Ржаксинская |  | 160 | 13004125 | #N/A
КТП 011 ВЛ №2 ПС Ржаксинская |  | 63 | 13004126 | #N/A
КТП 014 ВЛ №2 ПС Ржаксинская |  | 250 | 13004127 | #N/A
КТП 015 ВЛ №2 ПС Ржаксинская |  | 100 | 13004128 | #N/A
МТП 016 ВЛ №2 ПС Ржаксинская |  | 63 | 13004129 | #N/A
КТП 017 ВЛ №2 ПС Ржаксинская |  | 100 | 13004130 | #N/A
КТП 019 ВЛ №2 ПС Ржаксинская |  | 160 | 13004132 | #N/A
КТП 020 ВЛ №2 ПС Ржаксинская |  | 100 | 13004134 | #N/A
КТП 021 ВЛ №2 ПС Ржаксинская |  | 160 | 13004135 | #N/A
КТП 022 ВЛ №2 ПС Ржаксинская |  | 160 | 13004136 | #N/A
КТП 023 ВЛ №3 ПС Ржаксинская |  | 160 | 13004136 | #N/A
КТП 033 ВЛ №3 ПС Ржаксинская |  | 100 | 13004139 | #N/A
КТП 088 ВЛ №7 ПС Ржаксинская |  | 100 | 13004141 | #N/A
КТП 091 ВЛ №8 ПС Ржаксинская |  | 100 | 13004142 | #N/A
КТП 092 ВЛ №8 ПС Ржаксинская |  | 160 | 13004143 | #N/A
КТП 099 ВЛ №8 ПС Ржаксинская |  | 40 | 13004149 | #N/A
КТП 093 ВЛ №8 ПС Ржаксинская |  | 160 | 13004144 | #N/A
КТП 094 ВЛ № 8 ПС Ржаксинская |  | 40 | 13004145 | #N/A
КТП 095 ВЛ №8 ПС Ржаксинская |  | 160 | 13004146 | #N/A
КТП 097 ВЛ №8 ПС Ржаксинская |  | 250 | 13004147 | #N/A
КТП 098 ВЛ №8 ПС Ржаксинская |  | 400 | 13004148 | #N/A
КТП 101 ВЛ №8 ПС Ржаксинская |  | 250 | 13004150 | #N/A
КТП 102 ВЛ №8 ПС Ржаксинская |  | 160 | 13004151 | #N/A
КТП 104 ВЛ №8 ПС Ржаксинская |  | 100 | 13004152 | #N/A
КТП 111 ВЛ №9 ПС Ржаксинская |  | 160 | 13004154 | #N/A
КТП 113 ВЛ №9 ПС Ржаксинская |  | 400 | 13004155 | #N/A
МТП 122 ВЛ №10 ПС Ржаксинская |  | 63 | 13004162 | #N/A
КТП 121 ВЛ №10 ПС Ржаксинская |  | 25 | 13004161 | #N/A
МТП 115 ВЛ №10 ПС Ржаксинская |  | 63 | 13004156 | #N/A
КТП 116 ВЛ №10 ПС Ржаксинская |  | 100 | 13004157 | #N/A
КТП 117 ВЛ №10 ПС Ржаксинская |  | 250 | 13004158 | #N/A
КТП 118 ВЛ №10 ПС Ржаксинская |  | 250 | 13004159 | #N/A
КТП 119 ВЛ №10 ПС Ржаксинская |  | 160 | 13004160 | #N/A
КТП 123 ВЛ №11 ПС Ржаксинская |  | 100 | 13004163 | #N/A
КТП 124 ВЛ №11 ПС Ржаксинская |  | 250 | 13004164 | #N/A
КТП 125 ВЛ №11 ПС Ржаксинская |  | 160 | 13004165 | #N/A
КТП 126 ВЛ №11 ПС Ржаксинская |  | 250 | 13004166 | #N/A
КТП 127 ВЛ №11 ПС Ржаксинская |  | 160 | 13004167 | #N/A
КТП 128 ВЛ №11 ПС Ржаксинская |  | 250 | 13004168 | #N/A
КТП 129 ВЛ №11 ПС Ржаксинская |  | 100 | 13004169 | #N/A
КТП 130 ВЛ №11 ПС Ржаксинская |  | 100 | 13004170 | #N/A
КТП 131 ВЛ №11 ПС Ржаксинская |  | 250 | 13004171 | #N/A
КТП 133 ВЛ №11 ПС Ржаксинская |  | 250 | 13004172 | #N/A
КТП 018 ВЛ №11 ПС Ржаксинская |  | 100 | 13004131 | #N/A
КТП 139 ВЛ №13 ПС Ржаксинская |  | 160 | 13004176 | #N/A
КТП 136 ВЛ №13 ПС Ржаксинская |  | 160 | 13004174 | #N/A
КТП 109 ВЛ №13 ПС Ржаксинская |  | 160 | 13004153 | #N/A
КТП 138 ВЛ №13 ПС Ржаксинская |  | 160 | 13004175 | #N/A
МТП 140 ВЛ №13 ПС Ржаксинская |  | 10 | 13004177 | #N/A
КТП 390 ВЛ №7 ПС Лукинская |  | 100 | 13004358 | #N/A
КТП 391 ВЛ №7 ПС Лукинская |  | 160 | 13004359 | #N/A
КТП 392 ВЛ №7 ПС Лукинская |  | 100 | 13004360 | #N/A
КТП 394 ВЛ №7 ПС Лукинская |  | 160 | 13004361 | #N/A
КТП 395 ВЛ №03 ПС Лукинская |  | 100 | 13004362 | #N/A
КТП 396 ВЛ №03 ПС Лукинская |  | 63 | 13004363 | #N/A
КТП 397 ВЛ №1 ПС Лукинская |  | 160 | 13004364 | #N/A
КТП 399 ВЛ №1 ПС Лукинская |  | 63 | 13004366 | #N/A
КТП 400 ВЛ №1 ПС Лукинская |  | 160 | 13004367 | #N/A
КТП 398 ВЛ №1 ПС Лукинская |  | 100 | 13004365 | #N/A
КТП 401 ВЛ №1 ПС Лукинская |  | 100 | 13004368 | #N/A
КТП 402 ВЛ №1 ПС Лукинская |  | 100 |  | #N/A
КТП 383 ВЛ №13 ПС Лукинская |  | 100 | 13004351 | #N/A
КТП 384 ВЛ №13 ПС Лукинская |  | 160 | 13004352 | #N/A
КТП 385 ВЛ №13 ПС Лукинская |  | 160 | 13004353 | #N/A
КТП 386 ВЛ №13 ПС Лукинская |  | 160 | 13004354 | #N/A
КТП 387 ВЛ №13 ПС Лукинская |  | 160 | 13004355 | #N/A
КТП 389 ВЛ №13 ПС Лукинская |  | 100 | 13004357 | #N/A
КТП 388 ВЛ №13 ПС Лукинская |  | 100 | 13004356 | #N/A
СТП 376 ВЛ №13 ПС Лукинская | 68:16-6.183 от 07.08.2019 №4082 | 40 | 13009010 | 68:16-6.183
КТП 143 ВЛ №1 ПС Чакинская |  | 100 | 13004178 | #N/A
КТП 144 ВЛ №1 ПС Чакинская |  | 63 | 13004179 | #N/A
КТП 145 ВЛ №1 ПС Чакинская |  | 160 | 13004180 | #N/A
КТП 148 ВЛ №1 ПС Чакинская |  | 400 | 13004181 | #N/A
КТП 152 ВЛ №2 ПС Чакинская |  | 250 | 13004184 | #N/A
КТП 155 ВЛ №2 ПС Чакинская |  | 250 | 13004185 | #N/A
КТП 159 ВЛ №2 ПС Чакинская |  | 250 | 13004186 | #N/A
КТП 160 ВЛ №2 ПС Чакинская |  | 200 | 13004188 | #N/A
КТП 161 ВЛ №2 ПС Чакинская |  | 250 | 13004189 | #N/A
КТП 163 ВЛ №3 ПС Чакинская |  | 100 | 13004190 | #N/A
КТП 167 ВЛ №3 ПС Чакинская |  | 250 | 13004191 | #N/A
КТП 168 ВЛ №3 ПС Чакинская |  | 160 | 13004192 | #N/A
КТП 170 ВЛ №3 ПС Чакинская |  | 250 | 13004193 | #N/A
КТП 171 ВЛ №3 ПС Чакинская |  | 100 | 13004194 | #N/A
КТП 172 ВЛ №3 ПС Чакинская |  | 100 | 13004195 | #N/A
КТП 174 ВЛ №3 ПС Чакинская |  | 100 | 13004196 | #N/A
КТП 235 ВЛ №4 ПС Чакинская |  | 100 | 13003860 | #N/A
КТП 114 ВЛ №4 ПС Чакинская |  | 100 | 13003886 | #N/A
КТП 032 ВЛ №4 ПС Чакинская |  | 160 | 13004138 | #N/A
КТП 182 ВЛ №5 ПС Чакинская |  | 400 | 13004197 | #N/A
КТП 183 ВЛ №5 ПС Чакинская |  | 400 | 13004198 | #N/A
КТП 377 ВЛ №5 ПС Чакинская |  | 160 | 13004349 | #N/A
ЗТП 188 ВЛ №5 ПС Чакинская |  | 400 | 13004199 | #N/A

## Лист4
12000034 | ВЛ 0,4кВ № 2 ТП 1385 ВЛ №6 ПС Спасская
12000035 | ВЛ 0,4кВ № 1, 2 ТП 926 ВЛ №6 ПС Спасская
12000036 | ВЛ 0,4кВ № 1, 2 ТП 594 ВЛ №5 ПС Рассказовская
12000037 | ВЛ 0,4кВ № 1, 2 КТП 919 ВЛ №15 ПС Саюкинская
12000038 | ВЛ 0,4кВ № 1, 2 КТП 920 ВЛ №15 ПС Саюкинская
12000039 | ВЛ-0,4кВТП 915 ВЛ №5 ПС Рассказов
12000040 | ВЛ 0,4кВ № 1-2 КТП 553 ВЛ №15 ПС Платоновская
12000041 | ВЛ 0,4кВ № 1-2 ЗТП 1388 ВЛ №15 ПС Платоновская
12000042 | ВЛ 0,4кВ № 1 ТП 204 ВЛ №5 ПС Рассказов
12000044 | ВЛ 0,4кВ № 2 КТП 127 ВЛ №16 ПС Саюкинская
12000045 | ВЛ 0,4кВ № 1 КТП 759 ВЛ №07 ПС Ярославская
12000046 | ВЛ 0,4кВ № 1-3 КТП 1402 ВЛ №08 ПС Саюкинская
12000047 | ВЛ 0,4кВ № 1-4 КТП 708 ВЛ №06 ПС Арженская
12000048 | ВЛ 0,4кВ № 1 ТП 1385 ВЛ №6 ПС Спасская
12000049 | ВЛ 0,4кВ № 1 ТП 1272 ВЛ №23 ПС Рассказо
12000050 | ВЛ 0,4кВ № 1 КТП 206 ВЛ №6 ПС Спасская
12000051 | ВЛ 0,4кВ № 1, 2 КТП 546 ВЛ №06 ПС Саюкинская
12000052 | ВЛ 0,4кВ № 2, 3 КТП 759 ВЛ №07 ПС Ярославская
12000053 | ВЛ 0,4кВ № 1-2 КТП 773 ВЛ №04 ПС Ярославская
12000054 | ВЛ 0,4кВ № 1 КТП 352 ВЛ №07 ПС Ярославская
12000055 | ВЛ 0,4кВ № 1, 2 ТП 738 ВЛ №4 ПС Коптевская
12000056 | ВЛ 0,4кВ № 1, 2 ТП 869 ВЛ №4 ПС Коптевская
12000058 | ВЛ 0,4кВ № 1-3 ТП 833 ВЛ №1 ПС Коптевская
12000061 | ВЛ 0,4кВ № 1-2 КТП 288 ВЛ №08 ПС Пичерская
12000062 | ВЛ 0,4кВ № 1 КТП 906 ВЛ №08 ПС Пичерская
12000065 | ВЛ 0,4кВ № 1, 2 ТП 1266 ВЛ №2 ПС М.Талин
12000068 | ВЛ 0,4кВ № 1 КТП 673 ВЛ №04 ПС Осиновская
12000070 | ВЛ 0,4кВ № 1-2 КТП 070 ВЛ № 09 ПС Осиновская
12000071 | ВЛ 0,4кВ № 1 КТП 699 ВЛ №08 ПС Пичерская
12000074 | ВЛ 0,4кВ № 1 КТП 644 ВЛ №14 ПС Осиновская
12000075 | ВЛ 0,4кВ № 1 КТП 1408 ВЛ №08 ПС Пичерская
12000077 | ВЛ 0,4кВ № 1-2 КТП 074 ВЛ № 09 ПС Осиновская
12000080 | ВЛ 0,4кВ № 1 ТП 627 ВЛ №4 ПС Телешовс
12000081 | ВЛ 0,4кВ № 1-2 КТП 060 ВЛ №08 ПС Телешовская
12000082 | ВЛ 0,4кВ № 1 ТП 617 ВЛ №4 ПС Телешовск
12000083 | ВЛ 0,4кВ № 1, 2 ТП 609 ВЛ №3 ПС Телешовская
12001495 | ВЛ 0,4кВ № 1, 2 ТП 595 ВЛ №5 ПС Рассказовc
12001496 | ВЛ 0,4кВ № 1, 2 ТП 589 ВЛ №5 ПС Рассказовск
12001497 | ВЛ 0,4кВ № 2 КТП 253 ВЛ №5 ПС Рассказовская
12001498 | ВЛ 0,4кВ № 1, 2 ТП 205 ВЛ №23 ПС Рассказов
12001499 | ВЛ 0,4кВ № 1-3 ТП 586 ВЛ №5 ПС Рассказовск
12001500 | ВЛ 0,4кВ № 1-3 ТП 013 ВЛ №5 ПС Рассказовская
12001501 | ВЛ 0,4кВ № 1 ТП 591 ВЛ №5 ПС Рассказов
12001502 | ВЛ 0,4кВ № 1, 2 ТП 593 ВЛ №5 ПС Рассказов
12001504 | ВЛ 0,4кВ № 1, 2 ТП 590 ВЛ №5 ПС Рассказов
12001505 | ВЛ 0,4кВ № 1 КТП 571 ВЛ №03 ПС Саюкинская
12001506 | ВЛ 0,4кВ № 1, 2 ТП 581 ВЛ №2 ПС Спасская
12001507 | ВЛ 0,4кВ № 1, 2 ТП 820 ВЛ №7 ПС Спасская
12001508 | ВЛ 0,4кВ № 1, 2 ТП 578 ВЛ №2 ПС Спасская
12001509 | ВЛ 0,4кВ № 1, 2 ТП 910 ВЛ №5 ПС Рассказов
12001510 | ВЛ 0,4кВ № 1 ТП 580 ВЛ №2 ПС Спасская
12001511 | ВЛ 0,4кВ № 1,2 КТП 214 ВЛ № 6 ПС Спасская
12001512 | ВЛ 0,4кВ № 1-3 ТП 577 ВЛ №6 ПС Спасская
12001513 | ВЛ 0,4кВ № 1 ТП 579 ВЛ №6 ПС Спасская
12001514 | ВЛ 0,4кВ № 2 ТП 579 ВЛ №6 ПС Спасская
12001515 | ВЛ 0,4кВ № 1-2 КТП 161 ВЛ №06 ПС Платоновская
12001516 | ВЛ 0,4кВ № 1-2 ЗТП 560 ВЛ №06 ПС Платоновская
12001517 | ВЛ 0,4кВ № 1, 2 ТП 836 ВЛ №4 ПС Коптевская
12001518 | ВЛ 0,4кВ № 1 КТП 1382 ВЛ №04 ПС Ярославская
12001519 | ВЛ 0,4кВ № 1-3 ТП 584 ВЛ №5 ПС Рассказовск
12001520 | ВЛ 0,4кВ № 2 КТП 206 ВЛ №6 ПС Спасская
12001521 | ВЛ 0,4кВ № 1-3 КТП 254 ВЛ №5 ПС Рассказовская
12001522 | ВЛ 0,4кВ № 1 КТП 570 ВЛ №15 ПС Саюкинская
12001524 | ВЛ 0,4кВ № 1,3 КТП 561 ВЛ № 06 ПС Платоновская
12001525 | ВЛ 0,4кВ № 1-4 ТП 192 ВЛ №7 ПС Спасская
12001526 | ВЛ 0,4кВ № 1 КТП 097 ВЛ №15 ПС Саюкинская
12001527 | ВЛ 0,4кВ № 1 ТП 598 ВЛ №5 ПС Рассказов
12001528 | ВЛ 0,4кВ № 1,2 КТП 563 ВЛ № 06 ПС Платоновская
12001529 | ВЛ 0,4кВ № 1, 2 КТП 112 ВЛ №03 ПС Саюкинская
12001530 | ВЛ 0,4кВ № 1, 2 ТП 1377 ВЛ №5 ПС Рассказовская
12001532 | ВЛ 0,4кВ № 1-3 ТП 206 ВЛ №5 ПС Рассказовская
12001533 | ВЛ 0,4кВ № 1-3 КТП 555 ВЛ №15 ПС Платоновская
12001534 | ВЛ 0,4кВ № 1 КТП 542 ВЛ №03 ПС Саюкинская
12001535 | ВЛ 0,4кВ № 1 КТП 241 ВЛ №5 ПС Рассказовская
12001536 | ВЛ 0,4кВ № 1, 2 КТП 122 ВЛ №06 ПС Саюкинская
12001537 | ВЛ 0,4кВ № 1 КТП 124 ВЛ №08 ПС Саюкинская
12001538 | ВЛ 0,4кВ № 1, 2 ТП 929 ВЛ №5 ПС Рассказовская
12001540 | ВЛ 0,4кВ № 1 ТП 213 ВЛ № 6 ПС Спасская
12001541 | ВЛ 0,4кВ № 1 ТП 2067 ВЛ №5 ПС Рассказовск
12001542 | ВЛ 0,4кВ № 1 КТП 838 ВЛ №03 ПС Пятилетка
12001543 | ВЛ 0,4кВ № 1-3 ТП 739 ВЛ №4 ПС Коптевская
12001544 | ВЛ 0,4кВ № 1 ТП 1279 ВЛ №7 ПС Спасская
12001545 | ВЛ 0,4кВ № 1 КТП 026 ВЛ №07 ПС Арженская
12001546 | ВЛ 0,4кВ № 1 КТП 1135 ВЛ №07 ПС Арженская
12001547 | ВЛ 0,4кВ № 1-2 КТП 1136 ВЛ №07 ПС Арженская
12001548 | ВЛ 0,4кВ № 1 ТП 1258 ВЛ №5 ПС Рассказов
12001550 | ВЛ 0,4кВ № 1 ТП 1288 ВЛ №7 ПС Спасская
12001551 | ВЛ 0,4кВ № 1-2 КТП 969 ВЛ №08 ПС Ярославская
12001552 | ВЛ 0,4кВ № 1 КТП 1396 ВЛ №15 ПС Саюкинская
12001553 | ВЛ 0,4кВ № 1 КТП 930 ВЛ №15 ПС Саюкинская
12001554 | ВЛ 0,4кВ № 1-2 КТП 771 ВЛ №04 ПС Ярославская
12001555 | ВЛ 0,4кВ № 1 КТП 564 ВЛ №06 ПС Платоновская
12001556 | ВЛ 0,4кВ № 2 КТП 208 ВЛ №6 ПС Спасская
12001557 | ВЛ 0,4кВ № 1 ТП 1298 ВЛ №2 ПС Спасская
12001559 | ВЛ 0,4кВ № 1, 2 ТП 1299 ВЛ №6 ПС Спасская
12001560 | ВЛ 0,4кВ № 1, 2 ТП 1291 ВЛ №2 ПС Спасская
12001561 | ВЛ 0,4кВ № 1 ТП 1292 ВЛ №7 ПС Спасская
12001562 | ВЛ 0,4кВ № 1 КТП 1398 ВЛ №03 ПС Саюкинская
12001564 | ВЛ 0,4кВ № 2 КТП 1398 ВЛ №03 ПС Саюкинская
12001566 | ВЛ 0,4кВ № 1, 2 КТП 567 ВЛ №15 ПС Саюкинская
12001567 | ВЛ 0,4кВ № 1 КТП 166 ВЛ №06 ПС Платоновская
12001568 | ВЛ 0,4кВ № 2 ТП 580 ВЛ №2 ПС Спасская
12001569 | ВЛ 0,4кВ № 1, 2 КТП 569 ВЛ №15 ПС Саюкинская
12001570 | ВЛ 0,4кВ № 1 КТП 160 ВЛ №06 ПС Платоновская
12001571 | ВЛ 0,4кВ № 1, 2 КТП 540 ВЛ №03 ПС Саюкинская
12001572 | ВЛ 0,4кВ № 1, 2 КТП 128 ВЛ №16 ПС Саюкинская
12001573 | ВЛ 0,4кВ № 2 КТП 104 ВЛ № 15 ПС Саюкинская
12001574 | ВЛ-04КВ Ф 23 ТП 914 ПС РАССКАЗОВО
12001576 | ВЛ 0,4кВ № 1 КТП 117 ВЛ №06 ПС Саюкинская
12001577 | ВЛ 0,4кВ № 1, 2 КТП 572 ВЛ №03 ПС Саюкинская
12001579 | ВЛ 0,4кВ № 1 КТП 1391 ВЛ №04 ПС Ярославская
12001580 | ВЛ 0,4кВ № 4 КТП 254 ВЛ №5 ПС Рассказовская
12001581 | ВЛ 0,4кВ № 2 КТП 166 ВЛ №06 ПС Платоновская
12001582 | ВЛ 0,4кВ № 2 КТП 561 ВЛ №06 ПС Платоновская
12001583 | ВЛ 0,4кВ № 1-3 КТП 118 ВЛ №06 ПС Саюкинская
12001584 | ВЛ 0,4кВ № 1 КТП 129 ВЛ № 16 ПС Саюкинская
12001585 | ВЛ 0,4кВ № 2 КТП 1382 ВЛ №04 ПС Ярославская
12001586 | ВЛ 0,4кВ № 1, 2 КТП 1397 ВЛ №03 ПС Саюкинская
12001587 | ВЛ 0,4кВ № 1, 2 ТП 1380 ВЛ №5 ПС Рассказовская
12001588 | ВЛ 0,4кВ № 1 КТП 1400 ВЛ №06 ПС Саюкинская
12001589 | ВЛ 0,4кВ № 1,2 КТП 707 ВЛ № 06 ПС Арженская
12001590 | ВЛ 0,4кВ № 1 КТП 218 ВЛ №6 ПС Спасская
12001591 | ВЛ 0,4кВ № 1-2 КТП 704 ВЛ №06 ПС Арженская
12001592 | ВЛ 0,4кВ № 1, 2 КТП 1403 ВЛ №08 ПС Саюкинская
12001593 | ВЛ 0,4кВ № 1 КТП 104 ВЛ № 15 ПС Саюкинская
12001594 | ВЛ 0,4кВ № 1, 2 КТП 545 ВЛ №06 ПС Саюкинская
12001595 | ВЛ 0,4кВ № 1 КТП 706 ВЛ №07 ПС Арженская
12001596 | ВЛ 0,4кВ № 1-2 КТП 1393 ВЛ №06 ПС Платоновская
12001598 | ВЛ 0,4кВ № 1 ТП 911 ВЛ №6 ПС Спасская
12001599 | ВЛ 0,4кВ № 2 КТП 129 ВЛ № 16 ПС Саюкинская
12001600 | ВЛ 0,4кВ № 1 КТП 679 ВЛ №05 ПС Платоновская
12001601 | ВЛ 0,4кВ № 1 ТП 912 ВЛ №5 ПС Рассказовс
12001602 | ВЛ 0,4кВ № 2 КТП 706 ВЛ №07 ПС Арженская
12001603 | ВЛ 0,4кВ № 1 КТП 025 ВЛ № 07 ПС Арженская
12001605 | ВЛ 0,4кВ № 2,3 КТП 025 ВЛ № 07 ПС Арженская
12001606 | ВЛ 0,4кВ № 1-3 КТП 251 ВЛ № 5 ПС Рассказовская
12001608 | ВЛ 0,4кВ № 1, 2 КТП 541 ВЛ №03 ПС Саюкинская
12001609 | ВЛ 0,4кВ № 1 КТП 253 ВЛ №5 ПС Рассказовская
12001611 | ВЛ 0,4кВ № 1-4 ЗТП 559 ВЛ №04 ПС Арженская
12001612 | ВЛ 0,4кВ № 1-3 КТП 783 ВЛ №03 ПС Пятилетка
12001613 | ВЛ 0,4кВ № 1-3 КТП 986 ВЛ №13 ПС Ярославская
12001614 | ВЛ 0,4кВ № 1-5 КТП 785 ВЛ №03 ПС Пятилетка
12001616 | ВЛ 0,4кВ № 1-2 КТП 723 ВЛ №13 ПС Ярославская
12001617 | ВЛ 0,4кВ № 1 ТП 742 ВЛ №4 ПС Коптевская
12001618 | ВЛ 0,4кВ № 1-2 КТП 724 ВЛ №13 ПС Ярославская
12001619 | ВЛ 0,4кВ № 1, 2 ТП 722 ВЛ №4 ПС Коптевская
12001620 | ВЛ 0,4кВ № 1-2 КТП 777 ВЛ №08 ПС Ярославская
12001622 | ВЛ 0,4кВ № 1 КТП 768 ВЛ №04 ПС Ярославская
12001623 | ВЛ 0,4кВ № 1 КТП 837 ВЛ №04 ПС Ярославская
12001624 | ВЛ 0,4кВ № 1 КТП 748 ВЛ №07 ПС Ярославская
12001626 | ВЛ 0,4кВ № 1 КТП 208 ВЛ №6 ПС Спасская
12001627 | ВЛ 0,4кВ № 1 КТП 983 ВЛ №15 ПС Ярославская
12001628 | ВЛ 0,4кВ № 1 ТП 866 ВЛ №4 ПС Коптевская
12001629 | ВЛ 0,4кВ № 1-2 КТП 728 ВЛ №13 ПС Ярославская
12001630 | ВЛ 0,4кВ № 1 КТП 774 ВЛ №04 ПС Ярославская
12001631 | ВЛ 0,4кВ № 1 ТП 731 ВЛ №1 ПС Коптевская
12001635 | ВЛ 0,4кВ № 1 КТП 127 ВЛ №16 ПС Саюкинская
12001636 | ВЛ 0,4кВ № 1 КТП 392 ВЛ №08 ПС Ярославская
12001637 | ВЛ 0,4кВ № 1 ТП 835 ВЛ №4 ПС Коптевская
12001638 | ВЛ 0,4кВ № 1 КТП 350 ВЛ №07 ПС Ярославская
12001639 | ВЛ 0,4кВ № 1 КТП 982 ВЛ №07 ПС Ярославская
12001640 | ВЛ 0,4кВ № 1 КТП 615 ВЛ №03 ПС Ярославская
12001641 | ВЛ 0,4кВ № 1-3 КТП 776 ВЛ №08 ПС Ярославская
12001642 | ВЛ 0,4кВ № 1 КТП 781 ВЛ №14 ПС Ярославская
12001643 | ВЛ 0,4кВ № 1, 2 ТП 830 ВЛ №1 ПС Коптевская
12001644 | ВЛ 0,4кВ № 1 МТП 766 ВЛ №08 ПС Ярославская
12001645 | ВЛ 0,4кВ № 1 КТП 987 ВЛ №13 ПС Ярославская
12001646 | ВЛ 0,4кВ № 1 КТП 727 ВЛ №15 ПС Ярославская
12001648 | ВЛ 0,4кВ № 1-2 КТП 726 ВЛ №13 ПС Ярославская
12001649 | ВЛ 0,4кВ № 1-3 КТП 686 ВЛ №08 ПС Ярославская
12001650 | ВЛ 0,4кВ № 1,2 КТП 363 ВЛ № 07 ПС Арженска
12001651 | ВЛ 0,4кВ № 1 ТП 867 ВЛ №4 ПС Коптевская
12001653 | ВЛ 0,4кВ № 1 КТП 778 ВЛ №08 ПС Ярославская
12001654 | ВЛ 0,4кВ № 1 КТП 767 ВЛ №04 ПС Ярославская
12001655 | ВЛ 0,4кВ № 1-2 КТП 1395 ВЛ №15 ПС Ярославская
12001656 | ВЛ 0,4кВ № 2 КТП 767 ВЛ №04 ПС Ярославская
12001658 | ВЛ 0,4кВ № 1, 2 ТП 734 ВЛ №1 ПС Коптевская
12001659 | ВЛ 0,4кВ № 1-2 МТП 730 ВЛ №15 ПС Ярославская
12001660 | ВЛ 0,4кВ № 1-2 КТП 689 ВЛ №08 ПС Ярославская
12001661 | ВЛ 0,4кВ № 2 КТП 340 ВЛ №13 ПС Ярославская
12001662 | ВЛ 0,4кВ № 2 КТП 761 ВЛ №04 ПС Ярославская
12001663 | ВЛ 0,4кВ № 1 КТП 761 ВЛ №04 ПС Ярославская
12001664 | ВЛ 0,4кВ № 3 КТП 761 ВЛ №04 ПС Ярославская
12001666 | ВЛ 0,4кВ № 1 ТП 733 ВЛ №1 ПС Коптевская
12001668 | ВЛ 0,4кВ № 1-2 МТП 764 ВЛ №08 ПС Ярославская
12001671 | ВЛ 0,4кВ № 1 КТП 981 ВЛ №13 ПС Ярославская
12001672 | ВЛ 0,4кВ № 1-2 КТП 725 ВЛ №13 ПС Ярославская
12001673 | ВЛ 0,4кВ № 1 ТП 831 ВЛ №1 ПС Коптевская
12001674 | ВЛ 0,4кВ № 2 МТП 766 ВЛ №08 ПС Ярославская
12001675 | ВЛ 0,4кВ № 1-2 КТП 747 ВЛ №07 ПС Ярославская
12001677 | ВЛ 0,4кВ № 1-2 КТП 779 ВЛ №08 ПС Ярославская
12001678 | ВЛ 0,4кВ № 1-4 КТП 351 ВЛ №07 ПС Ярославская
12001679 | ВЛ 0,4кВ № 1-2 КТП 772 ВЛ №04 ПС Ярославская
12001680 | ВЛ 0,4кВ № 2 КТП 981 ВЛ №13 ПС Ярославская
12001682 | ВЛ 0,4кВ № 1 ТП 735 ВЛ №4 ПС Коптевская
12001683 | ВЛ 0,4кВ № 1 КТП 756 ВЛ №08 ПС Ярославская
12001684 | ВЛ 0,4кВ № 1-2 КТП 338 ВЛ №13 ПС Ярославская
12001685 | ВЛ 0,4кВ № 1-2 КТП 380 ВЛ №08 ПС Ярославская
12001686 | ВЛ 0,4кВ № 1-3 КТП 770 ВЛ №04 ПС Ярославская
12001687 | ВЛ 0,4кВ № 1-3 КТП 762 ВЛ №04 ПС Ярославская
12001688 | ВЛ 0,4кВ № 1 КТП 775 ВЛ №08 ПС Ярославская
12001689 | ВЛ 0,4кВ № 1, 3 КТП 743 ВЛ №03 ПС Ярославская
12001690 | ВЛ 0,4кВ № 1-2 КТП 305 № 03 ПС Пятилетка
12001691 | ВЛ 0,4кВ № 1 ТП 336 ВЛ №8 ПС Коптевс
12001692 | ВЛ 0,4кВ № 3 КТП 305 ВЛ № 03 ПС Пятилетка
12001693 | ВЛ 0,4кВ № 1, 2 ТП 913 ВЛ №4 ПС Коптевская
12001694 | ВЛ 0,4кВ № 2 КТП 768 ВЛ №04 ПС Ярославская
12001695 | ВЛ 0,4кВ № 1, 3 КТП 769 ВЛ №04 ПС Ярославская
12001696 | ВЛ 0,4кВ № 2 КТП 769 ВЛ №04 ПС Ярославская
12001697 | ВЛ 0,4кВ № 1 КТП 304 ВЛ №03 ПС Пятилетка
12001698 | ВЛ 0,4кВ № 2 ТП 835 ВЛ №4 ПС Коптевск
12001699 | ВЛ 0,4кВ № 1-4 КТП 979 ВЛ №13 ПС Ярославская
12001700 | ВЛ 0,4кВ № 1-4 КТП 979 ВЛ №13 ПС Ярославская
12001701 | ВЛ 0,4кВ № 3 КТП 304 ВЛ №03 ПС Пятилетка
12001702 | ВЛ 0,4кВ № 3 КТП 729 ВЛ №15 ПС Ярославская
12001703 | ВЛ 0,4кВ № 4 КТП 305 ВЛ № 03 ПС Пятилетка
12001704 | ВЛ 0,4кВ № 4 КТП 729 ВЛ №15 ПС Ярославская
12001705 | ВЛ 0,4кВ № 1-2 КТП 784 ВЛ №04 ПС Пятилетка
12001706 | ВЛ 0,4кВ № 1-2 КТП 729 ВЛ №15 ПС Ярославская
12001707 | ВЛ 0,4кВ № 3 ТП 836 ВЛ №4 ПС Коптевская
12001708 | ВЛ 0,4кВ № 1-2 КТП 782 ВЛ №04 ПС Пятилетка
12001710 | ВЛ 0,4кВ № 1 КТП 643 ВЛ №14 ПС Осиновская
12001712 | ВЛ 0,4кВ № 1 КТП 716 ВЛ №09 ПС Осиновская
12001713 | ВЛ 0,4кВ № 1 ТП 711 ВЛ №2 ПС Пичерска
12001715 | ВЛ 0,4кВ № 1, 2 КТП 119 ВЛ №06 ПС Саюкинская
12001716 | ВЛ 0,4кВ № 1 ТП 710 ВЛ №2 ПС Пичерская
12001717 | ВЛ 0,4кВ № 2 КТП 637 ВЛ №09 ПС Осиновская
12001719 | ВЛ 0,4кВ № 1-2 КТП 323 ВЛ №1 ПС Коптевская
12001720 | ВЛ 0,4кВ № 1 КТП 1409 ВЛ №08 ПС Пичерская
12001722 | ВЛ 0,4кВ № 1 КТП 1296 ВЛ №04 ПС Осиновская
12001723 | ВЛ 0,4кВ № 1 КТП 289 ВЛ №08 ПС Пичерская
12001724 | ВЛ 0,4кВ № 1 КТП 675 ВЛ №09 ПС Осиновская
12001725 | ВЛ 0,4кВ № 1-2 КТП 1284 ВЛ №09 ПС Осиновская
12001726 | ВЛ 0,4кВ № 1-2 КТП 672 ВЛ №04 ПС Осиновская
12001727 | ВЛ 0,4кВ № 1 КТП 674 ВЛ №04 ПС Осиновская
12001728 | ВЛ 0,4кВ № 1 КТП 066 ВЛ №09 ПС Осиновская
12001729 | ВЛ 0,4кВ № 1,2 КТП 1412 ВЛ № 09 ПС Осиновская
12001731 | ВЛ 0,4кВ № 2 КТП 1391 ВЛ №04 ПС Ярославская
12001733 | ВЛ 0,4кВ № 1 КТП 637 ВЛ №09 ПС Осиновская
12001736 | ВЛ 0,4кВ № 1 КТП 633 ВЛ №16 ПС Осиновская
12001739 | ВЛ 0,4кВ № 1 КТП 1415 ВЛ №09 ПС Осиновская
12001740 | ВЛ 0,4кВ № 1 КТП 712 ВЛ №13 ПС Пичерская
12001741 | ВЛ 0,4кВ № 1 КТП 634 ВЛ №16 ПС Осиновская
12001742 | ВЛ 0,4кВ № 1-2 КТП 640 ВЛ №09 ПС Осиновская
12001744 | ВЛ 0,4кВ № 1-2 КТП 295 ВЛ №08 ПС Пичерская
12001745 | ВЛ 0,4кВ № 1-3 КТП 283 ВЛ №05 ПС Пичерская
12001746 | ВЛ 0,4кВ № 1 КТП 1131 ВЛ №05 ПС Пичерская
12001747 | ВЛ-0,4кВТП 1422 ВЛ №2 ПС Пичерская
12001748 | ВЛ 0,4кВ № 1 КТП 614 ВЛ №17 ПС Телешовская
12001751 | ВЛ 0,4кВ № 1-2 КТП 879 ВЛ №09 ПС Осиновская
12001752 | ВЛ 0,4кВ № 1-2 КТП 1417 ВЛ №04 ПС Осиновская
12001754 | ВЛ 0,4кВ № 2 КТП 1131 ВЛ №05 ПС Пичерская
12001756 | ВЛ 0,4кВ № 1 КТП 715 ВЛ №09 ПС Осиновская
12001758 | ВЛ 0,4кВ № 1-2 КТП 1414 ВЛ №09 ПС Осиновская
12001759 | ВЛ 0,4кВ № 1 КТП 714 ВЛ №13 ПС Пичерская
12001760 | ВЛ 0,4кВ № 1 КТП 286 ВЛ №08 ПС Пичерская
12001761 | ВЛ 0,4кВ № 1-3 КТП 1293 ВЛ №05 ПС Пичерская
12001762 | ВЛ 0,4кВ № 1-3 ТП 880 ВЛ №2 ПС Пичерская
12001764 | ВЛ 0,4кВ № 1-3 КТП 696 ВЛ №08 ПС Пичерская
12001766 | ВЛ 0,4кВ № 1-2 КТП 698 ВЛ №08 ПС Пичерская
12001768 | ВЛ 0,4кВ № 1-2 КТП 078 ВЛ №09 ПС Осиновская
12001769 | ВЛ 0,4кВ № 1-3 КТП 713 ВЛ №13 ПС Пичерская
12001772 | ВЛ 0,4кВ № 1 КТП 903 ВЛ №14 ПС Осиновская
12001773 | ВЛ 0,4кВ № 1 СТП 635 ВЛ №16 ПС Осиновская
12001774 | ВЛ 0,4кВ № 1 ТП 709 ВЛ №2 ПС Пичерская
12001775 | ВЛ 0,4кВ № 2 КТП 1296 ВЛ №04 ПС Осиновская
12001777 | ВЛ 0,4кВ № 1-2 КТП 641 ВЛ №16 ПС Осиновская
12001780 | ВЛ 0,4кВ № 1-2 КТП 719 ВЛ №05 ПС Пичерская
12001781 | ВЛ/ВЛИ 0,4кВ № 1 КТП 089 ВЛ №14 ПС Осиновская
12001786 | ВЛ 0,4кВ № 1-2 КТП 1411 ВЛ №09 ПС Осиновская
12001787 | ВЛ 0,4кВ № 1, 2 ТП 908 ВЛ №2 ПС Пичерская
12001788 | ВЛ 0,4кВ № 1, 2 ТП 970 ВЛ №3 ПС Телешовская
12001789 | ВЛ 0,4кВ № 2 ТП 617 ВЛ №4 ПС Телешовск
12001790 | ВЛ 0,4кВ № 1-2 КТП 610 ВЛ №06 ПС Телешовская
12001791 | ВЛ 0,4кВ № 1 КТП 050 ВЛ №4 ПС Телешовская
12001792 | ВЛ 0,4кВ № 1, 2 ТП 613 ВЛ №3 ПС Телешовскя
12001793 | ВЛ 0,4кВ № 3 ТП 618 ВЛ №4 ПС Телешовск
12001794 | ВЛ 0,4кВ № 1, 2 ТП 606 ВЛ №3 ПС Телешовская
12001795 | ВЛ 0,4кВ № 2 ТП 627 ВЛ №4 ПС Телешовск
12001796 | ВЛ 0,4кВ № 1, 2 ТП 618 ВЛ №4 ПС Телешовская
12001797 | ВЛ 0,4кВ № 1, 2 ТП 608 ВЛ №3 ПС Телешовская
12001798 | ВЛ 0,4кВ № 1 КТП 1405 ВЛ №17 ПС Телешовская
12001799 | ВЛ 0,4кВ № 1-2 КТП 038 ВЛ №3 ПС Телешовская
12001800 | ВЛ 0,4кВ № 1-2 КТП 605 ВЛ №06 ПС Телешовская
12001801 | ВЛ 0,4кВ № 1-4 ТП 619 ВЛ №4 ПС Телешовская
12001802 | ВЛ 0,4кВ № 1, 2 ТП 844 ВЛ №4 ПС Телешовская
12001803 | ВЛ 0,4кВ № 1 КТП 612 ВЛ №08 ПС Телешовская
12001804 | ВЛ 0,4кВ № 1-2 КТП 604 ВЛ №08 ПС Телешовская
12001807 | ВЛ 0,4кВ № 1, 2 ТП 625 ВЛ №4 ПС Телешовская
12001808 | ВЛ 0,4кВ № 1-3 ТП 659 ВЛ №4 ПС Телешовская
12001809 | ВЛ 0,4кВ № 1-3 КТП 603 ВЛ №08 ПС Телешовская
12001810 | ВЛ 0,4кВ № 1 ТП 046 ВЛ № 4 ПС Телешовская
12001811 | ВЛ 0,4кВ № 1 ТП 583 ВЛ №4 ПС Спасская
12001814 | ВЛ 0,4кВ № 1, 2 ТП 687 ВЛ №5 ПС Рассказовская
12001815 | ВЛ 0,4кВ № 1, 2 ТП 592 ВЛ №5 ПС Рассказовская
12001816 | ВЛ 0,4кВ № 1 КТП 113 ВЛ №03 ПС Саюкинская
12001817 | ВЛ 0,4кВ № 1, 2 КТП 548 ВЛ №16 ПС Саюкинская
12001818 | ВЛ 0,4кВ № 1, 2 ТП 737 ВЛ №6 ПС Спасская
12009879 | ВЛ 0,4кВ № 1-3 КТП 602 ВЛ №08 ПС Телешовская
12010269 | ВЛИ 0,4кВ ТП 914 ВЛ №23 ПС Рассказовская
12010431 | ВЛ 0,4кВ № 4 ТП 585 ВЛ №5 ПС Рассказовская
12010432 | ВЛ 0,4кВ № 1 ТП 407 ВЛ №5 ПС Рассказовская
12010677 | ВЛИ 0,4кВ №2 КТП 927 ВЛ №2 ПС Спасская
12011009 | ВЛ 0,4кВ №1 КТП 275 ВЛ №2 ПС Пичерская
12011010 | ВЛ 0,4кВ №2 КТП 275 ВЛ №2 ПС Пичерская
12011011 | ВЛ 0,4кВ №1 КТП 088 ВЛ №14 ПС Осиновская
12011013 | ВЛ 0,4кВ №3 ЗТП 560 ВЛ 6 ПС Платоновская
12011088 | ВЛИ 0,4кВ №1 СТП 422 ВЛ № 06 ПС Платоновская
12011118 | ВЛ 0,4кВ №3 КТП 927 ВЛ 2 ПС Спасская
12011120 | ВЛ 0,4кВ №1 СТП 423 ВЛ № 6 ПС Спасская
12011227 | ВЛ 0,4кВ №2 ТП 1272 ВЛ №23 ПС Рассказовская
12011228 | ВЛ 0,4кВ №1 КТП 1381 ВЛ №7 ПС Спасская
12011270 | ВЛ 0,4кВ №1 КТП 1137 ВЛ 05 ПС Платоновская

## Лист5
12011087 | СТП 422 ВЛ № 06 ПС Платоновская
13001165 | ТП 192 ВЛ № 7 ПС Спасская
13001166 | ТП 820 ВЛ № 7 ПС Спасская
13001167 | ТП 577 ВЛ № 6 ПС Спасская
13001168 | ТП 590 ВЛ № 5 ПС Рассказовская
13001169 | ТП 591 ВЛ № 5 ПС Рассказовская
13001170 | ТП 592 ВЛ № 5 ПС Рассказовская
13001171 | ТП 584 ВЛ № 5 ПС Рассказовская
13001172 | ТП 586 ВЛ № 5 ПС Рассказовская
13001173 | ТП 013 ВЛ № 5 ПС Рассказовская
13001174 | ТП 585 ВЛ № 5 ПС Рассказовская
13001175 | КТП 254 ВЛ №5 ПС Рассказовская
13001176 | ТП 593 ВЛ № 5 ПС Рассказовская
13001177 | ТП 594 ВЛ № 5 ПС Рассказовская
13001178 | ТП 595 ВЛ № 5 ПС Рассказовская
13001179 | КТП 097 ВЛ №15 ПС Саюкинская
13001180 | КТП 241 ВЛ №5 ПС Рассказовская
13001181 | ТП 205 ВЛ № 23 ПС Рассказовская
13001182 | ТП 598 ВЛ № 5 ПС Рассказовская
13001183 | КТП 206 ВЛ №6 ПС Спасская
13001184 | ТП 579 ВЛ № 6 ПС Спасская
13001185 | ТП 578 ВЛ № 2 ПС Спасская
13001186 | ТП 213 ВЛ № 6 ПС Спасская
13001187 | ТП 214 ВЛ № 6 ПС Спасская
13001188 | ТП 580 ВЛ № 2 ПС Спасская
13001189 | КТП 218 ВЛ №6 ПС Спасская
13001192 | ТП 737 ВЛ № 6 ПС Спасская
13001193 | ТП 1385 ВЛ № 6 ПС Спасская
13001195 | ТП 910 ВЛ № 5 ПС Рассказовская
13001196 | ТП 204 ВЛ № 5 ПС Рассказовская
13001197 | ТП 206 ВЛ № 5 ПС Рассказовская
13001198 | ТП 589 ВЛ № 5 ПС Рассказовская
13001199 | КТП 208 ВЛ №6 ПС Спасская
13001200 | ТП 927 ВЛ № 2 ПС Спасская
13001201 | КТП 122 ВЛ № 06 ПС Саюкинская
13001202 | КТП 1396 ВЛ № 15 ПС Саюкинская
13001203 | ТП 929 ВЛ № 5 ПС Рассказовская
13001204 | КТП 1397 ВЛ № 03 ПС Саюкинская
13001205 | ТП 926 ВЛ № 6 ПС Спасская
13001206 | ТП 915 ВЛ № 5 ПС Рассказовская
13001208 | КТП 117 ВЛ № 06 ПС Саюкинская
13001209 | КТП 026 ВЛ №07 ПС Арженская
13001211 | КТП 1136 ВЛ №07 ПС Арженская
13001212 | ТП 1266 ВЛ № 2 ПС М. Талинская
13001214 | ТП 2067 ВЛ № 5 ПС Рассказовская
13001215 | ТП 1258 ВЛ № 5 ПС Рассказовская
13001218 | ТП 583 ВЛ № 4 ПС Спасская
13001220 | КТП 838 ВЛ №03 ПС Пятилетка
13001221 | КТП 160 ВЛ №06 ПС Платоновская
13001222 | ТП 914 ВЛ № 23 ПС Рассказовская
13001224 | КТП 986 ВЛ №13 ПС Ярославская
13001227 | ТП 1272 ВЛ № 23 ПС Рассказовская
13001228 | КТП 759 ВЛ №07 ПС Ярославская
13001229 | КТП 1382 ВЛ №04 ПС Ярославская
13001230 | КТП 771 ВЛ №04 ПС Ярославская
13001232 | ТП 1377 ВЛ № 5 ПС Рассказовская
13001233 | КТП 1391 ВЛ №04 ПС Ярославская
13001234 | ТП 1279 ВЛ № 7 ПС Спасская
13001238 | ТП 1288 ВЛ № 7 ПС Спасская
13001240 | КТП 124 ВЛ №08 ПС Саюкинская
13001241 | ТП 1291 ВЛ № 2 ПС Спасская
13001242 | ТП 1292 ВЛ № 7 ПС Спасская
13001243 | ТП 1298 ВЛ № 2 ПС Спасская
13001244 | ТП 1299 ВЛ № 6 ПС Спасская
13001245 | ТП 880 ВЛ № 2 ПС Пичерская
13001247 | КТП 564 ВЛ №06 ПС Платоновская
13001248 | КТП 563 ВЛ №06 ПС Платоновская
13001249 | КТП 561 ВЛ №06 ПС Платоновская
13001250 | КТП 161 ВЛ №06 ПС Платоновская
13001251 | КТП 567 ВЛ № 15 ПС Саюкинская
13001252 | КТП 569 ВЛ № 15 ПС Саюкинская
13001253 | КТП 166 ВЛ №06 ПС Платоновская
13001254 | ТП 104 ВЛ № 15 ПС Саюкинская
13001255 | КТП 571 ВЛ № 03 ПС Саюкинская
13001256 | КТП 113 ВЛ №03 ПС Саюкинская
13001257 | КТП 127 ВЛ №16 ПС Саюкинская
13001258 | КТП 112 ВЛ № 03 ПС Саюкинская
13001259 | КТП 119 ВЛ № 06 ПС Саюкинская
13001260 | КТП 548 ВЛ №16 ПС Саюкинская
13001261 | КТП 1400 ВЛ № 06 ПС Саюкинская
13001262 | КТП 128 ВЛ №16 ПС Саюкинская
13001263 | КТП 1403 ВЛ № 08 ПС Саюкинская
13001264 | КТП 545 ВЛ № 06 ПС Саюкинская
13001265 | КТП 540 ВЛ № 03 ПС Саюкинская
13001266 | КТП 541 ВЛ № 03 ПС Саюкинская
13001267 | КТП 542 ВЛ № 03 ПС Саюкинская
13001268 | КТП 546 ВЛ № 06 ПС Саюкинская
13001270 | КТП 553 ВЛ №15 ПС Платоновская
13001271 | КТП 555 ВЛ №15 ПС Платоновская
13001272 | КТП 930 ВЛ № 15 ПС Саюкинская
13001273 | ЗТП 1388 ВЛ №15 ПС Платоновская
13001274 | КТП 129 ВЛ № 16 ПС Саюкинская
13001275 | КТП 1402 ВЛ № 08 ПС Саюкинская
13001277 | КТП 1398 ВЛ № 03 ПС Саюкинская
13001278 | КТП 118 ВЛ № 06 ПС Саюкинская
13001279 | КТП 570 ВЛ № 15 ПС Саюкинская
13001280 | КТП 919 ВЛ № 15 ПС Саюкинская
13001281 | КТП 920 ВЛ № 15 ПС Саюкинская
13001282 | КТП 253 ВЛ №5 ПС Рассказовская
13001285 | ЗТП 559 ВЛ №04 ПС Арженская
13001286 | ТП 581 ВЛ № 2 ПС Спасская
13001287 | ТП 911 ВЛ № 6 ПС Спасская
13001288 | КТП 1393 ВЛ №06 ПС Платоновская
13001289 | КТП 704 ВЛ №06 ПС Арженская
13001290 | КТП 707 ВЛ №06 ПС Арженская
13001291 | КТП 708 ВЛ №06 ПС Арженская
13001292 | ТП 251 ВЛ № 5 ПС Рассказовская
13001293 | КТП 1409 ВЛ №08 ПС Пичерская
13001295 | КТП 025 ВЛ № 07 ПС Арженская
13001296 | КТП 706 ВЛ №07 ПС Арженская
13001298 | КТП 614 ВЛ №17 ПС Телешовская
13001299 | ТП 1380 ВЛ № 5 ПС Рассказовская
13001302 | КТП 634 ВЛ №16 ПС Осиновская
13001303 | КТП 070 ВЛ № 09 ПС Осиновская
13001304 | КТП 1414 ВЛ №09 ПС Осиновская
13001305 | КТП 1137 ВЛ №05 ПС Платоновская
13001306 | ТП 912 ВЛ № 5 ПС Рассказовская
13001307 | КТП 679 ВЛ №05 ПС Платоновская
13001308 | ТП 687 ВЛ № 5 ПС Рассказовская
13001309 | КТП 572 ВЛ № 03 ПС Саюкинская
13001311 | КТП 789 ВЛ №04 ПС Ярославская
13001315 | ТП 1381 ВЛ № 7 ПС Спасская
13001317 | КТП 729 ВЛ №15 ПС Ярославская
13001318 | КТП 837 ВЛ №04 ПС Ярославская
13001319 | КТП 756 ВЛ №08 ПС Ярославская
13001320 | КТП 761 ВЛ №04 ПС Ярославская
13001321 | КТП 762 ВЛ №04 ПС Ярославская
13001322 | КТП 767 ВЛ №04 ПС Ярославская
13001323 | КТП 768 ВЛ №04 ПС Ярославская
13001324 | КТП 770 ВЛ №04 ПС Ярославская
13001326 | КТП 724 ВЛ №13 ПС Ярославская
13001327 | КТП 723 ВЛ №13 ПС Ярославская
13001328 | КТП 728 ВЛ №13 ПС Ярославская
13001329 | МТП 730 ВЛ №15 ПС Ярославская
13001331 | КТП 1395 ВЛ №15 ПС Ярославская
13001332 | КТП 363 ВЛ № 07 ПС Арженская
13001333 | КТП 725 ВЛ №13 ПС Ярославская
13001334 | КТП 727 ВЛ №15 ПС Ярославская
13001335 | МТП 870 ВЛ №13 ПС Ярославская
13001336 | КТП 979 ВЛ №13 ПС Ярославская
13001337 | КТП 775 ВЛ №08 ПС Ярославская
13001338 | КТП 981 ВЛ №13 ПС Ярославская
13001339 | ТП 734 ВЛ № 1 ПС Коптевская
13001340 | ТП 733 ВЛ № 1 ПС Коптевская
13001341 | ТП 830 ВЛ № 1 ПС Коптевская
13001342 | ТП 831 ВЛ № 1 ПС Коптевская
13001343 | ТП 833 ВЛ № 1 ПС Коптевская
13001344 | ТП 336 ВЛ № 8 ПС Коптевская
13001345 | КТП 323 №1 ПС Коптевская
13001347 | ТП 735 ВЛ № 4 ПС Коптевская
13001348 | ТП 738 ВЛ № 4 ПС Коптевская
13001349 | ТП 739 ВЛ № 4 ПС Коптевская
13001351 | КТП 380 ВЛ №08 ПС Ярославская
13001352 | ТП 742 ВЛ № 4 ПС Коптевская
13001353 | ТП 835 ВЛ № 4 ПС Коптевская
13001355 | ТП 836 ВЛ № 4 ПС Коптевская
13001356 | ТП 866 ВЛ № 4 ПС Коптевская
13001357 | ТП 867 ВЛ № 4 ПС Коптевская
13001359 | ТП 869 ВЛ № 4 ПС Коптевская
13001360 | КТП 747 ВЛ №07 ПС Ярославская
13001361 | КТП 772 ВЛ №04 ПС Ярославская
13001362 | КТП 773 ВЛ №04 ПС Ярославская
13001363 | КТП 774 ВЛ №04 ПС Ярославская
13001364 | МТП 764 ВЛ №08 ПС Ярославская
13001365 | КТП 392 ВЛ №08 ПС Ярославская
13001366 | МТП 766 ВЛ №08 ПС Ярославская
13001367 | КТП 748 ВЛ №07 ПС Ярославская
13001368 | КТП 686 ВЛ №08 ПС Ярославская
13001369 | КТП 689 ВЛ №08 ПС Ярославская
13001370 | КТП 776 ВЛ №08 ПС Ярославская
13001371 | КТП 777 ВЛ №08 ПС Ярославская
13001372 | КТП 778 ВЛ №08 ПС Ярославская
13001374 | КТП 969 ВЛ №08 ПС Ярославская
13001375 | КТП 779 ВЛ №08 ПС Ярославская
13001376 | КТП 782 ВЛ №04 ПС Пятилетка
13001377 | КТП 783 ВЛ №03 ПС Пятилетка
13001378 | КТП 784 ВЛ №04 ПС Пятилетка
13001379 | КТП 785 ВЛ №03 ПС Пятилетка
13001381 | КТП 615 ВЛ №03 ПС Ярославская
13001382 | КТП 743 ВЛ №03 ПС Ярославская
13001383 | КТП 879 ВЛ №09 ПС Осиновская
13001384 | КТП 352 ВЛ №07 ПС Ярославская
13001385 | КТП 351 ВЛ №07 ПС Ярославская
13001386 | КТП 350 ВЛ №07 ПС Ярославская
13001390 | КТП 982 ВЛ №07 ПС Ярославская
13001391 | КТП 283 ВЛ №05 ПС Пичерская
13001392 | КТП 983 ВЛ №15 ПС Ярославская
13001393 | КТП 338 ВЛ №13 ПС Ярославская
13001395 | КТП 726 ВЛ №13 ПС Ярославская
13001396 | КТП 304 ВЛ №03 ПС Пятилетка
13001397 | КТП 305 ВЛ № 03 ПС Пятилетка
13001398 | ТП 731 ВЛ № 1 ПС Коптевская
13001399 | ТП 722 ВЛ № 4 ПС Коптевская
13001400 | КТП 987 ВЛ №13 ПС Ярославская
13001401 | КТП 1411 ВЛ №09 ПС Осиновская
13001402 | КТП 675 ВЛ №09 ПС Осиновская
13001404 | КТП 066 ВЛ №09 ПС Осиновская
13001405 | КТП 769 ВЛ №04 ПС Ярославская
13001406 | КТП 781 ВЛ №14 ПС Ярославская
13001407 | ТП 913 ВЛ № 4 ПС Коптевская
13001408 | КТП 078 ВЛ №09 ПС Осиновская
13001409 | КТП 074 ВЛ №09 ПС Осиновская
13001411 | КТП 640 ВЛ №09 ПС Осиновская
13001412 | КТП 641 ВЛ №16 ПС Осиновская
13001413 | СТП 635 ВЛ №16 ПС Осиновская
13001416 | КТП 643 ВЛ №14 ПС Осиновская
13001418 | КТП 633 ВЛ №16 ПС Осиновская
13001419 | ТП 711 ВЛ № 2 ПС Пичерская
13001420 | КТП 903 ВЛ №14 ПС Осиновская
13001422 | КТП 644 ВЛ №14 ПС Осиновская
13001423 | КТП 089 ВЛ №14 ПС Осиновская
13001424 | КТП 906 ВЛ №08 ПС Пичерская
13001425 | КТП 672 ВЛ №04 ПС Осиновская
13001426 | КТП 673 ВЛ №04 ПС Осиновская
13001428 | ТП 908 ВЛ № 2 ПС Пичерская
13001431 | КТП 674 ВЛ №04 ПС Осиновская
13001433 | КТП 712 ВЛ №13 ПС Пичерская
13001434 | КТП 714 ВЛ №13 ПС Пичерская
13001435 | КТП 713 ВЛ №13 ПС Пичерская
13001436 | КТП 698 ВЛ №08 ПС Пичерская
13001437 | ТП 709 ВЛ № 2 ПС Пичерская
13001439 | КТП 696 ВЛ №08 ПС Пичерская
13001440 | КТП 716 ВЛ №09 ПС Осиновская
13001441 | КТП 295 ВЛ №08 ПС Пичерская
13001442 | КТП 288 ВЛ №08 ПС Пичерская
13001443 | КТП 289 ВЛ №08 ПС Пичерская
13001444 | КТП 286 ВЛ №08 ПС Пичерская
13001447 | КТП 715 ВЛ №09 ПС Осиновская
13001449 | КТП 699 ВЛ №08 ПС Пичерская
13001453 | КТП 637 ВЛ №09 ПС Осиновская
13001454 | ТП 275 ВЛ № 2 ПС Пичерская
13001455 | ТП 710 ВЛ № 2 ПС Пичерская
13001460 | КТП 1412 ВЛ №09 ПС Осиновская
13001463 | КТП 1131 ВЛ №05 ПС Пичерская
13001466 | КТП 1417 ВЛ №04 ПС Осиновская
13001467 | КТП 1408 ВЛ №08 ПС Пичерская
13001468 | КТП 1284 ВЛ №09 ПС Осиновская
13001472 | КТП 1293 ВЛ №05 ПС Пичерская
13001474 | КТП 1296 ВЛ №04 ПС Осиновская
13001475 | КТП 088 ВЛ №14 ПС Осиновская
13001476 | КТП 719 ВЛ №05 ПС Пичерская
13001477 | КТП 1415 ВЛ №09 ПС Осиновская
13001478 | КТП 610 ВЛ №06 ПС Телешовская
13001479 | ТП 606 ВЛ № 3 ПС Телешовская
13001480 | ТП 617 ВЛ № 4 ПС Телешовская
13001481 | КТП 038 ВЛ №3 ПС Телешовская
13001482 | ТП 609 ВЛ № 3 ПС Телешовская
13001483 | ТП 618 ВЛ № 4 ПС Телешовская
13001485 | ТП 625 ВЛ № 4 ПС Телешовская
13001486 | ТП 627 ВЛ № 4 ПС Телешовская
13001487 | ТП 046 ВЛ № 4 ПС Телешовская
13001489 | КТП 1405 ВЛ №17 ПС Телешовская
13001490 | ТП 659 ВЛ № 4 ПС Телешовская
13001491 | КТП 602 ВЛ №08 ПС Телешовская
13001492 | КТП 605 ВЛ №06 ПС Телешовская
13001493 | КТП 060 ВЛ №08 ПС Телешовская
13001494 | КТП 604 ВЛ №08 ПС Телешовская
13001495 | ТП 608 ВЛ № 3 ПС Телешовская
13001496 | ТП 619 ВЛ № 4 ПС Телешовская
13001497 | КТП 603, 612 ВЛ №08 ПС Телешовская
13001499 | КТП 050 ВЛ №4 ПС Телешовская
13001501 | ТП 844 ВЛ № 4 ПС Телешовская
13001502 | ТП 613 ВЛ № 3 ПС Телешовская
13007319 | ТП 970 ВЛ № 3 ПС Телешовская
13007341 | ЗТП 560 ВЛ №06 ПС Платоновская
13007976 | СТП №407 ВЛ №5 ПС Рассказовская
13009409 | СТП 423 ВЛ №6 ПС Спасская

## Лист6
12001507 | 2.467
12001507 | 0.608
12001570 | 1.548
12001642 | 1.177
12001525 | 0.946
12001525 | 1.14
12001525 | 0.903
12001654 | 0.774
12001656 | 1.204
12001731 | 1.204
12001547 | 0.516
12001547 | 0.817
12001561 | 2.213
12001516 | 2.805
12001516 | 0.984
12001576 | 0.876
12001594 | 0.871
12001594 | 0.24
12000045 | 0.887
12000052 | 0.597
12000052 | 0.215
12001678 | 0.815
12001678 | 1.015
12001678 | 0.335
12001678 | 0.895
12001583 | 3.385
12001817 | 2.805
12001583 | 0.532
12000061 | 0.935
12001584 | 1.455
12000061 | 1.041
12001684 | 0.105
#N/A | 1.636
12001588 | 2.209
12001760 | 1.341
12001592 | 2.064
12001592 | 0.375
12001572 | 1.806
12001655 | 0.045
12001723 | 0.989
12000071 | 1.521
12001640 | 0.602
12001567 | 3
12001581 | 3.335
12001613 | 2.246
12001595 | 0.405
12001602 | 4.577
12001499 | 1.677
12001499 | 0.731
12001499 | 0.903
12001546 | 1.419
12001519 | 1.032
12010431 | 1.818
12001496 | 1.591
12001519 | 1.548
12001777 | 1.892
12001519 | 1.219
12001496 | 1.419
12001726 | 1.942
12001726 | 1.515
12001803 | 2.58
12000077 | 1.32
12001758 | 1.462
12000081 | 1.298
12001739 | 2.128
12000081 | 1.386
12001761 | 1.204
12001538 | 1.005
12001699 | 0.823
12000039 | 0.774
12001689 | 0.559
12001502 | 1.868
12001502 | 1.597
#N/A | 0.015
12001551 | 0.387
12001643 | 0.516
12001685 | 0.946
12001804 | 1.075
12001804 | 1.247
12001504 | 1.075
12001504 | 1.472
12001500 | 2.43
12001500 | 0.549
12001500 | 0.731
12001509 | 2.143
12001736 | 2.494
12001773 | 0.831
12001772 | 1.009
12001710 | 0.69
12000074 | 1.758
12001724 | 0.16
12001800 | 1.462
12001800 | 0.688
12001606 | 1.763
12001530 | 1.286
12001501 | 1.999
12001497 | 1.766
12001546 | 0.301
12001653 | 0.559
12000054 | 0.731
12001659 | 1.333
12001668 | 1.247
#N/A | 0.258
12001683 | 0.99
12001814 | 1.496
12001814 | 2.515
12001527 | 1.645
12001514 | 1.892
12001619 | 0.258
12001513 | 1.505
12000035 | 1.548
12000056 | 1.806
12001511 | 2.537
12001682 | 0.659
12000056 | 0.473
12001673 | 1.419
12001682 | 0.12
12001808 | 1.505
12001512 | 2.193
12001512 | 1.177
12001512 | 2.339
#N/A | 1.505
12001557 | 2.51
12001560 | 0
12001556 | 3.01
12001560 | 0.335
12001746 | 1.333
12001754 | 0.12
12001617 | 1.247
12001791 | 1.607
12001686 | 0.962
12001686 | 0.655
12001801 | 1.333
12001801 | 0.43
12001802 | 1.177
12001802 | 1.548
12001641 | 0.215
12001646 | 2.15
12001614 | 1.29
#N/A | 0.43
12001573 | 1.247
12001589 | 2.811
12001807 | 1.95
12000080 | 2.236
12001807 | 0.832
12001795 | 1.735
12001611 | 2.265
12000065 | 1.952
12001696 | 2.893
12000065 | 0.803
12000053 | 1.735
12000051 | 2.353
12000051 | 1.14
12001518 | 0.335
12001585 | 0.08
12001526 | 1.398
12000037 | 1.375
12000037 | 0.687
12001564 | 0.699
12001816 | 1.993
12001715 | 1.692
12001715 | 1.498
12001751 | 0.735
12001751 | 0.495
12001529 | 0.94
12001605 | 3.169
12001792 | 1.32
12001545 | 2.215
12001799 | 0.645
12001799 | 0.402
12001550 | 1.185
12001618 | 0.6
12009879 | 1.935
12009879 | 3.135
12000049 | 0.172
12001798 | 0.339
12001672 | 1.455
12001672 | 1.295
12001495 | 1.215
#N/A | 0.576
12000041 | 0.495
12000040 | 0.327
12001764 | 1.505
12001764 | 1.8
12001788 | 0.92
12001508 | 1.675
12001508 | 1.44
#N/A | 0
12000046 | 2.655
12001700 | 0.68
12001661 | 0.84
#N/A | 0
12001660 | 1.247
12000050 | 2.085
12001583 | 3.985
12000053 | 1.575
12001649 | 0.086
12001649 | 0.42
12001649 | 0.344
12001764 | 0.195
12010269 | 0.048
12001611 | 2.495
12001811 | 0
12010431 | 0.295
12010432 | 1.895
#N/A | 0
12001752 | 0.516
12001752 | 0.267
12001775 | 0.301
12000042 | 0.12
12001506 | 0.375
#N/A | 0.215
12001747 | 1.095
12001809 | 0.56
12001790 | 0.167
12001809 | 0.52
12001590 | 1.755
12010677 | 0.069
#N/A | 0.602
12001700 | 0.1
#N/A | 0.215
12001629 | 0.194
12001648 | 0.841
12001618 | 0.655
12001616 | 0.96
12001624 | 0.215
12001675 | 0.473
12001689 | 0.315
12001686 | 0.975
12001695 | 0.32
12001687 | 0.935
12001687 | 0.399
12001677 | 0.12
12001677 | 1.415
12001641 | 0.895
12001641 | 0.903
12001644 | 0.455
12001706 | 0.735
12001706 | 1.335
12001702 | 0.215
12000034 | 1.275
12001559 | 0.295
12001540 | 0.165
12000035 | 0.646
12001530 | 0.29
12001548 | 0.335
12001538 | 0.16
12001815 | 1.044
12001498 | 0.214
12001569 | 0.419
12001577 | 1.275
12001536 | 0.415
12000046 | 1.34
12001572 | 0.774
12001635 | 0.845
12000044 | 0.894
12001612 | 0.86
12001612 | 0.375
12001612 | 0.855
12001660 | 0.16
12000041 | 0.105
12001780 | 0.575
12001780 | 0.135
12001787 | 0.36
12001762 | 0.055
12001762 | 1.015
12011009 | 1.247
12001744 | 1.745
12001528 | 1.255
12001748 | 0.12
12001658 | 0.24
12001658 | 0.815
12001719 | 0.07
12001517 | 0.739
12001517 | 0.96
12001720 | 0
12001786 | 0.099
12001786 | 0.12
12001613 | 0.825
#N/A | 0.16
12001740 | 0.463
12001761 | 1.029
12001761 | 2.091
12001777 | 0.28
12000058 | 0.495
12000058 | 1.055
12001693 | 0
12001628 | 0.735
12001543 | 1.335
12001543 | 0.535
12001543 | 0.32
12001691 | 1.055
12001591 | 1.302
12001611 | 2.16
12001679 | 0.935
12001679 | 1.095
12001622 | 0.815
12001694 | 0.344
12001623 | 0.258
12001645 | 0.258
12001650 | 1.375
12001745 | 0.98
12001745 | 2.095
12001745 | 1.444
12001781 | 1.255
12001796 | 0.695
12001808 | 0.495
#N/A | 0.455
12001520 | 0.258
12001590 | 1.32
12001510 | 1.86
12001568 | 0.975
12001506 | 0.258
12001544 | 0.455
12001571 | 0.695
12001571 | 1.255
12001608 | 1.57
12000046 | 0.471
12000047 | 0.4
12000047 | 0.82
12001586 | 0.495
12001708 | 1.095
12001708 | 0.735
12001614 | 0.495
12001614 | 0.415
12001614 | 0.575
12010431 | 0.12
#N/A | 1.394
12001580 | 0.135
12001521 | 0.995
12000036 | 0.215
12001495 | 0.554
12001587 | 1.015
12000040 | 0.361
12000040 | 0.155
12001533 | 0.255
12001533 | 0.375
12001533 | 0.135
12001524 | 3.255
12001582 | 0.735
12001555 | 0.055
12001515 | 0.735
12001596 | 0.135
#N/A | 0.105
#N/A | 0.12
12001797 | 0.898
12000083 | 1.573
12001792 | 0.28
12001796 | 0.935
12001801 | 0.32
12001788 | 1.375
12001579 | 0.344
12001766 | 0.175
12001768 | 1.95
12001742 | 1.055
12000055 | 0.575
12000055 | 0.415
12001707 | 0.453
12001613 | 0.455
12001769 | 1.535
12001769 | 1.079
12000058 | 0.415
12001685 | 0.455
12001687 | 0.16
12001541 | 0.46
12001609 | 1.56
12001498 | 0.558
12001505 | 1.135
12001509 | 1.09
12001511 | 2.715
12001515 | 0.815
#N/A | 0.571
12001522 | 0.2
12001529 | 0.602
12001532 | 0.87
12001534 | 0.015
12001535 | 0.935
12001537 | 0.663
12011118 | 0.457
12001818 | 1.255
#N/A | 0.255
#N/A | 0.215
12001552 | 0.12
12000038 | 0.966
12001626 | 0.645
12001559 | 0.215
12001562 | 0.165
12000047 | 0.92
12001566 | 0.935
12001569 | 0.775
12001553 | 0.695
12001536 | 0.575
12001577 | 0.34
12001599 | 1.015
12001586 | 0.975
12001587 | 0.483
12001591 | 0.917
12001593 | 0.615
12001596 | 0.015
12001598 | 0.534
12001600 | 0.172
12001601 | 0.295
12001603 | 0.375
12001703 | 1.215
12001608 | 1.935
12001611 | 0.16
12001566 | 0.775
#N/A | 0.655
12001815 | 0.44
12001817 | 0.813
12001818 | 1.215
12000048 | 1.687
12000036 | 1.415
12000038 | 0.86
12000047 | 0.537
12001554 | 0.455
12001616 | 0.81
12001620 | 0.495
12001627 | 0.575
12001629 | 0.344
12001630 | 1.415
12001631 | 0.575
12001636 | 0.535
12001637 | 0.215
12001638 | 0.095
12001639 | 2.015
12001643 | 0.575
12001674 | 0.335
12001648 | 0.567
12001651 | 0.935
12001655 | 0.06
12001659 | 0.775
12001664 | 0.655
12001663 | 0.855
12001662 | 0.815
12001666 | 1.215
12001668 | 0.775
#N/A | 0.32
12001671 | 0.735
#N/A | 0.258
12001680 | 0.575
12001542 | 0.258
12001551 | 0
12001690 | 0.866
12001690 | 0.671
12001693 | 0.17
12001695 | 0.416
12001697 | 0.215
12001698 | 0.12
12001699 | 0.425
12001701 | 1.495
12001704 | 0.575
12001692 | 0.671
12001705 | 0.575
12001705 | 0.655
12001688 | 0.855
12001712 | 1.107
12001713 | 1.415
12011010 | 0.344
12001716 | 0.855
12001733 | 0.792
12001722 | 0.688
12001725 | 0.473
12001727 | 0.602
12001728 | 0.38
12001741 | 1.204
12001717 | 0.283
12001742 | 0.735
12001756 | 1.023
12001758 | 0.274
12001759 | 1.815
#N/A | 0
12001766 | 0.695
#N/A | 0.6
12001769 | 1.003
12001774 | 0.703
12001729 | 0.215
12011011 | 0.455
#N/A | 0.575
12001787 | 0.575
#N/A | 0.33
12000062 | 1.989
12000068 | 1.32
12000070 | 1.515
12000075 | 0.86
12000082 | 0.774
12001790 | 0.735
12001554 | 0.258
12001794 | 0.489
12001793 | 0.07
12001797 | 1.29
12001801 | 0.731
#N/A | 0.12
12001808 | 0.301
12001809 | 0.704
12001810 | 1.075
12001789 | 0.774
12000083 | 0.726

## Лист7
СТП 786 ВЛ №38 ПС №5 | 100 | 13008843
СТП 863 ВЛ №38 ПС №5 | 63 | 13009370
СТП 876 ВЛ № 22 ПС Тамбовская №8 | 63 | 13009491
КТП 878 ВЛ №38 ПС №5 | 160 | 13009503
СТП 879 ВЛ 6кВ №22 ПС Тамбовская №8 | 25 | 13009550
КТП 922 ВЛ 6кВ №25 ПС Тамбовская №8 | 160 | 13009721
КТП 925 ВЛ 6кВ №07 ПС Тамбовская №5 | 160 | 13009719
КТП 934 ВЛ 6кВ №25 ПС Тамбовская №8 | 160 | 13009809
КТП 936 ВЛ 6кВ №38 ПС №5 | 160 | 13009810
СТП 917 ВЛ 6кВ №7 ПС №5 | 63 | 13009831
КТП 923 ВЛ 6кВ №25 ПС Тамбовская №8 | 160 | 13009833
КТП 962 ВЛ 6 кВ №22 ПС Тамбовская №8 | 630 | 13009890
КТП 059 ВЛ №03 ПС Тамбовская №6 | 100 | 13000156
КТП 222 ВЛ №1 ПС П.Пригородная | 100 | 13000570
КТП 223 ВЛ №2 ПС П.Пригородная | 63 | 13000560
КТП 224 ВЛ №2 ПС П.Пригородная | 250 | 13000458
КТП 225 ВЛ №2 ПС П.Пригородная | 250 | 13000568
КТП 227 ВЛ №2 ПС П.Пригородная | 100 | 13000567
КТП 228 ВЛ №2 ПС П.Пригородная | 100 | 13000521
КТП 229 ВЛ №2 ПС П.Пригородная | 160 | 13000497
КТП 230 ВЛ №2 ПС П.Пригородная | 160 | 13000724
КТП 234 ВЛ №2 ПС П.Пригородная | 63 | 13000499
КТП 240 ВЛ №5 ПС П.Пригородная | 250 | 13000495
КТП 241 ВЛ №5 ПС П.Пригородная | 400 | 13000551
КТП 242 ВЛ №5 ПС П.Пригородная | 400 | 13000550
КТП 243 ВЛ №5 ПС П.Пригородная | 250 | 13000494
КТП 244 ВЛ №5 ПС П.Пригородная | 160 | 13000544
КТП 507 ВЛ №07 ПС Новосельцевская | 160 | 13000798
КТП 247 ВЛ №8 ПС П.Пригородная | 250 | 13000314
КТП 246 ВЛ №8 ПС П.Пригородная | 400 | 13006784
КТП 248 ВЛ №8 ПС П.Пригородная | 100 | 13000553
КТП 245 ВЛ №7 ПС П.Пригородная | 400 | 13000189
КТП 004 ВЛ №9 ПС Промышленная | 160 | 13000492
КТП 005 ВЛ №9 ПС Промышленная | 160 | 13000566
КТП 010 ВЛ №9 ПС Промышленная | 63 | 13000583
МТП 008 ВЛ №9 ПС Промышленная | 250 | 13000581
КТП 006 ВЛ №9 ПС Промышленная | 30 | 13000555
КТП 007 ВЛ №9 ПС Промышленная | 250 | 13000554
КТП 012 ВЛ №9 ПС Промышленная | 160 | 13000542
КТП 013 ВЛ №9 ПС Промышленная | 100 | 13000517
КТП 015 ВЛ №9 ПС Промышленная | 100 | 13000518
КТП 033 ВЛ №10 ПС Промышленная | 315 | 13000036
КТП 032 ВЛ №10 ПС Промышленная | 160 | 13000506
КТП 030 ВЛ №10 ПС Промышленная | 160 | 13000503
КТП 029 ВЛ №10 ПС Промышленная | 250 | 13000071
КТП 031 ВЛ №10 ПС Промышленная | 160 | 13000514
КТП 028 ВЛ №10 ПС Промышленная | 250 | 13000540
КТП 027 ВЛ №10 ПС Промышленная | 63 | 13000828
КТП 035 ВЛ №10 ПС Промышленная | 250 | 13006785
КТП 037 ВЛ №10 ПС Промышленная | 400 | 13006782
КТП 038 ВЛ №10 ПС Промышленная | 160 | 13006783
КТП 039 ВЛ №10 ПС Промышленная | 160 | 13000510
КТП 537 ВЛ №2 ПС Серебряковская | 160 | 13000472
КТП 538 ВЛ №2 ПС Серебряковская | 160 | 13000520
КТП 536 ВЛ №2 ПС Серебряковская | 160 | 13000471
КТП 540 ВЛ №2 ПС Серебряковская | 100 | 13000157
КТП 541 ВЛ №2 ПС Серебряковская | 100 | 13000469
КТП 542 ВЛ №2 ПС Серебряковская | 63 | 13000468
КТП 543 ВЛ №2 ПС Серебряковская | 100 | 13000467
КТП 544 ВЛ №4 ПС Серебряковская | 250 | 13000480
КТП 545 ВЛ №4 ПС Серебряковская | 160 | 13000479
КТП 546 ВЛ №4 ПС Серебряковская | 160 | 13000308
КТП 547 ВЛ №4 ПС Серебряковская | 100 | 13000473
КТП 548 ВЛ №4 ПС Серебряковская | 100 | 13000538
КТП 549 ВЛ №4 ПС Серебряковская | 100 | 13000076
ЗТП 052 ВЛ №3 ЦРП №2 | 2000 | 13000186
КТП 550 ВЛ №12 ПС Новосельцевская | 100 | 13000074
КТП 551 ВЛ №5 ПС Серебряковская | 100 | 13000557
КТП 554 ВЛ №5 ПС Серебряковская | 100 | 13000073
КТП 557 ВЛ №5 ПС Серебряковская | 63 | 13000477
КТП 561 ВЛ №5 ПС Серебряковская | 160 | 13000476
КТП 562 ВЛ №5 ПС Серебряковская | 250 | 13000543
КТП 563 ВЛ №5 ПС Серебряковская | 160 | 13000558
СТП 552 ВЛ №5 ПС Серебряковская | 100 | 13000474
КТП 428 ВЛ №11 ПС Тимирязевская | 63 | 13000530
КТП 430 ВЛ №11 ПС Тимирязевская | 100 | 13000505
КТП 432 ВЛ №04 ПС Тимирязевская | 100 | 13000569
КТП 433 ВЛ №04 ПС Тимирязевская | 160 | 13000462
КТП 436 ВЛ №04 ПС Тимирязевская | 63 | 13000466
КТП 437 ВЛ №04 ПС Тимирязевская | 400 | 13000522
КТП 439 ВЛ №04 ПС Тимирязевская | 250 | 13000564
КТП 441 ВЛ №04 ПС Тимирязевская | 100 | 13000527
КТП 442 ВЛ №04 ПС Тимирязевская | 63 | 13000526
КТП 443 ВЛ №10 ПС Тимирязевская | 63 | 13000539
КТП 444 ВЛ №10 ПС Тимирязевская | 160 | 13000460
КТП 446 ВЛ №06 ПС Тимирязевская | 100 | 13000516
КТП 447 ВЛ №06 ПС Тимирязевская | 100 | 13000531
КТП 449 ВЛ №06 ПС Тимирязевская | 160 | 13000463
КТП 450 ВЛ №06 ПС Тимирязевская | 160 | 13000077
КТП 453 ВЛ №06 ПС Тимирязевская | 100 | 13000396
КТП 454 ВЛ №06 ПС Тимирязевская | 100 | 13000653
КТП 456 ВЛ №16 ПС Тимирязевская | 160 | 13000584
МТП 455 ВЛ №06 ПС Тимирязевская | 100 | 13000624
КТП 459 ВЛ №16 ПС Тимирязевская | 400 | 13000525
КТП 458 ВЛ №16 ПС Тимирязевская | 100 | 13000194
КТП 457 ВЛ №16 ПС Тимирязевская | 160 | 13000501
КТП 460 ВЛ №16 ПС Тимирязевская | 100 | 13000524
КТП 467 ВЛ №16 ПС Тимирязевская | 160 | 13000563
КТП 468 ВЛ №16 ПС Тимирязевская | 250 | 13000483
КТП 469 ВЛ №16 ПС Тимирязевская | 250 | 13000484
КТП 470 ВЛ №16 ПС Тимирязевская | 160 | 13000512
КТП 471 ВЛ №16 ПС Тимирязевская | 400 | 13000561
КТП 472 ВЛ №16 ПС Тимирязевская | 100 | 13000482
КТП 461 ВЛ №16 ПС Тимирязевская | 63 | 13000513
КТП 462 ВЛ №16 ПС Тимирязевская | 100 | 13000511
КТП 463 ВЛ №16 ПС Тимирязевская | 100 | 13000508
КТП 464 ВЛ №16 ПС Тимирязевская | 250 | 13000562
КТП 466 ВЛ №16 ПС Тимирязевская | 60 | 13000509
КТП 473 ВЛ №18 ПС Тимирязевская | 63 | 13000486
КТП 474 ВЛ №18 ПС Тимирязевская | 250 | 13000534
КТП 478 ВЛ №18 ПС Тимирязевская | 160 | 13000487
КТП 477 ВЛ №18 ПС Тимирязевская | 100 | 13000485
КТП 476 ВЛ №18 ПС Тимирязевская | 100 | 13000532
КТП 475 ВЛ №18 ПС Тимирязевская | 100 | 13000488
КТП 479 ВЛ №18 ПС Тимирязевская | 63 | 13000489
КТП 480 ВЛ №18 ПС Тимирязевская | 250 | 13006786
КТП 482 ВЛ №18 ПС Тимирязевская | 160 | 13000075
КТП 483 ВЛ №18 ПС Тимирязевская | 100 | 13000585
КТП 484 ВЛ №18 ПС Тимирязевская | 160 | 13000602
КТП 386 ВЛ №1 ПС Черняновская | 400 | 13000491
КТП 332 ВЛ №2 ПС Горельская | 100 | 13000335
КТП 389 ВЛ №2 ПС Черняновская | 160 | 13000437
КТП 330 ВЛ №2 ПС Горельская | 160 | 13000322
КТП 396 ВЛ №2 ПС Черняновская | 100 | 13000375
КТП 397 ВЛ №7 ПС Горельская | 100 | 13000059
КТП 399 ВЛ №2 ПС Черняновская | 250 | 13007371
МТП 404 ВЛ №3 ПС Черняновская | 10 | 13000033
СТП 559 ВЛ №5 ПС Серебряковская | 160 | 13000417
КТП 407 ВЛ №3 ПС Черняновская | 400 | 13000429
КТП 411 ВЛ №5 ПС Черняновская | 250 | 13000410
КТП 412 ВЛ №5 ПС Черняновская | 100 | 13000409
КТП 423 ВЛ №5 ПС Черняновская | 250 | 13007373
КТП 129 ВЛ №6 ПС Комсомольская | 100 | 13000321
КТП 417 ВЛ №5 ПС Черняновская | 100 | 13000430
КТП 418 ВЛ №5 ПС Черняновская | 100 | 13000380
КТП 420 ВЛ №5 ПС Черняновская | 100 | 13000336
КТП 316 ВЛ №7 ПС Селезневская | 100 | 13000345
КТП 168 ВЛ №9 ПС Н.Лядинская | 30 | 13000053
КТП 594 ВЛ №13 ПС Авдеевская | 100 | 13000699
КТП 595 ВЛ №13 ПС Авдеевская | 160 | 13000623
КТП 138 ВЛ №7 ПС Комсомольская | 100 | 13000704
КТП 597 ВЛ №13 ПС Авдеевская | 40 | 13000698
КТП 445 ВЛ №06 ПС Тимирязевская | 100 | 13000415
КТП 599 ВЛ №09 ПС Авдеевская | 63 | 13000346
КТП 413 ВЛ №5 ПС Черняновская | 63 | 13000241
КТП 565 ВЛ №13 ПС Б.Двойневская | 400 | 13000734
КТП 623 ВЛ №11 ПС Авангардская | 400 | 13000034
КТП 574 ВЛ №03 ПС Б.Двойневская | 160 | 13000683
КТП 576 ВЛ №01 ПС Б.Двойневская | 60 | 13000681
КТП 578 ВЛ №04 ПС Б.Двойневская | 63 | 13000693
КТП 579 ВЛ №04 ПС Б.Двойневская | 25 | 13000692
КТП 586 ВЛ №04 ПС Б.Двойневская | 160 | 13000726
КТП 588 ВЛ №04 ПС Б.Двойневская | 100 | 13000703
КТП 581 ВЛ №04 ПС Б.Двойневская | 400 | 13000728
КТП 582 ВЛ №04 ПС Б.Двойневская | 63 | 13000747
КТП 583 ВЛ №04 ПС Б.Двойневская | 160 | 13000725
КТП 584 ВЛ №04 ПС Б.Двойневская | 100 | 13000702
КТП 585 ВЛ №04 ПС Б.Двойневская | 100 | 13000707
КТП 587 ВЛ №04 ПС Б.Двойневская | 100 | 13000701
КТП 415 ВЛ №5 ПС Черняновская | 100 | 13000242
КТП 593 ВЛ №08 ПС Б.Двойневская | 100 | 13000748
КТП 592 ВЛ №08 ПС Б.Двойневская | 100 | 13000749
КТП 590 ВЛ №08 ПС Б.Двойневская | 160 | 13000685
КТП 589 ВЛ №08 ПС Б.Двойневская | 250 | 13000721
КТП 371 ВЛ №03 ПС Татановская | 60 | 13000250
КТП 257 ВЛ №2 ПС Селезневская | 250 | 13000121
КТП 260 ВЛ №2 ПС Селезневская | 100 | 13000120
КТП 365 ВЛ №03 ПС Татановская | 250 | 13000340
КТП 366 ВЛ №03 ПС Татановская | 250 | 13000354
СТП 856 ВЛ №4 ПС П.Пригородная | 63 | 13000746
КТП 204 ВЛ №15 ПС Тулиновская | 250 | 13000151
КТП 147 ВЛ №4 ПС Н.Лядинская | 250 | 13000411
КТП 208 ВЛ №06 ПС Тулиновская | 250 | 13000058
КТП 209 ВЛ №06 ПС Тулиновская | 160 | 13000144
КТП 210 ВЛ №06 ПС Тулиновская | 160 | 13000145
КТП 212 ВЛ №06 ПС Тулиновская | 160 | 13000147
КТП 213 ВЛ №06 ПС Тулиновская | 160 | 13000148
КТП 215 ВЛ №06 ПС Тулиновская | 160 | 13000149
КТП 211 ВЛ №06 ПС Тулиновская | 100 | 13000146
КТП 214 ВЛ №06 ПС Тулиновская | 160 | 13000150
КТП 216 ВЛ №06 ПС Тулиновская | 160 | 13000316
КТП 218 ВЛ №06 ПС Тулиновская | 100 | 13000328
КТП 207 ВЛ №03 ПС Тулиновская | 100 | 13000418
КТП 487 ВЛ №1 ПС Столовская | 100 | 13000779
КТП 489 ВЛ №1 ПС Столовская | 160 | 13000778
КТП 495 ВЛ №1 ПС Столовская | 400 | 13000786
КТП 498 ВЛ №4 ПС Столовская | 60 | 13000760
КТП 170 ВЛ №4 ПС Столовская | 63 | 13000454
КТП 154 ВЛ №8 ПС Н.Лядинская | 160 | 13000060
КТП 156 ВЛ №8 ПС Н.Лядинская | 160 | 13000772
КТП 157 ВЛ №8 ПС Н.Лядинская | 100 | 13000769
КТП 160 ВЛ №8 ПС Н.Лядинская | 160 | 13000770
КТП 161 ВЛ №8 ПС Н.Лядинская | 250 | 13000766
КТП 164 ВЛ №8 ПС Н.Лядинская | 160 | 13000781
КТП 162 ВЛ №8 ПС Н.Лядинская | 100 | 13000773
КТП 166 ВЛ №8 ПС Н.Лядинская | 160 | 13000050
КТП 158 ВЛ №8 ПС Н.Лядинская | 160 | 13000047
КТП 167 ВЛ №8 ПС Н.Лядинская | 63 | 13000056
КТП 153 ВЛ №7 ПС Н.Лядинская | 250 | 13006804
КТП 220 ВЛ №06 ПС Тулиновская | 100 | 13000054
КТП 660 ВЛ №4 ПС Н.Лядинская | 400 | 13007641
КТП 421 ВЛ №5 ПС Черняновская | 100 | 13000246
КТП 172 ВЛ №1 ПС М.Талинская | 160 | 13000161
КТП 173 ВЛ №1 ПС М.Талинская | 400 | 13000307
КТП 175 ВЛ №1 ПС М.Талинская | 160 | 13000777
КТП 176 ВЛ №1 ПС М.Талинская | 250 | 13000774
КТП 181 ВЛ №2 ПС М.Талинская | 100 | 13000790
КТП 180 ВЛ №2 ПС М.Талинская | 100 | 13000758
КТП 179 ВЛ №2 ПС М.Талинская | 160 | 13000049
КТП 184 ВЛ №2 ПС М.Талинская | 160 | 13000791
КТП 258 ВЛ №2 ПС Селезневская | 400 | 13000122
КТП 187 ВЛ №3 ПС М.Талинская | 160 | 13000055
КТП 630 ВЛ №11 ПС Викторская | 100 | 13000069
КТП 632 ВЛ №11 ПС Викторская | 400 | 13000824
КТП 634 ВЛ №11 ПС Викторская | 250 | 13000807
КТП 636 ВЛ №01 ПС Викторская | 250 | 13000803
КТП 633 ВЛ №11 ПС Викторская | 250 | 13000821
КТП 506 ВЛ №9 ПС Промышленная | 60 | 13000378
КТП 509 ВЛ №07 ПС Новосельцевская | 100 | 13000062
КТП 510 ВЛ №07 ПС Новосельцевская | 160 | 13000797
КТП 511 ВЛ №07 ПС Новосельцевская | 63 | 13000799
КТП 512 ВЛ №07 ПС Новосельцевская | 63 | 13000813
КТП 513 ВЛ №07 ПС Новосельцевская | 63 | 13000814
КТП 514 ВЛ №07 ПС Новосельцевская | 63 | 13000808
КТП 354 ВЛ №8 ПС Горельская | 160 | 13000041
КТП 391 ВЛ №2 ПС Черняновская | 100 | 13000384
КТП 518 ВЛ №07 ПС Новосельцевская | 160 | 13000063
КТП 520 ВЛ №07 ПС Новосельцевская | 100 | 13000817
КТП 521 ВЛ №07 ПС Новосельцевская | 100 | 13000064
КТП 522 ВЛ №07 ПС Новосельцевская | 100 | 13000818
КТП 523 ВЛ №03 ПС Новосельцевская | 63 | 13000065
КТП 524 ВЛ №03 ПС Новосельцевская | 100 | 13000822
КТП 525 ВЛ №03 ПС Новосельцевская | 400 | 13000066
КТП 526 ВЛ №03 ПС Новосельцевская | 100 | 13000812
КТП 528 ВЛ №03 ПС Новосельцевская | 100 | 13000801
КТП 530 ВЛ №03 ПС Новосельцевская | 160 | 13000795
КТП 531 ВЛ №03 ПС Новосельцевская | 100 | 13000811
КТП 533 ВЛ №12 ПС Новосельцевская | 100 | 13000796
КТП 534 ВЛ №12 ПС Новосельцевская | 100 | 13000823
КТП 535 ВЛ №12 ПС Новосельцевская | 100 | 13000804
КТП 323 ВЛ №8 ПС Селезневская | 250 | 13000608
КТП 324 ВЛ №9 ПС Селезневская | 160 | 13000678
КТП 309 ВЛ №7 ПС Селезневская | 100 | 13000610
КТП 310 ВЛ №7 ПС Селезневская | 63 | 13000632
КТП 640 ВЛ №07 ПС Суравская | 250 | 13000444
КТП 311 ВЛ №7 ПС Селезневская | 60 | 13000406
КТП 312 ВЛ №7 ПС Селезневская | 63 | 13000675
КТП 639 ВЛ №07 ПС Суравская | 100 | 13000369
КТП 314 ВЛ №7 ПС Селезневская | 63 | 13000677
КТП 315 ВЛ №7 ПС Селезневская | 160 | 13000618
КТП 580 ВЛ №04 ПС Б.Двойневская | 100 | 13000039
КТП 317 ВЛ №7 ПС Селезневская | 100 | 13000612
КТП 313 ВЛ №7 ПС Селезневская | 100 | 13000617
КТП 318 ВЛ №7 ПС Селезневская | 160 | 13000613
КТП 319 ВЛ №7 ПС Селезневская | 160 | 13000676
КТП 322 ВЛ №7 ПС Селезневская | 63 | 13000643
КТП 321 ВЛ №7 ПС Селезневская | 250 | 13000662
КТП 308 ВЛ №7 ПС Селезневская | 100 | 13000616
МТП 325 ВЛ №11 ПС Селезневская | 40 | 13000679
КТП 275 ВЛ №3 ПС Селезневская | 160 | 13000664
КТП 403 ВЛ №3 ПС Черняновская | 100 | 13000389
КТП 278 ВЛ №3 ПС Селезневская | 60 | 13000621
КТП 279 ВЛ №3 ПС Селезневская | 63 | 13000588
КТП 280 ВЛ №3 ПС Селезневская | 100 | 13000668
КТП 646 ВЛ №04 ПС Суравская | 250 | 13000364
КТП 281 ВЛ №3 ПС Селезневская | 100 | 13000646
КТП 641 ВЛ №04 ПС Суравская | 250 | 13000750
КТП 071 ВЛ №17 ПС Тамбовская №6 | 160 | 13000392
КТП 642 ВЛ №04 ПС Суравская | 250 | 13000362
КТП 250 ВЛ №2 ПС Селезневская | 100 | 13000615
КТП 643 ВЛ №04 ПС Суравская | 250 | 13000366
МТП 251 ВЛ №2 ПС Селезневская | 100 | 13000548
КТП 647 ВЛ №04 ПС Суравская | 160 | 13000368
КТП 645 ВЛ №04 ПС Суравская | 100 | 13000371
КТП 644 ВЛ №04 ПС Суравская | 250 | 13000367
КТП 255 ВЛ №2 ПС Селезневская | 160 | 13000661
КТП 621 ВЛ №11 ПС Авангардская | 160 | 13000741
КТП 259 ВЛ №2 ПС Селезневская | 160 | 13000680
КТП 622 ВЛ №11 ПС Авангардская | 250 | 13000687
КТП 261 ВЛ №2 ПС Селезневская | 160 | 13000663
КТП 262 ВЛ №2 ПС Селезневская | 100 | 13000592
КТП 263 ВЛ №2 ПС Селезневская | 100 | 13000605
КТП 265 ВЛ №2 ПС Селезневская | 100 | 13000579
КТП 266 ВЛ №2 ПС Селезневская | 100 | 13000604
КТП 267 ВЛ №2 ПС Селезневская | 100 | 13000598
КТП 624 ВЛ №11 ПС Авангардская | 160 | 13000754
КТП 273 ВЛ №2 ПС Селезневская | 60 | 13000594
КТП 274 ВЛ №2 ПС Селезневская | 160 | 13000607
КТП 269 ВЛ №2 ПС Селезневская | 160 | 13000597
КТП 270 ВЛ №2 ПС Селезневская | 100 | 13000596
КТП 625 ВЛ №11 ПС Авангардская | 250 | 13000738
КТП 271 ВЛ №2 ПС Селезневская | 100 | 13000611
КТП 272 ВЛ №2 ПС Селезневская | 100 | 13000595
КТП 294 ВЛ №4 ПС Селезневская | 100 | 13000671
КТП 629 ВЛ №01 ПС Авангардская | 100 | 13000731
КТП 295 ВЛ №5 ПС Селезневская | 100 | 13000672
КТП 326 ВЛ №1 ПС Горельская | 100 | 13000355
КТП 298 ВЛ №5 ПС Селезневская | 100 | 13000395
КТП 300 ВЛ №5 ПС Селезневская | 160 | 13000645
КТП 302 ВЛ №5 ПС Селезневская | 100 | 13000634
КТП 327 ВЛ №2 ПС Горельская | 100 | 13000535
ЗТП 331 ВЛ №2 ПС Горельская | 630 | 13000780
КТП 337 ВЛ №2 ПС Горельская | 160 | 13000352
КТП 334 ВЛ №2 ПС Горельская | 100 | 13000347
КТП 112 ВЛ №6 ПС Комсомольская | 60 | 13000659
КТП 117 ВЛ №6 ПС Комсомольская | 100 | 13000626
КТП 116 ВЛ №6 ПС Комсомольская | 160 | 13000040
КТП 119 ВЛ №6 ПС Комсомольская | 100 | 13000627
КТП 333 ВЛ №2 ПС Горельская | 160 | 13000452
КТП 120 ВЛ №6 ПС Комсомольская | 100 | 13000628
КТП 121 ВЛ №6 ПС Комсомольская | 250 | 13000637
КТП 338 ВЛ №2 ПС Горельская | 160 | 13000451
КТП 123 ВЛ №6 ПС Комсомольская | 0 | 13000400
КТП 124 ВЛ №6 ПС Комсомольская | 250 | 13000639
КТП 125 ВЛ №6 ПС Комсомольская | 400 | 13000630
КТП 127 ВЛ №6 ПС Комсомольская | 250 | 13000638
КТП 130 ВЛ №6 ПС Комсомольская | 160 | 13000043
КТП 131 ВЛ №6 ПС Комсомольская | 100 | 13000636
КТП 109 ВЛ №5 ПС Комсомольская | 400 | 13000647
КТП 110 ВЛ №5 ПС Комсомольская | 100 | 13000649
КТП 341 ВЛ №4 ПС Горельская | 250 | 13000332
ЗТП 137 ВЛ №7 ПС Комсомольская | 800 | 13000705
ЗТП 135 ВЛ №7 ПС Комсомольская | 800 | 13000324
КТП 406 ВЛ №3 ПС Черняновская | 100 | 13000390
КТП 380 ВЛ №04 ПС Татановская | 160 | 13000349
КТП 136 ВЛ №7 ПС Комсомольская | 400 | 13000038
КТП 373 ВЛ №02 ПС Татановская | 160 | 13000029
КТП 346 ВЛ №6 ПС Горельская | 160 | 13000331
КТП 348 ВЛ №6 ПС Горельская | 160 | 13000433
КТП 350 ВЛ №6 ПС Горельская | 30 | 13000432
КТП 351 ВЛ №7 ПС Горельская | 100 | 13000431
КТП 352 ВЛ №7 ПС Горельская | 100 | 13000372
КТП 353 ВЛ №7 ПС Горельская | 250 | 13000401
КТП 099 ВЛ №1 ПС Комсомольская | 250 | 13000651
КТП 100 ВЛ №1 ПС Комсомольская | 400 | 13000587
КТП 101 ВЛ №1 ПС Комсомольская | 250 | 13000402
КТП 102 ВЛ №1 ПС Комсомольская | 400 | 13000650
КТП 104 ВЛ №1 ПС Комсомольская | 400 | 13000329
МТП 105 ВЛ №1 ПС Комсомольская | 250 | 13000593
КТП 106 ВЛ №1 ПС Комсомольская | 63 | 13000765
КТП 107 ВЛ №1 ПС Комсомольская | 250 | 13000648
КТП 108 ВЛ №1 ПС Комсомольская | 250 | 13000259
КТП 058 ВЛ №03 ПС Тамбовская №6 | 160 | 13000412
КТП 061 ВЛ №14 ПС Тамбовская №6 | 60 | 13000370
КТП 063 ВЛ №14 ПС Тамбовская №6 | 100 | 13000363
КТП 093 ВЛ №19 ПС Тамбовская №6 | 100 | 13000397
КТП 094 ВЛ №19 ПС Тамбовская №6 | 100 | 13000377
КТП 405 ВЛ №3 ПС Черняновская | 100 | 13000027
КТП 372 ВЛ №03 ПС Татановская | 250 | 13000035
КТП 529 ВЛ №03 ПС Новосельцевская | 100 | 13000068
КТП 077 ВЛ №17 ПС Тамбовская №6 | 100 | 13000253
КТП 185 ВЛ №3 ПС М.Талинская | 100 | 13000783
ЗТП 011 ВЛ №9 ПС Промышленная | 250 | 13000361
ЗТП 045 ВЛ №7 ЦРП №1 | 800 | 13000168
ЗТП 053 КЛ №1 ЦРП №2 | 1260 | 13000178
ЗТП 055 ВЛ №10 ПС Промышленная | 500 | 13000183
ЗТП 050 КЛ №7 ЦРП №2 | 1260 | 13000185
ЗТП 048 ВЛ №5 ЦРП №1 | 1260 | 13000171
КТП 328 ВЛ №2 ПС Горельская | 160 | 13000337
ЗТП 043 ВЛ №5 ЦРП №1 | 1260 | 13000174
КТП 410 ВЛ №5 ПС Черняновская | 100 | 13000379
КТП 567 ВЛ №13 ПС Б.Двойневская | 160 | 13000657
КТП 570 ВЛ №13 ПС Б.Двойневская | 160 | 13000820
КТП 572 ВЛ №09 ПС Б.Двойневская | 160 | 13000061
КТП 494 ВЛ №1 ПС Столовская | 250 | 13000784
ЗТП 046 ВЛ №7 ЦРП №1 | 400 | 13000169
КТП 205 ВЛ №15 ПС Тулиновская | 100 | 13000100
КТП 078 ВЛ №17 ПС Тамбовская №6 | 250 | 13000254
КТП 126 ВЛ №6 ПС Комсомольская | 100 | 13000635
КТП 517 ВЛ №07 ПС Новосельцевская | 100 | 13000826
КТП 226 ВЛ №2 ПС П.Пригородная | 400 | 13000552
КТП 393 ВЛ №2 ПС Черняновская | 63 | 13000028
КТП 072 ВЛ №17 ПС Тамбовская №6 | 63 | 13000026
КТП 390 ВЛ №2 ПС Черняновская | 100 | 13000031
ЗТП 132 ВЛ №7 ПС Комсомольская | 410 | 13000697
ЗТП 134 ВЛ №7 ПС Комсомольская | 400 | 13006802
ЗТП 133 ВЛ №7 ПС Комсомольская | 400 | 13000330
КТП 553 ВЛ №5 ПС Серебряковская | 160 | 13006788
КТП 342 ВЛ №4 ПС Горельская | 63 | 13006791
КТП 422 ВЛ №5 ПС Черняновская | 250 | 13007374
КТП 182 ВЛ №2 ПС М.Талинская | 100 | 13006816
КТП 148 ВЛ №5 ПС Н.Лядинская | 160 | 13006817
КТП 178 ВЛ №2 ПС М.Талинская | 160 | 13006818
КТП 163 ВЛ №8 ПС Н.Лядинская | 160 | 13006819
КТП 155 ВЛ №8 ПС Н.Лядинская | 250 | 13006822
КТП 159 ВЛ №8 ПС Н.Лядинская | 400 | 13006736
КТП 165 ВЛ №8 ПС Н.Лядинская | 250 | 13006728
КТП 040 ВЛ №10 ПС Промышленная | 63 | 13006951
КТП 596 ВЛ №13 ПС Авдеевская | 160 | 13000710
КТП 343 ВЛ №4 ПС Горельская | 100 | 13000032
КТП 344 ВЛ №4 ПС Горельская | 63 | 13000428
КТП 440 ВЛ №04 ПС Тимирязевская | 250 | 13006947
КТП 394 ВЛ №2 ПС Черняновская | 315 | 13000755
КТП 329 ВЛ №2 ПС Горельская | 160 | 13000456
КТП 409 ВЛ №5 ПС Черняновская | 400 | 13000421
КТП 492 ВЛ №1 ПС Столовская | 160 | 13006806
КТП 626 ВЛ №11 ПС Авангардская | 100 | 13000739
КТП 465 ВЛ №16 ПС Тимирязевская | 100 | 13000143
КТП 340 ВЛ №3 ПС Горельская | 160 | 13000686
КТП 320 ВЛ №7 ПС Селезневская | 400 | 13000644
КТП 558 ВЛ №5 ПС Серебряковская | 320 | 13000556
КТП 401 ВЛ №2 ПС Черняновская | 250 | 13006801
КТП 627 ВЛ №01 ПС Авангардская | 0 | 13000729
КТП 057 ВЛ №03 ПС Тамбовская №6 | 160 | 13000827
КТП 560 ВЛ №5 ПС Серебряковская | 250 | 13000042
КТП 146 ВЛ №4 ПС Н.Лядинская | 160 | 13001595
КТП 369 ВЛ №03 ПС Татановская | 250 | 13000407
КТП 016 ВЛ №9 ПС Промышленная | 160 | 13006814
КТП 056 ВЛ №03 ПС Тамбовская №6 | 160 | 13006693
КТП 183 ВЛ №2 ПС М.Талинская | 160 | 13000764
КТП 149 ВЛ №6 ПС Н.Лядинская | 160 | 13006820
КТП 150 ВЛ №6 ПС Н.Лядинская | 160 | 13006821
КТП 151 ВЛ №6 ПС Н.Лядинская | 160 | 13000051
КТП 064 ВЛ №14 ПС Тамбовская №6 | 63 | 13006789
КТП 090 ВЛ №19 ПС Тамбовская №6 | 100 | 13000449
КТП 113 ВЛ №6 ПС Комсомольская | 100 | 13000323
КТП 435 ВЛ №04 ПС Тимирязевская | 160 | 13000351
КТП 186 ВЛ №3 ПС Малоталинская | 63 | 13000652
КТП 424 ВЛ №5 ПС Черняновская | 100 | 13007375
КТП 400 ВЛ №2 ПС Черняновская | 63 | 13007372
КТП 398 ВЛ №2 ПС Черняновская | 100 | 13007340
СТП 367 ВЛ №03 ПС Татановская | 25 | 13007428
СТП 368 ВЛ №03 ПС Татановская | 40 | 13007439
КТП 036 ВЛ №10 ПС Промышленная | 160 | 13007436
СТП 687 ВЛ №03 ПС Новосельцевская | 10 | 13007865
СТП 884 ВЛ 10кВ №3 ПС Селезневская | 100 | 13009548
СТП 880 ВЛ 10кВ №5 ПС Комсомольская | 63 | 13009549
КТП 759 ВЛ №4 ПС Горельская | 250 | 13008301
СТП 802 ВЛ №4 ПС Горельская | 100 | 13008968
СТП 796 ВЛ №5 ПС Серебряковская | 25 | 13008927
КТП 882 ВЛ 10кВ №06 ПС Тимирязевская | 160 | 13009527
КТП 833 ВЛ №4 ПС Горельская | 100 | 13009113
СТП 836 ВЛ 14 ПС Тамбовская №6 | 100 | 13009117
СТП 837 ВЛ 14 ПС Тамбовская №6 | 100 | 13009115
КТП 842 ВЛ №14 ПС Тамбовская №6 | 400 | 13009129
СТП 845 ВЛ № 7 П.Пригородная | 100 | 13009183
СТП 847 ВЛ № 03 ПС Татановская | 63 | 13009206
СТП 848 ВЛ № 5 ПС Серебряковская | 63 | 13009208
СТП 849 ВЛ № 1 ПС Комсомольская | 63 | 13009207
СТП 844 ВЛ №14 ПС Тамбовская №6 | 100 | 13009264
СТП 852 ВЛ № 9 ПС Комсомольская | 100 | 13009256
СТП 853 ВЛ №5 ПС Комсомольская | 63 | 13009283
СТП 854 ВЛ №6 ПС Комсомольская | 100 | 13009284
СТП 855 ВЛ №5 ПС Комсомольская | 63 | 13009294
СТП 858 ВЛ №2 ПС Горельская | 63 | 13009316
СТП 859 ВЛ №6 ПС Горельская | 63 | 13009317
КТП 860 ВЛ №4 ПС Горельская | 160 | 13009305
СТП 857 ВЛ №3 ПС Селезневская | 100 | 13009318
СТП 862 ВЛ 10 кВ №13 ПС Авдеевская | 25 | 13009365
СТП 864 ВЛ №16 ПС Тимирязевская | 63 | 13009371
КТП 883 ВЛ 10кВ №19 ПС Тамбовская № 6 | 160 | 13009528
СТП 865 ВЛ №06 ПС Тимирязевская | 100 | 13009373
СТП 861 ВЛ №3 ПС Селезневская | 100 | 13009369
СТП 866 ВЛ №10 ПС Тимирязевская | 25 | 13009410
СТП 869 ВЛ № 21 ПС Тамбовская №6 | 63 | 13009412
СТП 868 ВЛ № 10 ПС Промышленная | 40 | 13009435
СТП 871 ВЛ № 03 ПС Татановская | 63 | 13009477
СТП 872 ВЛ № 22 ПС Комсомольская | 63 | 13009478
СТП 874 ВЛ № 11 ПС Викторская | 40 | 13009490
СТП 877 ВЛ №7 ПС Селезневская | 25 | 13009520
СТП 881 ВЛ 10кВ №10 ПС Промышленная | 25 | 13009519
СТП 887 ВЛ 10кВ №4 ПС П.Пригородная | 100 | 13009644
СТП 885 ВЛ 10кВ №1 ПС П.Пригородная | 16 | 13009590
СТП 889 ВЛ 10кВ №3 ПС Комсомольская | 63 | 13009685
СТП 886 ВЛ 10кВ №10 ПС Промышленная | 25 | 13009592
СТП 915 ВЛ 10кВ №06 ПС Тимирязевская | 100 | 13009789
СТП 894 ВЛ 10кВ №3 ПС Селезневская | 100 | 13009759
СТП 895 ВЛ 10кВ №3 ПС Селезневская | 63 | 13009760
СТП 896 ВЛ 10кВ №3 ПС Селезневская | 63 | 13009761
СТП 897 ВЛ 10кВ №3 ПС Селезневская | 63 | 13009762
СТП 898 ВЛ 10кВ №3 ПС Селезневская | 100 | 13009763
КТП 900 ВЛ 10кВ №3 ПС Селезневская | 160 | 13009714
СТП 899 ВЛ 10кВ №3 ПС Селезневская | 100 | 13009764
СТП 901 ВЛ 10кВ №3 ПС Селезневская | 100 | 13009765
КТП 902 ВЛ 10кВ №3 ПС Селезневская | 250 | 13009715
СТП 903 ВЛ 10кВ №3 ПС Селезневская | 63 | 13009766
СТП 904 ВЛ 10кВ №3 ПС Селезневская | 63 | 13009767
СТП 905 ВЛ 10кВ №3 ПС Селезневская | 63 | 13009768
СТП 906 ВЛ 10кВ №3 ПС Селезневская | 63 | 13009769
СТП 907 ВЛ 10кВ №3 ПС Селезневская | 100 | 13009770
СТП 908 ВЛ 10кВ №3 ПС Селезневская | 63 | 13009771
СТП 909 ВЛ 10кВ №3 ПС Селезневская | 63 | 13009772
СТП 910 ВЛ 10кВ №3 ПС Селезневская | 63 | 13009773
КТП 911 ВЛ 10кВ №3 ПС Селезневская | 160 | 13009774
СТП 912 ВЛ 10кВ №3 ПС Селезневская | 63 | 13009716
СТП 913 ВЛ 10кВ №3 ПС Селезневская | 63 | 13009775
СТП 914 ВЛ 10кВ №3 ПС Селезневская | 100 | 13009776
СТП 918 ВЛ 10кВ №3 ПС Селезневская | 100 | 13009778
КТП 916 ВЛ 10кВ №05 ПС Горельская | 630 | 13009672
КТП 891 ВЛ 10кВ №06 ПС Тимирязевская | 400 | 13009671
СТП 931 ВЛ 10кВ №16 ПС Тимирязевская | 63 | 13009782
СТП 888 ВЛ 10кВ №5 ПС Черняновская | 63 | 13009684
СТП 890 ВЛ 10кВ №03 ПС Суравская | 63 | 13009686
СТП 935 ВЛ 10кВ №18 ПС Тимирязевская | 100 | 13009803
СТП 921 ВЛ 10кВ №16 Тимирязевская | 63 | 13009806
КТП 924 ВЛ 10кВ №7 ПС П.Пригородная | 400 | 13009718
КТП 928 ВЛ 10кВ № 9 ПС Н.Лядинская | 160 | 13009722
КТП 933 ВЛ 10кВ №03 ПС Бокинская | 250 | 13009720
СТП 919 ВЛ 10кВ №10 ПС Промышленная | 63 | 13009779
СТП 920 ВЛ 10кВ №7 ПС Селезневская | 63 | 13009777
СТП 929 ВЛ 10кВ № 4 ПС Горельская | 100 | 13009788
СТП 930 ВЛ 10кВ №1 КТП 785 | 100 | 13009781
СТП 932 ВЛ 10кВ №3 ПС Селезневская | 100 | 13009784
СТП 927 ВЛ 10кВ №5 ПС Комсомольская | 63 | 13009783
СТП 937 ВЛ 10кВ №9 ПС Промышленная | 25 | 13009816
СТП 939 ВЛ 10кВ №3 ПС Селезневская | 100 | 13009817
КТП 926 ВЛ 10кВ №18 ПС Бокинская | 250 | 13009832
СТП 938 ВЛ 10кВ №5 ПС Черняновская | 25 | 13009830
СТП 940 ВЛ 10кВ №9 ПС Промышленная | 40 | 13009829
СТП 945 ВЛ 10кВ №22 ПС Тамбовская №8 | 63 | 13009869
СТП 946 ВЛ 10кВ №5 ПС Серебряковская | 100 | 13009867
СТП 952 ВЛ 10кВ №03 ПС Суравская | 25 | 13009870
СТП 956 ВЛ 10кВ №3 ПС Селезневская | 100 | 13009874
КТП 941 ВЛ 10кВ №7 П.Пригородная | 160 | 13009875
КТП 943 ВЛ 10кВ №4 ПС Горельская | 160 | 13009876
СТП 963 ВЛ 10кВ №2 ПС Горельская | 63 | 13009887
КТП 967 ВЛ 10кВ №03 ПС Бокинская | 250 | 13009888
СТП 958 ВЛ 10кВ №3 ПС Селезневская | 100 | 13009883
СТП 950 ВЛ 10кВ №9 ПС Комсомольская | 100 | 13009878
СТП 957 ВЛ 10кВ №14 ПС Тамбовская №6 | 63 | 13009880
СТП 960 ВЛ 10кВ №10 ПС Промышленная | 0 | 13009885