## Прил 2.1 (ВЛ+ТП)
Приложение № 2.1 к Техническому заданию
(к Договору на оказание услуг по описанию границ охранных зон объектов электросетевого хозяйства)
Перечень объектов электросетевого назначения ВЛ-0,4 кВ (включая кабельные вставки) с принадлежащими ТП 10/0,4 кВ ПАО «МРСК Центра» (филиала ПАО «МРСК Центра» - «Курскэнерго») для установления границ охранных зон
ВЛ - 0,4 кВ
№п/п | Принадлежность РЭС | Тип ОС | ТМ SAP | Диспетчерское наименование | ОснСредство | Инв № | Дата ввода в эксплуатацию | Протяженность ВЛ по трассе паспортная, км | Наименование объекта по бухгалтерскому учету | Район нахождения объекта | Адрес объекта
1 | Золотухинский | ВЛ 0,4кВ | VN004-00004686 | ВЛИ 0,4 №1 от ТП 1198 | 12013749 | 12013749-00 | 2014-05-31 | 0.065 | ВЛ 0,4 кВ №1 ТП 198 | Поныровский | Курская обл, Поныровский р-н., Поныровский с/с., х.Горелый, ,
2 | Золотухинский | ВЛ 0,4кВ | VN004-00004889 | ВЛ0,4 №1 от ТП 1054 | 12005120 | 7071 | 1973-04-10 | 0.84 | ВЛ 0,4 кВ ТП 054 | Поныровский | Курская обл, Поныровский р-н., Поныровский с/с., с.2-е Поныри, ул.Низ,
3 | Золотухинский | ВЛ 0,4кВ | VN004-00026758 | ВЛИ 0,4 №3 от ТП 1196 | 12011568 | 12011568-00 | 2010-02-28 | 0.325 | ВЛ 0,4 кВ ТП 196 | Поныровский | Курская обл, Поныровский р-н., Возовской с/с., п.Возы, ,
4 | Золотухинский | ВЛ 0,4кВ | VN004-00026821 | ВЛ0,4 №1 от ТП 1013 | 12005066 | 7059 | 1977-01-10 | 0.18 | ВЛ-0,4 кВ 646.01 7/160 Становской с/с | Поныровский | Курская обл, Поныровский р-н., Ольховатский с/с., с.Становое, ,
5 | Золотухинский | ВЛ 0,4кВ | VN004-00027984 | ВЛ0,4 №1 от ТП 1059 | 12005145 | 7076 | 1989-06-10 | 1.182 | ВЛ 0,4 кВ ТП 059 | Поныровский | Курская обл, Поныровский р-н., Поныровский с/с., с.2-е Поныри, ,
6 | Золотухинский | ВЛ 0,4кВ | VN004-00028598 | ВЛИ 0,4 №4 от ТП 1006 | 12005051 | 7056 | 2010-06-10 | 0.12 | ВЛ 0,4 кВ ТП 006 | Поныровский | Курская обл, Поныровский р-н., Ольховатский с/с., с.Становое, ,
7 | Золотухинский | ВЛ 0,4кВ | VN004-00028648 | ВЛ 0,4кВ №2 КТП332,16 16/160 | 12007336 | 16377 | 2005-07-05 | 0.84 | ВЛ 0.4КТП 332.16 16/63 м. Свобода Апальковский с/с | Золотухинский | Курская обл, Золотухинский р-н., Свободинский с/с., м.Свобода, ,
8 | Золотухинский | ВЛ 0,4кВ | VN004-00028897 | ВЛ 0,4кВ №1 СКТП 331.4 44/160 Пенькозав. | 12011746 | 12011746-00 | 2007-01-01 | 0.68 | ВЛИ-0,4 кВ ф.4 СКТП 331.4 №44/160 кВАул.Пенькозаводская, д.17, п.Золотухино | Золотухинский | Курская обл, Золотухинский р-н., пгт.Золотухино, ,
9 | Золотухинский | ВЛ 0,4кВ | VN004-00028898 | ВЛ 0,4кВ №2 СКТП 331.4 44/160 Пенькозав. | 12011746 | 12011746-00 | 2007-01-01 | 0.64 | ВЛИ-0,4 кВ ф.4 СКТП 331.4 №44/160 кВАул.Пенькозаводская, д.17, п.Золотухино | Золотухинский | Курская обл, Золотухинский р-н., пгт.Золотухино, ,
10 | Золотухинский | ВЛ 0,4кВ | VN004-00028899 | ВЛ 0,4кВ №3 СКТП 331.4 44/160 Пенькозав. | 12011746 | 12011746-00 | 2007-01-01 | 0.76 | ВЛИ-0,4 кВ ф.4 СКТП 331.4 №44/160 кВАул.Пенькозаводская, д.17, п.Золотухино | Золотухинский | Курская обл, Золотухинский р-н., пгт.Золотухино, ,
11 | Золотухинский | ВЛ 0,4кВ | VN004-00029599 | ВЛ0,4 №3 от ТП 1102 | 12005541 | 7202 | 1977-01-10 | 0.54 | ВЛ 0,4 кВ ТП 102 | Поныровский | Курская обл, Поныровский р-н., Горяйновский с/с., с.Горяйново, ,
12 | Золотухинский | ВЛ 0,4кВ | VN004-00029828 | ВЛ0,4 №2 от ТП1/250 ВЛ 10кВ 647.16 | 12007751 | 23332 | 2007-12-31 | 1.14 | ВЛ-0,4 кВ 647.16 1/250 п.Поныри | Поныровский | Курская обл, Поныровский р-н., Поныровский с/с., п.Поныри, ул.Гагарина,
13 | Золотухинский | ВЛ 0,4кВ | VN004-00030935 | ВЛ0,4 №2 от ТП 1065 | 12005124 | 7072 | 1996-06-10 | 1.45 | ВЛ 0,4 кВ ТП 065 | Поныровский | Курская обл, Поныровский р-н., Поныровский с/с., с.2-е Поныри, ,
14 | Золотухинский | ВЛ 0,4кВ | VN004-00031110 | ВЛ-0,4кВ №2 от ТП 1095 | 12005221 | 7092 | 1984-12-10 | 0.25 | ВЛ 0,4 кВ от ТП 085 | Поныровский | Курская обл, Поныровский р-н., Возовской с/с., с.Брусовое, ,
15 | Золотухинский | ВЛ 0,4кВ | VN004-00031441 | ВЛ0,4 №3 от ТП 1098 | 12005532 | 7200 | 1979-11-10 | 0.81 | ВЛ 0,4 кВ ТП 098 | Поныровский | Курская обл, Поныровский р-н., Горяйновский с/с., с.Горяйново, ,
16 | Золотухинский | ВЛ 0,4кВ | VN004-00031681 | ВЛ0,4 №2 от ТП 1179 | 12007014 | 15598 | 1998-07-10 | 0.94 | ВЛ 0,4 кВ №1 ТП 179 | Поныровский | Курская обл, Поныровский р-н., Первомайский с/с., с.Березовец, ,
17 | Золотухинский | ВЛ 0,4кВ | VN004-00031780 | ВЛ0,4 №2 от ТП 1121 | 12008046 | 7146 | 1985-06-15 | 1.047 | ВЛ 0,4 кВ ТП 121 | Поныровский | Курская обл, Поныровский р-н., В.Смородинский с/с., д.Нижне Смородино, ,
18 | Золотухинский | ВЛ 0,4кВ | VN004-00032636 | ВЛ0,4 №2 от ТП 1142 | 12005450 | 7177 | 1988-12-10 | 0.7 | ВЛ 0,4 от ТП 142 | Поныровский | Курская обл, Поныровский р-н., Поныровский с/с., с.1-е Поныри, ,
19 | Золотухинский | ВЛ 0,4кВ | VN004-00048886 | ВЛ 0,4кВ №2 КТП331.21 22/160 ул.Болотная | 12011068 | 12011068-00 | 2008-12-31 | 0.96 | ВЛ 0.4КТП 331.21 6/63 Лет.лагерь Администрация Зо | Золотухинский | Курская обл, Золотухинский р-н., пгт.Золотухино, ,
20 | Золотухинский | ВЛ 0,4кВ | VN004-00049006 | ВЛ 0,4кВ №3 КТП331.21 22/160 ул.Болотная | 12011068 | 12011068-00 | 2008-12-31 | 0.57 | ВЛ 0.4КТП 331.21 6/63 Лет.лагерь Администрация Зо | Золотухинский | Курская обл, Золотухинский р-н., пгт.Золотухино, ,
21 | Золотухинский | ВЛ 0,4кВ | VN004-00049153 | ВЛ 0,4кВ №1 ТП 076 (331.21)ул.Болотная | 12011068 | 12011068-00 | 2008-12-31 | 0.75 | ВЛ 0.4КТП 331.21 6/63 Лет.лагерь Администрация Зо | Золотухинский | Курская обл, Золотухинский р-н., пгт.Золотухино, ,
22 | Золотухинский | ВЛ 0,4кВ | VN004-00069537 | ВЛ 0,4кВ №3 КТП 365,15 13/160 | 12011325 | 12011325-00 | 2012-04-23 | 1.024 | ВЛ-0,4кВ к ТП-13/160 кВА ф.365.15 п.Солнечный | Золотухинский | Курская обл, Золотухинский р-н., Солнечный с/с., п.Солнечный, ,
23 | Золотухинский | ВЛ 0,4кВ | VN004-00077798 | ВЛ0,4 №2 от ТП 1171 | 12016317 | 12016317-00 | 1978-11-10 | 0.65 | ВЛ 0,4 кВ (ТП 171) | Поныровский | Курская обл, Поныровский р-н., Поныровский с/с., х.Ржавец, ,
24 | Золотухинский | ВЛ 0,4кВ | VN004-00078235 | ВЛ 0,4кВ №1 ТП 398 (331.5)ул.Солнечная | 12013581 | 12013581-00 | 2012-12-29 | 0.567 | ВЛИ-0,4кВ от ВЛИ-0,4кВ №1 КТП №398/160 кВА ф.331.5 | Золотухинский | Курская обл, Золотухинский р-н., пгт.Золотухино, ,
25 | Золотухинский | ВЛ 0,4кВ | VN004-00078243 | ВЛ 0,4кВ №2 ТП 398 (331.5)ул.Солнечная | 12016108 | 12016108-00 | 2012-12-29 | 0.09 | ВЛ 0,4 кВ №2 (ТП 331.05 002)-хоз.Заpечье | Золотухинский | Курская обл, Золотухинский р-н., Дмитриевский с/с., д.Боево, ,
26 | Золотухинский | ВЛ 0,4кВ | VN004-00083499 | ВЛ-0,4кВ №1 от ТП 1080 | 12012734 | 12012734-00 | 1998-01-01 | 0.565 | ВЛ 0,4 кВ от ТП 080 | Поныровский | Курская обл, Поныровский р-н., Возовской с/с., п.Возы, ,
27 | Золотухинский | ВЛ 0,4кВ | VN004-00084097 | ВЛ0,4 №2 от ТП 1182 | 12007885 | 3101866 | 1987-10-10 | 1.17 | ВЛ 0,4 кВ ТП 182 | Поныровский | Курская обл, Поныровский р-н., Первомайский с/с., с.Березовец, ,
28 | Золотухинский | ВЛ 0,4кВ | VN004-00084107 | ВЛ0,4 №1 от ТП 1069 | 12016318 | 12016318-00 | 1990-01-10 | 0.28 | ВЛ 0,4 кВ (ТП 069) | Поныровский | Курская обл, Поныровский р-н., Первомайский с/с., с.Первомайское, ,
29 | Золотухинский | ВЛ 0,4кВ | VN004-00084730 | ВЛ 0,4кВ №3 ЗТП6/2х630 Школа | 12013206 | 12013206-00 | 2013-08-08 | 0.32 | ВЛИ 0,4 кВ от ТП 6/0,4 кВ №6-2/630 кВА ВЛ 6 кВ№2 п/с "Сах.Завод" | Золотухинский | Курская обл, Золотухинский р-н., Солнечный с/с., п.Солнечный, ,
30 | Золотухинский | ВЛ 0,4кВ | VN004-00085422 | ВЛ 0,4кВ №3 КТП332.16 16/160 | 12013207 | 12013207-00 | 2013-08-30 | 0.74 | ВЛИ 0,4 кВ от ТП 10/0,4 кВ №16/160 кВА ВЛ10 кВ 332.16 | Золотухинский | Курская обл, Золотухинский р-н., Свободинский с/с., ,
31 | Золотухинский | ВЛ 0,4кВ | VN004-00085502 | ВЛ 0,4кВ №1 СТП 190 (333.1) Страусы | 12013209 | 12013209-00 | 2013-08-30 | 0.03 | ВЛИ 0,4 кВ от СТП 10/0,4 кВ №190 ВЛ 10 кВ 333.01 | Золотухинский | Курская обл, Золотухинский р-н., Дмитриевский с/с., ,
32 | Золотухинский | ВЛ 0,4кВ | VN004-00089669 | ВЛ-0,4кВ №2 от ТП 1080 | 12012734 | 12012734-00 | 1998-01-01 | 0.235 | ВЛ 0,4 кВ от ТП 080 | Поныровский | Курская обл, Поныровский р-н., Возовской с/с., п.Возы, ,
33 | Золотухинский | ВЛ 0,4кВ | VN004-00092514 | ВЛ0,4 №2 от ТП 1002 | 12005564 | 7208 | 1980-12-10 | 0.585 | ВЛ 0,4 кВ №1 ТП 002 | Поныровский | Курская обл, Поныровский р-н., Горяйновский с/с., д.Бобровка, ,
34 | Золотухинский | ВЛ 0,4кВ | VN004-00092539 | ВЛ0,4 №3 от ТП 1006 | 12005051 | 7056 | 1990-07-10 | 2.357 | ВЛ 0,4 кВ ТП 006 | Поныровский | Курская обл, Поныровский р-н., Ольховатский с/с., с.Становое, ,
35 | Золотухинский | ВЛ 0,4кВ | VN004-00092573 | ВЛ0,4 №1 от ТП 1015 (646.01) | 12005040 | 7054 | 1977-06-10 | 0.375 | ВЛ-0,4 кВ 646.01 2/63 Становской с/с | Поныровский | Курская обл, Поныровский р-н., Ольховатский с/с., с.Становое, ,
36 | Золотухинский | ВЛ 0,4кВ | VN004-00092591 | ВЛ0,4 №2 от ТП 1027 | 12007914 | 3101874 | 1960-01-10 | 0.14 | ВЛ 0,4 кВ ТП 027 | Поныровский | Курская обл, Поныровский р-н., Ольховатский с/с., с.Игишево, ,
37 | Золотухинский | ВЛ 0,4кВ | VN004-00093278 | ВЛ 0,4кВ ТП331.21 29/100 ул.Заречная | 12011969 | 12011969-00 | 2011-01-31 | 0.591 | ВЛ-0,4 от ТП 29/100 ф.21 ПС Золотухино | Золотухинский | Курская обл, Золотухинский р-н., пгт.Золотухино, ,
38 | Золотухинский | ВЛ 0,4кВ | VN004-00093285 | ВЛ 0,4кВ № 2 ТП384.18 1/250 | 12013368 | 12013368-00 | 2013-10-30 | 1.132 | ВЛ 0,4 кВ ЗТП 384.18 1/250 | Золотухинский | Курская обл, Золотухинский р-н., пгт.Золотухино, ,
39 | Золотухинский | ВЛ 0,4кВ | VN004-00094222 | ВЛ 0,4кВ №2 ТП 052 (331.8) | 12004374 | 6099 | 1975-02-05 | 0.765 | ВЛ 0.4 кВ КТП 331.8 3/63 д. Халтурино СТФ | Золотухинский | Курская обл, Золотухинский р-н., Донской с/с., ,
40 | Золотухинский | ВЛ 0,4кВ | VN004-00094461 | ВЛ 0,4кВ №1 ТП336.16 №2 хоз.Сеpгиевский | 12015600 | 12015600-00 | 1969-01-10 | 0.19 | ВЛИ 0,4 кВ оп № 5 (ВЛ 0,4 кВ №2 ТП 002 336.16)-домовладение Щемелинина М Ю | Золотухинский | Курская обл, Золотухинский р-н., Дмитриевский с/с., д.Сергиевка, ,
41 | Золотухинский | ВЛ 0,4кВ | VN004-00094584 | ВЛ 0,4кВ №3 ТП 277 (335.5) | 12003601 | 5923 | 1985-01-10 | 1.865 | ВЛ-0.4 кВ КТП 335.5 5/250 Правление Шестопаловский с/с | Золотухинский | Курская обл, Золотухинский р-н., Будановский с/с., ,
42 | Золотухинский | ВЛ 0,4кВ | VN004-00094675 | ВЛ 0,4кВ №1 ТП 282 (335.5) | 12003586 | 5920 | 1985-01-10 | 0.72 | ВЛ-0.4 кВ КТП 335.5 3/100 АлександровкаШестопаловский с/с | Золотухинский | Курская обл, Золотухинский р-н., Будановский с/с., ,
43 | Золотухинский | ВЛ 0,4кВ | VN004-00094684 | ВЛ 0,4кВ №1 ТП 272 (335.5)д.Колошено | 12003606 | 5924 | 1970-03-17 | 1.53 | ВЛ-0.4 кВ КТП 335.5 3/100 АлександровкаШестопаловский с/с | Золотухинский | Курская обл, Золотухинский р-н., Будановский с/с., ,
44 | Золотухинский | ВЛ 0,4кВ | VN004-00094719 | ВЛ 0,4кВ №1 ТП331.06 №1 хоз.Заpечье | 12003946 | 5996 | 1972-01-10 | 0.84 | ВЛ 0.4 кВ КТП 331.6 1/40 д. Красные вершкиДонской с/с | Золотухинский | Курская обл, Золотухинский р-н., Донской с/с., ,
45 | Золотухинский | ВЛ 0,4кВ | VN004-00094734 | ВЛ 0,4кВ №2 ТП331.06 №14 хоз.Прогресс | 12016078 | 12016078-00 | 1977-06-01 | 0.84 | ВЛ 0,4 кВ №1 (ТП 331.06 014)-хоз.Прогресс | Золотухинский | Курская обл, Золотухинский р-н., Новоспасский с/с., д.Липиново, ,
46 | Золотухинский | ВЛ 0,4кВ | VN004-00094840 | ВЛ 0,4кВ №3 ТП 250 (335.1) | 12016099 | 12016099-00 | 1975-12-10 | 0.53 | ВЛ 0,4 кВ №1 ТП 250 (335.1) | Золотухинский | Курская обл, Золотухинский р-н., Будановский с/с., д.Нижнее Озерово, ,
47 | Золотухинский | ВЛ 0,4кВ | VN004-00094868 | ВЛ 0,4кВ №3 ТП 374 д.Будановка | 12007882 | 3101865 | 1969-07-12 | 1.48 | ВЛ 0.4КТП 384.18 8/400 д.Будановка Будановский | Золотухинский | Курская обл, Золотухинский р-н., Будановский с/с., ,
48 | Золотухинский | ВЛ 0,4кВ | VN004-00094872 | ВЛ 0,4кВ №3 ТП 367 (384.17) | 12008013 | 5926 | 1958-02-02 | 0.44 | ВЛ 0.4 кВ КТП 384.17 12/100 Воробьевка Будановский с/с | Золотухинский | Курская обл, Золотухинский р-н., Будановский с/с., ,
49 | Золотухинский | ВЛ 0,4кВ | VN004-00094873 | ВЛ 0,4кВ №2 ТП384.17 №7 хоз.Россия | 12003657 | 5935 | 1985-05-03 | 0.96 | ВЛ 0.4КТП 384.17 7/40 Новоселовка Ворбьевский с/с | Золотухинский | Курская обл, Золотухинский р-н., Будановский с/с., ,
50 | Золотухинский | ВЛ 0,4кВ | VN004-00094934 | ВЛ 0,4кВ №3 ТП 193 (333.1) | 12004107 | 6034 | 1969-01-10 | 1.025 | ВЛ 0.4КТП 333.1 16/160 д.Останково Дмитреевский | Золотухинский | Курская обл, Золотухинский р-н., Дмитриевский с/с., ,
51 | Золотухинский | ВЛ 0,4кВ | VN004-00094969 | ВЛ 0,4кВ №1 ТП 189 (333.1) | 12004124 | 6037 | 1969-01-10 | 1.225 | ВЛ 0.4КТП 333.1 12/100 д. Поярково Дмитреевский | Золотухинский | Курская обл, Золотухинский р-н., Дмитриевский с/с., ,
52 | Золотухинский | ВЛ 0,4кВ | VN004-00094972 | ВЛ0,4 №2 от ТП 1150 | 12005415 | 7166 | 1976-09-10 | 0.705 | ВЛ 0,4 кВ ТП 150 | Поныровский | Курская обл, Поныровский р-н., Поныровский с/с., с.1-е Поныри, ,
53 | Золотухинский | ВЛ 0,4кВ | VN004-00094973 | ВЛ 0,4кВ №2 ТП 189 (333.1) | 12004124 | 6037 | 1969-01-10 | 1.485 | ВЛ 0.4КТП 333.1 12/100 д. Поярково Дмитреевский | Золотухинский | Курская обл, Золотухинский р-н., Дмитриевский с/с., ,
54 | Золотухинский | ВЛ 0,4кВ | VN004-00095071 | ВЛ0,4 №1 от ТП1/100 ВЛ 10кВ 647.10 | 12007563 | 22918 | 1976-04-25 | 0.9 | ВЛ-0,4 кВ 647.10 1/100 п.Поныри | Поныровский | Курская обл, Поныровский р-н., Поныровский с/с., п.Поныри, ул.Чкалова,
55 | Золотухинский | ВЛ 0,4кВ | VN004-00095072 | ВЛ0,4 №1 от ТП8/160 ВЛ 10кВ 647.16 | 12012028 | 12012028-00 | 2007-01-10 | 2.087 | ВЛИ-0,4 кВ от оп.№49 ВЛ-0,4 кВ №1,КТП-7/100 кВАф.647.16 ул.Петрова п.Поныри,Поныровский район | Поныровский | Курская обл, Поныровский р-н., Поныровский с/с., п.Поныри, ,
56 | Золотухинский | ВЛ 0,4кВ | VN004-00095073 | ВЛ0,4 №2 от ТП12/100 ВЛ 10кВ 647.16 | 12007126 | 15667 | 2007-01-10 | 0.484 | ВЛ-0,4 кВ 647.16 11/100 | Поныровский | Курская обл, Поныровский р-н., Поныровский с/с., п.Поныри, ,
57 | Золотухинский | ВЛ 0,4кВ | VN004-00095086 | ВЛ 0,4кВ №2 ТП 239 (334.7) | 12004440 | 6112 | 1994-06-03 | 0.56 | ВЛ 0.4КТП 334.7 1/160 Индюховка Седмиховский с/с | Золотухинский | Курская обл, Золотухинский р-н., Ануфриевский с/с., ,
58 | Золотухинский | ВЛ 0,4кВ | VN004-00095116 | ВЛ0,4 №2 от ТП 1185 | 12005155 | 7079 | 1982-02-10 | 1.022 | ВЛ 0,4 кВ ТП 185 | Поныровский | Курская обл, Поныровский р-н., Первомайский с/с., с.Березовец, ,
59 | Золотухинский | ВЛ 0,4кВ | VN004-00095186 | ВЛ 0,4кВ №2 ТП 268 | 12004066 | 6026 | 1979-11-21 | 1.2 | ВЛ 0,4 №1,2 от ТП 268 | Золотухинский | Курская обл, Золотухинский р-н., Будановский с/с., ,
60 | Золотухинский | ВЛ 0,4кВ | VN004-00095232 | ВЛ 0,4кВ №3 ТП 265 | 12004076 | 6028 | 1985-05-10 | 0.07 | ВЛ 0,4 №1 от ТП 264 | Золотухинский | Курская обл, Золотухинский р-н., Будановский с/с., ,
61 | Золотухинский | ВЛ 0,4кВ | VN004-00095243 | ВЛ 0,4кВ №1 ТП 258 | 12004081 | 6029 | 1971-01-01 | 1.77 | ВЛ 0.4КТП 335.2 10/100 д.Гусиновка Гремяченский | Золотухинский | Курская обл, Золотухинский р-н., Будановский с/с., ,
62 | Золотухинский | ВЛ 0,4кВ | VN004-00095342 | ВЛ 0,4кВ №2 ТП332.7 1/160 | 12008017 | 6048 | 1975-03-10 | 1.64 | ВЛ 0.4 кВ КТП 332.7 1/160 д. Долгое Свободинский с/с | Золотухинский | Курская обл, Золотухинский р-н., Свободинский с/с., ,
63 | Золотухинский | ВЛ 0,4кВ | VN004-00095421 | ВЛ 0,4кВ №1 ТП 124 Никольское | 12003730 | 5950 | 2013-03-19 | 0.353 | ВЛ 0.4КТП 332.7 9/100 д.Никольское Тазовский с/с | Золотухинский | Курская обл, Золотухинский р-н., Тазовский с/с., ,
64 | Золотухинский | ВЛ 0,4кВ | VN004-00095464 | ВЛ-0,4кВ №4 от ТП 1082 | 12007133 | 15679 | 1980-02-14 | 1.89 | ВЛ 0,4 кВ от ТП 082 | Поныровский | Курская обл, Поныровский р-н., Возовской с/с., п.Возы, ,
65 | Золотухинский | ВЛ 0,4кВ | VN004-00095476 | ВЛ 0,4кВ №1 ТП 326 | 46SRSK | SRSK-00 | 1988-05-05 | 0.44 | Объекты РСК | Золотухинский | Курская обл, Золотухинский р-н., с.Никулино
66 | Золотухинский | ВЛ 0,4кВ | VN004-00095482 | ВЛ-0,4кВ №1 от ТП 1087 | 12005165 | 7081 | 1985-11-10 | 1.072 | ВЛ 0,4 кВ от ТП 087 | Поныровский | Курская обл, Поныровский р-н., Возовской с/с., с.Брусовое, ,
67 | Золотухинский | ВЛ 0,4кВ | VN004-00095526 | ВЛ 0,4кВ №1 ТП332.07 №9 | 12003730 | 5950 | 1971-01-01 | 0.4 | ВЛ 0.4КТП 332.7 9/100 д.Никольское Тазовский с/с | Золотухинский | Курская обл, Золотухинский р-н., Тазовский с/с., ,
68 | Золотухинский | ВЛ 0,4кВ | VN004-00095535 | ВЛ 0,4кВ №2 ТП332.07 9/250 | 12003730 | 5950 | 1973-08-08 | 1.48 | ВЛ 0.4КТП 332.7 9/100 д.Никольское Тазовский с/с | Золотухинский | Курская обл, Золотухинский р-н., Тазовский с/с., ,
69 | Золотухинский | ВЛ 0,4кВ | VN004-00095539 | ВЛ 0,4кВ №3 ТП332.07 9/250 | 12003730 | 5950 | 1973-08-08 | 0.96 | ВЛ 0.4КТП 332.7 9/100 д.Никольское Тазовский с/с | Золотухинский | Курская обл, Золотухинский р-н., Тазовский с/с., ,
70 | Золотухинский | ВЛ 0,4кВ | VN004-00095586 | ВЛ0,4 №1 от ТП 1121 | 12008046 | 7146 | 1978-11-10 | 0.847 | ВЛ 0,4 кВ ТП 121 | Поныровский | Курская обл, Поныровский р-н., В.Смородинский с/с., д.Нижне Смородино, ,
71 | Золотухинский | ВЛ 0,4кВ | VN004-00095639 | ВЛ0,4 №2 от ТП 1130 | 12005501 | 7191 | 1979-01-10 | 0.14 | ВЛ 0,4 кВ ТП 130 | Поныровский | Курская обл, Поныровский р-н., В.Смородинский с/с., д.Верхне Смородино, ,
72 | Золотухинский | ВЛ 0,4кВ | VN004-00095645 | ВЛИ 0,4 №2 от ТП 1057 | 12012346 | 12012346-00 | 2012-03-30 | 0.16 | ВЛИ-0,4 кВ от ТП-15/160 ф.647.03 с.2-е Поныри Поныровский район | Поныровский | Курская обл, Поныровский р-н., Поныровский с/с., п.Поныри, ,
73 | Золотухинский | ВЛ 0,4кВ | VN004-00095651 | ВЛ0,4 №2 от ТП 1134 | 12005357 | 7144 | 1969-01-10 | 0.548 | ВЛ 0,4 от ТП 134 | Поныровский | Курская обл, Поныровский р-н., В.Смородинский с/с., д.Нижне Смородино, ,
74 | Золотухинский | ВЛ 0,4кВ | VN004-00095657 | ВЛ0,4 №2 от ТП 1141 | 12016328 | 12016328-00 | 1999-01-10 | 0.42 | ВЛ 0,4 кВ от ТП 141 | Поныровский | Курская обл, Поныровский р-н., Возовской с/с., п.Возы, ул.Пушкинская,
75 | Золотухинский | ВЛ 0,4кВ | VN004-00095665 | ВЛ 0,4кВ №3 ТП332.19 10/100 | 12003548 | 5905 | 1969-01-10 | 0.88 | ВЛ-0.4 кВ КТП 332.19 10/100 ПесчанкаТазовский с/с | Золотухинский | Курская обл, Золотухинский р-н., Тазовский с/с., ,
76 | Золотухинский | ВЛ 0,4кВ | VN004-00095698 | ВЛ 0,4кВ №3 ТП331.5 1/400 | 12016107 | 12016107-00 | 1969-01-10 | 0.28 | ВЛ 0,4 кВ №2 (ТП 331.05 001)-хоз.Заpечье | Золотухинский | Курская обл, Золотухинский р-н., Дмитриевский с/с., д.Боево, ,
77 | Золотухинский | ВЛ 0,4кВ | VN004-00095727 | ВЛ 0,4кВ №2 ТП 296 (336.12)с.Сергеевский | 12004519 | 6130 | 1984-09-09 | 2.84 | ВЛ 0.4КТП 336.12 1/250 ЦУ Белоколодезкий с/с | Золотухинский | Курская обл, Золотухинский р-н., Ануфриевский с/с., ,
78 | Золотухинский | ВЛ 0,4кВ | VN004-00095733 | ВЛ 0,4кВ №3 ТП 296 (336.12) | 12004519 | 6130 | 1970-02-05 | 0.56 | ВЛ 0.4КТП 336.12 1/250 ЦУ Белоколодезкий с/с | Золотухинский | Курская обл, Золотухинский р-н., Ануфриевский с/с., ,
79 | Золотухинский | ВЛ 0,4кВ | VN004-00095747 | ВЛ 0,4кВ №1 ТП350.05 №2 | 12003935 | 5994 | 1961-05-02 | 1.2 | ВЛ 0.4 кВ КТП 350.5 3/250 ФентисовоФентисовский с/с | Золотухинский | Курская обл, Золотухинский р-н., Донской с/с., ,
80 | Золотухинский | ВЛ 0,4кВ | VN004-00095757 | ВЛ 0,4кВ №2 ТП350.05 №2 | 12003935 | 5994 | 1961-05-02 | 2.04 | ВЛ 0.4 кВ КТП 350.5 3/250 ФентисовоФентисовский с/с | Золотухинский | Курская обл, Золотухинский р-н., Донской с/с., ,
81 | Золотухинский | ВЛ 0,4кВ | VN004-00095766 | ВЛ 0,4кВ №3 ТП350.05 7/100 Коронино | 12003935 | 5994 | 1974-01-10 | 3 | ВЛ 0.4 кВ КТП 350.5 3/250 ФентисовоФентисовский с/с | Золотухинский | Курская обл, Золотухинский р-н., Донской с/с., ,
82 | Золотухинский | ВЛ 0,4кВ | VN004-00095781 | ВЛ 0,4кВ №1 ТП350.05 №13 | 12003926 | 5992 | 1986-05-05 | 0.12 | ВЛ 0.4 кВ КТП 350.5 13/400 ФентисовоФентисовскмй с/с | Золотухинский | Курская обл, Золотухинский р-н., Донской с/с., ,
83 | Золотухинский | ВЛ 0,4кВ | VN004-00095796 | ВЛ 0,4кВ №3 ТП 350.05 №13 | 12003926 | 5992 | 1982-02-02 | 1 | ВЛ 0.4 кВ КТП 350.5 13/400 ФентисовоФентисовскмй с/с | Золотухинский | Курская обл, Золотухинский р-н., Донской с/с., ,
84 | Золотухинский | ВЛ 0,4кВ | VN004-00095851 | ВЛ 0,4кВ №1 ТП 285 (335.7) | 12004033 | 6018 | 1969-01-10 | 0.16 | ВЛ 0.4 кВ КТП 335.7 13/63 д. РогозинкаВереитиновский с/с | Золотухинский | Курская обл, Золотухинский р-н., Ануфриевский с/с., ,
85 | Золотухинский | ВЛ 0,4кВ | VN004-00095858 | ВЛ 0,4кВ №2 ТП 285 (335.7) | 12004033 | 6018 | 1969-01-10 | 1.6 | ВЛ 0.4 кВ КТП 335.7 13/63 д. РогозинкаВереитиновский с/с | Золотухинский | Курская обл, Золотухинский р-н., Ануфриевский с/с., ,
86 | Золотухинский | ВЛ 0,4кВ | VN004-00096321 | ВЛ 0,4кВ №1 ТП331.21 №28 | 12011253 | 12011253-00 | 1990-03-03 | 0.4 | ВЛ 0.4КТП 331.21 28/250п.Золотухино Администрация | Золотухинский | Курская обл, Золотухинский р-н., пгт.Золотухино, ,
87 | Золотухинский | ВЛ 0,4кВ | VN004-00096326 | ВЛ 0,4кВ №2 ТП331.21 №28 | 12011253 | 12011253-00 | 1971-01-10 | 0.4 | ВЛ 0.4КТП 331.21 28/250п.Золотухино Администрация | Золотухинский | Курская обл, Золотухинский р-н., пгт.Золотухино, ,
88 | Золотухинский | ВЛ 0,4кВ | VN004-00096329 | ВЛ 0,4кВ №3 ТП331.21 №28 | 12011253 | 12011253-00 | 1977-07-13 | 0.04 | ВЛ 0.4КТП 331.21 28/250п.Золотухино Администрация | Золотухинский | Курская обл, Золотухинский р-н., пгт.Золотухино, ,
89 | Золотухинский | ВЛ 0,4кВ | VN004-00096335 | ВЛ 0,4кВ №1 ТП331.21 №13/100 | 12012017 | 12012017-00 | 1971-01-01 | 1.68 | ВЛИ-0,4 кВ от оп.№9 ВЛ-0,4 кВ №1,СКТП-13/250 кВАф.332,19ул.Загороды д.22,д.Жерновец,Тазовский с/с | Золотухинский | Курская обл, Золотухинский р-н., Тазовский с/с., ,
90 | Золотухинский | ВЛ 0,4кВ | VN004-00096339 | ВЛ 0,4кВ №1 ТП 092 Стадион | 12011045 | 12011045-00 | 1976-07-05 | 0.72 | ВЛ 0.4КТП 331.21 14/400.Золотухино Администрация | Золотухинский | Курская обл, Золотухинский р-н., пгт.Золотухино, ,
91 | Золотухинский | ВЛ 0,4кВ | VN004-00096343 | ВЛ 0,4кВ №2 ТП331.21 №14/400 | 12011046 | 12011046-00 | 2015-05-28 | 0.24 | ВЛ 0.4КТП 331.21 14/400.Золотухино Администрация | Золотухинский | Курская обл, Золотухинский р-н., пгт.Золотухино, ,
92 | Золотухинский | ВЛ 0,4кВ | VN004-00096345 | ВЛ 0,4кВ №3 ТП331.21 №14/400 | 12011046 | 12011046-00 | 1984-02-02 | 2.223 | ВЛ 0.4КТП 331.21 14/400.Золотухино Администрация | Золотухинский | Курская обл, Золотухинский р-н., пгт.Золотухино, ,
93 | Золотухинский | ВЛ 0,4кВ | VN004-00096353 | ВЛ 0,4кВ №1 ТП331.21 №15/400 | 12011304 | 12011304-00 | 1959-01-10 | 1.32 | ВЛ 0.4 кВ КТП 331.2115/400 п.Золотухино Администрация Зол. | Золотухинский | Курская обл, Золотухинский р-н., пгт.Золотухино, ,
94 | Золотухинский | ВЛ 0,4кВ | VN004-00096362 | ВЛ 0,4кВ №2 ТП331.21 15/400 К.Маркса | 12011304 | 12011304-00 | 1959-01-10 | 3.2 | ВЛ 0.4 кВ КТП 331.2115/400 п.Золотухино Администрация Зол. | Золотухинский | Курская обл, Золотухинский р-н., пгт.Золотухино, ,
95 | Золотухинский | ВЛ 0,4кВ | VN004-00096363 | ВЛ 0,4кВ №3 ТП331.21 №15/400 | 12011300 | 12011300-00 | 1960-10-01 | 1.28 | ВЛ 0.4 кВ КТП 331.2115/400п.Золотухино Администрация Зол. | Золотухинский | Курская обл, Золотухинский р-н., пгт.Золотухино, ,
96 | Золотухинский | ВЛ 0,4кВ | VN004-00096391 | ВЛ 0,4кВ №1 ТП331.21 №19/160 | 12011068 | 12011068-00 | 1959-01-10 | 2.8 | ВЛ 0.4КТП 331.21 6/63 Лет.лагерь Администрация Зо | Золотухинский | Курская обл, Золотухинский р-н., пгт.Золотухино, ,
97 | Золотухинский | ВЛ 0,4кВ | VN004-00096394 | ВЛ 0,4кВ №2 ТП331.21 №19/160 | 12011068 | 12011068-00 | 1976-07-05 | 0.88 | ВЛ 0.4КТП 331.21 6/63 Лет.лагерь Администрация Зо | Золотухинский | Курская обл, Золотухинский р-н., пгт.Золотухино, ,
98 | Золотухинский | ВЛ 0,4кВ | VN004-00096397 | ВЛ 0,4кВ №1 ТП331.19 №14/400 | 12011522 | 12011522-00 | 1970-08-16 | 0.12 | ВЛ-0,4кВ от СКТП 331.19 14/400 | Золотухинский | Курская обл, Золотухинский р-н., пгт.Золотухино, ,
99 | Золотухинский | ВЛ 0,4кВ | VN004-00096400 | ВЛ 0,4кВ №2 ТП331.19 №14/400 | 12011522 | 12011522-00 | 1971-09-13 | 0.24 | ВЛ-0,4кВ от СКТП 331.19 14/400 | Золотухинский | Курская обл, Золотухинский р-н., пгт.Золотухино, ,
100 | Золотухинский | ВЛ 0,4кВ | VN004-00096401 | ВЛ 0,4кВ №3 ТП331.19 №14/400 | 12011522 | 12011522-00 | 1976-07-05 | 0.24 | ВЛ-0,4кВ от СКТП 331.19 14/400 | Золотухинский | Курская обл, Золотухинский р-н., пгт.Золотухино, ,
101 | Золотухинский | ВЛ 0,4кВ | VN004-00096413 | ВЛ 0,4кВ №1 ТП 171 (332.21) | 12007642 | 23272 | 1972-02-02 | 2.58 | ВЛ 0.4КТП 332.21 5/63 д.Будановка Будановский с/с | Золотухинский | Курская обл, Золотухинский р-н., Будановский с/с., ,
102 | Золотухинский | ВЛ 0,4кВ | VN004-00096434 | ВЛ 0,4кВ №2 ТП 339 (332.21 Молодежная) | 12007642 | 23272 | 2014-03-10 | 2.28 | ВЛ 0.4КТП 332.21 5/63 д.Будановка Будановский с/с | Золотухинский | Курская обл, Золотухинский р-н., Будановский с/с., ,
103 | Золотухинский | ВЛ 0,4кВ | VN004-00096447 | ВЛ 0,4кВ №1 ТП 176 д.Подазовка | 12004173 | 6049 | 1973-06-06 | 1.92 | ВЛ 0.4КТП 332.4 6/100 д.Подазовка Свободинский с | Золотухинский | Курская обл, Золотухинский р-н., Свободинский с/с., ,
104 | Золотухинский | ВЛ 0,4кВ | VN004-00096448 | ВЛ 0,4кВ №2 ТП 176 д.Подазовка | 12004232 | 6066 | 1959-09-09 | 2.16 | ВЛ 0.4КТП 332.21 6/160 д.Кузьминка Н.Спасский с/ | Золотухинский | Курская обл, Золотухинский р-н., Будановский с/с., ,
105 | Золотухинский | ВЛ 0,4кВ | VN004-00096450 | ВЛ 0,4кВ №1 ТП 166 (332.21) кирп.завод | 12004247 | 6070 | 1982-01-10 | 1.34 | ВЛ 0.4 кВ КТП 332.21 7/100 БудановкаБудановский с/с | Золотухинский | Курская обл, Золотухинский р-н., Будановский с/с., ,
106 | Золотухинский | ВЛ 0,4кВ | VN004-00096689 | ВЛ 0,4кВ №3 КТП332.07 1/160 | 12013710 | 12013710-00 | 2014-06-30 | 0.815 | ВЛИ 0,4кВ от ТП 10/0,4кВ №11/160кВА ВЛ 10кВ 332.07 | Золотухинский | Курская обл, Золотухинский р-н., Свободинский с/с., д.Долгое, ,
107 | Золотухинский | ВЛ 0,4кВ | VN004-00096698 | ВЛИ 0,4кВ №1 ТП 399 Клявс | 12013709 | 12013709-00 | 2014-04-30 | 0.075 | ВЛИ 0,4 кВ от ТП 10/0,4 кВ №399 ВЛ 10 кВ 332.19 | Золотухинский | Курская обл, Золотухинский р-н., Тазовский с/с., д.Жерновец, ,
108 | Золотухинский | ВЛ 0,4кВ | VN004-00096700 | ВЛ 0,4кВ СТП263/40 Пойменово | 12013707 | 12013707-00 | 2014-04-30 | 0.3 | ВЛИ 0,4 кВ от ВЛ 0,4 кВ №1 ТП 10/0,4 кВ №263 ВЛ 10 кВ 332.16 | Золотухинский | Курская обл, Золотухинский р-н., Апальковский с/с., д.Пойменово, ,
109 | Золотухинский | ВЛ 0,4кВ | VN004-00099927 | ВЛИ 0,4 №5 от ТП 1006(резерв) | 12005051 | 7056 | 2012-06-30 | 0.095 | ВЛ 0,4 кВ ТП 006 | Поныровский | Курская обл, Поныровский р-н., Ольховатский с/с., с.Становое, ,
110 | Золотухинский | ВЛ 0,4кВ | VN004-00103014 | ВЛ 0,4кВ №1 ЗТП332.5 1/800 СЭМЗ | 12008005 | 5912 | 1992-03-10 | 1.44 | ВЛ 0,4кВ №2 от ЗТП Жилпосёлок СЭМЗ | Золотухинский | Курская обл, Золотухинский р-н., Свободинский с/с., ,
111 | Золотухинский | ВЛ 0,4кВ | VN004-00103074 | ВЛ 0,4кВ №2 ЗТП332.5 1/800 СЭМЗ | 12008005 | 5912 | 1976-07-05 | 0.09 | ВЛ 0,4кВ №2 от ЗТП Жилпосёлок СЭМЗ | Золотухинский | Курская обл, Золотухинский р-н., Свободинский с/с., ,
112 | Золотухинский | ВЛ 0,4кВ | VN004-00103076 | ВЛ 0,4кВ №2 ЗТП332.5 4/2х400 | 12011519 | 12011519-00 | 2004-12-30 | 0.765 | ВЛ-0,4кВ от ЗТП 332.05 4/2х400 | Золотухинский | Курская обл, Золотухинский р-н., Свободинский с/с., м.Свобода, ,
113 | Золотухинский | ВЛ 0,4кВ | VN004-00103103 | ВЛ 0,4кВ №1 ТП332.5 4/2х400 Гагарина | 12008005 | 5912 | 2004-06-06 | 4.08 | ВЛ 0,4кВ №2 от ЗТП Жилпосёлок СЭМЗ | Золотухинский | Курская обл, Золотухинский р-н., Свободинский с/с., ,
114 | Золотухинский | ВЛ 0,4кВ | VN004-00103178 | ВЛ 0,4кВ №1 ТП 182 м.Свобода Молодёжная | 12013009 | 12013009-00 | 1993-07-13 | 0.035 | ВЛ 0,4 кВ от КТП 10/0,4 кВ №182/160 кВА ВЛ 10 кВ 332.16 Золотухинский р-он м Свобода | Золотухинский | Курская обл, Золотухинский р-н., Свободинский с/с., ,
115 | Золотухинский | ВЛ 0,4кВ | VN004-00103219 | ВЛИ 0,4кВ №2 ТП 403 (332.16) | 12014025 | 12014025-00 | 2014-11-30 | 0.01 | ВЛИ 0,4 кВ от ТП 10/0,4 кВ №403 ВЛЗ 10 кВ 332.16 | Золотухинский | Курская обл, Золотухинский р-н., Апальковский с/с., д.Пойменово, ,
116 | Золотухинский | ВЛ 0,4кВ | VN004-00104344 | ВЛ 0,4кВ №1 ТП 345 (365.15) ул.Полевая | 12011325 | 12011325-00 | 2009-11-12 | 0.7 | ВЛ-0,4кВ к ТП-13/160 кВА ф.365.15 п.Солнечный | Золотухинский | Курская обл, Золотухинский р-н., Солнечный с/с., п.Солнечный, ,
117 | Золотухинский | ВЛ 0,4кВ | VN004-00108023 | ВЛ0,4 №3 от ТП 1057 | 13004815 | 6214 | 2015-05-26 | 1.53 | ТП 166 | Поныровский | Курская обл, Поныровский р-н., Поныровский с/с., с.1-е Поныри, ,
118 | Золотухинский | ВЛ 0,4кВ | VN004-00108327 | ВЛ 0,4кВ №3 ТП332.21 2/100 Будановка | 12014320 | 12014320-00 | 2015-05-31 | 0.487 | ВЛИ 0,4 кВ ( ТП 002 332.21)- нежилое строениеБудановского с/с | Золотухинский | Курская обл, Золотухинский р-н., Будановский с/с., д.Будановка, ,
119 | Золотухинский | ВЛ 0,4кВ | VN004-00109622 | ВЛ0,4 №1 от ТП 1204 | 12005602 | 7219 | 2015-05-15 | 0.14 | ВЛ 0,4 от ТП 204 | Поныровский | Курская обл, Поныровский р-н., Ольховатский с/с., с.Ольховатка, ,
120 | Золотухинский | ВЛ 0,4кВ | VN004-00110761 | ВЛ0,4 №2 от ТП 1014 | 12005072 | 7060 | 1989-12-10 | 0.095 | ВЛ-0,4 кВ 646.01 8/250 Становской с/с | Поныровский | Курская обл, Поныровский р-н., Ольховатский с/с., с.Становое, ,
121 | Золотухинский | ВЛ 0,4кВ | VN004-00111606 | ВЛИ 0,4 №1 от ТП 1205 | 12015614 | 12015614-00 | 2015-09-05 | 0.524 | ВЛИ 0,4 кВ оп №6 (ВЛ 0,4 кВ №1 ТП 205 649.12)-домовладение Метасова О В | Поныровский | Курская обл, Поныровский р-н., Поныровский с/с., п.Поныри, ,
122 | Золотухинский | ВЛ 0,4кВ | VN004-00111611 | ВЛИ 0,4 №2 от ТП 1205 | 12015613 | 12015613-00 | 2016-01-31 | 0.894 | ВЛИ 0,4 кВ оп № 1-19 ( ВЛ 0,4 кВ №2 ТП 205 649.12)-домовладение Быкова ОВ | Поныровский | Курская обл, Поныровский р-н., Поныровский с/с., п.Поныри, ,
123 | Золотухинский | ВЛ 0,4кВ | VN004-00111615 | ВЛИ 0,4 №3 от ТП 1205 | 12014922 | 12014922-00 | 2015-10-31 | 0.704 | ВЛИ 0,4 кВ (ТП 205 649.12)- домовладениеСорокиной В И | Поныровский | Курская обл, Поныровский р-н., Поныровский с/с., п.Поныри, ,
124 | Золотухинский | ВЛ 0,4кВ | VN004-00112416 | ВЛ 0,4кВ №1 ТП 406 м.Свобода Подазовская | 12014628 | 12014628-00 | 2015-09-30 | 0.825 | ВЛИ 0,4 кВ ( ТП 406 332.16)- домовладение Грешилова Н И | Золотухинский | Курская обл, Золотухинский р-н., Свободинский с/с., м.Свобода, ,
125 | Золотухинский | ВЛ 0,4кВ | VN004-00112504 | ВЛ 0,4кВ №3 КТП 332.16 1/250 | 12008002 | 5910 | 2015-09-30 | 0.28 | ВЛ 0.4 кВ КТП 332.16 1/250 м.Свобода | Золотухинский | Курская обл, Золотухинский р-н., Свободинский с/с., м.Свобода, ,
126 | Золотухинский | ВЛ 0,4кВ | VN004-00113666 | ВЛИ 0,4кВ №1 ТП 407 д.2-е Скородное | 12014911 | 12014911-00 | 2015-10-31 | 0.637 | ВЛИ 0,4 кВ (ТП 407 331.06)- домовладениеРыжкова А А | Золотухинский | Курская обл, Золотухинский р-н., Новоспасский с/с., д.2-е Скородное, ,
127 | Золотухинский | ВЛ 0,4кВ | VN004-00114176 | ВЛИ 0,4 №1 от ТП 1206 | 12015611 | 12015611-00 | 2016-01-31 | 0.068 | ВЛИ 0,4 кВ оп №2 ( ВЛ 0,4 кВ №1 ТП 206 03)-домовладение Беляевской Е В | Поныровский | Курская обл, Поныровский р-н., Поныровский с/с., д.Карпунёвка, ,
128 | Золотухинский | ВЛ 0,4кВ | VN004-00114388 | ВЛИ 0,4кВ №3 ТП 053 | 12016112 | 12016112-00 | 2015-11-30 | 0.136 | ВЛ 0,4 кВ №2 (ТП 331.08 002)-хоз.Мир | Золотухинский | Курская обл, Золотухинский р-н., Дмитриевский с/с., д.Боево, ,
129 | Золотухинский | ВЛ 0,4кВ | VN004-00114395 | ВЛИ 0,4кВ №2 ТП 345 (365.15) ул.Полевая | 12011325 | 12011325-00 | 2015-11-30 | 1.035 | ВЛ-0,4кВ к ТП-13/160 кВА ф.365.15 п.Солнечный | Золотухинский | Курская обл, Золотухинский р-н., Солнечный с/с., п.Солнечный, ,
130 | Золотухинский | ВЛ 0,4кВ | VN004-00115263 | ВЛИ 0,4кВ №1 ТП 412 (332.21) Будановка | 12015237 | 12015237-00 | 2015-11-30 | 0.495 | ВЛИ 0,4 кВ (ТП 412 332.21)- домовладение Павлова Н И | Золотухинский | Курская обл, Золотухинский р-н., Будановский с/с., д.Будановка, ,
131 | Золотухинский | ВЛ 0,4кВ | VN004-00115302 | ВЛИ 0,4кВ ТП 005 331.19 | 12015241 | 12015241-00 | 2015-11-30 | 0.2 | ВЛИ 0,4 кВ ( ТП 005 331.19)- строение местной религиозной организации | Золотухинский | Курская обл, Золотухинский р-н., Свободинский с/с., м.Свобода, ,
132 | Золотухинский | ВЛ 0,4кВ | VN004-00117139 | ВЛ0,4 №1 от ТП1/250 ВЛ 10кВ 647.16 | 12007555 | 22916 | 2005-10-31 | 1.275 | ВЛ-0,4 кВ 647.16 1/250 п.Поныри | Поныровский | Курская обл, Поныровский р-н., Поныровский с/с., п.Поныри, ул.Сапунова, 7
133 | Золотухинский | ВЛ 0,4кВ | VN004-00117199 | ВЛИ 0,4кВ №1 ТП 403 (332.16) д.Пойменово | 12015597 | 12015597-00 | 2016-01-29 | 0.635 | ВЛИ 0,4 кВ ( ТП 402 332.16)-домовладение Колюпанова Е В | Золотухинский | Курская обл, Золотухинский р-н., Апальковский с/с., д.Пойменово, ,
134 | Золотухинский | ВЛ 0,4кВ | VN004-00117227 | ВЛИ 0,4кВ №1 ТП 009 Куслап | 12015602 | 12015602-00 | 2016-01-29 | 0.14 | ВЛИ 0,4 кВ (ТП 009 331.21)-домовладение Баранова О Н | Золотухинский | Курская обл, Золотухинский р-н., Донской с/с., д.Щурово, ,
135 | Золотухинский | ВЛ 0,4кВ | VN004-00117265 | ВЛИ 0,4кВ №1 ТП 410 д. Донское пруд | 12015663 | 12015663-00 | 2016-01-29 | 0.209 | ВЛИ 0,4 кВ (ТП 410 365.15)-домовладение Чевычелова Е А | Золотухинский | Курская обл, Золотухинский р-н., Донской с/с., д.Реутово, ,
136 | Золотухинский | ВЛ 0,4кВ | VN004-00117267 | ВЛ0,4 №1 от ТП 1052 | 12010864 | 12010864-00 | 1989-04-30 | 0.357 | ВЛ 0,4 кВ ТП 052 | Поныровский | Курская обл, Поныровский р-н., Поныровский с/с., п.Поныри, ,
137 | Золотухинский | ВЛ 0,4кВ | VN004-00117273 | ВЛИ 0,4кВ №1 ТП 005 384.18 | 12015595 | 12015595-00 | 2016-01-29 | 0.191 | ВЛИ 0,4 кВ ( ТП 005 384.18)-домовладение Деккушевой Е С | Золотухинский | Курская обл, Золотухинский р-н., Будановский с/с., д.Будановка, ,
138 | Золотухинский | ВЛ 0,4кВ | VN004-00118005 | ВЛ 0,4кВ ЗТП3/160 Больница | 46SRSK | SRSK-00 | 1970-08-16 | 0.685 | Объекты РСК | Золотухинский | Курская обл, Золотухинский р-н., п.Солнечный
139 | Золотухинский | ВЛ 0,4кВ | VN004-00119249 | ВЛ 0,4кВ №1 ТП 326 Жил.поселок Никулино | 12007489 | 6046 | 1973-06-06 | 1.12 | ВЛ 0.4КТП 365.14 4/100 д.Никулино Свободинский с/с | Золотухинский | Курская обл, Золотухинский р-н., Свободинский с/с., ,
140 | Золотухинский | ВЛ 0,4кВ | VN004-00119343 | ВЛ 0,4кВ Ктп332,16 13/160 | 12003766 | 5957 | 1982-02-02 | 1.04 | ВЛ 0.4КТП 332.16 13/100д. Кононыхино Апальковскийс/с | Золотухинский | Курская обл, Золотухинский р-н., Апальковский с/с., д.Апальково, ,
141 | Золотухинский | ВЛ 0,4кВ | VN004-00119345 | ВЛ 0,4кВ №1 Ктп332,16 16/160 | 12007336 | 16377 | 2005-07-05 | 1.365 | ВЛ 0.4КТП 332.16 16/63 м. Свобода Апальковский с/с | Золотухинский | Курская обл, Золотухинский р-н., Свободинский с/с., м.Свобода, ,
142 | Золотухинский | ВЛ 0,4кВ | VN004-00119353 | ВЛ 0,4кВ №1 КТП331.22 8/400ЦУЗолотухино | 12006961 | 15545 | 1971-06-17 | 2.6 | ВЛ 0.4КТП 331.22 2/400 ЦУ Золотухино | Золотухинский | Курская обл, Золотухинский р-н., Донской с/с., ,
143 | Золотухинский | ВЛ 0,4кВ | VN004-00119705 | ВЛ 0,4кВ №1 ТП 369 Набережная | 12013368 | 12013368-00 | 2013-10-30 | 0.455 | ВЛ 0,4 кВ ЗТП 384.18 1/250 | Золотухинский | Курская обл, Золотухинский р-н., пгт.Золотухино, ,
144 | Золотухинский | ВЛ 0,4кВ | VN004-00119819 | ВЛ 0,4кВ ТП331.21 25/16 кирпичный | 12010844 | 12010844-00 | 1975-01-01 | 0.345 | ВЛ 0.4КТП 331.21 25/250 д.Дерлово Н.Спасский с/с | Золотухинский | Курская обл, Золотухинский р-н., Донской с/с., ,
145 | Золотухинский | ВЛ 0,4кВ | VN004-00120072 | ВЛ 0,4кВ №1 ТП332.21 10/160 | 12018701 | 12018701-00 | 1990-03-03 | 0.53 | ВЛ 0,4 кВ №1 ТП 332.21 10/160 | Золотухинский | Курская обл, Золотухинский р-н., Свободинский с/с., м.Свобода, ул.Советская, 40
146 | Золотухинский | ВЛ 0,4кВ | VN004-00120083 | ВЛ 0,4кВ СКТП332.21 11/250 | 12004247 | 6070 | 1976-07-05 | 1.447 | ВЛ 0.4 кВ КТП 332.21 7/100 БудановкаБудановский с/с | Золотухинский | Курская обл, Золотухинский р-н., Будановский с/с., ,
147 | Золотухинский | ВЛ 0,4кВ | VN004-00120158 | ВЛИ 0,4кВ №1 ТП 413 ул.Комсомольская | 12015818 | 12015818-00 | 2016-04-30 | 0.006 | ВЛ 0,4кВ (ТП 413 331.04 )-строение Администрациипосёлка Золотухино | Золотухинский | Курская обл, Золотухинский р-н., пгт.Золотухино, ,
148 | Золотухинский | ВЛ 0,4кВ | VN004-00120177 | ВЛИ 0,4кВ №1 ТП 414 дом.Костина | 12015820 | 12015820-00 | 2016-04-30 | 0.085 | ВЛ 0,4кВ (ТП 414 332.19)-домовладение Костиной Л Н | Золотухинский | Курская обл, Золотухинский р-н., Свободинский с/с., м.Свобода, ,
149 | Золотухинский | ВЛ 0,4кВ | VN004-00121065 | ВЛИ 0,4кВ №1 ТП 415 Сырых | 12015837 | 12015837-00 | 2016-05-31 | 0.034 | ВЛ 0,4кВ (ТП 413 331.21)-домовладение Сырых И Ю | Золотухинский | Курская обл, Золотухинский р-н., Донской с/с., д.Щурово, ,
150 | Золотухинский | ВЛ 0,4кВ | VN004-00121076 | ВЛИ-0,4кВ №2 ТП 182 м.Свобода Молодёжная | 12015840 | 12015840-00 | 2016-05-31 | 0.35 | ВЛ 0,4кВ (ТП 182 332.16)-домовладение Казакова И В | Золотухинский | Курская обл, Золотухинский р-н., Свободинский с/с., м.Свобода, ,
151 | Золотухинский | ВЛ 0,4кВ | VN004-00121081 | ВЛИ 0,4кВ №2 ТП 120 д.Шумское | 12015838 | 12015838-00 | 2016-05-31 | 0.348 | ВЛ 0,4кВ (ТП 003 332.07)-домовладение Шумакова О А | Золотухинский | Курская обл, Золотухинский р-н., Тазовский с/с., д.Шумское, ,
152 | Золотухинский | ВЛ 0,4кВ | VN004-00122782 | ВЛИ 0,4кВ №1 ТП 418 Гусинка | 12015973 | 12015973-00 | 2016-07-31 | 0.025 | ВЛ 0,4 кВ ( ТП 418 335.02)- домовладение Струкова В И | Золотухинский | Курская обл, Золотухинский р-н., Будановский с/с., д.Гусинка, ,
153 | Золотухинский | ВЛ 0,4кВ | VN004-00122805 | ВЛИ 0,4кВ №1 ТП 420 Бобкова | 12015975 | 12015975-00 | 2016-07-31 | 0.012 | ВЛ 0,4 кВ ( ТП 420 332.21)- домовладение Бобкова Т В | Золотухинский | Курская обл, Золотухинский р-н., Будановский с/с., д.Будановка, ,
154 | Золотухинский | ВЛ 0,4кВ | VN004-00123700 | ВЛ0,4 №4 от ТП 1187 | 12005478 | 7184 | 1979-11-10 | 0.175 | ВЛ 0,4 кВ ТП 187 | Поныровский | Курская обл, Поныровский р-н., В.Смородинский с/с., д.Верхне Смородино, ,
155 | Золотухинский | ВЛ 0,4кВ | VN004-00123710 | ВЛ0,4 №2 от ТП 1037 | 12005303 | 7116 | 2013-01-10 | 0.15 | ВЛ 0,4 кВ ТП 037 | Поныровский | Курская обл, Поныровский р-н., Ольховатский с/с., с.Ольховатка, ,
156 | Золотухинский | ВЛ 0,4кВ | VN004-00123839 | ВЛИ 0,4кВ №1 ТП 416 Бистро Щурово | 12016036 | 12016036-00 | 2016-08-31 | 0.192 | ВЛ 0,4 кВ ( ТП 416 331.21) -домовладение Скороходова И И | Золотухинский | Курская обл, Золотухинский р-н., Донской с/с., д.Щурово, ,
157 | Золотухинский | ВЛ 0,4кВ | VN004-00124839 | ВЛ0,4 №2 от ТП 1009 | 12016478 | 12016478-00 | 2016-10-31 | 0.105 | ВЛ 0,4 кВ оп № 4 ( ВЛ 0,4 кВ № 2 ТП 004 645.05)-домовладение Чевычелова В А | Поныровский | Курская обл, Поныровский р-н., Горяйновский с/с., ,
158 | Золотухинский | ВЛ 0,4кВ | VN004-00126644 | ВЛИ-0,4кВ №1 ТП 419 Панкратов | 12016463 | 12016463-00 | 2016-10-31 | 0.475 | ВЛ 0,4 кВ ( ТП 419 332.19)-домовладениеПанкратова Г Л | Золотухинский | Курская обл, Золотухинский р-н., Тазовский с/с., д.Жерновец, ,
159 | Золотухинский | ВЛ 0,4кВ | VN004-00127262 | ВЛ0,4 №2 от ТП 1019 | 12005332 | 7131 | 1980-12-10 | 0.609 | ВЛ 0,4 кВ ТП 019 | Поныровский | Курская обл, Поныровский р-н., Ольховатский с/с., с.Ольховатка, ,
160 | Золотухинский | ВЛ 0,4кВ | VN004-00129213 | ВЛИ 0,4 №1 от СТП 1207 | 12016616 | 12016616-00 | 2016-11-26 | 0.025 | ВЛ 0,4 кВ (ТП 207 649.17)-домовладение Кононенко А Н | Поныровский | Курская обл, Поныровский р-н., Возовской с/с., с.Брусовое, ,
161 | Золотухинский | ВЛ 0,4кВ | VN004-00129276 | ВЛ0,4 №4 от ТП 1195 | 12007145 | 15693 | 1989-01-10 | 0.402 | ВЛ 0,4 кВ №1 ТП 195 | Поныровский | Курская обл, Поныровский р-н., Возовской с/с., п.Возы, ,
162 | Золотухинский | ВЛ 0,4кВ | VN004-00129280 | ВЛ0,4 №3 от ТП 1188 | 12005497 | 7190 | 1959-01-10 | 1.375 | ВЛ 0,4 кВ ТП 188 | Поныровский | Курская обл, Поныровский р-н., В.Смородинский с/с., д.Верхне Смородино, ,
163 | Золотухинский | ВЛ 0,4кВ | VN004-00129282 | ВЛ0,4 №3 от ТП 1187 | 12016334 | 12016334-00 | 1979-11-10 | 0.625 | ВЛ 0,4 кВ (ТП 187) | Поныровский | Курская обл, Поныровский р-н., В.Смородинский с/с., д.Верхне Смородино, ул.Центральная,
164 | Золотухинский | ВЛ 0,4кВ | VN004-00129289 | ВЛ0,4 №2 от ТП 1138 | 12007209 | 15747 | 1979-01-10 | 1.267 | ВЛ 0,4 от ТП 138 | Поныровский | Курская обл, Поныровский р-н., Возовской с/с., п.Возы, ,
165 | Золотухинский | ВЛ 0,4кВ | VN004-00129291 | ВЛ0,4 №2 от ТП 1133 | 12016326 | 12016326-00 | 1976-09-11 | 0.623 | ВЛ 0,4 кВ (ТП 133) | Поныровский | Курская обл, Поныровский р-н., В.Смородинский с/с., д.Верхне Смородино, ул.Выгон,
166 | Золотухинский | ВЛ 0,4кВ | VN004-00129293 | ВЛ0,4 №2 от ТП 1113 | 12016325 | 12016325-00 | 1982-08-10 | 0.24 | ВЛ 0,4 кВ (ТП 113) | Поныровский | Курская обл, Поныровский р-н., В.Смородинский с/с., с.Гнилое, ,
167 | Золотухинский | ВЛ 0,4кВ | VN004-00129294 | ВЛ0,4 №2 от ТП 1120 | 12016312 | 12016312-00 | 1983-01-10 | 0.187 | ВЛ 0,4 кВ (ТП 120) | Поныровский | Курская обл, Поныровский р-н., В.Смородинский с/с., д.Нижне Смородино, ,
168 | Золотухинский | ВЛ 0,4кВ | VN004-00129295 | ВЛ0,4 №1 от ТП 1117 | 12005392 | 7159 | 1991-02-10 | 0.35 | ВЛ 0,4 кВ ТП 117 | Поныровский | Курская обл, Поныровский р-н., В.Смородинский с/с., с.Гнилое, ,
169 | Золотухинский | ВЛ 0,4кВ | VN004-00129296 | ВЛ0,4 №3 от ТП 1116 | 12005385 | 7157 | 1971-01-10 | 0.374 | ВЛ 0,4 кВ ТП 116 | Поныровский | Курская обл, Поныровский р-н., В.Смородинский с/с., с.Гнилое, ,
170 | Золотухинский | ВЛ 0,4кВ | VN004-00129298 | ВЛИ 0,4 №1 от ТП 1094 | 12005191 | 7086 | 1986-02-10 | 1.877 | ВЛ 0,4 кВ ТП 094 | Поныровский | Курская обл, Поныровский р-н., Горяйновский с/с., с.Горяйново, ,
171 | Золотухинский | ВЛ 0,4кВ | VN004-00129299 | ВЛ0,4 №2 от ТП 1101 | 12005536 | 7201 | 1974-06-10 | 1.1 | ВЛ 0,4 кВ ТП 101 | Поныровский | Курская обл, Поныровский р-н., Горяйновский с/с., с.Горяйново, ,
172 | Золотухинский | ВЛ 0,4кВ | VN004-00129302 | ВЛ-0,4кВ №3 от ТП 1082 | 12007133 | 15679 | 1999-01-10 | 2.189 | ВЛ 0,4 кВ от ТП 082 | Поныровский | Курская обл, Поныровский р-н., Возовской с/с., п.Возы, ,
173 | Золотухинский | ВЛ 0,4кВ | VN004-00129303 | ВЛ-0,4кВ №1 от ТП 1091 | 12005211 | 7090 | 1984-01-10 | 0.894 | ВЛ 0,4 кВ от ТП 091 | Поныровский | Курская обл, Поныровский р-н., Возовской с/с., с.Брусовое, ,
174 | Золотухинский | ВЛ 0,4кВ | VN004-00129522 | ВЛ0,4 №1 от ТП 1169 | 12016329 | 12016329-00 | 2015-10-30 | 1.502 | ВЛ 0,4 кВ (ТП 169) | Поныровский | Курская обл, Поныровский р-н., Поныровский с/с., с.1-е Поныри, ул.Майоровка,
175 | Золотухинский | ВЛ 0,4кВ | VN004-00130183 | ВЛ0,4 №1 от ТП12/100 ВЛ 10кВ 647.16 | 12007126 | 15667 | 2007-01-10 | 0.167 | ВЛ-0,4 кВ 647.16 11/100 | Поныровский | Курская обл, Поныровский р-н., Поныровский с/с., п.Поныри, ,
176 | Золотухинский | ВЛ 0,4кВ | VN004-00131291 | ВЛИ 0,4кВ №1 ТП 421 Умеренков | 12016624 | 12016624-00 | 2016-12-31 | 0.01 | ВЛ 0,4 кВ ( ТП 421 365.15)-домовладениеУмеренкова В И | Золотухинский | Курская обл, Золотухинский р-н., Солнечный с/с., п.Солнечный, ,
177 | Золотухинский | ВЛ 0,4кВ | VN004-00134378 | ВЛ 0,4кВ №1 ТП 341 (365/15) Васюковка | 46SRSK | SRSK-00 | 2017-04-30 | 0.49 | Объекты РСК | Золотухинский | Курская обл, Золотухинский р-н
178 | Золотухинский | ВЛ 0,4кВ | VN004-00134381 | ВЛ 0,4кВ №2 ТП 341(365.15 63кВА Васюковк | 46SRSK | SRSK-00 | 2017-04-30 | 0.455 | Объекты РСК | Золотухинский | Курская обл, Золотухинский р-н
179 | Золотухинский | ВЛ 0,4кВ | VN004-00134409 | ВЛ0,4 №3 от ТП 1011 | 12005046 | 7055 | 2017-04-24 | 1.295 | ВЛ 0,4 кВ ТП 111 | Поныровский | Курская обл, Поныровский р-н., Ольховатский с/с., с.Становое, ,
180 | Золотухинский | ВЛ 0,4кВ | VN004-00134620 | ВЛИ 0,4 №3 от ТП 1066 | 12005398 | 7161 | 1975-10-10 | 0.165 | ВЛ 0,4 кВ ТП 066 | Поныровский | Курская обл, Поныровский р-н., Первомайский с/с., с.Первомайское, ,
181 | Золотухинский | ВЛ 0,4кВ | VN004-00137057 | ВЛ 0,4кВ №1 ТП 340 (365.15)д.Реутово | 46SRSK | SRSK-00 | 2017-10-01 | 0.56 | Объекты РСК | Золотухинский | Курская обл, Золотухинский р-н
182 | Золотухинский | ВЛ 0,4кВ | VN004-00138784 | ВЛИ 0,4кВ №2 ТП 413 ул.Комсомольская | 12017394 | 12017394-00 | 2017-12-31 | 0.075 | ВЛ 0,4 кВ(ТП 413 331.04)-домовладение Новикова В Г | Золотухинский | Курская обл, Золотухинский р-н., пгт.Золотухино, ,
183 | Золотухинский | ВЛ 0,4кВ | VN004-00139470 | ВЛ 0,4кВ №1 ТП 100 (331.21) д.Дерлово | 46SRSK | SRSK-00 | 1999-01-01 | 0.35 | Объекты РСК | Золотухинский | Курская обл, Золотухинский р-н
184 | Золотухинский | ВЛ 0,4кВ | VN004-00139472 | ВЛ 0,4кВ ТП 119 (332.7) | 46SRSK | SRSK-00 | 2013-02-01 | 0.175 | Объекты РСК | Золотухинский | Курская обл, Золотухинский р-н
185 | Золотухинский | ВЛ 0,4кВ | VN004-00139477 | ВЛ 0,4кВ ТП 390 (яч.17) ул.Новая | 46SRSK | SRSK-00 | 2011-09-30 | 0.035 | Объекты РСК | Золотухинский | Курская обл, Золотухинский р-н
186 | Золотухинский | ВЛ 0,4кВ | VN004-00139480 | ВЛ 0,4кВ ТП 391 (335.2) Винокурня | 46SRSK | SRSK-00 | 2011-09-30 | 0.035 | Объекты РСК | Золотухинский | Курская обл, Золотухинский р-н
187 | Золотухинский | ВЛ 0,4кВ | VN004-00139482 | ВЛ 0,4кВ ТП 405 (331.21) ул.Железнодорож | 46SRSK | SRSK-00 | 2015-10-31 | 0.42 | Объекты РСК | Золотухинский | Курская обл, Золотухинский р-н
188 | Золотухинский | ВЛ 0,4кВ | VN004-00140246 | ВЛ 0,4кВ №1 ТП 422 (332.7)Песчанка | 12017558 | 12017558-00 | 2018-03-30 | 0.42 | ВЛ 0,4 кВ (ТП 422 332.07 )-домовладение Масленникова В В | Золотухинский | Курская обл, Золотухинский район, д.Жерновец, ,
189 | Золотухинский | ВЛ 0,4кВ | VN004-00140683 | ВЛ 0,4кВ №1 ТП 062 Ивановка | 46SRSK | SRSK-00 | 2017-05-11 | 0.595 | Объекты РСК | Золотухинский | Курская обл, Золотухинский р-н
190 | Золотухинский | ВЛ 0,4кВ | VN004-00140937 | ВЛ 0,4кВ №1 ТП 424 д.Боево | 12017649 | 12017649-00 | 2018-06-30 | 0.28 | ВЛ 0,4 кВ ( ТП 424 331.05 )-строение ООО Спецстройсервис | Золотухинский | Курская обл, Золотухинский р-н., Дмитриевский с/с., д.Боево, ,
191 | Золотухинский | ВЛ 0,4кВ | VN004-00141845 | ВЛ 0,4кВ №2 ТП 297 (336.12)Скважина | 12016129 | 12016129-00 | 1975-01-01 | 0.18 | ВЛ 0,4 кВ №1 (ТП 297) | Золотухинский | Курская обл, Золотухинский р-н., Дмитриевский с/с., д.Сергиевка, ,
192 | Золотухинский | ВЛ 0,4кВ | VN004-00141849 | ВЛ 0,4кВ №3 ТП 394 КРЭС д.Малахово | 12003553 | 5907 | 1981-01-10 | 0.187 | ВЛ0,4кВ КТП 13/160КВА Учхоз2 дМалахово1,9км | Золотухинский | Курская обл, Золотухинский р-н., Тазовский с/с., ,
193 | Золотухинский | ВЛ 0,4кВ | VN004-00142475 | ВЛИ 0,4кВ №1 ТП 423 (335.2) Н.Слободка | 12017556 | 12017556-00 | 2018-03-31 | 0.035 | ВЛ 0,4 кВ (ТП 423 335.02 )-домовладение АндрееваТ Н | Золотухинский | Курская обл, Золотухинский р-н., Будановский с/с., д.Гремячка, ,
194 | Золотухинский | ВЛ 0,4кВ | VN004-00142518 | ВЛИ 0,4кВ №3 ТП332.19 12/100 | 12017559 | 12017559-00 | 2018-03-14 | 1.225 | ВЛ 0,4 кВ оп №96 ( ВЛ 0,4 кВ № 1 ТП 012 332.19 )-домовладение Савенковой Л В | Золотухинский | Курская обл, Золотухинский р-н., Тазовский с/с., д.Жерновец, ,
195 | Золотухинский | ВЛ 0,4кВ | VN004-00142961 | ВЛ 0,4кВ №2 ТП 168 (332.21)1-я Гусиновка | 12004217 | 6063 | 2018-09-30 | 0.455 | ВЛ 0.4КТП 332.21 1/100 д.Гусиновка Н.Спасский с/с | Золотухинский | Курская обл, Золотухинский р-н., Будановский с/с., ,
196 | Золотухинский | ВЛ 0,4кВ | VN004-00143427 | ВЛИ 0,4 №2 от ТП 1096 | 12017878 | 12017878-00 | 2018-11-30 | 0.15 | ВЛ 0,4 кВ (ТП 516 243.03)-строение Горяйнова Д В | Поныровский | Курская обл, Поныровский р-н., Горяйновский с/с., с.Горяйново, ,
197 | Золотухинский | ВЛ 0,4кВ | VN004-00144248 | ВЛИ 0,4кВ №3 от ТП331.21 15/400 | 12017879 | 12017879-00 | 2018-12-29 | 0.165 | ВЛ 0,4 кВ оп №22 ( ВЛ 0,4 кВ №4 ТП 015 331.21)-строение ПАО Мобильные ТелеСистемы | Золотухинский | Курская обл, Золотухинский р-н., пгт.Золотухино, ,
198 | Золотухинский | ВЛ 0,4кВ | VN004-00144963 | ВЛИ 0,4кВ №1 ТП 425 Рудик | 12018211 | 12018211-00 | 2019-02-19 | 0.455 | ВЛ 0,4 кВ (ТП 425 336.15)-домовладение Земцова А Ю | Золотухинский | Курская обл, Золотухинский р-н., Ануфриевский с/с., д.Кондринка, ,
199 | Золотухинский | ВЛ 0,4кВ | VN004-00145851 | ВЛ 0,4кВ №2 ТП 088 ул.Заречная | 12011969 | 12011969-00 | 2014-10-31 | 0.84 | ВЛ-0,4 от ТП 29/100 ф.21 ПС Золотухино | Золотухинский | Курская обл, Золотухинский р-н., пгт.Золотухино, ,
200 | Золотухинский | ВЛ 0,4кВ | VN004-00145942 | ВЛ 0,4кВ №2 ТП 138 | 12003699 | 5943 | 1958-01-10 | 0.49 | ВЛ 0,4 №1 от ТП 138 | Золотухинский | Курская обл, Золотухинский р-н., Дмитриевский с/с., ,
201 | Золотухинский | ВЛ 0,4кВ | VN004-00146068 | ВЛИ 0,4кВ №2 ТП 095 | 12018223 | 12018223-00 | 2019-03-15 | 0.285 | ВЛ 0,4 кВ оп №7 ( ВЛ 0,4 кВ №1 ТП 095 331.21)-строение пожарной части | Золотухинский | Курская обл, Золотухинский район, п.Золотухино, ,
202 | Золотухинский | ВЛ 0,4кВ | VN004-00146543 | ВЛИ 0,4кВ №1 ТП 154 | 46SRSK | SRSK-00 | 2019-04-15 | 0.63 | Объекты РСК | Золотухинский | Курская обл, Золотухинский р-н
203 | Золотухинский | ВЛ 0,4кВ | VN004-00146544 | ВЛИ 0,4кВ №2 ТП 154 | 46SRSK | SRSK-00 | 2019-04-15 | 0.49 | Объекты РСК | Золотухинский | Курская обл, Золотухинский р-н
204 | Золотухинский | ВЛ 0,4кВ | VN004-00146563 | ВЛ 0,4кВ №2 ТП 332 (365.14) ул.Луговая | 12007588 | 23001 | 2005-01-01 | 1.4 | ВЛ 0.4КТП 331.21 9/100 ул.Луговая Администрация | Золотухинский | Курская обл, Золотухинский р-н., пгт.Золотухино, ,
205 | Золотухинский | ВЛ 0,4кВ | VN004-00146807 | ВЛ 0,4кВ №1 ТП 408 (332.21) | 12004232 | 6066 | 2017-12-21 | 0.995 | ВЛ 0.4КТП 332.21 6/160 д.Кузьминка Н.Спасский с/ | Золотухинский | Курская обл, Золотухинский р-н., Будановский с/с., ,
206 | Золотухинский | ВЛ 0,4кВ | VN004-00147288 | ВЛ 0,4кВ №1 ТП 339 (332.21) ул.Молодеж. | 12007642 | 23272 | 1973-06-05 | 0.56 | ВЛ 0.4КТП 332.21 5/63 д.Будановка Будановский с/с | Золотухинский | Курская обл, Золотухинский р-н., Будановский с/с., ,
207 | Золотухинский | ВЛ 0,4кВ | VN004-00147297 | ВЛ 0,4кВ №2 ТП 412 (332.21) Октябрьская | 12015237 | 12015237-00 | 1973-06-05 | 1.012 | ВЛИ 0,4 кВ (ТП 412 332.21)- домовладение Павлова Н И | Золотухинский | Курская обл, Золотухинский р-н., Будановский с/с., д.Будановка, ,
208 | Золотухинский | ВЛ 0,4кВ | VN004-00147780 | ВЛИ 0,4кВ №2 ТП334.5 2/40 д.Брусовка | 12018456 | 12018456-00 | 2019-09-18 | 0.35 | ВЛ 0,4 кВ ( ТП 2/40 334.5)-домовладение Бичевой А И | Золотухинский | Курская обл, Золотухинский р-н., Ануфриевский с/с., х.Редькино, ,
209 | Золотухинский | ВЛ 0,4кВ | VN004-00148131 | ВЛИ 0,4кВ №1 ТП 428 ул.Радужная | 12018454 | 12018454-00 | 2019-08-13 | 0.175 | ВЛ 0,4 кВ ( ТП 428 331.20)-строение ООО Спецстройсервис | Золотухинский | Курская обл, Золотухинский р-н., пгт.Золотухино, ,
210 | Золотухинский | ВЛ 0,4кВ | VN004-00148450 | ВЛ 0,4кВ №2 ТП 332.21 7/160 | 12004247 | 6070 | 1973-01-10 | 0.885 | ВЛ 0.4 кВ КТП 332.21 7/100 БудановкаБудановский с/с | Золотухинский | Курская обл, Золотухинский р-н., Будановский с/с., ,
211 | Золотухинский | ВЛ 0,4кВ | VN004-00149384 | ВЛИ 0,4кВ №2 ТП 428 (331.20) ул.Радужная | 12018454 | 12018454-00 | 2019-11-29 | 0.186 | ВЛ 0,4 кВ ( ТП 428 331.20)-строение ООО Спецстройсервис | Золотухинский | Курская обл, Золотухинский р-н., пгт.Золотухино, ,
212 | Золотухинский | ВЛ 0,4кВ | VN004-00149891 | ВЛИ 0,4кВ №2 ТП 166 кирпичный завод | 46SRSK | SRSK-00 | 2017-10-18 | 0.245 | Объекты РСК | Золотухинский | Курская обл, Золотухинский р-н
213 | Золотухинский | ВЛ 0,4кВ | VN004-00150041 | ВЛИ 0,4кВ №2 ТП332.4 2/160 | 12018748 | 12018748-00 | 2019-12-31 | 0.011 | ВЛ 0,4 кВ (ТП 002 332.04)-домовладение ЛобынцевойМ В | Золотухинский | Курская обл, Золотухинский р-н., Свободинский с/с., м.Свобода, ул.Советская,
214 | Золотухинский | ВЛ 0,4кВ | VN004-00150340 | ВЛ 0,4кВ №3 ТП 1091 | 12018958 | 12018958-00 | 2020-04-27 | 0.665 | ВЛ 0,4 кВ ( ТП 091 РП 10 кВ Возы ВЛ 10 кВ №1)-домовладение Горбунова Н А | Поныровский | Курская обл, Поныровский район, с.Брусовое, ,
215 | Золотухинский | ВЛ 0,4кВ | VN004-00150543 | ВЛ 0,4кВ №3 ЗТП332.5 4/2х400 | 12011519 | 12011519-00 | 2009-12-30 | 0.455 | ВЛ-0,4кВ от ЗТП 332.05 4/2х400 | Золотухинский | Курская обл, Золотухинский р-н., Свободинский с/с., м.Свобода, ,
216 | Золотухинский | ВЛ 0,4кВ | VN004-00151221 | ВЛИ 0,4кВ №1 ТП 430 (331.19) Шалимов | 12019304 | 12019304-00 | 2020-08-01 | 0.007 | ВЛ 0,4 кВ (ТП 430 331.19)-домовладение Шалимова АА | Золотухинский | Курская обл, Золотухинский район, п.Золотухино, ,
217 | Золотухинский | ВЛ 0,4кВ | VN004-94609034 | ВЛ0,4 №1 от ТП 1001 | 12005519 | 7197 | 1989-09-10 | 1.392 | ВЛ 0,4 кВ №1 ТП 001 | Поныровский | Курская обл, Поныровский р-н., Первомайский с/с., с.Первомайское, ,
218 | Золотухинский | ВЛ 0,4кВ | VN004-94609035 | ВЛ0,4 №2 от ТП 1001 | 12010719 | 12010719-00 | 1989-09-10 | 0.35 | ВЛ 0,4 кВ №2 ТП 001 | Поныровский | Курская обл, Поныровский р-н., Горяйновский с/с., д.Бобровка, ,
219 | Золотухинский | ВЛ 0,4кВ | VN004-94609036 | ВЛ0,4 №1 от ТП 1002 | 12005564 | 7208 | 1980-12-10 | 0.065 | ВЛ 0,4 кВ №1 ТП 002 | Поныровский | Курская обл, Поныровский р-н., Горяйновский с/с., д.Бобровка, ,
220 | Золотухинский | ВЛ 0,4кВ | VN004-94609037 | ВЛ0,4 №1 от ТП 1003 | 12005609 | 7221 | 1989-12-10 | 0.545 | ВЛ 0,4 кВ №1 ТП 003 | Поныровский | Курская обл, Поныровский р-н., Горяйновский с/с., д.Бобровка, ,
221 | Золотухинский | ВЛ 0,4кВ | VN004-94609038 | ВЛ0,4 №2 от ТП 1003 | 12005609 | 7221 | 1989-12-10 | 0.465 | ВЛ 0,4 кВ №1 ТП 003 | Поныровский | Курская обл, Поныровский р-н., Горяйновский с/с., д.Бобровка, ,
222 | Золотухинский | ВЛ 0,4кВ | VN004-94609039 | ВЛ0,4 №3 от ТП 1003 | 12005609 | 7221 | 1989-12-10 | 1.4 | ВЛ 0,4 кВ №1 ТП 003 | Поныровский | Курская обл, Поныровский р-н., Горяйновский с/с., д.Бобровка, ,
223 | Золотухинский | ВЛ 0,4кВ | VN004-94609040 | ВЛ0,4 №1 от ТП 1004 | 12005569 | 7209 | 1990-07-10 | 1.945 | ВЛ 0,4 кВ №1 ТП 004 | Поныровский | Курская обл, Поныровский р-н., Горяйновский с/с., д.Бобровка, ,
224 | Золотухинский | ВЛ 0,4кВ | VN004-94609042 | ВЛ0,4 №1 от ТП 1005 | 12005590 | 7216 | 1974-09-10 | 1.861 | ВЛ 0,4 кВ №1 ТП 005 | Поныровский | Курская обл, Поныровский р-н., Горяйновский с/с., д.Бобровка, ,
225 | Золотухинский | ВЛ 0,4кВ | VN004-94609044 | ВЛ0,4 №1 от ТП 1006 | 12005051 | 7056 | 1990-07-10 | 0.86 | ВЛ 0,4 кВ ТП 006 | Поныровский | Курская обл, Поныровский р-н., Ольховатский с/с., с.Становое, ,
226 | Золотухинский | ВЛ 0,4кВ | VN004-94609045 | ВЛ0,4 №2 от ТП 1006 | 12005051 | 7056 | 1990-07-10 | 0.124 | ВЛ 0,4 кВ ТП 006 | Поныровский | Курская обл, Поныровский р-н., Ольховатский с/с., с.Становое, ,
227 | Золотухинский | ВЛ 0,4кВ | VN004-94609051 | ВЛ0,4 №1 от ТП 1007 | 12005577 | 7213 | 1985-11-10 | 2.679 | ВЛ 0,4 кВ №1 ТП 007 | Поныровский | Курская обл, Поныровский р-н., Горяйновский с/с., д.Бобровка, ,
228 | Золотухинский | ВЛ 0,4кВ | VN004-94609052 | ВЛ0,4 №2 от ТП 1007 | 12005577 | 7213 | 1960-01-10 | 0.649 | ВЛ 0,4 кВ №1 ТП 007 | Поныровский | Курская обл, Поныровский р-н., Горяйновский с/с., д.Бобровка, ,
229 | Золотухинский | ВЛ 0,4кВ | VN004-94609054 | ВЛ0,4 №1 от ТП 1008 | 12005586 | 7215 | 1979-11-10 | 0.547 | ВЛ 0,4 кВ №1 ТП 008 | Поныровский | Курская обл, Поныровский р-н., Горяйновский с/с., д.Бобровка, ,
230 | Золотухинский | ВЛ 0,4кВ | VN004-94609055 | ВЛ0,4 №2 от ТП 1008 | 12005586 | 7215 | 1979-11-10 | 1.267 | ВЛ 0,4 кВ №1 ТП 008 | Поныровский | Курская обл, Поныровский р-н., Горяйновский с/с., д.Бобровка, ,
231 | Золотухинский | ВЛ 0,4кВ | VN004-94609056 | ВЛ0,4 №1 от ТП 1009 | 12005581 | 7214 | 1974-10-10 | 1.227 | ВЛ 0,4 кВ №1 ТП 009 | Поныровский | Курская обл, Поныровский р-н., Горяйновский с/с., д.Бобровка, ,
232 | Золотухинский | ВЛ 0,4кВ | VN004-94609058 | ВЛ0,4 №2 от ТП 1010 | 12005594 | 7217 | 1974-09-10 | 0.247 | ВЛ 0,4 кВ №1 ТП 010 | Поныровский | Курская обл, Поныровский р-н., Горяйновский с/с., д.Бобровка, ,
233 | Золотухинский | ВЛ 0,4кВ | VN004-94609059 | ВЛ0,4 №1 от ТП 1010 | 12005594 | 7217 | 1974-09-10 | 0.467 | ВЛ 0,4 кВ №1 ТП 010 | Поныровский | Курская обл, Поныровский р-н., Горяйновский с/с., д.Бобровка, ,
234 | Золотухинский | ВЛ 0,4кВ | VN004-94609061 | ВЛ0,4 №1 от ТП 1018 | 12005023 | 7051 | 1974-01-10 | 2.407 | ВЛ-0,4 кВ кВ 646.01 10/250 Становской с/с | Поныровский | Курская обл, Поныровский р-н., Ольховатский с/с., с.Становое, ,
235 | Золотухинский | ВЛ 0,4кВ | VN004-94609063 | ВЛ0,4 №1 от ТП 1011 | 12005046 | 7055 | 1968-01-10 | 0.727 | ВЛ 0,4 кВ ТП 111 | Поныровский | Курская обл, Поныровский р-н., Ольховатский с/с., с.Становое, ,
236 | Золотухинский | ВЛ 0,4кВ | VN004-94609064 | ВЛ0,4 №2 от ТП 1011 | 12005046 | 7055 | 1968-01-10 | 2.331 | ВЛ 0,4 кВ ТП 111 | Поныровский | Курская обл, Поныровский р-н., Ольховатский с/с., с.Становое, ,
237 | Золотухинский | ВЛ 0,4кВ | VN004-94609066 | ВЛ0,4 №2 от ТП 1016 | 12005066 | 7059 | 1991-10-10 | 2.271 | ВЛ-0,4 кВ 646.01 7/160 Становской с/с | Поныровский | Курская обл, Поныровский р-н., Ольховатский с/с., с.Становое, ,
238 | Золотухинский | ВЛ 0,4кВ | VN004-94609067 | ВЛ0,4 №1 от ТП 1016 | 12005066 | 7059 | 1991-10-10 | 0.427 | ВЛ-0,4 кВ 646.01 7/160 Становской с/с | Поныровский | Курская обл, Поныровский р-н., Ольховатский с/с., с.Становое, ,
239 | Золотухинский | ВЛ 0,4кВ | VN004-94609068 | ВЛ0,4 №1 от ТП 1012 | 12005081 | 7062 | 1981-12-10 | 0.3 | ВЛ 0,4 кВ д Ефимовка 4/160 - 646,1 ПС Ольховатка | Поныровский | Курская обл, Поныровский р-н., Ольховатский с/с., с.Становое, ,
240 | Золотухинский | ВЛ 0,4кВ | VN004-94609072 | ВЛ0,4 №3 от ТП 1013 | 12005066 | 7059 | 1977-06-10 | 0.6 | ВЛ-0,4 кВ 646.01 7/160 Становской с/с | Поныровский | Курская обл, Поныровский р-н., Ольховатский с/с., с.Становое, ,
241 | Золотухинский | ВЛ 0,4кВ | VN004-94609073 | ВЛ0,4 №2 от ТП 1013 Становое школа | 12005066 | 7059 | 1977-06-10 | 2.326 | ВЛ-0,4 кВ 646.01 7/160 Становской с/с | Поныровский | Курская обл, Поныровский р-н., Ольховатский с/с., с.Становое, ,
242 | Золотухинский | ВЛ 0,4кВ | VN004-94609074 | ВЛ0,4 №1 от ТП 1014 | 12005072 | 7060 | 1989-12-10 | 0.12 | ВЛ-0,4 кВ 646.01 8/250 Становской с/с | Поныровский | Курская обл, Поныровский р-н., Ольховатский с/с., с.Становое, ,
243 | Золотухинский | ВЛ 0,4кВ | VN004-94609075 | ВЛ0,4 №1 от ТП 1017 | 12005060 | 7058 | 1988-12-10 | 0.56 | ВЛ-0,4 кВ 646.01 9/100 Становской с/с | Поныровский | Курская обл, Поныровский р-н., Ольховатский с/с., с.Становое, ,
244 | Золотухинский | ВЛ 0,4кВ | VN004-94609076 | ВЛ0,4 №2 от ТП 1017 | 12005060 | 7058 | 1988-12-10 | 1.322 | ВЛ-0,4 кВ 646.01 9/100 Становской с/с | Поныровский | Курская обл, Поныровский р-н., Ольховатский с/с., с.Становое, ,
245 | Золотухинский | ВЛ 0,4кВ | VN004-94609077 | ВЛ0,4 №1 от ТП 1019 | 12005332 | 7131 | 1980-12-10 | 1.027 | ВЛ 0,4 кВ ТП 019 | Поныровский | Курская обл, Поныровский р-н., Ольховатский с/с., с.Ольховатка, ,
246 | Золотухинский | ВЛ 0,4кВ | VN004-94609079 | ВЛ0,4 №1 от ТП 1020 | 12016319 | 12016319-00 | 1984-01-10 | 0.15 | ВЛ 0,4 кВ (ТП 020) | Поныровский | Курская обл, Поныровский р-н., Ольховатский с/с., с.Ольховатка, ,
247 | Золотухинский | ВЛ 0,4кВ | VN004-94609080 | ВЛ0,4 №2 от ТП 1020 | 12005336 | 7132 | 1984-01-10 | 0.08 | ВЛ 0,4 кВ ТП 020 | Поныровский | Курская обл, Поныровский р-н., Ольховатский с/с., с.Ольховатка, ,
248 | Золотухинский | ВЛ 0,4кВ | VN004-94609082 | ВЛ0,4 №1 от ТП 1021 | 12008042 | 7136 | 1960-08-10 | 1.23 | ВЛ 0,4 кВ ТП 021 | Поныровский | Курская обл, Поныровский р-н., Ольховатский с/с., с.Ольховатка, ,
249 | Золотухинский | ВЛ 0,4кВ | VN004-94609083 | ВЛ0,4 №1 от ТП 1022 | 12005328 | 7130 | 1992-01-10 | 0.986 | ВЛ 0,4 кВ ТП 022 | Поныровский | Курская обл, Поныровский р-н., Ольховатский с/с., с.Игишево, ,
250 | Золотухинский | ВЛ 0,4кВ | VN004-94609084 | ВЛ0,4 №2 от ТП 1022 | 12007690 | 23310 | 1992-01-10 | 0.504 | ВЛ 0,4 кВ №2 ТП 022 | Поныровский | Курская обл, Поныровский р-н., Поныровский с/с., п.Поныри, ул.Кирова,
251 | Золотухинский | ВЛ 0,4кВ | VN004-94609085 | ВЛ0,4 №1 от ТП 1023 | 12005344 | 7137 | 1985-01-10 | 0.22 | ВЛ 0,4 кВ ТП 023 | Поныровский | Курская обл, Поныровский р-н., Ольховатский с/с., с.Игишево, ,
252 | Золотухинский | ВЛ 0,4кВ | VN004-94609086 | ВЛ0,4 №2 от ТП 1023 | 12005344 | 7137 | 1985-01-10 | 1.194 | ВЛ 0,4 кВ ТП 023 | Поныровский | Курская обл, Поныровский р-н., Ольховатский с/с., с.Игишево, ,
253 | Золотухинский | ВЛ 0,4кВ | VN004-94609087 | ВЛ0,4 №1 от ТП 1024 | 12005340 | 7135 | 1978-01-10 | 0.837 | ВЛ 0,4 кВ ТП 024 | Поныровский | Курская обл, Поныровский р-н., Ольховатский с/с., с.Игишево, ,
254 | Золотухинский | ВЛ 0,4кВ | VN004-94609088 | ВЛ0,4 №2 от ТП 1024 | 12005340 | 7135 | 1978-01-10 | 0.425 | ВЛ 0,4 кВ ТП 024 | Поныровский | Курская обл, Поныровский р-н., Ольховатский с/с., с.Игишево, ,
255 | Золотухинский | ВЛ 0,4кВ | VN004-94609089 | ВЛ0,4 №2 от ТП 1025 | 12016320 | 12016320-00 | 1978-08-21 | 0.2 | ВЛ 0,4 кВ (ТП 025) | Поныровский | Курская обл, Поныровский р-н., Ольховатский с/с., с.Ольховатка, ,
256 | Золотухинский | ВЛ 0,4кВ | VN004-94609090 | ВЛ0,4 №1 от ТП 1025 | 12016320 | 12016320-00 | 1978-08-21 | 0.175 | ВЛ 0,4 кВ (ТП 025) | Поныровский | Курская обл, Поныровский р-н., Ольховатский с/с., с.Ольховатка, ,
257 | Золотухинский | ВЛ 0,4кВ | VN004-94609091 | ВЛ0,4 №3 от ТП 1025 | 12016320 | 12016320-00 | 1978-08-21 | 0.5 | ВЛ 0,4 кВ (ТП 025) | Поныровский | Курская обл, Поныровский р-н., Ольховатский с/с., с.Ольховатка, ,
258 | Золотухинский | ВЛ 0,4кВ | VN004-94609092 | ВЛ0,4 №1 от ТП 1026 | 12016321 | 12016321-00 | 1990-01-10 | 0.167 | ВЛ 0,4 кВ (ТП 026) | Поныровский | Курская обл, Поныровский р-н., Ольховатский с/с., с.Ольховатка, ,
259 | Золотухинский | ВЛ 0,4кВ | VN004-94609093 | ВЛ0,4 №1 от ТП 1027 | 12007914 | 3101874 | 1960-01-10 | 0.2 | ВЛ 0,4 кВ ТП 027 | Поныровский | Курская обл, Поныровский р-н., Ольховатский с/с., с.Игишево, ,
260 | Золотухинский | ВЛ 0,4кВ | VN004-94609094 | ВЛ0,4 №1 от ТП 1028 | 12014801 | 12014801-00 | 1962-01-10 | 2.364 | ВЛ-0,4 кВ (от ТП 028) | Поныровский | Курская обл, Поныровский р-н., Ольховатский с/с., с.Ольховатка, ,
261 | Золотухинский | ВЛ 0,4кВ | VN004-94609095 | ВЛ0,4 №1 от ТП 1029 | 12007919 | 3101875 | 1976-01-10 | 0.32 | ВЛ 0,4 кВ №1 ТП 029 | Поныровский | Курская обл, Поныровский р-н., Ольховатский с/с., с.Теплое, ,
262 | Золотухинский | ВЛ 0,4кВ | VN004-94609096 | ВЛ0,4 №2 от ТП 1029 | 12007919 | 3101875 | 1976-01-10 | 0.78 | ВЛ 0,4 кВ №1 ТП 029 | Поныровский | Курская обл, Поныровский р-н., Ольховатский с/с., с.Теплое, ,
263 | Золотухинский | ВЛ 0,4кВ | VN004-94609097 | ВЛ0,4 №3 от ТП 1029 | 12007919 | 3101875 | 1976-01-10 | 0.667 | ВЛ 0,4 кВ №1 ТП 029 | Поныровский | Курская обл, Поныровский р-н., Ольховатский с/с., с.Теплое, ,
264 | Золотухинский | ВЛ 0,4кВ | VN004-94609098 | ВЛ0,4 №1 от ТП 1037 | 12005303 | 7116 | 1962-01-10 | 2.904 | ВЛ 0,4 кВ ТП 037 | Поныровский | Курская обл, Поныровский р-н., Ольховатский с/с., с.Ольховатка, ,
265 | Золотухинский | ВЛ 0,4кВ | VN004-94609099 | ВЛ0,4 №2 от ТП8/160 ВЛ 10кВ 647.16 | 12012028 | 12012028-00 | 1982-08-10 | 2.389 | ВЛИ-0,4 кВ от оп.№49 ВЛ-0,4 кВ №1,КТП-7/100 кВАф.647.16 ул.Петрова п.Поныри,Поныровский район | Поныровский | Курская обл, Поныровский р-н., Поныровский с/с., п.Поныри, ,
266 | Золотухинский | ВЛ 0,4кВ | VN004-94609104 | ВЛ0,4 №2 от ТП 1031 | 12016304 | 12016304-00 | 1973-01-10 | 0.59 | ВЛ 0,4 кВ (ТП 031) | Поныровский | Курская обл, Поныровский р-н., Ольховатский с/с., с.Ольховатка, ,
267 | Золотухинский | ВЛ 0,4кВ | VN004-94609105 | ВЛ0,4 №3 от ТП 1031 | 12016304 | 12016304-00 | 1973-01-10 | 0.39 | ВЛ 0,4 кВ (ТП 031) | Поныровский | Курская обл, Поныровский р-н., Ольховатский с/с., с.Ольховатка, ,
268 | Золотухинский | ВЛ 0,4кВ | VN004-94609106 | ВЛ0,4 №1 от ТП 1031 | 12016304 | 12016304-00 | 1973-01-10 | 0.2 | ВЛ 0,4 кВ (ТП 031) | Поныровский | Курская обл, Поныровский р-н., Ольховатский с/с., с.Ольховатка, ,
269 | Золотухинский | ВЛ 0,4кВ | VN004-94609107 | ВЛ0,4 №1 от ТП 1032 | 12016305 | 12016305-00 | 1991-01-10 | 0.2 | ВЛ 0,4 кВ (ТП 032) | Поныровский | Курская обл, Поныровский р-н., Ольховатский с/с., с.Ольховатка, ,
270 | Золотухинский | ВЛ 0,4кВ | VN004-94609108 | ВЛ0,4 №1 от ТП 1033 | 12016306 | 12016306-00 | 1984-08-10 | 0.945 | ВЛ 0,4 кВ (ТП 033) | Поныровский | Курская обл, Поныровский р-н., Ольховатский с/с., с.Ольховатка, ул.Погорельцы,
271 | Золотухинский | ВЛ 0,4кВ | VN004-94609109 | ВЛ0,4 №2 от ТП 1033 | 12016306 | 12016306-00 | 1984-08-10 | 0.16 | ВЛ 0,4 кВ (ТП 033) | Поныровский | Курская обл, Поныровский р-н., Ольховатский с/с., с.Ольховатка, ул.Погорельцы,
272 | Золотухинский | ВЛ 0,4кВ | VN004-94609111 | ВЛ0,4 №1 от ТП 1034 | 12007923 | 3101876 | 1972-08-21 | 1.512 | ВЛ 0,4 кВ ТП 034 | Поныровский | Курская обл, Поныровский р-н., Ольховатский с/с., с.Теплое, ,
273 | Золотухинский | ВЛ 0,4кВ | VN004-94609112 | ВЛ0,4 №2 от ТП 1034 | 12007923 | 3101876 | 1972-08-21 | 1.08 | ВЛ 0,4 кВ ТП 034 | Поныровский | Курская обл, Поныровский р-н., Ольховатский с/с., с.Теплое, ,
274 | Золотухинский | ВЛ 0,4кВ | VN004-94609114 | ВЛ0,4 №1 от ТП 1035 | 12007911 | 3101873 | 1973-01-10 | 0.31 | ВЛ 0,4 кВ ТП 035 | Поныровский | Курская обл, Поныровский р-н., Ольховатский с/с., с.Теплое, ,
275 | Золотухинский | ВЛ 0,4кВ | VN004-94609115 | ВЛ0,4 №2 от ТП 1035 | 12007911 | 3101873 | 1973-01-10 | 0.36 | ВЛ 0,4 кВ ТП 035 | Поныровский | Курская обл, Поныровский р-н., Ольховатский с/с., с.Теплое, ,
276 | Золотухинский | ВЛ 0,4кВ | VN004-94609116 | ВЛ0,4 №1 от ТП 1036 | 12008038 | 7115 | 1969-01-10 | 1.015 | ВЛ 0,4 кВ ТП 036 | Поныровский | Курская обл, Поныровский р-н., Ольховатский с/с., с.Теплое, ,
277 | Золотухинский | ВЛ 0,4кВ | VN004-94609117 | ВЛ0,4 №2 от ТП 1036 | 12008038 | 7115 | 1969-01-10 | 0.595 | ВЛ 0,4 кВ ТП 036 | Поныровский | Курская обл, Поныровский р-н., Ольховатский с/с., с.Теплое, ,
278 | Золотухинский | ВЛ 0,4кВ | VN004-94609119 | ВЛ0,4 №1 от ТП 1043 | 12005295 | 7113 | 1984-11-10 | 0.555 | ВЛ 0,4 кВ ТП 043 | Поныровский | Курская обл, Поныровский р-н., Ольховатский с/с., с.Теплое, ,
279 | Золотухинский | ВЛ 0,4кВ | VN004-94609120 | ВЛ0,4 №1 от ТП 1044 | 12005316 | 7123 | 1986-12-10 | 0.32 | ВЛ 0,4 от ТП 044 | Поныровский | Курская обл, Поныровский р-н., Ольховатский с/с., с.Теплое, ,
280 | Золотухинский | ВЛ 0,4кВ | VN004-94609121 | ВЛ0,4 №2 от ТП 1044 | 12005300 | 7114 | 1986-12-10 | 0.04 | ВЛ-0,4 кВ 646.07 11/250 Ольховатский с/с | Поныровский | Курская обл, Поныровский р-н., Ольховатский с/с., с.Ольховатка, ,
281 | Золотухинский | ВЛ 0,4кВ | VN004-94609122 | ВЛ0,4 №1 от ТП 1045 | 12016322 | 12016322-00 | 1982-08-10 | 0.2 | ВЛ 0,4 кВ (ТП 045) | Поныровский | Курская обл, Поныровский р-н., Ольховатский с/с., с.Ольховатка, ,
282 | Золотухинский | ВЛ 0,4кВ | VN004-94609123 | ВЛ0,4 №1 от ТП 1038 | 12005287 | 7110 | 1979-11-10 | 0.55 | ВЛ 0,4 кВ ТП 038 | Поныровский | Курская обл, Поныровский р-н., Ольховатский с/с., с.Теплое, ,
283 | Золотухинский | ВЛ 0,4кВ | VN004-94609125 | ВЛ0,4 №1 от ТП 1046 | 12011106 | 7109 | 1974-01-10 | 2.592 | ВЛ 0,4 кВ ТП 046 | Поныровский | Курская обл, Поныровский р-н., Ольховатский с/с., с.Игишево, ,
284 | Золотухинский | ВЛ 0,4кВ | VN004-94609126 | ВЛ0,4 №1 от ТП 1040 | 12008029 | 7108 | 1986-09-10 | 2.395 | ВЛ 0,4 кВ ТП 040 | Поныровский | Курская обл, Поныровский р-н., Ольховатский с/с., с.Игишево, ,
285 | Золотухинский | ВЛ 0,4кВ | VN004-94609128 | ВЛ0,4 №1 от ТП 1041 | 12005291 | 7112 | 1986-08-10 | 1.28 | ВЛ 0,4 кВ ТП 041 | Поныровский | Курская обл, Поныровский р-н., Ольховатский с/с., с.Теплое, ,
286 | Золотухинский | ВЛ 0,4кВ | VN004-94609131 | ВЛ0,4 №1 от ТП 1039 | 12005307 | 7117 | 1982-01-10 | 0.07 | ВЛ 0,4 кВ ТП 039 | Поныровский | Курская обл, Поныровский р-н., Ольховатский с/с., с.Теплое, ,
287 | Золотухинский | ВЛ 0,4кВ | VN004-94609132 | ВЛ0,4 №2 от ТП 1039 | 12005307 | 7117 | 1982-01-10 | 0.23 | ВЛ 0,4 кВ ТП 039 | Поныровский | Курская обл, Поныровский р-н., Ольховатский с/с., с.Теплое, ,
288 | Золотухинский | ВЛ 0,4кВ | VN004-94609133 | ВЛ0,4 №1 от ТП 1042 | 12005201 | 7088 | 1989-04-10 | 1.12 | ВЛ 0,4 кВ ТП 042 | Поныровский | Курская обл, Поныровский р-н., Ольховатский с/с., с.Теплое, ,
289 | Золотухинский | ВЛ 0,4кВ | VN004-94609134 | ВЛ0,4 №2 от ТП 1042 | 12005201 | 7088 | 1989-04-10 | 1.133 | ВЛ 0,4 кВ ТП 042 | Поныровский | Курская обл, Поныровский р-н., Ольховатский с/с., с.Теплое, ,
290 | Золотухинский | ВЛ 0,4кВ | VN004-94609137 | ВЛ0,4 №1 от ТП 1165 | 12007927 | 3101877 | 1976-06-10 | 0.442 | ВЛ 0,4 кВ №1 ТП 165 | Поныровский | Курская обл, Поныровский р-н., Первомайский с/с., с.Березовец, ,
291 | Золотухинский | ВЛ 0,4кВ | VN004-94609138 | ВЛ0,4 №2 от ТП 1165 | 12007927 | 3101877 | 1976-06-10 | 0.295 | ВЛ 0,4 кВ №1 ТП 165 | Поныровский | Курская обл, Поныровский р-н., Первомайский с/с., с.Березовец, ,
292 | Золотухинский | ВЛ 0,4кВ | VN004-94609140 | ВЛ0,4 №2 от ТП 1154 | 12005435 | 7172 | 1975-01-10 | 1.25 | ВЛ 0,4 кВ ТП 154 | Поныровский | Курская обл, Поныровский р-н., Поныровский с/с., с.1-е Поныри, ,
293 | Золотухинский | ВЛ 0,4кВ | VN004-94609141 | ВЛ0,4 №1 от ТП 1154 | 12005435 | 7172 | 1979-11-10 | 0.447 | ВЛ 0,4 кВ ТП 154 | Поныровский | Курская обл, Поныровский р-н., Поныровский с/с., с.1-е Поныри, ,
294 | Золотухинский | ВЛ 0,4кВ | VN004-94609142 | ВЛ0,4 №3 от ТП 1169 | 12016329 | 12016329-00 | 1979-11-10 | 0.842 | ВЛ 0,4 кВ (ТП 169) | Поныровский | Курская обл, Поныровский р-н., Поныровский с/с., с.1-е Поныри, ул.Майоровка,
295 | Золотухинский | ВЛ 0,4кВ | VN004-94609144 | ВЛ0,4 №1 от ТП 1170 | 12016307 | 12016307-00 | 1979-11-10 | 1.403 | ВЛ 0,4 кВ (ТП 170) | Поныровский | Курская обл, Поныровский р-н., Поныровский с/с., с.1-е Поныри, ул.Погореловка,
296 | Золотухинский | ВЛ 0,4кВ | VN004-94609145 | ВЛ0,4 №1 от ТП 1171 | 12016317 | 12016317-00 | 1978-11-10 | 1.065 | ВЛ 0,4 кВ (ТП 171) | Поныровский | Курская обл, Поныровский р-н., Поныровский с/с., х.Ржавец, ,
297 | Золотухинский | ВЛ 0,4кВ | VN004-94609146 | ВЛ0,4 №2 от ТП 1156 | 12005447 | 7175 | 1984-12-10 | 0.895 | ВЛ 0,4 кВ №1 ТП 156 | Поныровский | Курская обл, Поныровский р-н., Поныровский с/с., с.1-е Поныри, ,
298 | Золотухинский | ВЛ 0,4кВ | VN004-94609147 | ВЛ0,4 №1 от ТП 1156 | 12005447 | 7175 | 1984-12-10 | 0.455 | ВЛ 0,4 кВ №1 ТП 156 | Поныровский | Курская обл, Поныровский р-н., Поныровский с/с., с.1-е Поныри, ,
299 | Золотухинский | ВЛ 0,4кВ | VN004-94609148 | ВЛ0,4 №1 от ТП 1157 | 12005439 | 7173 | 1976-10-10 | 1.149 | ВЛ 0,4 кВ ТП 157 | Поныровский | Курская обл, Поныровский р-н., Поныровский с/с., с.1-е Поныри, ,
300 | Золотухинский | ВЛ 0,4кВ | VN004-94609149 | ВЛ0,4 №2 от ТП 1157 | 12005439 | 7173 | 1976-10-10 | 1.052 | ВЛ 0,4 кВ ТП 157 | Поныровский | Курская обл, Поныровский р-н., Поныровский с/с., с.1-е Поныри, ,
301 | Золотухинский | ВЛ 0,4кВ | VN004-94609150 | ВЛ0,4 №1 от ТП 1158 | 12007292 | 15966 | 1976-09-10 | 1.343 | ВЛ 0,4 кВ ТП 158 | Поныровский | Курская обл, Поныровский р-н., Поныровский с/с., с.2-е Поныри, ,
302 | Золотухинский | ВЛ 0,4кВ | VN004-94609151 | ВЛ0,4 №2 от ТП 1158 | 12007292 | 15966 | 1976-09-10 | 0.756 | ВЛ 0,4 кВ ТП 158 | Поныровский | Курская обл, Поныровский р-н., Поныровский с/с., с.2-е Поныри, ,
303 | Золотухинский | ВЛ 0,4кВ | VN004-94609152 | ВЛ0,4 №1 от ТП 1159 | 12005443 | 7174 | 1983-01-10 | 1.246 | ВЛ 0,4 кВ ТП 159 | Поныровский | Курская обл, Поныровский р-н., Поныровский с/с., с.1-е Поныри, ,
304 | Золотухинский | ВЛ 0,4кВ | VN004-94609153 | ВЛ0,4 №1 от ТП 1160 | 12005412 | 7164 | 1976-09-11 | 0.475 | ВЛ 0,4 кВ ТП 160 | Поныровский | Курская обл, Поныровский р-н., Поныровский с/с., с.1-е Поныри, ,
305 | Золотухинский | ВЛ 0,4кВ | VN004-94609155 | ВЛ0,4 №1 от ТП 1155 | 12005394 | 7160 | 1976-09-10 | 0.688 | ВЛ 0,4 кВ ТП 155 | Поныровский | Курская обл, Поныровский р-н., Поныровский с/с., с.1-е Поныри, ,
306 | Золотухинский | ВЛ 0,4кВ | VN004-94609156 | ВЛ0,4 №2 от ТП 1155 | 12005394 | 7160 | 1976-09-10 | 0.358 | ВЛ 0,4 кВ ТП 155 | Поныровский | Курская обл, Поныровский р-н., Поныровский с/с., с.1-е Поныри, ,
307 | Золотухинский | ВЛ 0,4кВ | VN004-94609157 | ВЛ0,4 №1 от ТП 1150 | 12005415 | 7166 | 1976-09-10 | 0.582 | ВЛ 0,4 кВ ТП 150 | Поныровский | Курская обл, Поныровский р-н., Поныровский с/с., с.1-е Поныри, ,
308 | Золотухинский | ВЛ 0,4кВ | VN004-94609160 | ВЛ0,4 №2 от ТП 1151 | 12005402 | 7162 | 1984-04-10 | 1.605 | ВЛ 0,4 кВ ТП 151 | Поныровский | Курская обл, Поныровский р-н., Поныровский с/с., с.1-е Поныри, ,
309 | Золотухинский | ВЛ 0,4кВ | VN004-94609161 | ВЛ0,4 №1 от ТП 1151 | 12005402 | 7162 | 1984-04-10 | 0.2 | ВЛ 0,4 кВ ТП 151 | Поныровский | Курская обл, Поныровский р-н., Поныровский с/с., с.1-е Поныри, ,
310 | Золотухинский | ВЛ 0,4кВ | VN004-94609162 | ВЛ0,4 №3 от ТП 1152 | 12005402 | 7162 | 1976-09-10 | 0.849 | ВЛ 0,4 кВ ТП 151 | Поныровский | Курская обл, Поныровский р-н., Поныровский с/с., с.1-е Поныри, ,
311 | Золотухинский | ВЛ 0,4кВ | VN004-94609163 | ВЛ0,4 №2 от ТП 1152 | 12005402 | 7162 | 1976-09-10 | 1.057 | ВЛ 0,4 кВ ТП 151 | Поныровский | Курская обл, Поныровский р-н., Поныровский с/с., с.1-е Поныри, ,
312 | Золотухинский | ВЛ 0,4кВ | VN004-94609164 | ВЛ0,4 №1 от ТП 1152 | 12005458 | 7179 | 1976-09-10 | 0.865 | ВЛ 0,4 от ТП 152 | Поныровский | Курская обл, Поныровский р-н., Поныровский с/с., п.Поныри, ,
313 | Золотухинский | ВЛ 0,4кВ | VN004-94609165 | ВЛ0,4 №2 от ТП 1153 | 12007244 | 15778 | 1973-01-10 | 0.844 | ВЛ 0,4 кВ ТП 153 | Поныровский | Курская обл, Поныровский р-н., Поныровский с/с., с.1-е Поныри, ,
314 | Золотухинский | ВЛ 0,4кВ | VN004-94609166 | ВЛ0,4 №1 от ТП 1153 | 12007244 | 15778 | 1973-01-10 | 2.438 | ВЛ 0,4 кВ ТП 153 | Поныровский | Курская обл, Поныровский р-н., Поныровский с/с., с.1-е Поныри, ,
315 | Золотухинский | ВЛ 0,4кВ | VN004-94609170 | ВЛ0,4 №1 от ТП 1056 | 12011270 | 7075 | 1958-11-10 | 1.542 | ВЛ 0,4 кВ ТП 056 | Поныровский | Курская обл, Поныровский р-н., Поныровский с/с., с.2-е Поныри, ,
316 | Золотухинский | ВЛ 0,4кВ | VN004-94609171 | ВЛ0,4 №2 от ТП 1056 | 12011270 | 7075 | 1973-04-10 | 1.934 | ВЛ 0,4 кВ ТП 056 | Поныровский | Курская обл, Поныровский р-н., Поныровский с/с., с.2-е Поныри, ,
317 | Золотухинский | ВЛ 0,4кВ | VN004-94609173 | ВЛ0,4 №2 от ТП 1161 | 12014798 | 12014798-00 | 1973-01-10 | 2.027 | ВЛ-0,4 кВ (от ТП 161) | Поныровский | Курская обл, Поныровский р-н., Поныровский с/с., д.Снавка, ,
318 | Золотухинский | ВЛ 0,4кВ | VN004-94609174 | ВЛ0,4 №1 от ТП 1161 | 12014798 | 12014798-00 | 1973-01-10 | 1.109 | ВЛ-0,4 кВ (от ТП 161) | Поныровский | Курская обл, Поныровский р-н., Поныровский с/с., д.Снавка, ,
319 | Золотухинский | ВЛ 0,4кВ | VN004-94609175 | ВЛ0,4 №1 от ТП 1162 | 12016308 | 12016308-00 | 1973-01-10 | 0.96 | ВЛ 0,4 кВ (ТП 162) | Поныровский | Курская обл, Поныровский р-н., Поныровский с/с., д.Битюг, ,
320 | Золотухинский | ВЛ 0,4кВ | VN004-94609176 | ВЛ0,4 №2 от ТП 1162 | 12016308 | 12016308-00 | 1973-01-10 | 0.335 | ВЛ 0,4 кВ (ТП 162) | Поныровский | Курская обл, Поныровский р-н., Поныровский с/с., д.Битюг, ,
321 | Золотухинский | ВЛ 0,4кВ | VN004-94609178 | ВЛ0,4 №1 от ТП 1057 | 12005094 | 7064 | 1970-01-10 | 1.861 | ВЛ 0,4 кВ ТП 057 | Поныровский | Курская обл, Поныровский р-н., Поныровский с/с., с.2-е Поныри, ,
322 | Золотухинский | ВЛ 0,4кВ | VN004-94609179 | ВЛ0,4 №2 от ТП 1060 | 12005134 | 7074 | 1989-01-10 | 0.16 | ВЛ 0,4 кВ ТП 060 | Поныровский | Курская обл, Поныровский р-н., Поныровский с/с., с.2-е Поныри, ул.Писаревка,
323 | Золотухинский | ВЛ 0,4кВ | VN004-94609180 | ВЛ0,4 №1 от ТП 1060 | 12005134 | 7074 | 1973-04-10 | 2.291 | ВЛ 0,4 кВ ТП 060 | Поныровский | Курская обл, Поныровский р-н., Поныровский с/с., с.2-е Поныри, ул.Писаревка,
324 | Золотухинский | ВЛ 0,4кВ | VN004-94609181 | ВЛ0,4 №3 от ТП 1060 | 12005134 | 7074 | 1973-04-10 | 1.657 | ВЛ 0,4 кВ ТП 060 | Поныровский | Курская обл, Поныровский р-н., Поныровский с/с., с.2-е Поныри, ул.Писаревка,
325 | Золотухинский | ВЛ 0,4кВ | VN004-94609182 | ВЛ0,4 №1 от ТП 1061 | 12005077 | 7061 | 1987-10-10 | 0.5 | ВЛ 0,4 кВ ТП 061 | Поныровский | Курская обл, Поныровский р-н., Поныровский с/с., с.2-е Поныри, ул.Писаревка,
326 | Золотухинский | ВЛ 0,4кВ | VN004-94609184 | ВЛ0,4 №1 от ТП 1062 | 12005105 | 7067 | 1989-04-10 | 0.167 | ВЛ 0,4 кВ ТП 062 | Поныровский | Курская обл, Поныровский р-н., Поныровский с/с., с.2-е Поныри, ,
327 | Золотухинский | ВЛ 0,4кВ | VN004-94609185 | ВЛ0,4 №2 от ТП 1062 | 12005105 | 7067 | 1989-04-10 | 0.604 | ВЛ 0,4 кВ ТП 062 | Поныровский | Курская обл, Поныровский р-н., Поныровский с/с., с.2-е Поныри, ,
328 | Золотухинский | ВЛ 0,4кВ | VN004-94609187 | ВЛ0,4 №2 от ТП 1063 | 12005150 | 7078 | 1982-12-10 | 1.294 | ВЛ 0,4 кВ ТП 063 | Поныровский | Курская обл, Поныровский р-н., Возовской с/с., с.Брусовое, ,
329 | Золотухинский | ВЛ 0,4кВ | VN004-94609188 | ВЛ0,4 №1 от ТП 1063 | 12016323 | 12016323-00 | 1982-12-10 | 0.32 | ВЛ 0,4 кВ (ТП 063) | Поныровский | Курская обл, Поныровский р-н., Поныровский с/с., с.1-е Поныри, ул.Писаревка,
330 | Золотухинский | ВЛ 0,4кВ | VN004-94609190 | ВЛ0,4 №2 от ТП 1064 | 12008078 | 15412 | 1973-04-10 | 1.75 | ВЛ 0,4 кВ ТП 064 | Поныровский | Курская обл, Поныровский р-н., Поныровский с/с., п.Поныри, ,
331 | Золотухинский | ВЛ 0,4кВ | VN004-94609191 | ВЛ0,4 №1 от ТП 1064 | 12008078 | 15412 | 1958-12-10 | 2.181 | ВЛ 0,4 кВ ТП 064 | Поныровский | Курская обл, Поныровский р-н., Поныровский с/с., п.Поныри, ,
332 | Золотухинский | ВЛ 0,4кВ | VN004-94609192 | ВЛ0,4 №1 от ТП 1065 | 12005124 | 7072 | 1981-01-10 | 0.757 | ВЛ 0,4 кВ ТП 065 | Поныровский | Курская обл, Поныровский р-н., Поныровский с/с., с.2-е Поныри, ,
333 | Золотухинский | ВЛ 0,4кВ | VN004-94609194 | ВЛ0,4 №1 от ТП 1164 | 12016309 | 12016309-00 | 1989-08-10 | 2.022 | ВЛ 0,4 кВ (ТП 164) | Поныровский | Курская обл, Поныровский р-н., Поныровский с/с., д.Снавка, ,
334 | Золотухинский | ВЛ 0,4кВ | VN004-94609195 | ВЛ0,4 №1 от ТП 1050 | 12014799 | 12014799-00 | 1964-01-10 | 1.577 | ВЛ-0,4 кВ (от ТП 050) | Поныровский | Курская обл, Поныровский р-н., Поныровский с/с., п.Поныри, ул.Новая,
335 | Золотухинский | ВЛ 0,4кВ | VN004-94609196 | ВЛ0,4 №2 от ТП 1050 | 12014799 | 12014799-00 | 1998-04-10 | 1.619 | ВЛ-0,4 кВ (от ТП 050) | Поныровский | Курская обл, Поныровский р-н., Поныровский с/с., п.Поныри, ул.Новая,
336 | Золотухинский | ВЛ 0,4кВ | VN004-94609197 | ВЛ0,4 №1 от ТП 1051 | 12005324 | 7127 | 1983-12-10 | 0.12 | ВЛ 0,4 от ТП 051 | Поныровский | Курская обл, Поныровский р-н., Горяйновский с/с., с.Горяйново, ,
337 | Золотухинский | ВЛ 0,4кВ | VN004-94609198 | ВЛ0,4 №2 от ТП 1051 | 12005324 | 7127 | 1983-12-10 | 0.32 | ВЛ 0,4 от ТП 051 | Поныровский | Курская обл, Поныровский р-н., Горяйновский с/с., с.Горяйново, ,
338 | Золотухинский | ВЛ 0,4кВ | VN004-94609199 | ВЛ0,4 №1 от ТП 1053 | 12016310 | 12016310-00 | 1989-11-10 | 1.687 | ВЛ 0,4 кВ (ТП 053) | Поныровский | Курская обл, Поныровский р-н., Поныровский с/с., с.2-е Поныри, ул.Гавриловка,
339 | Золотухинский | ВЛ 0,4кВ | VN004-94609200 | ВЛ0,4 №2 от ТП 1054 | 12005120 | 7071 | 1973-10-10 | 2.12 | ВЛ 0,4 кВ ТП 054 | Поныровский | Курская обл, Поныровский р-н., Поныровский с/с., с.2-е Поныри, ул.Низ,
340 | Золотухинский | ВЛ 0,4кВ | VN004-94609201 | ВЛ0,4 №1 от ТП 1055 | 12005095 | 7065 | 1975-01-10 | 2.868 | ВЛ 0,4 кВ ТП 055 | Поныровский | Курская обл, Поныровский р-н., Поныровский с/с., с.2-е Поныри, ,
341 | Золотухинский | ВЛ 0,4кВ | VN004-94609202 | ВЛ0,4 №2 от ТП 1066 | 12005398 | 7161 | 1975-10-10 | 0.92 | ВЛ 0,4 кВ ТП 066 | Поныровский | Курская обл, Поныровский р-н., Первомайский с/с., с.Первомайское, ,
342 | Золотухинский | ВЛ 0,4кВ | VN004-94609203 | ВЛ0,4 №1 от ТП 1066 | 12005398 | 7161 | 1975-10-10 | 0.502 | ВЛ 0,4 кВ ТП 066 | Поныровский | Курская обл, Поныровский р-н., Первомайский с/с., с.Первомайское, ,
343 | Золотухинский | ВЛ 0,4кВ | VN004-94609204 | ВЛ0,4 №1 от ТП 1073 | 12005236 | 7095 | 1984-11-10 | 0.857 | ВЛ 0,4 кВ ТП 073 | Поныровский | Курская обл, Поныровский р-н., Первомайский с/с., с.Первомайское, ,
344 | Золотухинский | ВЛ 0,4кВ | VN004-94609205 | ВЛ0,4 №2 от ТП 1073 | 12005236 | 7095 | 1984-11-10 | 0.995 | ВЛ 0,4 кВ ТП 073 | Поныровский | Курская обл, Поныровский р-н., Первомайский с/с., с.Первомайское, ,
345 | Золотухинский | ВЛ 0,4кВ | VN004-94609210 | ВЛ0,4 №1 от ТП 1068 | 12005244 | 7097 | 1975-09-10 | 0.487 | ВЛ 0,4 кВ ТП 068 | Поныровский | Курская обл, Поныровский р-н., Первомайский с/с., с.Первомайское, ,
346 | Золотухинский | ВЛ 0,4кВ | VN004-94609211 | ВЛ0,4 №2 от ТП 1068 | 12005244 | 7097 | 1975-09-10 | 1.347 | ВЛ 0,4 кВ ТП 068 | Поныровский | Курская обл, Поныровский р-н., Первомайский с/с., с.Первомайское, ,
347 | Золотухинский | ВЛ 0,4кВ | VN004-94609213 | ВЛ0,4 №1 от ТП 1070 | 12005260 | 7101 | 1980-12-10 | 0.435 | ВЛ 0,4 кВ ТП 070 | Поныровский | Курская обл, Поныровский р-н., Первомайский с/с., с.Первомайское, ,
348 | Золотухинский | ВЛ 0,4кВ | VN004-94609214 | ВЛ0,4 №1 от ТП 1071 | 12005240 | 7096 | 1976-12-10 | 0.29 | ВЛ 0,4 кВ ТП 071 | Поныровский | Курская обл, Поныровский р-н., Первомайский с/с., с.Первомайское, ,
349 | Золотухинский | ВЛ 0,4кВ | VN004-94609215 | ВЛ0,4 №2 от ТП 1071 | 12005240 | 7096 | 1976-12-10 | 2.322 | ВЛ 0,4 кВ ТП 071 | Поныровский | Курская обл, Поныровский р-н., Первомайский с/с., с.Первомайское, ,
350 | Золотухинский | ВЛ 0,4кВ | VN004-94609217 | ВЛ0,4 №1 от ТП 1072 | 12005232 | 7094 | 1975-09-10 | 1.08 | ВЛ 0,4 кВ ТП 072 | Поныровский | Курская обл, Поныровский р-н., Первомайский с/с., с.Первомайское, ,
351 | Золотухинский | ВЛ 0,4кВ | VN004-94609219 | ВЛ0,4 №1 от ТП1/160 ВЛ 10кВ 647.14 | 12016324 | 12016324-00 | 1980-01-10 | 0.287 | ВЛ 0,4 кВ (ТП 647.14 001)-хоз.ЦЭС | Поныровский | Курская обл, Поныровский р-н., Поныровский с/с., п.Поныри, ул.Сапунова, 7
352 | Золотухинский | ВЛ 0,4кВ | VN004-94609220 | ВЛ0,4 №1 от ТП2/630 ВЛ 10кВ 647.14 | 12005423 | 7169 | 1989-01-10 | 0.12 | ВЛ-0,4 кВ 647.14 2/630 База ПРЭС | Поныровский | Курская обл, Поныровский р-н., Поныровский с/с., п.Поныри, ул.Сапунова, 7
353 | Золотухинский | ВЛ 0,4кВ | VN004-94609221 | ВЛ-0,4кВ №2 от ТП 1091 | 12005211 | 7090 | 1984-01-10 | 0.847 | ВЛ 0,4 кВ от ТП 091 | Поныровский | Курская обл, Поныровский р-н., Возовской с/с., с.Брусовое, ,
354 | Золотухинский | ВЛ 0,4кВ | VN004-94609222 | ВЛ-0,4кВ №1 от ТП 1083 | 12005216 | 7091 | 1971-01-10 | 0.99 | ВЛ 0,4 кВ от ТП 083 | Поныровский | Курская обл, Поныровский р-н., Возовской с/с., с.Брусовое, ,
355 | Золотухинский | ВЛ 0,4кВ | VN004-94609223 | ВЛ-0,4кВ №1 от ТП 1092 | 12005170 | 7082 | 1984-01-10 | 1.63 | ВЛ 0,4 кВ от ТП 092 | Поныровский | Курская обл, Поныровский р-н., Возовской с/с., с.Брусовое, ,
356 | Золотухинский | ВЛ 0,4кВ | VN004-94609226 | ВЛ0,4 №1 от ТП13/63 ВЛ 10кВ №17 ПС Маяк | 12005150 | 7078 | 1984-01-10 | 2.301 | ВЛ 0,4 кВ ТП 063 | Поныровский | Курская обл, Поныровский р-н., Возовской с/с., с.Брусовое, ,
357 | Золотухинский | ВЛ 0,4кВ | VN004-94609227 | ВЛ0,4 №2 от ТП13/63 ВЛ 10кВ №17 ПС Маяк | 12005150 | 7078 | 1984-01-10 | 1.254 | ВЛ 0,4 кВ ТП 063 | Поныровский | Курская обл, Поныровский р-н., Возовской с/с., с.Брусовое, ,
358 | Золотухинский | ВЛ 0,4кВ | VN004-94609228 | ВЛ0,4 №1 от ТП15/250 ВЛ 10кВ №17 ПС Маяк | 12005196 | 7087 | 1981-01-10 | 0.577 | ВЛ-0,4 кВ 648.01 15/250 Брусовской с/с | Поныровский | Курская обл, Поныровский р-н., Возовской с/с., с.Брусовое, ,
359 | Золотухинский | ВЛ 0,4кВ | VN004-94609230 | ВЛ0,4 №1 от ТП16/100 ВЛ 10кВ №17 ПС Маяк | 12005206 | 7089 | 1979-01-10 | 0.647 | ВЛ-0,4 кВ 648.01 16/63 Брусовской с/с | Поныровский | Курская обл, Поныровский р-н., Возовской с/с., с.Брусовое, ,
360 | Золотухинский | ВЛ 0,4кВ | VN004-94609231 | ВЛ0,4 №2 от ТП16/100 ВЛ 10кВ №17 ПС Маяк | 12005206 | 7089 | 1979-01-10 | 0.48 | ВЛ-0,4 кВ 648.01 16/63 Брусовской с/с | Поныровский | Курская обл, Поныровский р-н., Возовской с/с., с.Брусовое, ,
361 | Золотухинский | ВЛ 0,4кВ | VN004-94609232 | ВЛ-0,4кВ №1 от ТП 1082 | 12007133 | 15679 | 1999-01-10 | 0.68 | ВЛ 0,4 кВ от ТП 082 | Поныровский | Курская обл, Поныровский р-н., Возовской с/с., п.Возы, ,
362 | Золотухинский | ВЛ 0,4кВ | VN004-94609233 | ВЛ-0,4кВ №2 от ТП 1082 | 12007133 | 15679 | 1999-01-10 | 0.887 | ВЛ 0,4 кВ от ТП 082 | Поныровский | Курская обл, Поныровский р-н., Возовской с/с., п.Возы, ,
363 | Золотухинский | ВЛ 0,4кВ | VN004-94609235 | ВЛ-0,4кВ №1 от ТП 1084 | 12005160 | 7080 | 1979-01-10 | 1.862 | ВЛ 0,4 кВ от ТП 084 | Поныровский | Курская обл, Поныровский р-н., Возовской с/с., с.Брусовое, ,
364 | Золотухинский | ВЛ 0,4кВ | VN004-94609236 | ВЛ-0,4кВ №2 от ТП 1084 | 12005160 | 7080 | 1984-05-10 | 1.38 | ВЛ 0,4 кВ от ТП 084 | Поныровский | Курская обл, Поныровский р-н., Возовской с/с., с.Брусовое, ,
365 | Золотухинский | ВЛ 0,4кВ | VN004-94609238 | ВЛ-0,4кВ №1 от ТП 1085 | 12005221 | 7092 | 1984-12-10 | 0.18 | ВЛ 0,4 кВ от ТП 085 | Поныровский | Курская обл, Поныровский р-н., Возовской с/с., с.Брусовое, ,
366 | Золотухинский | ВЛ 0,4кВ | VN004-94609240 | ВЛ-0,4кВ №2 от ТП 1086 | 12005179 | 7084 | 1989-04-10 | 0.859 | ВЛ 0,4 кВ от ТП 086 | Поныровский | Курская обл, Поныровский р-н., Возовской с/с., с.Брусовое, ,
367 | Золотухинский | ВЛ 0,4кВ | VN004-94609241 | ВЛ-0,4кВ №1 от ТП 1086 | 12005179 | 7084 | 1989-04-10 | 0.105 | ВЛ 0,4 кВ от ТП 086 | Поныровский | Курская обл, Поныровский р-н., Возовской с/с., с.Брусовое, ,
368 | Золотухинский | ВЛ 0,4кВ | VN004-94609242 | ВЛ-0,4кВ №3 от ТП 1086 | 12005179 | 7084 | 1989-04-10 | 0.275 | ВЛ 0,4 кВ от ТП 086 | Поныровский | Курская обл, Поныровский р-н., Возовской с/с., с.Брусовое, ,
369 | Золотухинский | ВЛ 0,4кВ | VN004-94609243 | ВЛ-0,4кВ №3 от ТП 1087 | 12005165 | 7081 | 1985-11-10 | 0.06 | ВЛ 0,4 кВ от ТП 087 | Поныровский | Курская обл, Поныровский р-н., Возовской с/с., с.Брусовое, ,
370 | Золотухинский | ВЛ 0,4кВ | VN004-94609244 | ВЛ-0,4кВ №2 от ТП 1087 | 12005165 | 7081 | 1985-11-10 | 1.137 | ВЛ 0,4 кВ от ТП 087 | Поныровский | Курская обл, Поныровский р-н., Возовской с/с., с.Брусовое, ,
371 | Золотухинский | ВЛ 0,4кВ | VN004-94609245 | ВЛ0,4 №1 от ТП 1099 | 12005523 | 7198 | 1986-02-10 | 0.84 | ВЛ 0,4 кВ ТП 099 | Поныровский | Курская обл, Поныровский р-н., Горяйновский с/с., с.Горяйново, ,
372 | Золотухинский | ВЛ 0,4кВ | VN004-94609246 | ВЛ0,4 №1 от ТП 1100 | 12005528 | 7199 | 1979-09-11 | 0.402 | ВЛ 0,4 кВ ТП 100 | Поныровский | Курская обл, Поныровский р-н., Горяйновский с/с., с.Горяйново, ,
373 | Золотухинский | ВЛ 0,4кВ | VN004-94609247 | ВЛ0,4 №2 от ТП 1100 | 12005528 | 7199 | 1979-09-11 | 0.807 | ВЛ 0,4 кВ ТП 100 | Поныровский | Курская обл, Поныровский р-н., Горяйновский с/с., с.Горяйново, ,
374 | Золотухинский | ВЛ 0,4кВ | VN004-94609248 | ВЛ0,4 №1 от ТП 1101 | 12005536 | 7201 | 1974-06-10 | 0.48 | ВЛ 0,4 кВ ТП 101 | Поныровский | Курская обл, Поныровский р-н., Горяйновский с/с., с.Горяйново, ,
375 | Золотухинский | ВЛ 0,4кВ | VN004-94609250 | ВЛ0,4 №1 от ТП 1102 | 12005541 | 7202 | 1974-07-10 | 1.174 | ВЛ 0,4 кВ ТП 102 | Поныровский | Курская обл, Поныровский р-н., Горяйновский с/с., с.Горяйново, ,
376 | Золотухинский | ВЛ 0,4кВ | VN004-94609251 | ВЛ0,4 №2 от ТП 1102 | 12005541 | 7202 | 1974-07-10 | 1.532 | ВЛ 0,4 кВ ТП 102 | Поныровский | Курская обл, Поныровский р-н., Горяйновский с/с., с.Горяйново, ,
377 | Золотухинский | ВЛ 0,4кВ | VN004-94609253 | ВЛ0,4 №2 от ТП 1103 | 12005548 | 7204 | 1978-09-11 | 1.007 | ВЛ 0,4 кВ ТП 103 | Поныровский | Курская обл, Поныровский р-н., Горяйновский с/с., с.Горяйново, ,
378 | Золотухинский | ВЛ 0,4кВ | VN004-94609254 | ВЛ0,4 №1 от ТП 1103 | 12005548 | 7204 | 1978-09-11 | 0.96 | ВЛ 0,4 кВ ТП 103 | Поныровский | Курская обл, Поныровский р-н., Горяйновский с/с., с.Горяйново, ,
379 | Золотухинский | ВЛ 0,4кВ | VN004-94609257 | ВЛ0,4 №1 от ТП 1104 | 12005556 | 7206 | 1974-06-10 | 1.185 | ВЛ 0,4 кВ ТП 104 | Поныровский | Курская обл, Поныровский р-н., Горяйновский с/с., с.Горяйново, ,
380 | Золотухинский | ВЛ 0,4кВ | VN004-94609258 | ВЛ0,4 №1 от ТП 1105 | 12005552 | 7205 | 1989-12-10 | 1.36 | ВЛ 0,4 кВ ТП 105 | Поныровский | Курская обл, Поныровский р-н., Горяйновский с/с., с.Горяйново, ,
381 | Золотухинский | ВЛ 0,4кВ | VN004-94609259 | ВЛИ 0,4 №2 от ТП 1094 | 12005191 | 7086 | 1961-05-10 | 2.428 | ВЛ 0,4 кВ ТП 094 | Поныровский | Курская обл, Поныровский р-н., Горяйновский с/с., с.Горяйново, ,
382 | Золотухинский | ВЛ 0,4кВ | VN004-94609260 | ВЛ0,4 №1 от ТП 1095 | 12005175 | 7083 | 1979-11-10 | 0.887 | ВЛ 0,4 кВ ТП 095 | Поныровский | Курская обл, Поныровский р-н., Горяйновский с/с., с.Горяйново, ,
383 | Золотухинский | ВЛ 0,4кВ | VN004-94609263 | ВЛ0,4 №1 от ТП 1096 | 12005544 | 7203 | 1985-11-10 | 0.607 | ВЛ 0,4 кВ ТП 096 | Поныровский | Курская обл, Поныровский р-н., Горяйновский с/с., с.Горяйново, ,
384 | Золотухинский | ВЛ 0,4кВ | VN004-94609264 | ВЛ0,4 №2 от ТП 1097 | 12016311 | 12016311-00 | 1974-01-10 | 1.415 | ВЛ 0,4 кВ (ТП 097) | Поныровский | Курская обл, Поныровский р-н., Горяйновский с/с., с.Горяйново, ул. Суровка,
385 | Золотухинский | ВЛ 0,4кВ | VN004-94609265 | ВЛ0,4 №1 от ТП 1097 | 12016311 | 12016311-00 | 1974-01-10 | 0.745 | ВЛ 0,4 кВ (ТП 097) | Поныровский | Курская обл, Поныровский р-н., Горяйновский с/с., с.Горяйново, ул. Суровка,
386 | Золотухинский | ВЛ 0,4кВ | VN004-94609266 | ВЛ0,4 №1 от ТП 1098 | 12005532 | 7200 | 1979-11-10 | 0.56 | ВЛ 0,4 кВ ТП 098 | Поныровский | Курская обл, Поныровский р-н., Горяйновский с/с., с.Горяйново, ,
387 | Золотухинский | ВЛ 0,4кВ | VN004-94609267 | ВЛ0,4 №2 от ТП 1098 | 12005532 | 7200 | 1979-11-10 | 0.4 | ВЛ 0,4 кВ ТП 098 | Поныровский | Курская обл, Поныровский р-н., Горяйновский с/с., с.Горяйново, ,
388 | Золотухинский | ВЛ 0,4кВ | VN004-94609269 | ВЛ0,4 №1 от ТП 1108 | 12006983 | 15576 | 1979-11-10 | 0.52 | ВЛ 0,4 кВ ТП 108 | Поныровский | Курская обл, Поныровский р-н., В.Смородинский с/с., д.Нижне Смородино, ,
389 | Золотухинский | ВЛ 0,4кВ | VN004-94609270 | ВЛ0,4 №1 от ТП 1116 | 12005385 | 7157 | 1971-01-10 | 0.47 | ВЛ 0,4 кВ ТП 116 | Поныровский | Курская обл, Поныровский р-н., В.Смородинский с/с., с.Гнилое, ,
390 | Золотухинский | ВЛ 0,4кВ | VN004-94609271 | ВЛ0,4 №2 от ТП 1116 | 12005385 | 7157 | 1971-01-10 | 0.64 | ВЛ 0,4 кВ ТП 116 | Поныровский | Курская обл, Поныровский р-н., В.Смородинский с/с., с.Гнилое, ,
391 | Золотухинский | ВЛ 0,4кВ | VN004-94609272 | ВЛ0,4 №2 от ТП 1117 | 12005392 | 7159 | 1991-02-10 | 0.687 | ВЛ 0,4 кВ ТП 117 | Поныровский | Курская обл, Поныровский р-н., В.Смородинский с/с., с.Гнилое, ,
392 | Золотухинский | ВЛ 0,4кВ | VN004-94609273 | ВЛ0,4 №1 от ТП 1118 | 12005376 | 7155 | 1960-01-10 | 1.407 | ВЛ 0,4 кВ ТП 118 | Поныровский | Курская обл, Поныровский р-н., В.Смородинский с/с., с.Гнилое, ,
393 | Золотухинский | ВЛ 0,4кВ | VN004-94609275 | ВЛ0,4 №1 от ТП 1120 | 12016312 | 12016312-00 | 1983-01-10 | 0.47 | ВЛ 0,4 кВ (ТП 120) | Поныровский | Курская обл, Поныровский р-н., В.Смородинский с/с., д.Нижне Смородино, ,
394 | Золотухинский | ВЛ 0,4кВ | VN004-94609276 | ВЛ0,4 №1 от ТП 1122 | 12016313 | 12016313-00 | 1981-01-10 | 1.255 | ВЛ 0,4 кВ (ТП 122) | Поныровский | Курская обл, Поныровский р-н., В.Смородинский с/с., д.Родниковая, ,
395 | Золотухинский | ВЛ 0,4кВ | VN004-94609280 | ВЛ0,4 №2 от ТП 1111 | 12016314 | 12016314-00 | 1975-10-10 | 0.835 | ВЛ 0,4 кВ (ТП 111) | Поныровский | Курская обл, Поныровский р-н., В.Смородинский с/с., д.Михайловка, ,
396 | Золотухинский | ВЛ 0,4кВ | VN004-94609281 | ВЛ0,4 №1 от ТП 1111 | 12005046 | 7055 | 1975-10-10 | 0.447 | ВЛ 0,4 кВ ТП 111 | Поныровский | Курская обл, Поныровский р-н., Ольховатский с/с., с.Становое, ,
397 | Золотухинский | ВЛ 0,4кВ | VN004-94609282 | ВЛ0,4 №1 от ТП 1109 | 12005353 | 7143 | 1975-10-10 | 0.72 | ВЛ 0,4 кВ ТП 109 | Поныровский | Курская обл, Поныровский р-н., В.Смородинский с/с., д.Нижне Смородино, ,
398 | Золотухинский | ВЛ 0,4кВ | VN004-94609284 | ВЛ0,4 №1 от ТП 1110 | 12005034 | 7053 | 1975-10-10 | 0.557 | ВЛ 0,4 кВ ТП 110 | Поныровский | Курская обл, Поныровский р-н., В.Смородинский с/с., д.Нижне Смородино, ,
399 | Золотухинский | ВЛ 0,4кВ | VN004-94609285 | ВЛ0,4 №2 от ТП 1110 | 12005034 | 7053 | 1975-10-10 | 0.555 | ВЛ 0,4 кВ ТП 110 | Поныровский | Курская обл, Поныровский р-н., В.Смородинский с/с., д.Нижне Смородино, ,
400 | Золотухинский | ВЛ 0,4кВ | VN004-94609286 | ВЛ0,4 №1 от ТП 1112 | 12005046 | 7055 | 1981-06-10 | 0.647 | ВЛ 0,4 кВ ТП 111 | Поныровский | Курская обл, Поныровский р-н., Ольховатский с/с., с.Становое, ,
401 | Золотухинский | ВЛ 0,4кВ | VN004-94609287 | ВЛ0,4 №2 от ТП 1112 | 12005046 | 7055 | 1981-06-10 | 0.8 | ВЛ 0,4 кВ ТП 111 | Поныровский | Курская обл, Поныровский р-н., Ольховатский с/с., с.Становое, ,
402 | Золотухинский | ВЛ 0,4кВ | VN004-94609288 | ВЛ0,4 №1 от ТП 1113 | 12016325 | 12016325-00 | 1982-08-10 | 0.2 | ВЛ 0,4 кВ (ТП 113) | Поныровский | Курская обл, Поныровский р-н., В.Смородинский с/с., с.Гнилое, ,
403 | Золотухинский | ВЛ 0,4кВ | VN004-94609289 | ВЛ0,4 №1 от ТП 1114 | 12005057 | 7057 | 2011-12-10 | 0.967 | ВЛ 0,4 кВ ТП 114 | Поныровский | Курская обл, Поныровский р-н., В.Смородинский с/с., д.Нижне Смородино, ,
404 | Золотухинский | ВЛ 0,4кВ | VN004-94609290 | ВЛ0,4 №1 от ТП 1115 | 12016315 | 12016315-00 | 1981-06-10 | 0.5 | ВЛ 0,4 кВ (ТП 115) | Поныровский | Курская обл, Поныровский р-н., В.Смородинский с/с., д.Нижне Смородино, ,
405 | Золотухинский | ВЛ 0,4кВ | VN004-94609293 | ВЛ0,4 №1 от ТП 1123 | 12016316 | 12016316-00 | 1975-10-10 | 1.08 | ВЛ 0,4 кВ (ТП 123) | Поныровский | Курская обл, Поныровский р-н., В.Смородинский с/с., д.Матвеевка, ,
406 | Золотухинский | ВЛ 0,4кВ | VN004-94609294 | ВЛ0,4 №2 от ТП 1123 | 12016316 | 12016316-00 | 1975-10-10 | 0.277 | ВЛ 0,4 кВ (ТП 123) | Поныровский | Курская обл, Поныровский р-н., В.Смородинский с/с., д.Матвеевка, ,
407 | Золотухинский | ВЛ 0,4кВ | VN004-94609295 | ВЛ0,4 №2 от ТП 1124 | 12005364 | 7152 | 1975-01-10 | 0.902 | ВЛ 0,4 кВ ТП 124 | Поныровский | Курская обл, Поныровский р-н., В.Смородинский с/с., д.Нижне Смородино, ,
408 | Золотухинский | ВЛ 0,4кВ | VN004-94609296 | ВЛ0,4 №1 от ТП 1124 | 12005364 | 7152 | 1975-01-10 | 1.7 | ВЛ 0,4 кВ ТП 124 | Поныровский | Курская обл, Поныровский р-н., В.Смородинский с/с., д.Нижне Смородино, ,
409 | Золотухинский | ВЛ 0,4кВ | VN004-94609300 | ВЛ0,4 №1 от ТП 1125 | 12005388 | 7158 | 1988-01-10 | 2.771 | ВЛ 0,4 кВ ТП 125 | Поныровский | Курская обл, Поныровский р-н., В.Смородинский с/с., д.Нижне Смородино, ,
410 | Золотухинский | ВЛ 0,4кВ | VN004-94609301 | ВЛ0,4 №2 от ТП 1125 | 12005388 | 7158 | 1988-01-10 | 0.917 | ВЛ 0,4 кВ ТП 125 | Поныровский | Курская обл, Поныровский р-н., В.Смородинский с/с., д.Нижне Смородино, ,
411 | Золотухинский | ВЛ 0,4кВ | VN004-94609302 | ВЛ0,4 №1 от ТП 1126 | 12005505 | 7192 | 1965-01-10 | 2.62 | ВЛ 0,4 от ТП 126 | Поныровский | Курская обл, Поныровский р-н., В.Смородинский с/с., д.Нижне Смородино, ,
412 | Золотухинский | ВЛ 0,4кВ | VN004-94609303 | ВЛ0,4 №2 от ТП 1126 | 12005505 | 7192 | 1965-01-10 | 1.615 | ВЛ 0,4 от ТП 126 | Поныровский | Курская обл, Поныровский р-н., В.Смородинский с/с., д.Нижне Смородино, ,
413 | Золотухинский | ВЛ 0,4кВ | VN004-94609304 | ВЛИ 0,4 №2 от СТП 1127 | 12005508 | 7194 | 2012-05-01 | 0.2 | ВЛ-0,4 кВ 648.10 2/63 В/Смородинский с/с | Поныровский | Курская обл, Поныровский р-н., В.Смородинский с/с., д.Нижне Смородино, ,
414 | Золотухинский | ВЛ 0,4кВ | VN004-94609305 | ВЛИ 0,4 №1 от СТП 1127 | 12005508 | 7194 | 2012-05-01 | 0.24 | ВЛ-0,4 кВ 648.10 2/63 В/Смородинский с/с | Поныровский | Курская обл, Поныровский р-н., В.Смородинский с/с., д.Нижне Смородино, ,
415 | Золотухинский | ВЛ 0,4кВ | VN004-94609306 | ВЛ0,4 №2 от ТП 1128 | 12005380 | 7156 | 1976-09-11 | 0.3 | ВЛ 0,4 кВ ТП 128 | Поныровский | Курская обл, Поныровский р-н., В.Смородинский с/с., д.Нижне Смородино, ,
416 | Золотухинский | ВЛ 0,4кВ | VN004-94609307 | ВЛ0,4 №1 от ТП 1128 | 12005380 | 7156 | 1976-09-11 | 0.7 | ВЛ 0,4 кВ ТП 128 | Поныровский | Курская обл, Поныровский р-н., В.Смородинский с/с., д.Нижне Смородино, ,
417 | Золотухинский | ВЛ 0,4кВ | VN004-94609308 | ВЛ0,4 №1 от ТП 1129 | 12005372 | 7154 | 1975-09-11 | 1.23 | ВЛ 0,4 от ТП 129 | Поныровский | Курская обл, Поныровский р-н., В.Смородинский с/с., д.Нижне Смородино, ,
418 | Золотухинский | ВЛ 0,4кВ | VN004-94609309 | ВЛ0,4 №2 от ТП 1129 | 12005372 | 7154 | 1975-09-11 | 0.295 | ВЛ 0,4 от ТП 129 | Поныровский | Курская обл, Поныровский р-н., В.Смородинский с/с., д.Нижне Смородино, ,
419 | Золотухинский | ВЛ 0,4кВ | VN004-94609310 | ВЛ0,4 №1 от ТП 1130 | 12005501 | 7191 | 1969-01-10 | 1.654 | ВЛ 0,4 кВ ТП 130 | Поныровский | Курская обл, Поныровский р-н., В.Смородинский с/с., д.Верхне Смородино, ,
420 | Золотухинский | ВЛ 0,4кВ | VN004-94609311 | ВЛ0,4 №2 от ТП 1131 | 12005361 | 7145 | 1984-03-10 | 0.975 | ВЛ 0,4 от ТП 131 | Поныровский | Курская обл, Поныровский р-н., В.Смородинский с/с., д.Верхне Смородино, ,
421 | Золотухинский | ВЛ 0,4кВ | VN004-94609313 | ВЛ0,4 №1 от ТП 1137 | 12005512 | 7195 | 1959-01-10 | 0.54 | ВЛ 0,4 кВ ТП 137 | Поныровский | Курская обл, Поныровский р-н., В.Смородинский с/с., д.Верхне Смородино, ,
422 | Золотухинский | ВЛ 0,4кВ | VN004-94609315 | ВЛ0,4 №1 от ТП 1132 | 12005466 | 7181 | 1984-08-10 | 0.295 | ВЛ 0,4 кВ ТП 132 | Поныровский | Курская обл, Поныровский р-н., В.Смородинский с/с., д.Верхне Смородино, ,
423 | Золотухинский | ВЛ 0,4кВ | VN004-94609316 | ВЛ0,4 №1 от ТП 1133 | 12016326 | 12016326-00 | 1976-09-11 | 0.554 | ВЛ 0,4 кВ (ТП 133) | Поныровский | Курская обл, Поныровский р-н., В.Смородинский с/с., д.Верхне Смородино, ул.Выгон,
424 | Золотухинский | ВЛ 0,4кВ | VN004-94609317 | ВЛ0,4 №1 от ТП 1135 | 12016327 | 12016327-00 | 1959-01-10 | 0.735 | ВЛ 0,4 кВ (ТП 135) | Поныровский | Курская обл, Поныровский р-н., В.Смородинский с/с., д.Верхне Смородино, ул.Клюевка,
425 | Золотухинский | ВЛ 0,4кВ | VN004-94609318 | ВЛ0,4 №2 от ТП 1135 | 12005486 | 7186 | 1959-01-10 | 1.02 | ВЛ 0,4 кВ ТП 135 | Поныровский | Курская обл, Поныровский р-н., В.Смородинский с/с., д.Верхне Смородино, ,
426 | Золотухинский | ВЛ 0,4кВ | VN004-94609319 | ВЛ0,4 №1 от ТП 1136 | 12005490 | 7187 | 1981-12-10 | 1.66 | ВЛ 0,4 кВ ТП 136 | Поныровский | Курская обл, Поныровский р-н., В.Смородинский с/с., д.Верхне Смородино, ,
427 | Золотухинский | ВЛ 0,4кВ | VN004-94609322 | ВЛ0,4 №1 от ТП 1134 | 12005357 | 7144 | 1959-01-10 | 0.537 | ВЛ 0,4 от ТП 134 | Поныровский | Курская обл, Поныровский р-н., В.Смородинский с/с., д.Нижне Смородино, ,
428 | Золотухинский | ВЛ 0,4кВ | VN004-94609323 | ВЛ0,4 №1 от ТП 1138 | 12007209 | 15747 | 1999-01-10 | 0.13 | ВЛ 0,4 от ТП 138 | Поныровский | Курская обл, Поныровский р-н., Возовской с/с., п.Возы, ,
429 | Золотухинский | ВЛ 0,4кВ | VN004-94609324 | ВЛ0,4 №2 от ТП 1140 | 12007164 | 15707 | 1999-10-10 | 0.58 | ВЛ 0,4 от ТП 140 | Поныровский | Курская обл, Поныровский р-н., Возовской с/с., п.Возы, ,
430 | Золотухинский | ВЛ 0,4кВ | VN004-94609325 | ВЛ0,4 №1 от ТП 1140 | 12007164 | 15707 | 1999-10-10 | 1.12 | ВЛ 0,4 от ТП 140 | Поныровский | Курская обл, Поныровский р-н., Возовской с/с., п.Возы, ,
431 | Золотухинский | ВЛ 0,4кВ | VN004-94609326 | ВЛ0,4 №1 от ТП 1141 | 12016328 | 12016328-00 | 1999-01-10 | 0.58 | ВЛ 0,4 кВ от ТП 141 | Поныровский | Курская обл, Поныровский р-н., Возовской с/с., п.Возы, ул.Пушкинская,
432 | Золотухинский | ВЛ 0,4кВ | VN004-94609327 | ВЛ0,4 №1 от ТП 1142 | 12005450 | 7177 | 1988-12-10 | 0.18 | ВЛ 0,4 от ТП 142 | Поныровский | Курская обл, Поныровский р-н., Поныровский с/с., с.1-е Поныри, ,
433 | Золотухинский | ВЛ 0,4кВ | VN004-94609328 | ВЛ0,4 №1 от ТП1/100 ВЛ 10кВ №06 ПС Маяк | 12005256 | 7100 | 1975-09-10 | 1.527 | ВЛ-0,4 кВ 649.06 1/100 Первомайский с/с | Поныровский | Курская обл, Поныровский р-н., Первомайский с/с., с.Первомайское, ,
434 | Золотухинский | ВЛ 0,4кВ | VN004-94609329 | ВЛ0,4 №2 от ТП1/100 ВЛ 10кВ №06 ПС Маяк | 12005256 | 7100 | 1975-09-10 | 1.479 | ВЛ-0,4 кВ 649.06 1/100 Первомайский с/с | Поныровский | Курская обл, Поныровский р-н., Первомайский с/с., с.Первомайское, ,
435 | Золотухинский | ВЛ 0,4кВ | VN004-94609330 | ВЛ0,4 №3 от ТП1/100 ВЛ 10кВ №06 ПС Маяк | 12005256 | 7100 | 1975-09-10 | 0.32 | ВЛ-0,4 кВ 649.06 1/100 Первомайский с/с | Поныровский | Курская обл, Поныровский р-н., Первомайский с/с., с.Первомайское, ,
436 | Золотухинский | ВЛ 0,4кВ | VN004-94609331 | ВЛ0,4 №1 от ТП2/100 ВЛ 10кВ №06 ПС Маяк | 12005270 | 7104 | 1972-01-10 | 2.381 | ВЛ-0,4 кВ 649.06 2/100 Первомайский с/с | Поныровский | Курская обл, Поныровский р-н., Первомайский с/с., с.Первомайское, ,
437 | Золотухинский | ВЛ 0,4кВ | VN004-94609332 | ВЛ0,4 №2 от ТП2/100 ВЛ 10кВ №06 ПС Маяк | 12005270 | 7104 | 1972-01-10 | 1.421 | ВЛ-0,4 кВ 649.06 2/100 Первомайский с/с | Поныровский | Курская обл, Поныровский р-н., Первомайский с/с., с.Первомайское, ,
438 | Золотухинский | ВЛ 0,4кВ | VN004-94609334 | ВЛ0,4 №2 от ТП3/250 ВЛ 10кВ №06 ПС Маяк | 12005264 | 7102 | 1970-01-10 | 0.967 | ВЛ-0,4 кВ 649.06 3/250 Первомайский с/с | Поныровский | Курская обл, Поныровский р-н., Первомайский с/с., с.Первомайское, ,
439 | Золотухинский | ВЛ 0,4кВ | VN004-94609335 | ВЛ0,4 №1 от ТП3/250 ВЛ 10кВ №06 ПС Маяк | 12005264 | 7102 | 1970-01-10 | 0.32 | ВЛ-0,4 кВ 649.06 3/250 Первомайский с/с | Поныровский | Курская обл, Поныровский р-н., Первомайский с/с., с.Первомайское, ,
440 | Золотухинский | ВЛ 0,4кВ | VN004-94609336 | ВЛ0,4 №1 от ТП4/160 ВЛ 10кВ №06 ПС Маяк | 12005248 | 7098 | 1979-01-10 | 0.34 | ВЛ-0,4 кВ 649.06 4/160 Первомайский с/с | Поныровский | Курская обл, Поныровский р-н., Первомайский с/с., с.Первомайское, ,
441 | Золотухинский | ВЛ 0,4кВ | VN004-94609337 | ВЛ0,4 №2 от ТП4/160 ВЛ 10кВ №06 ПС Маяк | 12005248 | 7098 | 1979-01-10 | 0.987 | ВЛ-0,4 кВ 649.06 4/160 Первомайский с/с | Поныровский | Курская обл, Поныровский р-н., Первомайский с/с., с.Первомайское, ,
442 | Золотухинский | ВЛ 0,4кВ | VN004-94609338 | ВЛ0,4 №3 от ТП4/160 ВЛ 10кВ №06 ПС Маяк | 12005248 | 7098 | 1979-01-10 | 0.52 | ВЛ-0,4 кВ 649.06 4/160 Первомайский с/с | Поныровский | Курская обл, Поныровский р-н., Первомайский с/с., с.Первомайское, ,
443 | Золотухинский | ВЛ 0,4кВ | VN004-94609339 | ВЛ0,4 №1 от ТП5/100 ВЛ 10кВ №06 ПС Маяк | 12005275 | 7105 | 1975-09-10 | 1.047 | ВЛ 0,4 кВ ТП 028 | Поныровский | Курская обл, Поныровский р-н., Первомайский с/с., с.Первомайское, ,
444 | Золотухинский | ВЛ 0,4кВ | VN004-94609340 | ВЛ0,4 №2 от ТП5/100 ВЛ 10кВ №06 ПС Маяк | 12005275 | 7105 | 1975-09-10 | 1.294 | ВЛ 0,4 кВ ТП 028 | Поныровский | Курская обл, Поныровский р-н., Первомайский с/с., с.Первомайское, ,
445 | Золотухинский | ВЛ 0,4кВ | VN004-94609341 | ВЛ0,4 №1 от ТП7/100 ВЛ 10кВ №06 ПС Маяк | 12005252 | 7099 | 1976-01-10 | 0.77 | ВЛ-0,4 кВ 649.06 7/100 Первомайский с/с | Поныровский | Курская обл, Поныровский р-н., Первомайский с/с., с.Первомайское, ,
446 | Золотухинский | ВЛ 0,4кВ | VN004-94609342 | ВЛ0,4 №2 от ТП7/100 ВЛ 10кВ №06 ПС Маяк | 12005252 | 7099 | 1976-01-10 | 1 | ВЛ-0,4 кВ 649.06 7/100 Первомайский с/с | Поныровский | Курская обл, Поныровский р-н., Первомайский с/с., с.Первомайское, ,
447 | Золотухинский | ВЛ 0,4кВ | VN004-94609343 | ВЛ0,4 №1 от ТП 1166 | 12005419 | 7168 | 1971-01-10 | 1.744 | ВЛ 0,4 кВ №1 ТП 166 | Поныровский | Курская обл, Поныровский р-н., Поныровский с/с., с.1-е Поныри, ,
448 | Золотухинский | ВЛ 0,4кВ | VN004-94609344 | ВЛ0,4 №2 от ТП 1166 | 12005419 | 7168 | 1971-01-10 | 0.924 | ВЛ 0,4 кВ №1 ТП 166 | Поныровский | Курская обл, Поныровский р-н., Поныровский с/с., с.1-е Поныри, ,
449 | Золотухинский | ВЛ 0,4кВ | VN004-94609345 | ВЛ0,4 №1 от ТП 1167 | 12016330 | 12016330-00 | 1987-10-10 | 0.772 | ВЛ 0,4 кВ (ТП 167) | Поныровский | Курская обл, Поныровский р-н., Поныровский с/с., с.1-е Поныри, ул.Добряковка,
450 | Золотухинский | ВЛ 0,4кВ | VN004-94609346 | ВЛ0,4 №2 от ТП 1167 | 12016330 | 12016330-00 | 1987-10-10 | 0.755 | ВЛ 0,4 кВ (ТП 167) | Поныровский | Курская обл, Поныровский р-н., Поныровский с/с., с.1-е Поныри, ул.Добряковка,
451 | Золотухинский | ВЛ 0,4кВ | VN004-94609347 | ВЛ0,4 №1 от ТП1/160 ВЛ 10кВ 649.14 | 12005454 | 7178 | 1987-09-11 | 0.724 | ВЛ-0,4 кВ 649.14 1/160 База ПРЭС | Поныровский | Курская обл, Поныровский р-н., Поныровский с/с., п.Поныри, ,
452 | Золотухинский | ВЛ 0,4кВ | VN004-94609348 | ВЛ0,4 №1 от ТП2/250 ВЛ 10кВ 649.14 | 12016331 | 12016331-00 | 1982-04-10 | 0.24 | ВЛ 0,4 кВ (ТП 649.14 002)-хоз.Маяк | Поныровский | Курская обл, Поныровский р-н., Поныровский с/с., п.Поныри, ,
453 | Золотухинский | ВЛ 0,4кВ | VN004-94609350 | ВЛ0,4 №1 от ТП3/250 ВЛ 10кВ 649.14 | 12016332 | 12016332-00 | 1982-01-10 | 0.197 | ВЛ 0,4 кВ (ТП 649.14 003)-хоз.Маяк | Поныровский | Курская обл, Поныровский р-н., Поныровский с/с., п.Поныри, ,
454 | Золотухинский | ВЛ 0,4кВ | VN004-94609351 | ВЛ0,4 №2 от ТП3/250 ВЛ 10кВ 649.14 | 12016332 | 12016332-00 | 1982-01-10 | 0.08 | ВЛ 0,4 кВ (ТП 649.14 003)-хоз.Маяк | Поныровский | Курская обл, Поныровский р-н., Поныровский с/с., п.Поныри, ,
455 | Золотухинский | ВЛ 0,4кВ | VN004-94609352 | ВЛ0,4 №3 от ТП3/250 ВЛ 10кВ 649.14 | 12016332 | 12016332-00 | 1982-01-10 | 0.22 | ВЛ 0,4 кВ (ТП 649.14 003)-хоз.Маяк | Поныровский | Курская обл, Поныровский р-н., Поныровский с/с., п.Поныри, ,
456 | Золотухинский | ВЛ 0,4кВ | VN004-94609353 | ВЛ0,4 №1 от ТП 1183 | 12007900 | 3101870 | 1960-04-10 | 1.722 | ВЛ 0,4 кВ ТП 183 | Поныровский | Курская обл, Поныровский р-н., Первомайский с/с., с.Березовец, ,
457 | Золотухинский | ВЛ 0,4кВ | VN004-94609355 | ВЛ0,4 №2 от ТП 1184 | 12007896 | 3101869 | 1979-09-11 | 1.447 | ВЛ 0,4 кВ ТП 184 | Поныровский | Курская обл, Поныровский р-н., Первомайский с/с., с.Березовец, ,
458 | Золотухинский | ВЛ 0,4кВ | VN004-94609356 | ВЛ0,4 №1 от ТП 1184 | 12007896 | 3101869 | 1979-09-11 | 0.976 | ВЛ 0,4 кВ ТП 184 | Поныровский | Курская обл, Поныровский р-н., Первомайский с/с., с.Березовец, ,
459 | Золотухинский | ВЛ 0,4кВ | VN004-94609357 | ВЛ0,4 №1 от ТП 1185 | 12005155 | 7079 | 1979-09-11 | 0.92 | ВЛ 0,4 кВ ТП 185 | Поныровский | Курская обл, Поныровский р-н., Первомайский с/с., с.Березовец, ,
460 | Золотухинский | ВЛ 0,4кВ | VN004-94609358 | ВЛ0,4 №1 от ТП 1175 | 12007904 | 3101871 | 1981-01-10 | 0.96 | ВЛ 0,4 кВ ТП 175 | Поныровский | Курская обл, Поныровский р-н., Первомайский с/с., с.Березовец, ,
461 | Золотухинский | ВЛ 0,4кВ | VN004-94609359 | ВЛ0,4 №2 от ТП 1176 | 12005515 | 7196 | 1979-01-10 | 0.28 | ВЛ 0,4 от ТП 176 | Поныровский | Курская обл, Поныровский р-н., Первомайский с/с., с.Первомайское, ,
462 | Золотухинский | ВЛ 0,4кВ | VN004-94609360 | ВЛ0,4 №1 от ТП 1176 | 12005515 | 7196 | 1979-01-10 | 0.815 | ВЛ 0,4 от ТП 176 | Поныровский | Курская обл, Поныровский р-н., Первомайский с/с., с.Первомайское, ,
463 | Золотухинский | ВЛ 0,4кВ | VN004-94609361 | ВЛ0,4 №1 от ТП 1178 | 12006992 | 15582 | 1971-01-10 | 0.755 | ВЛ 0,4 кВ ТП 178 | Поныровский | Курская обл, Поныровский р-н., Первомайский с/с., с.Березовец, ,
464 | Золотухинский | ВЛ 0,4кВ | VN004-94609362 | ВЛ0,4 №2 от ТП 1178 | 12006992 | 15582 | 1971-01-10 | 0.947 | ВЛ 0,4 кВ ТП 178 | Поныровский | Курская обл, Поныровский р-н., Первомайский с/с., с.Березовец, ,
465 | Золотухинский | ВЛ 0,4кВ | VN004-94609363 | ВЛ0,4 №1 от ТП 1179 | 12005311 | 7122 | 1974-01-10 | 1.207 | ВЛ 0,4 кВ ТП 179 | Поныровский | Курская обл, Поныровский р-н., Первомайский с/с., с.Березовец, ,
466 | Золотухинский | ВЛ 0,4кВ | VN004-94609364 | ВЛ0,4 №1 от ТП 1180 | 12005320 | 7126 | 1974-01-10 | 0.467 | ВЛ 0,4 кВ ТП 180 | Поныровский | Курская обл, Поныровский р-н., Первомайский с/с., с.Березовец, ,
467 | Золотухинский | ВЛ 0,4кВ | VN004-94609366 | ВЛ0,4 №1 от ТП 1181 | 12007889 | 3101867 | 1983-12-10 | 0.78 | ВЛ 0,4 кВ ТП 181 | Поныровский | Курская обл, Поныровский р-н., Первомайский с/с., с.Березовец, ,
468 | Золотухинский | ВЛ 0,4кВ | VN004-94609367 | ВЛ0,4 №2 от ТП 1181 | 12007889 | 3101867 | 1983-12-10 | 1.197 | ВЛ 0,4 кВ ТП 181 | Поныровский | Курская обл, Поныровский р-н., Первомайский с/с., с.Березовец, ,
469 | Золотухинский | ВЛ 0,4кВ | VN004-94609368 | ВЛ0,4 №1 от ТП 1182 | 12007885 | 3101866 | 1987-10-10 | 0.957 | ВЛ 0,4 кВ ТП 182 | Поныровский | Курская обл, Поныровский р-н., Первомайский с/с., с.Березовец, ,
470 | Золотухинский | ВЛ 0,4кВ | VN004-94609369 | ВЛ0,4 №2 от ТП 1177 | 12016333 | 12016333-00 | 1992-02-10 | 0.837 | ВЛ 0,4 кВ (ТП 177) | Поныровский | Курская обл, Поныровский р-н., Первомайский с/с., с.Березовец, ,
471 | Золотухинский | ВЛ 0,4кВ | VN004-94609370 | ВЛ0,4 №1 от ТП 1177 | 12016333 | 12016333-00 | 1992-02-10 | 0.317 | ВЛ 0,4 кВ (ТП 177) | Поныровский | Курская обл, Поныровский р-н., Первомайский с/с., с.Березовец, ,
472 | Золотухинский | ВЛ 0,4кВ | VN004-94609372 | ВЛ0,4 №1 от ТП 1187 | 12016334 | 12016334-00 | 1979-11-10 | 0.687 | ВЛ 0,4 кВ (ТП 187) | Поныровский | Курская обл, Поныровский р-н., В.Смородинский с/с., д.Верхне Смородино, ул.Центральная,
473 | Золотухинский | ВЛ 0,4кВ | VN004-94609373 | ВЛ0,4 №2 от ТП 1187 | 12016334 | 12016334-00 | 1979-11-10 | 0.34 | ВЛ 0,4 кВ (ТП 187) | Поныровский | Курская обл, Поныровский р-н., В.Смородинский с/с., д.Верхне Смородино, ул.Центральная,
474 | Золотухинский | ВЛ 0,4кВ | VN004-94609374 | ВЛ0,4 №1 от ТП 1189 | 12005598 | 7218 | 1965-01-10 | 0.575 | ВЛ 0,4 от ТП 189 | Поныровский | Курская обл, Поныровский р-н., Горяйновский с/с., д.Бобровка, ,
475 | Золотухинский | ВЛ 0,4кВ | VN004-94609377 | ВЛ0,4 №1 от ТП 1190 | 12005482 | 7185 | 1975-05-10 | 1.02 | ВЛ 0,4 кВ ТП 190 | Поныровский | Курская обл, Поныровский р-н., В.Смородинский с/с., д.Верхне Смородино, ,
476 | Золотухинский | ВЛ 0,4кВ | VN004-94609378 | ВЛ0,4 №1 от ТП 1191 | 12005462 | 7180 | 1964-01-10 | 1.305 | ВЛ 0,4 кВ ТП 191 | Поныровский | Курская обл, Поныровский р-н., В.Смородинский с/с., д.Верхне Смородино, ,
477 | Золотухинский | ВЛ 0,4кВ | VN004-94609379 | ВЛ0,4 №2 от ТП 1191 | 12005462 | 7180 | 1964-01-10 | 0.63 | ВЛ 0,4 кВ ТП 191 | Поныровский | Курская обл, Поныровский р-н., В.Смородинский с/с., д.Верхне Смородино, ,
478 | Золотухинский | ВЛ 0,4кВ | VN004-94609380 | ВЛ0,4 №1 от ТП 1192 | 12005474 | 7183 | 1979-09-11 | 1.26 | ВЛ 0,4 кВ ТП 192 | Поныровский | Курская обл, Поныровский р-н., В.Смородинский с/с., д.Верхне Смородино, ,
479 | Золотухинский | ВЛ 0,4кВ | VN004-94609381 | ВЛ0,4 №2 от ТП 1192 | 12005474 | 7183 | 1979-09-11 | 0.78 | ВЛ 0,4 кВ ТП 192 | Поныровский | Курская обл, Поныровский р-н., В.Смородинский с/с., д.Верхне Смородино, ,
480 | Золотухинский | ВЛ 0,4кВ | VN004-94609382 | ВЛ0,4 №1 от ТП 1193 | 12005493 | 7189 | 1968-01-10 | 1.71 | ВЛ 0,4 кВ ТП 193 | Поныровский | Курская обл, Поныровский р-н., В.Смородинский с/с., д.Верхне Смородино, ,
481 | Золотухинский | ВЛ 0,4кВ | VN004-94609383 | ВЛ0,4 №2 от ТП 1193 | 12005493 | 7189 | 1968-01-10 | 0.42 | ВЛ 0,4 кВ ТП 193 | Поныровский | Курская обл, Поныровский р-н., В.Смородинский с/с., д.Верхне Смородино, ,
482 | Золотухинский | ВЛ 0,4кВ | VN004-94609385 | ВЛ0,4 №1 от ТП 1194 | 12005470 | 7182 | 1979-04-10 | 2.73 | ВЛ 0,4 кВ ТП 194 | Поныровский | Курская обл, Поныровский р-н., В.Смородинский с/с., д.Верхне Смородино, ,
483 | Золотухинский | ВЛ 0,4кВ | VN004-94609386 | ВЛ0,4 №1 от ТП 1188 | 12005497 | 7190 | 1959-01-10 | 0.94 | ВЛ 0,4 кВ ТП 188 | Поныровский | Курская обл, Поныровский р-н., В.Смородинский с/с., д.Верхне Смородино, ,
484 | Золотухинский | ВЛ 0,4кВ | VN004-94609387 | ВЛ0,4 №2 от ТП 1188 | 12005497 | 7190 | 1959-01-10 | 1.94 | ВЛ 0,4 кВ ТП 188 | Поныровский | Курская обл, Поныровский р-н., В.Смородинский с/с., д.Верхне Смородино, ,
485 | Золотухинский | ВЛ 0,4кВ | VN004-94609388 | ВЛ0,4 №1 от ТП 1195 | 12007145 | 15693 | 1992-01-10 | 1.09 | ВЛ 0,4 кВ №1 ТП 195 | Поныровский | Курская обл, Поныровский р-н., Возовской с/с., п.Возы, ,
486 | Золотухинский | ВЛ 0,4кВ | VN004-94609389 | ВЛ0,4 №2 от ТП 1195 | 12007145 | 15693 | 1992-01-10 | 1.335 | ВЛ 0,4 кВ №1 ТП 195 | Поныровский | Курская обл, Поныровский р-н., Возовской с/с., п.Возы, ,
487 | Золотухинский | ВЛ 0,4кВ | VN004-94609390 | ВЛ0,4 №3 от ТП 1195 | 12007145 | 15693 | 1992-01-10 | 1.03 | ВЛ 0,4 кВ №1 ТП 195 | Поныровский | Курская обл, Поныровский р-н., Возовской с/с., п.Возы, ,
488 | Золотухинский | ВЛ 0,4кВ | VN004-94609391 | ВЛ0,4 №1 от ТП 1196 | 12011568 | 12011568-00 | 1998-01-10 | 0.965 | ВЛ 0,4 кВ ТП 196 | Поныровский | Курская обл, Поныровский р-н., Возовской с/с., п.Возы, ,
489 | Золотухинский | ВЛ 0,4кВ | VN004-94609392 | ВЛ0,4 №2 от ТП 1196 | 12011568 | 12011568-00 | 1989-01-10 | 0.965 | ВЛ 0,4 кВ ТП 196 | Поныровский | Курская обл, Поныровский р-н., Возовской с/с., п.Возы, ,
490 | Золотухинский | ВЛ 0,4кВ | VN004-94610806 | ВЛ 0,4кВ №1 ТП331.4 23/100 Букляты | 12003940 | 5995 | 1982-01-10 | 3.84 | ВЛ-0,4 кВ КТП 331.4 23/100 Букляты Донской с/с | Золотухинский | Курская обл, Золотухинский р-н., Донской с/с., ,
491 | Золотухинский | ВЛ 0,4кВ | VN004-94610807 | ВЛ 0,4кВ №2 ТП331.19 32/160 | 46SRSK | SRSK-00 | 2012-06-06 | 0.68 | Объекты РСК | Золотухинский | Курская обл, Золотухинский р-н
492 | Золотухинский | ВЛ 0,4кВ | VN004-94610811 | ВЛ 0,4кВ №1 ТП331.05 №1 хоз.Заpечье | 12016107 | 12016107-00 | 1969-01-10 | 0.327 | ВЛ 0,4 кВ №2 (ТП 331.05 001)-хоз.Заpечье | Золотухинский | Курская обл, Золотухинский р-н., Дмитриевский с/с., д.Боево, ,
493 | Золотухинский | ВЛ 0,4кВ | VN004-94610812 | ВЛ 0,4кв №2 ТП331.05 №1 хоз.Заpечье | 12016107 | 12016107-00 | 1969-01-10 | 0.28 | ВЛ 0,4 кВ №2 (ТП 331.05 001)-хоз.Заpечье | Золотухинский | Курская обл, Золотухинский р-н., Дмитриевский с/с., д.Боево, ,
494 | Золотухинский | ВЛ 0,4кВ | VN004-94610813 | ВЛ 0,4кВ №1 ТП331.05 2/160 хоз.Заpечье | 12016108 | 12016108-00 | 1970-09-11 | 1.2 | ВЛ 0,4 кВ №2 (ТП 331.05 002)-хоз.Заpечье | Золотухинский | Курская обл, Золотухинский р-н., Дмитриевский с/с., д.Боево, ,
495 | Золотухинский | ВЛ 0,4кВ | VN004-94610814 | ВЛ 0,4кВ №2 ТП331.05 №2 хоз.Заpечье | 12016108 | 12016108-00 | 1970-09-11 | 0.52 | ВЛ 0,4 кВ №2 (ТП 331.05 002)-хоз.Заpечье | Золотухинский | Курская обл, Золотухинский р-н., Дмитриевский с/с., д.Боево, ,
496 | Золотухинский | ВЛ 0,4кВ | VN004-94610815 | ВЛ 0,4кВ №3 ТП331.05 №2 хоз.Заpечье | 12004529 | 6132 | 1975-01-01 | 0.08 | ВЛ0,4кВ с-з Сергиевский Летн Лагерь 0,63км | Золотухинский | Курская обл, Золотухинский р-н., Ануфриевский с/с., ,
497 | Золотухинский | ВЛ 0,4кВ | VN004-94610816 | ВЛ 0,4кВ №1 ТП331.05 №3 хоз.Заpечье | 12004028 | 6017 | 1973-01-10 | 0.487 | ВЛ 0.4 кВ КТП 331.5 3/100 Боево Донской с/с | Золотухинский | Курская обл, Золотухинский р-н., Донской с/с., ,
498 | Золотухинский | ВЛ 0,4кВ | VN004-94610817 | ВЛ 0,4кВ №2 ТП331.05 №3 хоз.Заpечье | 12004028 | 6017 | 1973-01-10 | 0.887 | ВЛ 0.4 кВ КТП 331.5 3/100 Боево Донской с/с | Золотухинский | Курская обл, Золотухинский р-н., Донской с/с., ,
499 | Золотухинский | ВЛ 0,4кВ | VN004-94610818 | ВЛ 0,4кВ №1 ТП331.05 №4 хоз.Заpечье | 12003950 | 5997 | 1973-01-10 | 0.44 | ВЛ 0.4 кВ КТП 331.5 4/100 д. Боево Донской с/с | Золотухинский | Курская обл, Золотухинский р-н., Донской с/с., ,
500 | Золотухинский | ВЛ 0,4кВ | VN004-94610819 | ВЛ 0,4кВ №2 ТП331.05 №4 хоз.Заpечье | 12003950 | 5997 | 1973-01-10 | 0.927 | ВЛ 0.4 кВ КТП 331.5 4/100 д. Боево Донской с/с | Золотухинский | Курская обл, Золотухинский р-н., Донской с/с., ,
501 | Золотухинский | ВЛ 0,4кВ | VN004-94610820 | ВЛ 0,4кВ №1 ТП331.05 №5 хоз.Заpечье | 12004018 | 6015 | 1973-01-10 | 0.647 | ВЛ 0.4 кв КТП 331.5 5/63 д.1 Боево Донской с/с | Золотухинский | Курская обл, Золотухинский р-н., Донской с/с., ,
502 | Золотухинский | ВЛ 0,4кВ | VN004-94610821 | ВЛ 0,4кВ №2 ТП331.05 №5 хоз.Заpечье | 12004018 | 6015 | 1977-07-13 | 0.407 | ВЛ 0.4 кв КТП 331.5 5/63 д.1 Боево Донской с/с | Золотухинский | Курская обл, Золотухинский р-н., Донской с/с., ,
503 | Золотухинский | ВЛ 0,4кВ | VN004-94610823 | ВЛ 0,4кВ №1 ТП331.06 №10 хоз.Прогресс | 12007863 | 3101860 | 1977-03-10 | 0.607 | ВЛ 0.4КТП 331.6 10/100 д2е.Скородное Н.Спасский | Золотухинский | Курская обл, Золотухинский р-н., Новоспасский с/с., ,
504 | Золотухинский | ВЛ 0,4кВ | VN004-94610824 | ВЛ 0,4кВ №2 ТП331.06 №10 хоз.Прогресс | 12007863 | 3101860 | 1977-04-10 | 1.247 | ВЛ 0.4КТП 331.6 10/100 д2е.Скородное Н.Спасский | Золотухинский | Курская обл, Золотухинский р-н., Новоспасский с/с., ,
505 | Золотухинский | ВЛ 0,4кВ | VN004-94610825 | ВЛ 0,4кВ №1 ТП331.06 №11 хоз.Прогресс | 12016077 | 12016077-00 | 1973-03-15 | 1.357 | ВЛ 0,4 кВ №1 (ТП 331.06 011)-хоз.Прогресс | Золотухинский | Курская обл, Золотухинский р-н., Новоспасский с/с., д.1-е Скородное, ,
506 | Золотухинский | ВЛ 0,4кВ | VN004-94610826 | ВЛ 0,4кВ №2 ТП331.06 №11 хоз.Прогресс | 12016109 | 12016109-00 | 1973-03-15 | 0.8 | ВЛ 0,4 кВ №2 (ТП 331.06 011)-хоз.Прогресс | Золотухинский | Курская обл, Золотухинский р-н., Новоспасский с/с., д.1-е Скородное, ,
507 | Золотухинский | ВЛ 0,4кВ | VN004-94610828 | ВЛ 0,4кВ №1 ТП331.06 №9 хоз.Прогресс | 12007871 | 3101862 | 1986-09-10 | 0.847 | ВЛ 0.4КТП 331.6 9/100 д.Скородное Н.Спасский с/с | Золотухинский | Курская обл, Золотухинский р-н., Новоспасский с/с., ,
508 | Золотухинский | ВЛ 0,4кВ | VN004-94610829 | ВЛ 0,4кВ №2 ТП331.06 №9 хоз.Прогресс | 12007871 | 3101862 | 1963-01-10 | 0.927 | ВЛ 0.4КТП 331.6 9/100 д.Скородное Н.Спасский с/с | Золотухинский | Курская обл, Золотухинский р-н., Новоспасский с/с., ,
509 | Золотухинский | ВЛ 0,4кВ | VN004-94610830 | ВЛ 0,4кВ №1 ТП331.06 №14 хоз.Прогресс | 12016078 | 12016078-00 | 1971-01-01 | 0.735 | ВЛ 0,4 кВ №1 (ТП 331.06 014)-хоз.Прогресс | Золотухинский | Курская обл, Золотухинский р-н., Новоспасский с/с., д.Липиново, ,
510 | Золотухинский | ВЛ 0,4кВ | VN004-94610831 | ВЛ 0,4кВ №1 ТП331.06 №15 хоз.Прогресс | 12016079 | 12016079-00 | 1982-02-02 | 1.247 | ВЛ 0,4 кВ №1 (ТП331.06 015)-хоз.Прогресс | Золотухинский | Курская обл, Золотухинский р-н., Новоспасский с/с., д.Барнашовка, ,
511 | Золотухинский | ВЛ 0,4кВ | VN004-94610832 | ВЛ 0,4кВ №2 ТП331.06 №15 хоз.Прогресс | 12016111 | 12016111-00 | 1984-02-02 | 0.727 | ВЛ 0,4 кВ №2 (ТП 331.06 016)-хоз.Прогресс | Золотухинский | Курская обл, Золотухинский р-н., Новоспасский с/с., д.Новоспасское, ,
512 | Золотухинский | ВЛ 0,4кВ | VN004-94610833 | ВЛ 0,4кВ №1 ТП331.06 №16 хоз.Прогресс | 12016080 | 12016080-00 | 1988-06-25 | 0.047 | ВЛ 0,4 кВ №1 (ТП 331.06 016)-хоз.Прогресс | Золотухинский | Курская обл, Золотухинский р-н., Новоспасский с/с., д.Новоспасское, ,
513 | Золотухинский | ВЛ 0,4кВ | VN004-94610834 | ВЛ 0,4кВ №2 ТП331.06 №16 хоз.Прогресс | 12016111 | 12016111-00 | 1988-06-25 | 0.767 | ВЛ 0,4 кВ №2 (ТП 331.06 016)-хоз.Прогресс | Золотухинский | Курская обл, Золотухинский р-н., Новоспасский с/с., д.Новоспасское, ,
514 | Золотухинский | ВЛ 0,4кВ | VN004-94610835 | ВЛ 0,4кВ №1 ТП331.06 №17 хоз.Прогресс | 12003873 | 5981 | 1986-09-10 | 0.207 | ВЛ 0.4 кВ КТП 331.6 17/250 д. Н.СпаскоеНовоспасский с/с | Золотухинский | Курская обл, Золотухинский р-н., Новоспасский с/с., ,
515 | Золотухинский | ВЛ 0,4кВ | VN004-94610836 | ВЛ 0,4кВ №2 ТП331.06 №17 хоз.Прогресс | 12003873 | 5981 | 1986-09-10 | 0.687 | ВЛ 0.4 кВ КТП 331.6 17/250 д. Н.СпаскоеНовоспасский с/с | Золотухинский | Курская обл, Золотухинский р-н., Новоспасский с/с., ,
516 | Золотухинский | ВЛ 0,4кВ | VN004-94610837 | ВЛ 0,4кВ №1 ТП331.06 №18 хоз.Прогресс | 12016130 | 12016130-00 | 1962-02-19 | 0.687 | ВЛ 0,4 кВ №2 (ТП 331.06 018)-хоз.Прогресс | Золотухинский | Курская обл, Золотухинский р-н., Новоспасский с/с., д.Новоспасское, ,
517 | Золотухинский | ВЛ 0,4кВ | VN004-94610838 | ВЛ 0,4кВ №2 ТП331.06 №18 хоз.Прогресс | 12016130 | 12016130-00 | 1962-02-19 | 1.207 | ВЛ 0,4 кВ №2 (ТП 331.06 018)-хоз.Прогресс | Золотухинский | Курская обл, Золотухинский р-н., Новоспасский с/с., д.Новоспасское, ,
518 | Золотухинский | ВЛ 0,4кВ | VN004-94610839 | ВЛ 0,4кВ №3 ТП331.06 №18 хоз.Прогресс | 12003877 | 5982 | 1973-05-05 | 1.4 | ВЛ 0,4 кВ от КТП 400КВА д.Н.Спасское АВМ | Золотухинский | Курская обл, Золотухинский р-н., Новоспасский с/с., ,
519 | Золотухинский | ВЛ 0,4кВ | VN004-94610843 | ВЛ 0,4кВ №1 ТП331.06 №21 хоз.Прогресс | 12016077 | 12016077-00 | 1977-11-23 | 0.6 | ВЛ 0,4 кВ №1 (ТП 331.06 011)-хоз.Прогресс | Золотухинский | Курская обл, Золотухинский р-н., Новоспасский с/с., д.1-е Скородное, ,
520 | Золотухинский | ВЛ 0,4кВ | VN004-94610844 | ВЛ 0,4кВ №1 ТП331.06 №3 хоз.Заpечье | 12004023 | 6016 | 1973-01-10 | 1.087 | ВЛ 0.4 кВ КТП 331.6 3/100 д.Тишино Донской с/с | Золотухинский | Курская обл, Золотухинский р-н., Донской с/с., ,
521 | Золотухинский | ВЛ 0,4кВ | VN004-94610845 | ВЛ 0,4кВ №2 ТП331.06 №3 хоз.Заpечье | 12004023 | 6016 | 1973-01-10 | 0.647 | ВЛ 0.4 кВ КТП 331.6 3/100 д.Тишино Донской с/с | Золотухинский | Курская обл, Золотухинский р-н., Донской с/с., ,
522 | Золотухинский | ВЛ 0,4кВ | VN004-94610846 | ВЛ 0,4кВ №1 ТП331.06 №4 хоз.Заpечье | 12011112 | 5999 | 1973-01-10 | 0.487 | ВЛ 0.4КТП 331.6 4/100 д.Тишино Донской с/с | Золотухинский | Курская обл, Золотухинский р-н., Донской с/с., ,
523 | Золотухинский | ВЛ 0,4кВ | VN004-94610847 | ВЛ 0,4кВ №2 ТП331.06 №4 хоз.Заpечье | 12011112 | 5999 | 1973-01-10 | 2.188 | ВЛ 0.4КТП 331.6 4/100 д.Тишино Донской с/с | Золотухинский | Курская обл, Золотухинский р-н., Донской с/с., ,
524 | Золотухинский | ВЛ 0,4кВ | VN004-94610848 | ВЛ 0,4кВ №1 ТП331.06 №5 хоз.Прогресс | 12016081 | 12016081-00 | 1970-03-17 | 0.127 | ВЛ 0,4 кВ №1 (ТП 331.06 005)-хоз.Прогресс | Золотухинский | Курская обл, Золотухинский р-н., Новоспасский с/с., д.Болгария, ,
525 | Золотухинский | ВЛ 0,4кВ | VN004-94610849 | ВЛ 0,4кВ №2 ТП331.6 5/63 Болгария | 12016081 | 12016081-00 | 1970-03-17 | 0.807 | ВЛ 0,4 кВ №1 (ТП 331.06 005)-хоз.Прогресс | Золотухинский | Курская обл, Золотухинский р-н., Новоспасский с/с., д.Болгария, ,
526 | Золотухинский | ВЛ 0,4кВ | VN004-94610850 | ВЛ 0,4кВ №1 ТП331.06 №6 хоз.Прогресс | 12003813 | 5967 | 1972-03-21 | 1.567 | ВЛ 0.4КТП 331.6 6/160 д.1е Скороходное Новоспасский с/с | Золотухинский | Курская обл, Золотухинский р-н., Новоспасский с/с., ,
527 | Золотухинский | ВЛ 0,4кВ | VN004-94610851 | ВЛ 0,4кВ №2 ТП331.06 №6 хоз.Прогресс | 12003813 | 5967 | 1972-03-21 | 1.607 | ВЛ 0.4КТП 331.6 6/160 д.1е Скороходное Новоспасский с/с | Золотухинский | Курская обл, Золотухинский р-н., Новоспасский с/с., ,
528 | Золотухинский | ВЛ 0,4кВ | VN004-94610854 | ВЛ 0,4кВ №1 ТП331.07 №1 хоз.Мир | 12004327 | 6089 | 1970-04-10 | 0.767 | ВЛ 0.4 кВ КТП 331.7 1/40 д. НекрасовоРеволюционный с/с | Золотухинский | Курская обл, Золотухинский р-н., Ануфриевский с/с., ,
529 | Золотухинский | ВЛ 0,4кВ | VN004-94610857 | ВЛ 0,4кВ №1 ТП331.7 2/63 | 12004534 | 6133 | 1972-01-10 | 2.567 | ВЛ 0.4КТП 331.7 2/40 Плата Белоколодезкий с/с | Золотухинский | Курская обл, Золотухинский р-н., Ануфриевский с/с., ,
530 | Золотухинский | ВЛ 0,4кВ | VN004-94610858 | ВЛ 0,4кВ №1 ТП331.07 №3 хоз.Родина | 12004327 | 6089 | 1981-01-10 | 0.647 | ВЛ 0.4 кВ КТП 331.7 1/40 д. НекрасовоРеволюционный с/с | Золотухинский | Курская обл, Золотухинский р-н., Ануфриевский с/с., ,
531 | Золотухинский | ВЛ 0,4кВ | VN004-94610860 | ВЛ 0,4кВ №1 ТП 052 (331.8) | 12016082 | 12016082-00 | 1975-02-05 | 0.945 | ВЛ 0,4 кВ №1 (ТП 331.08 001)-хоз.Мир | Золотухинский | Курская обл, Золотухинский р-н., Донской с/с., д.Николаевка, ,
532 | Золотухинский | ВЛ 0,4кВ | VN004-94610861 | ВЛ 0,4кВ №1 ТП 061 (331.8) | 12004364 | 6097 | 1975-03-10 | 3.04 | ВЛ 0.4 КВ КТП 331.8 10/100 д. КосогорРеволюционный с/с | Золотухинский | Курская обл, Золотухинский р-н., Донской с/с., ,
533 | Золотухинский | ВЛ 0,4кВ | VN004-94610864 | ВЛ 0,4кВ №1 ТП 053 (331.8) | 12016083 | 12016083-00 | 1975-02-15 | 0.185 | ВЛ 0,4 кВ №1 (ТП 331.08 002)-хоз.Мир | Золотухинский | Курская обл, Золотухинский р-н., Донской с/с., д.Николаевка, ,
534 | Золотухинский | ВЛ 0,4кВ | VN004-94610865 | ВЛ 0,4кВ №2 ТП 053 (331.8) | 12004369 | 6098 | 1975-02-15 | 1.385 | ВЛ 0.4 кВ КТП 331.8 3/63 д. Халтурино | Золотухинский | Курская обл, Золотухинский р-н., Донской с/с., ,
535 | Золотухинский | ВЛ 0,4кВ | VN004-94610869 | ВЛ 0,4кВ №1 ТП 054 (331.8) | 12004369 | 6098 | 1975-03-10 | 0.745 | ВЛ 0.4 кВ КТП 331.8 3/63 д. Халтурино | Золотухинский | Курская обл, Золотухинский р-н., Донской с/с., ,
536 | Золотухинский | ВЛ 0,4кВ | VN004-94610870 | ВЛ 0,4кВ №1 ТП 055 (331.8) | 12004340 | 6092 | 1975-04-10 | 2.505 | ВЛ 0.4 кВ КТП 331.8 4/160 с.РеволюционноеРеволюционный с/с | Золотухинский | Курская обл, Золотухинский р-н., Донской с/с., ,
537 | Золотухинский | ВЛ 0,4кВ | VN004-94610871 | ВЛ 0,4кВ №2 ТП 055 (331.8) | 12004340 | 6092 | 1975-04-10 | 0.825 | ВЛ 0.4 кВ КТП 331.8 4/160 с.РеволюционноеРеволюционный с/с | Золотухинский | Курская обл, Золотухинский р-н., Донской с/с., ,
538 | Золотухинский | ВЛ 0,4кВ | VN004-94610872 | ВЛ 0,4кВ №1 ТП 056 (331.8) | 12016084 | 12016084-00 | 1976-01-10 | 0.945 | ВЛ 0,4 кВ №1 (ТП 331.08 005)-хоз.Мир | Золотухинский | Курская обл, Золотухинский р-н., Донской с/с., д.Николаевка, ,
539 | Золотухинский | ВЛ 0,4кВ | VN004-94610877 | ВЛ 0,4кВ №3 ТП 057 (331.8) | 12004359 | 6096 | 1975-03-10 | 0.705 | ВЛ 0.4 кВ КТП 331.8 6/160 д. ХалтуриноРеволюционный с/с | Золотухинский | Курская обл, Золотухинский р-н., Донской с/с., ,
540 | Золотухинский | ВЛ 0,4кВ | VN004-94610878 | ВЛ 0,4кВ №1 ТП 058 (331.8) | 12004345 | 6093 | 2017-07-18 | 0.785 | ВЛ 0.4 кВ КТП 331.8 7/100 д. НиколаевкаРеволюционный с/с | Золотухинский | Курская обл, Золотухинский р-н., Донской с/с., ,
541 | Золотухинский | ВЛ 0,4кВ | VN004-94610879 | ВЛ 0,4кВ №2 ТП 058 (331.8) | 12004345 | 6093 | 1975-09-27 | 0.465 | ВЛ 0.4 кВ КТП 331.8 7/100 д. НиколаевкаРеволюционный с/с | Золотухинский | Курская обл, Золотухинский р-н., Донской с/с., ,
542 | Золотухинский | ВЛ 0,4кВ | VN004-94610880 | ВЛ 0,4кВ №3 ТП 058 (331.8) | 12004345 | 6093 | 1975-09-27 | 0.905 | ВЛ 0.4 кВ КТП 331.8 7/100 д. НиколаевкаРеволюционный с/с | Золотухинский | Курская обл, Золотухинский р-н., Донской с/с., ,
543 | Золотухинский | ВЛ 0,4кВ | VN004-94610881 | ВЛ 0,4кВ №1 ТП 059 (331.8) | 12004349 | 6094 | 1969-04-10 | 2.385 | ВЛ 0.4 кВ КТП 331.8 8/100 д. ЗагатноеРеволюционный с/с | Золотухинский | Курская обл, Золотухинский р-н., Донской с/с., ,
544 | Золотухинский | ВЛ 0,4кВ | VN004-94610884 | ВЛ 0,4кВ №1 ТП 060 (331.8) | 12004335 | 6091 | 1986-06-10 | 1.665 | ВЛ 0.4 кВ КТП 331.8 9/100 д. КосогорРеволюционный с/с | Золотухинский | Курская обл, Золотухинский р-н., Донской с/с., ,
545 | Золотухинский | ВЛ 0,4кВ | VN004-94610885 | ВЛ 0,4кВ №2 ТП 060 (331.8) | 12004335 | 6091 | 2017-07-31 | 0.905 | ВЛ 0.4 кВ КТП 331.8 9/100 д. КосогорРеволюционный с/с | Золотухинский | Курская обл, Золотухинский р-н., Донской с/с., ,
546 | Золотухинский | ВЛ 0,4кВ | VN004-94610888 | ВЛ 0,4кВ №2 ТП331.20 №1 | 12011326 | 12011326-00 | 1969-07-11 | 1.167 | ВЛ 0.4 кВ КТП 331.20 1/160 п.З олотухино Администрация Зол. | Золотухинский | Курская обл, Золотухинский р-н., пгт.Золотухино, ,
547 | Золотухинский | ВЛ 0,4кВ | VN004-94610891 | ВЛ 0,4кВ №1 ТП 101 Дерлово | 46SRSK | SRSK-00 | 1973-01-10 | 1.48 | Объекты РСК | Золотухинский | Курская обл, Золотухинский р-н
548 | Золотухинский | ВЛ 0,4кВ | VN004-94610893 | ВЛ 0,4кВ №1 ТП 102 Дерлово школа | 12003863 | 5978 | 1970-03-17 | 2.407 | ВЛ 0.4 кВ КТП 331.21 11/100 д. ДерловоН.Спасский с/с | Золотухинский | Курская обл, Золотухинский р-н., Новоспасский с/с., ,
549 | Золотухинский | ВЛ 0,4кВ | VN004-94610896 | ВЛ 0,4кВ №1ТП 078 (331.21) | 12004013 | 6014 | 1972-01-10 | 0.72 | ВЛ 0.4 кВ КТП 331.21 2/40 д. Косогор Донской с/с | Золотухинский | Курская обл, Золотухинский р-н., Донской с/с., ,
550 | Золотухинский | ВЛ 0,4кВ | VN004-94610897 | ВЛ 0,4кВ №1 ТП 079 (331.21)д.Лиман | 12003992 | 6010 | 1972-01-10 | 0.327 | ВЛ 0.4 кВ КТП 331.21 3/100 Лиман Донской с/с | Золотухинский | Курская обл, Золотухинский р-н., Донской с/с., ,
551 | Золотухинский | ВЛ 0,4кВ | VN004-94610898 | ВЛ 0,4кВ №2 ТП 079 (331.21) д.Лиман | 12003992 | 6010 | 1972-01-10 | 3.797 | ВЛ 0.4 кВ КТП 331.21 3/100 Лиман Донской с/с | Золотухинский | Курская обл, Золотухинский р-н., Донской с/с., ,
552 | Золотухинский | ВЛ 0,4кВ | VN004-94610900 | ВЛ 0,4кВ №1 ТП 080 (331.21)Щурово | 12003997 | 6011 | 1959-10-10 | 0.807 | ВЛ 0.4 кВ КТП 331.21 4/100 Щурово Донской с/с | Золотухинский | Курская обл, Золотухинский р-н., Донской с/с., ,
553 | Золотухинский | ВЛ 0,4кВ | VN004-94610901 | ВЛ 0,4кВ №2 ТП 080 (331.21)Щурово | 12003997 | 6011 | 1972-01-10 | 1.647 | ВЛ 0.4 кВ КТП 331.21 4/100 Щурово Донской с/с | Золотухинский | Курская обл, Золотухинский р-н., Донской с/с., ,
554 | Золотухинский | ВЛ 0,4кВ | VN004-94610902 | ВЛ 0,4кВ №1 ТП 083 (331.21)Куксов | 12003969 | 6003 | 1972-01-10 | 1.687 | ВЛ 0.4 кВ КТП 331.21 5/100 УТФ Донской с/с | Золотухинский | Курская обл, Золотухинский р-н., Донской с/с., ,
555 | Золотухинский | ВЛ 0,4кВ | VN004-94610904 | ВЛ 0,4кВ №1 ТП 099 Дерлово лес | 12007867 | 3101861 | 1969-01-10 | 1.32 | ВЛ 0.4КТП 331.21 8/63 д.Дерлово Будановский с/с | Золотухинский | Курская обл, Золотухинский р-н., Новоспасский с/с., ,
556 | Золотухинский | ВЛ 0,4кВ | VN004-94610905 | ВЛ 0,4кВ №2 ТП 099 (331.21 №8) | 12007867 | 3101861 | 1969-01-10 | 1.48 | ВЛ 0.4КТП 331.21 8/63 д.Дерлово Будановский с/с | Золотухинский | Курская обл, Золотухинский р-н., Новоспасский с/с., ,
557 | Золотухинский | ВЛ 0,4кВ | VN004-94610907 | ВЛ 0,4кВ №1 ТП331.22 №1 хоз.Заречье | 12016085 | 12016085-00 | 1958-06-15 | 0.24 | ВЛ 0,4 кВ №1 (ТП 331.22 003)-хоз.Заpечье | Золотухинский | Курская обл, Золотухинский р-н., Дмитриевский с/с., д.Боево, ,
558 | Золотухинский | ВЛ 0,4кВ | VN004-94610908 | ВЛ 0,4кВ №1 ТП331.22 №3 хоз.Заpечье | 12016085 | 12016085-00 | 1959-12-10 | 1.527 | ВЛ 0,4 кВ №1 (ТП 331.22 003)-хоз.Заpечье | Золотухинский | Курская обл, Золотухинский р-н., Дмитриевский с/с., д.Боево, ,
559 | Золотухинский | ВЛ 0,4кВ | VN004-94610909 | ВЛ 0,4кВ №2 ТП331.22 №3 хоз.Заpечье | 12016113 | 12016113-00 | 1959-12-10 | 0.845 | ВЛ 0,4 кВ №2 (ТП 331.22 003)-хоз.Заpечье | Золотухинский | Курская обл, Золотухинский р-н., Дмитриевский с/с., д.Боево, ,
560 | Золотухинский | ВЛ 0,4кВ | VN004-94610910 | ВЛ 0,4кв №1 ТП331.22 №4 хоз.Заpечье | 12016086 | 12016086-00 | 1958-04-18 | 0.28 | ВЛ 0,4 кВ №1 (ТП 331.22 004)-хоз.Заpечье | Золотухинский | Курская обл, Золотухинский р-н., Дмитриевский с/с., д.Боево, ,
561 | Золотухинский | ВЛ 0,4кВ | VN004-94610912 | ВЛ 0,4кВ №3 ТП331.22 №4 хоз.Заpечье | 12016087 | 12016087-00 | 1958-04-18 | 1.16 | ВЛ 0,4 кВ №1 (ТП 331.22 005)-хоз.Заpечье | Золотухинский | Курская обл, Золотухинский р-н., Дмитриевский с/с., д.Боево, ,
562 | Золотухинский | ВЛ 0,4кВ | VN004-94610913 | ВЛ 0,4кВ №1 ТП331.22 №5 хоз.Заpечье | 12016087 | 12016087-00 | 1980-11-10 | 1.607 | ВЛ 0,4 кВ №1 (ТП 331.22 005)-хоз.Заpечье | Золотухинский | Курская обл, Золотухинский р-н., Дмитриевский с/с., д.Боево, ,
563 | Золотухинский | ВЛ 0,4кВ | VN004-94610914 | ВЛ 0,4кВ №1 ТП331.22 №7 хоз.Заpечье | 12016086 | 12016086-00 | 1971-01-10 | 2.927 | ВЛ 0,4 кВ №1 (ТП 331.22 004)-хоз.Заpечье | Золотухинский | Курская обл, Золотухинский р-н., Дмитриевский с/с., д.Боево, ,
564 | Золотухинский | ВЛ 0,4кВ | VN004-94610916 | ВЛ 0,4кВ №1 ТП332.04 №1 хоз.Свобода | 12003563 | 5911 | 1981-01-10 | 0.567 | ВЛ-0.4 кВ КТП 332.4 1/100 ПодазовскаяСвободинский с/с | Золотухинский | Курская обл, Золотухинский р-н., Свободинский с/с., ,
565 | Золотухинский | ВЛ 0,4кВ | VN004-94610917 | ВЛ 0,4кВ №2 ТП332.04 №1 хоз.Свобода | 12003563 | 5911 | 1981-01-10 | 1.167 | ВЛ-0.4 кВ КТП 332.4 1/100 ПодазовскаяСвободинский с/с | Золотухинский | Курская обл, Золотухинский р-н., Свободинский с/с., ,
566 | Золотухинский | ВЛ 0,4кВ | VN004-94610919 | ВЛ 0,4кВ №1 ТП332.4 3/2х400 | 12011931 | 12011931-00 | 1984-07-15 | 1.607 | ВЛ-0,4 кВ от ЗТП ф.332.4 п.Золотухино,Золутихинского района | Золотухинский | Курская обл, Золотухинский р-н., пгт.Золотухино, ,
567 | Золотухинский | ВЛ 0,4кВ | VN004-94610920 | ВЛ 0,4кВ №2 ТП332.04 №3 хоз.Свобода | 12011931 | 12011931-00 | 1968-03-15 | 0.367 | ВЛ-0,4 кВ от ЗТП ф.332.4 п.Золотухино,Золутихинского района | Золотухинский | Курская обл, Золотухинский р-н., пгт.Золотухино, ,
568 | Золотухинский | ВЛ 0,4кВ | VN004-94610925 | ВЛ 0,4кВ №1 ТП332.07 №1 хоз.Свободa | 12004222 | 6064 | 1975-03-10 | 2.009 | ВЛ 0.4КТП 332.7 1/160 д.Долгое Свободинский с/с | Золотухинский | Курская обл, Золотухинский р-н., Свободинский с/с., ,
569 | Золотухинский | ВЛ 0,4кВ | VN004-94610926 | ВЛ 0,4кВ №1 ТП332.07 №3 хоз.Содpужество | 12003721 | 5948 | 1975-01-10 | 2.447 | ВЛ 0.4КТП 332.7 3/160 д. Шумское Тазовский с/с | Золотухинский | Курская обл, Золотухинский р-н., Тазовский с/с., ,
570 | Золотухинский | ВЛ 0,4кВ | VN004-94610928 | ВЛ 0,4кВ №1 ТП332.07 №4 хоз.Содpужество | 12003726 | 5949 | 1959-01-10 | 1.087 | ВЛ 0.4КТП 332.7 4/63 д. Шумское Тазовский с/с | Золотухинский | Курская обл, Золотухинский р-н., Тазовский с/с., ,
571 | Золотухинский | ВЛ 0,4кВ | VN004-94610929 | ВЛ 0,4кВ №2 ТП332.07 №4 хоз.Содpужество | 12003726 | 5949 | 1959-01-10 | 0.967 | ВЛ 0.4КТП 332.7 4/63 д. Шумское Тазовский с/с | Золотухинский | Курская обл, Золотухинский р-н., Тазовский с/с., ,
572 | Золотухинский | ВЛ 0,4кВ | VN004-94610931 | ВЛ 0,4кВ №1 ТП332.07 №5 хоз.Содpужество | 12003735 | 5951 | 1959-01-10 | 1.002 | ВЛ 0.4КТП 332.75/250д.Никольское Тазовский с/с | Золотухинский | Курская обл, Золотухинский р-н., Тазовский с/с., ,
573 | Золотухинский | ВЛ 0,4кВ | VN004-94610932 | ВЛ 0,4кВ №2 ТП332.07 №5 хоз.Содpужество | 12003735 | 5951 | 1959-01-10 | 1.202 | ВЛ 0.4КТП 332.75/250д.Никольское Тазовский с/с | Золотухинский | Курская обл, Золотухинский р-н., Тазовский с/с., ,
574 | Золотухинский | ВЛ 0,4кВ | VN004-94610933 | ВЛ 0,4кВ №1 ТП332.07 №6 хоз.Содpужество | 12003756 | 5955 | 1959-11-25 | 1.367 | ВЛ 0.4КТП 332.7 6/160 Донское Тазовский с/с | Золотухинский | Курская обл, Золотухинский р-н., Тазовский с/с., ,
575 | Золотухинский | ВЛ 0,4кВ | VN004-94610935 | ВЛ 0,4кВ №1 ТП332.07 №7 хоз.Содpужество | 12003740 | 5952 | 1975-05-24 | 0.327 | ВЛ 0.4КТП 332.7 7/100 д.Терепша Тазовский с/с | Золотухинский | Курская обл, Золотухинский р-н., Тазовский с/с., ,
576 | Золотухинский | ВЛ 0,4кВ | VN004-94610936 | ВЛ 0,4кВ №2 ТП332.07 №7 хоз.Содpужество | 12003740 | 5952 | 1975-05-24 | 1.647 | ВЛ 0.4КТП 332.7 7/100 д.Терепша Тазовский с/с | Золотухинский | Курская обл, Золотухинский р-н., Тазовский с/с., ,
577 | Золотухинский | ВЛ 0,4кВ | VN004-94610937 | ВЛ 0,4кВ №1 ТП332.07 №8 хоз.Содpужество | 12003750 | 5954 | 1959-08-26 | 2.543 | ВЛ 0.4КТП 332.7 8/160 д.Мешково Тазовский с/с | Золотухинский | Курская обл, Золотухинский р-н., Тазовский с/с., ,
578 | Золотухинский | ВЛ 0,4кВ | VN004-94610938 | ВЛ 0,4кВ №1 ТП 129 | 12003703 | 5944 | 1989-10-17 | 0.305 | ВЛ 0,4 №1,2,3,4 от ТП 129 | Золотухинский | Курская обл, Золотухинский р-н., Дмитриевский с/с., ,
579 | Золотухинский | ВЛ 0,4кВ | VN004-94610939 | ВЛ 0,4кВ №2 ТП 129 | 12003703 | 5944 | 1989-10-17 | 0.305 | ВЛ 0,4 №1,2,3,4 от ТП 129 | Золотухинский | Курская обл, Золотухинский р-н., Дмитриевский с/с., ,
580 | Золотухинский | ВЛ 0,4кВ | VN004-94610940 | ВЛ 0,4кВ №3 ТП 129 | 12003703 | 5944 | 1989-10-17 | 1.865 | ВЛ 0,4 №1,2,3,4 от ТП 129 | Золотухинский | Курская обл, Золотухинский р-н., Дмитриевский с/с., ,
581 | Золотухинский | ВЛ 0,4кВ | VN004-94610941 | ВЛ 0,4кВ №4 ТП 129 | 12003703 | 5944 | 1989-10-17 | 0.985 | ВЛ 0,4 №1,2,3,4 от ТП 129 | Золотухинский | Курская обл, Золотухинский р-н., Дмитриевский с/с., ,
582 | Золотухинский | ВЛ 0,4кВ | VN004-94610942 | ВЛ 0,4кВ №1 ТП 135 | 12003693 | 5942 | 1971-01-10 | 0.625 | ВЛ 0,4 №1,2 от ТП 135 | Золотухинский | Курская обл, Золотухинский р-н., Дмитриевский с/с., ,
583 | Золотухинский | ВЛ 0,4кВ | VN004-94610944 | ВЛ 0,4кВ №1 ТП 136 | 12003661 | 5936 | 1971-01-10 | 2.425 | ВЛ 0,4 №1,2 от ТП 136 | Золотухинский | Курская обл, Золотухинский р-н., Дмитриевский с/с., ,
584 | Золотухинский | ВЛ 0,4кВ | VN004-94610946 | ВЛ 0,4кВ №1 ТП 137 | 12003666 | 5937 | 1976-01-10 | 2.705 | ВЛ 0,4 №1 от ТП 137 | Золотухинский | Курская обл, Золотухинский р-н., Дмитриевский с/с., ,
585 | Золотухинский | ВЛ 0,4кВ | VN004-94610947 | ВЛ 0,4кВ №1 ТП 138 | 12003699 | 5943 | 1958-01-10 | 0.945 | ВЛ 0,4 №1 от ТП 138 | Золотухинский | Курская обл, Золотухинский р-н., Дмитриевский с/с., ,
586 | Золотухинский | ВЛ 0,4кВ | VN004-94610948 | ВЛ 0,4кВ №1 ТП 139 | 12003676 | 5939 | 1959-01-10 | 1.185 | ВЛ 0,4 №1,2 от ТП 139 | Золотухинский | Курская обл, Золотухинский р-н., Дмитриевский с/с., ,
587 | Золотухинский | ВЛ 0,4кВ | VN004-94610949 | ВЛ 0,4кВ №2 ТП 139 | 12003676 | 5939 | 1959-01-10 | 1.105 | ВЛ 0,4 №1,2 от ТП 139 | Золотухинский | Курская обл, Золотухинский р-н., Дмитриевский с/с., ,
588 | Золотухинский | ВЛ 0,4кВ | VN004-94610951 | ВЛ 0,4кВ №1 ТП 128 | 12007332 | 16376 | 1999-09-10 | 0.948 | ВЛ 0,4 №1,2 от ТП 128 | Золотухинский | Курская обл, Золотухинский р-н., Свободинский с/с., м.Свобода, ,
589 | Золотухинский | ВЛ 0,4кВ | VN004-94610952 | ВЛ 0,4кВ №2 ТП 128 | 12007332 | 16376 | 1999-09-10 | 0.641 | ВЛ 0,4 №1,2 от ТП 128 | Золотухинский | Курская обл, Золотухинский р-н., Свободинский с/с., м.Свобода, ,
590 | Золотухинский | ВЛ 0,4кВ | VN004-94610953 | ВЛ 0,4кВ №1 ТП 131 | 12003684 | 5940 | 1959-01-10 | 0.905 | ВЛ 0,4 №1,2 от ТП 131 | Золотухинский | Курская обл, Золотухинский р-н., Дмитриевский с/с., ,
591 | Золотухинский | ВЛ 0,4кВ | VN004-94610954 | ВЛ 0,4кВ №2 ТП 131 | 12003684 | 5940 | 1959-01-10 | 1.305 | ВЛ 0,4 №1,2 от ТП 131 | Золотухинский | Курская обл, Золотухинский р-н., Дмитриевский с/с., ,
592 | Золотухинский | ВЛ 0,4кВ | VN004-94610955 | ВЛ 0,4кВ №1 ТП 132 | 12003671 | 5938 | 1960-01-10 | 0.265 | ВЛ 0,4 №1,2 от ТП 132 | Золотухинский | Курская обл, Золотухинский р-н., Дмитриевский с/с., ,
593 | Золотухинский | ВЛ 0,4кВ | VN004-94610956 | ВЛ 0,4кВ №2 ТП 132 | 12003671 | 5938 | 1960-01-10 | 1.505 | ВЛ 0,4 №1,2 от ТП 132 | Золотухинский | Курская обл, Золотухинский р-н., Дмитриевский с/с., ,
594 | Золотухинский | ВЛ 0,4кВ | VN004-94610958 | ВЛ 0,4кВ №1 ТП 133 | 12007192 | 15738 | 1973-11-23 | 0.225 | ВЛ 0.4 кВ КТП 332.9 16/63 м. Свобода Апальковский с/с | Золотухинский | Курская обл, Золотухинский р-н., Свободинский с/с., м.Свобода, ,
595 | Золотухинский | ВЛ 0,4кВ | VN004-94610961 | ВЛ 0,4кВ №1 ТП 134 | 12003688 | 5941 | 1971-01-10 | 1.025 | ВЛ 0,4 №1,2 от ТП 134 | Золотухинский | Курская обл, Золотухинский р-н., Дмитриевский с/с., ,
596 | Золотухинский | ВЛ 0,4кВ | VN004-94610962 | ВЛ 0,4кВ №2 ТП 134 | 12003688 | 5941 | 1971-08-31 | 1.66 | ВЛ 0,4 №1,2 от ТП 134 | Золотухинский | Курская обл, Золотухинский р-н., Дмитриевский с/с., ,
597 | Золотухинский | ВЛ 0,4кВ | VN004-94610963 | ВЛ 0,4кВ №1 ТП332.16 №1 хоз.Свобода | 12008002 | 5910 | 1966-01-10 | 1.77 | ВЛ 0.4 кВ КТП 332.16 1/250 м.Свобода | Золотухинский | Курская обл, Золотухинский р-н., Свободинский с/с., м.Свобода, ,
598 | Золотухинский | ВЛ 0,4кВ | VN004-94610964 | ВЛ 0,4кВ №2 ТП332.16 №1 хоз.Свобода | 12008002 | 5910 | 1966-01-10 | 2.65 | ВЛ 0.4 кВ КТП 332.16 1/250 м.Свобода | Золотухинский | Курская обл, Золотухинский р-н., Свободинский с/с., м.Свобода, ,
599 | Золотухинский | ВЛ 0,4кВ | VN004-94610965 | ВЛ 0,4кВ №1 ТП332.16 №10 хоз.Искpа | 12003761 | 5956 | 1980-12-10 | 0.287 | ВЛ 0.4КТП 332.16 10/160 д. Апальково Апальковский с/с | Золотухинский | Курская обл, Золотухинский р-н., Апальковский с/с., д.Апальково, ,
600 | Золотухинский | ВЛ 0,4кВ | VN004-94610967 | ВЛ 0,4кВ №1 ТП332.16 №11 хоз.Искpа | 12003797 | 5963 | 1971-06-17 | 0.92 | ВЛ0.4КТП 332.16 11/250д.Апальково Апальковский с/с | Золотухинский | Курская обл, Золотухинский р-н., Апальковский с/с., д.Апальково, ,
601 | Золотухинский | ВЛ 0,4кВ | VN004-94610968 | ВЛ 0,4кВ №2 ТП332.16 №11 хоз.Искpа | 12003797 | 5963 | 1970-01-10 | 0.767 | ВЛ0.4КТП 332.16 11/250д.Апальково Апальковский с/с | Золотухинский | Курская обл, Золотухинский р-н., Апальковский с/с., д.Апальково, ,
602 | Золотухинский | ВЛ 0,4кВ | VN004-94610969 | ВЛ 0,4кВ №3 ТП332.16 №11 хоз.Искpа | 12003797 | 5963 | 2002-12-10 | 0.087 | ВЛ0.4КТП 332.16 11/250д.Апальково Апальковский с/с | Золотухинский | Курская обл, Золотухинский р-н., Апальковский с/с., д.Апальково, ,
603 | Золотухинский | ВЛ 0,4кВ | VN004-94610970 | ВЛ 0,4кВ №1 ТП332.16 №12 хоз.Искpа | 12003791 | 5962 | 1970-01-10 | 3.46 | ВЛ0.4КТП 332.16 12/63 д.Апальково Апальковский с/с | Золотухинский | Курская обл, Золотухинский р-н., Апальковский с/с., д.Апальково, ,
604 | Золотухинский | ВЛ 0,4кВ | VN004-94610972 | ВЛ 0,4кВ №1 ТП332.16 №13 хоз.Искpа | 12003766 | 5957 | 1984-11-21 | 1.007 | ВЛ 0.4КТП 332.16 13/100д. Кононыхино Апальковскийс/с | Золотухинский | Курская обл, Золотухинский р-н., Апальковский с/с., д.Апальково, ,
605 | Золотухинский | ВЛ 0,4кВ | VN004-94610973 | ВЛ 0,4кВ №2 ТП332.16 №13 хоз.Искpа | 12003766 | 5957 | 1984-11-21 | 1.007 | ВЛ 0.4КТП 332.16 13/100д. Кононыхино Апальковскийс/с | Золотухинский | Курская обл, Золотухинский р-н., Апальковский с/с., д.Апальково, ,
606 | Золотухинский | ВЛ 0,4кВ | VN004-94610974 | ВЛ 0,4кВ №3 ТП332.16 №13 хоз.Искpа | 12003766 | 5957 | 1984-11-21 | 0.447 | ВЛ 0.4КТП 332.16 13/100д. Кононыхино Апальковскийс/с | Золотухинский | Курская обл, Золотухинский р-н., Апальковский с/с., д.Апальково, ,
607 | Золотухинский | ВЛ 0,4кВ | VN004-94610975 | ВЛ 0,4кВ №1 ТП332.16 №14 хоз.Искpа | 12003785 | 5961 | 1974-01-10 | 0.607 | ВЛ 0.4КТП 332.16 14/100 д.Умеренково Апальковскийс/с | Золотухинский | Курская обл, Золотухинский р-н., Апальковский с/с., д.Апальково, ,
608 | Золотухинский | ВЛ 0,4кВ | VN004-94610976 | ВЛ 0,4кВ №2 ТП332.16 №14 хоз.Искpа | 12003785 | 5961 | 1974-01-10 | 1.647 | ВЛ 0.4КТП 332.16 14/100 д.Умеренково Апальковскийс/с | Золотухинский | Курская обл, Золотухинский р-н., Апальковский с/с., д.Апальково, ,
609 | Золотухинский | ВЛ 0,4кВ | VN004-94610977 | ВЛ 0,4кВ №1 ТП332.16 №15 хоз.Искpа | 12003771 | 5958 | 1974-01-10 | 1.397 | ВЛ 0.4КТП 332.16 15/160 д. Самара Апальковский с/с | Золотухинский | Курская обл, Золотухинский р-н., Апальковский с/с., д.Апальково, ,
610 | Золотухинский | ВЛ 0,4кВ | VN004-94610978 | ВЛ 0,4кВ №2 ТП332.16 №15 хоз.Искpа | 12003771 | 5958 | 1974-01-10 | 1.567 | ВЛ 0.4КТП 332.16 15/160 д. Самара Апальковский с/с | Золотухинский | Курская обл, Золотухинский р-н., Апальковский с/с., д.Апальково, ,
611 | Золотухинский | ВЛ 0,4кВ | VN004-94610980 | ВЛ 0,4кВ №1 ТП332.16 №2 хоз.Искpа | 12003775 | 5959 | 1974-01-10 | 0.727 | ВЛ 0.4КТП 332.16 2/40 д.Полянка Апальковский с/с | Золотухинский | Курская обл, Золотухинский р-н., Апальковский с/с., д.Апальково, ,
612 | Золотухинский | ВЛ 0,4кВ | VN004-94610982 | ВЛ 0,4кВ №1 ТП332.16 №3 хоз.Искpа | 46SRSK | SRSK-00 | 1981-01-10 | 1.707 | Объекты РСК | Золотухинский | Курская обл, Золотухинский р-н
613 | Золотухинский | ВЛ 0,4кВ | VN004-94610985 | ВЛ 0,4кВ №1 ТП332.16 №6 хоз.Искpа | 12007113 | 15660 | 1958-01-10 | 1.727 | ВЛ 0.4КТП 332.16 6/160 д.Пойменово Апальковский с | Золотухинский | Курская обл, Золотухинский р-н., Апальковский с/с., д.Апальково, ,
614 | Золотухинский | ВЛ 0,4кВ | VN004-94610986 | ВЛ 0,4кВ №2 ТП332.16 №6 хоз.Искpа | 12007113 | 15660 | 1958-01-10 | 1.367 | ВЛ 0.4КТП 332.16 6/160 д.Пойменово Апальковский с | Золотухинский | Курская обл, Золотухинский р-н., Апальковский с/с., д.Апальково, ,
615 | Золотухинский | ВЛ 0,4кВ | VN004-94610987 | ВЛ 0,4кВ №1 ТП332.16 №9 хоз.Искpа | 12003808 | 5965 | 1977-07-13 | 0.4 | ВЛ 0.4КТП 332.16 9/250 д. Апальково Апальковскийс/с | Золотухинский | Курская обл, Золотухинский р-н., Апальковский с/с., д.Апальково, ,
616 | Золотухинский | ВЛ 0,4кВ | VN004-94610989 | ВЛ 0,4кВ №1 ТП332.19 №10 хоз.Жерновецкое | 12003548 | 5905 | 1975-02-11 | 0.607 | ВЛ-0.4 кВ КТП 332.19 10/100 ПесчанкаТазовский с/с | Золотухинский | Курская обл, Золотухинский р-н., Тазовский с/с., ,
617 | Золотухинский | ВЛ 0,4кВ | VN004-94610990 | ВЛ 0,4кВ №2 ТП332.19 №10 хоз.Жерновецкое | 12003548 | 5905 | 1975-02-11 | 1.247 | ВЛ-0.4 кВ КТП 332.19 10/100 ПесчанкаТазовский с/с | Золотухинский | Курская обл, Золотухинский р-н., Тазовский с/с., ,
618 | Золотухинский | ВЛ 0,4кВ | VN004-94610991 | ВЛ 0,4кВ №1 ТП332.19 №12 хоз.Жерновецкое | 12007732 | 23322 | 1989-07-18 | 3.567 | ВЛ 0.4КТП 332.19 12/100 д.Жерновец Тазовский с/с | Золотухинский | Курская обл, Золотухинский р-н., Тазовский с/с., ,
619 | Золотухинский | ВЛ 0,4кВ | VN004-94610992 | ВЛ 0,4кВ №2 ТП332.19 №12 хоз.Жерновецкое | 12007732 | 23322 | 1999-05-10 | 0.967 | ВЛ 0.4КТП 332.19 12/100 д.Жерновец Тазовский с/с | Золотухинский | Курская обл, Золотухинский р-н., Тазовский с/с., ,
620 | Золотухинский | ВЛ 0,4кВ | VN004-94610993 | ВЛ 0,4кВ №1 ТП 165 (332.19) Загороды | 12006785 | 15346 | 1969-01-10 | 1.247 | ВЛ-0,4КТП13/160Учх2Жернов. МТФ ф19Своб.0,8км | Золотухинский | Курская обл, Золотухинский р-н., Тазовский с/с., ,
621 | Золотухинский | ВЛ 0,4кВ | VN004-94610995 | ВЛ 0,4кВ №1 ТП332.19 №15 хоз.Жернов | 12004539 | 6134 | 1995-02-10 | 1.917 | ВЛ 0.4КТП 332.19 15/63 д.Тазово Тазовский с/с | Золотухинский | Курская обл, Золотухинский район, д.Тазово, ,
622 | Золотухинский | ВЛ 0,4кВ | VN004-94610996 | ВЛ 0,4кВ №2 ТП332.19 №15 хоз.Жерновецкое | 12004539 | 6134 | 1995-02-10 | 1.007 | ВЛ 0.4КТП 332.19 15/63 д.Тазово Тазовский с/с | Золотухинский | Курская обл, Золотухинский район, д.Тазово, ,
623 | Золотухинский | ВЛ 0,4кВ | VN004-94610997 | ВЛ 0,4кВ №1 ТП 156 (332.19 ) | 12003537 | 5903 | 1972-02-10 | 1.007 | ВЛ 0,4 кВ от КТП 332.19 16/63 кВа д. МешановкаТазовский с/с | Золотухинский | Курская обл, Золотухинский р-н., Тазовский с/с., ,
624 | Золотухинский | ВЛ 0,4кВ | VN004-94610998 | ВЛ 0,4кВ №2 ТП 156 (332.19) | 12003537 | 5903 | 1972-02-10 | 0.873 | ВЛ 0,4 кВ от КТП 332.19 16/63 кВа д. МешановкаТазовский с/с | Золотухинский | Курская обл, Золотухинский р-н., Тазовский с/с., ,
625 | Золотухинский | ВЛ 0,4кВ | VN004-94610999 | ВЛ 0,4кВ №1 ТП 159 (332.19) | 12004539 | 6134 | 1980-09-11 | 0.767 | ВЛ 0.4КТП 332.19 15/63 д.Тазово Тазовский с/с | Золотухинский | Курская обл, Золотухинский район, д.Тазово, ,
626 | Золотухинский | ВЛ 0,4кВ | VN004-94611000 | ВЛ 0,4кВ №2 ТП 159 (332.19) | 12004539 | 6134 | 1980-09-11 | 2.047 | ВЛ 0.4КТП 332.19 15/63 д.Тазово Тазовский с/с | Золотухинский | Курская обл, Золотухинский район, д.Тазово, ,
627 | Золотухинский | ВЛ 0,4кВ | VN004-94611005 | ВЛ 0,4кВ КТП332.19 7/400 | 12006999 | 15590 | 1984-11-21 | 1.2 | ВЛ 0.4КТП 332.19 7/400 Мех.мастер.Тазовский с/с | Золотухинский | Курская обл, Золотухинский р-н., Тазовский с/с., ,
628 | Золотухинский | ВЛ 0,4кВ | VN004-94611006 | ВЛ 0,4кВ №1 ТП332.19 №9 хоз.Жерновецкое | 12003532 | 5902 | 1967-02-10 | 1.092 | ВЛ -04 кВ КТП 332.19 9/400 ЦУ ПравлениеСвободинский с/с | Золотухинский | Курская обл, Золотухинский р-н., Тазовский с/с., ,
629 | Золотухинский | ВЛ 0,4кВ | VN004-94611007 | ВЛ 0,4кВ №2 ТП332.19 №9 хоз.Жерновецкое | 12003532 | 5902 | 1967-02-10 | 0.72 | ВЛ -04 кВ КТП 332.19 9/400 ЦУ ПравлениеСвободинский с/с | Золотухинский | Курская обл, Золотухинский р-н., Тазовский с/с., ,
630 | Золотухинский | ВЛ 0,4кВ | VN004-94611009 | ВЛ 0,4кВ №1 ТП332.19 №3 хоз.Жерновецкое | 12011621 | 12011621-00 | 1968-01-10 | 0.92 | ВЛИ-0,4кВ от ВЛ-0,4кВ№1,2 оп.№21,ТП-3/100,ф.332.19ул.Мирная д.77-А,с.Тазово | Золотухинский | Курская обл, Золотухинский р-н., Тазовский с/с., ,
631 | Золотухинский | ВЛ 0,4кВ | VN004-94611010 | ВЛ 0,4кВ №2 ТП332.19 №3 хоз.Жерновецкое | 12011621 | 12011621-00 | 1968-01-10 | 1.544 | ВЛИ-0,4кВ от ВЛ-0,4кВ№1,2 оп.№21,ТП-3/100,ф.332.19ул.Мирная д.77-А,с.Тазово | Золотухинский | Курская обл, Золотухинский р-н., Тазовский с/с., ,
632 | Золотухинский | ВЛ 0,4кВ | VN004-94611011 | ВЛ 0,4кВ №1 ТП332.19 №4 хоз.Жерновецкое | 12003543 | 5904 | 1970-01-10 | 2.487 | ВЛ 0.4 кВ КТП 332.19 4/100 д. Грачевка бытТазовский с/с | Золотухинский | Курская обл, Золотухинский р-н., Тазовский с/с., ,
633 | Золотухинский | ВЛ 0,4кВ | VN004-94611012 | ВЛ 0,4кВ №2 ТП332.19 №4 хоз.Жерновецкое | 12003543 | 5904 | 1970-01-10 | 1.085 | ВЛ 0.4 кВ КТП 332.19 4/100 д. Грачевка бытТазовский с/с | Золотухинский | Курская обл, Золотухинский р-н., Тазовский с/с., ,
634 | Золотухинский | ВЛ 0,4кВ | VN004-94611013 | ВЛ 0,4кВ №1 ТП 168 1-я Гусиновка | 12004217 | 6063 | 1977-07-13 | 1.855 | ВЛ 0.4КТП 332.21 1/100 д.Гусиновка Н.Спасский с/с | Золотухинский | Курская обл, Золотухинский р-н., Будановский с/с., ,
635 | Золотухинский | ВЛ 0,4кВ | VN004-94611014 | ВЛ 0,4кВ №1 ТП 169 д.Березовка | 12011048 | 12011048-00 | 1975-10-10 | 1.135 | ВЛ 0.4КТП 332.21 2/100 Березовка Будановский с/с | Золотухинский | Курская обл, Золотухинский р-н., Будановский с/с., ,
636 | Золотухинский | ВЛ 0,4кВ | VN004-94611015 | ВЛ 0,4кВ №2 ТП 169 д.Березовка | 12011048 | 12011048-00 | 1975-10-10 | 0.9 | ВЛ 0.4КТП 332.21 2/100 Березовка Будановский с/с | Золотухинский | Курская обл, Золотухинский р-н., Будановский с/с., ,
637 | Золотухинский | ВЛ 0,4кВ | VN004-94611016 | ВЛ 0,4кВ №1 ТП 170 (332.21) | 12004242 | 6068 | 1971-11-10 | 3.06 | ВЛ 0.4 кВ КТП 332.21 2/100 д. БерезовкаСвободинский с/с | Золотухинский | Курская обл, Золотухинский р-н., Будановский с/с., ,
638 | Золотухинский | ВЛ 0,4кВ | VN004-94611017 | ВЛ 0,4кВ №1 ТП 171 (332.21) | 12004524 | 6131 | 1975-03-10 | 2.567 | ВЛ 0,4 кВ с-з Сергиевский Уткоферма 0,5км | Золотухинский | Курская обл, Золотухинский р-н., Ануфриевский с/с., ,
639 | Золотухинский | ВЛ 0,4кВ | VN004-94611018 | ВЛ 0,4кВ №2 ТП 171 (332.21) | 12007642 | 23272 | 1975-03-10 | 2.368 | ВЛ 0.4КТП 332.21 5/63 д.Будановка Будановский с/с | Золотухинский | Курская обл, Золотухинский р-н., Будановский с/с., ,
640 | Золотухинский | ВЛ 0,4кВ | VN004-94611019 | ВЛ 0,4кВ №1 ТП 172 д.Будановка | 12007642 | 23272 | 1974-01-10 | 0.94 | ВЛ 0.4КТП 332.21 5/63 д.Будановка Будановский с/с | Золотухинский | Курская обл, Золотухинский р-н., Будановский с/с., ,
641 | Золотухинский | ВЛ 0,4кВ | VN004-94611020 | ВЛ 0,4кВ №2 ТП 172 д.Будановка | 12004450 | 6114 | 1986-03-10 | 1.006 | ВЛ 0.4КТП 332.21 5/63 д.Будановка | Золотухинский | Курская обл, Золотухинский р-н., Будановский с/с., ,
642 | Золотухинский | ВЛ 0,4кВ | VN004-94611021 | ВЛ 0,4кВ №1 ТП 173 (332.21) | 12004232 | 6066 | 1960-01-10 | 1.9 | ВЛ 0.4КТП 332.21 6/160 д.Кузьминка Н.Спасский с/ | Золотухинский | Курская обл, Золотухинский р-н., Будановский с/с., ,
643 | Золотухинский | ВЛ 0,4кВ | VN004-94611022 | ВЛ 0,4кВ №2 ТП 173 (332.21) | 12004232 | 6066 | 2020-06-30 | 2.14 | ВЛ 0.4КТП 332.21 6/160 д.Кузьминка Н.Спасский с/ | Золотухинский | Курская обл, Золотухинский р-н., Будановский с/с., ,
644 | Золотухинский | ВЛ 0,4кВ | VN004-94611023 | ВЛ 0,4кВ №1 ТП 174 (332.21) Ватутина | 12004247 | 6070 | 1975-04-10 | 3.075 | ВЛ 0.4 кВ КТП 332.21 7/100 БудановкаБудановский с/с | Золотухинский | Курская обл, Золотухинский р-н., Будановский с/с., ,
645 | Золотухинский | ВЛ 0,4кВ | VN004-94611025 | ВЛ 0,4кВ №1 ТП 183 (333.1) | 12004107 | 6034 | 1998-05-10 | 0.865 | ВЛ 0.4КТП 333.1 16/160 д.Останково Дмитреевский | Золотухинский | Курская обл, Золотухинский р-н., Дмитриевский с/с., ,
646 | Золотухинский | ВЛ 0,4кВ | VN004-94611026 | ВЛ 0,4кВ №2 ТП 183 (333.1) | 12016116 | 12016116-00 | 1978-05-10 | 1.425 | ВЛ 0,4 кВ №2 (ТП 183) | Золотухинский | Курская обл, Золотухинский р-н., Дмитриевский с/с., д.Сергиевка, ,
647 | Золотухинский | ВЛ 0,4кВ | VN004-94611029 | ВЛ 0,4кВ №1 ТП 192 (333.1) | 12004124 | 6037 | 1971-01-01 | 2.225 | ВЛ 0.4КТП 333.1 12/100 д. Поярково Дмитреевский | Золотухинский | Курская обл, Золотухинский р-н., Дмитриевский с/с., ,
648 | Золотухинский | ВЛ 0,4кВ | VN004-94611030 | ВЛ 0,4кВ №2 ТП 192 (333.1) | 12004124 | 6037 | 1971-01-01 | 1.265 | ВЛ 0.4КТП 333.1 12/100 д. Поярково Дмитреевский | Золотухинский | Курская обл, Золотухинский р-н., Дмитриевский с/с., ,
649 | Золотухинский | ВЛ 0,4кВ | VN004-94611032 | ВЛ 0,4кВ №1 ТП 191 (333.1) | 12016088 | 12016088-00 | 1969-01-10 | 0.287 | ВЛ 0,4 кВ №1 (ТП 191) | Золотухинский | Курская обл, Золотухинский р-н., Дмитриевский с/с., д.Дмитриевка, ,
650 | Золотухинский | ВЛ 0,4кВ | VN004-94611033 | ВЛ 0,4кВ №2 ТП 191 (333.1) | 12016115 | 12016115-00 | 1981-12-01 | 1.247 | ВЛ 0,4 кВ №2 (ТП 191) | Золотухинский | Курская обл, Золотухинский р-н., Дмитриевский с/с., д.Дмитриевка, ,
651 | Золотухинский | ВЛ 0,4кВ | VN004-94611035 | ВЛ 0,4кВ №2 ТП 193 (333.1) | 12004107 | 6034 | 1969-01-10 | 1.425 | ВЛ 0.4КТП 333.1 16/160 д.Останково Дмитреевский | Золотухинский | Курская обл, Золотухинский р-н., Дмитриевский с/с., ,
652 | Золотухинский | ВЛ 0,4кВ | VN004-94611036 | ВЛ 0,4кВ №1 ТП 194 (333.1) | 12016089 | 12016089-00 | 1970-01-10 | 2.647 | ВЛ 0,4 кВ №1 (ТП 194) | Золотухинский | Курская обл, Золотухинский р-н., Дмитриевский с/с., д.Останково, ,
653 | Золотухинский | ВЛ 0,4кВ | VN004-94611038 | ВЛ 0,4кВ №1 ТП 184 (333.1) | 12016090 | 12016090-00 | 1984-02-02 | 0.647 | ВЛ 0,4 кВ №1 (ТП 184) | Золотухинский | Курская обл, Золотухинский р-н., Дмитриевский с/с., д.Сергиевка, ,
654 | Золотухинский | ВЛ 0,4кВ | VN004-94611040 | ВЛ 0,4кВ №1 ТП 185 (333.1) | 12004513 | 6129 | 1970-01-10 | 0.087 | ВЛ 0.4КТП 333.1 3/160 д.Сад Сергеевский с/с | Золотухинский | Курская обл, Золотухинский р-н., Дмитриевский с/с., ,
655 | Золотухинский | ВЛ 0,4кВ | VN004-94611041 | ВЛ 0,4кВ №2 ТП 185 (333.1) | 12004503 | 6127 | 1986-11-10 | 0.527 | ВЛ 0.4КТП 333.1 4/100 д.Телегино Сергеевский с/с | Золотухинский | Курская обл, Золотухинский р-н., Дмитриевский с/с., ,
656 | Золотухинский | ВЛ 0,4кВ | VN004-94611042 | ВЛ 0,4кВ №1 ТП 186 (333.1) | 12004503 | 6127 | 1975-12-01 | 0.607 | ВЛ 0.4КТП 333.1 4/100 д.Телегино Сергеевский с/с | Золотухинский | Курская обл, Золотухинский р-н., Дмитриевский с/с., ,
657 | Золотухинский | ВЛ 0,4кВ | VN004-94611044 | ВЛ 0,4кВ №2 ТП 186 (333.1) | 12004490 | 6124 | 1975-12-01 | 2.367 | ВЛ 0.4КТП 333..1 4/100 д.Телегино Сергеевский с/с | Золотухинский | Курская обл, Золотухинский р-н., Дмитриевский с/с., ,
658 | Золотухинский | ВЛ 0,4кВ | VN004-94611045 | ВЛ 0,4кВ №1 ТП 187 (333.1) | 12016091 | 12016091-00 | 1960-01-10 | 1.265 | ВЛ 0,4 кВ №1 (ТП 187) | Золотухинский | Курская обл, Золотухинский р-н., Будановский с/с., д.Александровка, ,
659 | Золотухинский | ВЛ 0,4кВ | VN004-94611047 | ВЛ 0,4кВ №1 ТП 188 (333.1) | 12016092 | 12016092-00 | 1971-01-10 | 2.785 | ВЛ 0,4 кВ №1 (ТП 188) | Золотухинский | Курская обл, Золотухинский р-н., Дмитриевский с/с., д.Харьков, ,
660 | Золотухинский | ВЛ 0,4кВ | VN004-94611048 | ВЛ 0,4кВ №2 ТП 188 (333.1)Харьков | 12016118 | 12016118-00 | 1959-01-10 | 0.825 | ВЛ 0,4 кВ №2 (ТП 188) | Золотухинский | Курская обл, Золотухинский р-н., Дмитриевский с/с., д.Харьков, ,
661 | Золотухинский | ВЛ 0,4кВ | VN004-94611051 | ВЛ 0,4кВ №1 ТП 195 (333.2) | 12004485 | 6122 | 1971-03-10 | 0.407 | ВЛ 0.4КТП 333.2 1/100 д.Сергеевка Сергеевский с/ | Золотухинский | Курская обл, Золотухинский р-н., Дмитриевский с/с., ,
662 | Золотухинский | ВЛ 0,4кВ | VN004-94611052 | ВЛ 0,4кВ №2 ТП 195 | 12004485 | 6122 | 1960-01-10 | 3.367 | ВЛ 0.4КТП 333.2 1/100 д.Сергеевка Сергеевский с/ | Золотухинский | Курская обл, Золотухинский р-н., Дмитриевский с/с., ,
663 | Золотухинский | ВЛ 0,4кВ | VN004-94611053 | ВЛ 0,4кВ №1 ТП 205 (333.02) | 12016093 | 12016093-00 | 1973-10-10 | 2.327 | ВЛ 0,4 кВ №1 (ТП 205) | Золотухинский | Курская обл, Золотухинский р-н., Новоспасский с/с., д.Монголия, ,
664 | Золотухинский | ВЛ 0,4кВ | VN004-94611054 | ВЛ 0,4кВ №1 ТП 206 | 12016094 | 12016094-00 | 1973-01-10 | 1.167 | ВЛ 0,4 кВ №1 (ТП 206) | Золотухинский | Курская обл, Золотухинский р-н., Новоспасский с/с., д.Дерлово, ,
665 | Золотухинский | ВЛ 0,4кВ | VN004-94611056 | ВЛ 0,4кВ №1 ТП 207 | 12004508 | 6128 | 1981-10-10 | 0.847 | ВЛ 0.4КТП 333.2 13/160 д.Печки Сергеевский с/с | Золотухинский | Курская обл, Золотухинский р-н., Дмитриевский с/с., ,
666 | Золотухинский | ВЛ 0,4кВ | VN004-94611057 | ВЛ 0,4кВ №2 ТП 207 Печки (333.02) | 12004508 | 6128 | 1981-10-10 | 1.112 | ВЛ 0.4КТП 333.2 13/160 д.Печки Сергеевский с/с | Золотухинский | Курская обл, Золотухинский р-н., Дмитриевский с/с., ,
667 | Золотухинский | ВЛ 0,4кВ | VN004-94611058 | ВЛ 0,4кВ №1 ТП 196 (333.02) | 12004498 | 6126 | 1976-01-10 | 0.847 | ВЛ 0.4КТП 333.2 2/400 д.Сергеевка Сергеевский с/с | Золотухинский | Курская обл, Золотухинский р-н., Дмитриевский с/с., ,
668 | Золотухинский | ВЛ 0,4кВ | VN004-94611059 | ВЛ 0,4кВ №2 ТП 196 (333.02) | 12004498 | 6126 | 1976-01-10 | 0.607 | ВЛ 0.4КТП 333.2 2/400 д.Сергеевка Сергеевский с/с | Золотухинский | Курская обл, Золотухинский р-н., Дмитриевский с/с., ,
669 | Золотухинский | ВЛ 0,4кВ | VN004-94611060 | ВЛ 0,4кВ №1 ТП 197 (333.02) | 12011726 | 12011726-00 | 1981-12-10 | 0.327 | ВЛИ-0,4 кВ от ТП 3/250,ф.333.2д.Сергеевка,Золотухинский р-н | Золотухинский | Курская обл, Золотухинский р-н., Дмитриевский с/с., ,
670 | Золотухинский | ВЛ 0,4кВ | VN004-94611061 | ВЛ 0,4кВ №2 ТП 197 (333.02) | 12011726 | 12011726-00 | 1981-12-10 | 0.607 | ВЛИ-0,4 кВ от ТП 3/250,ф.333.2д.Сергеевка,Золотухинский р-н | Золотухинский | Курская обл, Золотухинский р-н., Дмитриевский с/с., ,
671 | Золотухинский | ВЛ 0,4кВ | VN004-94611063 | ВЛ 0,4кВ №1 ТП 200 х.Бурцев | 12004149 | 6042 | 1973-05-12 | 2.527 | ВЛ 0.4КТП 333.2 4/63 х.Бурцев Дмитреевский с/с | Золотухинский | Курская обл, Золотухинский р-н., Дмитриевский с/с., ,
672 | Золотухинский | ВЛ 0,4кВ | VN004-94611064 | ВЛ 0,4кВ №1 ТП 201 Родительское | 12004134 | 6039 | 1959-09-09 | 3.08 | ВЛ 0.4КТП 333.2 5/250 д. Родительское Сергеевски | Золотухинский | Курская обл, Золотухинский р-н., Дмитриевский с/с., ,
673 | Золотухинский | ВЛ 0,4кВ | VN004-94611066 | ВЛ 0,4кВ №1 ТП 202 Федоровка | 12004139 | 6040 | 1959-01-10 | 0.847 | ВЛ 0.4КТП 333.2 7/100 Федоровка Сергеевский с/с | Золотухинский | Курская обл, Золотухинский р-н., Дмитриевский с/с., ,
674 | Золотухинский | ВЛ 0,4кВ | VN004-94611067 | ВЛ 0,4кВ №1 ТП 203 Неполка | 12004154 | 6043 | 1977-07-13 | 1.48 | ВЛ 0.4КТП 333.2 8/100 д.Шумское Сергеевский с/с | Золотухинский | Курская обл, Золотухинский р-н., Дмитриевский с/с., ,
675 | Золотухинский | ВЛ 0,4кВ | VN004-94611068 | ВЛ 0,4кВ №2 ТП 203 Сухая Неполка | 12004144 | 6041 | 1970-01-10 | 0.6 | ВЛ 0.4КТП 333.2 8/100 д.Ссухая неполка Сергеевски | Золотухинский | Курская обл, Золотухинский р-н., Дмитриевский с/с., ,
676 | Золотухинский | ВЛ 0,4кВ | VN004-94611070 | ВЛ 0,4кВ №1 ТП 204 Неполка МТФ | 12004118 | 6036 | 1959-09-21 | 1.679 | ВЛ 0.4КТП 333.2 9/100 д.Сухая неполка Сергеевский | Золотухинский | Курская обл, Золотухинский р-н., Дмитриевский с/с., ,
677 | Золотухинский | ВЛ 0,4кВ | VN004-94611071 | ВЛ 0,4кВ №1 ТП 208 (333.4) | 12008021 | 6123 | 1970-12-10 | 2.48 | ВЛ 0.4 кВ КТП 333.4 1/160 Сор. дворыСергеевский с/с | Золотухинский | Курская обл, Золотухинский р-н., Дмитриевский с/с., ,
678 | Золотухинский | ВЛ 0,4кВ | VN004-94611072 | ВЛ 0,4кВ №1 ТП 210 | 12004379 | 6100 | 1974-01-10 | 0.352 | ВЛ 0.4 кВ КТП 333.8 1/160 д. Конево Сергеевский с/с | Золотухинский | Курская обл, Золотухинский р-н., Дмитриевский с/с., ,
679 | Золотухинский | ВЛ 0,4кВ | VN004-94611077 | ВЛ 0,4кВ №1 ТП 211 (333.8) | 12004399 | 6104 | 1960-01-10 | 1.305 | ВЛ 0.4 кВ КТП 333.8 1/160 д. КоневоСергеевский с/с | Золотухинский | Курская обл, Золотухинский р-н., Дмитриевский с/с., ,
680 | Золотухинский | ВЛ 0,4кВ | VN004-94611078 | ВЛ 0,4кВ №1 ТП 212 | 12004389 | 6102 | 1969-01-10 | 0.665 | ВЛ 0.4 кВ КТП 333.8 3/160 д. КоневоСергеевский с/с | Золотухинский | Курская обл, Золотухинский р-н., Дмитриевский с/с., ,
681 | Золотухинский | ВЛ 0,4кВ | VN004-94611079 | ВЛ 0,4кВ №2 ТП 212 | 12004389 | 6102 | 1969-01-10 | 1.065 | ВЛ 0.4 кВ КТП 333.8 3/160 д. КоневоСергеевский с/с | Золотухинский | Курская обл, Золотухинский р-н., Дмитриевский с/с., ,
682 | Золотухинский | ВЛ 0,4кВ | VN004-94611080 | ВЛ 0,4кВ №1 ТП 213 | 12004384 | 6101 | 1969-12-10 | 0.585 | ВЛ 0.4 кВ КТП 333.8 1/160 д. Конево Сергеевский с/с | Золотухинский | Курская обл, Золотухинский р-н., Дмитриевский с/с., ,
683 | Золотухинский | ВЛ 0,4кВ | VN004-94611081 | ВЛ 0,4кВ №2 ТП 213 | 12004384 | 6101 | 1969-12-10 | 1.04 | ВЛ 0.4 кВ КТП 333.8 1/160 д. Конево Сергеевский с/с | Золотухинский | Курская обл, Золотухинский р-н., Дмитриевский с/с., ,
684 | Золотухинский | ВЛ 0,4кВ | VN004-94611082 | ВЛ 0,4кВ №1 ТП 214 | 12004384 | 6101 | 1976-09-21 | 1.79 | ВЛ 0.4 кВ КТП 333.8 1/160 д. Конево Сергеевский с/с | Золотухинский | Курская обл, Золотухинский р-н., Дмитриевский с/с., ,
685 | Золотухинский | ВЛ 0,4кВ | VN004-94611083 | ВЛ 0,4кВ №2 ТП 214 (333.08) | 12004384 | 6101 | 1976-09-21 | 0.505 | ВЛ 0.4 кВ КТП 333.8 1/160 д. Конево Сергеевский с/с | Золотухинский | Курская обл, Золотухинский р-н., Дмитриевский с/с., ,
686 | Золотухинский | ВЛ 0,4кВ | VN004-94611084 | ВЛ 0,4кВ №1 ТП 215 | 12016096 | 12016096-00 | 1974-09-12 | 0.425 | ВЛ 0,4 кВ №1 (ТП 215) | Золотухинский | Курская обл, Золотухинский р-н., Дмитриевский с/с., д.Конево, ,
687 | Золотухинский | ВЛ 0,4кВ | VN004-94611085 | ВЛ 0,4кВ №2 ТП 215 (333.8) | 12016119 | 12016119-00 | 1974-09-12 | 0.745 | ВЛ 0,4 кВ №2 (ТП 215) | Золотухинский | Курская обл, Золотухинский р-н., Дмитриевский с/с., д.Конево, ,
688 | Золотухинский | ВЛ 0,4кВ | VN004-94611088 | ВЛ 0,4кВ №2 ТП 217 | 12016120 | 12016120-00 | 1978-03-21 | 0.84 | ВЛ 0,4 кВ №2 (ТП 217) | Золотухинский | Курская обл, Золотухинский р-н., Дмитриевский с/с., д.Конево, ,
689 | Золотухинский | ВЛ 0,4кВ | VN004-94611089 | ВЛ 0,4кВ №1 ТП 218 | 12016098 | 12016098-00 | 1993-05-10 | 0.247 | ВЛ 0,4 кВ №1 (ТП 218) | Золотухинский | Курская обл, Золотухинский р-н., Дмитриевский с/с., д.Конево, ,
690 | Золотухинский | ВЛ 0,4кВ | VN004-94611090 | ВЛ 0,4кВ №2 ТП 218 | 12016121 | 12016121-00 | 1993-05-10 | 0.647 | ВЛ 0,4 кВ №2 (ТП 218) | Золотухинский | Курская обл, Золотухинский р-н., Дмитриевский с/с., д.Конево, ,
691 | Золотухинский | ВЛ 0,4кВ | VN004-94611091 | ВЛ 0,4кВ №1 ТП 219 (334.1) | 12007483 | 5914 | 1986-12-10 | 0.505 | ВЛ 0.4КТП 334.1 1/100 д.Пашино Ануфриевский с/ | Золотухинский | Курская обл, Золотухинский р-н., Ануфриевский с/с., ,
692 | Золотухинский | ВЛ 0,4кВ | VN004-94611092 | ВЛ 0,4кВ №2 ТП 219 (334.1) | 12007483 | 5914 | 1986-12-10 | 0.832 | ВЛ 0.4КТП 334.1 1/100 д.Пашино Ануфриевский с/ | Золотухинский | Курская обл, Золотухинский р-н., Ануфриевский с/с., ,
693 | Золотухинский | ВЛ 0,4кВ | VN004-94611093 | ВЛ 0,4кВ №1 ТП 220 (334.1) | 12004311 | 6085 | 1970-01-10 | 0.545 | ВЛ 0.4 кВ КТП334.1 2/25 Можаевка Ануфриевский с/с | Золотухинский | Курская обл, Золотухинский р-н., Ануфриевский с/с., ,
694 | Золотухинский | ВЛ 0,4кВ | VN004-94611094 | ВЛ 0,4кВ №2 ТП 220 (334.1) | 12004311 | 6085 | 1970-08-16 | 0.705 | ВЛ 0.4 кВ КТП334.1 2/25 Можаевка Ануфриевский с/с | Золотухинский | Курская обл, Золотухинский р-н., Ануфриевский с/с., ,
695 | Золотухинский | ВЛ 0,4кВ | VN004-94611095 | ВЛ 0,4кВ №1 ТП 221 (334.1) | 46SRSK | SRSK-00 | 1969-12-10 | 0.385 | Объекты РСК | Золотухинский | Курская обл, Золотухинский р-н
696 | Золотухинский | ВЛ 0,4кВ | VN004-94611096 | ВЛ 0,4кВ №1 ТП 222 (334.1) | 12004281 | 6079 | 1970-01-10 | 0.545 | ВЛ 0.4 кВ КТП 334.1 4/63 д. ПонаринкаАнуфриевский с/с | Золотухинский | Курская обл, Золотухинский р-н., Ануфриевский с/с., ,
697 | Золотухинский | ВЛ 0,4кВ | VN004-94611097 | ВЛ 0,4кВ №2 ТП 222 (334.1) | 12004281 | 6079 | 1970-01-10 | 1.585 | ВЛ 0.4 кВ КТП 334.1 4/63 д. ПонаринкаАнуфриевский с/с | Золотухинский | Курская обл, Золотухинский р-н., Ануфриевский с/с., ,
698 | Золотухинский | ВЛ 0,4кВ | VN004-94611098 | ВЛ 0,4кВ №1 ТП 224 (334.1) | 12004297 | 6082 | 1968-01-10 | 1.985 | ВЛ 0.4 кВ КТП 334.1 7/250 АнуфриевкаАнуфриевский с/с | Золотухинский | Курская обл, Золотухинский р-н., Ануфриевский с/с., ,
699 | Золотухинский | ВЛ 0,4кВ | VN004-94611099 | ВЛ 0,4кВ №2 ТП 224 (334.1) | 12004297 | 6082 | 1975-01-01 | 1.625 | ВЛ 0.4 кВ КТП 334.1 7/250 АнуфриевкаАнуфриевский с/с | Золотухинский | Курская обл, Золотухинский р-н., Ануфриевский с/с., ,
700 | Золотухинский | ВЛ 0,4кВ | VN004-94611101 | ВЛ 0,4кВ №1 ТП 225 (334.1) | 12004302 | 6083 | 1993-11-10 | 0.825 | ВЛ 0.4 кВ КТП 334.1 9/63 д.Луги Ануфриевский с/с | Золотухинский | Курская обл, Золотухинский р-н., Ануфриевский с/с., ,
701 | Золотухинский | ВЛ 0,4кВ | VN004-94611103 | ВЛ 0,4кВ №1 ТП 226 (334.1) | 12004302 | 6083 | 1970-01-10 | 0.745 | ВЛ 0.4 кВ КТП 334.1 9/63 д.Луги Ануфриевский с/с | Золотухинский | Курская обл, Золотухинский р-н., Ануфриевский с/с., ,
702 | Золотухинский | ВЛ 0,4кВ | VN004-94611105 | ВЛ 0,4кВ №1 ТП 227 | 12004318 | 6086 | 1970-01-10 | 0.532 | ВЛ 0,4 кВ ТП 227 (334.2) | Золотухинский | Курская обл, Золотухинский р-н., Ануфриевский с/с., ,
703 | Золотухинский | ВЛ 0,4кВ | VN004-94611106 | ВЛ 0,4кВ №2 ТП 227 | 12004318 | 6086 | 1993-07-10 | 0.865 | ВЛ 0,4 кВ ТП 227 (334.2) | Золотухинский | Курская обл, Золотухинский р-н., Ануфриевский с/с., ,
704 | Золотухинский | ВЛ 0,4кВ | VN004-94611107 | ВЛ 0,4кВ №3 ТП 227 | 12004318 | 6086 | 1993-07-10 | 2.225 | ВЛ 0,4 кВ ТП 227 (334.2) | Золотухинский | Курская обл, Золотухинский р-н., Ануфриевский с/с., ,
705 | Золотухинский | ВЛ 0,4кВ | VN004-94611110 | ВЛ 0,4кВ №1 ТП 230 | 12004322 | 6087 | 1993-08-10 | 0.585 | ВЛ 0,4 кВ ТП 230 (334.2) | Золотухинский | Курская обл, Золотухинский район, Ануфриевский с/с, ,
706 | Золотухинский | ВЛ 0,4кВ | VN004-94611111 | ВЛ 0,4кВ №2 ТП 230 | 12004322 | 6087 | 1993-08-10 | 0.705 | ВЛ 0,4 кВ ТП 230 (334.2) | Золотухинский | Курская обл, Золотухинский район, Ануфриевский с/с, ,
707 | Золотухинский | ВЛ 0,4кВ | VN004-94611112 | ВЛ 0,4кВ №1 ТП 231 | 12006659 | 12138 | 1969-01-10 | 1.41 | ВЛ 0,4 кВ ТП 231 (334.2) | Золотухинский | Курская обл, Золотухинский р-н., Ануфриевский с/с., ,
708 | Золотухинский | ВЛ 0,4кВ | VN004-94611113 | ВЛ 0,4кВ №2 ТП 231 | 12006659 | 12138 | 1993-11-10 | 1.505 | ВЛ 0,4 кВ ТП 231 (334.2) | Золотухинский | Курская обл, Золотухинский р-н., Ануфриевский с/с., ,
709 | Золотухинский | ВЛ 0,4кВ | VN004-94611115 | ВЛ 0,4кВ №2 ТП 233 | 12007390 | 19898 | 1993-11-10 | 0.905 | ВЛ 0,4 кВ ТП 232 (334.2) | Золотухинский | Курская обл, Золотухинский р-н., Ануфриевский с/с., ,
710 | Золотухинский | ВЛ 0,4кВ | VN004-94611116 | ВЛ 0,4кВ №1 ТП334.05 №1 хоз.Казанский | 12004445 | 6113 | 1969-08-10 | 1.367 | ВЛ 0.4КТП 334.5 3/160 Даймен Седмиховский с/с | Золотухинский | Курская обл, Золотухинский р-н., Ануфриевский с/с., ,
711 | Золотухинский | ВЛ 0,4кВ | VN004-94611117 | ВЛ 0,4кВ №2 ТП334.05 №1 хоз.Казанский | 12004445 | 6113 | 1969-08-10 | 1.16 | ВЛ 0.4КТП 334.5 3/160 Даймен Седмиховский с/с | Золотухинский | Курская обл, Золотухинский р-н., Ануфриевский с/с., ,
712 | Золотухинский | ВЛ 0,4кВ | VN004-94611119 | ВЛ 0,4кВ №1 ТП334.05 №2 хоз.Дpужба | 46SRSK | SRSK-00 | 1968-06-10 | 2.207 | Объекты РСК | Золотухинский | Курская обл, Золотухинский р-н
713 | Золотухинский | ВЛ 0,4кВ | VN004-94611121 | ВЛ 0,4кВ №1 ТП334.05 №3 хоз.Дpужба | 12004445 | 6113 | 1986-04-10 | 2.247 | ВЛ 0.4КТП 334.5 3/160 Даймен Седмиховский с/с | Золотухинский | Курская обл, Золотухинский р-н., Ануфриевский с/с., ,
714 | Золотухинский | ВЛ 0,4кВ | VN004-94611122 | ВЛ 0,4кВ №1 ТП334.05 №4 хоз.Дpужба | 46SRSK | SRSK-00 | 1986-03-10 | 0.487 | Объекты РСК | Золотухинский | Курская обл, Золотухинский р-н
715 | Золотухинский | ВЛ 0,4кВ | VN004-94611123 | ВЛ 0,4кВ №2 ТП334.05 №4 хоз.Дpужба | 46SRSK | SRSK-00 | 1986-03-10 | 0.807 | Объекты РСК | Золотухинский | Курская обл, Золотухинский р-н
716 | Золотухинский | ВЛ 0,4кВ | VN004-94611124 | ВЛ 0,4кВ №3 ТП334.05 №4 хоз.Дpужба | 46SRSK | SRSK-00 | 1986-03-10 | 1.087 | Объекты РСК | Золотухинский | Курская обл, Золотухинский р-н
717 | Золотухинский | ВЛ 0,4кВ | VN004-94611125 | ВЛ 0,4кВ №1 ТП 239 (334.7) | 12004440 | 6112 | 1969-07-10 | 0.887 | ВЛ 0.4КТП 334.7 1/160 Индюховка Седмиховский с/с | Золотухинский | Курская обл, Золотухинский р-н., Ануфриевский с/с., ,
718 | Золотухинский | ВЛ 0,4кВ | VN004-94611126 | ВЛ 0,4кВ №1 ТП 247 (334.7) | 12004456 | 6115 | 1986-01-10 | 1.545 | ВЛ 0.4КТП 334.7 10/100 Марфинка Седмиховский с/с | Золотухинский | Курская обл, Золотухинский р-н., Ануфриевский с/с., ,
719 | Золотухинский | ВЛ 0,4кВ | VN004-94611129 | ВЛ 0,4кВ №1 ТП 248 (334.7) | 12004440 | 6112 | 1986-12-10 | 2.672 | ВЛ 0.4КТП 334.7 1/160 Индюховка Седмиховский с/с | Золотухинский | Курская обл, Золотухинский р-н., Ануфриевский с/с., ,
720 | Золотухинский | ВЛ 0,4кВ | VN004-94611132 | ВЛ 0,4кВ №1 ТП 240 (334.7) | 12004419 | 6108 | 1981-11-10 | 0.425 | ВЛ 0.4 кВ КТП 334.7 2/160 ИвановкаСедмиховский с/с | Золотухинский | Курская обл, Золотухинский р-н., Ануфриевский с/с., ,
721 | Золотухинский | ВЛ 0,4кВ | VN004-94611134 | ВЛ 0,4кВ №1 ТП 241 (334.7) | 12004409 | 6106 | 1968-01-10 | 1.73 | ВЛ 0.4 кВ КТП 334.7 3/100 д. ИвановкаСедмиховский с/с | Золотухинский | Курская обл, Золотухинский р-н., Ануфриевский с/с., ,
722 | Золотухинский | ВЛ 0,4кВ | VN004-94611135 | ВЛ 0,4кВ №2 ТП 241 (334.7) | 12004409 | 6106 | 1968-01-10 | 2.145 | ВЛ 0.4 кВ КТП 334.7 3/100 д. ИвановкаСедмиховский с/с | Золотухинский | Курская обл, Золотухинский р-н., Ануфриевский с/с., ,
723 | Золотухинский | ВЛ 0,4кВ | VN004-94611136 | ВЛ 0,4кВ №1 ТП 242 (334.7) | 12004465 | 6117 | 1981-11-10 | 0.447 | ВЛ 0.4КТП 334.7 5/250 д.Седмиховка Седмиховский | Золотухинский | Курская обл, Золотухинский р-н., Ануфриевский с/с., ,
724 | Золотухинский | ВЛ 0,4кВ | VN004-94611138 | ВЛ 0,4кВ №1 ТП 243 (334.7) | 12004424 | 6109 | 1971-11-10 | 0.505 | ВЛ 0.4КТП 334.7 5/250 д.Седмиховка Седмиховский | Золотухинский | Курская обл, Золотухинский р-н., Ануфриевский с/с., ,
725 | Золотухинский | ВЛ 0,4кВ | VN004-94611139 | ВЛ 0,4кВ №2 ТП 243 (334.7) | 12004415 | 6107 | 1971-11-10 | 2.945 | ВЛ 0.4 кВ КТП 334.7 5/250 д. СедмиховкаСедмиховский с/с | Золотухинский | Курская обл, Золотухинский р-н., Ануфриевский с/с., ,
726 | Золотухинский | ВЛ 0,4кВ | VN004-94611140 | ВЛ 0,4кВ №3 ТП 243 (334.7) | 12004415 | 6107 | 1971-11-10 | 0.305 | ВЛ 0.4 кВ КТП 334.7 5/250 д. СедмиховкаСедмиховский с/с | Золотухинский | Курская обл, Золотухинский р-н., Ануфриевский с/с., ,
727 | Золотухинский | ВЛ 0,4кВ | VN004-94611143 | ВЛ 0,4кВ №1 ТП 244 (334.7) | 12004424 | 6109 | 1985-01-10 | 0.72 | ВЛ 0.4КТП 334.7 5/250 д.Седмиховка Седмиховский | Золотухинский | Курская обл, Золотухинский р-н., Ануфриевский с/с., ,
728 | Золотухинский | ВЛ 0,4кВ | VN004-94611144 | ВЛ 0,4кВ №1 ТП 245 (334.7) | 12004435 | 6111 | 1984-11-21 | 1.127 | ВЛ 0.4КТП 334.7 5/250 д.Седмиховка Седмиховский | Золотухинский | Курская обл, Золотухинский р-н., Ануфриевский с/с., ,
729 | Золотухинский | ВЛ 0,4кВ | VN004-94611145 | ВЛ 0,4кВ №2 ТП 245 (334.7) | 12004435 | 6111 | 1984-11-21 | 1.04 | ВЛ 0.4КТП 334.7 5/250 д.Седмиховка Седмиховский | Золотухинский | Курская обл, Золотухинский р-н., Ануфриевский с/с., ,
730 | Золотухинский | ВЛ 0,4кВ | VN004-94611146 | ВЛ 0,4кВ №1 ТП 246 (334.7) | 12004424 | 6109 | 1974-01-10 | 0.665 | ВЛ 0.4КТП 334.7 5/250 д.Седмиховка Седмиховский | Золотухинский | Курская обл, Золотухинский р-н., Ануфриевский с/с., ,
731 | Золотухинский | ВЛ 0,4кВ | VN004-94611147 | ВЛ 0,4кВ №2 ТП 246 (334.7) | 12004424 | 6109 | 1974-01-10 | 1.065 | ВЛ 0.4КТП 334.7 5/250 д.Седмиховка Седмиховский | Золотухинский | Курская обл, Золотухинский р-н., Ануфриевский с/с., ,
732 | Золотухинский | ВЛ 0,4кВ | VN004-94611148 | ВЛ 0,4кВ №1 ТП 249 (335.01) | 12003637 | 5931 | 1971-09-13 | 4.29 | ВЛ 0,4 кВ ТП 249 (335.1) | Золотухинский | Курская обл, Золотухинский р-н., Будановский с/с., ,
733 | Золотухинский | ВЛ 0,4кВ | VN004-94611149 | ВЛ 0,4кВ №2 ТП 249 (335.1) | 12003637 | 5931 | 1977-07-13 | 1.05 | ВЛ 0,4 кВ ТП 249 (335.1) | Золотухинский | Курская обл, Золотухинский р-н., Будановский с/с., ,
734 | Золотухинский | ВЛ 0,4кВ | VN004-94611150 | ВЛ 0,4кВ №1 ТП 256 (335.1) | 12003637 | 5931 | 1975-01-10 | 0.69 | ВЛ 0,4 кВ ТП 249 (335.1) | Золотухинский | Курская обл, Золотухинский р-н., Будановский с/с., ,
735 | Золотухинский | ВЛ 0,4кВ | VN004-94611151 | ВЛ 0,4кВ №2 ТП 256 (335.1) | 12016099 | 12016099-00 | 1969-01-10 | 0.53 | ВЛ 0,4 кВ №1 ТП 250 (335.1) | Золотухинский | Курская обл, Золотухинский р-н., Будановский с/с., д.Нижнее Озерово, ,
736 | Золотухинский | ВЛ 0,4кВ | VN004-94611152 | ВЛ 0,4кВ №1 ТП 250 (335.1) | 12016099 | 12016099-00 | 1975-12-10 | 0.73 | ВЛ 0,4 кВ №1 ТП 250 (335.1) | Золотухинский | Курская обл, Золотухинский р-н., Будановский с/с., д.Нижнее Озерово, ,
737 | Золотухинский | ВЛ 0,4кВ | VN004-94611153 | ВЛ 0,4кВ №2 ТП 250 (335.1) | 12016122 | 12016122-00 | 1975-12-10 | 1.447 | ВЛ 0,4 кВ №2 ТП 250 (335.1) | Золотухинский | Курская обл, Золотухинский р-н., Будановский с/с., д.Нижнее Озерово, ,
738 | Золотухинский | ВЛ 0,4кВ | VN004-94611154 | ВЛ 0,4кВ №1 ТП 251 (335.1) | 12016100 | 12016100-00 | 1975-12-10 | 2.37 | ВЛ 0,4 кВ №1 ТП 251 (335.1) | Золотухинский | Курская обл, Золотухинский р-н., Будановский с/с., д.Верхнее Озерово, ,
739 | Золотухинский | ВЛ 0,4кВ | VN004-94611155 | ВЛ 0,4кВ №2 ТП 251 (335.1) | 12016123 | 12016123-00 | 1975-12-10 | 0.61 | ВЛ 0,4 кВ №2 ТП 251 (335.1) | Золотухинский | Курская обл, Золотухинский р-н., Будановский с/с., д.Верхнее Озерово, ,
740 | Золотухинский | ВЛ 0,4кВ | VN004-94611158 | ВЛ 0,4кВ №1 ТП 253 (335.1) | 12016102 | 12016102-00 | 1975-03-10 | 0.887 | ВЛ 0,4 кВ №1 ТП 253 (335.1) | Золотухинский | Курская обл, Золотухинский р-н., Будановский с/с., д.Батурино, ,
741 | Золотухинский | ВЛ 0,4кВ | VN004-94611161 | ВЛ 0,4кВ №1 ТП 254 (335.1) | 12016103 | 12016103-00 | 1975-01-10 | 0.33 | ВЛ 0,4 кВ ТП 254 (335.1) | Золотухинский | Курская обл, Золотухинский р-н., Свободинский с/с., д.Воробьевка, ,
742 | Золотухинский | ВЛ 0,4кВ | VN004-94611162 | ВЛ 0,4кВ №2 ТП 254 (335.1) | 46SRSK | SRSK-00 | 1975-01-10 | 1.17 | Объекты РСК | Золотухинский | Курская обл, Золотухинский р-н
743 | Золотухинский | ВЛ 0,4кВ | VN004-94611163 | ВЛ 0,4кВ №1 ТП 255 (335.01) | 12016101 | 12016101-00 | 1985-09-11 | 0.25 | ВЛ 0,4 кВ №1 (ТП 335.01 004)-хоз.Красная гварди | Золотухинский | Курская обл, Золотухинский р-н., Будановский с/с., д.Верхнее Озерово, ,
744 | Золотухинский | ВЛ 0,4кВ | VN004-94611164 | ВЛ 0,4кВ №1 ТП 257 (335.2) | 12008009 | 5917 | 1970-06-10 | 2.825 | ВЛ 0,4 №1,2 от ТП 257 | Золотухинский | Курская обл, Золотухинский р-н., Будановский с/с., ,
745 | Золотухинский | ВЛ 0,4кВ | VN004-94611166 | ВЛ 0,4кВ №1 ТП 267 (335.2) | 12004086 | 6030 | 1971-01-10 | 1.305 | ВЛ 0,4 №1 от ТП 267 | Золотухинский | Курская обл, Золотухинский р-н., Будановский с/с., ,
746 | Золотухинский | ВЛ 0,4кВ | VN004-94611167 | ВЛ 0,4кВ №2 ТП 267 (335.2) | 12004086 | 6030 | 1971-01-10 | 0.687 | ВЛ 0,4 №1 от ТП 267 | Золотухинский | Курская обл, Золотухинский р-н., Будановский с/с., ,
747 | Золотухинский | ВЛ 0,4кВ | VN004-94611168 | ВЛ 0,4кВ №1 ТП 269 (335.2) | 12004066 | 6026 | 1959-01-10 | 1.625 | ВЛ 0,4 №1,2 от ТП 268 | Золотухинский | Курская обл, Золотухинский р-н., Будановский с/с., ,
748 | Золотухинский | ВЛ 0,4кВ | VN004-94611169 | ВЛ 0,4кВ №1 ТП 268 (335.2) | 12004066 | 6026 | 1979-11-21 | 3.28 | ВЛ 0,4 №1,2 от ТП 268 | Золотухинский | Курская обл, Золотухинский р-н., Будановский с/с., ,
749 | Золотухинский | ВЛ 0,4кВ | VN004-94611170 | ВЛ 0,4кВ №1 ТП 270 (335.2) | 12004096 | 6032 | 1979-01-10 | 1.207 | ВЛ 0.4КТП 335.2 14/400 д.Зареченка Гремяченский с | Золотухинский | Курская обл, Золотухинский р-н., Будановский с/с., ,
750 | Золотухинский | ВЛ 0,4кВ | VN004-94611171 | ВЛ 0,4кВ №1 ТП 271 (335.2) | 12004071 | 6027 | 1959-01-10 | 1.785 | ВЛ 0,4 №1,2 от ТП 271 | Золотухинский | Курская обл, Золотухинский р-н., Будановский с/с., ,
751 | Золотухинский | ВЛ 0,4кВ | VN004-94611172 | ВЛ 0,4кВ №2 ТП 271 | 12004071 | 6027 | 1959-01-10 | 1.047 | ВЛ 0,4 №1,2 от ТП 271 | Золотухинский | Курская обл, Золотухинский р-н., Будановский с/с., ,
752 | Золотухинский | ВЛ 0,4кВ | VN004-94611173 | ВЛ 0,4кВ №1 ТП 259 (335.2) | 12004091 | 6031 | 1959-01-10 | 5.265 | ВЛ 0,4 №1 от ТП 259 | Золотухинский | Курская обл, Золотухинский р-н., Будановский с/с., ,
753 | Золотухинский | ВЛ 0,4кВ | VN004-94611177 | ВЛ 0,4кВ №1 ТП 262 (335.2) | 12004076 | 6028 | 1973-12-10 | 0.625 | ВЛ 0,4 №1 от ТП 264 | Золотухинский | Курская обл, Золотухинский р-н., Будановский с/с., ,
754 | Золотухинский | ВЛ 0,4кВ | VN004-94611178 | ВЛ 0,4кВ №2 ТП 262 | 12004076 | 6028 | 1985-05-10 | 2.287 | ВЛ 0,4 №1 от ТП 264 | Золотухинский | Курская обл, Золотухинский р-н., Будановский с/с., ,
755 | Золотухинский | ВЛ 0,4кВ | VN004-94611179 | ВЛ 0,4кВ №1 ТП 264 (335.2) | 12004076 | 6028 | 1959-01-10 | 2.785 | ВЛ 0,4 №1 от ТП 264 | Золотухинский | Курская обл, Золотухинский р-н., Будановский с/с., ,
756 | Золотухинский | ВЛ 0,4кВ | VN004-94611181 | ВЛ 0,4кВ №2 ТП 265 | 12004076 | 6028 | 1981-01-10 | 0.145 | ВЛ 0,4 №1 от ТП 264 | Золотухинский | Курская обл, Золотухинский р-н., Будановский с/с., ,
757 | Золотухинский | ВЛ 0,4кВ | VN004-94611182 | ВЛ 0,4кВ №1 ТП 266 (335.2) | 12004071 | 6027 | 1984-02-02 | 0.265 | ВЛ 0,4 №1,2 от ТП 271 | Золотухинский | Курская обл, Золотухинский р-н., Будановский с/с., ,
758 | Золотухинский | ВЛ 0,4кВ | VN004-94611183 | ВЛ 0,4кВ №2 ТП 266 (335.2) | 12004071 | 6027 | 1978-12-10 | 0.767 | ВЛ 0,4 №1,2 от ТП 271 | Золотухинский | Курская обл, Золотухинский р-н., Будановский с/с., ,
759 | Золотухинский | ВЛ 0,4кВ | VN004-94611184 | ВЛ 0,4кВ №3 ТП 266 (335.2) | 12004071 | 6027 | 1978-12-10 | 0.087 | ВЛ 0,4 №1,2 от ТП 271 | Золотухинский | Курская обл, Золотухинский р-н., Будановский с/с., ,
760 | Золотухинский | ВЛ 0,4кВ | VN004-94611185 | ВЛ 0,4кВ №1 ТП 273 (335.5) | 12003581 | 5919 | 1971-01-10 | 2.745 | ВЛ-0.4 кВ КТП 335.5 1/100 д. КовыршевоШестопаловский с/с | Золотухинский | Курская обл, Золотухинский р-н., Будановский с/с., ,
761 | Золотухинский | ВЛ 0,4кВ | VN004-94611188 | ВЛ 0,4кВ №1 ТП 275 (335.5) | 12003567 | 5913 | 1976-09-10 | 3.025 | ВЛ-0.4 кВ КТП 335.5 3/100 АлександровкаШестопаловский с/с | Золотухинский | Курская обл, Золотухинский р-н., Будановский с/с., ,
762 | Золотухинский | ВЛ 0,4кВ | VN004-94611189 | ВЛ 0,4кВ №1 ТП 281 (335.5) | 12003611 | 5925 | 1975-01-10 | 4.345 | ВЛ-0,4 кВ КТП335.5 9/100 кВа д. ЛуганкаШестопаловский с/с | Золотухинский | Курская обл, Золотухинский р-н., Будановский с/с., ,
763 | Золотухинский | ВЛ 0,4кВ | VN004-94611192 | ВЛ 0,4кВ №1 ТП 277 (335.5) | 12003601 | 5923 | 1969-09-10 | 2.025 | ВЛ-0.4 кВ КТП 335.5 5/250 Правление Шестопаловский с/с | Золотухинский | Курская обл, Золотухинский р-н., Будановский с/с., ,
764 | Золотухинский | ВЛ 0,4кВ | VN004-94611194 | ВЛ 0,4кВ №1 ТП 278 (335.5) | 46SRSK | SRSK-00 | 1986-09-10 | 0.105 | Объекты РСК | Золотухинский | Курская обл, Золотухинский р-н
765 | Золотухинский | ВЛ 0,4кВ | VN004-94611195 | ВЛ 0,4кВ №2 ТП 278 (335.5) | 12003567 | 5913 | 1986-09-10 | 0.505 | ВЛ-0.4 кВ КТП 335.5 3/100 АлександровкаШестопаловский с/с | Золотухинский | Курская обл, Золотухинский р-н., Будановский с/с., ,
766 | Золотухинский | ВЛ 0,4кВ | VN004-94611196 | ВЛ 0,4кВ №1 ТП 279 (335.5) | 12003576 | 5918 | 1972-04-10 | 1.92 | ВЛ-0.4 кВ КТП 335.5 7/100 Лазовка Шестопаловский с/с | Золотухинский | Курская обл, Золотухинский р-н., Будановский с/с., ,
767 | Золотухинский | ВЛ 0,4кВ | VN004-94611197 | ВЛ 0,4кВ №1 ТП 280 (335.5) | 12007486 | 5916 | 1971-11-10 | 0.825 | ВЛ 0.4КТП 335.5 8/40 Копоневка Шестопаловский с/с | Золотухинский | Курская обл, Золотухинский р-н., Будановский с/с., ,
768 | Золотухинский | ВЛ 0,4кВ | VN004-94611198 | ВЛ 0,4кВ №1 ТП 283 (335.7) | 12004045 | 6021 | 1970-01-10 | 0.425 | ВЛ 0.4 кВ КТП 335.7 1/63 д . ПузановкаВереитиновский с/с | Золотухинский | Курская обл, Золотухинский р-н., Ануфриевский с/с., ,
769 | Золотухинский | ВЛ 0,4кВ | VN004-94611204 | ВЛ 0,4кВ №1 ТП 295 (335.7) | 12004033 | 6018 | 1970-01-10 | 0.545 | ВЛ 0.4 кВ КТП 335.7 13/63 д. РогозинкаВереитиновский с/с | Золотухинский | Курская обл, Золотухинский р-н., Ануфриевский с/с., ,
770 | Золотухинский | ВЛ 0,4кВ | VN004-94611205 | ВЛ 0,4кВ №2 ТП 295 (335.7) | 12004033 | 6018 | 1970-01-10 | 1.765 | ВЛ 0.4 кВ КТП 335.7 13/63 д. РогозинкаВереитиновский с/с | Золотухинский | Курская обл, Золотухинский р-н., Ануфриевский с/с., ,
771 | Золотухинский | ВЛ 0,4кВ | VN004-94611206 | ВЛ 0,4кВ №1 ТП 294 (335.7) | 12004306 | 6084 | 1970-01-10 | 0.505 | ВЛ 0.4 кВ КТП 335.7 13/63 д. РогозинкаВереитиновский с/с | Золотухинский | Курская обл, Золотухинский р-н., Ануфриевский с/с., ,
772 | Золотухинский | ВЛ 0,4кВ | VN004-94611207 | ВЛ 0,4кВ №2 ТП 294 (335.7) | 12004306 | 6084 | 1970-01-10 | 1.385 | ВЛ 0.4 кВ КТП 335.7 13/63 д. РогозинкаВереитиновский с/с | Золотухинский | Курская обл, Золотухинский р-н., Ануфриевский с/с., ,
773 | Золотухинский | ВЛ 0,4кВ | VN004-94611208 | ВЛ 0,4кВ №3 ТП 294 (335.7) | 12004306 | 6084 | 1970-01-10 | 1.305 | ВЛ 0.4 кВ КТП 335.7 13/63 д. РогозинкаВереитиновский с/с | Золотухинский | Курская обл, Золотухинский р-н., Ануфриевский с/с., ,
774 | Золотухинский | ВЛ 0,4кВ | VN004-94611209 | ВЛ 0,4кВ №1 ТП 288 (335.7) | 12006903 | 15469 | 1970-01-10 | 0.625 | ВЛ 0.4КТП 335.7 6/160 д.Мужланово Вереитиновский | Золотухинский | Курская обл, Золотухинский р-н., Ануфриевский с/с., ,
775 | Золотухинский | ВЛ 0,4кВ | VN004-94611210 | ВЛ 0,4кВ №2 ТП 288 (335.7) | 12006903 | 15469 | 1970-01-10 | 0.905 | ВЛ 0.4КТП 335.7 6/160 д.Мужланово Вереитиновский | Золотухинский | Курская обл, Золотухинский р-н., Ануфриевский с/с., ,
776 | Золотухинский | ВЛ 0,4кВ | VN004-94611211 | ВЛ 0,4кВ №1 ТП 284 (335.7) | 12004051 | 6022 | 1968-01-10 | 4.065 | ВЛ 0.4КТП 335.7 2/160д.Мужланово Вереитиновский | Золотухинский | Курская обл, Золотухинский р-н., Ануфриевский с/с., ,
777 | Золотухинский | ВЛ 0,4кВ | VN004-94611212 | ВЛ 0,4кВ №2 ТП 284 (335.7) | 12004051 | 6022 | 1968-01-10 | 0.945 | ВЛ 0.4КТП 335.7 2/160д.Мужланово Вереитиновский | Золотухинский | Курская обл, Золотухинский р-н., Ануфриевский с/с., ,
778 | Золотухинский | ВЛ 0,4кВ | VN004-94611213 | ВЛ 0,4кВ №1 ТП 286 (335.7) | 12004036 | 6019 | 1970-01-02 | 0.385 | ВЛ 0.4 кВ КТП 335.7 4/160 КононыхинкаВереитиновский с/с | Золотухинский | Курская обл, Золотухинский р-н., Ануфриевский с/с., ,
779 | Золотухинский | ВЛ 0,4кВ | VN004-94611214 | ВЛ 0,4кВ №2 ТП 286 (335.7) | 12004036 | 6019 | 1970-01-02 | 0.545 | ВЛ 0.4 кВ КТП 335.7 4/160 КононыхинкаВереитиновский с/с | Золотухинский | Курская обл, Золотухинский р-н., Ануфриевский с/с., ,
780 | Золотухинский | ВЛ 0,4кВ | VN004-94611215 | ВЛ 0,4кВ №3 ТП 286 (335.7) | 12004036 | 6019 | 1970-01-02 | 1.265 | ВЛ 0.4 кВ КТП 335.7 4/160 КононыхинкаВереитиновский с/с | Золотухинский | Курская обл, Золотухинский р-н., Ануфриевский с/с., ,
781 | Золотухинский | ВЛ 0,4кВ | VN004-94611216 | ВЛ 0,4кВ №1 ТП 289 (335.7) | 12004040 | 6020 | 1980-12-10 | 0.505 | ВЛ 0.4 кВ КТП 335.7 7/100 д. ШтевецВереитиновский с/с | Золотухинский | Курская обл, Золотухинский р-н., Ануфриевский с/с., ,
782 | Золотухинский | ВЛ 0,4кВ | VN004-94611217 | ВЛ 0,4кВ №2 ТП 289 (335.7) | 12004040 | 6020 | 1980-12-10 | 0.985 | ВЛ 0.4 кВ КТП 335.7 7/100 д. ШтевецВереитиновский с/с | Золотухинский | Курская обл, Золотухинский р-н., Ануфриевский с/с., ,
783 | Золотухинский | ВЛ 0,4кВ | VN004-94611218 | ВЛ 0,4кВ №3 ТП 289 (335.7) | 12004040 | 6020 | 1980-12-10 | 1.585 | ВЛ 0.4 кВ КТП 335.7 7/100 д. ШтевецВереитиновский с/с | Золотухинский | Курская обл, Золотухинский р-н., Ануфриевский с/с., ,
784 | Золотухинский | ВЛ 0,4кВ | VN004-94611219 | ВЛ 0,4кВ №1 ТП 286 (335.7) | 12004036 | 6019 | 1977-07-13 | 1.625 | ВЛ 0.4 кВ КТП 335.7 4/160 КононыхинкаВереитиновский с/с | Золотухинский | Курская обл, Золотухинский р-н., Ануфриевский с/с., ,
785 | Золотухинский | ВЛ 0,4кВ | VN004-94611220 | ВЛ 0,4кВ №2 ТП 287 (335.7) | 12004036 | 6019 | 1985-01-10 | 0.385 | ВЛ 0.4 кВ КТП 335.7 4/160 КононыхинкаВереитиновский с/с | Золотухинский | Курская обл, Золотухинский р-н., Ануфриевский с/с., ,
786 | Золотухинский | ВЛ 0,4кВ | VN004-94611221 | ВЛ 0,4кВ №3 ТП 287 (335.7) | 12004036 | 6019 | 1985-01-10 | 0.287 | ВЛ 0.4 кВ КТП 335.7 4/160 КононыхинкаВереитиновский с/с | Золотухинский | Курская обл, Золотухинский р-н., Ануфриевский с/с., ,
787 | Золотухинский | ВЛ 0,4кВ | VN004-94611222 | ВЛ 0,4кВ №1 ТП 290 (335.7) | 12004061 | 6025 | 1980-09-10 | 1.025 | ВЛ 0.4КТП 335.7 9/160 Вереитиново Вереитиновский с | Золотухинский | Курская обл, Золотухинский р-н., Ануфриевский с/с., ,
788 | Золотухинский | ВЛ 0,4кВ | VN004-94611223 | ВЛ 0,4кВ №1 ТП 291 (335.7) | 12004061 | 6025 | 1980-09-20 | 0.705 | ВЛ 0.4КТП 335.7 9/160 Вереитиново Вереитиновский с | Золотухинский | Курская обл, Золотухинский р-н., Ануфриевский с/с., ,
789 | Золотухинский | ВЛ 0,4кВ | VN004-94611224 | ВЛ 0,4кВ №2 ТП 291 (335.7) | 12004061 | 6025 | 1980-09-20 | 0.225 | ВЛ 0.4КТП 335.7 9/160 Вереитиново Вереитиновский с | Золотухинский | Курская обл, Золотухинский р-н., Ануфриевский с/с., ,
790 | Золотухинский | ВЛ 0,4кВ | VN004-94611226 | ВЛ 0,4кВ №1 ТП 332 (ул.Луговая) | 12007588 | 23001 | 2005-01-01 | 1.36 | ВЛ 0.4КТП 331.21 9/100 ул.Луговая Администрация | Золотухинский | Курская обл, Золотухинский р-н., пгт.Золотухино, ,
791 | Золотухинский | ВЛ 0,4кВ | VN004-94611228 | ВЛ 0,4кВ №1 ТП 296 с-з Сеpгиевский | 12004519 | 6130 | 1984-10-10 | 0.807 | ВЛ 0.4КТП 336.12 1/250 ЦУ Белоколодезкий с/с | Золотухинский | Курская обл, Золотухинский р-н., Ануфриевский с/с., ,
792 | Золотухинский | ВЛ 0,4кВ | VN004-94611229 | ВЛ 0,4кВ №1 ТП 297 (336.12) | 12016129 | 12016129-00 | 1975-01-01 | 0.44 | ВЛ 0,4 кВ №1 (ТП 297) | Золотухинский | Курская обл, Золотухинский р-н., Дмитриевский с/с., д.Сергиевка, ,
793 | Золотухинский | ВЛ 0,4кВ | VN004-94611230 | ВЛ 0,4кВ №1 ТП336.15 №10 хоз.Родина | 12003707 | 5945 | 1977-09-20 | 1.087 | ВЛ 0.4КТП 336.15 д.Белое Белоколодезский с/с | Золотухинский | Курская обл, Золотухинский р-н., Ануфриевский с/с., ,
794 | Золотухинский | ВЛ 0,4кВ | VN004-94611231 | ВЛ 0,4кВ №2 ТП336.15 №10 хоз.Родина | 12003707 | 5945 | 1977-09-20 | 1.56 | ВЛ 0.4КТП 336.15 д.Белое Белоколодезский с/с | Золотухинский | Курская обл, Золотухинский р-н., Ануфриевский с/с., ,
795 | Золотухинский | ВЛ 0,4кВ | VN004-94611232 | ВЛ 0,4кВ №1 ТП336.15 №11 хоз.Родина | 12003707 | 5945 | 1971-01-10 | 0.167 | ВЛ 0.4КТП 336.15 д.Белое Белоколодезский с/с | Золотухинский | Курская обл, Золотухинский р-н., Ануфриевский с/с., ,
796 | Золотухинский | ВЛ 0,4кВ | VN004-94611235 | ВЛ 0,4кВ ТП336.15 №3 хоз.Родина | 12003836 | 5973 | 1983-01-10 | 0.447 | ВЛ 0.4КТП 336.15 5/63 д.Белое Белоколодезский с/с | Золотухинский | Курская обл, Золотухинский р-н., Ануфриевский с/с., ,
797 | Золотухинский | ВЛ 0,4кВ | VN004-94611236 | ВЛ 0,4кВ ТП336.15 №5 хоз.Родина | 12003836 | 5973 | 1976-05-18 | 0.91 | ВЛ 0.4КТП 336.15 5/63 д.Белое Белоколодезский с/с | Золотухинский | Курская обл, Золотухинский р-н., Ануфриевский с/с., ,
798 | Золотухинский | ВЛ 0,4кВ | VN004-94611237 | ВЛ 0,4кВ №1 ТП336.15 №7 хоз.Родина | 12003836 | 5973 | 1979-05-18 | 1.92 | ВЛ 0.4КТП 336.15 5/63 д.Белое Белоколодезский с/с | Золотухинский | Курская обл, Золотухинский р-н., Ануфриевский с/с., ,
799 | Золотухинский | ВЛ 0,4кВ | VN004-94611238 | ВЛ 0,4кВ №2 ТП336.15 №7 хоз.Родина | 12003707 | 5945 | 1979-05-18 | 1.44 | ВЛ 0.4КТП 336.15 д.Белое Белоколодезский с/с | Золотухинский | Курская обл, Золотухинский р-н., Ануфриевский с/с., ,
800 | Золотухинский | ВЛ 0,4кВ | VN004-94611239 | ВЛ 0,4кВ №1 ТП336.15 №9 хоз.Родина | 12003707 | 5945 | 1977-09-20 | 0.367 | ВЛ 0.4КТП 336.15 д.Белое Белоколодезский с/с | Золотухинский | Курская обл, Золотухинский р-н., Ануфриевский с/с., ,
801 | Золотухинский | ВЛ 0,4кВ | VN004-94611240 | ВЛ 0,4кВ №2 ТП336.15 №9 хоз.Родина | 12003707 | 5945 | 1977-09-20 | 1.462 | ВЛ 0.4КТП 336.15 д.Белое Белоколодезский с/с | Золотухинский | Курская обл, Золотухинский р-н., Ануфриевский с/с., ,
802 | Золотухинский | ВЛ 0,4кВ | VN004-94611241 | ВЛ 0,4кВ №2 ТП336.16 №2 хоз.Сеpгиевский | 12003707 | 5945 | 1981-07-12 | 0.962 | ВЛ 0.4КТП 336.15 д.Белое Белоколодезский с/с | Золотухинский | Курская обл, Золотухинский р-н., Ануфриевский с/с., ,
803 | Золотухинский | ВЛ 0,4кВ | VN004-94611244 | ВЛ 0,4кВ №1 ТП 308 (350.2)Букреевка | 12003916 | 5990 | 1982-05-10 | 0.567 | ВЛ 0,4 кВ КТП 350.2 3/100 д.Букреевка Фентисовский с/с | Золотухинский | Курская обл, Золотухинский р-н., Донской с/с., ,
804 | Золотухинский | ВЛ 0,4кВ | VN004-94611245 | ВЛ 0,4кВ №2 ТП 308 (350.2) д.Букреевка | 12003916 | 5990 | 1982-05-10 | 1.887 | ВЛ 0,4 кВ КТП 350.2 3/100 д.Букреевка Фентисовский с/с | Золотухинский | Курская обл, Золотухинский р-н., Донской с/с., ,
805 | Золотухинский | ВЛ 0,4кВ | VN004-94611246 | ВЛ 0,4кВ №1 ТП350.2 5/100 Протасово | 12003895 | 5986 | 1969-01-10 | 3.28 | ВЛ 0.4 кВ КТП 350.2 5/100 д. ПротасоваФентисовский с/С | Золотухинский | Курская обл, Золотухинский р-н., Донской с/с., ,
806 | Золотухинский | ВЛ 0,4кВ | VN004-94611248 | ВЛ 0,4кВ №1 ТП350.05 №1 хоз.Нива | 12003895 | 5986 | 1974-01-10 | 0.2 | ВЛ 0.4 кВ КТП 350.2 5/100 д. ПротасоваФентисовский с/С | Золотухинский | Курская обл, Золотухинский р-н., Донской с/с., ,
807 | Золотухинский | ВЛ 0,4кВ | VN004-94611249 | ВЛ 0,4кВ №2 ТП 350.05 №1 хоз.Нива | 12016127 | 12016127-00 | 1974-01-10 | 0.087 | ВЛ 0,4 кВ №2 (ТП 350.05 001)-хоз.Нива | Золотухинский | Курская обл, Золотухинский р-н., Донской с/с., д.Фентисово, ,
808 | Золотухинский | ВЛ 0,4кВ | VN004-94611250 | ВЛ 0,4кВ №1 ТП350.05 №11 хоз.Заpечье | 12004008 | 6013 | 1973-01-10 | 1.127 | ВЛ 0.4 кв КТП 350.5 11/110 д. Хутарка Донской с/с | Золотухинский | Курская обл, Золотухинский р-н., Донской с/с., ,
809 | Золотухинский | ВЛ 0,4кВ | VN004-94611251 | ВЛ 0,4кВ №2 ТП 350.05 №11 хоз.Заpечье | 12004008 | 6013 | 1973-01-10 | 0.887 | ВЛ 0.4 кв КТП 350.5 11/110 д. Хутарка Донской с/с | Золотухинский | Курская обл, Золотухинский р-н., Донской с/с., ,
810 | Золотухинский | ВЛ 0,4кВ | VN004-94611252 | ВЛ 0,4кВ №1 ТП350.05 №12 хоз.Нива | 12003900 | 5987 | 1989-12-10 | 0.327 | ВЛ 0.4 кВ КТП 350.5 8/100 д.КорониноФентисовский с/с | Золотухинский | Курская обл, Золотухинский р-н., Донской с/с., ,
811 | Золотухинский | ВЛ 0,4кВ | VN004-94611253 | ВЛ 0,4кВ №2 ТП 350.05 №12 хоз.Нива | 12016125 | 12016125-00 | 1989-12-10 | 2.367 | ВЛ 0,4 кВ №2 (ТП350.05 012)-хоз.Нива | Золотухинский | Курская обл, Золотухинский р-н., Донской с/с., д.Какуринка, ,
812 | Золотухинский | ВЛ 0,4кВ | VN004-94611254 | ВЛ 0,4кВ №1 ТП350.05 №14 хоз.Нива | 12016126 | 12016126-00 | 1986-11-10 | 0.567 | ВЛ 0,4 кВ №2 (ТП 350.05 014)-хоз.Нива | Золотухинский | Курская обл, Золотухинский р-н., Донской с/с., д.Донское, ул.Молодежная,
813 | Золотухинский | ВЛ 0,4кВ | VN004-94611255 | ВЛ 0,4кВ №2 ТП 350.05 №14 хоз.Нива | 12016126 | 12016126-00 | 1986-11-10 | 0.44 | ВЛ 0,4 кВ №2 (ТП 350.05 014)-хоз.Нива | Золотухинский | Курская обл, Золотухинский р-н., Донской с/с., д.Донское, ул.Молодежная,
814 | Золотухинский | ВЛ 0,4кВ | VN004-94611256 | ВЛ 0,4кВ №3 ТП350.05 №14 хоз.Нива | 12003926 | 5992 | 1986-11-10 | 0.68 | ВЛ 0.4 кВ КТП 350.5 13/400 ФентисовоФентисовскмй с/с | Золотухинский | Курская обл, Золотухинский р-н., Донской с/с., ,
815 | Золотухинский | ВЛ 0,4кВ | VN004-94611257 | ВЛ 0,4кВ №1 ТП350.05 №3 хоз.Нива | 12003935 | 5994 | 1989-11-10 | 0.127 | ВЛ 0.4 кВ КТП 350.5 3/250 ФентисовоФентисовский с/с | Золотухинский | Курская обл, Золотухинский р-н., Донской с/с., ,
816 | Золотухинский | ВЛ 0,4кВ | VN004-94611258 | ВЛ 0,4кВ №2 ТП 350.05 №3 хоз.Нива | 12003935 | 5994 | 1989-11-10 | 1.207 | ВЛ 0.4 кВ КТП 350.5 3/250 ФентисовоФентисовский с/с | Золотухинский | Курская обл, Золотухинский р-н., Донской с/с., ,
817 | Золотухинский | ВЛ 0,4кВ | VN004-94611259 | ВЛ 0,4кВ №1 ТП350.5 4/100 Пахомовка | 12003935 | 5994 | 1974-01-10 | 0.685 | ВЛ 0.4 кВ КТП 350.5 3/250 ФентисовоФентисовский с/с | Золотухинский | Курская обл, Золотухинский р-н., Донской с/с., ,
818 | Золотухинский | ВЛ 0,4кВ | VN004-94611260 | ВЛ 0,4кВ №2 ТП350.05 4/100 Пахомовка | 12016126 | 12016126-00 | 1974-01-10 | 2.487 | ВЛ 0,4 кВ №2 (ТП 350.05 014)-хоз.Нива | Золотухинский | Курская обл, Золотухинский р-н., Донской с/с., д.Донское, ул.Молодежная,
819 | Золотухинский | ВЛ 0,4кВ | VN004-94611261 | ВЛ 0,4кВ №1 ТП350.05 №7 хоз.Нива | 12016125 | 12016125-00 | 1974-01-10 | 2.487 | ВЛ 0,4 кВ №2 (ТП350.05 012)-хоз.Нива | Золотухинский | Курская обл, Золотухинский р-н., Донской с/с., д.Какуринка, ,
820 | Золотухинский | ВЛ 0,4кВ | VN004-94611262 | ВЛ 0,4кВ №2 ТП 350.05 №7 хоз.Нива | 12016127 | 12016127-00 | 1974-01-10 | 0.487 | ВЛ 0,4 кВ №2 (ТП 350.05 001)-хоз.Нива | Золотухинский | Курская обл, Золотухинский р-н., Донской с/с., д.Фентисово, ,
821 | Золотухинский | ВЛ 0,4кВ | VN004-94611263 | ВЛ 0,4кВ №1 ТП350.05 №8 хоз.Нива | 12003905 | 5988 | 1974-01-10 | 2.447 | ВЛ 0.4 кВ КТП 350.5 8/100 д. Коронино Фентисовский с/с | Золотухинский | Курская обл, Золотухинский р-н., Донской с/с., ,
822 | Золотухинский | ВЛ 0,4кВ | VN004-94611264 | ВЛ 0,4кВ №2 ТП 350.05 №8 хоз.Нива | 12003905 | 5988 | 1974-01-10 | 1.807 | ВЛ 0.4 кВ КТП 350.5 8/100 д. Коронино Фентисовский с/с | Золотухинский | Курская обл, Золотухинский р-н., Донской с/с., ,
823 | Золотухинский | ВЛ 0,4кВ | VN004-94611265 | ВЛ 0,4кВ №1 ТП 324 (365.14)д.Никулино ЦУ | 46SRSK | SRSK-00 | 1973-01-10 | 0.96 | Объекты РСК | Золотухинский | Курская обл, Золотухинский р-н
824 | Золотухинский | ВЛ 0,4кВ | VN004-94611267 | ВЛ 0,4кВ №1 ТП 333 (365.14)Карасёвка | 12007501 | 6058 | 1973-01-10 | 0.44 | ВЛ 0.4КТП 365.14 7/100 д.Дубовец Свободинский с/с | Золотухинский | Курская обл, Золотухинский р-н., Свободинский с/с., д Дубовец, ,
825 | Золотухинский | ВЛ 0,4кВ | VN004-94611268 | ВЛ 0,4кВ №1 ТП 325 МТФ Никулино | 12007489 | 6046 | 1978-12-10 | 1.541 | ВЛ 0.4КТП 365.14 4/100 д.Никулино Свободинский с/с | Золотухинский | Курская обл, Золотухинский р-н., Свободинский с/с., ,
826 | Золотухинский | ВЛ 0,4кВ | VN004-94611269 | ВЛ 0,4кВ №1 ТП 327 (365.14)д.Никулино | 12007495 | 6051 | 1973-01-10 | 1.687 | ВЛ 0.4КТП 365.14 4/100 д.Никулинр Свободинский с/ | Золотухинский | Курская обл, Золотухинский р-н., Свободинский с/с., ,
827 | Золотухинский | ВЛ 0,4кВ | VN004-94611270 | ВЛ 0,4кВ №2 ТП 327 (365.14)д.Никулино | 12007495 | 6051 | 1974-01-10 | 1.767 | ВЛ 0.4КТП 365.14 4/100 д.Никулинр Свободинский с/ | Золотухинский | Курская обл, Золотухинский р-н., Свободинский с/с., ,
828 | Золотухинский | ВЛ 0,4кВ | VN004-94611271 | ВЛ 0,4кВ №1 ТП 328 (2я Воробьёвка школа) | 12004168 | 6047 | 1973-01-10 | 0.767 | ВЛ 0.4КТП 365.14 5/63 д.Уколово Свободинский с/с | Золотухинский | Курская обл, Золотухинский р-н., Свободинский с/с., ,
829 | Золотухинский | ВЛ 0,4кВ | VN004-94611272 | ВЛ 0,4кВ №2 ТП 328 (365.15) | 12004168 | 6047 | 1974-01-10 | 1.095 | ВЛ 0.4КТП 365.14 5/63 д.Уколово Свободинский с/с | Золотухинский | Курская обл, Золотухинский р-н., Свободинский с/с., ,
830 | Золотухинский | ВЛ 0,4кВ | VN004-94611273 | ВЛ 0,4кВ №1 ТП 329 (365.14) | 12007497 | 6054 | 1974-07-12 | 0.327 | ВЛ 0.4КТП 365.14 6/160 д.Воробьевка Свободинский | Золотухинский | Курская обл, Золотухинский р-н., Свободинский с/с., ,
831 | Золотухинский | ВЛ 0,4кВ | VN004-94611274 | ВЛ 0,4кВ №2 ТП 329 (365.14) | 12007497 | 6054 | 1974-07-12 | 1.4 | ВЛ 0.4КТП 365.14 6/160 д.Воробьевка Свободинский | Золотухинский | Курская обл, Золотухинский р-н., Свободинский с/с., ,
832 | Золотухинский | ВЛ 0,4кВ | VN004-94611275 | ВЛ 0,4кВ №1 ТП 330 (365.14) д.Дубовец | 12007501 | 6058 | 1981-12-10 | 0.407 | ВЛ 0.4КТП 365.14 7/100 д.Дубовец Свободинский с/с | Золотухинский | Курская обл, Золотухинский р-н., Свободинский с/с., д Дубовец, ,
833 | Золотухинский | ВЛ 0,4кВ | VN004-94611276 | ВЛ 0,4кВ №2 ТП 330 (365.14) д.Дубовец | 12007501 | 6058 | 1981-12-10 | 0.967 | ВЛ 0.4КТП 365.14 7/100 д.Дубовец Свободинский с/с | Золотухинский | Курская обл, Золотухинский р-н., Свободинский с/с., д Дубовец, ,
834 | Золотухинский | ВЛ 0,4кВ | VN004-94611277 | ВЛ 0,4кВ №1 ТП 331 (365.14) | 12008025 | 6059 | 1981-03-10 | 0.607 | ВЛ 0.4кВ КТП 365.14 8/100 Дубовец Свободинский с/с | Золотухинский | Курская обл, Золотухинский р-н., Свободинский с/с., ,
835 | Золотухинский | ВЛ 0,4кВ | VN004-94611278 | ВЛ 0,4кВ №2 ТП 331 Дубовец | 12008025 | 6059 | 1981-11-10 | 0.607 | ВЛ 0.4кВ КТП 365.14 8/100 Дубовец Свободинский с/с | Золотухинский | Курская обл, Золотухинский р-н., Свободинский с/с., ,
836 | Золотухинский | ВЛ 0,4кВ | VN004-94611280 | ВЛ 0,4кВ №1 ТП365.15 №1 хоз.Свободa | 12004178 | 6050 | 1969-01-10 | 1.367 | ВЛ 0.4КТП 365.15 1/40 д.Луганка Свободинский с/с | Золотухинский | Курская обл, Золотухинский р-н., Свободинский с/с., ,
837 | Золотухинский | ВЛ 0,4кВ | VN004-94611281 | ВЛ 0,4кВ №2 ТП365.15 №1 хоз.Свободa | 12004178 | 6050 | 1969-01-10 | 0.567 | ВЛ 0.4КТП 365.15 1/40 д.Луганка Свободинский с/с | Золотухинский | Курская обл, Золотухинский р-н., Свободинский с/с., ,
838 | Золотухинский | ВЛ 0,4кВ | VN004-94611282 | ВЛ 0,4кВ ТП 344 (365.15) | 12011340 | 12011340-00 | 1968-01-10 | 3.567 | ВЛ 0.4 кВ КТП 365.15 2/100 п. СолнечныйСолнечный с/с | Золотухинский | Курская обл, Золотухинский р-н., Солнечный с/с., п.Солнечный, ,
839 | Золотухинский | ВЛ 0,4кВ | VN004-94611283 | ВЛ 0,4кВ №1 ТП365.15 №3 хоз.Заpечье | 12011340 | 12011340-00 | 1970-12-19 | 0.32 | ВЛ 0.4 кВ КТП 365.15 2/100 п. СолнечныйСолнечный с/с | Золотухинский | Курская обл, Золотухинский р-н., Солнечный с/с., п.Солнечный, ,
840 | Золотухинский | ВЛ 0,4кВ | VN004-94611284 | ВЛ 0,4кВ №2 ТП 347 д.Урывы | 12003973 | 6006 | 1978-01-10 | 1.155 | ВЛ 0.4 кВ КТП 365.15 3/160 д. Урывы Донской с/с | Золотухинский | Курская обл, Золотухинский р-н., Донской с/с., ,
841 | Золотухинский | ВЛ 0,4кВ | VN004-94611285 | ВЛ 0,4кВ №3 ТП 347 д.Урывы | 12003973 | 6006 | 1978-01-10 | 0.52 | ВЛ 0.4 кВ КТП 365.15 3/160 д. Урывы Донской с/с | Золотухинский | Курская обл, Золотухинский р-н., Донской с/с., ,
842 | Золотухинский | ВЛ 0,4кВ | VN004-94611286 | ВЛ 0,4кВ №1 ТП 348 д.Паньковка | 12007875 | 3101863 | 1975-01-10 | 2.88 | ВЛ 0.4КТП 365.15 4/40 д.Паньковка Свободинский | Золотухинский | Курская обл, Золотухинский р-н., Донской с/с., ,
843 | Золотухинский | ВЛ 0,4кВ | VN004-94611289 | ВЛ 0,4кВ №1 ТП 351 Реутово | 12007497 | 6054 | 1971-01-10 | 3.327 | ВЛ 0.4КТП 365.14 6/160 д.Воробьевка Свободинский | Золотухинский | Курская обл, Золотухинский р-н., Свободинский с/с., ,
844 | Золотухинский | ВЛ 0,4кВ | VN004-94611290 | ВЛ 0,4кВ №2 ТП 351 Реутово | 12007497 | 6054 | 1971-01-10 | 3.28 | ВЛ 0.4КТП 365.14 6/160 д.Воробьевка Свободинский | Золотухинский | Курская обл, Золотухинский р-н., Свободинский с/с., ,
845 | Золотухинский | ВЛ 0,4кВ | VN004-94611291 | ВЛ 0,4кВ №1 ТП 352 д.Тишановка | 46SRSK | SRSK-00 | 1973-01-10 | 0.665 | Объекты РСК | Золотухинский | Курская обл, Золотухинский р-н
846 | Золотухинский | ВЛ 0,4кВ | VN004-94611292 | ВЛ 0,4кВ №1 ТП 353 Васюковка | 12003982 | 6008 | 1958-01-10 | 2.127 | ВЛ 0.4 кв КТП 365.15 8/100 д. Васюковка Донской с/с | Золотухинский | Курская обл, Золотухинский р-н., Донской с/с., ,
847 | Золотухинский | ВЛ 0,4кВ | VN004-94611293 | ВЛ 0,4кВ №2 ТП 353 д.Васюковка | 12003982 | 6008 | 1958-01-10 | 1 | ВЛ 0.4 кв КТП 365.15 8/100 д. Васюковка Донской с/с | Золотухинский | Курская обл, Золотухинский р-н., Донской с/с., ,
848 | Золотухинский | ВЛ 0,4кВ | VN004-94611294 | ВЛ 0,4кВ №1 ТП 354 Кудлатовка | 12003988 | 6009 | 1972-01-10 | 1.687 | ВЛ 0.4 кВ КТП 365.15 9/63 Кудлатовка Донской с/с | Золотухинский | Курская обл, Золотухинский р-н., Донской с/с., ,
849 | Золотухинский | ВЛ 0,4кВ | VN004-94611295 | ВЛ 0,4кВ №2 ТП365.15 №9 хоз.Заpечье | 12003988 | 6009 | 1972-01-10 | 1.727 | ВЛ 0.4 кВ КТП 365.15 9/63 Кудлатовка Донской с/с | Золотухинский | Курская обл, Золотухинский р-н., Донской с/с., ,
850 | Золотухинский | ВЛ 0,4кВ | VN004-94611296 | ВЛ 0,4кВ №1 ТП 365 (384.17 10/100) | 12003626 | 5929 | 1975-01-10 | 2.767 | ВЛ-0.4 кВКТП 384.17 10/100 Ст. СухоребрикВоробъевский с\с | Золотухинский | Курская обл, Золотухинский р-н., Будановский с/с., ,
851 | Золотухинский | ВЛ 0,4кВ | VN004-94611297 | ВЛ 0,4кВ №1 ТП 366 (384.17)Н.Сухоребрик | 46SRSK | SRSK-00 | 1985-09-19 | 0.047 | Объекты РСК | Золотухинский | Курская обл, Золотухинский р-н
852 | Золотухинский | ВЛ 0,4кВ | VN004-94611298 | ВЛ 0,4кВ №2 ТП 366 (384.17)Н.Сухоребрик | 12003617 | 5927 | 1985-11-10 | 1.167 | ВЛ-0.4 кВ КТП 384.17 12/100 Воробьевка Ворбьевский с/с | Золотухинский | Курская обл, Золотухинский р-н., Будановский с/с., ,
853 | Золотухинский | ВЛ 0,4кВ | VN004-94611299 | ВЛ 0,4кВ №1 ТП 367 (384.17) | 12003617 | 5927 | 1975-01-10 | 0.967 | ВЛ-0.4 кВ КТП 384.17 12/100 Воробьевка Ворбьевский с/с | Золотухинский | Курская обл, Золотухинский р-н., Будановский с/с., ,
854 | Золотухинский | ВЛ 0,4кВ | VN004-94611302 | ВЛ 0,4кВ №1 ТП 356 (384.17) | 12004227 | 6065 | 1970-01-10 | 1.687 | ВЛ 0.4КТП 384.17 2/40 Коврашовка Свободинский | Золотухинский | Курская обл, Золотухинский р-н., Будановский с/с., ,
855 | Золотухинский | ВЛ 0,4кВ | VN004-94611303 | ВЛ 0,4кВ №2 ТП 356 (384.17 ) | 12004227 | 6065 | 1970-01-10 | 0.88 | ВЛ 0.4КТП 384.17 2/40 Коврашовка Свободинский | Золотухинский | Курская обл, Золотухинский р-н., Будановский с/с., ,
856 | Золотухинский | ВЛ 0,4кВ | VN004-94611304 | ВЛ 0,4кВ №1 ТП 357 (384.17) | 12004237 | 6067 | 1959-01-10 | 0.52 | ВЛ 0.4 кВ КТП 384.17 3/40 ГоряйновкаСвободинский с/с | Золотухинский | Курская обл, Золотухинский р-н., Будановский с/с., ,
857 | Золотухинский | ВЛ 0,4кВ | VN004-94611305 | ВЛ 0,4кВ №2 ТП 357 (384.17 ) | 12004237 | 6067 | 1959-01-10 | 1.48 | ВЛ 0.4 кВ КТП 384.17 3/40 ГоряйновкаСвободинский с/с | Золотухинский | Курская обл, Золотухинский р-н., Будановский с/с., ,
858 | Золотухинский | ВЛ 0,4кВ | VN004-94611306 | ВЛ 0,4кВ №1 ТП 358 (384.17) | 12004272 | 6077 | 1970-02-02 | 0.84 | ВЛ 0.4 кВ КТП 384.18 4/400 ПравлениеБудановский с/с | Золотухинский | Курская обл, Золотухинский р-н., Будановский с/с., ,
859 | Золотухинский | ВЛ 0,4кВ | VN004-94611307 | ВЛ 0,4кВ №2 ТП 358 (384.17) | 12004193 | 6055 | 1970-01-10 | 2.04 | ВЛ 0.4КТП 384.17 4/63 д.Воробьевка Свободинский с | Золотухинский | Курская обл, Золотухинский р-н., Свободинский с/с., ,
860 | Золотухинский | ВЛ 0,4кВ | VN004-94611309 | ВЛ 0,4кВ №1 ТП 359 (3е Уколово церковь) | 12016104 | 12016104-00 | 1974-09-19 | 1.469 | ВЛ 0,4 кВ №1 (ТП 359) | Золотухинский | Курская обл, Золотухинский р-н., Свободинский с/с., д.Воробьевка, ,
861 | Золотухинский | ВЛ 0,4кВ | VN004-94611310 | ВЛ 0,4кВ №2 ТП 359 (384.17) | 12016128 | 12016128-00 | 1974-09-19 | 3.367 | ВЛ 0,4 кВ №2 (ТП 359) | Золотухинский | Курская обл, Золотухинский р-н., Будановский с/с., д.Уколово, ,
862 | Золотухинский | ВЛ 0,4кВ | VN004-94611313 | ВЛ 0,4кВ ТП 361 (384.17) | 12003657 | 5935 | 1985-08-10 | 0.687 | ВЛ 0.4КТП 384.17 7/40 Новоселовка Ворбьевский с/с | Золотухинский | Курская обл, Золотухинский р-н., Будановский с/с., ,
863 | Золотухинский | ВЛ 0,4кВ | VN004-94611314 | ВЛ 0,4кВ №1 ТП 363 (384.17) | 12003642 | 5932 | 1975-01-10 | 1.407 | ВЛ-0,4 кВ КТП 384.17 8/160 Н. СухоребрикВоробъевский с\с | Золотухинский | Курская обл, Золотухинский р-н., Будановский с/с., ,
864 | Золотухинский | ВЛ 0,4кВ | VN004-94611315 | ВЛ 0,4кВ №1 ТП 364 (384.17) | 12004268 | 6076 | 1975-01-01 | 1.08 | ВЛ 0.4 кВ КТП 384.17 9/100 ВодозаборСвободинский с/с | Золотухинский | Курская обл, Золотухинский р-н., Будановский с/с., ,
865 | Золотухинский | ВЛ 0,4кВ | VN004-94611316 | ВЛ 0,4кВ №1 ТП 381 (384.18) | 12004212 | 6062 | 1981-01-10 | 3.08 | ВЛ 0.4КТП 384.18 11/160 Машенка Будановский с/с | Золотухинский | Курская обл, Золотухинский р-н., Будановский с/с., ,
866 | Золотухинский | ВЛ 0,4кВ | VN004-94611317 | ВЛ 0,4кВ №1 ТП 382 Красная Поляна | 12004206 | 6061 | 1981-01-10 | 0.44 | ВЛ 0.4КТП 384.18 2/160 д. Будановка Будановский | Золотухинский | Курская обл, Золотухинский р-н., Будановский с/с., ,
867 | Золотухинский | ВЛ 0,4кВ | VN004-94611321 | ВЛ 0,4кВ №1 ТП 370 (8е Марта Будановка) | 12004206 | 6061 | 1970-07-12 | 0.972 | ВЛ 0.4КТП 384.18 2/160 д. Будановка Будановский | Золотухинский | Курская обл, Золотухинский р-н., Будановский с/с., ,
868 | Золотухинский | ВЛ 0,4кВ | VN004-94611323 | ВЛ 0,4кВ №1 ТП 371 | 12007879 | 3101864 | 1972-01-10 | 1.517 | ВЛ 0.4КТП 384.18 3/160 д.Будановка МТФ Будановски | Золотухинский | Курская обл, Золотухинский р-н., Будановский с/с., ,
869 | Золотухинский | ВЛ 0,4кВ | VN004-94611325 | ВЛ 0,4кВ №1 ТП 372 | 12004272 | 6077 | 1972-09-20 | 0.28 | ВЛ 0.4 кВ КТП 384.18 4/400 ПравлениеБудановский с/с | Золотухинский | Курская обл, Золотухинский р-н., Будановский с/с., ,
870 | Золотухинский | ВЛ 0,4кВ | VN004-94611326 | ВЛ 0,4кВ №2 ТП 372 Правление Будановка | 12004272 | 6077 | 1972-09-20 | 0.978 | ВЛ 0.4 кВ КТП 384.18 4/400 ПравлениеБудановский с/с | Золотухинский | Курская обл, Золотухинский р-н., Будановский с/с., ,
871 | Золотухинский | ВЛ 0,4кВ | VN004-94611327 | ВЛ 0,4кВ №1 ТП 373 (384.18 ) | 12016105 | 12016105-00 | 1972-01-10 | 1.24 | ВЛ 0,4 кВ №1 (ТП 373) | Золотухинский | Курская обл, Золотухинский р-н., Будановский с/с., д.Будановка, ,
872 | Золотухинский | ВЛ 0,4кВ | VN004-94611328 | ВЛ 0,4кВ №2 ТП 373 | 12004272 | 6077 | 1969-07-12 | 0.36 | ВЛ 0.4 кВ КТП 384.18 4/400 ПравлениеБудановский с/с | Золотухинский | Курская обл, Золотухинский р-н., Будановский с/с., ,
873 | Золотухинский | ВЛ 0,4кВ | VN004-94611331 | ВЛ 0,4кВ №1 ТП 374 | 12007882 | 3101865 | 1969-07-12 | 1.88 | ВЛ 0.4КТП 384.18 8/400 д.Будановка Будановский | Золотухинский | Курская обл, Золотухинский р-н., Будановский с/с., ,
874 | Золотухинский | ВЛ 0,4кВ | VN004-94611332 | ВЛ 0,4кВ №2 ТП 374 | 12007882 | 3101865 | 1969-07-12 | 1.48 | ВЛ 0.4КТП 384.18 8/400 д.Будановка Будановский | Золотухинский | Курская обл, Золотухинский р-н., Будановский с/с., ,
875 | Золотухинский | ВЛ 0,4кВ | VN004-94611333 | ВЛ 0,4кВ №1 ТП 376 (384.18) | 12016106 | 12016106-00 | 1978-05-12 | 0.795 | ВЛ 0,4 кВ №1 (ТП 376) | Золотухинский | Курская обл, Золотухинский р-н., Будановский с/с., д.Будановка, ,
876 | Золотухинский | ВЛ 0,4кВ | VN004-94611334 | ВЛ 0,4кВ №3 ТП 374 (384.18) | 12007882 | 3101865 | 1978-05-12 | 0.675 | ВЛ 0.4КТП 384.18 8/400 д.Будановка Будановский | Золотухинский | Курская обл, Золотухинский р-н., Будановский с/с., ,
877 | Золотухинский | ВЛ 0,4кВ | VN004-94613703 | ВЛ 0,4кВ №1 ТП332.19 №8 хоз.Жерновецкое | 12006999 | 15590 | 1984-11-21 | 1.24 | ВЛ 0.4КТП 332.19 7/400 Мех.мастер.Тазовский с/с | Золотухинский | Курская обл, Золотухинский р-н., Тазовский с/с., ,
878 | Золотухинский | ВЛ 0,4кВ | VN004-94613704 | ВЛ 0,4кВ №2 ТП 198 (333.02) | 12004129 | 6038 | 1970-01-10 | 0.76 | ВЛ 0.4КТП 333.2 10/160 Шумское ток Сергеевский с/ | Золотухинский | Курская обл, Золотухинский р-н., Дмитриевский с/с., ,
879 | Золотухинский | ВЛ 0,4кВ | VN004-94613705 | ВЛ 0,4кВ №1 ТП 198 (333.2) | 12004129 | 6038 | 1970-01-10 | 0.24 | ВЛ 0.4КТП 333.2 10/160 Шумское ток Сергеевский с/ | Золотухинский | Курская обл, Золотухинский р-н., Дмитриевский с/с., ,
880 | Золотухинский | ВЛ 0,4кВ | VN004-94613706 | ВЛ 0,4кВ №1 ТП 228 | 12004318 | 6086 | 1986-04-10 | 0.53 | ВЛ 0,4 кВ ТП 227 (334.2) | Золотухинский | Курская обл, Золотухинский р-н., Ануфриевский с/с., ,
881 | Золотухинский | ВЛ 0,4кВ | VN004-94613707 | ВЛ 0,4кВ №2 ТП 228 | 12004318 | 6086 | 1986-04-10 | 1.65 | ВЛ 0,4 кВ ТП 227 (334.2) | Золотухинский | Курская обл, Золотухинский р-н., Ануфриевский с/с., ,
882 | Золотухинский | ВЛ 0,4кВ | VN004-94613708 | ВЛ 0,4кВ №1 ТП336.15 №8 хоз.Родина | 12003707 | 5945 | 1981-01-10 | 1.04 | ВЛ 0.4КТП 336.15 д.Белое Белоколодезский с/с | Золотухинский | Курская обл, Золотухинский р-н., Ануфриевский с/с., ,
883 | Золотухинский | ВЛ 0,4кВ | VN004-94613709 | ВЛ 0,4кВ №1 ТП 349 (365.15)Лягушено | 12010845 | 12010845-00 | 1970-01-10 | 0.395 | ВЛ 0.4КТП 365.15 11/100 д.Лягушево Донской с/с | Золотухинский | Курская обл, Золотухинский р-н., Донской с/с., ,
884 | Золотухинский | ВЛ 0,4кВ | VN004-94613710 | ВЛ 0,4кВ №2 ТП 349 (365.15)Лягушено | 12010845 | 12010845-00 | 1970-01-10 | 1.534 | ВЛ 0.4КТП 365.15 11/100 д.Лягушево Донской с/с | Золотухинский | Курская обл, Золотухинский р-н., Донской с/с., ,
885 | Золотухинский | ВЛ 0,4кВ | VN004-94613711 | ВЛ 0,4кВ №3 ТП 349 (365.15)Лягушено | 12010845 | 12010845-00 | 1970-01-10 | 0.506 | ВЛ 0.4КТП 365.15 11/100 д.Лягушево Донской с/с | Золотухинский | Курская обл, Золотухинский р-н., Донской с/с., ,
886 | Золотухинский | ВЛ 0,4кВ | VN004-94613794 | ВЛ0,4 №1 от ТП 1106 | 12005560 | 7207 | 1974-01-10 | 3.207 | ВЛ 0,4 кВ ТП 106 | Поныровский | Курская обл, Поныровский р-н., Горяйновский с/с., с.Горяйново, ,
887 | Курский | ВЛ 0,4кВ | VN004-00031498 | ВЛ-0,4кВ №2 от ТП 560 (427.16 4/40) | 12011738 | 12011738-00 | 2010-08-31 | 0.24 | ВЛ-0,4 кВ от ТП-4/40, ф.427.16 д.Сапогово, Пашко | Курский | Курская обл, Курский р-н., Пашковский с/с., д.Сапогово,
888 | Курский | ВЛ 0,4кВ | VN004-00032719 | ВЛ-0,4кВ от ТП 413.15 14/400 | 12014577 | 12014577-00 | 2001-01-11 | 0.2 | ВЛИ 0,4 кВ ( ТП 726 413.15 )- дачное строениеЕмельяновой Е В | Курский | Курская обл, Курский р-н., ст.Черёмушки, ,
889 | Курский | ВЛ 0,4кВ | VN004-00092806 | ВЛ 0,4кВ №1 от ТП560 ф.427.16 Верховье | 12013323 | 12013323-00 | 2013-10-31 | 0.18 | ВЛИ 0,4 кВ от ВЛ 0,4 кВ №3 ТП 10/0,4 кВ №560 ВЛ 10 кВ 427.16 | Курский | Курская обл, Курский р-н., Пашковский с/с., д.Сапогово,
890 | Курский | ВЛ 0,4кВ | VN004-00096728 | ВЛ-0,4кВ 416.7 7/100 Новые дома Селих. | 12011627 | 12011627-00 | 2004-04-12 | 0.115 | ВЛ-0,4кВ от ВЛ-0,4кВ №1,оп№2,ТП-7/100кВА,ф.416.5ул.Центральная, д.Селиховы Дворы | Курский | Курская обл, Курский р-н., Новопоселеновский с/с., д.Селиховы дворы,
891 | Курский | ВЛ 0,4кВ | VN004-00099877 | ВЛ-0,4кВ №3 КТП469 (427.16-3/100) | 12013933 | 12013933-00 | 2014-09-30 | 2.07 | ВЛИ 0,4кВ от ТП 10/0,4кВ №3/100кВА ВЛ 10кВ 427.16 | Курский | Курская обл, Курский район, снт.Зеленая роща, ,
892 | Курский | ВЛ 0,4кВ | VN004-00114844 | ВЛ-0,4кВ №3 421.9 4/160 | 12001487 | 3331 | 1977-09-10 | 2.588 | ВЛ-0,4 кВ 421.9-4/160 с.Поляна Полянский с/с | Курский | Курская обл, Курский р-н., Полянский с/с., с.Полянское,
893 | Курский | ВЛ 0,4кВ | VN004-00131289 | ВЛ-0,4кВ №2 от ТП 1175 | 12012420 | 12012420-00 | 2012-02-29 | 0.07 | ВЛ-0,4кВ от ВЛ-0,4кВ №2 ТП-33/63 ф.176.118 Курский р-н д.Звягинцево | Курский | Курская обл, Курский р-н., Клюквинский с/с., д.Звягинцево,
894 | Курский | ВЛ 0,4кВ | VN004-00139368 | ВЛ-0,4кВ №1 от ТП-814 415.10 | 46SRSK | SRSK-00 | 2017-01-31 | 0.196 | Объекты РСК | г.Курск | Курская область, г.Курск
895 | Курский | ВЛ 0,4кВ | VN004-00140352 | ВЛ-0,4кВ №1 от ТП-831 420.10 с/о Монолит | 46SRSK | SRSK-00 | 2018-05-04 | 0.035 | Объекты РСК | Курский | Курская область, Курский р-н
896 | Курский | ВЛ 0,4кВ | VN004-00141353 | ВЛ-0,4кВ №1 от ТП 840 412.16 | 46SRSK | SRSK-00 | 2018-06-29 | 0.736 | Объекты РСК | Курский | Курская область, Курский р-н
897 | Курский | ВЛ 0,4кВ | VN004-00144502 | ВЛ-0,4кВ №1 от ТП-839 427.16 | 46SRSK | SRSK-00 | 2018-12-29 | 0.05 | Объекты РСК | Курский | Курская область, Курский р-н
898 | Курский | ВЛ 0,4кВ | VN004-00144891 | ВЛ-0,4кВ №2 от КТП-413.13 4/250 Черемушк | 46SRSK | SRSK-00 | 1969-12-30 | 1.33 | Объекты РСК | Курский | Курская область, Курский р-н
899 | Курский | ВЛ 0,4кВ | VN004-00146408 | ВЛ-0,4кВ №1 от ТП 1198 Липовец | 46SRSK | SRSK-00 | 1985-01-01 | 0.2 | Объекты РСК | Курский | Курская область, Курский р-н
900 | Курский | ВЛ 0,4кВ | VN004-00146979 | ВЛ-0,4кВ №4 от ТП 1167 | 12014653 | 12014653-00 | 2000-01-10 | 0.64 | ВЛ-0,4 кВ (от ТП176.118№167 .д. Клюква) | Курский | Курская обл, Курский р-н, с.Клюква, ,
901 | Курский | ВЛ 0,4кВ | VN004-00147289 | ВЛ-0,4кВ №3 от ТП 423 (427.01) | 12007799 | 3101841 | 1976-01-10 | 0.395 | ВЛ-0,4 кВ 427.1 7/160 Овсяниково Пашковский с/с | Курский | Курская обл, Курский р-н., Пашковский с/с., д.Овсянниково,
902 | Курский | ВЛ 0,4кВ | VN004-00147614 | ВЛ-0,4кВ №2 от МТП-10 кВ 1217 | 46SRSK | SRSK-00 | 2019-05-31 | 0.035 | Объекты РСК | Курский | Курская область, Курский р-н
903 | Курский | ВЛ 0,4кВ | VN004-00147668 | ВЛ 0,4кВ № 3 от ТП 315 422.02 | 46SRSK | SRSK-00 | 2019-05-31 | 0.1 | Объекты РСК | Курский | Курская область, Курский р-н
904 | Курский | ВЛ 0,4кВ | VN004-00147935 | ВЛ 0,4кВ № 1 от ТП 3 / 250 413.14 | 46SRSK | SRSK-00 | 2019-05-31 | 0.455 | Объекты РСК | Курский | Курская область, Курский р-н
905 | Курский | ВЛ 0,4кВ | VN004-00147952 | ВЛ 0,4кВ № 2 от ТП 1 / 160 418.15 | 46SRSK | SRSK-00 | 2019-05-31 | 0.7 | Объекты РСК | Курский | Курская область, Курский р-н
906 | Курский | ВЛ 0,4кВ | VN004-00147990 | ВЛ-0,4кВ №5 ТП 653 ф.438.07 | 12002678 | 4138 | 1986-11-10 | 0.455 | ВЛ10 438.07 ПС Пригородная 7 км | Курский | Курская обл, Курский р-н., Н.Медведицкий с/с., д.В.Медведица,
907 | Курский | ВЛ 0,4кВ | VN004-00148296 | ВЛ-0,4кВ №1 от ТП-244 128.18 | 46SRSK | SRSK-00 | 2019-09-30 | 0.464 | Объекты РСК | Курский | Курская область, Курский р-н
908 | Курский | ВЛ 0,4кВ | VN004-00148404 | ВЛ 0,4кВ № 2 от ТП 6/160 412.16 | 46SRSK | SRSK-00 | 2019-07-01 | 0.45 | Объекты РСК | Курский | Курская область, Курский р-н
909 | Курский | ВЛ 0,4кВ | VN004-00148819 | ВЛ 0,4кВ №1 от ТП675 п.Московкий | 46SRSK | SRSK-00 | 2017-12-06 | 0.934 | Объекты РСК | Курский | Курская область, Курский р-н
910 | Курский | ВЛ 0,4кВ | VN004-00150136 | ВЛ-0,4кВ №2 от ТП-845 438.18 д.Хмелевая | 46SRSK | SRSK-00 | 2019-03-31 | 0.482 | Объекты РСК | Курский | Курская область, Курский р-н
911 | Курский | ВЛ 0,4кВ | VN004-00150281 | ВЛ-0,4кВ №1 отТП-826 415.08 2-я Моква | 46SRSK | SRSK-00 | 2019-08-14 | 0.625 | Объекты РСК | Курский | Курская область, Курский р-н
912 | Курский | ВЛ 0,4кВ | VN004-00150341 | ВЛ-0,4кВ №2 от ТП-1251 176.209 | 12018881 | 12018881-00 | 2020-03-31 | 0.155 | ВЛ 0,4 кВ ( ТП 1251 176.209 )-домовладение Хохрякова В В | Курский | Курская обл, Курский район, д. Халино, ,
913 | Курский | ВЛ 0,4кВ | VN004-00150443 | ВЛ-0,4кВ №1 от ТП-1251 176.209 | 12018881 | 12018881-00 | 2020-03-31 | 0.349 | ВЛ 0,4 кВ ( ТП 1251 176.209 )-домовладение Хохрякова В В | Курский | Курская обл, Курский район, д. Халино, ,
914 | Курский | ВЛ 0,4кВ | VN004-00150455 | ВЛ-0,4кВ №5 от ТП-791 415.07 д.Ройково | 12016778 | 12016778-00 | 2020-03-31 | 0.107 | ВЛ 0,4 кВ ( ТП 791 415.07)-домовладениеДюмина Э Н | Курский | Курская обл, Октябрьский р-н, д Райково, ,
915 | Курский | ВЛ 0,4кВ | VN004-00150762 | ВЛ 0,4кВ №4 ТП 082 | 12018836 | 12018836-00 | 2020-03-31 | 0.331 | ВЛ 0,4 кВ (ТП 082 414.15)-домовладение Цуканова ЮД | г.Курск | Курская обл, , г.Курск, Центральный округ,
916 | Курский | ВЛ 0,4кВ | VN004-00150772 | ВЛ-0,4кВ №1 отТП-873 420.05 ЭкоАкваПласт | 12018949 | 12018949-00 | 2020-06-30 | 0.06 | ВЛ 0,4 кВ ( ТП 873 420.05 )-строение ООО ЭкоАкваПласт | Курский | Курская обл, Курский район, п.Камыши, ,
917 | Курский | ВЛ 0,4кВ | VN004-00150856 | ВЛИ-0,4кВ №2 от ТП 1238(128.18) | 46SRSK | SRSK-00 | 2019-08-14 | 0.385 | Объекты РСК | Курский | Курская область, Курский р-н
918 | Курский | ВЛ 0,4кВ | VN004-00150921 | ВЛ-0,4кВ №1 от ТП-869 415.07 д.Ворошнево | 12018971 | 12018971-00 | 2020-06-30 | 0.035 | ВЛ 0,4 кВ ( ТП 869 415.07 )-строение ООО Энерготеплострой | Курский | Курская обл, Курский район, д.Ворошнево, ,
919 | Курский | ВЛ 0,4кВ | VN004-00151366 | ВЛ 0,4кВ №1 ТП 090 | 12018973 | 12018973-00 | 2020-06-30 | 0.212 | ВЛ 0,4 кВ ( ТП 090 ВЛ 10кВ №32 )-домовладение Каменева Е Н | г.Курск | Курская обл, Курский район, г.Курск, урочище Кулига,
920 | Курский | ВЛ 0,4кВ | VN004-00151432 | ВЛ 0,4кВ №3 ТП 083 | 12018921 | 12018921-00 | 2020-06-30 | 0.269 | ВЛ 0,4 кВ оп №3 ( ВЛ 0,4 кВ №2 ТП 083 414.15)-домовладение Каселёвой А В | г.Курск | Курская обл, Курский район, г.Курск, Центральный округ,
921 | Курский | ВЛ 0,4кВ | VN004-00151715 | ВЛ-0,4кВ №438.14 ТП 874 д.Татаренкова | 12019101 | 12019101-00 | 2020-09-30 | 0.056 | ВЛ 0,4кВ (ТП 874 438.14)-домовладение Дорош И Н | Курский | Курская обл, Курский, д.Татаренково, ,
922 | Курский | ВЛ 0,4кВ | VN004-00152053 | ВЛ-0,4кВ №411.51 ТП 876 | 12019102 | 12019102-00 | 2020-09-30 | 0.097 | ВЛ 0,4 кВ (ТП 876 411.51)-домовладение Горбулиной Ю А | г.Курск | Курская обл, , Курск, пр-д.Силикатный, 1Б
923 | Курский | ВЛ 0,4кВ | VN004-00153811 | ВЛ 0,4кВ №4 412.16 ТП 700 д.Кукуевка | 46SRSK | SRSK-00 | 2020-11-30 | 0.571 | Объекты РСК | Курский | Курская область, Курский р-н
924 | Курский | ВЛ 0,4кВ | VN004-00154351 | ВЛ 0,4кВ №1 413.15 ТП 881 х.Кислино | 46SRSK | SRSK-00 | 2020-12-31 | 0.21 | Объекты РСК | Курский | Курская область, Курский р-н
925 | Курский | ВЛ 0,4кВ | VN004-94609989 | ВЛ0,4 №1от ТП411.51№6 ул.Широкая, Ватут. | 12006874 | 15448 | 1985-05-01 | 0.815 | ВЛ-0,4 кВ 411.51 6/250 Ворошневский с/с | Курский | Курская обл, Курский р-н., Ворошневский с/с., п.Ворошнево,
926 | Курский | ВЛ 0,4кВ | VN004-94609997 | ВЛ0,4 №2 от ТП 412.1 7/63 ул. Юности | 12011460 | 12011460-00 | 1983-01-01 | 0.577 | ВЛИ-0,4 от ВЛ-10ф.412.01,ТП-9/63,ВЛ-0,4оп.7 Знание | г.Курск | Курская обл, , г.Курск, ,
927 | Курский | ВЛ 0,4кВ | VN004-94610029 | ВЛ0,4 №1 отКТП-406.17 1/100 с/о | 12007803 | 3101842 | 1974-09-10 | 0.665 | ВЛ-0,4 кВ 406.17 1/100 х.Зубков Моковский с/с | Курский | Курская обл, Курский р-н., Моковский с/с., х.Зубков,
928 | Курский | ВЛ 0,4кВ | VN004-94610283 | ВЛ-0,4кВ №1 КТП-427.16-469 с/оЗел.роща | 12013933 | 12013933-00 | 1990-09-10 | 1.3 | ВЛИ 0,4кВ от ТП 10/0,4кВ №3/100кВА ВЛ 10кВ 427.16 | Курский | Курская обл, Курский район, снт.Зеленая роща, ,
929 | Курский | ВЛ 0,4кВ | VN004-94610284 | ВЛ-0,4кВ №2 КТП469 (427.16-3/100) | 12013933 | 12013933-00 | 1990-09-10 | 1.287 | ВЛИ 0,4кВ от ТП 10/0,4кВ №3/100кВА ВЛ 10кВ 427.16 | Курский | Курская обл, Курский район, снт.Зеленая роща, ,
930 | Фатежский | ВЛ 0,4кВ | VN004-00002165 | ВЛ-0,4кВ №2 ТП 292 Игино | 12010375 | 301130263101 | 1970-02-01 | 0.44 | ВЛ 04 от КТП-3.3.27 5/63 н.п.Игино | Фатежский | Курская обл, Фатежский р-н., Верхнелюбажский с/с., д.Игино,
931 | Фатежский | ВЛ 0,4кВ | VN004-00006169 | ВЛ 0,4кВ №1 ТП 203 (х.Поныри) | 12015012 | 12015012-00 | 1985-12-01 | 0.42 | ВЛ 0,4кВ № 1 ТП 203 (3.2.13 13/63 ф1) | Фатежский | Курская обл, Фатежский р-н, Большежировский с/с, ,
932 | Фатежский | ВЛ 0,4кВ | VN004-00006171 | ВЛ 0,4кВ №2 ТП 205 (х.Богдановский) | 12015002 | 12015002-00 | 1985-12-01 | 0.27 | ВЛ 0,4кВ № 2 ТП 205 (3.2.13 15/63 ф.2) | Фатежский | Курская обл, Фатежский р-н, Большежировский с/с, ,
933 | Фатежский | ВЛ 0,4кВ | VN004-00006190 | ВЛ 0,4кВ №2 ТП 415 (Ребендер) | 12015041 | 12015041-00 | 1982-05-01 | 0.93 | ВЛ 0,4кВ № 1 ТП 415 (3.8.3 10/63 Ф.1) | Фатежский | Курская обл, Фатежский р-н, Верхнехотемльской с/с, ,
934 | Фатежский | ВЛ 0,4кВ | VN004-00006325 | ВЛ 0,4кВ №1 ТП 196 (Бартеневский) | 12015008 | 12015008-00 | 1985-12-01 | 1.575 | ВЛ 0,4кВ № 1 ТП 196 (3.2.13 4/160 ф.1) | Фатежский | Курская обл, Фатежский р-н, Большежировский с/с, ,
935 | Фатежский | ВЛ 0,4кВ | VN004-00006327 | ВЛ 0,4кВ №2 ТП 204 (Колычево МТФ) | 12015003 | 12015003-00 | 1978-02-02 | 0.5 | ВЛ 0,4кВ № 2 ТП 204 (3.2.13 14/160 ф.2) | Фатежский | Курская обл, Фатежский р-н, Большежировский с/с, ,
936 | Фатежский | ВЛ 0,4кВ | VN004-00027187 | ВЛ 0,4кВ №2 ТП 241 (Водокачка Горки) | 12002633 | 31116900 | 1981-05-01 | 0.03 | ВЛ 04 кВ от КТП-3.3.12 12/63 н.п. Горки | Фатежский | Курская обл, Фатежский р-н., Верхнелюбажский с/с., д.Горки,
937 | Фатежский | ВЛ 0,4кВ | VN004-00029654 | ВЛ 0,4кВ №3 ТП 510 Ток Д.К. | 12014974 | 12014974-00 | 1975-01-01 | 1.08 | ВЛ-0,4кВ от ТП 3.11.5 1/400 д.МолотычиФ1 | Фатежский | Курская обл, Фатежский р-н, д. Молотычи, ,
938 | Фатежский | ВЛ 0,4кВ | VN004-00067400 | ВЛ-0,4кВ №1КТП 3.9.7 7/60 | 46SRSK | SRSK-00 | 1965-02-01 | 0.06 | Объекты РСК | Фатежский | Курская область, Фатежский р-н
939 | Фатежский | ВЛ 0,4кВ | VN004-00068571 | ВЛ 0,4кВ №4 ТП 073 (Поповка школа) | 12010408 | 301130268500 | 1981-07-01 | 1.255 | ВЛ 04 от КТП-3.1.10 10/100 н.п Копаневка | Фатежский | Курская обл, Фатежский р-н., Миленинский с/с., д.Копаневка,
940 | Фатежский | ВЛ 0,4кВ | VN004-00084090 | ВЛ-0,4кВ №2 ТП 250 Неврологический диспа | 12013022 | 12013022-00 | 2011-06-09 | 0.27 | ВЛ 0,4 кВ № 1 от КТП 3.3.15 2/2*180 | Фатежский | Курская обл, Фатежский р-н., Верхнелюбажский с/с., д.Дворики,
941 | Фатежский | ВЛ 0,4кВ | VN004-00084093 | ВЛ 0,4кВ №2 ТП 161 (Махновка) | 12010398 | 301130267400 | 1969-01-01 | 0.69 | ВЛ 0,4кВ от КТП-3.2.1 13/250 н.п. Махновка | Фатежский | Курская обл, Фатежский р-н., Большежировский с/с., х.Махновка,
942 | Фатежский | ВЛ 0,4кВ | VN004-00084099 | ВЛ 0,4кВ №1 ТП 166 (Томлин Колодезь) | 12010448 | 301130275800 | 1981-08-01 | 0.6 | ВЛ 04 от КТП-3.2.1 20/100 н.п. Томлин | Фатежский | Курская обл, Фатежский р-н., Большежировский с/с., д.Томлин,
943 | Фатежский | ВЛ 0,4кВ | VN004-00084119 | ВЛ 0,4кВ №3 ТП 170 (Доброхотово Дачи) | 12004257 | 31139600 | 1991-08-01 | 0.78 | ВЛ 04 от КТП-3.2.1 23/63 н.п. Доброхотово (дачи) | Фатежский | Курская обл, Фатежский р-н., Большежировский с/с., д.Доброхотово,
944 | Фатежский | ВЛ 0,4кВ | VN004-00084124 | ВЛ 0,4кВ №3 ТП 158 Умские дворы,МТФ | 12010450 | 301130276600 | 1969-01-01 | 0.98 | ВЛ 0,4кВ от КТП-3.2.1 19/63 н.п. Ситное | Фатежский | Курская обл, Фатежский р-н., Большежировский с/с., д.Ситное,
945 | Фатежский | ВЛ 0,4кВ | VN004-00084128 | ВЛ 0,4кВ №3 ТП 239 (Н.Брехово) | 12010614 | 3011302560202 | 2004-09-30 | 0.14 | ВЛ 04 от КТП-3.3.10 33/100 н.п. Н.Брехово | Фатежский | Курская обл, Фатежский р-н., Русановский с/с., д.Н.Брехово,
946 | Фатежский | ВЛ 0,4кВ | VN004-00084135 | ВЛ 0,4кВ №2 ТП 235 (Сотниково тр.ст.) | 12010367 | 301130260000 | 1981-01-01 | 0.08 | ВЛ 04 от КТП-3.3.10 6/60 н.п. Сотниково | Фатежский | Курская обл, Фатежский р-н., Русановский с/с., д.Сотников,
947 | Фатежский | ВЛ 0,4кВ | VN004-00084138 | ВЛ 0,4кВ №2 ТП 240 (х.Барниковка) | 12002301 | 31111200 | 1979-04-01 | 0.695 | ВЛ 0,4кВ от КТП-3.2.1 3/100 н.п. Ветринка | Фатежский | Курская обл, Фатежский р-н., Большежировский с/с., д.Ветринка,
948 | Фатежский | ВЛ 0,4кВ | VN004-00094606 | ВЛ-0,4кВ №1 ТП 268 В.Любаж, Сбербанк | 12004093 | 31137501 | 1974-02-02 | 0.39 | ВЛ 04 от КТП-3.3.22 8/250 н.п. В.Любаж | Фатежский | Курская обл, Фатежский р-н., Верхнелюбажский с/с., с.В.Любаж,
949 | Фатежский | ВЛ 0,4кВ | VN004-00102518 | ВЛ-0,4кВ №4 ТП 068 (Ул.К.Маркса) | 12010692 | 12010692 | 2008-07-31 | 0.663 | ВЛ 04 от КТП-3.1.10 2/250 н.п. Фатеж | Фатежский | Курская обл, Фатежский р-н., г.Фатеж, ,
950 | Фатежский | ВЛ 0,4кВ | VN004-00106115 | ВЛ 0,4кВ №3 ТП 138 (Редакция) | 12013304 | 12013304-00 | 2013-07-19 | 0.2 | ВЛ-0,4 кВ ТП 138 | Фатежский | Курская обл, Фатежский р-н., г.Фатеж, ,
951 | Фатежский | ВЛ 0,4кВ | VN004-00109317 | ВЛ-0,4кВ №1 КТП 3.10.5 1/63 Н.Реут Г-ца | 12015047 | 12015047-00 | 1977-03-17 | 0.29 | ВЛ-0,4кВ от ТП 3.10.5 1/63 Н.Реут Г-ца | Фатежский | Курская обл, Фатежский р-н, д. Нижний Реут, ,
952 | Фатежский | ВЛ 0,4кВ | VN004-00109320 | ВЛ-0,4кВ №2 КТП 3.10.5 2/160 Школа | 12015065 | 12015065-00 | 1977-03-01 | 0.505 | ВЛ-0,4кВ от КТП 3.10.5 2/160 Школа | Фатежский | Курская обл, Фатежский р-н, с. Реут, ,
953 | Фатежский | ВЛ 0,4кВ | VN004-00109322 | ВЛ-0,4кВ №1 КТП 3.10.5 4/100 х.ФрунзеСкв | 12015073 | 12015073-00 | 1977-05-15 | 0.86 | ВЛ-0,4кВ от ТП 3.10.5 4/100 х. Фрунзе Скв | Фатежский | Курская обл, Фатежский р-н, д. Реут, ,
954 | Фатежский | ВЛ 0,4кВ | VN004-00109331 | ВЛ 0,4кВ №1 ТП 379 (Грачевка, Скважина) | 12010460 | 301130279201 | 1964-03-01 | 0.66 | ВЛ 04 от КТП-3.7.6 4/25 н.п. Глебово | Фатежский | Курская обл, Фатежский р-н., Глебовский с/с., с.Глебово,
955 | Фатежский | ВЛ 0,4кВ | VN004-00109332 | ВЛ 0,4кВ №1 ТП 378 (Куликовка, Грачевка) | 12014986 | 12014986-00 | 1964-05-01 | 1.64 | ВЛ 0,4кВ № 1 ТП 378 (3.7.6. 3/63 ф.1) | Фатежский | Курская обл, Фатежский р-н, с. Глебово, ,
956 | Фатежский | ВЛ 0,4кВ | VN004-00109334 | ВЛ 0,4кВ №2 ТП 378 (Куликовка, Грачевка) | 12010459 | 301130278800 | 1964-06-05 | 0.8 | ВЛ 0,4кВ № 1 ТП 380 н.п. Глебовщина | Фатежский | Курская обл, Фатежский р-н., Глебовский с/с., д.Глебовщина,
957 | Фатежский | ВЛ 0,4кВ | VN004-00109336 | ВЛ 0,4кВ №2 ТП 380 (Глебовщина) | 12015072 | 12015072-00 | 1964-02-01 | 0.605 | ВЛ-0,4кВ от КТП 3.7.6 5/63 Ф.1 | Фатежский | Курская обл, Фатежский р-н, д. Реут, ,
958 | Фатежский | ВЛ 0,4кВ | VN004-00109338 | ВЛ 0,4кВ №1 ТП 380 (Глебовщина) | 12010459 | 301130278800 | 1964-02-01 | 0.57 | ВЛ 0,4кВ № 1 ТП 380 н.п. Глебовщина | Фатежский | Курская обл, Фатежский р-н., Глебовский с/с., д.Глебовщина,
959 | Фатежский | ВЛ 0,4кВ | VN004-00109340 | ВЛ 0,4кВ №1 ТП 386 (Понизовка) | 12010461 | 301130279400 | 1972-06-02 | 1.275 | ВЛ 04 от КТП-3.7.7 6/100 н.п. Понизовка | Фатежский | Курская обл, Фатежский р-н., Глебовский с/с., д.Понизовка,
960 | Фатежский | ВЛ 0,4кВ | VN004-00109344 | ВЛ 0,4кВ №1 ТП 382 (Зыковка, Почта) | 12010463 | 301130279700 | 2005-03-30 | 0.35 | ВЛ 04 от КТП-3.7.7 1/160 н.п. Зыковка | Фатежский | Курская обл, Фатежский р-н., Глебовский с/с., д.Зыковка,
961 | Фатежский | ВЛ 0,4кВ | VN004-00109346 | ВЛ 0,4кВ №2 ТП 382 (Зыковка, почта) | 12001805 | 31102304 | 2005-03-30 | 0.86 | ВЛ 04 от КТП-3.7.7 1/160 н.п. Зыковка | Фатежский | Курская обл, Фатежский р-н., Глебовский с/с., д.Зыковка,
962 | Фатежский | ВЛ 0,4кВ | VN004-00109348 | ВЛ 0,4кВ №1 ТП 385 (Прошиваловка) | 12010446 | 301130275600 | 1972-01-01 | 0.985 | ВЛ 04 от КТП-3.7.7 5/100 н.п. Прошиваловка | Фатежский | Курская обл, Фатежский р-н., Миленинский с/с., д.Прошиваловка,
963 | Фатежский | ВЛ 0,4кВ | VN004-00109350 | ВЛ 0,4кВ №2 ТП 385 (Прошиваловка) | 12010461 | 301130279400 | 1972-06-05 | 0.535 | ВЛ 04 от КТП-3.7.7 6/100 н.п. Понизовка | Фатежский | Курская обл, Фатежский р-н., Глебовский с/с., д.Понизовка,
964 | Фатежский | ВЛ 0,4кВ | VN004-00109352 | ВЛ-0,4кВ №1 КТП 3.7.8 1/160 | 12010466 | 301130279800 | 1978-02-01 | 0.265 | ВЛ 04 от КТП-3.7.8 1/160 н.п. Глебово | Фатежский | Курская обл, Фатежский р-н., Глебовский с/с., с.Глебово,
965 | Фатежский | ВЛ 0,4кВ | VN004-00109354 | ВЛ-0,4кВ №2 КТП 3.7.8 1/160 Ток,СТФ | 12010466 | 301130279800 | 1978-06-05 | 0.365 | ВЛ 04 от КТП-3.7.8 1/160 н.п. Глебово | Фатежский | Курская обл, Фатежский р-н., Глебовский с/с., с.Глебово,
966 | Фатежский | ВЛ 0,4кВ | VN004-00109356 | ВЛ-0,4кВ №1 КТП 3.7.8 2/100 н.п. Шмарное | 12003622 | 31130800 | 2005-05-30 | 0.99 | ВЛ 04 от КТП-3.7.8 2/100 н.п. Шмарное | Фатежский | Курская обл, Фатежский р-н., Глебовский с/с., д.Шмарное,
967 | Фатежский | ВЛ 0,4кВ | VN004-00114130 | ВЛ-0,4кВ №2 КТП 3.9.7 1/40 Кромское | 12014939 | 12014939-00 | 1983-02-01 | 0.525 | ВЛ-0,4 от ТП 3.9.6 1/100 Кромское ф.1 | Фатежский | Курская обл, Фатежский р-н, д. Кромское, ,
968 | Фатежский | ВЛ 0,4кВ | VN004-00114830 | ВЛ-0,4кВ №2 ТП 224 Крупорушка Н.Любаж | 12000184 | 3 | 1972-02-01 | 0.07 | ВЛ 04 от КТП-3.3.2 6/60 н.п. Н. Любаж | Фатежский | Курская обл, Фатежский р-н., Верхнелюбажский с/с., д.Н.Любаж,
969 | Фатежский | ВЛ 0,4кВ | VN004-00114927 | ВЛ 0,4кВ №1 ТП 513 (х.Антоновка СТФ) | 12015028 | 12015028-00 | 1975-01-01 | 0.385 | ВЛ 0,4кВ № 1 ТП 513 (3.11.6 2/400 ф.1) | Фатежский | Курская обл, Фатежский р-н, с. Хмелевое, ,
970 | Фатежский | ВЛ 0,4кВ | VN004-00114933 | ВЛ 0,4кВ №1 ТП 241 (Водокачка Горки) | 12002633 | 31116900 | 1969-02-01 | 1.725 | ВЛ 04 кВ от КТП-3.3.12 12/63 н.п. Горки | Фатежский | Курская обл, Фатежский р-н., Верхнелюбажский с/с., д.Горки,
971 | Фатежский | ВЛ 0,4кВ | VN004-00114998 | ВЛ 0,4кВ №2 ТП 532 (2.11.2 7/100) | 12014949 | 12014949-00 | 1988-02-15 | 0.931 | ВЛ0,4 ТП 557/100 (ФРЭС) | Фатежский | Курская обл, Фатежский р-н, д. Подымовка, ,
972 | Фатежский | ВЛ 0,4кВ | VN004-00115350 | ВЛ 0,4кВ №1 ТП 531 Подымовка Водокачка | 12014950 | 12014950-00 | 1988-03-11 | 0.026 | ВЛ0,4 ТП 558/100 (ФРЭС) Подымовка | Фатежский | Курская обл, Фатежский р-н, д. Подымовка, ,
973 | Фатежский | ВЛ 0,4кВ | VN004-00115366 | ВЛ-0,4кВ №1 КТП 3.7.1 2/160 | 12014988 | 12014988-00 | 1983-08-10 | 1.37 | ВЛ 0,4кВ от ТП 3.7.1 2/160 | Фатежский | Курская обл, Фатежский р-н, с. Глебово, ,
974 | Фатежский | ВЛ 0,4кВ | VN004-00115368 | ВЛ-0,4кВ №1 КТП 3.7.1 7/40 х.Трубицино | 12003059 | 31123501 | 1988-12-01 | 0.68 | ВЛ 04 кВ от КТП-3.7.1 7/40 н.п. Трубицино | Фатежский | Курская обл, Фатежский р-н., Большеанненковский с/с., д.Трубицино,
975 | Фатежский | ВЛ 0,4кВ | VN004-00115377 | ВЛ 0,4кВ №1 ТП 511 Молотычи | 12010452 | 301130277100 | 1975-06-22 | 1.07 | ВЛ 0,4кВ от КТП-3.11.5 2/60 н.п. Молотычи | Фатежский | Курская обл, Фатежский р-н., Молотычевский с/с., д.Молотычи,
976 | Фатежский | ВЛ 0,4кВ | VN004-00115381 | ВЛ 0,4кВ №2 ТП 510 Ток Д.К. | 12002930 | 31121100 | 1975-06-02 | 0.545 | ВЛ 0,4кВ от КТП-3.11.6 6/250 н.п. Антоновка | Фатежский | Курская обл, Фатежский р-н., Молотычевский с/с., д.Антоновка,
977 | Фатежский | ВЛ 0,4кВ | VN004-00115385 | ВЛ 0,4кВ №2 ТП 515 (х.Антоновка) | 12010424 | 301130272801 | 1975-09-19 | 0.69 | ВЛ-04кВ от КТП 3116 от КТП 3.11.6 6/250 д.Молотычи | Фатежский | Курская обл, Фатежский р-н., Молотычевский с/с., д.Молотычи,
978 | Фатежский | ВЛ 0,4кВ | VN004-00115393 | ВЛ 0,4кВ №1 ТП 182 (Б.Жирово Школа) | 12015007 | 12015007-00 | 1978-08-23 | 0.31 | ВЛ 0,4кВ № 1 ТП 197 (3.2.13 5/100) | Фатежский | Курская обл, Фатежский р-н, Большежировский с/с, ,
979 | Фатежский | ВЛ 0,4кВ | VN004-00115406 | ВЛ-0,4кВ №1 ТП 264 В.Любаж, МСО | 12010823 | 12010823 | 1974-11-07 | 0.285 | ВЛ 04 от ТП 3.3.22 4/250 н.п. В. Любаж | Фатежский | Курская обл, Фатежский р-н., Верхнелюбажский с/с., с.В.Любаж,
980 | Фатежский | ВЛ 0,4кВ | VN004-00115408 | ВЛ 0,4кВ №1 ТП 515 (х.Антоновка) | 12010424 | 301130272801 | 1975-08-30 | 1.2 | ВЛ-04кВ от КТП 3116 от КТП 3.11.6 6/250 д.Молотычи | Фатежский | Курская обл, Фатежский р-н., Молотычевский с/с., д.Молотычи,
981 | Фатежский | ВЛ 0,4кВ | VN004-00115418 | ВЛ-0,4кВ №1 ТП 253 В.Любаж школа | 12002012 | 31107400 | 1974-08-02 | 0.03 | ВЛ 04 от КТП-3.3.15. 6/250 н.п. В.Любаж | Фатежский | Курская обл, Фатежский р-н., Верхнелюбажский с/с., с.В.Любаж,
982 | Фатежский | ВЛ 0,4кВ | VN004-00115421 | ВЛ-0,4кВ №1 ТП 250 Неврологический диспа | 12013022 | 12013022-00 | 2011-06-09 | 0.21 | ВЛ 0,4 кВ № 1 от КТП 3.3.15 2/2*180 | Фатежский | Курская обл, Фатежский р-н., Верхнелюбажский с/с., д.Дворики,
983 | Фатежский | ВЛ 0,4кВ | VN004-00118432 | ВЛ-0,4кВ №2 ТП 280 Кафе ИП Лобов | 12015741 | 12015741-00 | 2016-02-29 | 0.063 | ВЛ 0,4кВ № 2 ТП 3.3.25 10/100 - Земельный уч-к ОБУ "СББЖ" | Фатежский | Курская обл, Фатежский р-н, Верхнелюбажский с/с, д. Сергеевка,
984 | Фатежский | ВЛ 0,4кВ | VN004-00119487 | ВЛ 0,4кВ №2 ТП 512 Молотычи | 12010454 | 301130277300 | 1975-11-27 | 0.7 | ВЛ 04 от КТП-3.11.5 3/60 н.п.Молотычи | Фатежский | Курская обл, Фатежский р-н., Молотычевский с/с., д.Молотычи,
985 | Фатежский | ВЛ 0,4кВ | VN004-00120017 | ВЛ-0,4кВ №1 КТП 3.2.7 4/160 | 12015017 | 12015017-00 | 1993-05-10 | 0.921 | ВЛ-0,4кВ от КТП 3.2.7 4/160 | Фатежский | Курская обл, Фатежский р-н, Большежировский с/с, ,
986 | Фатежский | ВЛ 0,4кВ | VN004-00121678 | ВЛ 0,4кВ №1 ТП 500 (Хабаровка) | 12010474 | 301130281101 | 1975-10-01 | 0.84 | ВЛ 04 от КТП-3.11.1 17/250 н.п.Моздовка | Фатежский | Курская обл, Фатежский р-н., Молотычевский с/с., д.Моздовка,
987 | Фатежский | ВЛ 0,4кВ | VN004-00122061 | ВЛ-0,4кВ №2 КТП 3.2.6 3/250 | 12002593 | 31116300 | 1993-05-12 | 1.234 | ВЛ 04 кВ от КТП-3.2.6 3/250 н.п. Б.Жирово | Фатежский | Курская обл, Фатежский р-н., Большежировский с/с., с.Б.Жирово,
988 | Фатежский | ВЛ 0,4кВ | VN004-00123713 | ВЛ 0,4кВ №4 ТП 086 (улСолнечная МКР Ф.) | 12012372 | 12012372-00 | 2011-12-31 | 1.065 | ВЛИ-0,4кВ от ТП 23/100 3.1.10н.п.Фатеж | Фатежский | Курская обл, Фатежский р-н., г.Фатеж, ,
989 | Фатежский | ВЛ 0,4кВ | VN004-00123716 | ВЛ 0,4кВ №1 ТП 465 (Н.Реут Ц.у с/совет) | 12015049 | 12015049-00 | 1989-04-05 | 0.43 | ВЛ 0,4кВ № 1 ТП 465 (3.10.2 1/160 Ф.1) | Фатежский | Курская обл, Фатежский р-н, д. Реут, ,
990 | Фатежский | ВЛ 0,4кВ | VN004-00123718 | ВЛ 0,4кВ №1 ТП 075 (Копаневка) | 12010408 | 301130268500 | 1973-04-21 | 0.29 | ВЛ 04 от КТП-3.1.10 10/100 н.п Копаневка | Фатежский | Курская обл, Фатежский р-н., Миленинский с/с., д.Копаневка,
991 | Фатежский | ВЛ 0,4кВ | VN004-00124965 | ВЛ-0,4кВ №2 КТП 3.2.6 5/63 | 12010617 | 3011302560600 | 1993-02-12 | 0.455 | ВЛ 04 от КТП-3.2.6 5/63 н.п. Соловьевка | Фатежский | Курская обл, Фатежский р-н., Большежировский с/с., д.Соловьвка,
992 | Фатежский | ВЛ 0,4кВ | VN004-00125925 | ВЛ-0,4кВ №2 КТП 3.2.6 2/160 | 12001098 | 3116302 | 1993-07-21 | 0.385 | ВЛ 04 от КТП-3.2.6 2/160 н.п Б.Жирово | Фатежский | Курская обл, Фатежский р-н., Большежировский с/с., с.Б.Жирово,
993 | Фатежский | ВЛ 0,4кВ | VN004-00126289 | ВЛ-0,4кВ №3 КТП 3.2.7 5/250 c/совет | 13004702 | 301130266201 | 1982-02-01 | 0.14 | КТП-3.2.7 5/250 н.п. Б.Жирово | Фатежский | Курская обл, Фатежский р-н., Большежировский с/с., с.Б.Жирово,
994 | Фатежский | ВЛ 0,4кВ | VN004-00127341 | ВЛ 0,4кВ №2 ТП 174 (СкрипеевкаКутасовка) | 12015019 | 12015019-00 | 1978-11-13 | 0.38 | ВЛ-0,4кВ от КТП 3.2.5 5/40 Вишневка | Фатежский | Курская обл, Фатежский р-н, Большежировский с/с, ,
995 | Фатежский | ВЛ 0,4кВ | VN004-00127343 | ВЛ 0,4кВ №3 ТП 174 (СкрипеевкаКутасовка) | 12010451 | 301130276601 | 1978-11-13 | 0.49 | ВЛ-04кв п. М Жирово 1.5 км | Фатежский | Курская обл, Фатежский р-н., Большежировский с/с., с.М.Жирово,
996 | Фатежский | ВЛ 0,4кВ | VN004-00131365 | ВЛ 0,4кВ №2 ТП 196 (Бартеневский) | 12015008 | 12015008-00 | 1985-12-01 | 0.595 | ВЛ 0,4кВ № 1 ТП 196 (3.2.13 4/160 ф.1) | Фатежский | Курская обл, Фатежский р-н, Большежировский с/с, ,
997 | Фатежский | ВЛ 0,4кВ | VN004-00131452 | ВЛ 0,4кВ №2 ТП 207 (Колычево х.Кукуевка) | 12015010 | 12015010-00 | 1985-06-17 | 1.015 | ВЛ 0,4кВ № 1 ТП 207 (3.2.13 17/63) | Фатежский | Курская обл, Фатежский р-н, Большежировский с/с, ,
998 | Фатежский | ВЛ 0,4кВ | VN004-00131695 | ВЛ 0,4кВ №1 ТП 532 (2.11.2 7/100) | 12014949 | 12014949-00 | 1988-02-15 | 1.155 | ВЛ0,4 ТП 557/100 (ФРЭС) | Фатежский | Курская обл, Фатежский р-н, д. Подымовка, ,
999 | Фатежский | ВЛ 0,4кВ | VN004-00131712 | ВЛ 0,4кВ №2 ТП 206 (х.Семеновский) | 12015052 | 12015052-00 | 1978-10-05 | 0.42 | ВЛ 0,4кВ № 1 ТП 206 (3.2.13 16/40 Ф1) | Фатежский | Курская обл, Фатежский р-н, Большежировский с/с, ,
1000 | Фатежский | ВЛ 0,4кВ | VN004-00131741 | ВЛ-0,4кВ №2 КТП 2.12.8.19/63 д.Суходол | 12015048 | 12015048-00 | 1988-11-12 | 1.505 | ВЛ 0,4кВ от КТП 2.12.8.19/63 ф.1 Суходол | Фатежский | Курская обл, Фатежский р-н, д. Суходол, ,
1001 | Фатежский | ВЛ 0,4кВ | VN004-00132800 | ВЛ-0,4кВ №2 КТП 2.12.8 6/60 Любимовка,б | 12014947 | 12014947-00 | 1988-05-19 | 0.91 | ВЛ 0,4кВ от КТП 2.12.8 6/60 Больница | Фатежский | Курская обл, Фатежский р-н, д. Любимовка, ,
1002 | Фатежский | ВЛ 0,4кВ | VN004-00133127 | ВЛ 0,4кВ №2 ТП 556 Солдатское, В/башня | 12014930 | 12014930-00 | 1988-05-29 | 0.07 | ВЛ0,4 от Тп2.12.6 9/60 Болонино ф.1 | Фатежский | Курская обл, Фатежский р-н, с. Солдатское, ,
1003 | Фатежский | ВЛ 0,4кВ | VN004-00133141 | ВЛ 0,4кВ №3 ТП 470 (Путчино клуб) | 12015075 | 12015075-00 | 2014-05-30 | 0.56 | ВЛ-0,4кВ от ТП 470 (3.10.2 6/100 Ф.1) | Фатежский | Курская обл, Фатежский р-н, д. Реут, ,
1004 | Фатежский | ВЛ 0,4кВ | VN004-00134116 | ВЛ-0,4кВ №3 КТП 3.9.1 6/63 МТФ | 12015033 | 12015033-00 | 1965-02-01 | 0.875 | ВЛ 0,4кВ от ТП 3.9.1 6/63 ф1 МТФ | Фатежский | Курская обл, Фатежский р-н, Верхнехотемльской с/с, ,
1005 | Фатежский | ВЛ 0,4кВ | VN004-00134795 | ВЛ-0,4кВ №1 ТП 477 | 12015065 | 12015065-00 | 2017-06-12 | 0.875 | ВЛ-0,4кВ от КТП 3.10.5 2/160 Школа | Фатежский | Курская обл, Фатежский р-н, с. Реут, ,
1006 | Фатежский | ВЛ 0,4кВ | VN004-00135159 | ВЛ-0,4кВ №2 КТП 3.8.1 1/63 Миролюбово, П | 12010422 | 301130271600 | 1967-01-01 | 0.98 | ВЛ 04 от КТП-3.8.1 1/100 н.п. Миролюбово | Фатежский | Курская обл, Фатежский р-н., Верхнехотемльский с/с., д.Миролюбово,
1007 | Фатежский | ВЛ 0,4кВ | VN004-00135162 | ВЛ-0,4кВ №2 КТП 3.8.1 4/63 Миролюбово, С | 12010392 | 301130265900 | 1969-06-06 | 0.7 | ВЛ 0,4кВ от КТП-3.8.1 4/400 н.п. Миролюбово | Фатежский | Курская обл, Фатежский р-н., Верхнехотемльский с/с., д.Миролюбово,
1008 | Фатежский | ВЛ 0,4кВ | VN004-00135280 | ВЛ-0,4кВ №2 ТП 259 В.Любаж | 12002145 | 31110401 | 1975-08-10 | 1.26 | ВЛ 04 от КТП-3.3.17 5/100 н.п. В.Любаж | Фатежский | Курская обл, Фатежский р-н., Верхнелюбажский с/с., с.В.Любаж,
1009 | Фатежский | ВЛ 0,4кВ | VN004-00136393 | ВЛ 0,4кВ №1 ТП 324 (Школа) | 12003899 | 31134200 | 1970-10-10 | 0.105 | ВЛ 04 от КТП-3.5.1. 6/100 н.п.Алисово | Фатежский | Курская обл, Фатежский р-н., Солдатский с/с., д.Алисово,
1010 | Фатежский | ВЛ 0,4кВ | VN004-00136993 | ВЛ-0,4кВ №3 ТП 341 | 12004098 | 31137600 | 2002-07-15 | 1.715 | ВЛ 04 от КТП-3.5.1. 4/63 н.п.Алисово | Фатежский | Курская обл, Фатежский р-н., Солдатский с/с., д.Алисово,
1011 | Фатежский | ВЛ 0,4кВ | VN004-00137317 | ВЛ 0,4кВ №1 ТП 342 (АЧС Битюково Шуклино | 12017251 | 12017251-00 | 2017-11-30 | 0.21 | ВЛ 0,4 кВ (ВЛ-0,4 кВ № 1 ТП 342) - Земельный уч-к Битюкова А.А. | Фатежский | Курская обл, Фатежский р-н, д. Поздняково, Солдатский с/с, ,
1012 | Фатежский | ВЛ 0,4кВ | VN004-00138388 | ВЛ 0,4кВ №1 ТП 308 В.Любаж,Дейра Ток | 12003334 | 31128309 | 2010-06-20 | 0.035 | ВЛ 04 кВ от КТП-3.3.17 4/63 н.п. В. Любаж | Фатежский | Курская обл, Фатежский р-н., Верхнелюбажский с/с., с.В.Любаж,
1013 | Фатежский | ВЛ 0,4кВ | VN004-00138421 | ВЛ 0,4кВ №1 ТП 554 Солдатское | 12014929 | 12014929-00 | 1988-04-18 | 0.175 | ВЛ0,4 от ТП2.12.6 8/160 ф.1 | Фатежский | Курская обл, Фатежский р-н, с. Солдатское, ,
1014 | Фатежский | ВЛ 0,4кВ | VN004-00138545 | ВЛ-0,4кВ №3 ТП 268 Пятерочка | 12004093 | 31137501 | 2017-12-27 | 0.33 | ВЛ 04 от КТП-3.3.22 8/250 н.п. В.Любаж | Фатежский | Курская обл, Фатежский р-н., Верхнелюбажский с/с., с.В.Любаж,
1015 | Фатежский | ВЛ 0,4кВ | VN004-00139119 | ВЛ 0,4кВ №3 ТП 384 (Бугры) | 12010381 | 301130264502 | 1975-12-31 | 0.175 | ВЛ 0,4кВ от КТП-3.7.5 16/63 н.п Волниковка | Фатежский | Курская обл, Фатежский р-н., Большеанненковский с/с., д.Волниковка,
1016 | Фатежский | ВЛ 0,4кВ | VN004-00139362 | ВЛ 0,4кВ №2 ТП 073 (Поповка школа) | 12010414 | 301130269100 | 1973-05-02 | 0.21 | ВЛ 04 от КТП-3.1.10 17/60 н.п. Банино | Фатежский | Курская обл, Фатежский р-н., Банинский с/с., д.Банино,
1017 | Фатежский | ВЛ 0,4кВ | VN004-00139640 | ВЛ 0,4кВ №3 ТП 3.10.5 2/160 | 12015047 | 12015047-00 | 1977-11-01 | 0.21 | ВЛ-0,4кВ от ТП 3.10.5 1/63 Н.Реут Г-ца | Фатежский | Курская обл, Фатежский р-н, д. Нижний Реут, ,
1018 | Фатежский | ВЛ 0,4кВ | VN004-00140021 | ВЛ 0,4кВ №4 ТП 554 Солдатское | 12014929 | 12014929-00 | 1988-04-18 | 0.56 | ВЛ0,4 от ТП2.12.6 8/160 ф.1 | Фатежский | Курская обл, Фатежский р-н, с. Солдатское, ,
1019 | Фатежский | ВЛ 0,4кВ | VN004-00140045 | ВЛ-0,4кВ №2 ТП 298 Игино Ток | 12003859 | 31133400 | 1973-02-02 | 0.14 | ВЛ 04 от КТП-3.3.27 12/250 н.п. Игино | Фатежский | Курская обл, Фатежский р-н., Верхнелюбажский с/с., д.Игино,
1020 | Фатежский | ВЛ 0,4кВ | VN004-00140609 | ВЛ 0,4кВ №1 ТП 211 (Платон) | 12016680 | 12016680-00 | 2017-01-31 | 0.07 | ВЛ 0,4 кВ №1 ТП 576 - Земельный уч-к ООО РТ-ИТС | Фатежский | Курская обл, Фатежский р-н, с. Большое Жирово,автомобильная дорога, М-2 «Крым»,км 497-570м, кад. №
1021 | Фатежский | ВЛ 0,4кВ | VN004-00140614 | ВЛ 0,4кВ №2 ТП 211 (Платон) | 12017708 | 12017708-00 | 2018-06-30 | 0.462 | ВЛ 0,4 кВ №2 ТП 211 | Фатежский | Курская обл, Фатежский р-н, Большежировский с/с, ,
1022 | Фатежский | ВЛ 0,4кВ | VN004-00141171 | ВЛ-0,4кВ №2 от ТП 3.10.1 3/63 | 12010427 | 301130273400 | 1989-08-14 | 0.735 | ВЛ 04 от КТП-3.10.1 2/40 н.п.Гаево | Фатежский | Курская обл, Фатежский р-н., Русановский с/с., д.Гаево,
1023 | Фатежский | ВЛ 0,4кВ | VN004-00141187 | ВЛ 0,4кВ №3 ТП 497 (Хмелевое водокачка) | 12015054 | 12015054-00 | 1975-09-13 | 0.42 | ВЛ-0,4 от КТП 3.11.1 14/63 Ф1 Водокачка | Фатежский | Курская обл, Фатежский р-н, с. Молотычи, ,
1024 | Фатежский | ВЛ 0,4кВ | VN004-00142682 | ВЛ 0,4кВ №2 ТП 401 (Глебово, Храм) | 12017746 | 12017746-00 | 2018-08-31 | 0.413 | ВЛ 0,4 кВ ТП № 401-вводное устройство Батиной И.В. | Фатежский | Курская обл, Фатежский р-н, Глебовский с/с, д. Глебовщина, ,
1025 | Фатежский | ВЛ 0,4кВ | VN004-00143143 | ВЛ 0,4кВ №1 ТП 518 | 12018127 | 12018127-00 | 2018-12-28 | 1.225 | ВЛ 0,4 №1 ТП 518 - ВЛ 04 от КТП-3.11.1 21/63 | Фатежский | Курская обл, Фатежский р-н, Молотычевский с/с, с.Хмелевое, ,
1026 | Фатежский | ВЛ 0,4кВ | VN004-00143233 | ВЛ-0,4кВ №1 от ТП 310 х.Барниковка | 46SRSK | SRSK-00 | 2017-06-25 | 0.63 | Объекты РСК | Фатежский | Курская область, Фатежский р-н
1027 | Фатежский | ВЛ 0,4кВ | VN004-00143557 | ВЛИ-0,4кВ КТП 3.1.18 5/250 Уличное освещ | 46SRSK | SRSK-00 | 2010-12-31 | 1.925 | Объекты РСК | Фатежский | Курская область, Фатежский р-н
1028 | Фатежский | ВЛ 0,4кВ | VN004-00144353 | ВЛ 0,4кВ №7 ТП 138 | 12013304 | 12013304-00 | 2013-07-19 | 0.1 | ВЛ-0,4 кВ ТП 138 | Фатежский | Курская обл, Фатежский р-н., г.Фатеж, ,
1029 | Фатежский | ВЛ 0,4кВ | VN004-00144761 | ВЛ-0,4кВ №3 КТП 3.2.6 3/250("Пятерочка") | 12002593 | 31116300 | 2018-12-28 | 0.644 | ВЛ 04 кВ от КТП-3.2.6 3/250 н.п. Б.Жирово | Фатежский | Курская обл, Фатежский р-н., Большежировский с/с., с.Б.Жирово,
1030 | Фатежский | ВЛ 0,4кВ | VN004-00146005 | ВЛ-0,4кВ №3 ТП 111 Ржава, Ток | 12014969 | 12014969-00 | 1973-05-01 | 0.175 | ВЛ-0,4кВ от КТП 3.1.23 10/160 Ф1 Прав. | Фатежский | Курская обл, Фатежский р-н, Русановский с/с, ,
1031 | Фатежский | ВЛ 0,4кВ | VN004-00146007 | ВЛ-0,4кВ №3 ТП 106 Ржава, СТФ | 12002154 | 31110501 | 1973-06-19 | 0.035 | ВЛ 04 от КТП-3.1.23 4/400 н.п. Ржава | Фатежский | Курская обл, Фатежский р-н., Банинский с/с., д.Ржава,
1032 | Фатежский | ВЛ 0,4кВ | VN004-00147056 | ВЛ-0,4кВ от ТП 393 Прошиваловка | 46SRSK | SRSK-00 | 1972-06-05 | 0.84 | Объекты РСК | Фатежский | Курская область, Фатежский р-н
1033 | Фатежский | ВЛ 0,4кВ | VN004-00147076 | ВЛ 0,4кВ №1 ТП 070 (СПТУ) | 12014944 | 12014944-00 | 1973-05-06 | 0.36 | ВЛ-0,4кВ №1 от ТП 070 (3.1.10 5/100) | Фатежский | Курская обл, Фатежский р-н, с. Миленино, ,
1034 | Фатежский | ВЛ 0,4кВ | VN004-00147119 | ВЛ-0,4кВ №3 ТП 178 (Кочеток) | 12018260 | 12018260-00 | 2019-04-30 | 0.27 | ВЛ 0,4 кВ оп.№ 2-13 (ВЛ-0,4 №1кВ ТП 178)- Земельный уч-к Косиловой Л.В. | Фатежский | Курская обл, Фатежский р-н, д. Кочеток, Большежировский с/с, ,
1035 | Фатежский | ВЛ 0,4кВ | VN004-00149401 | ВЛ 0,4 кВ №7 ТП 18/250 | 12018653 | 12018653-00 | 2019-11-29 | 0.297 | ВЛ 0,4 кВ №7 ТП 18/250 - оп.№ 9 ВЛ 0,4 кВ № 1 ТП 2/3*400 | Фатежский | Курская обл, Фатежский р-н, г. Фатеж, ул. К. Маркса,
1036 | Фатежский | ВЛ 0,4кВ | VN004-00150119 | ВЛ-0,4кВ №4 ТП 268 Д.Сад | 12004093 | 31137501 | 2019-12-31 | 0.223 | ВЛ 04 от КТП-3.3.22 8/250 н.п. В.Любаж | Фатежский | Курская обл, Фатежский р-н., Верхнелюбажский с/с., с.В.Любаж,
1037 | Фатежский | ВЛ 0,4кВ | VN004-00150482 | ВЛ 0,4кВ №1 ТП 421 ООО "ОпораТелеком" | 12018894 | 12018894-00 | 2020-03-31 | 0.035 | ВЛ 0,4 кВ №1 ТП 421 -Земельный уч-к ООО "ОпораТелеком" | Фатежский | Курская обл, Фатежский р-н, Большеанненковский с/с, ,
1038 | Фатежский | ВЛ 0,4кВ | VN004-00150484 | ВЛ 0,4кВ №1 ТП 344 | 12018892 | 12018892-00 | 2020-03-31 | 0.028 | ВЛ 0,4 кВ №1 ТП 344 -Земельный уч-к Чаплыгина Г.Ю. | Фатежский | Курская обл, Фатежский р-н, с/с Русановский , д. Басовка, ,
1039 | Фатежский | ВЛ 0,4кВ | VN004-00150595 | ВЛ 0,4кВ ТП 320 (КФХ Ивановское) | 12018890 | 12018890-00 | 2020-03-31 | 0.308 | ВЛ 0,4 кВ №1 ТП 320 -Земельный уч-к Крестьянскоехозяйство «Ивановское» | Фатежский | Курская обл, Фатежский р-н, с. В.Любаж, ,
1040 | Фатежский | ВЛ 0,4кВ | VN004-94600546 | ВЛ-0,4кВ №1 ТП 553 д.Шахово, МТФ | 12010415 | 301130269101 | 1988-06-25 | 0.382 | ВЛ-0,4 кВ от КТП 2.12.6 3/250 СХПК ""Солдатское"88км | Фатежский | Курская обл, Фатежский р-н., Солдатский с/с., д.Солдатское,
1041 | Фатежский | ВЛ 0,4кВ | VN004-94600548 | ВЛ 0,4кВ №1 ТП 552 д.Шахово | 12010417 | 301130269200 | 1988-06-12 | 1.347 | ВЛ 04 от КТП-2.12.6. 2/100 н.п. Шахово | Фатежский | Курская обл, Фатежский р-н., Солдатский с/с., д.Шахово,
1042 | Фатежский | ВЛ 0,4кВ | VN004-94600549 | ВЛ 0,4кВ №1 ТП 556 Солдатское, В/башня | 12014928 | 12014928-00 | 1988-05-29 | 1.475 | ВЛ0,4 от ТП2.12.6 10/160 в/напор. башня | Фатежский | Курская обл, Фатежский р-н, с. Солдатское, ,
1043 | Фатежский | ВЛ 0,4кВ | VN004-94600552 | ВЛ 0,4кВ №1 ТП 555 Болонино | 12014928 | 12014928-00 | 1988-05-20 | 0.832 | ВЛ0,4 от ТП2.12.6 10/160 в/напор. башня | Фатежский | Курская обл, Фатежский р-н, с. Солдатское, ,
1044 | Фатежский | ВЛ 0,4кВ | VN004-94600553 | ВЛ 0,4кВ №3 ТП 554 Солдатское | 12014929 | 12014929-00 | 1988-04-18 | 1.235 | ВЛ0,4 от ТП2.12.6 8/160 ф.1 | Фатежский | Курская обл, Фатежский р-н, с. Солдатское, ,
1045 | Фатежский | ВЛ 0,4кВ | VN004-94600555 | ВЛ 0,4кВ №1 ТП 559 Черякино, МТФ | 12014927 | 12014927-00 | 1988-06-07 | 0.087 | ВЛ0,4 от КТП2.12.6 19/160 Ф1МТФ | Фатежский | Курская обл, Фатежский р-н, с. Солдатское, ,
1046 | Фатежский | ВЛ 0,4кВ | VN004-94600557 | ВЛ 0,4кВ №1 ТП 557 Черякино | 12010418 | 301130269202 | 1988-05-26 | 1.842 | ВЛ 04 от КТП-2.12.6 12/100 н.п. Черякино | Фатежский | Курская обл, Фатежский р-н., Солдатский с/с., д.Черякино,
1047 | Фатежский | ВЛ 0,4кВ | VN004-94600558 | ВЛ-0,4кВ №2 КТП 2.12.8 24/63 В.Холчи, Шк | 12010412 | 301130268900 | 1988-06-24 | 2.43 | ВЛ 04 от КТП-2.12.8 7/100 н.п. Веселый | Фатежский | Курская обл, Фатежский р-н., Солдатский с/с., п.Веселый,
1048 | Фатежский | ВЛ 0,4кВ | VN004-94600559 | ВЛ-0,4кВ №1 КТП 2.12.8 3/60 Любимовка | 12014946 | 12014946-00 | 1988-06-07 | 0.685 | ВЛ 0,4кВ от КТП 2.12.8 3/60 Ф1Любимовка | Фатежский | Курская обл, Фатежский р-н, д. Любимовка, ,
1049 | Фатежский | ВЛ 0,4кВ | VN004-94600560 | ВЛ-0,4кВ №1 КТП 2.12.8 6/60 Любимовка,бо | 12014947 | 12014947-00 | 1988-05-19 | 0.97 | ВЛ 0,4кВ от КТП 2.12.8 6/60 Больница | Фатежский | Курская обл, Фатежский р-н, д. Любимовка, ,
1050 | Фатежский | ВЛ 0,4кВ | VN004-94600561 | ВЛ-0,4кВ №1 КТП 2.12.8 16/60 Н.Холчи, Ма | 12015057 | 12015057-00 | 1988-05-01 | 0.185 | ВЛ 0,4кВ от КТП 2.12.8 16/60 Мастерские | Фатежский | Курская обл, Фатежский р-н, д. Нижние Халчи, ,
1051 | Фатежский | ВЛ 0,4кВ | VN004-94600562 | ВЛ-0,4кВ №1 КТП 2.12.8 18/160 Н.Хол, Д.с | 12014954 | 12014954-00 | 1988-05-10 | 0.285 | ВЛ 0,4кВ от КТП 2.12.8 18/160 Ф1Д.сад | Фатежский | Курская обл, Фатежский р-н, д. Нижние Халчи, ,
1052 | Фатежский | ВЛ 0,4кВ | VN004-94600563 | ВЛ-0,4кВ №1 КТП 2.12.8 11/160 Н.Холчи, с | 12014953 | 12014953-00 | 1988-05-02 | 0.88 | ВЛ 0,4кВ от КТП 2.12.8 11/160 Ф1 | Фатежский | Курская обл, Фатежский р-н, д. Нижние Халчи, ,
1053 | Фатежский | ВЛ 0,4кВ | VN004-94600564 | ВЛ-0,4кВ №1 КТП 2.12.8 12/160 д.Суходол, | 12014951 | 12014951-00 | 1988-09-20 | 0.27 | ВЛ 0,4кВ от ТП 2.12.8 12/160 МТФ | Фатежский | Курская обл, Фатежский р-н, д. Нижние Халчи, ,
1054 | Фатежский | ВЛ 0,4кВ | VN004-94600565 | ВЛ-0,4кВ №1 КТП 2.12.8 13/63 В.Холчи, Кл | 12002052 | 31108102 | 1988-08-25 | 0.35 | ВЛ 0,4кВ от КТП-2.12.8 13/63 н.п. В.Халчи | Фатежский | Курская обл, Фатежский р-н., Солдатский с/с., д.В.Халчи,
1055 | Фатежский | ВЛ 0,4кВ | VN004-94600566 | ВЛ-0,4кВ №1 КТП 2.12.8.19/63 д.Суходол | 12015048 | 12015048-00 | 1988-11-12 | 0.72 | ВЛ 0,4кВ от КТП 2.12.8.19/63 ф.1 Суходол | Фатежский | Курская обл, Фатежский р-н, д. Суходол, ,
1056 | Фатежский | ВЛ 0,4кВ | VN004-94600567 | ВЛ-0,4кВ №2 КТП 2.12.8 20/63 В.Холчи | 12002048 | 31108101 | 1988-06-18 | 0.62 | ВЛ 0,4кВ от КТП-2.12.8 20/63 н.п. В.Халчи | Фатежский | Курская обл, Фатежский р-н., Солдатский с/с., д.В.Халчи,
1057 | Фатежский | ВЛ 0,4кВ | VN004-94600568 | ВЛ-0,4кВ №1 КТП 2.12.8 7/100 х. Веселый | 12010412 | 301130268900 | 1988-04-12 | 0.755 | ВЛ 04 от КТП-2.12.8 7/100 н.п. Веселый | Фатежский | Курская обл, Фатежский р-н., Солдатский с/с., п.Веселый,
1058 | Фатежский | ВЛ 0,4кВ | VN004-94600569 | ВЛ-0,4кВ №2 КТП 2.12.8 8/40 Фатьяновка | 12014948 | 12014948-00 | 1988-05-15 | 0.75 | ВЛ 0,4кВ от КТП 2.12.8 8/40 Ф1 | Фатежский | Курская обл, Фатежский р-н, д. Любимовка, ,
1059 | Фатежский | ВЛ 0,4кВ | VN004-94600570 | ВЛ-0,4кВ №1 КТП 2.12.8 9/400 Н.Холчи, То | 12004079 | 31137301 | 1988-04-20 | 0.39 | ВЛ 0,4кВ от КТП-2.12.8 9/400 н.п. В.Халчи | Фатежский | Курская обл, Фатежский р-н., Солдатский с/с., д.В.Халчи,
1060 | Фатежский | ВЛ 0,4кВ | VN004-94600571 | ВЛ-0,4кВ №2 КТП 3.10.5 1/63 д.Н.Реут | 12015047 | 12015047-00 | 1977-09-18 | 1.18 | ВЛ-0,4кВ от ТП 3.10.5 1/63 Н.Реут Г-ца | Фатежский | Курская обл, Фатежский р-н, д. Нижний Реут, ,
1061 | Фатежский | ВЛ 0,4кВ | VN004-94600572 | ВЛ-0,4кВ №1 КТП 3.10.5 2/160 Школа | 12015047 | 12015047-00 | 1977-11-01 | 0.41 | ВЛ-0,4кВ от ТП 3.10.5 1/63 Н.Реут Г-ца | Фатежский | Курская обл, Фатежский р-н, д. Нижний Реут, ,
1062 | Фатежский | ВЛ 0,4кВ | VN004-94600573 | ВЛ-0,4кВ №1 КТП 3.10.5 4/100 Фрунзе | 12015074 | 12015074-00 | 1977-11-16 | 0.6 | ВЛ-0,4кВ от КТП 3.10.5 4/100 н.п. Фрунзе | Фатежский | Курская обл, Фатежский р-н, с. Реут, ,
1063 | Фатежский | ВЛ 0,4кВ | VN004-94600582 | ВЛ 0,4кВ №1 ТП 073 (Поповка школа) | 12010444 | 301130275400 | 1973-05-04 | 0.41 | ВЛ 04 от КТП-3.1.10 8/250 н.п.Миленино | Фатежский | Курская обл, Фатежский р-н., Миленинский с/с., д.Миленино,
1064 | Фатежский | ВЛ 0,4кВ | VN004-94600583 | ВЛ 0,4кВ №1 ТП 071 (Бугры) | 12010692 | 12010692 | 1973-06-26 | 0.36 | ВЛ 04 от КТП-3.1.10 2/250 н.п. Фатеж | Фатежский | Курская обл, Фатежский р-н., г.Фатеж, ,
1065 | Фатежский | ВЛ 0,4кВ | VN004-94600585 | ВЛ 0,4кВ №2 ТП 072 (Камыш) | 12010442 | 301130275100 | 1973-05-23 | 0.75 | ВЛ 04 от КТП-3.1.10 7/63 н.п Камыш | Фатежский | Курская обл, Фатежский р-н., Миленинский с/с., д.Камыш,
1066 | Фатежский | ВЛ 0,4кВ | VN004-94600586 | ВЛ 0,4кВ №2 ТП 075 (Копаневка) | 12010408 | 301130268500 | 1973-07-03 | 0.83 | ВЛ 04 от КТП-3.1.10 10/100 н.п Копаневка | Фатежский | Курская обл, Фатежский р-н., Миленинский с/с., д.Копаневка,
1067 | Фатежский | ВЛ 0,4кВ | VN004-94600587 | ВЛ 0,4кВ №1 ТП 069 (Корытово пруд) | 12014943 | 12014943-00 | 1973-08-09 | 0.455 | ВЛ 0,4кВ № 1 ТП 069 (3.1.10 4/100) | Фатежский | Курская обл, Фатежский р-н, с. Миленино, ,
1068 | Фатежский | ВЛ 0,4кВ | VN004-94600588 | ВЛ 0,4кВ №2ТП 085 (Миленино СТО) | 13004719 | 301130266400 | 1973-07-19 | 0.41 | КТП-3.1.10 22/160 н.п. Миленено | Фатежский | Курская обл, Фатежский р-н., Миленинский с/с., д.Миленино,
1069 | Фатежский | ВЛ 0,4кВ | VN004-94600589 | ВЛ 0,4кВ №1 ТП 074 (Миленино ток) | 12010409 | 301130268600 | 1973-07-27 | 0.605 | ВЛ 04 от КТП-3.1.10 9/160 н.п. Миленено | Фатежский | Курская обл, Фатежский р-н., Миленинский с/с., д.Миленино,
1070 | Фатежский | ВЛ 0,4кВ | VN004-94600590 | ВЛ 0,4кВ №1 ТП 501 (Б. Мосток) | 12015080 | 12015080-00 | 1975-05-25 | 1.47 | ВЛ-0,4 от КТП 3.11.1 18/63 Б.Мосток | Фатежский | Курская обл, Фатежский р-н, с. Молотычи, ,
1071 | Фатежский | ВЛ 0,4кВ | VN004-94600591 | ВЛ 0,4кВ №1 ТП 506 (М. Мосток) | 12015056 | 12015056-00 | 1975-03-21 | 0.605 | ВЛ-0,4 от КТП 3.11.1 24/63 Ф1 М.Мосток | Фатежский | Курская обл, Фатежский р-н, с. Молотычи, ,
1072 | Фатежский | ВЛ 0,4кВ | VN004-94600592 | ВЛ 0,4кВ №1 ТП 498 (Хмелевое ток) | 12010244 | 301120277001 | 1975-05-28 | 0.335 | ВЛ 04 от КТП-3.11.1 15/630 н.п. Хмелевое | Фатежский | Курская обл, Фатежский р-н., Молотычевский с/с., д.Хмелевое,
1073 | Фатежский | ВЛ 0,4кВ | VN004-94600593 | ВЛ 0,4кВ №1 ТП 496 (арочный коровник) | 12010453 | 301130277200 | 1975-08-15 | 0.29 | ВЛ 04 от КТП-3.11.1 13/250 н.п. Хмелевое | Фатежский | Курская обл, Фатежский р-н., Молотычевский с/с., д.Хмелевое,
1074 | Фатежский | ВЛ 0,4кВ | VN004-94600594 | ВЛ 0,4кВ №1 ТП 495 (Хмелевое СТФ) | 12014975 | 12014975-00 | 1975-04-05 | 0.192 | ВЛ-0,4 от ТП 3.11.1 10/160 СТФ | Фатежский | Курская обл, Фатежский р-н, с. Молотычи, ,
1075 | Фатежский | ВЛ 0,4кВ | VN004-94600596 | ВЛ 0,4кВ №1 ТП 497 (Хмелевое водокачка) | 12015054 | 12015054-00 | 1975-09-13 | 0.785 | ВЛ-0,4 от КТП 3.11.1 14/63 Ф1 Водокачка | Фатежский | Курская обл, Фатежский р-н, с. Молотычи, ,
1076 | Фатежский | ВЛ 0,4кВ | VN004-94600598 | ВЛ 0,4кВ №1 ТП 505 (Моздовка) | 12014979 | 12014979-00 | 1975-06-22 | 1.031 | ВЛ-0,4 от КТП 3.11.1 22/100 Ф1 Моздовка | Фатежский | Курская обл, Фатежский р-н, с. Молотычи, ,
1077 | Фатежский | ВЛ 0,4кВ | VN004-94600599 | ВЛ 0,4кВ №2 ТП 500 (Хабаровка) | 12010474 | 301130281101 | 1975-10-01 | 0.565 | ВЛ 04 от КТП-3.11.1 17/250 н.п.Моздовка | Фатежский | Курская обл, Фатежский р-н., Молотычевский с/с., д.Моздовка,
1078 | Фатежский | ВЛ 0,4кВ | VN004-94600600 | ВЛ 0,4кВ №1 ТП 502 (Хмелевое клуб) | 12015055 | 12015055-00 | 1975-09-15 | 0.9 | ВЛ-0,4 от КТП 3.11.1 19/250 Ф1Правление | Фатежский | Курская обл, Фатежский р-н, с. Молотычи, ,
1079 | Фатежский | ВЛ 0,4кВ | VN004-94600601 | ВЛ 0,4кВ №2 ТП 508 (Хмелевое с/совет) | 12010453 | 301130277200 | 1975-02-18 | 0.565 | ВЛ 04 от КТП-3.11.1 13/250 н.п. Хмелевое | Фатежский | Курская обл, Фатежский р-н., Молотычевский с/с., д.Хмелевое,
1080 | Фатежский | ВЛ 0,4кВ | VN004-94600602 | ВЛ 0,4кВ №1 ТП 503 (х.Ламоновка) | 12014976 | 12014976-00 | 1975-08-25 | 0.655 | ВЛ-0,4 от ТП 3.11.1 20/63 н.п. Ламоновка | Фатежский | Курская обл, Фатежский р-н, с. Молотычи, ,
1081 | Фатежский | ВЛ 0,4кВ | VN004-94600604 | ВЛ 0,4кВ №2 ТП 499 (х. Кузнечная) | 12014980 | 12014980-00 | 1975-10-10 | 0.725 | ВЛ-0,4 от КТП 3.11.1 16/100 Ф1Кузнечная | Фатежский | Курская обл, Фатежский р-н, с. Молотычи, ,
1082 | Фатежский | ВЛ 0,4кВ | VN004-94600605 | ВЛ 0,4кВ №1 ТП 504 (х. Зубковка) | 12010388 | 301130265600 | 1975-12-09 | 2.165 | ВЛ 04 от КТП-3.11.1 21/63 Зубковка | Фатежский | Курская обл, Фатежский р-н., Молотычевский с/с., д.Зубковка,
1083 | Фатежский | ВЛ 0,4кВ | VN004-94600606 | ВЛ 0,4кВ №1 ТП 491 (х. Гора) | 12010389 | 301130265700 | 1980-12-31 | 2.16 | ВЛ 04 от КТП-3.11.1 1/250 н.п.Молотычи | Фатежский | Курская обл, Фатежский р-н., Молотычевский с/с., д.Молотычи,
1084 | Фатежский | ВЛ 0,4кВ | VN004-94600607 | ВЛ 0,4кВ №1 ТП 493 (х.Гора) | 12010391 | 301130265800 | 1963-01-01 | 1.95 | ВЛ 0,4кВ от КТП-3.11.1 4/100 н.п. Молотычи | Фатежский | Курская обл, Фатежский р-н., Молотычевский с/с., д.Молотычи,
1085 | Фатежский | ВЛ 0,4кВ | VN004-94600618 | ВЛ 0,4кВ №2 ТП 511 Молотычи | 12010374 | 301130263100 | 1975-10-19 | 1.24 | ВЛ 04 от КТП-3.11.6. 4/40 н.п. Антоновка | Фатежский | Курская обл, Фатежский р-н., Молотычевский с/с., д.Антоновка,
1086 | Фатежский | ВЛ 0,4кВ | VN004-94600620 | ВЛ 0,4кВ №2 ТП 414 (Алисово МТФ) | 46SRSK | SRSK-00 | 1980-07-01 | 1.105 | Объекты РСК | Фатежский | Курская область, Фатежский р-н
1087 | Фатежский | ВЛ 0,4кВ | VN004-94600621 | ВЛ 0,4кВ №1 ТП 512 Молотычи | 12010454 | 301130277300 | 1975-11-27 | 0.962 | ВЛ 04 от КТП-3.11.5 3/60 н.п.Молотычи | Фатежский | Курская обл, Фатежский р-н., Молотычевский с/с., д.Молотычи,
1088 | Фатежский | ВЛ 0,4кВ | VN004-94600624 | ВЛ 0,4кВ №2 ТП 279 (Новоселки Школа) | 12010420 | 301130270100 | 1975-08-07 | 0.865 | ВЛ 04 от КТП-3.3.25. 9/160 н.п. Новоселки | Фатежский | Курская обл, Фатежский р-н., Верхнелюбажский с/с., д.Новоселки,
1089 | Фатежский | ВЛ 0,4кВ | VN004-94600625 | ВЛ-0,4кВ №1 ТП 113 С.Н.П.С | 12014957 | 12014957-00 | 1973-02-01 | 0.02 | ВЛ-0,4кВ от ТП 3.1.23 13/160 С.Н.П.С. | Фатежский | Курская обл, Фатежский р-н, д. Ржава, ,
1090 | Фатежский | ВЛ 0,4кВ | VN004-94600631 | ВЛ-0,4кВ №1 КТП 3.1.23.1/40 л.лагерь | 12014958 | 12014958-00 | 1973-03-15 | 0.21 | ВЛ-0,4кВ от Тп 3.1.23.1/40 л.лагерь | Фатежский | Курская обл, Фатежский р-н, д. Ржава, ,
1091 | Фатежский | ВЛ 0,4кВ | VN004-94600643 | ВЛ-0,4кВ №1 ТП 123 Тихоновка | 12010437 | 301130274503 | 1974-02-20 | 2.02 | ВЛ 04 от КТП-3.1.31 1/63 н.п. Тихоновка | Фатежский | Курская обл, Фатежский р-н., Русановский с/с., д.Тихоновка,
1092 | Фатежский | ВЛ 0,4кВ | VN004-94600645 | ВЛ-0,4 ТП 124 Н.Дворы,Тр.ст-ка,скважина | 12003648 | 31131200 | 1974-08-16 | 0.03 | ВЛ 04 от КТП-3.1.31 2/100 н.п. Миленино | Фатежский | Курская обл, Фатежский р-н., Миленинский с/с., д.Миленино,
1093 | Фатежский | ВЛ 0,4кВ | VN004-94600662 | ВЛ-0,4кВ №1 ТП 370 (Анненково, МТФ) | 12012694 | 12012694-00 | 1962-01-01 | 0.865 | ВЛИ-0,4 кВ от КТП 3.7.5 15/160 кВа | Фатежский | Курская обл, Фатежский р-н., Большеанненковский с/с., д.Б.Анненково,
1094 | Фатежский | ВЛ 0,4кВ | VN004-94600666 | ВЛ 0,4кВ №1 ТП 151 (х. Майский) | 12010447 | 301130275700 | 1962-02-21 | 1.235 | ВЛ 0,4кВ от КТП-3.2.1 1/60 н.п. х.Майский | Фатежский | Курская обл, Фатежский р-н., Большежировский с/с., х.Майский,
1095 | Фатежский | ВЛ 0,4кВ | VN004-94600669 | ВЛ 0,4кВ №2 ТП 162 (В.Хотемль Правление) | 12010397 | 301130266301 | 1962-11-03 | 1.38 | ВЛ 04 от КТП-3.2.1 15/250 н.п. В.Хотемль | Фатежский | Курская обл, Фатежский р-н., Верхнехотемльский с/с., д.В.Хотемль,
1096 | Фатежский | ВЛ 0,4кВ | VN004-94600670 | ВЛ 0,4кВ №1 ТП 155 Умские дворыВодокачка | 12015025 | 12015025-00 | 1962-06-15 | 0.11 | ВЛ-0,4кВ от КТП 3.2.1 5/25 Водокачка | Фатежский | Курская обл, Фатежский р-н, Большежировский с/с, ,
1097 | Фатежский | ВЛ 0,4кВ | VN004-94600671 | ВЛ 0,4кВ №1 ТП 157 (Косилово) | 12015024 | 12015024-00 | 1962-05-04 | 1.37 | ВЛ-0,4кВ от КТП 3.2.1 7/63 Косилово | Фатежский | Курская обл, Фатежский р-н, Большежировский с/с, ,
1098 | Фатежский | ВЛ 0,4кВ | VN004-94600672 | ВЛ 0,4кВ №2 ТП 167 (Умские Дворы) | 12002306 | 31111201 | 1962-04-07 | 0.71 | ВЛ 04 от КТП-3.2.1 21/100 н.п Умские дворы | Фатежский | Курская обл, Фатежский р-н., Большежировский с/с., д.Умские дворы,
1099 | Фатежский | ВЛ 0,4кВ | VN004-94600673 | ВЛ 0,4кВ №1 ТП 153 (Ветринка) | 12002301 | 31111200 | 1962-03-14 | 2.18 | ВЛ 0,4кВ от КТП-3.2.1 3/100 н.п. Ветринка | Фатежский | Курская обл, Фатежский р-н., Большежировский с/с., д.Ветринка,
1100 | Фатежский | ВЛ 0,4кВ | VN004-94600674 | ВЛ 0,4кВ №2 ТП 158 Умские дворы,МТФ | 12015079 | 12015079-00 | 1962-04-13 | 0.5 | ВЛ 0,4кВ № 1 ТП 158 (3.2.1 9/250 Ф.1) | Фатежский | Курская обл, Фатежский р-н, Большежировский с/с, ,
1101 | Фатежский | ВЛ 0,4кВ | VN004-94600675 | ВЛ 0,4кВ №1 ТП 510 Ток Д.К. | 12014974 | 12014974-00 | 1975-03-15 | 0.355 | ВЛ-0,4кВ от ТП 3.11.5 1/400 д.МолотычиФ1 | Фатежский | Курская обл, Фатежский р-н, д. Молотычи, ,
1102 | Фатежский | ВЛ 0,4кВ | VN004-94600676 | ВЛ 0,4кВ №2 ТП 514 (х.Антоновка) | 12010374 | 301130263100 | 1975-05-11 | 1.13 | ВЛ 04 от КТП-3.11.6. 4/40 н.п. Антоновка | Фатежский | Курская обл, Фатежский р-н., Молотычевский с/с., д.Антоновка,
1103 | Фатежский | ВЛ 0,4кВ | VN004-94600678 | ВЛ 0,4кВ №2 ТП 164 (Крюково) | 12002808 | 31119300 | 1962-10-18 | 1.155 | ВЛ 0,4кВ от КТП-3.2.5 1/63 н.п. Скрипеевка | Фатежский | Курская обл, Фатежский р-н., Большежировский с/с., д.Скрипеевка,
1104 | Фатежский | ВЛ 0,4кВ | VN004-94600680 | ВЛ 0,4кВ №1 ТП 160 (Пещеры) | 12001702 | 30116301 | 1962-10-16 | 0.95 | ВЛ 04 от КТП-3.2.1 12/63 н.п.Пещеры | Фатежский | Курская обл, Фатежский р-н., Большежировский с/с., д.Пещеры,
1105 | Фатежский | ВЛ 0,4кВ | VN004-94600681 | ВЛ 0,4кВ №1 ТП 163 (В.Хотемль) | 12003612 | 31130600 | 1962-11-05 | 0.65 | ВЛ 04 от КТП-3.2.1 16/250 н.п. В.Хотемль | Фатежский | Курская обл, Фатежский р-н., Верхнехотемльский с/с., д.В.Хотемль,
1106 | Фатежский | ВЛ 0,4кВ | VN004-94600682 | ВЛ 0,4кВ №2 ТП 165 (Ситное) | 12010450 | 301130276600 | 1962-07-08 | 1.235 | ВЛ 0,4кВ от КТП-3.2.1 19/63 н.п. Ситное | Фатежский | Курская обл, Фатежский р-н., Большежировский с/с., д.Ситное,
1107 | Фатежский | ВЛ 0,4кВ | VN004-94600684 | ВЛ 0,4кВ №1 ТП 152 (Томлин Колодезь) | 12002082 | 31109200 | 1962-06-02 | 0.95 | ВЛ 04 от КТП-3.2.1 2/100 н.п. Томлин | Фатежский | Курская обл, Фатежский р-н., Большежировский с/с., д.Томлин,
1108 | Фатежский | ВЛ 0,4кВ | VN004-94600686 | ВЛ 0,4кВ №2ТП 166 (Томлин Колодезь) | 12010448 | 301130275800 | 1976-12-31 | 0.995 | ВЛ 04 от КТП-3.2.1 20/100 н.п. Томлин | Фатежский | Курская обл, Фатежский р-н., Большежировский с/с., д.Томлин,
1109 | Фатежский | ВЛ 0,4кВ | VN004-94600687 | ВЛ 0,4кВ №1 ТП 168 (В.Хотемль с/совет) | 12001707 | 31100201 | 1962-10-25 | 0.49 | ВЛ 04 от КТП-3.2.1 22/250 н.п. В.Хотемль | Фатежский | Курская обл, Фатежский р-н., Верхнехотемльский с/с., д.В.Хотемль,
1110 | Фатежский | ВЛ 0,4кВ | VN004-94600688 | ВЛ 0,4кВ №2 ТП 170 (Доброхотово Дачи) | 12004257 | 31139600 | 1962-06-20 | 0.23 | ВЛ 04 от КТП-3.2.1 23/63 н.п. Доброхотово (дачи) | Фатежский | Курская обл, Фатежский р-н., Большежировский с/с., д.Доброхотово,
1111 | Фатежский | ВЛ 0,4кВ | VN004-94600689 | ВЛ 0,4кВ №1 ТП 169 (Доброхотово Дачи) | 12002086 | 31109202 | 1962-06-12 | 0.26 | ВЛ 04 от КТП-3.2.1 24/40 н.п. Доброхотово Дачи | Фатежский | Курская обл, Фатежский р-н., Большежировский с/с., д.Доброхотово,
1112 | Фатежский | ВЛ 0,4кВ | VN004-94600691 | ВЛ 0,4кВ №2 ТП 156 (Доброхотово) | 12002596 | 31116400 | 1962-06-04 | 1.04 | ВЛ 04 кВ от КТП-3.2.1 6/100 н.п. Доброхотово | Фатежский | Курская обл, Фатежский р-н., Большежировский с/с., д.Доброхотово,
1113 | Фатежский | ВЛ 0,4кВ | VN004-94600692 | ВЛ 0,4кВ №2 ТП 201 (х.Абрамовский) | 12015013 | 12015013-00 | 1978-11-12 | 0.64 | ВЛ 0,4кВ № 2 ТП 201 (3.2.13 10/63 ф2) | Фатежский | Курская обл, Фатежский р-н, Большежировский с/с, ,
1114 | Фатежский | ВЛ 0,4кВ | VN004-94600694 | ВЛ 0,4кВ №1 ТП 202 (Колычева Школа) | 12015005 | 12015005-00 | 1985-08-15 | 0.17 | ВЛ 0,4кВ № 1 ТП 202 (3.2.13 12/400 Ф1) | Фатежский | Курская обл, Фатежский р-н, Большежировский с/с, ,
1115 | Фатежский | ВЛ 0,4кВ | VN004-94600695 | ВЛ 0,4кВ №1 ТП 204 (Колычево МТФ) | 12015011 | 12015011-00 | 1978-04-19 | 0.41 | ВЛ 0,4кВ № 1 ТП 204 (3.2.13 14/160 Ф1) | Фатежский | Курская обл, Фатежский р-н, Большежировский с/с, ,
1116 | Фатежский | ВЛ 0,4кВ | VN004-94600696 | ВЛ 0,4кВ №3 ТП 205 (х.Богдановский) | 12015000 | 12015000-00 | 1978-10-28 | 1.905 | ВЛ 0,4кВ № 3 ТП 205 (3.2.13 15/63 ф.3) | Фатежский | Курская обл, Фатежский р-н, Большежировский с/с, ,
1117 | Фатежский | ВЛ 0,4кВ | VN004-94600697 | ВЛ 0,4кВ №1 ТП 207 (Колычево х.Кукуевка) | 12015010 | 12015010-00 | 1985-06-17 | 1.05 | ВЛ 0,4кВ № 1 ТП 207 (3.2.13 17/63) | Фатежский | Курская обл, Фатежский р-н, Большежировский с/с, ,
1118 | Фатежский | ВЛ 0,4кВ | VN004-94600701 | ВЛ 0,4кВ №1 ТП 194 (х.Александровский) | 12015009 | 12015009-00 | 1972-08-14 | 0.525 | ВЛ 0,4кВ № 1 ТП 194 (3.2.13 2/100 ф.1) | Фатежский | Курская обл, Фатежский р-н, Большежировский с/с, ,
1119 | Фатежский | ВЛ 0,4кВ | VN004-94600702 | ВЛ 0,4кВ №1 ТП 195 (х.Бартеневский) | 12015061 | 12015061-00 | 1978-05-28 | 0.295 | ВЛ 0,4кВ № 1 ТП 195 (3.2.13 3/100) | Фатежский | Курская обл, Фатежский р-н, Большежировский с/с, ,
1120 | Фатежский | ВЛ 0,4кВ | VN004-94600703 | ВЛ 0,4кВ №1 ТП 198 (Никовец СТФ) | 12015050 | 12015050-00 | 1978-05-06 | 0.98 | ВЛ 0,4кВ № 1 ТП 198 (3.2.13 6/250 Ф1) | Фатежский | Курская обл, Фатежский р-н, Большежировский с/с, ,
1121 | Фатежский | ВЛ 0,4кВ | VN004-94600706 | ВЛ 0,4кВ №1 ТП 206 (х.Семеновский) | 12015052 | 12015052-00 | 1978-10-05 | 0.24 | ВЛ 0,4кВ № 1 ТП 206 (3.2.13 16/40 Ф1) | Фатежский | Курская обл, Фатежский р-н, Большежировский с/с, ,
1122 | Фатежский | ВЛ 0,4кВ | VN004-94600707 | ВЛ 0,4кВ №1 ТП 200 (х.Ивановка) | 12010624 | 3011302561900 | 1985-02-10 | 1.085 | ВЛ 0,4кВ от КТП-3.2.13 8/160 н.п. х.Ивановка | Фатежский | Курская обл, Фатежский р-н., Большежировский с/с., х.Ивановка,
1123 | Фатежский | ВЛ 0,4кВ | VN004-94600708 | ВЛ 0,4 №1 ТП 228 Бычки | 12014985 | 12014985-00 | 1985-06-25 | 0.395 | ВЛ-0,4 от ТП 3.3.5 4/100 ф1 | Фатежский | Курская обл, Фатежский р-н, с. В.Любаж, ,
1124 | Фатежский | ВЛ 0,4кВ | VN004-94600709 | ВЛ 0,4кВ №2 ТП 208 (Колычева, Н.Улица) | 12015001 | 12015001-00 | 1985-02-01 | 0.26 | ВЛ 0,4кВ № 2 ТП 208 (3.2.13 20/160 Ф.2) | Фатежский | Курская обл, Фатежский р-н, Большежировский с/с, ,
1125 | Фатежский | ВЛ 0,4кВ | VN004-94600710 | ВЛ 0,4кВ №2 ТП 203 (х.Поныри) | 12001800 | 31102302 | 1965-02-01 | 1.31 | ВЛ 0,4кВ № 1 ТП 203 н.п. Поныри | Фатежский | Курская обл, Фатежский р-н., , ,
1126 | Фатежский | ВЛ 0,4кВ | VN004-94600711 | ВЛ 0,4кВ №1 ТП 197 (х.Долгий) | 12015007 | 12015007-00 | 1978-02-01 | 0.57 | ВЛ 0,4кВ № 1 ТП 197 (3.2.13 5/100) | Фатежский | Курская обл, Фатежский р-н, Большежировский с/с, ,
1127 | Фатежский | ВЛ 0,4кВ | VN004-94600712 | ВЛ 0,4кВ №1 ТП 170 (Доброхотово Дачи) | 46SRSK | SRSK-00 | 1978-02-01 | 0.44 | Объекты РСК | Фатежский | Курская область, Фатежский р-н
1128 | Фатежский | ВЛ 0,4кВ | VN004-94600714 | ВЛ 0,4кВ №1 ТП 174 (СкрипеевкаКутасовка) | 12002808 | 31119300 | 1978-05-01 | 2.27 | ВЛ 0,4кВ от КТП-3.2.5 1/63 н.п. Скрипеевка | Фатежский | Курская обл, Фатежский р-н., Большежировский с/с., д.Скрипеевка,
1129 | Фатежский | ВЛ 0,4кВ | VN004-94600715 | ВЛ 0,4кВ №1 ТП 179 (Ушаково) | 12010449 | 301130275801 | 2017-07-27 | 0.5 | ВЛ-0,4кв от КТП 3.2.5 12/63 п. Ушаково | Фатежский | Курская обл, Фатежский р-н., Большежировский с/с., д.Ушаково,
1130 | Фатежский | ВЛ 0,4кВ | VN004-94600716 | ВЛ 0,4кВ №1 ТП 175 (Скрипеевка МТФ) | 12015021 | 12015021-00 | 1978-06-29 | 0.51 | ВЛ-0,4кВ от КТП 3.2.5 2/400 ф1Скрипеевка | Фатежский | Курская обл, Фатежский р-н, Большежировский с/с, ,
1131 | Фатежский | ВЛ 0,4кВ | VN004-94600717 | ВЛ 0,4кВ №1 ТП 177 (Вишневка) | 12015019 | 12015019-00 | 1978-10-15 | 1.138 | ВЛ-0,4кВ от КТП 3.2.5 5/40 Вишневка | Фатежский | Курская обл, Фатежский р-н, Большежировский с/с, ,
1132 | Фатежский | ВЛ 0,4кВ | VN004-94600718 | ВЛ 0,4кВ №2 ТП 180 (Вишневка МТФ) | 12015023 | 12015023-00 | 1978-10-29 | 0.27 | ВЛ-0,4кВ от КТП 3.2.5 13/63 Ф1 МТФ | Фатежский | Курская обл, Фатежский р-н, Большежировский с/с, ,
1133 | Фатежский | ВЛ 0,4кВ | VN004-94600719 | ВЛ 0,4кВ №1 ТП 181 (Вишневка Водокачка) | 12015022 | 12015022-00 | 1978-09-23 | 0.02 | ВЛ-0,4кВ от КТП 3.2.5 14/63 Водокачка | Фатежский | Курская обл, Фатежский р-н, Большежировский с/с, ,
1134 | Фатежский | ВЛ 0,4кВ | VN004-94600720 | ВЛ 0,4кВ №1 ТП 176 (М.Жирово) | 12010451 | 301130276601 | 1978-08-02 | 1.535 | ВЛ-04кв п. М Жирово 1.5 км | Фатежский | Курская обл, Фатежский р-н., Большежировский с/с., с.М.Жирово,
1135 | Фатежский | ВЛ 0,4кВ | VN004-94600721 | ВЛ 0,4кВ №1 ТП 178 (Кочеток) | 12010625 | 3011302562000 | 1978-11-26 | 1.88 | ВЛ 0,4кВ от КТП-3.2.5 6/250 н.п. Кочеток | Фатежский | Курская обл, Фатежский р-н., Большежировский с/с., д.Кочеток,
1136 | Фатежский | ВЛ 0,4кВ | VN004-94600722 | ВЛ-0,4кВ №1 КТП 3.2.6 1/160 | 12015018 | 12015018-00 | 1993-03-18 | 0.99 | ВЛ-0,4кВ от КТП 3.2.6 1/160 | Фатежский | Курская обл, Фатежский р-н, Большежировский с/с, ,
1137 | Фатежский | ВЛ 0,4кВ | VN004-94600723 | ВЛ-0,4кВ №1 КТП 3.2.6 2/160 | 12001098 | 3116302 | 1993-07-21 | 0.615 | ВЛ 04 от КТП-3.2.6 2/160 н.п Б.Жирово | Фатежский | Курская обл, Фатежский р-н., Большежировский с/с., с.Б.Жирово,
1138 | Фатежский | ВЛ 0,4кВ | VN004-94600724 | ВЛ-0,4кВ №1 КТП 3.2.6 3/250 | 12002593 | 31116300 | 1993-05-12 | 1.424 | ВЛ 04 кВ от КТП-3.2.6 3/250 н.п. Б.Жирово | Фатежский | Курская обл, Фатежский р-н., Большежировский с/с., с.Б.Жирово,
1139 | Фатежский | ВЛ 0,4кВ | VN004-94600725 | ВЛ-0,4кВ №2 КТП 3.2.6 4/63 | 12010616 | 3011302560400 | 1993-02-01 | 1.195 | ВЛ 0,4кВ от КТП-3.2.6 4/63 н.п. Чернышевка | Фатежский | Курская обл, Фатежский р-н., Большежировский с/с., д.Чернышевка,
1140 | Фатежский | ВЛ 0,4кВ | VN004-94600726 | ВЛ-0,4кВ №1 КТП 3.2.6 5/63 | 12010617 | 3011302560600 | 1993-02-12 | 0.47 | ВЛ 04 от КТП-3.2.6 5/63 н.п. Соловьевка | Фатежский | Курская обл, Фатежский р-н., Большежировский с/с., д.Соловьвка,
1141 | Фатежский | ВЛ 0,4кВ | VN004-94600728 | ВЛ-0,4кВ №2 КТП 3.2.7 4/160 | 12015017 | 12015017-00 | 1993-05-10 | 0.92 | ВЛ-0,4кВ от КТП 3.2.7 4/160 | Фатежский | Курская обл, Фатежский р-н, Большежировский с/с, ,
1142 | Фатежский | ВЛ 0,4кВ | VN004-94600729 | ВЛ-0,4кВ №1 КТП 3.2.6 4/63 | 12010616 | 3011302560400 | 1993-05-01 | 0.75 | ВЛ 0,4кВ от КТП-3.2.6 4/63 н.п. Чернышевка | Фатежский | Курская обл, Фатежский р-н., Большежировский с/с., д.Чернышевка,
1143 | Фатежский | ВЛ 0,4кВ | VN004-94600730 | ВЛ-0,4кВ №1 КТП 3.2.7 6/160 | 12015016 | 12015016-00 | 1993-08-12 | 0.675 | ВЛ-0,4кВ от КТП 3.2.7 6/25 | Фатежский | Курская обл, Фатежский р-н, Большежировский с/с, ,
1144 | Фатежский | ВЛ 0,4кВ | VN004-94600732 | ВЛ 0,4кВ №1 ТП 232 (Сотниково СТФ) | 12014982 | 12014982-00 | 1964-05-02 | 0.2 | ВЛ-0,4кВ от КТП 3.3.10 2/400 | Фатежский | Курская обл, Фатежский р-н, Верхнелюбажский с/с, ,
1145 | Фатежский | ВЛ 0,4кВ | VN004-94600733 | ВЛ 0,4кВ №1 ТП 237 (Горки школа) | 12004722 | 31146300 | 1983-12-31 | 1.43 | ВЛ 04 от КТП-3.3.10 25/63 н.п. Горки | Фатежский | Курская обл, Фатежский р-н., Русановский с/с., д.Горки,
1146 | Фатежский | ВЛ 0,4кВ | VN004-94600734 | ВЛ 0,4кВ №2 ТП 238 В.Любаж, Водокачка | 12011807 | 12011807-00 | 1964-03-30 | 0.14 | ВЛ-0,4 от КТП3.3.10.31/160 | Фатежский | Курская обл, Фатежский р-н., Русановский с/с., д.В.Любаж,
1147 | Фатежский | ВЛ 0,4кВ | VN004-94600735 | ВЛ 0,4кВ №1 ТП 231 (Сотниково ток) | 12004878 | 31148700 | 1964-03-17 | 1.412 | ВЛ 0,4кВ от КТП-3.3.10 1/315 н.п. Сотниково | Фатежский | Курская обл, Фатежский р-н., Русановский с/с., д.Сотников,
1148 | Фатежский | ВЛ 0,4кВ | VN004-94600736 | ВЛ 0,4кВ №1 ТП 234 (Сотниково Школа) | 12004863 | 31148400 | 1964-09-15 | 0.51 | ВЛ 0,4кВ от КТП-3.3.10 5/400 н.п. Сотниково | Фатежский | Курская обл, Фатежский р-н., Русановский с/с., д.Сотников,
1149 | Фатежский | ВЛ 0,4кВ | VN004-94600737 | ВЛ 0,4кВ №1 ТП 235 (Сотниково Тр.Ст) | 12010367 | 301130260000 | 1964-04-21 | 0.215 | ВЛ 04 от КТП-3.3.10 6/60 н.п. Сотниково | Фатежский | Курская обл, Фатежский р-н., Русановский с/с., д.Сотников,
1150 | Фатежский | ВЛ 0,4кВ | VN004-94600738 | ВЛ 0,4кВ №1 ТП 239 (Н.Брехово) | 12010614 | 3011302560202 | 1964-05-28 | 0.86 | ВЛ 04 от КТП-3.3.10 33/100 н.п. Н.Брехово | Фатежский | Курская обл, Фатежский р-н., Русановский с/с., д.Н.Брехово,
1151 | Фатежский | ВЛ 0,4кВ | VN004-94600739 | ВЛ 0,4кВ №2 ТП 239 (Н.Брехово) | 12004884 | 31148701 | 1964-09-16 | 0.48 | ВЛ 04 от КТП-3.3.10 7/60 н.п. Понизовка | Фатежский | Курская обл, Фатежский р-н., Русановский с/с., д.Понизовка,
1152 | Фатежский | ВЛ 0,4кВ | VN004-94600740 | ВЛ 0,4кВ №1 ТП 240 (х. Барниковка) | 12010393 | 301130266000 | 1964-05-24 | 0.895 | ВЛ 04 от КТП-3.3.10 34/100 н.п. Барниковка | Фатежский | Курская обл, Фатежский р-н., Русановский с/с., д.Барниковка,
1153 | Фатежский | ВЛ 0,4кВ | VN004-94600741 | ВЛ 0,4кВ №1 ТП 233 (В. Брехово) | 12010615 | 3011302560300 | 1964-07-15 | 1.175 | ВЛ 04 от КТП-3.3.10 4/60 н.п. В.Брехово | Фатежский | Курская обл, Фатежский р-н., Русановский с/с., д.В.Брехово,
1154 | Фатежский | ВЛ 0,4кВ | VN004-94600742 | ВЛ 0,4кВ №1 ТП 236 (Сотниково Понизовка) | 12004884 | 31148701 | 1964-06-10 | 0.58 | ВЛ 04 от КТП-3.3.10 7/60 н.п. Понизовка | Фатежский | Курская обл, Фатежский р-н., Русановский с/с., д.Понизовка,
1155 | Фатежский | ВЛ 0,4кВ | VN004-94600743 | ВЛ 0,4кВ №1 ТП 242 (Горки) | 12002542 | 31115500 | 1969-07-23 | 0.93 | ВЛ 04 от КТП-3.3.12 2/160 н.п. Горки | Фатежский | Курская обл, Фатежский р-н., Верхнелюбажский с/с., д.Горки,
1156 | Фатежский | ВЛ 0,4кВ | VN004-94600744 | ВЛ 0,4кВ №1 ТП 248 (х.Музалевка,В-чка) | 12002996 | 31122301 | 1969-02-21 | 1.175 | ВЛ 04 кВ от КТП-3.3.12 11/100 н.п. Горки | Фатежский | Курская обл, Фатежский р-н., Верхнелюбажский с/с., д.Горки,
1157 | Фатежский | ВЛ 0,4кВ | VN004-94600746 | ВЛ 0,4кВ №1 ТП 246 (Жердево, клуб) | 12015078 | 12015078-00 | 1969-10-21 | 1.02 | ВЛ-0,4кВ № 1 ТП 246 (3.3.12 9/160) | Фатежский | Курская обл, Фатежский р-н, Верхнелюбажский с/с, ,
1158 | Фатежский | ВЛ 0,4кВ | VN004-94600747 | ВЛ 0,4кВ №1 ТП 243 (Жердево) | 12014984 | 12014984-00 | 1969-07-05 | 1.765 | ВЛ 0,4кВ от КТП 3.3.12 4/100 | Фатежский | Курская обл, Фатежский р-н, с. В.Любаж, ,
1159 | Фатежский | ВЛ 0,4кВ | VN004-94600748 | ВЛ 0,4кВ №2 ТП 244 (Жердево, МТФ) | 46SRSK | SRSK-00 | 1969-08-06 | 0.23 | Объекты РСК | Фатежский | Курская область, Фатежский р-н
1160 | Фатежский | ВЛ 0,4кВ | VN004-94600749 | ВЛ 0,4кВ №1 ТП 247 (Жердево) | 46SRSK | SRSK-00 | 1981-10-01 | 1.245 | Объекты РСК | Фатежский | Курская область, Фатежский р-н
1161 | Фатежский | ВЛ 0,4кВ | VN004-94600750 | ВЛ-0,4кВ №1 ТП 249 В.Любаж Овчарня | 12000187 | 4 | 1974-06-02 | 0.17 | ВЛ 04 от КТП-3.3.15. 1/60 н.п. В. Любаж | Фатежский | Курская обл, Фатежский р-н., Верхнелюбажский с/с., с.В.Любаж,
1162 | Фатежский | ВЛ 0,4кВ | VN004-94600751 | ВЛ-0,4кВ №1 ТП 252 В.Любаж, ул.Октябрьск | 12000193 | 6_С | 1974-03-22 | 1.695 | ВЛ 04 от КТП-3.3.15. 4/160 н.п. В. Любаж | Фатежский | Курская обл, Фатежский р-н, Верхнелюбажский с/с, д. Бычки,
1163 | Фатежский | ВЛ 0,4кВ | VN004-94600753 | ВЛ-0,4кВ №1 ТП 254 В.Любаж | 12002605 | 31116600 | 1974-05-10 | 0.42 | ВЛ 04 кВ от КТП-3.3.15. 7/250 н.п. В.Любаж | Фатежский | Курская обл, Фатежский р-н., Верхнелюбажский с/с., с.В.Любаж,
1164 | Фатежский | ВЛ 0,4кВ | VN004-94600755 | ВЛ 0,4кВ №1 ТП 256 В.Любаж Маслозавод | 12002140 | 31110400 | 1975-09-25 | 1.51 | ВЛ 04 от КТП-3.3.17 1/250 н.п. В.Любаж | Фатежский | Курская обл, Фатежский р-н., Верхнелюбажский с/с., с.В.Любаж,
1165 | Фатежский | ВЛ 0,4кВ | VN004-94600756 | ВЛ-0,4кВ №1 ТП 257 В.Любаж Крупорушка | 12003319 | 31128301 | 1975-06-12 | 0.61 | ВЛ 04 кВ от КТП-3.3.17 3/160 н.п. В.Любаж | Фатежский | Курская обл, Фатежский р-н., Верхнелюбажский с/с., с.В.Любаж,
1166 | Фатежский | ВЛ 0,4кВ | VN004-94600757 | ВЛ-0,4кВ №2 ТП 258 В.Любаж,ул.Набережная | 12003334 | 31128309 | 1975-05-22 | 0.775 | ВЛ 04 кВ от КТП-3.3.17 4/63 н.п. В. Любаж | Фатежский | Курская обл, Фатежский р-н., Верхнелюбажский с/с., с.В.Любаж,
1167 | Фатежский | ВЛ 0,4кВ | VN004-94600758 | ВЛ-0,4кВ №1 ТП 259 В.Любаж | 12002145 | 31110401 | 1975-08-25 | 0.885 | ВЛ 04 от КТП-3.3.17 5/100 н.п. В.Любаж | Фатежский | Курская обл, Фатежский р-н., Верхнелюбажский с/с., с.В.Любаж,
1168 | Фатежский | ВЛ 0,4кВ | VN004-94600759 | ВЛ-0,4кВ №1 ТП 260 В.Любаж,ул.Колхозная | 12003329 | 31128303 | 1975-03-15 | 0.77 | ВЛ 04 кВ от КТП-3.3.17 6/100 н.п. В. Любаж | Фатежский | Курская обл, Фатежский р-н., Верхнелюбажский с/с., с.В.Любаж,
1169 | Фатежский | ВЛ 0,4кВ | VN004-94600760 | ВЛ-0,4кВ №2 ТП 261 В.Любаж,ул.Белая | 12003324 | 31128302 | 1982-02-01 | 0.97 | ВЛ 04 кВ от КТП-3.3.17 7/63 н.п. В.Любаж | Фатежский | Курская обл, Фатежский р-н., Верхнелюбажский с/с., с.В.Любаж,
1170 | Фатежский | ВЛ 0,4кВ | VN004-94600763 | ВЛ-0,4кВ №1 ТП 221 (Н.Любаж, СТФ) | 12004768 | 31146900 | 1982-02-01 | 1.315 | ВЛ 04 от КТП-3.3.2 2/160 н.п. Н.Любаж | Фатежский | Курская обл, Фатежский р-н., Верхнелюбажский с/с., д.Н.Любаж,
1171 | Фатежский | ВЛ 0,4кВ | VN004-94600764 | ВЛ-0,4кВ №1 ТП 222 Н.Любаж Скважина | 12000181 | 2 | 1972-02-01 | 0.245 | ВЛ 04 от КТП-3.3.2 3/100 н.п. Н.Любаж | Фатежский | Курская обл, Фатежский р-н., Верхнелюбажский с/с., д.Н.Любаж,
1172 | Фатежский | ВЛ 0,4кВ | VN004-94600765 | ВЛ-0,4кВ №1 ТП 223 (Н.Любаж) | 12000178 | 1_С | 1972-02-01 | 0.94 | ВЛ 04 от КТП-3.3.2 4/60 н.п. Н.Любаж | Фатежский | Курская обл, Фатежский р-н., Верхнелюбажский с/с., д.Н.Любаж,
1173 | Фатежский | ВЛ 0,4кВ | VN004-94600766 | ВЛ-0,4кВ №1 ТП 224 Крупорушка Н.Любаж | 12000184 | 3 | 1972-02-01 | 0.44 | ВЛ 04 от КТП-3.3.2 6/60 н.п. Н. Любаж | Фатежский | Курская обл, Фатежский р-н., Верхнелюбажский с/с., д.Н.Любаж,
1174 | Фатежский | ВЛ 0,4кВ | VN004-94600767 | ВЛ-0,4кВ №1 ТП 225 Бычки МТФ | 12001809 | 31102400 | 1981-02-01 | 1.545 | ВЛ 04 от КТП-3.3.5 1/160 н.п. Бычки | Фатежский | Курская обл, Фатежский р-н., Верхнелюбажский с/с., д.Бычки,
1175 | Фатежский | ВЛ 0,4кВ | VN004-94600768 | ВЛ-0,4кВ №1 226 Бычки,Ток | 12002296 | 31111101 | 1981-02-01 | 0.485 | ВЛ 04 от КТП-3.3.5 2/250 н.п. Бычки | Фатежский | Курская обл, Фатежский р-н., Верхнелюбажский с/с., д.Бычки,
1176 | Фатежский | ВЛ 0,4кВ | VN004-94600769 | ВЛ-0,4кВ №1 КТП 227 (Бычки тр.стоянка) | 12000190 | 5_С | 1981-02-02 | 0.85 | ВЛ 04 от КТП-3.3.5 3/160 н.п. Бычки | Фатежский | Курская обл, Фатежский р-н., Банинский с/с., д.Н.Любаж,
1177 | Фатежский | ВЛ 0,4кВ | VN004-94600771 | ВЛ-0,4кВ №1 ТП 300 Локтионово | 12010370 | 301130262300 | 1970-02-01 | 0.065 | ВЛ 04 от КТП-3.3.27 15/100н.п. Локтионово | Фатежский | Курская обл, Фатежский р-н., Верхнелюбажский с/с., д.Локтионово,
1178 | Фатежский | ВЛ 0,4кВ | VN004-94600772 | ВЛ-0,4кВ №1 ТП 269 В.Любаж,Жилой поселок | 12004093 | 31137501 | 1981-02-02 | 0.14 | ВЛ 04 от КТП-3.3.22 8/250 н.п. В.Любаж | Фатежский | Курская обл, Фатежский р-н., Верхнелюбажский с/с., с.В.Любаж,
1179 | Фатежский | ВЛ 0,4кВ | VN004-94600773 | ВЛ-0,4кВ №2 ТП 268 В.Любаж, Сбербанк | 12004093 | 31137501 | 1974-02-02 | 1.617 | ВЛ 04 от КТП-3.3.22 8/250 н.п. В.Любаж | Фатежский | Курская обл, Фатежский р-н., Верхнелюбажский с/с., с.В.Любаж,
1180 | Фатежский | ВЛ 0,4кВ | VN004-94600774 | ВЛ-0,4кВ №2 ТП 262 В.Любаж поселок | 12003314 | 31128300 | 1974-02-05 | 1.69 | ВЛ 04 кВ от КТП-3.3.22 2/400 н.п. В. Любаж | Фатежский | Курская обл, Фатежский р-н., Верхнелюбажский с/с., с.В.Любаж,
1181 | Фатежский | ВЛ 0,4кВ | VN004-94600775 | ВЛ 0,4кВ №2 ТП 282 СТФ Петроселки | 12002555 | 31115600 | 1973-03-02 | 0.575 | ВЛ 04 от КТП-3.3.25.15/250 н.п. Петроселки | Фатежский | Курская обл, Фатежский р-н., Верхнелюбажский с/с., д.Петроселки,
1182 | Фатежский | ВЛ 0,4кВ | VN004-94600776 | ВЛ-0,4кВ №2 ТП 274 Ясенок клуб | 12003727 | 31132000 | 1973-02-01 | 0.42 | ВЛ 04 от КТП-3.3.25. 4/100 н.п.Ясенок | Фатежский | Курская обл, Фатежский р-н., Верхнелюбажский с/с., д.Ясенок,
1183 | Фатежский | ВЛ 0,4кВ | VN004-94600778 | ВЛ-0,4кВ №1 ТП 273 Н.Головинка | 12003879 | 31133801 | 1973-02-11 | 0.815 | ВЛ 04 от КТП-3.3.25. 7/60 н.п. Ст. Головинка | Фатежский | Курская обл, Фатежский р-н., Верхнелюбажский с/с., д.Ст.Головинка,
1184 | Фатежский | ВЛ 0,4кВ | VN004-94600779 | ВЛ-0,4кВ №1 ТП 283 Ясенок Школа | 12003833 | 31132701 | 1973-02-20 | 0.095 | ВЛ 04 от КТП-3.3.25. 20/160 н.п.Ясенок | Фатежский | Курская обл, Фатежский р-н., Верхнелюбажский с/с., д.Ясенок,
1185 | Фатежский | ВЛ 0,4кВ | VN004-94600780 | ВЛ-0,4кВ №2 ТП 283 Ясенок Школа | 12003829 | 31132700 | 1973-05-02 | 0.475 | ВЛ 04 от КТП-3.3.25. 17/160 н.п.Ясенок | Фатежский | Курская обл, Фатежский р-н., Верхнелюбажский с/с., д.Ясенок,
1186 | Фатежский | ВЛ 0,4кВ | VN004-94600782 | ВЛ 0,4кВ №2 ТП 272 Дворики Ток | 12003884 | 31133802 | 1973-02-21 | 1.83 | ВЛ 04 от КТП-3.3.25. 2/250н.п. Дворики | Фатежский | Курская обл, Фатежский р-н., Верхнелюбажский с/с., д.Дворики,
1187 | Фатежский | ВЛ 0,4кВ | VN004-94600783 | ВЛ 0,4кВ №1 ТП 272 Дворики Ток | 12003884 | 31133802 | 1973-02-01 | 1.2 | ВЛ 04 от КТП-3.3.25. 2/250н.п. Дворики | Фатежский | Курская обл, Фатежский р-н., Верхнелюбажский с/с., д.Дворики,
1188 | Фатежский | ВЛ 0,4кВ | VN004-94600784 | ВЛ-0,4кВ №3 ТП 272 Дворики Ток | 12003884 | 31133802 | 1973-02-12 | 0.14 | ВЛ 04 от КТП-3.3.25. 2/250н.п. Дворики | Фатежский | Курская обл, Фатежский р-н., Верхнелюбажский с/с., д.Дворики,
1189 | Фатежский | ВЛ 0,4кВ | VN004-94600785 | ВЛ-0,4кВ №2 ТП 286 Ясенок Магазин | 12003833 | 31132701 | 1973-02-01 | 0.52 | ВЛ 04 от КТП-3.3.25. 20/160 н.п.Ясенок | Фатежский | Курская обл, Фатежский р-н., Верхнелюбажский с/с., д.Ясенок,
1190 | Фатежский | ВЛ 0,4кВ | VN004-94600786 | ВЛ-0,4кВ №2 ТП 287 Докукинка | 12003874 | 31133800 | 1973-05-25 | 0.35 | ВЛ 04 от КТП-3.3.25 21/100 н.п. Докукинка | Фатежский | Курская обл, Фатежский р-н., Верхнелюбажский с/с., д.Докукинка,
1191 | Фатежский | ВЛ 0,4кВ | VN004-94600787 | ВЛ-0,4кВ №2 ТП 277 Ст. Головинка | 12003879 | 31133801 | 1973-02-02 | 0.947 | ВЛ 04 от КТП-3.3.25. 7/60 н.п. Ст. Головинка | Фатежский | Курская обл, Фатежский р-н., Верхнелюбажский с/с., д.Ст.Головинка,
1192 | Фатежский | ВЛ 0,4кВ | VN004-94600788 | ВЛ-0,4кВ №1 ТП 278 Сергеевка | 12003874 | 31133800 | 1973-02-02 | 1.08 | ВЛ 04 от КТП-3.3.25 21/100 н.п. Докукинка | Фатежский | Курская обл, Фатежский р-н., Верхнелюбажский с/с., д.Докукинка,
1193 | Фатежский | ВЛ 0,4кВ | VN004-94600789 | ВЛ 0,4кВ №1 ТП 279 (Новоселки Школа) | 12010420 | 301130270100 | 1973-08-12 | 0.855 | ВЛ 04 от КТП-3.3.25. 9/160 н.п. Новоселки | Фатежский | Курская обл, Фатежский р-н., Верхнелюбажский с/с., д.Новоселки,
1194 | Фатежский | ВЛ 0,4кВ | VN004-94600790 | ВЛ-0,4кВ №1 ТП 298 Игино Ток | 12003859 | 31133400 | 1973-02-02 | 0.515 | ВЛ 04 от КТП-3.3.27 12/250 н.п. Игино | Фатежский | Курская обл, Фатежский р-н., Верхнелюбажский с/с., д.Игино,
1195 | Фатежский | ВЛ 0,4кВ | VN004-94600791 | ВЛ-0,4кВ №1 ТП 292 Игино | 12010375 | 301130263101 | 1970-02-02 | 1.1 | ВЛ 04 от КТП-3.3.27 5/63 н.п.Игино | Фатежский | Курская обл, Фатежский р-н., Верхнелюбажский с/с., д.Игино,
1196 | Фатежский | ВЛ 0,4кВ | VN004-94600792 | ВЛ-0,4кВ №1 ТП 290 Игино Школа | 12010387 | 301130265501 | 1970-05-12 | 0.185 | ВЛ 04 от КТП-3.3.27 3/400 н.п.Игино | Фатежский | Курская обл, Фатежский р-н., Верхнелюбажский с/с., д.Игино,
1197 | Фатежский | ВЛ 0,4кВ | VN004-94600793 | ВЛ-0,4кВ №1 ТП 289 Ср.Любаж | 12010986 | 12010986 | 1970-05-12 | 1.535 | ВЛ 04 от КТП-3.3.27 1/60 н.п.Ср.Любаж | Фатежский | Курская обл, Фатежский р-н., Верхнелюбажский с/с., с.В.Любаж,
1198 | Фатежский | ВЛ 0,4кВ | VN004-94600794 | ВЛ-0,4кВ №2 ТП 297 Красавчик | 12010371 | 301130262402 | 1970-08-05 | 0.48 | ВЛ 04 от КТП-3.3.27 9/100 н.п. Лесновка | Фатежский | Курская обл, Фатежский р-н., Верхнелюбажский с/с., д.Лесновка,
1199 | Фатежский | ВЛ 0,4кВ | VN004-94600795 | ВЛ-0,4кВ №1 ТП 299 Д.сад | 12014983 | 12014983-00 | 1970-02-01 | 0.03 | ВЛ-0,4кВ от КТП 3.3.27 13/160 Д.сад | Фатежский | Курская обл, Фатежский р-н, Верхнелюбажский с/с, ,
1200 | Фатежский | ВЛ 0,4кВ | VN004-94600796 | ВЛ-0,4кВ №2 ТП 300 Локтионово | 12010370 | 301130262300 | 1970-02-01 | 0.735 | ВЛ 04 от КТП-3.3.27 15/100н.п. Локтионово | Фатежский | Курская обл, Фатежский р-н., Верхнелюбажский с/с., д.Локтионово,
1201 | Фатежский | ВЛ 0,4кВ | VN004-94600797 | ВЛ-0,4кВ №2 ТП 301 Красавчик | 12010370 | 301130262300 | 1970-08-12 | 0.21 | ВЛ 04 от КТП-3.3.27 15/100н.п. Локтионово | Фатежский | Курская обл, Фатежский р-н., Верхнелюбажский с/с., д.Локтионово,
1202 | Фатежский | ВЛ 0,4кВ | VN004-94600799 | ВЛ-0,4кВ №1 ТП 293 Ц.У. Игино | 12003894 | 31134100 | 1970-02-12 | 0.275 | ВЛ 04 от КТП-3.3.27 6/160 н.п. Игино | Фатежский | Курская обл, Фатежский р-н., Верхнелюбажский с/с., д.Игино,
1203 | Фатежский | ВЛ 0,4кВ | VN004-94600800 | ВЛ-0,4кВ №1 ТП 295 Локтионово Тр.ст | 12010372 | 301130262600 | 1970-02-01 | 1.7 | ВЛ 04 от КТП-3.3.27 8/160 н.п. Локтионово | Фатежский | Курская обл, Фатежский р-н., Верхнелюбажский с/с., д.Локтионово,
1204 | Фатежский | ВЛ 0,4кВ | VN004-94600801 | ВЛ-0,4кВ №1 ТП 296 Лесновка | 12010371 | 301130262402 | 1970-02-01 | 0.69 | ВЛ 04 от КТП-3.3.27 9/100 н.п. Лесновка | Фатежский | Курская обл, Фатежский р-н., Верхнелюбажский с/с., д.Лесновка,
1205 | Фатежский | ВЛ 0,4кВ | VN004-94600802 | ВЛ 0,4кВ №1 ТП 323 (д.Костино) | 12015077 | 12015077-00 | 1970-02-02 | 1.385 | ВЛ 0,4кВ № 1 ТП 323 (3.5.1. 5/100) | Фатежский | Курская обл, Фатежский р-н, с. Шуклино, ,
1206 | Фатежский | ВЛ 0,4кВ | VN004-94600803 | ВЛ 0,4кВ №1 ТП 326 (Алисово ток) | 12003723 | 31131900 | 1970-06-01 | 0.21 | ВЛ 04 от КТП-3.5.1. 17/160 н.п.Алисово | Фатежский | Курская обл, Фатежский р-н., Солдатский с/с., д.Алисово,
1207 | Фатежский | ВЛ 0,4кВ | VN004-94600804 | ВЛ 0,4кВ №1 ТП 325 (Алисово ст. школа) | 12003904 | 31134201 | 1970-03-12 | 1.375 | ВЛ 04 от КТП-3.5.1. 8/100 н.п.Алисово | Фатежский | Курская обл, Фатежский р-н., Солдатский с/с., д.Алисово,
1208 | Фатежский | ВЛ 0,4кВ | VN004-94600805 | ВЛ 0,4кВ №2 ТП 324 (Школа) | 12003899 | 31134200 | 1970-10-10 | 0.265 | ВЛ 04 от КТП-3.5.1. 6/100 н.п.Алисово | Фатежский | Курская обл, Фатежский р-н., Солдатский с/с., д.Алисово,
1209 | Фатежский | ВЛ 0,4кВ | VN004-94600806 | ВЛ 0,4кВ №1 ТП 322 (х. Надежды) | 12004098 | 31137600 | 1970-09-18 | 1.325 | ВЛ 04 от КТП-3.5.1. 4/63 н.п.Алисово | Фатежский | Курская обл, Фатежский р-н., Солдатский с/с., д.Алисово,
1210 | Фатежский | ВЛ 0,4кВ | VN004-94600808 | ВЛ 0,4кВ №1 ТП 321 (Д.Бригадирово) | 12004102 | 31137601 | 1970-03-23 | 1.19 | ВЛ 04 от КТП-3.5.1. 2/100 н.п.Алисово | Фатежский | Курская обл, Фатежский р-н., Солдатский с/с., д.Алисово,
1211 | Фатежский | ВЛ 0,4кВ | VN004-94600811 | ВЛ 0,4кВ №1 ТП 327 (Шуклино, МТФ) | 12004986 | 31150500 | 1978-07-14 | 1.825 | ВЛ 04 от КТП-3.5.2 1/160 н.п.Шуклино | Фатежский | Курская обл, Фатежский р-н., Солдатский с/с., д.Шуклино,
1212 | Фатежский | ВЛ 0,4кВ | VN004-94600812 | ВЛ 0,4кВ №2 ТП 327 (Шуклино, МТФ) | 12004986 | 31150500 | 1978-05-15 | 0.48 | ВЛ 04 от КТП-3.5.2 1/160 н.п.Шуклино | Фатежский | Курская обл, Фатежский р-н., Солдатский с/с., д.Шуклино,
1213 | Фатежский | ВЛ 0,4кВ | VN004-94600814 | ВЛ 0,4кВ №2 ТП 335 (х. Чапаев) | 12014956 | 12014956-00 | 1969-05-11 | 0.2 | ВЛ 0,4кВ № 1 ТП 331 (3.5.4 3/100 ф.1) | Фатежский | Курская обл, Фатежский р-н, с. Шуклино, ,
1214 | Фатежский | ВЛ 0,4кВ | VN004-94600817 | ВЛ 0,4кВ №1 ТП 339 (Школа) | 12015059 | 12015059-00 | 1967-07-26 | 0.14 | ВЛ 0,4кВ № 1 ТП 339 (3.5.4 12/160 Школа) | Фатежский | Курская обл, Фатежский р-н, с. Шуклино, ,
1215 | Фатежский | ВЛ 0,4кВ | VN004-94600819 | ВЛ 0,4кВ №1 ТП 338 (Д.сад) | 12005003 | 31150504 | 1967-08-24 | 0.698 | ВЛ 0,4кВ от КТП-3.5.4 2/160 н.п. Поздняково | Фатежский | Курская обл, Фатежский р-н., Солдатский с/с., д.Поздняково,
1216 | Фатежский | ВЛ 0,4кВ | VN004-94600820 | ВЛ 0,4кВ №1 ТП 330 (д.Поздняково) | 12010467 | 301130280001 | 1967-05-21 | 1.37 | ВЛ 04 от КТП-3.5.4 10/160 н.п.Шуклино | Фатежский | Курская обл, Фатежский р-н., Солдатский с/с., д.Шуклино,
1217 | Фатежский | ВЛ 0,4кВ | VN004-94600822 | ВЛ 0,4кВ №1 ТП 331 (2-е Поздняково) | 12005003 | 31150504 | 1967-04-16 | 0.32 | ВЛ 0,4кВ от КТП-3.5.4 2/160 н.п. Поздняково | Фатежский | Курская обл, Фатежский р-н., Солдатский с/с., д.Поздняково,
1218 | Фатежский | ВЛ 0,4кВ | VN004-94600823 | ВЛ 0,4кВ №2 ТП 332 (МТФ) | 12005001 | 31150503 | 1967-03-15 | 0.82 | ВЛ 04 от КТП-3.5.4 4/100 н.п. Бунино | Фатежский | Курская обл, Фатежский р-н., Солдатский с/с., д.Бунино,
1219 | Фатежский | ВЛ 0,4кВ | VN004-94600824 | ВЛ 0,4кВ №1 ТП 333 (Бунино) | 12005007 | 31150505 | 1967-05-10 | 0.205 | ВЛ 04 от КТП-3.5.4 5/63 н.п.Бунино | Фатежский | Курская обл, Фатежский р-н., Солдатский с/с., д.Бунино,
1220 | Фатежский | ВЛ 0,4кВ | VN004-94600825 | ВЛ-0,4кВ №3 ТП 262 В.Любаж поселок | 12003314 | 31128300 | 1974-02-05 | 0.39 | ВЛ 04 кВ от КТП-3.3.22 2/400 н.п. В. Любаж | Фатежский | Курская обл, Фатежский р-н., Верхнелюбажский с/с., с.В.Любаж,
1221 | Фатежский | ВЛ 0,4кВ | VN004-94600826 | ВЛ-0,4кВ №1 КТП 3.7.1 21/250 | 12001792 | 31102300 | 1983-03-21 | 0.35 | ВЛ 04 от КТП-3.7.1 21/250 н.п. Салеевка (тр.ст-ка) | Фатежский | Курская обл, Фатежский р-н., Глебовский с/с., д.Салеевка,
1222 | Фатежский | ВЛ 0,4кВ | VN004-94600827 | ВЛ-0,4кВ №1 ТП 3.7.1 1/160 | 12001797 | 31102301 | 1983-02-24 | 0.82 | ВЛ 04 от КТП-3.7.1 1/100 н.п.Салеевка | Фатежский | Курская обл, Фатежский р-н., Глебовский с/с., д.Салеевка,
1223 | Фатежский | ВЛ 0,4кВ | VN004-94600828 | ВЛ-0,4кВ №1 КТП 3.7.1 10/63 | 12003036 | 31123000 | 1987-12-01 | 2.13 | ВЛ 04 кВ от КТП-3.7.1 10/63 н.п. Бычки | Фатежский | Курская обл, Фатежский р-н., Большеанненковский с/с., д.Бычки,
1224 | Фатежский | ВЛ 0,4кВ | VN004-94600830 | ВЛ-0,4кВ №2 КТП 3.7.1 24/63 | 12010423 | 301130272701 | 2005-03-30 | 0.29 | ВЛ 04 от КТП-3.7.1. 24/63 н.п.Б.Анненково, ф1 | Фатежский | Курская обл, Фатежский р-н., Большеанненковский с/с., д.Б.Анненково,
1225 | Фатежский | ВЛ 0,4кВ | VN004-94600831 | ВЛ-0,4кВ №2 КТП 3.7.1 11/160 | 12003054 | 31123500 | 1983-10-10 | 0.6 | ВЛ 04 кВ от КТП-3.7.1 11/160 н.п.Б.Анненково | Фатежский | Курская обл, Фатежский р-н., Большеанненковский с/с., д.Б.Анненково,
1226 | Фатежский | ВЛ 0,4кВ | VN004-94600834 | ВЛ-0,4кВ №2 КТП 3.7.1 20/100 Салеевка | 12003165 | 31125300 | 1983-05-14 | 0.755 | ВЛ-0,4кВ от КТП 3.7.1. 6/63 СХПК""Ленинская искра, 0,44км | Фатежский | Курская обл, Фатежский р-н., Большеанненковский с/с., д.Б.Анненково,
1227 | Фатежский | ВЛ 0,4кВ | VN004-94600838 | ВЛ-0,4кВ №1 ТП 373 ( Трифоновка) | 12010385 | 301130265403 | 1981-01-01 | 1.095 | ВЛ 04кВ от КТП-3.7.5 21/63 н.п. Трифоновка | Фатежский | Курская обл, Фатежский р-н., Большеанненковский с/с., д.Трифоновка,
1228 | Фатежский | ВЛ 0,4кВ | VN004-94600839 | ВЛ-0,4кВ №1 КТП 3.7.5 2/400 Ток | 12014992 | 12014992-00 | 1964-04-13 | 0.92 | ВЛ-0,4 от КТП 3.7.5 2/400 Ток | Фатежский | Курская обл, Фатежский р-н, Глебовский с/с, ,
1229 | Фатежский | ВЛ 0,4кВ | VN004-94600841 | ВЛ-0,4кВ №2 ТП 365 Весёлая | 12014998 | 12014998-00 | 1964-05-23 | 0.91 | ВЛ-0,4 от ТП 3.7.5 9/60 Веселая Плота | Фатежский | Курская обл, Фатежский р-н, Глебовский с/с, ,
1230 | Фатежский | ВЛ 0,4кВ | VN004-94600842 | ВЛ-0,4кВ №1 ТП 374 (Анненково, д.сад) | 12014993 | 12014993-00 | 1964-03-16 | 0.055 | ВЛ-0,4 от КТП 3.7.5 23/160 Ф.1 Д.С. | Фатежский | Курская обл, Фатежский р-н, Глебовский с/с, ,
1231 | Фатежский | ВЛ 0,4кВ | VN004-94600843 | ВЛ-0,4кВ №1 ТП 377 (Анненково, Новая ули | 12014995 | 12014995-00 | 1964-04-17 | 0.27 | ВЛ-0,4 от КТП 3.7.5 26/160 Тр.ст. | Фатежский | Курская обл, Фатежский р-н, Глебовский с/с, ,
1232 | Фатежский | ВЛ 0,4кВ | VN004-94600844 | ВЛ-0,4кВ №2 ТП 370 (Анненково, МТФ) | 12012694 | 12012694-00 | 1964-02-23 | 0.23 | ВЛИ-0,4 кВ от КТП 3.7.5 15/160 кВа | Фатежский | Курская обл, Фатежский р-н., Большеанненковский с/с., д.Б.Анненково,
1233 | Фатежский | ВЛ 0,4кВ | VN004-94600845 | ВЛ-0,4кВ №2 ТП 373 ( Трифоновка) | 12010385 | 301130265403 | 2005-08-30 | 0.565 | ВЛ 04кВ от КТП-3.7.5 21/63 н.п. Трифоновка | Фатежский | Курская обл, Фатежский р-н., Большеанненковский с/с., д.Трифоновка,
1234 | Фатежский | ВЛ 0,4кВ | VN004-94600846 | ВЛ-0,4кВ №2 ТП 363 Кукуевка | 12014996 | 12014996-00 | 1964-09-17 | 0.805 | ВЛ-0,4 от КТП 3.7.5 4/63 Кукуевка | Фатежский | Курская обл, Фатежский р-н, Глебовский с/с, ,
1235 | Фатежский | ВЛ 0,4кВ | VN004-94600848 | ВЛ-0,4кВ №1 ТП 366 Бахтинка | 12014990 | 12014990-00 | 1988-07-04 | 0.99 | ВЛ-0,4 от ТП 3.7.5 10/100 ф1 н.пБахтинка | Фатежский | Курская обл, Фатежский р-н, Глебовский с/с, ,
1236 | Фатежский | ВЛ 0,4кВ | VN004-94600849 | ВЛ-0,4кВ №1 ТП 367 школа | 12011281 | 12011281-00 | 1964-07-15 | 0.29 | ВЛ 04кВ от КТП-3.7.5 12/400 н.п. Б.Аненково (школа) | Фатежский | Курская обл, Фатежский р-н., Большеанненковский с/с., д.Б.Анненково,
1237 | Фатежский | ВЛ 0,4кВ | VN004-94600850 | ВЛ-0,4кВ №2 ТП 368 Казенки | 12014991 | 12014991-00 | 1964-08-10 | 0.71 | ВЛ-0,4 от ТП 3.7.5 13/160 Ф.1 Казенки | Фатежский | Курская обл, Фатежский р-н, Глебовский с/с, ,
1238 | Фатежский | ВЛ 0,4кВ | VN004-94600851 | ВЛ-0,4кВ №1 ТП 369 Быстрец | 12005144 | 31153000 | 1999-12-28 | 1.245 | ВЛ 04кВ от КТП-3.7.5 14/100 н.п. Быстрец | Фатежский | Курская обл, Фатежский р-н., Большеанненковский с/с., д.Быстрец,
1239 | Фатежский | ВЛ 0,4кВ | VN004-94600852 | ВЛ-0,4кВ №2 ТП 371 Волниковка | 12010381 | 301130264502 | 2005-06-30 | 0.445 | ВЛ 0,4кВ от КТП-3.7.5 16/63 н.п Волниковка | Фатежский | Курская обл, Фатежский р-н., Большеанненковский с/с., д.Волниковка,
1240 | Фатежский | ВЛ 0,4кВ | VN004-94600857 | ВЛ-0,4кВ №1 ТП 375 х.Никитинка | 12014994 | 12014994-00 | 1964-06-15 | 1.56 | ВЛ-0,4 от КТП 3.7.5 24/160 Ф.1 | Фатежский | Курская обл, Фатежский р-н, Глебовский с/с, ,
1241 | Фатежский | ВЛ 0,4кВ | VN004-94600861 | ВЛ 0,4кВ №1 ТП 401 (Глебово, Храм) | 46SRSK | SRSK-00 | 2014-08-31 | 0.06 | Объекты РСК | Фатежский | Курская область, Фатежский р-н
1242 | Фатежский | ВЛ 0,4кВ | VN004-94600864 | ВЛ 0,4кВ №1 ТП 381 (Бугрянка) | 12010458 | 301130278701 | 1972-02-02 | 1.44 | ВЛ 04 от КТП-3.7.6 7/160 н.п. Бугрянка | Фатежский | Курская обл, Фатежский р-н., Глебовский с/с., д.Бугрянка,
1243 | Фатежский | ВЛ 0,4кВ | VN004-94600865 | ВЛ 0,4кВ №2 ТП 383 (Глебово школа, с/с) | 12010464 | 301130279702 | 1972-02-01 | 0.575 | ВЛ 04 от КТП-3.7.7 2/250 н.п. Глебово | Фатежский | Курская обл, Фатежский р-н., Глебовский с/с., с.Глебово,
1244 | Фатежский | ВЛ 0,4кВ | VN004-94600868 | ВЛ 0,4кВ №1 ТП 384 (Бугры) | 12010381 | 301130264502 | 1975-12-31 | 1.325 | ВЛ 0,4кВ от КТП-3.7.5 16/63 н.п Волниковка | Фатежский | Курская обл, Фатежский р-н., Большеанненковский с/с., д.Волниковка,
1245 | Фатежский | ВЛ 0,4кВ | VN004-94600871 | ВЛ 0,4кВ №1 ТП 387 (Шалимовка) | 12010462 | 301130279402 | 2005-04-30 | 1.87 | ВЛ 04 от КТП-3.7.7 7/100 н.п. Шалимовка | Фатежский | Курская обл, Фатежский р-н., Глебовский с/с., д.Шалимовка,
1246 | Фатежский | ВЛ 0,4кВ | VN004-94600872 | ВЛ 0,4кВ №1 ТП 388 (Глебово Н.Улица) | 12010465 | 301130279703 | 2005-10-30 | 0.515 | ВЛ 04 от КТП-3.7.7 8/63 н.п. Глебово | Фатежский | Курская обл, Фатежский р-н., Глебовский с/с., с.Глебово,
1247 | Фатежский | ВЛ 0,4кВ | VN004-94600873 | ВЛ-0,4кВ №1 КТП 3.7.8 3/160 | 12000863 | 3102518 | 1978-02-01 | 0.11 | ВЛ 04 от КТП-3.7.8 3/160 н.п. Глебово | Фатежский | Курская обл, Фатежский р-н., Глебовский с/с., с.Глебово,
1248 | Фатежский | ВЛ 0,4кВ | VN004-94600878 | ВЛ-0,4кВ №1 КТП 3.8.1 7/100 Миролюбово, | 12015036 | 12015036-00 | 1969-02-01 | 0.65 | ВЛ 0,4кВ от ТП 3.8.1 7/100 Столовая ф.1 | Фатежский | Курская обл, Фатежский р-н, Верхнехотемльской с/с, ,
1249 | Фатежский | ВЛ 0,4кВ | VN004-94600880 | ВЛ-0,4кВ №1 КТП 3.8.1 8/63 Миролюбо, Н.У | 12015035 | 12015035-00 | 1965-02-01 | 0.14 | ВЛ 0,4кВ от ТП 3.8.1 8/63 Новая Улица | Фатежский | Курская обл, Фатежский р-н, Верхнехотемльской с/с, ,
1250 | Фатежский | ВЛ 0,4кВ | VN004-94600881 | ВЛ 0,4кВ №1 ТП 406 Милаковка, Школа, Клу | 12002569 | 31115801 | 1969-02-01 | 1.105 | ВЛ 04 кВ от КТП-3.8.2 1/100 н.п. В.Милаковка | Фатежский | Курская обл, Фатежский р-н., Верхнехотемльский с/с., д.В.Милаковка,
1251 | Фатежский | ВЛ 0,4кВ | VN004-94600882 | ВЛ 0,4кВ №1 ТП 407 Федореевка | 46SRSK | SRSK-00 | 1969-02-01 | 1.145 | Объекты РСК | Фатежский | Курская область, Фатежский р-н
1252 | Фатежский | ВЛ 0,4кВ | VN004-94600883 | ВЛ 0,4кВ №1 ТП 409 Озерки | 12002372 | 31112800 | 1969-02-01 | 2.305 | ВЛ 04 от КТП-3.8.2 5/63 н.п. Озерки | Фатежский | Курская обл, Фатежский р-н., Верхнехотемльский с/с., д.Озерки,
1253 | Фатежский | ВЛ 0,4кВ | VN004-94600884 | ВЛ 0,4кВ №2 ТП 408 Шатовка, Ларинка, Цер | 12002559 | 31115700 | 1969-05-03 | 1.9 | ВЛ 04 от КТП-3.8.2 4/100 н.п. Шатовка | Фатежский | Курская обл, Фатежский р-н., Верхнехотемльский с/с., д.Шатовка,
1254 | Фатежский | ВЛ 0,4кВ | VN004-94600885 | ВЛ 0,4кВ №1 ТП 410 (Завидное) | 12015044 | 12015044-00 | 1969-02-02 | 1 | ВЛ 0,4кВ № 1 ТП 410 (3.8.3 2/63 ф1) | Фатежский | Курская обл, Фатежский р-н, Верхнехотемльской с/с, ,
1255 | Фатежский | ВЛ 0,4кВ | VN004-94600886 | ВЛ 0,4кВ №1 ТП 411 (д. Кофановка) | 12015043 | 12015043-00 | 1969-02-02 | 0.72 | ВЛ 0,4кВ № 1 ТП 411 (3.8.3 3/100 ф.1) | Фатежский | Курская обл, Фатежский р-н, Верхнехотемльской с/с, ,
1256 | Фатежский | ВЛ 0,4кВ | VN004-94600887 | ВЛ 0,4кВ №1 ТП 412 (Кр. Камыш) | 12015042 | 12015042-00 | 1969-05-15 | 1.315 | ВЛ 0,4кВ № 1 ТП 412 (3.8.3 4/250) | Фатежский | Курская обл, Фатежский р-н, Верхнехотемльской с/с, ,
1257 | Фатежский | ВЛ 0,4кВ | VN004-94600888 | ВЛ 0,4кВ №1 ТП 413 (Школа Репринка) | 12004555 | 31143800 | 1969-02-01 | 1.175 | ВЛ 04 от КТП-3.8.3 5/100 н.п. Репинка | Фатежский | Курская обл, Фатежский р-н., Верхнехотемльский с/с., д.Репинка,
1258 | Фатежский | ВЛ 0,4кВ | VN004-94600889 | ВЛ 0,4кВ №1 ТП 416 (д.Рудка) | 12015040 | 12015040-00 | 1969-02-02 | 0.685 | ВЛ 0,4кВ № 1 ТП 416 (3.8.3 12/40) | Фатежский | Курская обл, Фатежский р-н, Верхнехотемльской с/с, ,
1259 | Фатежский | ВЛ 0,4кВ | VN004-94600890 | ВЛ 0,4кВ №1 ТП 419 (Кофановка МТФ) | 12015038 | 12015038-00 | 1969-02-02 | 1.8 | ВЛ 0,4кВ № 1 ТП 419 (3.8.3 15/250) | Фатежский | Курская обл, Фатежский р-н, Верхнехотемльской с/с, ,
1260 | Фатежский | ВЛ 0,4кВ | VN004-94600891 | ВЛ 0,4кВ №2 ТП 418 (Правление с/совет) | 12015039 | 12015039-00 | 1969-02-10 | 0.405 | ВЛ 0,4кВ № 1 ТП 418 (3.8.3 14/400 Ф.1) | Фатежский | Курская обл, Фатежский р-н, Верхнехотемльской с/с, ,
1261 | Фатежский | ВЛ 0,4кВ | VN004-94600892 | ВЛ 0,4кВ №1 ТП 415 (Ребендер) | 12015041 | 12015041-00 | 1969-02-13 | 0.825 | ВЛ 0,4кВ № 1 ТП 415 (3.8.3 10/63 Ф.1) | Фатежский | Курская обл, Фатежский р-н, Верхнехотемльской с/с, ,
1262 | Фатежский | ВЛ 0,4кВ | VN004-94600893 | ВЛ 0,4кВ №1 ТП 417 (Сепаратор в/н башня) | 12002584 | 31116100 | 1969-02-10 | 0.055 | ВЛ 04 кВ от КТП-3.8.3 13/250 н.п. Алисово | Фатежский | Курская обл, Фатежский р-н., Верхнехотемльский с/с., д.Алисово,
1263 | Фатежский | ВЛ 0,4кВ | VN004-94600894 | ВЛ 0,4кВ №1 ТП 414 (Алисово МТФ) | 12010456 | 301130277500 | 1969-02-10 | 0.23 | ВЛ 0,4кВ № 1 ТП 414 н.п. Алисово МТФ | Фатежский | Курская обл, Фатежский р-н., Солдатский с/с., д.Алисово,
1264 | Фатежский | ВЛ 0,4кВ | VN004-94600895 | ВЛ-0,4кВ №2 КТП 3.9.1 2/40 Клушино | 12010618 | 3011302560601 | 1965-02-02 | 0.805 | ВЛ-0,4кВ от КТП 3.9.1. 7/160 СХПК""Родина"" 0,44км | Фатежский | Курская обл, Фатежский р-н., Большежировский с/с., д.Кромское,
1265 | Фатежский | ВЛ 0,4кВ | VN004-94600896 | ВЛ-0,4кВ №1 КТП 3.9.1 4/40 | 12015034 | 12015034-00 | 1965-06-05 | 0.93 | ВЛ 0,4кВ от ТП 3.9.1 4/40 | Фатежский | Курская обл, Фатежский р-н, Верхнехотемльской с/с, ,
1266 | Фатежский | ВЛ 0,4кВ | VN004-94600897 | ВЛ-0,4кВ №1 КТП 3.9.1 6/63 МТФ | 12015033 | 12015033-00 | 1965-02-01 | 0.385 | ВЛ 0,4кВ от ТП 3.9.1 6/63 ф1 МТФ | Фатежский | Курская обл, Фатежский р-н, Верхнехотемльской с/с, ,
1267 | Фатежский | ВЛ 0,4кВ | VN004-94600898 | ВЛ-0,4кВ №1 КТП 3.9.7 1/40 Кромское | 12014939 | 12014939-00 | 1983-02-01 | 0.88 | ВЛ-0,4 от ТП 3.9.6 1/100 Кромское ф.1 | Фатежский | Курская обл, Фатежский р-н, д. Кромское, ,
1268 | Фатежский | ВЛ 0,4кВ | VN004-94600899 | ВЛ-0,4кВ №1 КТП 3.9.6 2/100 Кромское | 12015062 | 12015062-00 | 1983-02-12 | 0.845 | ВЛ-0,4 от ТП 3.9.6 2/100 Кромское ф.1 | Фатежский | Курская обл, Фатежский р-н, д. Кромское, ,
1269 | Фатежский | ВЛ 0,4кВ | VN004-94600901 | ВЛ-0,4кВ №1 КТП 3.9.6 4/160 Ток | 12010620 | 3011302560800 | 1983-05-01 | 1.31 | ВЛ-0,4кВ от КТП 3.9.6. 4/160 СХПК""Родина"" 0,8км | Фатежский | Курская обл, Фатежский р-н., Большежировский с/с., д.Кромское,
1270 | Фатежский | ВЛ 0,4кВ | VN004-94600902 | ВЛ-0,4кВ №2 КТП 3.9.7 9/250 Мелешенка | 12004563 | 31143803 | 1965-05-18 | 1.07 | ВЛ 0,4кВ от КТП-3.9.7 9/250 н.п. Мелешенка | Фатежский | Курская обл, Фатежский р-н., Большежировский с/с., д.Мелешинка,
1271 | Фатежский | ВЛ 0,4кВ | VN004-94600904 | ВЛ-0,4кВ №1 КТП 3.9.7 5/160 Хлынино | 12004569 | 31143804 | 1965-02-01 | 0.93 | ВЛ 04 от КТП-3.9.7 5/160 н.п. Хлынино, ф.1 | Фатежский | Курская обл, Фатежский р-н., Большежировский с/с., д.Хлынино,
1272 | Фатежский | ВЛ 0,4кВ | VN004-94600906 | ВЛ-0,4кВ №1 КТП 3.9.7 10/160 Школа | 12014937 | 12014937-00 | 1965-05-02 | 1.345 | ВЛ-0,4кВ от КТП 3.9.7 10/160 Школа | Фатежский | Курская обл, Фатежский р-н, д. Кромское, ,
1273 | Фатежский | ВЛ 0,4кВ | VN004-94600908 | ВЛ-0,4кВ №1 КТП 3.9.7 2/63 Сепоратор | 12010621 | 3011302560900 | 1965-11-10 | 0.8 | ВЛ 04 от КТП-3.9.7 2/63 н.п.Кромское | Фатежский | Курская обл, Фатежский р-н., Большежировский с/с., д.Кромское,
1274 | Фатежский | ВЛ 0,4кВ | VN004-94600909 | ВЛ-0,4кВ №2КТП 3.9.7 7/60 Кромское | 12014938 | 12014938-00 | 1965-02-01 | 1.46 | ВЛ-0,4кВ от КТП 3.9.7 7/60 н.п. Кромское | Фатежский | Курская обл, Фатежский р-н, д. Кромское, ,
1275 | Фатежский | ВЛ 0,4кВ | VN004-94600910 | ВЛ-0,4кВ №1 КТП 3.9.7 8/60 н.п. Сибирь | 12005140 | 31152900 | 1965-05-01 | 0.685 | ВЛ 0,4кВ от КТП-3.9.7 8/60 н.п. х. Сибирь | Фатежский | Курская обл, Фатежский р-н., Большежировский с/с., х.Сибирь,
1276 | Фатежский | ВЛ 0,4кВ | VN004-94600911 | ВЛ-0,4кВ №1 КТП 3.9.8 1/40 Чибисовка | 12014959 | 12014959-00 | 1983-02-11 | 0.355 | ВЛ 0,4кВ от КТП 3.9.8 1/40 Ф.2 Чибисовка | Фатежский | Курская обл, Фатежский р-н, х. Чибисовка, ,
1277 | Фатежский | ВЛ 0,4кВ | VN004-94600912 | ВЛ-0,4кВ №1 КТП 3.9.8 2/60 ток | 12015032 | 12015032-00 | 1983-02-01 | 1.06 | ВЛ 0,4кВ от ТП 3.9.8 2/250 ток | Фатежский | Курская обл, Фатежский р-н, Верхнехотемльской с/с, ,
1278 | Фатежский | ВЛ 0,4кВ | VN004-94600913 | ВЛ-0,4кВ №1 КТП 3.9.8 3/40 Сдобниково | 12015031 | 12015031-00 | 1969-05-05 | 0.635 | ВЛ 0,4кВ от ТП 3.9.8 3/40 Сдобниково ф1 | Фатежский | Курская обл, Фатежский р-н, Верхнехотемльской с/с, ,
1279 | Фатежский | ВЛ 0,4кВ | VN004-94600914 | ВЛ-0,4кВ №1 КТП 3.10.1 1/40 Гаево | 12010426 | 301130273000 | 1989-08-12 | 0.685 | ВЛ 0,4кВ от КТП-3.10.1. 1/40 н.п Гаево | Фатежский | Курская обл, Фатежский р-н., Русановский с/с., д.Гаево,
1280 | Фатежский | ВЛ 0,4кВ | VN004-94600915 | ВЛ-0,4кВ №2 КТП 3.10.1 2/40 Плота | 12010427 | 301130273400 | 1989-09-11 | 0.385 | ВЛ 04 от КТП-3.10.1 2/40 н.п.Гаево | Фатежский | Курская обл, Фатежский р-н., Русановский с/с., д.Гаево,
1281 | Фатежский | ВЛ 0,4кВ | VN004-94600916 | ВЛ-0,4кВ №1 КТП 3.10.1 3/63 Клуб | 12010427 | 301130273400 | 1989-08-14 | 1.745 | ВЛ 04 от КТП-3.10.1 2/40 н.п.Гаево | Фатежский | Курская обл, Фатежский р-н., Русановский с/с., д.Гаево,
1282 | Фатежский | ВЛ 0,4кВ | VN004-94600918 | ВЛ 0,4кВ №2 ТП 468 (Путчино) | 12010482 | 301130282000 | 1977-05-10 | 0.405 | ВЛ 04 от КТП-3.10.2 9/250 н.п. Путчино | Фатежский | Курская обл, Фатежский р-н., Русановский с/с., д.Путчино,
1283 | Фатежский | ВЛ 0,4кВ | VN004-94600919 | ВЛ 0,4кВ №2 ТП 471 (3.10.2.9/250 Ф.2) | 12010613 | 3011300265000 | 1977-03-02 | 0.065 | ВЛ-0,4кВ от КТП 3.10.2. 8/250 СХПК""Фатежагропромсервис"" 2км | Фатежский | Курская обл, Фатежский р-н., Русановский с/с., д.Реут,
1284 | Фатежский | ВЛ 0,4кВ | VN004-94600920 | ВЛ 0,4кВ №1 ТП 470 (Путчино Клуб) | 12015075 | 12015075-00 | 2014-05-30 | 0.892 | ВЛ-0,4кВ от ТП 470 (3.10.2 6/100 Ф.1) | Фатежский | Курская обл, Фатежский р-н, д. Реут, ,
1285 | Фатежский | ВЛ 0,4кВ | VN004-94600921 | ВЛ 0,4кВ №1 ТП 469 (Путчино ОТФ) | 12015060 | 12015060-00 | 1977-02-02 | 2.365 | ВЛ 0,4кВ № 1 ТП 469 (3.10.2 5/100 Ф.1) | Фатежский | Курская обл, Фатежский р-н, д. Путчино, ,
1286 | Фатежский | ВЛ 0,4кВ | VN004-94600923 | ВЛ 0,4кВ №2 ТП 465 (Н.Реут Ц.у. с/совет) | 12015049 | 12015049-00 | 1977-05-10 | 0.58 | ВЛ 0,4кВ № 1 ТП 465 (3.10.2 1/160 Ф.1) | Фатежский | Курская обл, Фатежский р-н, д. Реут, ,
1287 | Фатежский | ВЛ 0,4кВ | VN004-94612364 | ВЛ 0,4кВ №2 ТП 554 Солдатское | 12010416 | 301130269103 | 1988-05-02 | 1.755 | ВЛ-0,4кВ от КТП 2.12.6 18/160 н.п.Солдатское | Фатежский | Курская обл, Фатежский р-н., Солдатский с/с., д.Солдатское,
1288 | Фатежский | ВЛ 0,4кВ | VN004-94612365 | ВЛ 0,4кВ №1 ТП 558 Солдатское, с/совет | 12010416 | 301130269103 | 1988-05-12 | 0.817 | ВЛ-0,4кВ от КТП 2.12.6 18/160 н.п.Солдатское | Фатежский | Курская обл, Фатежский р-н., Солдатский с/с., д.Солдатское,
1289 | Фатежский | ВЛ 0,4кВ | VN004-94612366 | ВЛ 0,4кВ №2 ТП 559 Черякино, МТФ | 12014927 | 12014927-00 | 1988-08-01 | 0.355 | ВЛ0,4 от КТП2.12.6 19/160 Ф1МТФ | Фатежский | Курская обл, Фатежский р-н, с. Солдатское, ,
1290 | Фатежский | ВЛ 0,4кВ | VN004-94612368 | ВЛ-0,4кВ №1 КТП 2.12.8 24/63 В.Холчи, Шк | 12014955 | 12014955-00 | 1988-05-02 | 0.87 | ВЛ 0,4кВ от КТП 2.12.8 24/63 ф.1 | Фатежский | Курская обл, Фатежский р-н, д. Нижние Халчи, ,
1291 | Фатежский | ВЛ 0,4кВ | VN004-94612370 | ВЛ-0,4кВ №2 КТП 2.12.8 3/60 Любимовка | 46SRSK | SRSK-00 | 1988-02-10 | 0.685 | Объекты РСК | Фатежский | Курская область, Фатежский р-н
1292 | Фатежский | ВЛ 0,4кВ | VN004-94612374 | ВЛ-0,4кВ №2 КТП 2.12.8 11/160 Н.Холчи, с | 12014953 | 12014953-00 | 1988-02-01 | 0.11 | ВЛ 0,4кВ от КТП 2.12.8 11/160 Ф1 | Фатежский | Курская обл, Фатежский р-н, д. Нижние Халчи, ,
1293 | Фатежский | ВЛ 0,4кВ | VN004-94612375 | ВЛ-0,4кВ №2 КТП 2.12.8 13/63 В.Холчи, Кл | 12002052 | 31108102 | 1988-02-02 | 0.39 | ВЛ 0,4кВ от КТП-2.12.8 13/63 н.п. В.Халчи | Фатежский | Курская обл, Фатежский р-н., Солдатский с/с., д.В.Халчи,
1294 | Фатежский | ВЛ 0,4кВ | VN004-94612376 | ВЛ-0,4кВ №1 КТП 2.12.8 20/63 В.Холчи | 12002048 | 31108101 | 1988-02-01 | 0.53 | ВЛ 0,4кВ от КТП-2.12.8 20/63 н.п. В.Халчи | Фатежский | Курская обл, Фатежский р-н., Солдатский с/с., д.В.Халчи,
1295 | Фатежский | ВЛ 0,4кВ | VN004-94612378 | ВЛ-0,4кВ №1 КТП 2.12.8 8/40 Фатьяновка | 46SRSK | SRSK-00 | 1988-02-01 | 0.39 | Объекты РСК | Фатежский | Курская область, Фатежский р-н
1296 | Фатежский | ВЛ 0,4кВ | VN004-94612379 | ВЛ-0,4кВ №1 КТП 2.12.8 10/60 Пилюгинка | 12014952 | 12014952-00 | 1988-02-01 | 2.065 | ВЛ 0,4кВ от КТП 2.12.8 10/60 ф1 | Фатежский | Курская обл, Фатежский р-н, д. Нижние Халчи, ,
1297 | Фатежский | ВЛ 0,4кВ | VN004-94612390 | ВЛ 0,4кВ №1 ТП 080 (Ток Банино) | 12014970 | 12014970-00 | 1973-02-02 | 1.4 | ВЛ-0,4кВ от ТП 080 (3.1.10 16/250) Ток | Фатежский | Курская обл, Фатежский р-н, с. Миленино, ,
1298 | Фатежский | ВЛ 0,4кВ | VN004-94612392 | ВЛ 0,4кВ №3 ТП 073 (Поповка школа) | 12010414 | 301130269100 | 1973-05-02 | 0.455 | ВЛ 04 от КТП-3.1.10 17/60 н.п. Банино | Фатежский | Курская обл, Фатежский р-н., Банинский с/с., д.Банино,
1299 | Фатежский | ВЛ 0,4кВ | VN004-94612397 | ВЛ 0,4кВ №1 ТП 072 (Камыш) | 12010442 | 301130275100 | 1973-02-01 | 0.615 | ВЛ 04 от КТП-3.1.10 7/63 н.п Камыш | Фатежский | Курская обл, Фатежский р-н., Миленинский с/с., д.Камыш,
1300 | Фатежский | ВЛ 0,4кВ | VN004-94612400 | ВЛ 0,4кВ №1 ТП 085 (Миленино СТО) | 12014945 | 12014945-00 | 1973-10-15 | 0.17 | ВЛ-0,4кВ от КТП3.1.10 22/160 Ф1 Тр.ст. | Фатежский | Курская обл, Фатежский р-н, с. Миленино, ,
1301 | Фатежский | ВЛ 0,4кВ | VN004-94612403 | ВЛ 0,4кВ №1 ТП 165 (Ситное) | 12010450 | 301130276600 | 1962-02-02 | 0.17 | ВЛ 0,4кВ от КТП-3.2.1 19/63 н.п. Ситное | Фатежский | Курская обл, Фатежский р-н., Большежировский с/с., д.Ситное,
1302 | Фатежский | ВЛ 0,4кВ | VN004-94612405 | ВЛ 0,4кВ №1 ТП 083 (Больница) | 12010441 | 301130274902 | 1973-02-01 | 0.635 | ВЛ 04 от КТП-3.1.10 19/100 н.п.Миленино | Фатежский | Курская обл, Фатежский р-н., Миленинский с/с., д.Миленино,
1303 | Фатежский | ВЛ 0,4кВ | VN004-94612408 | ВЛ 0,4кВ №2 ТП 498 (Хмелевое ток) | 12010386 | 301130265500 | 1975-05-05 | 0.065 | ВЛ 04 от КТП-3.11.1 11/40 н.п. Турция | Фатежский | Курская обл, Фатежский р-н., Молотычевский с/с., д.Турция,
1304 | Фатежский | ВЛ 0,4кВ | VN004-94612409 | ВЛ 0,4кВ №3 ТП 498 (Хмелевое ток) | 12010244 | 301120277001 | 1975-05-04 | 0.02 | ВЛ 04 от КТП-3.11.1 15/630 н.п. Хмелевое | Фатежский | Курская обл, Фатежский р-н., Молотычевский с/с., д.Хмелевое,
1305 | Фатежский | ВЛ 0,4кВ | VN004-94612411 | ВЛ 0,4кВ №2 ТП 497 (Хмелевое водокачка) | 12010391 | 301130265800 | 1975-06-14 | 1.305 | ВЛ 0,4кВ от КТП-3.11.1 4/100 н.п. Молотычи | Фатежский | Курская обл, Фатежский р-н., Молотычевский с/с., д.Молотычи,
1306 | Фатежский | ВЛ 0,4кВ | VN004-94612412 | ВЛ 0,4кВ №2 ТП 505 (Моздовка) | 12010390 | 301130265701 | 1975-05-01 | 0.86 | ВЛ-0,4кВ от КТП 3.11.1. 3/63 СХПК""Молотычи"" 2,5км | Фатежский | Курская обл, Фатежский р-н., Молотычевский с/с., д.Молотычи,
1307 | Фатежский | ВЛ 0,4кВ | VN004-94612414 | ВЛ 0,4кВ №2 ТП 502 (Хмелевое клуб) | 12010474 | 301130281101 | 1975-02-01 | 0.79 | ВЛ 04 от КТП-3.11.1 17/250 н.п.Моздовка | Фатежский | Курская обл, Фатежский р-н., Молотычевский с/с., д.Моздовка,
1308 | Фатежский | ВЛ 0,4кВ | VN004-94612415 | ВЛ 0,4кВ №1 ТП 508 (Хмелевое с/совет) | 12014977 | 12014977-00 | 1975-05-15 | 0.125 | ВЛ-0,4 от ТП 3.11.1 30/100 с/совет ф1 | Фатежский | Курская обл, Фатежский р-н, с. Молотычи, ,
1309 | Фатежский | ВЛ 0,4кВ | VN004-94612417 | ВЛ 0,4кВ №1 ТП 509 (Хмелевое СТФ) | 12014978 | 12014978-00 | 1975-02-01 | 0.11 | ВЛ-0,4 от КТП 3.11.1 32/100 МТФ ф1 | Фатежский | Курская обл, Фатежский р-н, с. Молотычи, ,
1310 | Фатежский | ВЛ 0,4кВ | VN004-94612418 | ВЛ 0,4кВ №1 ТП 499 (х. Кузнечная) | 12010390 | 301130265701 | 1975-02-01 | 0.805 | ВЛ-0,4кВ от КТП 3.11.1. 3/63 СХПК""Молотычи"" 2,5км | Фатежский | Курская обл, Фатежский р-н., Молотычевский с/с., д.Молотычи,
1311 | Фатежский | ВЛ 0,4кВ | VN004-94612419 | ВЛ 0,4кВ №2 ТП 506 (М. Мосток) | 12010386 | 301130265500 | 1975-03-21 | 1.07 | ВЛ 04 от КТП-3.11.1 11/40 н.п. Турция | Фатежский | Курская обл, Фатежский р-н., Молотычевский с/с., д.Турция,
1312 | Фатежский | ВЛ 0,4кВ | VN004-94612477 | ВЛ-0,4кВ №1 ТП 363 Кукуевка, Орлянка | 12014996 | 12014996-00 | 1964-09-17 | 0.505 | ВЛ-0,4 от КТП 3.7.5 4/63 Кукуевка | Фатежский | Курская обл, Фатежский р-н, Глебовский с/с, ,
1313 | Фатежский | ВЛ 0,4кВ | VN004-94612497 | ВЛ 0,4кВ №1 ТП 161 (Махновка) | 12010398 | 301130267400 | 1962-02-01 | 1.25 | ВЛ 0,4кВ от КТП-3.2.1 13/250 н.п. Махновка | Фатежский | Курская обл, Фатежский р-н., Большежировский с/с., х.Махновка,
1314 | Фатежский | ВЛ 0,4кВ | VN004-94612498 | ВЛ 0,4кВ №1 ТП 167 (Умские Дворы) | 12002306 | 31111201 | 1972-02-01 | 0.33 | ВЛ 04 от КТП-3.2.1 21/100 н.п Умские дворы | Фатежский | Курская обл, Фатежский р-н., Большежировский с/с., д.Умские дворы,
1315 | Фатежский | ВЛ 0,4кВ | VN004-94612499 | ВЛ 0,4кВ №1 ТП 158 Умские дворы,МТФ | 12015079 | 12015079-00 | 1962-02-12 | 1.02 | ВЛ 0,4кВ № 1 ТП 158 (3.2.1 9/250 Ф.1) | Фатежский | Курская обл, Фатежский р-н, Большежировский с/с, ,
1316 | Фатежский | ВЛ 0,4кВ | VN004-94612500 | ВЛ 0,4кВ №1 ТП 164 (Крюково) | 12015027 | 12015027-00 | 1962-05-01 | 0.8 | ВЛ-0,4кВ от ТП 3.2.1 17/100 ф1Крюково | Фатежский | Курская обл, Фатежский р-н, Большежировский с/с, ,
1317 | Фатежский | ВЛ 0,4кВ | VN004-94612501 | ВЛ 0,4кВ №2 ТП 163 (В.Хотемль) | 12003612 | 31130600 | 1962-05-05 | 0.62 | ВЛ 04 от КТП-3.2.1 16/250 н.п. В.Хотемль | Фатежский | Курская обл, Фатежский р-н., Верхнехотемльский с/с., д.В.Хотемль,
1318 | Фатежский | ВЛ 0,4кВ | VN004-94612502 | ВЛ 0,4кВ №2 ТП 168 (В.Хотемль с/совет) | 12001707 | 31100201 | 1962-02-12 | 0.33 | ВЛ 04 от КТП-3.2.1 22/250 н.п. В.Хотемль | Фатежский | Курская обл, Фатежский р-н., Верхнехотемльский с/с., д.В.Хотемль,
1319 | Фатежский | ВЛ 0,4кВ | VN004-94612503 | ВЛ 0,4кВ №1 ТП 156 (Доброхотово) | 12002596 | 31116400 | 1962-03-01 | 0.23 | ВЛ 04 кВ от КТП-3.2.1 6/100 н.п. Доброхотово | Фатежский | Курская обл, Фатежский р-н., Большежировский с/с., д.Доброхотово,
1320 | Фатежский | ВЛ 0,4кВ | VN004-94612504 | ВЛ 0,4кВ №2 ТП 202 (Колычева Школа) | 12015004 | 12015004-00 | 1985-12-31 | 0.33 | ВЛ 0,4кВ № 2 ТП 202 (3.2.13 12/400 ф2) | Фатежский | Курская обл, Фатежский р-н, Большежировский с/с, ,
1321 | Фатежский | ВЛ 0,4кВ | VN004-94612505 | ВЛ 0,4кВ №1 ТП 205 (х.Богдановский) | 12015051 | 12015051-00 | 1978-05-01 | 0.4 | ВЛ 0,4кВ № 1 ТП 205 (3.2.13 15/63 ф.1) | Фатежский | Курская обл, Фатежский р-н, Большежировский с/с, ,
1322 | Фатежский | ВЛ 0,4кВ | VN004-94612508 | ВЛ 0,4кВ №1 ТП 208 (Колычева, Н.Улица) | 12015053 | 12015053-00 | 1978-02-01 | 0.05 | ВЛ 0,4кВ № 1 ТП 208 (3.2.13 20/160 Ф.1) | Фатежский | Курская обл, Фатежский р-н, Большежировский с/с, ,
1323 | Фатежский | ВЛ 0,4кВ | VN004-94612509 | ВЛ 0,4кВ №1 ТП 201 (х.Абрамовский) | 12015006 | 12015006-00 | 1978-05-05 | 0.6 | ВЛ 0,4кВ № 1 ТП 201 (3.2.13 10/63 ф1) | Фатежский | Курская обл, Фатежский р-н, Большежировский с/с, ,
1324 | Фатежский | ВЛ 0,4кВ | VN004-94612510 | ВЛ 0,4кВ №2 ТП 179 (Ушаково) | 12002808 | 31119300 | 1969-05-22 | 0.985 | ВЛ 0,4кВ от КТП-3.2.5 1/63 н.п. Скрипеевка | Фатежский | Курская обл, Фатежский р-н., Большежировский с/с., д.Скрипеевка,
1325 | Фатежский | ВЛ 0,4кВ | VN004-94612512 | ВЛ 0,4кВ №1 ТП 180 (Вишневка МТФ) | 12015019 | 12015019-00 | 1969-02-01 | 0.085 | ВЛ-0,4кВ от КТП 3.2.5 5/40 Вишневка | Фатежский | Курская обл, Фатежский р-н, Большежировский с/с, ,
1326 | Фатежский | ВЛ 0,4кВ | VN004-94612514 | ВЛ 0,4кВ №2 ТП 178 (Кочеток) | 12002596 | 31116400 | 1969-02-01 | 0.745 | ВЛ 04 кВ от КТП-3.2.1 6/100 н.п. Доброхотово | Фатежский | Курская обл, Фатежский р-н., Большежировский с/с., д.Доброхотово,
1327 | Фатежский | ВЛ 0,4кВ | VN004-94612515 | ВЛ-0,4кВ №1 КТП 3.8.1 1/63 Миролюбово, П | 12010422 | 301130271600 | 1967-01-01 | 0.45 | ВЛ 04 от КТП-3.8.1 1/100 н.п. Миролюбово | Фатежский | Курская обл, Фатежский р-н., Верхнехотемльский с/с., д.Миролюбово,
1328 | Фатежский | ВЛ 0,4кВ | VN004-94612516 | ВЛ-0,4кВ №1 КТП 3.2.7 5/250 c/совет | 12015046 | 12015046-00 | 1982-02-01 | 1.445 | ВЛ-0,4кВ от КТП 3.2.7 5/250 Ф1 c/совет | Фатежский | Курская обл, Фатежский р-н, с. Большое Жирово, ,
1329 | Фатежский | ВЛ 0,4кВ | VN004-94612517 | ВЛ-0,4кВ №2 КТП 3.2.7 5/250 c/совет | 13004702 | 301130266201 | 1982-02-01 | 0.27 | КТП-3.2.7 5/250 н.п. Б.Жирово | Фатежский | Курская обл, Фатежский р-н., Большежировский с/с., с.Б.Жирово,
1330 | Фатежский | ВЛ 0,4кВ | VN004-94612520 | ВЛ 0,4кВ №2 ТП 237 (Горки школа) | 12004722 | 31146300 | 1964-02-01 | 0.17 | ВЛ 04 от КТП-3.3.10 25/63 н.п. Горки | Фатежский | Курская обл, Фатежский р-н., Русановский с/с., д.Горки,
1331 | Фатежский | ВЛ 0,4кВ | VN004-94612521 | ВЛ 0,4кВ №1 ТП 238 В.Любаж, Водокачка | 12011807 | 12011807-00 | 2010-11-30 | 1.4 | ВЛ-0,4 от КТП3.3.10.31/160 | Фатежский | Курская обл, Фатежский р-н., Русановский с/с., д.В.Любаж,
1332 | Фатежский | ВЛ 0,4кВ | VN004-94612522 | ВЛ 0,4кВ №2 ТП 231 (Сотниково ток) | 12004878 | 31148700 | 1964-05-10 | 1.975 | ВЛ 0,4кВ от КТП-3.3.10 1/315 н.п. Сотниково | Фатежский | Курская обл, Фатежский р-н., Русановский с/с., д.Сотников,
1333 | Фатежский | ВЛ 0,4кВ | VN004-94612523 | ВЛ 0,4кВ №2 ТП 470 (Путчино клуб) | 12010613 | 3011300265000 | 2014-05-30 | 0.736 | ВЛ-0,4кВ от КТП 3.10.2. 8/250 СХПК""Фатежагропромсервис"" 2км | Фатежский | Курская обл, Фатежский р-н., Русановский с/с., д.Реут,
1334 | Фатежский | ВЛ 0,4кВ | VN004-94612524 | ВЛ 0,4кВ №2 ТП 234 (Сотниково Школа) | 12002638 | 31117000 | 1964-02-01 | 0.265 | ВЛ-0,4кВ от КТП 3.3.10. СХПК""Хмелевое"" 2,96км" | Фатежский | Курская обл, Фатежский р-н., Русановский с/с., д.Хмелевое,
1335 | Фатежский | ВЛ 0,4кВ | VN004-94612525 | ВЛ 0,4кВ №3 ТП 234 (Сотниково Школа) | 12001707 | 31100201 | 1964-03-01 | 1.025 | ВЛ 04 от КТП-3.2.1 22/250 н.п. В.Хотемль | Фатежский | Курская обл, Фатежский р-н., Верхнехотемльский с/с., д.В.Хотемль,
1336 | Фатежский | ВЛ 0,4кВ | VN004-94612530 | ВЛ 0,4кВ №2 ТП 236 (Сотниково Понизовка) | 12004884 | 31148701 | 1969-02-01 | 0.805 | ВЛ 04 от КТП-3.3.10 7/60 н.п. Понизовка | Фатежский | Курская обл, Фатежский р-н., Русановский с/с., д.Понизовка,
1337 | Фатежский | ВЛ 0,4кВ | VN004-94612535 | ВЛ 0,4кВ №1 ТП 244 (Жердево, МТФ) | 12015045 | 12015045-00 | 1969-03-01 | 1.445 | ВЛ 0,4кВ № 1 ТП 244 (3.3.12 5/160 ф.1) | Фатежский | Курская обл, Фатежский р-н, д. Жердево, ,
1338 | Фатежский | ВЛ 0,4кВ | VN004-94612536 | ВЛ 0,4кВ №3 ТП 244 (Жердево, МТФ) | 12015045 | 12015045-00 | 1969-05-01 | 0.08 | ВЛ 0,4кВ № 1 ТП 244 (3.3.12 5/160 ф.1) | Фатежский | Курская обл, Фатежский р-н, д. Жердево, ,
1339 | Фатежский | ВЛ 0,4кВ | VN004-94612538 | ВЛ-0,4кВ №2 ТП 249 В.Любаж Овчарня | 12002034 | 31107800 | 1974-02-01 | 2.255 | ВЛ-10кВ 3.3.15 от ПС В.Любаж | Фатежский | Курская обл, Фатежский р-н., Верхнелюбажский с/с., с.В.Любаж,
1340 | Фатежский | ВЛ 0,4кВ | VN004-94612540 | ВЛ-0,4кВ №2 ТП 254 В.Любаж | 12002034 | 31107800 | 1954-05-01 | 2.26 | ВЛ-10кВ 3.3.15 от ПС В.Любаж | Фатежский | Курская обл, Фатежский р-н., Верхнелюбажский с/с., с.В.Любаж,
1341 | Фатежский | ВЛ 0,4кВ | VN004-94612542 | ВЛ-0,4кВ №2 ТП 257 В.Любаж Крупорушка | 12001088 | 3114901 | 1975-09-16 | 0.155 | ВЛ-10 кВ 3.3.17от ПС В.Любаж | Фатежский | Курская обл, Фатежский р-н., Верхнелюбажский с/с., с.В.Любаж,
1342 | Фатежский | ВЛ 0,4кВ | VN004-94612543 | ВЛ-0,4кВ №1 ТП 258 В.Любаж,ул.Набережная | 12003334 | 31128309 | 1975-05-28 | 0.6 | ВЛ 04 кВ от КТП-3.3.17 4/63 н.п. В. Любаж | Фатежский | Курская обл, Фатежский р-н., Верхнелюбажский с/с., с.В.Любаж,
1343 | Фатежский | ВЛ 0,4кВ | VN004-94612544 | ВЛ-0,4кВ №3 ТП 259 В.Любаж | 12002145 | 31110401 | 1975-08-10 | 1.465 | ВЛ 04 от КТП-3.3.17 5/100 н.п. В.Любаж | Фатежский | Курская обл, Фатежский р-н., Верхнелюбажский с/с., с.В.Любаж,
1344 | Фатежский | ВЛ 0,4кВ | VN004-94612545 | ВЛ-0,4кВ №3 ТП 260 В.Любаж,ул.Колхозная | 12003329 | 31128303 | 1975-08-22 | 0.67 | ВЛ 04 кВ от КТП-3.3.17 6/100 н.п. В. Любаж | Фатежский | Курская обл, Фатежский р-н., Верхнелюбажский с/с., с.В.Любаж,
1345 | Фатежский | ВЛ 0,4кВ | VN004-94612546 | ВЛ-0,4кВ №2 ТП 260 В.Любаж,ул.Колхозная | 12003329 | 31128303 | 1975-08-22 | 0.565 | ВЛ 04 кВ от КТП-3.3.17 6/100 н.п. В. Любаж | Фатежский | Курская обл, Фатежский р-н., Верхнелюбажский с/с., с.В.Любаж,
1346 | Фатежский | ВЛ 0,4кВ | VN004-94612547 | ВЛ-0,4кВ №1 ТП 261 В.Любаж,ул.Белая | 12003324 | 31128302 | 1975-05-04 | 0.655 | ВЛ 04 кВ от КТП-3.3.17 7/63 н.п. В.Любаж | Фатежский | Курская обл, Фатежский р-н., Верхнелюбажский с/с., с.В.Любаж,
1347 | Фатежский | ВЛ 0,4кВ | VN004-94612549 | ВЛ-0,4кВ №2 ТП 223 (Н.Любаж) | 12000178 | 1_С | 1972-06-17 | 0.265 | ВЛ 04 от КТП-3.3.2 4/60 н.п. Н.Любаж | Фатежский | Курская обл, Фатежский р-н., Верхнелюбажский с/с., д.Н.Любаж,
1348 | Фатежский | ВЛ 0,4кВ | VN004-94612550 | ВЛ-0,4кВ №2 ТП 221 (Н.Любаж, СТФ) | 12004768 | 31146900 | 1972-07-08 | 0.45 | ВЛ 04 от КТП-3.3.2 2/160 н.п. Н.Любаж | Фатежский | Курская обл, Фатежский р-н., Верхнелюбажский с/с., д.Н.Любаж,
1349 | Фатежский | ВЛ 0,4кВ | VN004-94612555 | ВЛ-0,4кВ №2 ТП 230 Бычки | 12010468 | 301130280003 | 1987-06-23 | 0.56 | ВЛ 04 от КТП-3.3.5 6/60 н.п. Бычки | Фатежский | Курская обл, Фатежский р-н., Верхнелюбажский с/с., д.Бычки,
1350 | Фатежский | ВЛ 0,4кВ | VN004-94612557 | ВЛ-0,4кВ №1 ТП 229 Бычки магазин, клуб | 12002291 | 31111100 | 1981-11-16 | 0.725 | ВЛ 04 от КТП-3.3.5 5/40 н.п. Бычки | Фатежский | Курская обл, Фатежский р-н., Верхнелюбажский с/с., д.Бычки,
1351 | Фатежский | ВЛ 0,4кВ | VN004-94612560 | ВЛ-0,4кВ №1 ТП 230 Бычки | 12010468 | 301130280003 | 1987-06-23 | 0.74 | ВЛ 04 от КТП-3.3.5 6/60 н.п. Бычки | Фатежский | Курская обл, Фатежский р-н., Верхнелюбажский с/с., д.Бычки,
1352 | Фатежский | ВЛ 0,4кВ | VN004-94612561 | ВЛ-0,4кВ №2 ТП 269 В.Любаж,Жилой поселок | 12003889 | 31134000 | 1974-07-15 | 0.525 | ВЛ 04 от КТП-3.3.22 9/40 н.п. В.Любаж | Фатежский | Курская обл, Фатежский р-н., Верхнелюбажский с/с., с.В.Любаж,
1353 | Фатежский | ВЛ 0,4кВ | VN004-94612564 | ВЛ-0,4кВ №1 КТП 3.3.25 1/250 В. Любаж | 12011814 | 12011814-00 | 1966-02-01 | 0.2 | ВЛ-0,4 от КТП3.3.25 1/250 | Фатежский | Курская обл, Фатежский р-н., Верхнелюбажский с/с., с.В.Любаж,
1354 | Фатежский | ВЛ 0,4кВ | VN004-94612566 | ВЛ-0,4кВ №1 ТП 282 СТФ Петроселки | 12002555 | 31115600 | 1973-04-10 | 0.985 | ВЛ 04 от КТП-3.3.25.15/250 н.п. Петроселки | Фатежский | Курская обл, Фатежский р-н., Верхнелюбажский с/с., д.Петроселки,
1355 | Фатежский | ВЛ 0,4кВ | VN004-94612567 | ВЛ-0,4кВ №1 ТП 274 Ясенок клуб | 12003727 | 31132000 | 1973-05-18 | 0.965 | ВЛ 04 от КТП-3.3.25. 4/100 н.п.Ясенок | Фатежский | Курская обл, Фатежский р-н., Верхнелюбажский с/с., д.Ясенок,
1356 | Фатежский | ВЛ 0,4кВ | VN004-94612568 | ВЛ-0,4кВ №2 ТП 273 Н.Головинка | 12002793 | 31119100 | 1973-02-14 | 0.575 | ВЛ 04 кВ от КТП-3.3.25. 3/100 н.п.Головинка | Фатежский | Курская обл, Фатежский р-н., Верхнелюбажский с/с., д.Головинка,
1357 | Фатежский | ВЛ 0,4кВ | VN004-94612569 | ВЛ-0,4кВ №1 ТП 286 Ясенок Магазин | 12003829 | 31132700 | 1973-08-09 | 0.905 | ВЛ 04 от КТП-3.3.25. 17/160 н.п.Ясенок | Фатежский | Курская обл, Фатежский р-н., Верхнелюбажский с/с., д.Ясенок,
1358 | Фатежский | ВЛ 0,4кВ | VN004-94612570 | ВЛ-0,4кВ №1 ТП 287 Докукинка | 12003874 | 31133800 | 1973-04-07 | 1.705 | ВЛ 04 от КТП-3.3.25 21/100 н.п. Докукинка | Фатежский | Курская обл, Фатежский р-н., Верхнелюбажский с/с., д.Докукинка,
1359 | Фатежский | ВЛ 0,4кВ | VN004-94612571 | ВЛ-0,4кВ №1 ТП 277 Ст. Головинка | 12003879 | 31133801 | 1973-05-04 | 1 | ВЛ 04 от КТП-3.3.25. 7/60 н.п. Ст. Головинка | Фатежский | Курская обл, Фатежский р-н., Верхнелюбажский с/с., д.Ст.Головинка,
1360 | Фатежский | ВЛ 0,4кВ | VN004-94612572 | ВЛ-0,4кВ №2 ТП 278 Сергеевка | 12002588 | 31116200 | 1973-11-12 | 1.495 | ВЛ 04 кВ от КТП-3.3.25 8/100 н.п. Сергеевка | Фатежский | Курская обл, Фатежский р-н., Верхнелюбажский с/с., д.Сергеевка,
1361 | Фатежский | ВЛ 0,4кВ | VN004-94612573 | ВЛ-0,4кВ №2 КТП 3.9.8 1/40 Чибисовка | 12014959 | 12014959-00 | 1983-06-15 | 0.335 | ВЛ 0,4кВ от КТП 3.9.8 1/40 Ф.2 Чибисовка | Фатежский | Курская обл, Фатежский р-н, х. Чибисовка, ,
1362 | Фатежский | ВЛ 0,4кВ | VN004-94612576 | ВЛ-0,4кВ №1 ТП 297 Красавчик | 12004089 | 31137500 | 1970-10-10 | 0.51 | ВЛ 04 от КТП-3.3.27 10/63 н.п. Красавчик | Фатежский | Курская обл, Фатежский р-н., Верхнелюбажский с/с., д.Красавчик,
1363 | Фатежский | ВЛ 0,4кВ | VN004-94612577 | ВЛ-0,4кВ №1 ТП 301 Красавчик | 12004074 | 31137300 | 1970-03-01 | 0.39 | ВЛ 04 от КТП-3.3.27 16/63 н.п. Красавчик | Фатежский | Курская обл, Фатежский р-н., Верхнелюбажский с/с., д.Красавчик,
1364 | Фатежский | ВЛ 0,4кВ | VN004-94612578 | ВЛ-0,4кВ №2 ТП 293 Ц.У. Игино | 12003894 | 31134100 | 1970-09-12 | 0.95 | ВЛ 04 от КТП-3.3.27 6/160 н.п. Игино | Фатежский | Курская обл, Фатежский р-н., Верхнелюбажский с/с., д.Игино,
1365 | Фатежский | ВЛ 0,4кВ | VN004-94612580 | ВЛ-0,4кВ №2 ТП 296 Лесковка | 12010371 | 301130262402 | 1970-05-03 | 0.525 | ВЛ 04 от КТП-3.3.27 9/100 н.п. Лесновка | Фатежский | Курская обл, Фатежский р-н., Верхнелюбажский с/с., д.Лесновка,
1366 | Фатежский | ВЛ 0,4кВ | VN004-94612583 | ВЛ 0,4кВ №1 ТП 162 (В.Хотемль Правление) | 12010397 | 301130266301 | 1962-12-10 | 0.385 | ВЛ 04 от КТП-3.2.1 15/250 н.п. В.Хотемль | Фатежский | Курская обл, Фатежский р-н., Верхнехотемльский с/с., д.В.Хотемль,
1367 | Фатежский | ВЛ 0,4кВ | VN004-94612585 | ВЛ 0,4кВ №2 ТП 322 (х.Надежды) | 12004098 | 31137600 | 1970-10-20 | 0.7 | ВЛ 04 от КТП-3.5.1. 4/63 н.п.Алисово | Фатежский | Курская обл, Фатежский р-н., Солдатский с/с., д.Алисово,
1368 | Фатежский | ВЛ 0,4кВ | VN004-94612591 | ВЛ 0,4кВ №2 ТП 329 (Шуклино Клуб) | 12004996 | 31150502 | 1978-04-15 | 0.3 | ВЛ 04 от КТП-3.5.2 3/400 н.п.Шуклино | Фатежский | Курская обл, Фатежский р-н., Солдатский с/с., д.Шуклино,
1369 | Фатежский | ВЛ 0,4кВ | VN004-94612592 | ВЛ 0,4кВ №1 ТП 329 (Шуклино Клуб) | 12004996 | 31150502 | 1978-04-15 | 0.98 | ВЛ 04 от КТП-3.5.2 3/400 н.п.Шуклино | Фатежский | Курская обл, Фатежский р-н., Солдатский с/с., д.Шуклино,
1370 | Фатежский | ВЛ 0,4кВ | VN004-94612597 | ВЛ 0,4кВ №1 ТП 336 (Мерцалово) | 12010470 | 301130280700 | 1967-02-17 | 0.445 | ВЛ 04 от КТП-3.5.4 8/60 н.п. Мерцалово | Фатежский | Курская обл, Фатежский р-н., Солдатский с/с., д.Мерцалово,
1371 | Фатежский | ВЛ 0,4кВ | VN004-94612599 | ВЛ 0,4кВ №1 ТП 335 (х.Чапаев) | 12005012 | 31150506 | 1967-10-13 | 1.084 | ВЛ 04 от КТП-3.5.4 7/63 н.п. х. Чапаев | Фатежский | Курская обл, Фатежский р-н., Солдатский с/с., х.Чапаев,
1372 | Фатежский | ВЛ 0,4кВ | VN004-94612602 | ВЛ 0,4кВ №1 ТП 334 (Руда МТФ) | 12010471 | 301130280800 | 1967-12-11 | 1.7 | ВЛ 04 от КТП-3.5.4 6/160 н.п. Руда | Фатежский | Курская обл, Фатежский р-н., Солдатский с/с., д.Руда,
1373 | Фатежский | ВЛ 0,4кВ | VN004-94612604 | ВЛ 0,4кВ №2 ТП 331 (2-е Поздняково) | 12014956 | 12014956-00 | 1967-10-30 | 0.815 | ВЛ 0,4кВ № 1 ТП 331 (3.5.4 3/100 ф.1) | Фатежский | Курская обл, Фатежский р-н, с. Шуклино, ,
1374 | Фатежский | ВЛ 0,4кВ | VN004-94612605 | ВЛ 0,4кВ №1 ТП 332 (МТФ) | 12005001 | 31150503 | 1967-07-07 | 0.29 | ВЛ 04 от КТП-3.5.4 4/100 н.п. Бунино | Фатежский | Курская обл, Фатежский р-н., Солдатский с/с., д.Бунино,
1375 | Фатежский | ВЛ 0,4кВ | VN004-94612606 | ВЛ 0,4кВ №2 ТП 333 (Бунино) | 12005007 | 31150505 | 1967-05-04 | 1.85 | ВЛ 04 от КТП-3.5.4 5/63 н.п.Бунино | Фатежский | Курская обл, Фатежский р-н., Солдатский с/с., д.Бунино,
1376 | Фатежский | ВЛ 0,4кВ | VN004-94612607 | ВЛ-0,4кВ №1 ТП 341 | 12004098 | 31137600 | 2002-07-15 | 2.03 | ВЛ 04 от КТП-3.5.1. 4/63 н.п.Алисово | Фатежский | Курская обл, Фатежский р-н., Солдатский с/с., д.Алисово,
1377 | Фатежский | ВЛ 0,4кВ | VN004-94612608 | ВЛ-0,4кВ №2 ТП 341 | 12010473 | 301130281000 | 2002-07-15 | 0.33 | ВЛ 04 от КТП-3.5.7 1/400 н.п. х.Морозов | Фатежский | Курская обл, Фатежский р-н., Солдатский с/с., х.Морозов,
1378 | Фатежский | ВЛ 0,4кВ | VN004-94612609 | ВЛ 0,4кВ №2 ТП 247 (Жердево) | 12002633 | 31116900 | 1981-10-01 | 0.44 | ВЛ 04 кВ от КТП-3.3.12 12/63 н.п. Горки | Фатежский | Курская обл, Фатежский р-н., Верхнелюбажский с/с., д.Горки,
1379 | Фатежский | ВЛ 0,4кВ | VN004-94612610 | ВЛ-0,4кВ №2 КТП 3.7.1 21/250 Глебово | 12001792 | 31102300 | 1984-12-01 | 0.29 | ВЛ 04 от КТП-3.7.1 21/250 н.п. Салеевка (тр.ст-ка) | Фатежский | Курская обл, Фатежский р-н., Глебовский с/с., д.Салеевка,
1380 | Фатежский | ВЛ 0,4кВ | VN004-94612612 | ВЛ-0,4кВ №2 КТП 3.7.1 1/100 | 12001797 | 31102301 | 1982-06-01 | 0.57 | ВЛ 04 от КТП-3.7.1 1/100 н.п.Салеевка | Фатежский | Курская обл, Фатежский р-н., Глебовский с/с., д.Салеевка,
1381 | Фатежский | ВЛ 0,4кВ | VN004-94612617 | ВЛ-0,4кВ №1 КТП 3.7.1 24/63 | 12010622 | 3011302560901 | 1991-01-30 | 0.415 | ВЛ 04 от КТП-3.7.1. 24/63 н.п.Б.Анненково, ф2 | Фатежский | Курская обл, Фатежский р-н., Большеанненковский с/с., д.Б.Анненково,
1382 | Фатежский | ВЛ 0,4кВ | VN004-94612619 | ВЛ-0,4кВ №1 КТП 3.7.1 11/160 Б.Анне | 12003054 | 31123500 | 1987-12-01 | 0.87 | ВЛ 04 кВ от КТП-3.7.1 11/160 н.п.Б.Анненково | Фатежский | Курская обл, Фатежский р-н., Большеанненковский с/с., д.Б.Анненково,
1383 | Фатежский | ВЛ 0,4кВ | VN004-94612622 | ВЛ-0,4кВ №1 ТП 262 В.Любаж поселок | 12003314 | 31128300 | 1974-02-05 | 0.54 | ВЛ 04 кВ от КТП-3.3.22 2/400 н.п. В. Любаж | Фатежский | Курская обл, Фатежский р-н., Верхнелюбажский с/с., с.В.Любаж,
1384 | Фатежский | ВЛ 0,4кВ | VN004-94612624 | ВЛ-0,4кВ №1 КТП 3.7.1 20/100 Салеевка | 12014989 | 12014989-00 | 1983-06-06 | 0.955 | ВЛ 0,4кВ от ТП 3.7.1 20/100 Салеевка ф.1 | Фатежский | Курская обл, Фатежский р-н, с. Глебово, ,
1385 | Фатежский | ВЛ 0,4кВ | VN004-94612626 | ВЛ-0,4кВ №1 КТП 3.7.1 9/60 Б.Анненково | 12003277 | 31128000 | 2005-01-30 | 1.32 | ВЛ 04 кВ от КТП-3.7.1. 9/60 н.п.Б.Анненково | Фатежский | Курская обл, Фатежский р-н., Большеанненковский с/с., д.Б.Анненково,
1386 | Фатежский | ВЛ 0,4кВ | VN004-94612631 | ВЛ-0,4кВ №1 ТП 365 Весёлая | 12014998 | 12014998-00 | 1964-05-03 | 0.625 | ВЛ-0,4 от ТП 3.7.5 9/60 Веселая Плота | Фатежский | Курская обл, Фатежский р-н, Глебовский с/с, ,
1387 | Фатежский | ВЛ 0,4кВ | VN004-94612633 | ВЛ-0,4кВ №2 ТП 374 (Анненково, д.сад) | 12014998 | 12014998-00 | 1964-08-25 | 1.02 | ВЛ-0,4 от ТП 3.7.5 9/60 Веселая Плота | Фатежский | Курская обл, Фатежский р-н, Глебовский с/с, ,
1388 | Фатежский | ВЛ 0,4кВ | VN004-94612641 | ВЛ-0,4кВ №1ТП 360 Расшеевка(3.7.5 1/160) | 12014987 | 12014987-00 | 1964-07-20 | 1.815 | ВЛ-0,4 от КТП 3.7.5 1/160 ф.1 | Фатежский | Курская обл, Фатежский р-н, с. Глебово, ,
1389 | Фатежский | ВЛ 0,4кВ | VN004-94612643 | ВЛ-0,4кВ №2 ТП 366 Бахтинка | 12014990 | 12014990-00 | 1988-06-15 | 0.55 | ВЛ-0,4 от ТП 3.7.5 10/100 ф1 н.пБахтинка | Фатежский | Курская обл, Фатежский р-н, Глебовский с/с, ,
1390 | Фатежский | ВЛ 0,4кВ | VN004-94612645 | ВЛ-0,4кВ №2 ТП 367 школа | 12011281 | 12011281-00 | 2009-08-31 | 0.2 | ВЛ 04кВ от КТП-3.7.5 12/400 н.п. Б.Аненково (школа) | Фатежский | Курская обл, Фатежский р-н., Большеанненковский с/с., д.Б.Анненково,
1391 | Фатежский | ВЛ 0,4кВ | VN004-94612647 | ВЛ-0,4кВ №1 ТП 368 Казенки | 12014998 | 12014998-00 | 1964-05-09 | 0.205 | ВЛ-0,4 от ТП 3.7.5 9/60 Веселая Плота | Фатежский | Курская обл, Фатежский р-н, Глебовский с/с, ,
1392 | Фатежский | ВЛ 0,4кВ | VN004-94612649 | ВЛ-0,4кВ №2 ТП 369 Быстрец | 12005144 | 31153000 | 1964-03-05 | 0.725 | ВЛ 04кВ от КТП-3.7.5 14/100 н.п. Быстрец | Фатежский | Курская обл, Фатежский р-н., Большеанненковский с/с., д.Быстрец,
1393 | Фатежский | ВЛ 0,4кВ | VN004-94612651 | ВЛ-0,4кВ №1 ТП 371 Волниковка | 12010380 | 301130264000 | 2005-01-30 | 0.965 | ВЛ 04кВ от КТП-3.7.5 16/63 н.п. Волниковка | Фатежский | Курская обл, Фатежский р-н., Большеанненковский с/с., д.Волниковка,
1394 | Фатежский | ВЛ 0,4кВ | VN004-94612654 | ВЛ-0,4кВ №1 ТП 372 Орлянка МТФ | 12010382 | 301130264503 | 2005-04-30 | 1.125 | ВЛ 04кВ от КТП-3.7.5 19/160 н.п. Орлянка | Фатежский | Курская обл, Фатежский р-н., Большеанненковский с/с., д.Орлянка,
1395 | Фатежский | ВЛ 0,4кВ | VN004-94612658 | ВЛ-0,4кВ №2 ТП 375 х.Никитинка | 12014994 | 12014994-00 | 1964-05-03 | 1.96 | ВЛ-0,4 от КТП 3.7.5 24/160 Ф.1 | Фатежский | Курская обл, Фатежский р-н, Глебовский с/с, ,
1396 | Фатежский | ВЛ 0,4кВ | VN004-94612660 | ВЛ-0,4кВ №1 ТП 376 Бабанинка | 12014997 | 12014997-00 | 1964-02-02 | 0.505 | ВЛ-0,4 от ТП 3.7.5 25/100 н.п.Бабанинка | Фатежский | Курская обл, Фатежский р-н, Глебовский с/с, ,
1397 | Фатежский | ВЛ 0,4кВ | VN004-94612661 | ВЛ-0,4кВ №2 ТП 376 Бабанинка | 12014997 | 12014997-00 | 1964-02-02 | 0.665 | ВЛ-0,4 от ТП 3.7.5 25/100 н.п.Бабанинка | Фатежский | Курская обл, Фатежский р-н, Глебовский с/с, ,
1398 | Фатежский | ВЛ 0,4кВ | VN004-94612670 | ВЛ 0,4кВ №1 ТП 383 (Глебово школа, с/с) | 12010464 | 301130279702 | 2005-10-30 | 0.245 | ВЛ 04 от КТП-3.7.7 2/250 н.п. Глебово | Фатежский | Курская обл, Фатежский р-н., Глебовский с/с., с.Глебово,
1399 | Фатежский | ВЛ 0,4кВ | VN004-94612674 | ВЛ 0,4кВ №2 ТП 384 (Бугры) | 12010445 | 301130275500 | 1975-12-31 | 0.77 | ВЛ 04 от КТП-3.7.7 4/100 н.п. Бугры | Фатежский | Курская обл, Фатежский р-н., Глебовский с/с., д.Бугры,
1400 | Фатежский | ВЛ 0,4кВ | VN004-94612675 | ВЛ 0,4кВ №3 ТП 383 (Глебово школа, с/с) | 12010463 | 301130279700 | 2005-10-30 | 0.21 | ВЛ 04 от КТП-3.7.7 1/160 н.п. Зыковка | Фатежский | Курская обл, Фатежский р-н., Глебовский с/с., д.Зыковка,
1401 | Фатежский | ВЛ 0,4кВ | VN004-94612676 | ВЛ 0,4кВ №1 ТП 551 д.Шахово | 12010415 | 301130269101 | 1988-06-06 | 0.497 | ВЛ-0,4 кВ от КТП 2.12.6 3/250 СХПК ""Солдатское"88км | Фатежский | Курская обл, Фатежский р-н., Солдатский с/с., д.Солдатское,
1402 | Фатежский | ВЛ 0,4кВ | VN004-94612677 | ВЛ-0,4кВ №2 КТП 3.7.8 3/160 | 12000863 | 3102518 | 2006-06-30 | 0.08 | ВЛ 04 от КТП-3.7.8 3/160 н.п. Глебово | Фатежский | Курская обл, Фатежский р-н., Глебовский с/с., с.Глебово,
1403 | Фатежский | ВЛ 0,4кВ | VN004-94612678 | ВЛ-0,4кВ №2 КТП 3.8.1 7/100 Миролюбово, | 46SRSK | SRSK-00 | 1969-06-06 | 0.05 | Объекты РСК | Фатежский | Курская область, Фатежский р-н
1404 | Фатежский | ВЛ 0,4кВ | VN004-94612680 | ВЛ-0,4кВ №1 КТП 3.8.1 4/400 Миролюбово, | 12010392 | 301130265900 | 1969-06-06 | 0.205 | ВЛ 0,4кВ от КТП-3.8.1 4/400 н.п. Миролюбово | Фатежский | Курская обл, Фатежский р-н., Верхнехотемльский с/с., д.Миролюбово,
1405 | Фатежский | ВЛ 0,4кВ | VN004-94612681 | ВЛ-0,4кВ №1 КТП 3.8.1 2/100 Миролюбово | 12015037 | 12015037-00 | 1969-06-06 | 0.695 | ВЛ 0,4кВ от ТП 3.8.1 2/100 ф1 | Фатежский | Курская обл, Фатежский р-н, Верхнехотемльской с/с, ,
1406 | Фатежский | ВЛ 0,4кВ | VN004-94612685 | ВЛ 0,4кВ №1 ТП 408 Шатовка, Ларинка, Цер | 46SRSK | SRSK-00 | 1969-06-06 | 0.91 | Объекты РСК | Фатежский | Курская область, Фатежский р-н
1407 | Фатежский | ВЛ 0,4кВ | VN004-94612686 | ВЛ 0,4кВ №1 ТП 420 (Горки) | 12010457 | 301130277600 | 1969-06-06 | 0.245 | ВЛ-0,4кВ от КТП 3.8.3. 18/60 СХПК""Алисово"" 0,45 км | Фатежский | Курская обл, Фатежский р-н., Верхнехотемльский с/с., д.Алисово,
1408 | Фатежский | ВЛ 0,4кВ | VN004-94612687 | ВЛ 0,4кВ №2 ТП 411 (д.Кофановка) | 12015043 | 12015043-00 | 1969-06-06 | 2.12 | ВЛ 0,4кВ № 1 ТП 411 (3.8.3 3/100 ф.1) | Фатежский | Курская обл, Фатежский р-н, Верхнехотемльской с/с, ,
1409 | Фатежский | ВЛ 0,4кВ | VN004-94612689 | ВЛ 0,4кВ №1 ТП 418 (правление с/совет) | 12015039 | 12015039-00 | 1969-06-06 | 1.945 | ВЛ 0,4кВ № 1 ТП 418 (3.8.3 14/400 Ф.1) | Фатежский | Курская обл, Фатежский р-н, Верхнехотемльской с/с, ,
1410 | Фатежский | ВЛ 0,4кВ | VN004-94612690 | ВЛ 0,4кВ №3 ТП 418 (правление с/совет) | 12015039 | 12015039-00 | 1969-06-06 | 0.405 | ВЛ 0,4кВ № 1 ТП 418 (3.8.3 14/400 Ф.1) | Фатежский | Курская обл, Фатежский р-н, Верхнехотемльской с/с, ,
1411 | Фатежский | ВЛ 0,4кВ | VN004-94612691 | ВЛ-0,4кВ №1 КТП 3.9.1 2/40 д.Клушино | 12014960 | 12014960-00 | 1965-06-06 | 0.49 | ВЛ 0,4кВ от КТП 3.9.1 2/40 ф1 д. Клушино | Фатежский | Курская обл, Фатежский р-н, д. Клушино, ,
1412 | Фатежский | ВЛ 0,4кВ | VN004-94612693 | ВЛ-0,4кВ №2 КТП 3.9.1 6/63 МТФ | 12010620 | 3011302560800 | 1965-06-06 | 0.18 | ВЛ-0,4кВ от КТП 3.9.6. 4/160 СХПК""Родина"" 0,8км | Фатежский | Курская обл, Фатежский р-н., Большежировский с/с., д.Кромское,
1413 | Фатежский | ВЛ 0,4кВ | VN004-94612695 | ВЛ-0,4кВ №2 КТП 3.9.6 4/160 Ток | 12010620 | 3011302560800 | 1983-06-06 | 0.5 | ВЛ-0,4кВ от КТП 3.9.6. 4/160 СХПК""Родина"" 0,8км | Фатежский | Курская обл, Фатежский р-н., Большежировский с/с., д.Кромское,
1414 | Фатежский | ВЛ 0,4кВ | VN004-94612696 | ВЛ-0,4кВ №1 КТП 3.9.7 9/250 Мелешенка | 12004560 | 31143802 | 1987-10-03 | 0.435 | ВЛ 0,4кВ от КТП-3.9.7 9/250 н.п. Кромское | Фатежский | Курская обл, Фатежский р-н., Большежировский с/с., д.Кромское,
1415 | Фатежский | ВЛ 0,4кВ | VN004-94612697 | ВЛ-0,4кВ №2 КТП 3.9.7 3/160 д.сад | 12010623 | 3011302560902 | 1983-06-06 | 0.11 | ВЛ 04 от КТП-3.9.7 3/160 н.п .Кромское | Фатежский | Курская обл, Фатежский р-н., Большежировский с/с., д.Кромское,
1416 | Фатежский | ВЛ 0,4кВ | VN004-94612698 | ВЛ-0,4кВ №2 КТП 3.9.7 5/160 | 12004569 | 31143804 | 1983-06-06 | 0.64 | ВЛ 04 от КТП-3.9.7 5/160 н.п. Хлынино, ф.1 | Фатежский | Курская обл, Фатежский р-н., Большежировский с/с., д.Хлынино,
1417 | Фатежский | ВЛ 0,4кВ | VN004-94612702 | ВЛ-0,4кВ №2 КТП 3.9.8 3 3/40 | 12015031 | 12015031-00 | 1983-06-06 | 0.17 | ВЛ 0,4кВ от ТП 3.9.8 3/40 Сдобниково ф1 | Фатежский | Курская обл, Фатежский р-н, Верхнехотемльской с/с, ,
1418 | Фатежский | ВЛ 0,4кВ | VN004-94612703 | ВЛ-0,4кВ №2 КТП 3.10.1 1/40 | 12010425 | 301130272900 | 1989-06-06 | 0.395 | ВЛ 04 от КТП-3.10.1 4/100 н.п. Гаево | Фатежский | Курская обл, Фатежский р-н., Русановский с/с., д.Гаево,
1419 | Фатежский | ВЛ 0,4кВ | VN004-94612704 | ВЛ-0,4кВ №1 КТП 3.10.1 2/40 | 12002490 | 31114300 | 1989-06-06 | 0.9 | ВЛ-10кВ ПС""Реут"" ф.3.10.1. 8,135км" | Фатежский | Курская обл, Фатежский р-н., Русановский с/с., д.Н.Реут,
1420 | Фатежский | ВЛ 0,4кВ | VN004-94612707 | ВЛ 0,4кВ №1 ТП 468 (Путчино) | 12015076 | 12015076-00 | 1977-06-06 | 0.615 | ВЛ-0,4кВ от ТП 468 (3.10.2 4/63 Ф1) | Фатежский | Курская обл, Фатежский р-н, д. Реут, ,
1421 | Фатежский | ВЛ 0,4кВ | VN004-94612708 | ВЛ 0,4кВ №1 ТП 471 (Путчино ток) | 12010482 | 301130282000 | 1974-06-06 | 0.18 | ВЛ 04 от КТП-3.10.2 9/250 н.п. Путчино | Фатежский | Курская обл, Фатежский р-н., Русановский с/с., д.Путчино,
1422 | Фатежский | ВЛ 0,4кВ | VN004-94612710 | ВЛ 0,4кВ №2 ТП 469 (Путчино ОТФ) | 12015060 | 12015060-00 | 1977-06-06 | 1.345 | ВЛ 0,4кВ № 1 ТП 469 (3.10.2 5/100 Ф.1) | Фатежский | Курская обл, Фатежский р-н, д. Путчино, ,
1423 | Фатежский | ВЛ 0,4кВ | VN004-94612711 | ВЛ 0,4кВ №2 ТП 466 (Н.Реут Ток) | 12015029 | 12015029-00 | 1977-06-06 | 0.698 | ВЛ 0,4кВ № 1 ТП 466 (3.10.2 2/250 Ф1) | Фатежский | Курская обл, Фатежский р-н, д. Реут, ,
1424 | Фатежский | ВЛ 0,4кВ | VN004-94612712 | ВЛ 0,4кВ №1 ТП 466 (Н.Реут Ток) | 46SRSK | SRSK-00 | 1977-06-06 | 0.27 | Объекты РСК | Фатежский | Курская область, Фатежский р-н
1425 | Курчатовский | ВЛ 0,4кВ | VN004-00003123 | ВЛ 0,4кВ № 2 ТП 451 | 12011256 | 12011256-00 | 2009-08-25 | 1.07 | ВЛ 0,4кВ ТП 451 | Октябрьский | Курская обл, Октябрьский р-н., Черницынский с/с., с.Черницыно, ул.Железнодорожная,
1426 | Курчатовский | ВЛ 0,4кВ | VN004-00003128 | ВЛ 0,4кВ № 1 ТП 451 | 12011256 | 12011256-00 | 2009-08-25 | 0.52 | ВЛ 0,4кВ ТП 451 | Октябрьский | Курская обл, Октябрьский р-н., Черницынский с/с., с.Черницыно, ул.Железнодорожная,
1427 | Курчатовский | ВЛ 0,4кВ | VN004-00003130 | ВЛ 0,4кВ № 1 ТП 453 | 12011914 | 12011914-00 | 2009-08-25 | 0.64 | ВЛ-0,4кВ от оп.№17 ВЛИ-0,4кВ №1 ТП 453/250 ВЛ-10кВ557.03 ПС 35/10кВ "ЖБИ"д.Анахино Октябрьский р-н | Октябрьский | Курская обл, Октябрьский р-н., Черницынский с/с., с.Черницыно, ул.Интернациональная,
1428 | Курчатовский | ВЛ 0,4кВ | VN004-00003132 | ВЛ 0,4кВ № 2 ТП 453 | 12011765 | 12011765-00 | 2009-08-25 | 1.33 | ВЛ-0,4кВ отВЛ-0,4 кВ№1КТП 577,3453/160кВАд.Анахино,Октябрьский р-н | Октябрьский | Курская обл, Октябрьский р-н., Черницынский с/с., с.Черницыно, ул.Интернациональная,
1429 | Курчатовский | ВЛ 0,4кВ | VN004-00003134 | ВЛ 0,4кВ № 1 ТП 452 | 12011730 | 12011730-00 | 2009-08-25 | 0.52 | ВЛ 0,4кВ ТП 452 | Октябрьский | Курская обл, Октябрьский р-н., Черницынский с/с., с.Черницыно, ул.Народная,
1430 | Курчатовский | ВЛ 0,4кВ | VN004-00003136 | ВЛ 0,4кВ № 2 ТП 452 | 12011731 | 12011731-00 | 2009-08-25 | 0.92 | ВЛ 0,4 кВ №2 от ТП 452 (оп №6 - оп №4-1) | Октябрьский | Курская обл, Октябрьский р-н., Черницынский с/с., с.Черницыно, ул.Железнодорожная,
1431 | Курчатовский | ВЛ 0,4кВ | VN004-00004116 | ВЛ 0,4кВ №1 ТП 228 (871-10/250) | 12017997 | 12017997-00 | 2018-12-29 | 0.523 | ВЛ 0,4кВ №1 ТП 228 (871-10/250) | Курчатовский | Курская обл, Курчатовский р-н, село Макаровка, ,
1432 | Курчатовский | ВЛ 0,4кВ | VN004-00004118 | ВЛ 0,4кВ №2 ТП 228 (871-10/250) | 12017998 | 12017998-00 | 2018-12-29 | 0.36 | ВЛ 0,4кВ №2 ТП 228 (871-10/250) | Курчатовский | Курская обл, Курчатовский р-н, село Макаровка, ,
1433 | Курчатовский | ВЛ 0,4кВ | VN004-00004120 | ВЛ 0,4кВ №3 ТП 228 (871-10/250) | 12017999 | 12017999-00 | 2018-12-29 | 0.563 | ВЛ 0,4кВ №3 ТП 228 (871-10/250) | Курчатовский | Курская обл, Курчатовский р-н, село Макаровка, ,
1434 | Курчатовский | ВЛ 0,4кВ | VN004-00004122 | ВЛ-0,4кВ №4 от КТП 871-10/250 | 12017999 | 12017999-00 | 2010-01-01 | 0.08 | ВЛ 0,4кВ №3 ТП 228 (871-10/250) | Курчатовский | Курская обл, Курчатовский р-н, село Макаровка, ,
1435 | Курчатовский | ВЛ 0,4кВ | VN004-00004319 | ВЛ 0,4кВ № 1 ТП 449 | 12012887 | 12012887-00 | 2009-05-27 | 0.55 | ВЛ 0,4 кВ от ВЛ 0,4 кВ № 3 от ТП 10/0,4 кВ № 445/250 кВа ВЛ 10 кВ 557.03 | Октябрьский | Курская обл, Октябрьский р-н., Черницынский с/с., с.Черницыно, ул.Школьная,
1436 | Курчатовский | ВЛ 0,4кВ | VN004-00004320 | ВЛ 0,4кВ № 2 ТП 449 | 12012887 | 12012887-00 | 2009-05-27 | 0.22 | ВЛ 0,4 кВ от ВЛ 0,4 кВ № 3 от ТП 10/0,4 кВ № 445/250 кВа ВЛ 10 кВ 557.03 | Октябрьский | Курская обл, Октябрьский р-н., Черницынский с/с., с.Черницыно, ул.Школьная,
1437 | Курчатовский | ВЛ 0,4кВ | VN004-00004462 | ВЛ 0,4кВ № 1 ТП 450 | 12011293 | 12011293-00 | 2009-04-12 | 0.17 | ВЛ 0,4кВ ТП 450 | Октябрьский | Курская обл, Октябрьский р-н., Черницынский с/с., с.Черницыно, ул.Надежды,
1438 | Курчатовский | ВЛ 0,4кВ | VN004-00004488 | ВЛ 0,4кВ № 1 ТП 455 | 12011470 | 12011470-00 | 2009-08-30 | 0.55 | ВЛ 0,4 кВ №2 от ТП 455 | Октябрьский | Курская обл, Октябрьский р-н., Черницынский с/с., с.Черницыно, ул.Юности,
1439 | Курчатовский | ВЛ 0,4кВ | VN004-00004493 | ВЛ 0,4кВ № 2 ТП 455 | 12011470 | 12011470-00 | 2009-08-30 | 0.9 | ВЛ 0,4 кВ №2 от ТП 455 | Октябрьский | Курская обл, Октябрьский р-н., Черницынский с/с., с.Черницыно, ул.Юности,
1440 | Курчатовский | ВЛ 0,4кВ | VN004-00004721 | ВЛ 0,4кВ № 1 ТП 456 | 12011557 | 12011557-00 | 2010-02-28 | 0.664 | ВЛ 0,4 кВ №1 от ТП 456 (оп №1 - оп №8) | Октябрьский | Курская обл, Октябрьский р-н., Б.Долженковский с/с., д.Ванина,
1441 | Курчатовский | ВЛ 0,4кВ | VN004-00005276 | ВЛ 0,4кВ № 1 ТП 458 | 12011559 | 12011559-00 | 2010-04-12 | 1.22 | ВЛ 0,4кВ ТП 458 | Октябрьский | Курская обл, Октябрьский р-н., Катыринский с/с., д.Малютино,
1442 | Курчатовский | ВЛ 0,4кВ | VN004-00005990 | ВЛ 0,4кВ № 3 ТП 455 | 12011470 | 12011470-00 | 2009-08-30 | 1.525 | ВЛ 0,4 кВ №2 от ТП 455 | Октябрьский | Курская обл, Октябрьский р-н., Черницынский с/с., с.Черницыно, ул.Юности,
1443 | Курчатовский | ВЛ 0,4кВ | VN004-00005992 | ВЛ 0,4кВ № 4 ТП 455 | 12011470 | 12011470-00 | 2009-08-30 | 0.8 | ВЛ 0,4 кВ №2 от ТП 455 | Октябрьский | Курская обл, Октябрьский р-н., Черницынский с/с., с.Черницыно, ул.Юности,
1444 | Курчатовский | ВЛ 0,4кВ | VN004-00031649 | ВЛ 0,4кВ № 2 ТП 458 | 12011579 | 12011579-00 | 2009-08-30 | 1.25 | ВЛ 0,4 кВ №2 от ТП 458 | Октябрьский | Курская обл, Октябрьский р-н., Катыринский с/с., д.Малютино,
1445 | Курчатовский | ВЛ 0,4кВ | VN004-00031949 | ВЛ 0,4кВ № 3 ТП 298 | 12011267 | 8532 | 1979-06-12 | 0.85 | ВЛ 0,4кВ ТП 298 | Октябрьский | Курская обл, Октябрьский р-н., Катыринский с/с., д.Лазовское,
1446 | Курчатовский | ВЛ 0,4кВ | VN004-00031996 | ВЛ 0,4кВ № 2 ТП 450 | 12011293 | 12011293-00 | 2009-04-12 | 0.25 | ВЛ 0,4кВ ТП 450 | Октябрьский | Курская обл, Октябрьский р-н., Черницынский с/с., с.Черницыно, ул.Надежды,
1447 | Курчатовский | ВЛ 0,4кВ | VN004-00032036 | ВЛ 0,4кВ № 1 ТП 271 | 12018672 | 12018672-00 | 1977-06-18 | 1.61 | ВЛ 0,4 кВ № 1 ТП 271 | Октябрьский | Курская обл, Октябрьский район, с.Черницыно, ,
1448 | Курчатовский | ВЛ 0,4кВ | VN004-00032039 | ВЛ 0,4кВ № 2 ТП 271 | 12018673 | 12018673-00 | 1977-06-18 | 1.73 | ВЛ 0,4 кВ № 2 ТП 271 | Октябрьский | Курская обл, Октябрьский район, с.Черницыно, ,
1449 | Курчатовский | ВЛ 0,4кВ | VN004-00032042 | ВЛ 0,4кВ № 3 ТП 271 | 12018674 | 12018674-00 | 2013-12-26 | 0.21 | ВЛ 0,4 кВ № 3 ТП 271 | Октябрьский | Курская обл, Октябрьский район, с.Черницыно, ,
1450 | Курчатовский | ВЛ 0,4кВ | VN004-00032096 | ВЛ 0,4кВ № 3 ТП 452 | 12011730 | 12011730-00 | 2009-08-25 | 0.61 | ВЛ 0,4кВ ТП 452 | Октябрьский | Курская обл, Октябрьский р-н., Черницынский с/с., с.Черницыно, ул.Народная,
1451 | Курчатовский | ВЛ 0,4кВ | VN004-00032888 | ВЛ 0,4кВ № 1 ТП 066 | 12018676 | 12018676-00 | 1982-07-11 | 0.05 | ВЛ 0,4 кВ № 1 ТП 066 | Октябрьский | Курская обл, Октябрьский район, с.Черницыно, ,
1452 | Курчатовский | ВЛ 0,4кВ | VN004-00040213 | ВЛ 0,4кВ № 2 ТП 295 | 12018679 | 12018679-00 | 1983-05-23 | 0.335 | ВЛ 0,4 кВ № 2 ТП 295 | Октябрьский | Курская обл, Октябрьский район, с.Дьяконово, ,
1453 | Курчатовский | ВЛ 0,4кВ | VN004-00041354 | ВЛ 0,4кВ № 3 ТП 284 | 12011832 | 12011832-00 | 2008-11-02 | 0.37 | ВЛИ-0,4кВ от оп№25 ВЛ-0,4кВ №1ТП284/250 ВЛ-10 кВ 556.7 д.Катырина, Октябрьский р-н | Октябрьский | Курская обл, Октябрьский р-н., Катыринский с/с., д.Катырино,
1454 | Курчатовский | ВЛ 0,4кВ | VN004-00061754 | ВЛ 0,4кВ № 1 ТП 457 | 12011566 | 12011566-00 | 2010-02-28 | 0.09 | ВЛИ-0,4кВ отТП-457/25 кВАф.530.06 ул.Садовая48-в п | Октябрьский | Курская обл, Октябрьский р-н., , п.Прямицыно, ул.Садовая,
1455 | Курчатовский | ВЛ 0,4кВ | VN004-00062150 | ВЛ 0,4кВ №1 ТП 157 (868-02/25) | 12011634 | 12011634-00 | 2010-05-31 | 0.04 | ВЛ 0,4кВ №1 ТП 157 (868-02/25) | Курчатовский | Курская обл, Курчатовский р-н., Дичнянский с/с., с.Дичня,
1456 | Курчатовский | ВЛ 0,4кВ | VN004-00062156 | ВЛ 0,4кВ №2 ТП 312 (864-14/160) | 12012765 | 12012765-00 | 2012-11-30 | 0.411 | ВЛИ-0,4кВ от оп. №20 ВЛ-0,4кВ № 2 от ТП 864/14/160 | Курчатовский | Курская обл, Курчатовский р-н., Дичнянский с/с., с.Дичня,
1457 | Курчатовский | ВЛ 0,4кВ | VN004-00062178 | ВЛ 0,4кВ №1 ТП 312 (864-14/160) | 12009476 | 54.1832932.Б. | 1974-01-01 | 1.562 | ВЛ 0,4кВ ТП 312 (864-14/160) | Курчатовский | Курская обл, Курчатовский р-н., Дичнянский с/с., с.Дичня,
1458 | Курчатовский | ВЛ 0,4кВ | VN004-00062286 | ВЛ 0,4кВ № 3 ТП 031 | 12005790 | 8577 | 1976-07-20 | 0.88 | ВЛ 0,4кВ ТП 031 | Октябрьский | Курская обл, Октябрьский р-н., Катыринский с/с., д.Лазовское,
1459 | Курчатовский | ВЛ 0,4кВ | VN004-00062329 | ВЛ 0,4кВ № 2 ТП 033 | 12011113 | 8538 | 1979-07-17 | 1.81 | ВЛ 0,4кВ ТП 033 | Октябрьский | Курская обл, Октябрьский р-н., Катыринский с/с., д.Катырино,
1460 | Курчатовский | ВЛ 0,4кВ | VN004-00072033 | ВЛ 0,4кВ № 1 ТП 272 | 12018680 | 12018680-00 | 1983-07-11 | 1.78 | ВЛ 0,4 кВ № 1 ТП 272 | Октябрьский | Курская обл, Октябрьский район, д.Рассыльная, ,
1461 | Курчатовский | ВЛ 0,4кВ | VN004-00074924 | ВЛ 0,4кВ №3 ТП 154 (868-01/63) | 12012260 | 12012260-00 | 2011-10-31 | 0.608 | ВЛИ-0,4кВ от КТП-868-01/63 | Курчатовский | Курская обл, Курчатовский р-н., Дичнянский с/с., с.Дичня,
1462 | Курчатовский | ВЛ 0,4кВ | VN004-00075482 | ВЛ 0,4кВ №1 ТП 056 (8104-07/63) | 12009155 | 54.1832823.И. | 1967-01-01 | 0.461 | ВЛ 0,4кВ ТП 056 (8104-07/63) | Курчатовский | Курская обл, Курчатовский р-н., Колпаковский с/с., с.Новосергеевка,
1463 | Курчатовский | ВЛ 0,4кВ | VN004-00077549 | ВЛ 0,4кВ №1 ТП 213 (82203-02/40) | 12009103 | 54.1832801.Ж. | 1970-01-01 | 0.03 | ВЛ-0,4 от КТП-82203 02/63 с.Мосолово АПК КАЭС | Курчатовский | Курская обл, Курчатовский р-н., Макаровский с/с., с.Мосолово,
1464 | Курчатовский | ВЛ 0,4кВ | VN004-00079766 | ВЛ 0,4кВ № 2 ТП 330 | 12005823 | 8587 | 1988-05-31 | 0.692 | ВЛ 0,4 кВ №1 от ТП 330 | Октябрьский | Курская обл, Октябрьский р-н., Лобазовский с/с., д.Бакулино,
1465 | Курчатовский | ВЛ 0,4кВ | VN004-00080254 | ВЛ 0,4кВ № 2 ТП 017 | 12010758 | 12010758-00 | 2012-04-27 | 0.05 | ВЛ 0,4кВ ТП 017 | Октябрьский | Курская обл, Октябрьский р-н., Б.Долженковский с/с., д.Ванина,
1466 | Курчатовский | ВЛ 0,4кВ | VN004-00082510 | ВЛ 0,4кВ № 2 ТП 118 | 12011366 | 8613 | 2009-09-30 | 0.79 | ВЛ 0,4кВ ТП 118 | Октябрьский | Курская обл, Октябрьский р-н., Плотавский с/с., д.Скрипкин,
1467 | Курчатовский | ВЛ 0,4кВ | VN004-00082603 | ВЛ 0,4кВ № 3 ТП 019 | 12007541 | 8651 | 1973-12-10 | 1.45 | ВЛ 0,4кВ ТП 019 | Октябрьский | Курская обл, Октябрьский р-н., Дьяконовский с/с., с.Дьяконово, ул.Луговая,
1468 | Курчатовский | ВЛ 0,4кВ | VN004-00082609 | ВЛ 0,4кВ № 2 ТП 034 | 12012092 | 12012092-00 | 2011-05-31 | 0.28 | ВЛИ-0,4кВ от ВЛ-0,4кВ №1 ТП-34/160кВА ф556 07 д.Малютино Октябрьсий р-н | Октябрьский | Курская обл, Октябрьский р-н., Катыринский с/с., д.Малютино,
1469 | Курчатовский | ВЛ 0,4кВ | VN004-00082654 | ВЛ 0,4кВ № 2 ТП 194 | 12007045 | 15611 | 2009-09-30 | 0.165 | ВЛ 0,4кВ № 2 ТП 194 | Октябрьский | Курская обл, Октябрьский р-н., , п.Прямицыно, ул.Комсомольская,
1470 | Курчатовский | ВЛ 0,4кВ | VN004-00082657 | ВЛ 0,4кВ № 1 ТП 060 | 12018686 | 12018686-00 | 1982-01-10 | 0.17 | ВЛ 0,4кВ № 1 ТП 060 | Октябрьский | Курская обл, Октябрьский район, с.Черницыно, ,
1471 | Курчатовский | ВЛ 0,4кВ | VN004-00082662 | ВЛ 0,4кВ № 2 ТП 187 | 12018688 | 12018688-00 | 1976-06-08 | 1.37 | ВЛ 0,4 кВ № 2 ТП 187 | Октябрьский | Курская обл, Октябрьский район, с.Большое Долженково, ,
1472 | Курчатовский | ВЛ 0,4кВ | VN004-00090120 | ВЛ 0,4кВ № 3 ТП 100 | 12005879 | 8617 | 1993-04-13 | 0.53 | ВЛ 0,4кВ ТП 100 | Октябрьский | Курская обл, Октябрьский р-н., Дьяконовский с/с., с.Дьяконово, ул.Ломакина,
1473 | Курчатовский | ВЛ 0,4кВ | VN004-00090428 | ВЛ 0,4кВ № 1 ТП 069 | 12005752 | 8566 | 1991-09-18 | 0.73 | ВЛ 0,4кВ ТП 069 | Октябрьский | Курская обл, Октябрьский р-н., Черницынский с/с., с.Черницыно,
1474 | Курчатовский | ВЛ 0,4кВ | VN004-00090438 | ВЛ 0,4кВ № 2 ТП 069 | 12005752 | 8566 | 1991-09-18 | 0.37 | ВЛ 0,4кВ ТП 069 | Октябрьский | Курская обл, Октябрьский р-н., Черницынский с/с., с.Черницыно,
1475 | Курчатовский | ВЛ 0,4кВ | VN004-00091521 | ВЛ 0,4кВ № 4 ТП 298 | 12011831 | 12011831-00 | 2010-11-30 | 0.13 | ВЛИ-0,4кВ от оп№29 ВЛ-0,4кВ №1 д.Малютина, Октябрьский р-н | Октябрьский | Курская обл, Октябрьский р-н., Катыринский с/с., д.Малютино,
1476 | Курчатовский | ВЛ 0,4кВ | VN004-00093269 | ВЛ 0,4кВ № 3 ТП 125 | 12007747 | 23331 | 2007-12-31 | 0.51 | ВЛИ-0,4кВ №1,2,3 554.6-125/100 Лобазовский с/с | Октябрьский | Курская обл, Октябрьский р-н., Плотавский с/с., д.Постоялые дворы,
1477 | Курчатовский | ВЛ 0,4кВ | VN004-00093578 | ВЛ 0,4кВ № 3 ТП 088 | 12006664 | 12139 | 1993-05-10 | 0.05 | ВЛ 0,4кВ ТП 088 | Октябрьский | Курская обл, Октябрьский р-н., Дьяконовский с/с., с.Дьяконово, ул.Парковая,
1478 | Курчатовский | ВЛ 0,4кВ | VN004-00093645 | ВЛ 0,4кВ № 2 ТП 285 | 12005902 | 8630 | 1985-03-10 | 0.45 | ВЛ 0,4кВ ТП 285 | Октябрьский | Курская обл, Октябрьский р-н., Дьяконовский с/с., с.Дьяконово, ул.Школьная,
1479 | Курчатовский | ВЛ 0,4кВ | VN004-00094160 | ВЛ 0,4кВ № 2 ТП 251 | 12018693 | 12018693-00 | 1981-10-10 | 0.05 | ВЛ 0,4 кВ № 2 ТП 251 | Октябрьский | Курская обл, Октябрьский район, д.Журавлино, ,
1480 | Курчатовский | ВЛ 0,4кВ | VN004-00094545 | ВЛ 0,4кВ № 1 ТП 479 | 12013553 | 12013553-00 | 2013-12-31 | 0.349 | ВЛ 0,4 кВ №1 от ТП 479 | Октябрьский | Курская обл, Октябрьский р-н., Катыринский с/с., д.Малютино,
1481 | Курчатовский | ВЛ 0,4кВ | VN004-00094818 | ВЛ 0,4 № 1 ТП 316 (869,864/2*400 с.Курск | 12010940 | 12010940-00 | 2008-12-31 | 1.086 | ВЛИ-0,4кВ сан. Курск Курчатовского района | Курчатовский | Курская обл, Курчатовский р-н., Дичнянский с/с., с.Дичня,
1482 | Курчатовский | ВЛ 0,4кВ | VN004-00094949 | ВЛ 0,4кВ № 1 ТП 002 | 12007062 | 15620 | 1982-08-09 | 1.73 | ВЛ 0,4кВ № 1 ТП 002 | Октябрьский | Курская обл, Октябрьский р-н., , п.Прямицыно, ул.Октябрьская,
1483 | Курчатовский | ВЛ 0,4кВ | VN004-00094952 | ВЛ 0,4кВ № 2 ТП 002 | 12007062 | 15620 | 1982-08-09 | 4.005 | ВЛ 0,4кВ № 1 ТП 002 | Октябрьский | Курская обл, Октябрьский р-н., , п.Прямицыно, ул.Октябрьская,
1484 | Курчатовский | ВЛ 0,4кВ | VN004-00094977 | ВЛ 0,4кВ № 2 ТП 199 | 12007027 | 15605 | 1984-01-10 | 0.49 | ВЛ 0,4кВ ТП 199 | Октябрьский | Курская обл, Октябрьский р-н., Черницынский с/с., с.Черницыно, ул.Н.Маслово,
1485 | Курчатовский | ВЛ 0,4кВ | VN004-00094980 | ВЛ 0,4кВ № 1 ТП 269 | 12010863 | 12010863-00 | 1974-07-17 | 1.115 | ВЛ 0,4кВ ТП 269 | Октябрьский | Курская обл, Октябрьский р-н., Черницынский с/с., с.Черницыно, ул.Интернациональная,
1486 | Курчатовский | ВЛ 0,4кВ | VN004-00095002 | ВЛ 0,4кВ № 2 ТП 066 | 12018677 | 12018677-00 | 1998-04-17 | 1.023 | ВЛ 0,4 кВ № 2 ТП 066 | Октябрьский | Курская обл, Октябрьский район, с.Черницыно, ,
1487 | Курчатовский | ВЛ 0,4кВ | VN004-00095023 | ВЛ 0,4кВ № 3 ТП 274 | 12012287 | 12012287-00 | 1983-06-24 | 0.57 | ВЛИ-0,4кВ от оп.№23 ВЛ-0,4кВ №2,ТП274/100ф.577.3д.Рассыльная, Октябрьский р-н | Октябрьский | Курская обл, Октябрьский р-н., Черницынский с/с., д.Анахина, ул.Рассыльная,
1488 | Курчатовский | ВЛ 0,4кВ | VN004-00095033 | ВЛ 0,4кВ № 2 ТП 298 | 12011267 | 8532 | 2012-07-10 | 0.93 | ВЛ 0,4кВ ТП 298 | Октябрьский | Курская обл, Октябрьский р-н., Катыринский с/с., д.Лазовское,
1489 | Курчатовский | ВЛ 0,4кВ | VN004-00095038 | ВЛ 0,4кВ № 2 ТП 360 | 12005996 | 8695 | 1975-08-09 | 0.72 | ВЛ 0,4кВ ТП 360 | Октябрьский | Курская обл, Октябрьский р-н., Катыринский с/с., д.Малютино,
1490 | Курчатовский | ВЛ 0,4кВ | VN004-00095041 | ВЛ 0,4кВ № 2 ТП 145 | 12018695 | 12018695-00 | 1971-05-15 | 0.25 | ВЛ 0,4 кВ № 2 ТП 145 | Октябрьский | Курская обл, Октябрьский район, д.Дюмина, ,
1491 | Курчатовский | ВЛ 0,4кВ | VN004-00095046 | ВЛ 0,4кВ № 1 ТП 285 | 12005902 | 8630 | 1985-03-10 | 0.95 | ВЛ 0,4кВ ТП 285 | Октябрьский | Курская обл, Октябрьский р-н., Дьяконовский с/с., с.Дьяконово, ул.Школьная,
1492 | Курчатовский | ВЛ 0,4кВ | VN004-00095051 | ВЛ 0,4кВ № 1 ТП 317 | 12012421 | 12012421-00 | 1975-08-09 | 0.19 | ВЛ 0,4 кВ №1 от ТП 317 | Октябрьский | Курская обл, Октябрьский р-н., Дьяконовский с/с., с.Дьяконово, ул.Комсомольская,
1493 | Курчатовский | ВЛ 0,4кВ | VN004-00095052 | ВЛ 0,4кВ № 2 ТП 317 | 12012421 | 12012421-00 | 1975-08-09 | 0.69 | ВЛ 0,4 кВ №1 от ТП 317 | Октябрьский | Курская обл, Октябрьский р-н., Дьяконовский с/с., с.Дьяконово, ул.Комсомольская,
1494 | Курчатовский | ВЛ 0,4кВ | VN004-00095056 | ВЛ 0,4кВ № 2 ТП 093 | 12005918 | 8634 | 1983-04-25 | 0.495 | ВЛ 0,4кВ № 1 ТП 094 | Октябрьский | Курская обл, Октябрьский р-н., Артюховский с/с., д.Артюховка,
1495 | Курчатовский | ВЛ 0,4кВ | VN004-00095059 | ВЛ 0,4кВ № 2 ТП 090 | 12005985 | 8654 | 1981-04-25 | 0.415 | ВЛ 0,4кВ ТП 190 | Октябрьский | Курская обл, Октябрьский р-н., Б.Долженковский с/с., с.Б.Долженково,
1496 | Курчатовский | ВЛ 0,4кВ | VN004-00095062 | ВЛ 0,4кВ № 1 ТП 423 | 12011237 | 12011237-00 | 1966-04-20 | 0.05 | ВЛ 0,4кВ № 1 ТП 424 | Октябрьский | Курская обл, Октябрьский р-н., Черницынский с/с., с.Черницыно, ул.Межевая,
1497 | Курчатовский | ВЛ 0,4кВ | VN004-00095063 | ВЛ 0,4кВ № 2 ТП 423 | 12011237 | 12011237-00 | 1966-04-20 | 2.05 | ВЛ 0,4кВ № 1 ТП 424 | Октябрьский | Курская обл, Октябрьский р-н., Черницынский с/с., с.Черницыно, ул.Межевая,
1498 | Курчатовский | ВЛ 0,4кВ | VN004-00095064 | ВЛ 0,4кВ № 1 ТП 102 | 12007035 | 15608 | 1969-09-16 | 0.41 | ВЛ 0,4кВ № 1 ТП 103 | Октябрьский | Курская обл, Октябрьский р-н., Лобазовский с/с., д.Журавлино,
1499 | Курчатовский | ВЛ 0,4кВ | VN004-00095065 | ВЛ 0,4кВ № 1 ТП 330 | 12005823 | 8587 | 1988-05-31 | 0.77 | ВЛ 0,4 кВ №1 от ТП 330 | Октябрьский | Курская обл, Октябрьский р-н., Лобазовский с/с., д.Бакулино,
1500 | Курчатовский | ВЛ 0,4кВ | VN004-00095066 | ВЛ 0,4кВ № 2 ТП 046 | 12008100 | 8522 | 1980-08-11 | 0.13 | ВЛ 0,4кВ ТП 046 | Октябрьский | Курская обл, Октябрьский р-н., Артюховский с/с., д.Нижняя Малыхина,
1501 | Курчатовский | ВЛ 0,4кВ | VN004-00095067 | ВЛ 0,4кВ № 2 ТП 042 | 12005770 | 8572 | 1980-06-02 | 2.17 | ВЛ 0,4кВ ТП 042 | Октябрьский | Курская обл, Октябрьский р-н., Артюховский с/с., д.Курьянова,
1502 | Курчатовский | ВЛ 0,4кВ | VN004-00095321 | ВЛ 0,4кВ № 3 ТП 174 | 12011491 | 12011491-00 | 2009-12-31 | 0.16 | ВЛ 0,4 кВ №3 от ТП 174 | Октябрьский | Курская обл, Октябрьский р-н., Б.Долженковский с/с., д.Ванина,
1503 | Курчатовский | ВЛ 0,4кВ | VN004-00095654 | ВЛ-0,4кВ №3 от КТП 8516-6/100 | 12009142 | 54.1832785. | 2013-01-09 | 0.21 | ВЛ 0,4кВ №3 ТП 104 ( 8516-6/100) | Курчатовский | Курская обл, Курчатовский р-н., Макаровский с/с., с.Макаровка,
1504 | Курчатовский | ВЛ 0,4кВ | VN004-00095678 | ВЛ-0,4кВ N1 от КТП 8516-11/100 | 12011289 | 54.1832891.В. | 1978-01-01 | 0.245 | ВЛ-0,4 от КТП10/0,4кВ №8516 -11/100 кВА с. Быки | Курчатовский | Курская обл, Курчатовский р-н., Чаплинский с/с., с.Быки,
1505 | Курчатовский | ВЛ 0,4кВ | VN004-00095800 | ВЛ 0,4кВ №1 ТП 313 (867-01/40) | 12012262 | 12012262-00 | 2011-10-31 | 0.247 | ВЛ 0,4кВ №1 ТП 313 (867-01/40) | Курчатовский | Курская обл, Курчатовский р-н., Дичнянский с/с., с.Дичня,
1506 | Курчатовский | ВЛ 0,4кВ | VN004-00096282 | ВЛ 0,4кВ № 3 ТП 199 | 12007027 | 15605 | 1984-01-10 | 1.075 | ВЛ 0,4кВ ТП 199 | Октябрьский | Курская обл, Октябрьский р-н., Черницынский с/с., с.Черницыно, ул.Н.Маслово,
1507 | Курчатовский | ВЛ 0,4кВ | VN004-00096442 | ВЛ 0,4кВ № 1 ТП 061 | 12007515 | 8507 | 1974-04-17 | 0.768 | ВЛ 0,4кВ № 1 ТП 062 | Октябрьский | Курская обл, Октябрьский р-н., Черницынский с/с., д.Нижняя воробжа,
1508 | Курчатовский | ВЛ 0,4кВ | VN004-00096444 | ВЛ 0,4кВ № 2 ТП 061 | 12007515 | 8507 | 1974-04-17 | 1.09 | ВЛ 0,4кВ № 1 ТП 062 | Октябрьский | Курская обл, Октябрьский р-н., Черницынский с/с., д.Нижняя воробжа,
1509 | Курчатовский | ВЛ 0,4кВ | VN004-00096446 | ВЛ 0,4кВ № 1 ТП 063 | 12007515 | 8507 | 2006-07-11 | 1.06 | ВЛ 0,4кВ № 1 ТП 062 | Октябрьский | Курская обл, Октябрьский р-н., Черницынский с/с., д.Нижняя воробжа,
1510 | Курчатовский | ВЛ 0,4кВ | VN004-00096449 | ВЛ 0,4кВ № 2 ТП 063 | 12007515 | 8507 | 2006-06-24 | 1.25 | ВЛ 0,4кВ № 1 ТП 062 | Октябрьский | Курская обл, Октябрьский р-н., Черницынский с/с., д.Нижняя воробжа,
1511 | Курчатовский | ВЛ 0,4кВ | VN004-00096451 | ВЛ 0,4кВ № 3 ТП 195 | 12008096 | 8511 | 1979-08-09 | 1.407 | ВЛ 0,4кВ ТП 195 | Октябрьский | Курская обл, Октябрьский р-н., Черницынский с/с., с.Черницыно, ул.Октябрьская,
1512 | Курчатовский | ВЛ 0,4кВ | VN004-00096453 | ВЛ 0,4кВ № 2 ТП 203 | 12008049 | 8503 | 1981-09-18 | 1.605 | ВЛ 0,4кВ ТП 203 | Октябрьский | Курская обл, Октябрьский р-н., Черницынский с/с., д.Анахина, ул.Присеймская,
1513 | Курчатовский | ВЛ 0,4кВ | VN004-00096456 | ВЛ 0,4кВ № 2 ТП 204 | 12007512 | 8504 | 1981-09-07 | 0.847 | ВЛ 0,4кВ ТП 204 | Октябрьский | Курская обл, Октябрьский р-н., Черницынский с/с., д.Анахина, ул.Школьная,
1514 | Курчатовский | ВЛ 0,4кВ | VN004-00096458 | ВЛ 0,4кВ № 3 ТП 204 | 12007512 | 8504 | 1979-04-10 | 1.767 | ВЛ 0,4кВ ТП 204 | Октябрьский | Курская обл, Октябрьский р-н., Черницынский с/с., д.Анахина, ул.Школьная,
1515 | Курчатовский | ВЛ 0,4кВ | VN004-00096459 | ВЛ 0,4кВ № 1 ТП 023 | 12011238 | 12011238-00 | 1981-09-07 | 0.37 | ВЛ 0,4кВ № 1 ТП 023 | Октябрьский | Курская обл, Октябрьский р-н., Черницынский с/с., д.Анахина,
1516 | Курчатовский | ВЛ 0,4кВ | VN004-00096462 | ВЛ 0,4кВ № 2 ТП 270 | 12010863 | 12010863-00 | 1981-09-07 | 0.245 | ВЛ 0,4кВ ТП 269 | Октябрьский | Курская обл, Октябрьский р-н., Черницынский с/с., с.Черницыно, ул.Интернациональная,
1517 | Курчатовский | ВЛ 0,4кВ | VN004-00096467 | ВЛ 0,4кВ № 1 ТП 399 | 12007027 | 15605 | 1981-09-07 | 0.56 | ВЛ 0,4кВ ТП 199 | Октябрьский | Курская обл, Октябрьский р-н., Черницынский с/с., с.Черницыно, ул.Н.Маслово,
1518 | Курчатовский | ВЛ 0,4кВ | VN004-00096503 | ВЛ 0,4кВ №1 ТП 275 (82201-16/100) | 12018007 | 12018007-00 | 2018-12-29 | 0.67 | ВЛ 0,4кВ №1 ТП 275 (82201-16/250) | Курчатовский | Курская обл, Курчатовский р-н, Костельцевский сельсовет, д.Нижнее Соско, ,
1519 | Курчатовский | ВЛ 0,4кВ | VN004-00096787 | ВЛ 0,4кВ № 1 ТП 481 | 12013714 | 12013714-00 | 2014-04-30 | 0.01 | ВЛ 0,4 кВ №1 от ТП 481 | Октябрьский | Курская обл, Октябрьский р-н., , х.Чермошной,
1520 | Курчатовский | ВЛ 0,4кВ | VN004-00100715 | ВЛ 0,4кВ №2 ТП 147 (864.7) | 12009944 | 54.1832930.Г. | 1974-01-01 | 0.943 | ВЛ 0,4кВ ТП 147 (864-07/160) | Курчатовский | Курская обл, Курчатовский р-н., Дичнянский с/с., с.Дичня,
1521 | Курчатовский | ВЛ 0,4кВ | VN004-00101146 | ВЛ 0,4 № 3 ТП 146 (864-13/160) | 12011760 | 12011760-00 | 2010-10-31 | 0.05 | ВЛИ0,4кВ от опоры№1 от КТП864\13-40 | Курчатовский | Курская обл, Курчатовский р-н., Дичнянский с/с., с.Дичня,
1522 | Курчатовский | ВЛ 0,4кВ | VN004-00101156 | ВЛ 0,4 № 2 ТП 146 (864-13/160) | 12012032 | 12012032-00 | 2011-04-30 | 0.02 | ВЛИ-0,4 кВ от КТП 864-13/40 | Курчатовский | Курская обл, Курчатовский р-н., Дичнянский с/с., с.Дичня,
1523 | Курчатовский | ВЛ 0,4кВ | VN004-00101258 | ВЛ-0,4кВ № 1 от ЗТП 867-03/1*400;1*630 | 12009480 | 54.1832933.Г. | 1970-01-01 | 0.16 | ВЛ-0,4 от КТП-867 03/315 с.Успенка к-з Прогресс | Курчатовский | Курская обл, Курчатовский р-н., Дичнянский с/с., с.Дичня,
1524 | Курчатовский | ВЛ 0,4кВ | VN004-00101265 | ВЛ-0,4кВ № 2 от ЗТП 867-03/1*400;1*630 | 12009480 | 54.1832933.Г. | 1970-01-01 | 0.16 | ВЛ-0,4 от КТП-867 03/315 с.Успенка к-з Прогресс | Курчатовский | Курская обл, Курчатовский р-н., Дичнянский с/с., с.Дичня,
1525 | Курчатовский | ВЛ 0,4кВ | VN004-00101396 | ВЛ0,4 №3 от ТП8176-07/160 с.Чапли | 12009388 | 54.1832897.В. | 1985-01-01 | 0.275 | ВЛ 0,4кВ ТП 095 (8176-07/160) | Курчатовский | Курская обл, Курчатовский р-н., Чаплинский с/с., с.Чапли,
1526 | Курчатовский | ВЛ 0,4кВ | VN004-00101582 | ВЛ 0,4кВ № 1 ТП 405 | 12012717 | 12012717-00 | 1981-05-23 | 1.13 | ВЛ 0,4 кВ от ТП 404 | Октябрьский | Курская обл, Октябрьский р-н., Черницынский с/с., с.Черницыно, ул.Широкая,
1527 | Курчатовский | ВЛ 0,4кВ | VN004-00101719 | ВЛ 0,4кВ № 2 ТП 198 | 12012832 | 12012832-00 | 2012-11-30 | 1.562 | ВЛ 0,4 кВ от ВЛ 0,4 кВ №1 ТП 10/0,4 кВ №198/160 кВА ВЛ 10 кВ 577.03 | Октябрьский | Курская обл, Октябрьский р-н., Черницынский с/с., с.Черницыно, ул.Набережная,
1528 | Курчатовский | ВЛ 0,4кВ | VN004-00101938 | ВЛ 0,4 № 4 ТП 146 (864-13/160) | 12011386 | 12011386-00 | 2009-10-15 | 1.444 | ВЛ 0,4кВ №4 ТП 146 (864-13/40) | Курчатовский | Курская обл, Курчатовский р-н., Дружненский с/с., д.Дружная,
1529 | Курчатовский | ВЛ 0,4кВ | VN004-00103231 | ВЛ 0,4кВ №2 ТП 221 (862-2/100х.Алекс.) | 12014086 | 12014086-00 | 2014-12-31 | 0.8 | ВЛИ-0,4 кВ №2 от ТП №221 ВЛ-10 кВ №862 | Курчатовский | Курская обл, Курчатовский р-н., , снт.Энергетик,
1530 | Курчатовский | ВЛ 0,4кВ | VN004-00103239 | ВЛ 0,4кВ №3 ТП 221 (862-2/100х.Алекс.) | 12014087 | 12014087-00 | 2014-12-31 | 0.719 | ВЛИ-0,4 кВ №3 от ТП №221 ВЛ-10 кВ №862 | Курчатовский | Курская обл, Курчатовский р-н., , снт.Энергетик,
1531 | Курчатовский | ВЛ 0,4кВ | VN004-00104117 | ВЛИ-0,4кВ № 1 от КТП 81425.13 | 12012775 | 12012775-00 | 2012-11-30 | 0.262 | ВЛИ-0,4кВ № 1 от ТП № 320 от ВЛ-10 кВ № 81425 | Курчатовский | Курская обл, Курчатовский р-н., Дичнянский с/с., с.Дичня,
1532 | Курчатовский | ВЛ 0,4кВ | VN004-00104318 | ВЛ 0,4кВ № 1 ТП 484 | 12011113 | 8538 | 2014-06-30 | 0.851 | ВЛ 0,4кВ ТП 033 | Октябрьский | Курская обл, Октябрьский р-н., Катыринский с/с., д.Катырино,
1533 | Курчатовский | ВЛ 0,4кВ | VN004-00104398 | ВЛ 0,4кВ № 2 ТП 320 (81425.13) | 12012775 | 12012775-00 | 2012-11-30 | 0.384 | ВЛИ-0,4кВ № 1 от ТП № 320 от ВЛ-10 кВ № 81425 | Курчатовский | Курская обл, Курчатовский р-н., Дичнянский с/с., с.Дичня,
1534 | Курчатовский | ВЛ 0,4кВ | VN004-00104896 | ВЛ 0,4кВ №1 ТП 324 (869-16/16) | 12018005 | 12018005-00 | 2018-12-29 | 0.015 | ВЛ 0,4кВ №1 ТП 324 (869-16/16) | Курчатовский | Курская обл, Курчатовский р-н, Дичнянский сельсовет, СНТ Дичня, ,
1535 | Курчатовский | ВЛ 0,4кВ | VN004-00104930 | ВЛ 0,4 № 1 ТП 311 (8176-02/40) | 12009362 | 54.1832894. | 1970-01-01 | 0.1 | ВЛ 0,4кВ № 1 ТП 311 (8176-02/40) | Курчатовский | Курская обл, Курчатовский р-н., Чаплинский с/с., с.Чапли,
1536 | Курчатовский | ВЛ 0,4кВ | VN004-00104975 | ВЛ 0,4кВ № 2 ТП 136 (863.1 с.Успенка) | 12009472 | 54.1832931.А. | 1977-01-01 | 0.16 | ВЛ 0,4кВ № 1 ТП 136 (863 01/2*400) | Курчатовский | Курская обл, Курчатовский р-н., Дичнянский с/с., с.Дичня,
1537 | Курчатовский | ВЛ 0,4кВ | VN004-00104982 | ВЛ 0,4кВ № 3 ТП 136 (863.1 с.Успенка) | 12009472 | 54.1832931.А. | 1970-01-01 | 0.04 | ВЛ 0,4кВ № 1 ТП 136 (863 01/2*400) | Курчатовский | Курская обл, Курчатовский р-н., Дичнянский с/с., с.Дичня,
1538 | Курчатовский | ВЛ 0,4кВ | VN004-00105942 | ВЛ 0,4кВ №4 ТП 307 (82601-05/400) | 12009120 | 54.1832797.Б. | 1970-06-01 | 0.415 | ВЛ-0,4 от КТП-82601 03/160 п.Обувной фабрики АПК КАЭС | Курчатовский | Курская обл, Курчатовский р-н., Макаровский с/с., с.Дроняево,
1539 | Курчатовский | ВЛ 0,4кВ | VN004-00105954 | ВЛ 0,4кВ №1 ТП 307 (82601-05/400) | 12009120 | 54.1832797.Б. | 1970-06-01 | 0.355 | ВЛ-0,4 от КТП-82601 03/160 п.Обувной фабрики АПК КАЭС | Курчатовский | Курская обл, Курчатовский р-н., Макаровский с/с., с.Дроняево,
1540 | Курчатовский | ВЛ 0,4кВ | VN004-00105974 | ВЛ 0,4кВ №2 КТП-82601-05/400 | 12009120 | 54.1832797.Б. | 2012-08-22 | 0.07 | ВЛ-0,4 от КТП-82601 03/160 п.Обувной фабрики АПК КАЭС | Курчатовский | Курская обл, Курчатовский р-н., Макаровский с/с., с.Дроняево,
1541 | Курчатовский | ВЛ 0,4кВ | VN004-00105976 | ВЛ 0,4кВ №3 КТП-82601-05/400 | 12009120 | 54.1832797.Б. | 2012-08-22 | 0.06 | ВЛ-0,4 от КТП-82601 03/160 п.Обувной фабрики АПК КАЭС | Курчатовский | Курская обл, Курчатовский р-н., Макаровский с/с., с.Дроняево,
1542 | Курчатовский | ВЛ 0,4кВ | VN004-00105982 | ВЛ 0,4кВ №5 КТП-82601-05/400 | 12009120 | 54.1832797.Б. | 2012-08-22 | 0.06 | ВЛ-0,4 от КТП-82601 03/160 п.Обувной фабрики АПК КАЭС | Курчатовский | Курская обл, Курчатовский р-н., Макаровский с/с., с.Дроняево,
1543 | Курчатовский | ВЛ 0,4кВ | VN004-00106152 | ВЛ 0,4кВ №6 КТП-82601-05/400 | 12009120 | 54.1832797.Б. | 2012-08-22 | 0.246 | ВЛ-0,4 от КТП-82601 03/160 п.Обувной фабрики АПК КАЭС | Курчатовский | Курская обл, Курчатовский р-н., Макаровский с/с., с.Дроняево,
1544 | Курчатовский | ВЛ 0,4кВ | VN004-00108758 | ВЛ 0,4кВ № 2 ТП 307 | 12007081 | 15627 | 1995-11-20 | 0.207 | ВЛ 0,4кВ ТП 307 | Октябрьский | Курская обл, Октябрьский р-н., Черницынский с/с., с.Черницыно,
1545 | Курчатовский | ВЛ 0,4кВ | VN004-00111215 | ВЛ 0,4 № 2 ТП 316 (869,864/2*400 с.Курск | 12010940 | 12010940-00 | 2008-12-31 | 0.044 | ВЛИ-0,4кВ сан. Курск Курчатовского района | Курчатовский | Курская обл, Курчатовский р-н., Дичнянский с/с., с.Дичня,
1546 | Курчатовский | ВЛ 0,4кВ | VN004-00111246 | ВЛ 0,4 № 3 ТП 316 (869,864/2*400 с.Курск | 12010940 | 12010940-00 | 2008-12-31 | 0.164 | ВЛИ-0,4кВ сан. Курск Курчатовского района | Курчатовский | Курская обл, Курчатовский р-н., Дичнянский с/с., с.Дичня,
1547 | Курчатовский | ВЛ 0,4кВ | VN004-00111250 | ВЛ 0,4 № 4 ТП 316 (869,864/2*400 с.Курск | 12014469 | 12014469-00 | 2015-08-31 | 0.468 | ВЛ 0,4 кВ (ЗТП Санаторий Курск)- Домовладение Бородина Р.Е. | Курчатовский | Курская обл, Курчатовский район, с. Дичня, ул. Санаторий Курск,
1548 | Курчатовский | ВЛ 0,4кВ | VN004-00111314 | ВЛ 0,4кВ №2 ТП 157 (868-02/25) | 12013892 | 12013892-00 | 2014-08-29 | 0.38 | ВЛ 0,4кВ №2 ТП 157 (868-02/25) | Курчатовский | Курская обл, Курчатовский р-н., Дичнянский с/с., с.Успенка,
1549 | Курчатовский | ВЛ 0,4кВ | VN004-00111321 | ВЛ 0,4кВ №3 ТП 157 (868-02/25) | 12014467 | 12014467-00 | 2015-08-31 | 0.605 | ВЛ 0,4 кВ (ТП 868-02/40) - Домовладение Калинич В. | Курчатовский | Курская обл, Курчатовский район, Дроняевский с/с, с. Дичня,
1550 | Курчатовский | ВЛ 0,4кВ | VN004-00111394 | ВЛ 0,4кВ № 1 ТП 487 | 12014489 | 12014489-00 | 2015-08-31 | 0.501 | ВЛИ 0,4 кВ ( ТП 487 554.08)- дачное строение Мануйлова А В | Октябрьский | Курская обл, Октябрьский р-н., снт.Ландыш, ,
1551 | Курчатовский | ВЛ 0,4кВ | VN004-00111406 | ВЛ 0,4кВ №1 КТП-866-7/250 п.Дичня | 12009466 | 54.1832930.К. | 1974-01-01 | 0.32 | ВЛ-0,4 от КТП-866 04/100 с.Дичня к-з ПРОГРЕСС | Курчатовский | Курская обл, Курчатовский р-н., Дичнянский с/с., с.Дичня,
1552 | Курчатовский | ВЛ 0,4кВ | VN004-00111460 | ВЛ 0,4кВ № 1 ТП 490 | 12014535 | 12014535-00 | 2015-08-31 | 0.297 | ВЛИ 0,4 кВ ( ТП 490 530.07)-домовладение Ельникова А П | Октябрьский | Курская обл, Октябрьский р-н., с.Черницино, ,
1553 | Курчатовский | ВЛ 0,4кВ | VN004-00111990 | ВЛ 0,4кВ № 1 ТП 125 | 12007747 | 23331 | 2007-12-31 | 1.03 | ВЛИ-0,4кВ №1,2,3 554.6-125/100 Лобазовский с/с | Октябрьский | Курская обл, Октябрьский р-н., Плотавский с/с., д.Постоялые дворы,
1554 | Курчатовский | ВЛ 0,4кВ | VN004-00111992 | ВЛ 0,4кВ № 2 ТП 125 | 12007747 | 23331 | 2007-12-31 | 0.55 | ВЛИ-0,4кВ №1,2,3 554.6-125/100 Лобазовский с/с | Октябрьский | Курская обл, Октябрьский р-н., Плотавский с/с., д.Постоялые дворы,
1555 | Курчатовский | ВЛ 0,4кВ | VN004-00112584 | ВЛ 0,4кВ № 1 ТП 288 | 12005898 | 8629 | 1989-01-10 | 0.41 | ВЛ 0,4кВ № 1 ТП 088 | Октябрьский | Курская обл, Октябрьский р-н., Дьяконовский с/с., с.Дьяконово, ул.Парковая,
1556 | Курчатовский | ВЛ 0,4кВ | VN004-00112586 | ВЛ 0,4кВ № 2 ТП 288 | 12005898 | 8629 | 1989-01-10 | 0.77 | ВЛ 0,4кВ № 1 ТП 088 | Октябрьский | Курская обл, Октябрьский р-н., Дьяконовский с/с., с.Дьяконово, ул.Парковая,
1557 | Курчатовский | ВЛ 0,4кВ | VN004-00113244 | ВЛ 0,4кВ № 1 ТП 477 | 12013584 | 12013584-00 | 2015-09-30 | 1.055 | ВЛ 0,4 кВ №1 от ТП 478 | Октябрьский | Курская обл, Октябрьский р-н., Б.Долженковский с/с., х.Сеймский,
1558 | Курчатовский | ВЛ 0,4кВ | VN004-00113554 | ВЛ 0,4кВ №1 ТП 271 (82201-3/63) | 12009208 | 54.1832831.А. | 1968-01-01 | 0.643 | ВЛ-0,4 от КТП-82201 03/63 с.Плаксино к-з Куйбыва | Курчатовский | Курская обл, Курчатовский р-н., Костельцевский с/с., с.Плаксино,
1559 | Курчатовский | ВЛ 0,4кВ | VN004-00113556 | ВЛ 0,4кВ №1 ТП 263 (81905-03/63) | 12009291 | 54.1832863. | 1988-09-01 | 0.44 | ВЛ 0,4кВ №1 ТП 263 (81905-03/63) | Курчатовский | Курская обл, Курчатовский р-н., Костельцевский с/с., д.Жмакино,
1560 | Курчатовский | ВЛ 0,4кВ | VN004-00113560 | ВЛ 0,4кВ №1 ТП 044 (8104-5/250) | 12009519 | 54.1832953. | 1990-11-01 | 0.299 | ВЛ 0,4кВ №1 ТП 044 (8104-5/250) | Курчатовский | Курская обл, Курчатовский р-н., Колпаковский с/с., с.Новосергеевка,
1561 | Курчатовский | ВЛ 0,4кВ | VN004-00113566 | ВЛ 0,4кВ №2 ТП 070 (82506-7/100) | 12009163 | 54.1832815.А. | 1966-01-01 | 0.541 | ВЛ 0,4кВ №1, 2 ТП 070 (82506-7/100) | Курчатовский | Курская обл, Курчатовский р-н., Колпаковский с/с., с.Сопеловка,
1562 | Курчатовский | ВЛ 0,4кВ | VN004-00113568 | ВЛ 0,4кВ №1 ТП 070 (82506-7/100) | 12009163 | 54.1832815.А. | 1966-01-01 | 1.301 | ВЛ 0,4кВ №1, 2 ТП 070 (82506-7/100) | Курчатовский | Курская обл, Курчатовский р-н., Колпаковский с/с., с.Сопеловка,
1563 | Курчатовский | ВЛ 0,4кВ | VN004-00113574 | ВЛ 0,4кВ №2 ТП 040 (82502-3/630) | 12009513 | 54.1832951. | 1990-01-01 | 0.685 | ВЛ 0,4кВ ТП 040 (82502-03/630) | Курчатовский | Курская обл, Курчатовский р-н., Колпаковский с/с., п.Никольский,
1564 | Курчатовский | ВЛ 0,4кВ | VN004-00113575 | ВЛ 0,4кВ №2 ТП 042 (82501.3) | 12009498 | 54.1832946. | 1991-01-01 | 0.307 | ВЛ 0,4кВ ТП 042 (82501-03/63) | Курчатовский | Курская обл, Курчатовский р-н., Колпаковский с/с., д.Аннино-Гусиновка,
1565 | Курчатовский | ВЛ 0,4кВ | VN004-00113577 | ВЛ 0,4кВ N2 ТП 069 ( 82501-2/63) | 12009516 | 54.1832952. | 1991-01-01 | 1.221 | ВЛ 0,4кВ ТП 069 (82501-02/63) | Курчатовский | Курская обл, Курчатовский р-н., Колпаковский с/с., д.Аннино-Гусиновка,
1566 | Курчатовский | ВЛ 0,4кВ | VN004-00113579 | ВЛ 0,4кВ №4 ТП 182 (81425-3/250) | 12011993 | 12011993-00 | 2011-04-30 | 0.77 | ВЛИ-0,4 кВ от КТП 81425 -03/250 | Курчатовский | Курская обл, Курчатовский р-н., Дичнянский с/с., с.Дичня,
1567 | Курчатовский | ВЛ 0,4кВ | VN004-00113588 | ВЛ 0,4кВ №2 КТП-82203-7/630 | 12011427 | 54.1832801.Б. | 1970-01-01 | 0.615 | ВЛ-0,4 от КТП-82203 07/630 с.Мосолово АПК КАЭС | Курчатовский | Курская обл, Курчатовский р-н., Макаровский с/с., с.Мосолово,
1568 | Курчатовский | ВЛ 0,4кВ | VN004-00113591 | ВЛ 0,4кВ №1 ТП 217 (8136-2/100) | 12009086 | 54.1832801.А. | 1970-01-01 | 0.6 | ВЛ 0,4кВ №1, 2 ТП 217 (8136-2/100) | Курчатовский | Курская обл, Курчатовский р-н., Макаровский с/с., с.Мосолово,
1569 | Курчатовский | ВЛ 0,4кВ | VN004-00113600 | ВЛ 0,4кВ №1 ТП 068 (82506-3/250) | 12009161 | 54.1832823.М. | 1988-01-01 | 0.298 | ВЛ 0,4кВ №1, 2 ТП 068 (82506-3/250) | Курчатовский | Курская обл, Курчатовский р-н., Колпаковский с/с., с.Сопеловка,
1570 | Курчатовский | ВЛ 0,4кВ | VN004-00113602 | ВЛ 0,4кВ №2 ТП 066 (82505-05/100) | 12009175 | 54.1832819.А. | 1967-01-01 | 0.44 | ВЛ 0,4кВ №1, 2 ТП 066 (82505-05/100) | Курчатовский | Курская обл, Курчатовский р-н., Колпаковский с/с., с.Колпаково,
1571 | Курчатовский | ВЛ 0,4кВ | VN004-00113606 | ВЛ 0,4кВ №1 ТП 057 (8104-6/63 с.Н-Серг) | 12009153 | 54.1832823.З. | 1988-10-01 | 0.898 | ВЛ 0,4кВ №1, 2 ТП 057 (8104-6/63) | Курчатовский | Курская обл, Курчатовский р-н., Колпаковский с/с., с.Новосергеевка,
1572 | Курчатовский | ВЛ 0,4кВ | VN004-00113608 | ВЛ 0,4кВ №2 ТП 065 (82505-07/250) | 12009171 | 54.1832818.А. | 1984-01-01 | 0.39 | ВЛ 0,4кВ №1, 2 ТП 065 (82505-07/250) | Курчатовский | Курская обл, Курчатовский р-н., Колпаковский с/с., с.Колпаково,
1573 | Курчатовский | ВЛ 0,4кВ | VN004-00113610 | ВЛ 0,4кВ №1 ТП 052 (8103-01/100) | 12009694 | 54.1832958. | 2004-12-01 | 1.017 | ВЛ 0,4кВ ТП 052 (8103-01/100) | Курчатовский | Курская обл, Курчатовский р-н., Колпаковский с/с., с.Павловка,
1574 | Курчатовский | ВЛ 0,4кВ | VN004-00113612 | ВЛ 0,4кВ №3 ТП 211 (82203-04/63) | 12009091 | 54.1832801.Г. | 1970-01-01 | 0.19 | ВЛ 0,4кВ ТП 211 (82203-04/63) | Курчатовский | Курская обл, Курчатовский р-н., Макаровский с/с., х.Дроняевский,
1575 | Курчатовский | ВЛ 0,4кВ | VN004-00113649 | ВЛ-0,4кВ №2 ТП 154 (868-01/100) | 12009493 | 54.1832935. | 1974-01-01 | 0.649 | ВЛ 0,4кВ ТП 154 (868-01/100) | Курчатовский | Курская обл, Курчатовский р-н., Дичнянский с/с., с.Дичня,
1576 | Курчатовский | ВЛ 0,4кВ | VN004-00113672 | ВЛ 0,4кВ №2 ТП 102 (8171-6/63) | 12009921 | 54.1832890. | 1985-01-01 | 0.483 | ВЛ 0,4кВ ТП 102 (8171-06/63) | Курчатовский | Курская обл, Курчатовский р-н., Чаплинский с/с., с.Благодатное,
1577 | Курчатовский | ВЛ 0,4кВ | VN004-00113677 | ВЛ 0,4кВ №2 ТП 099 (8171.3 с.Чапли) | 12009927 | 54.1832892. | 2004-01-01 | 0.966 | ВЛ 0,4кВ ТП 099 (8171-03/40) | Курчатовский | Курская обл, Курчатовский р-н., Чаплинский с/с., с.Чапли,
1578 | Курчатовский | ВЛ 0,4кВ | VN004-00113689 | ВЛ 0,4кВ №2 ТП 100 (8171-4/100) | 12009955 | 54.1832933.В. | 1976-01-01 | 1.329 | ВЛ 0,4кВ №2 ТП 100 (8171-4/100) | Курчатовский | Курская обл, Курчатовский р-н., Дружненский с/с., с.Комякино,
1579 | Курчатовский | ВЛ 0,4кВ | VN004-00113693 | ВЛ 0,4кВ №4 ТП 262 (81902-4/2*400) | 12009255 | 54.1832855.А. | 1980-01-01 | 0.395 | ВЛ 0,4кВ №2 ТП 261 (81902-2/100) | Курчатовский | Курская обл, Курчатовский р-н., Костельцевский с/с., д.Жмакино,
1580 | Курчатовский | ВЛ 0,4кВ | VN004-00113695 | ВЛ-0,4кВ N3 от КТП 8516-5/63 | 12009376 | 54.1832896.Д. | 1977-01-01 | 0.577 | ВЛ 0,4кВ ТП 108 (8516-05/63) | Курчатовский | Курская обл, Курчатовский р-н., Чаплинский с/с., с.Быки,
1581 | Курчатовский | ВЛ 0,4кВ | VN004-00113699 | ВЛ 0,4кВ №2 ТП 295 (8212.11 к/з Русь) | 12009300 | 54.1832871. | 1980-01-01 | 0.203 | ВЛ-0,4 от КТП-8212 11/250 с.Николаевка к-з РУСЬ | Курчатовский | Курская обл, Курчатовский р-н., Костельцевский с/с., д.Николаевка,
1582 | Курчатовский | ВЛ 0,4кВ | VN004-00117294 | ВЛ 0,4кВ № 1 ТП 491 | 12015668 | 12015668-00 | 2016-01-31 | 0.17 | ВЛИ 0,4 кВ (ТП 491 556.07)-домовладение Баранчикова В И | Октябрьский | Курская обл, Октябрьский р-н, д Малютино, ,
1583 | Курчатовский | ВЛ 0,4кВ | VN004-00117327 | ВЛ 0,4кВ №1 ТП 195 (8514-12/100) | 12018008 | 12018008-00 | 2018-12-29 | 0.13 | ВЛ 0,4кВ №1 ТП 195 (8514-12/100) | Курчатовский | Курская обл, Курчатовский р-н, Иванинский поссовет, п. Иванино, ,
1584 | Курчатовский | ВЛ 0,4кВ | VN004-00117467 | ВЛ 0,4кВ № 1 ТП 136 (863.1 с.Успенка) | 12009472 | 54.1832931.А. | 1970-01-01 | 0.2 | ВЛ 0,4кВ № 1 ТП 136 (863 01/2*400) | Курчатовский | Курская обл, Курчатовский р-н., Дичнянский с/с., с.Дичня,
1585 | Курчатовский | ВЛ 0,4кВ | VN004-00118233 | ВЛ 0,4кВ №4 ТП 159 (869-9/160) | 12009470 | 54.1832931.Б. | 1970-01-01 | 0.444 | ВЛ 0,4кВ ТП 159 (869-09/160) | Курчатовский | Курская обл, Курчатовский р-н., Дичнянский с/с., с.Дичня,
1586 | Курчатовский | ВЛ 0,4кВ | VN004-00118564 | ВЛ 0,4кВ № 1 ТП 493 | 12015788 | 12015788-00 | 2016-02-29 | 0.486 | ВЛИ 0,4 кВ ( ТП 493 577.03 )-домовладение Коваленко А С | Октябрьский | Курская обл, Октябрьский р-н, с Черниыино, ,
1587 | Курчатовский | ВЛ 0,4кВ | VN004-00119133 | ВЛ 0,4кВ №1 ТП 226 (871-05/630) | 12009144 | 54.1832783. | 1979-01-01 | 0.498 | ВЛ 0,4кВ ТП 227 (871-03/630) | Курчатовский | Курская обл, Курчатовский р-н., Макаровский с/с., с.Макаровка,
1588 | Курчатовский | ВЛ 0,4кВ | VN004-00119156 | ВЛ 0,4кВ № 4 ТП 271 | 12018675 | 12018675-00 | 1977-06-18 | 0.497 | ВЛ 0,4 кВ № 4 ТП 271 | Октябрьский | Курская обл, Октябрьский район, с.Черницыно, ,
1589 | Курчатовский | ВЛ 0,4кВ | VN004-00119234 | ВЛ 0,4кВ № 1 ТП 364 | 12006695 | 15175 | 1993-08-10 | 2.16 | ВЛ 0,4кВ № 1 ТП 364 | Октябрьский | Курская обл, Октябрьский р-н., Дьяконовский с/с., с.Дьяконово, ул.Городская,
1590 | Курчатовский | ВЛ 0,4кВ | VN004-00119264 | ВЛ 0,4кВ № 1 ТП 043 | 12007935 | 3101879 | 1977-09-18 | 0.21 | ВЛ 0,4кВ № 1 ТП 043 | Октябрьский | Курская обл, Октябрьский р-н., Артюховский с/с., д.Артюховка,
1591 | Курчатовский | ВЛ 0,4кВ | VN004-00119597 | ВЛ-0,4кВ№1 от КТП 8176-03/2*160 | 12009365 | 54.1832895.А. | 1972-01-01 | 0.48 | ВЛ 0,4кВ №1 ТП 092 ( 8176-03/2*160) | Курчатовский | Курская обл, Курчатовский р-н., Чаплинский с/с., с.Чапли,
1592 | Курчатовский | ВЛ 0,4кВ | VN004-00119601 | ВЛ 0,4кВ №1 КТП-8204-4/250 | 12011384 | 12011384-00 | 2009-10-15 | 0.381 | ВЛ-0,4кВ от ТП 8204-04/250 д.Дружная | Курчатовский | Курская обл, Курчатовский р-н., Дружненский с/с., д.Дружная,
1593 | Курчатовский | ВЛ 0,4кВ | VN004-00121131 | ВЛ 0,4кВ № 3 ТП 181 | 12007537 | 8649 | 1986-09-19 | 0.862 | ВЛ 0,4кВ № 1 ТП 181 | Октябрьский | Курская обл, Октябрьский р-н., Б.Долженковский с/с., д.Авдеева,
1594 | Курчатовский | ВЛ 0,4кВ | VN004-00121640 | ВЛ 0,4кВ №2 ТП 149 (866.6 п.Дичня) | 12015867 | 12015867-00 | 2016-06-30 | 0.376 | ВЛ 0,4 кВ №2 ТП 866-06/100 | Курчатовский | Курская обл, Курчатовский р-н, с. Дичня, ,
1595 | Курчатовский | ВЛ 0,4кВ | VN004-00121685 | ВЛ 0,4кВ №3 ТП 202 (8514-7/160 с.Дрон.) | 12009876 | 54.1832782.Б. | 1965-01-01 | 0.284 | ВЛ 0,4кВ ТП 192 (8516-07/160) | Курчатовский | Курская обл, Курчатовский р-н., Макаровский с/с., с.Макаровка,
1596 | Курчатовский | ВЛ 0,4кВ | VN004-00122998 | ВЛ 0,4кВ № 1 ТП 494 | 12015934 | 12015934-00 | 2016-07-31 | 0.018 | ВЛ 0,4 кВ ( ТП 494 556.12)-домовладение Дроздовой Е Н | Октябрьский | Курская обл, Октябрьский ра-н, с Дьяконово, ,
1597 | Курчатовский | ВЛ 0,4кВ | VN004-00123009 | ВЛ 0,4кВ № 1 ТП 495 | 12015936 | 12015936-00 | 2016-07-31 | 0.467 | ВЛ 0,4 кВ ( ТП 495 556.07)-домовладение Колесникова А В | Октябрьский | Курская обл, Октябрьский ра-н, д Нижняя Малыхина, ,
1598 | Курчатовский | ВЛ 0,4кВ | VN004-00126866 | ВЛ 0,4кВ №5 ТП 182 (81425-3/250) | 12011993 | 12011993-00 | 2011-04-30 | 0.662 | ВЛИ-0,4 кВ от КТП 81425 -03/250 | Курчатовский | Курская обл, Курчатовский р-н., Дичнянский с/с., с.Дичня,
1599 | Курчатовский | ВЛ 0,4кВ | VN004-00126948 | ВЛ 0,4кВ №1 ТП 182 (81425-3/250) | 12011993 | 12011993-00 | 2011-04-30 | 0.399 | ВЛИ-0,4 кВ от КТП 81425 -03/250 | Курчатовский | Курская обл, Курчатовский р-н., Дичнянский с/с., с.Дичня,
1600 | Курчатовский | ВЛ 0,4кВ | VN004-00127130 | ВЛ 0,4кВ №2 ТП 191( 8516-6/250) | 12009137 | 54.1832781.Д. | 1983-08-01 | 0.43 | ВЛ 0,4кВ №2 ТП 191( 8516-6/250) | Курчатовский | Курская обл, Курчатовский р-н., Макаровский с/с., с.Макаровка,
1601 | Курчатовский | ВЛ 0,4кВ | VN004-00127140 | ВЛ 0,4кВ №2 ТП 203 (8514-9/250) | 12009882 | 54.1832799. | 1965-01-01 | 0.535 | ВЛ 0,4 кВ № 1 ТП 203 (8514-9/250) | Курчатовский | Курская обл, Курчатовский р-н., Макаровский с/с., с.Дроняево,
1602 | Курчатовский | ВЛ 0,4кВ | VN004-00127142 | ВЛ 0,4кВ №1 ТП 203 (8514-9/250) | 12009882 | 54.1832799. | 1965-01-01 | 0.818 | ВЛ 0,4 кВ № 1 ТП 203 (8514-9/250) | Курчатовский | Курская обл, Курчатовский р-н., Макаровский с/с., с.Дроняево,
1603 | Курчатовский | ВЛ 0,4кВ | VN004-00127148 | ВЛ 0,4кВ №1 ТП 202 (8514-7/160) | 12009095 | 54.1832801.Е. | 1970-01-01 | 0.298 | ВЛ 0,4кВ №1 ТП 202 (8514-7/160) | Курчатовский | Курская обл, Курчатовский р-н., Макаровский с/с., с.Дроняево,
1604 | Курчатовский | ВЛ 0,4кВ | VN004-00127196 | ВЛ 0,4кВ №5 ТП 043 (82507-3/400) | 12009510 | 54.1832950. | 1990-11-01 | 1.15 | ВЛ 0,4кВ ТП 043 (82507-03/250) | Курчатовский | Курская обл, Курчатовский р-н., Колпаковский с/с., п.Никольский,
1605 | Курчатовский | ВЛ 0,4кВ | VN004-00127328 | ВЛ 0,4кВ №3 ТП 088 (8204-01/100) | 12017337 | 12017337-00 | 2017-12-31 | 0.148 | ВЛ 0,4 кВ №3 ТП 8204-1-100 - жилой дом Беловой Ю. | Курчатовский | Курская обл, Курчатовский р-н, Дружненский сельсовет, д. Дружная, ,
1606 | Курчатовский | ВЛ 0,4кВ | VN004-00127450 | ВЛ 0,4кВ №2 ТП 252 (8234-3/100) | 12009403 | 54.1832913.А. | 1973-01-01 | 0.28 | ВЛ 0,4кВ ТП 252 (8234-03/100) | Курчатовский | Курская обл, Курчатовский р-н., Костельцевский с/с., с.Костельцево,
1607 | Курчатовский | ВЛ 0,4кВ | VN004-00127454 | ВЛ 0,4кВ №2 ТП 250 (8234-4/250) | 12009939 | 54.1832913.Б. | 1973-01-01 | 0.08 | ВЛ 0,4кВ ТП 250 (8234-04/250) | Курчатовский | Курская обл, Курчатовский р-н., Костельцевский с/с., с.Костельцево,
1608 | Курчатовский | ВЛ 0,4кВ | VN004-00127459 | ВЛ 0,4кВ №1 ТП 239 (80901-3/250) | 12009432 | 54.1832916.Б. | 1975-01-01 | 0.74 | ВЛ 0,4кВ ТП 239 (80901-03/250) | Курчатовский | Курская обл, Курчатовский р-н., Костельцевский с/с., с.Мармыжи,
1609 | Курчатовский | ВЛ 0,4кВ | VN004-00127461 | ВЛ 0,4кВ №2 ТП 239 (80901-3/250) | 12009432 | 54.1832916.Б. | 1975-01-01 | 0.823 | ВЛ 0,4кВ ТП 239 (80901-03/250) | Курчатовский | Курская обл, Курчатовский р-н., Костельцевский с/с., с.Мармыжи,
1610 | Курчатовский | ВЛ 0,4кВ | VN004-00127471 | ВЛ-0,4кВ№3 от КТП 8176-6/160 | 12009353 | 54.1832893. | 1978-01-01 | 0.08 | ВЛ 0,4кВ ТП 097 (8176-06/160) | Курчатовский | Курская обл, Курчатовский р-н., Чаплинский с/с., с.Чапли,
1611 | Курчатовский | ВЛ 0,4кВ | VN004-00127545 | ВЛ 0,4кВ №2 ТП 142 (864.11) | 12009476 | 54.1832932.Б. | 1974-01-01 | 0.74 | ВЛ 0,4кВ ТП 312 (864-14/160) | Курчатовский | Курская обл, Курчатовский р-н., Дичнянский с/с., с.Дичня,
1612 | Курчатовский | ВЛ 0,4кВ | VN004-00127556 | ВЛ 0,4кВ №3 ТП 223 (871-9/2*400) | 12018002 | 12018002-00 | 2018-12-29 | 0.28 | ВЛ 0,4кВ №3 ТП 223 (871-9/2*400) | Курчатовский | Курская обл, Курчатовский р-н, Макаровский сельсовет, с. Макаровка, ,
1613 | Курчатовский | ВЛ 0,4кВ | VN004-00127618 | ВЛ 0,4кВ №2 ТП 039 (82502-2/100) | 12009524 | 54.1832955. | 1967-01-01 | 1.528 | ВЛ 0,4кВ ТП 039 (82502-02/100) | Курчатовский | Курская обл, Курчатовский р-н., Колпаковский с/с., д.Рязаново,
1614 | Курчатовский | ВЛ 0,4кВ | VN004-00127652 | ВЛ-0,4кВ №3 от КТП 875-06/250 | 12009146 | 54.1832823.Д. | 1985-01-01 | 0.676 | ВЛ 0,4кВ ТП 231 (875-06/250) | Курчатовский | Курская обл, Курчатовский р-н., Макаровский с/с., с.Макаровка,
1615 | Курчатовский | ВЛ 0,4кВ | VN004-00128288 | ВЛ 0,4кВ ТП 041 (82507-01/63) | 12009507 | 54.1832949. | 1990-11-01 | 0.699 | ВЛ 0,4кВ ТП 041 (82507-01/63) | Курчатовский | Курская обл, Курчатовский р-н., Колпаковский с/с., с.Новосергеевка,
1616 | Курчатовский | ВЛ 0,4кВ | VN004-00128358 | ВЛ 0,4кВ № 3 ТП 282 | 12012719 | 12012719-00 | 2012-10-31 | 0.28 | ВЛ 0,4 кВ от ВЛ 0,4 кВ №1 ТП 10/0,4 кВ №-282/160кВ ВЛ 10 кВ 560.14 | Октябрьский | Курская обл, Октябрьский р-н., Старковский с/с., д.Старково,
1617 | Курчатовский | ВЛ 0,4кВ | VN004-00128718 | ВЛ-0,4кВ №2 от КТП 82502-1/40 | 12009501 | 54.1832947. | 1990-01-01 | 1.494 | ВЛ-0,4 от КТП-82502 01/40 с.Никольское КЗОМС | Курчатовский | Курская обл, Курчатовский р-н., Колпаковский с/с., п.Никольский,
1618 | Курчатовский | ВЛ 0,4кВ | VN004-00128721 | ВЛ-0,4кВ №4 от КТП 80820-03/400 | 12009495 | 54.1832940. | 1965-01-01 | 0.85 | ВЛ 0,4кВ ТП 187 (80820-03/400) | Курчатовский | Курская обл, Курчатовский р-н., Карла Либкнехтский с/с., пгт.Карла Либкнехта, ул.Совхозная,
1619 | Курчатовский | ВЛ 0,4кВ | VN004-00128855 | ВЛ-0,4кВ №1 от КТП 869-9/160 | 12009470 | 54.1832931.Б. | 1970-01-01 | 0.389 | ВЛ 0,4кВ ТП 159 (869-09/160) | Курчатовский | Курская обл, Курчатовский р-н., Дичнянский с/с., с.Дичня,
1620 | Курчатовский | ВЛ 0,4кВ | VN004-00128858 | ВЛ-0,4кВ №2 ТП 159 (869-9/160) | 12009470 | 54.1832931.Б. | 1970-01-01 | 0.809 | ВЛ 0,4кВ ТП 159 (869-09/160) | Курчатовский | Курская обл, Курчатовский р-н., Дичнянский с/с., с.Дичня,
1621 | Курчатовский | ВЛ 0,4кВ | VN004-00128957 | ВЛ 0,4кВ №1 ТП 055 (8104-2/2*250) | 12009151 | 54.1832823.Ж. | 1988-01-01 | 1.23 | ВЛ 0,4кВ №1, 2 ТП 055 (ЗТП-8104 02/2*250) | Курчатовский | Курская обл, Курчатовский р-н., Колпаковский с/с., с.Новосергеевка,
1622 | Курчатовский | ВЛ 0,4кВ | VN004-00128963 | ВЛ 0,4кВ №2 ТП 055 (8104-2/2*250) | 12009151 | 54.1832823.Ж. | 1993-01-01 | 0.663 | ВЛ 0,4кВ №1, 2 ТП 055 (ЗТП-8104 02/2*250) | Курчатовский | Курская обл, Курчатовский р-н., Колпаковский с/с., с.Новосергеевка,
1623 | Курчатовский | ВЛ 0,4кВ | VN004-00128983 | ВЛ 0,4кВ №4 ТП 208 (82604-02/250) | 12009082 | 54.1832795.А. | 1965-01-01 | 0.853 | ВЛ 0,4кВ ТП 208 (82604-02/250) | Курчатовский | Курская обл, Курчатовский р-н., Макаровский с/с., с.Дроняево,
1624 | Курчатовский | ВЛ 0,4кВ | VN004-00129142 | ВЛ 0,4кВ №1 КТП-8136-01/250 | 12009080 | 54.1832795. | 1988-10-01 | 0.36 | ВЛ-0,4 от КТП-8136 01/250 с.Мосолово АПК КАЭС | Курчатовский | Курская обл, Курчатовский р-н., Макаровский с/с., с.Мосолово,
1625 | Курчатовский | ВЛ 0,4кВ | VN004-00129145 | ВЛ 0,4кВ №2 ТП 242 (80903.1 с.Мармыжи) | 12009442 | 54.1832910.А. | 1988-01-01 | 0.135 | ВЛ 0,4кВ ТП 242 (80903-01/100) | Курчатовский | Курская обл, Курчатовский р-н., Костельцевский с/с., с.Мармыжи,
1626 | Курчатовский | ВЛ 0,4кВ | VN004-00129147 | ВЛ 0,4кВ №2 ТП 296 (8212-13/100) | 12018004 | 12018004-00 | 2018-12-29 | 0.16 | ВЛ 0,4кВ №2 ТП 296 (8212-13/100) | Курчатовский | Курская обл, Курчатовский р-н, Костельцевский сельсовет, д. Николаевка, ,
1627 | Курчатовский | ВЛ 0,4кВ | VN004-00129408 | ВЛ-0,4кВ №3 от КТП 80907-2/100 | 12009406 | 54.1832913.В. | 1973-01-01 | 0.084 | ВЛ-0,4 от 80907 02/100 с.Журавинка к-з ОКТЯБРЬ | Курчатовский | Курская обл, Курчатовский р-н., Костельцевский с/с., д.Журавинка,
1628 | Курчатовский | ВЛ 0,4кВ | VN004-00129418 | ВЛ 0,4кВ №2 ТП 317 (82211-1/2*400 Мосол) | 12009101 | 54.1832804. | 1963-01-01 | 0.03 | ВЛ 0,4кВ №1, 2 ТП 317 (82211 01/2*400) | Курчатовский | Курская обл, Курчатовский р-н., Макаровский с/с., с.Мосолово,
1629 | Курчатовский | ВЛ 0,4кВ | VN004-00129495 | ВЛ-0,4кВ №3 ТП 314 ЗТП Костельцево | 12009397 | 54.1832911. | 1981-01-01 | 0.39 | ВЛ-0,4 от ЦРП КОСТЕЛЬЦЕВО с.Костельцево к-з ОКТЯБРЬ | Курчатовский | Курская обл, Курчатовский р-н., Костельцевский с/с., с.Костельцево,
1630 | Курчатовский | ВЛ 0,4кВ | VN004-00129497 | ВЛ-0,4кВ №4 ТП 314 ЗТП Костельцево | 12009397 | 54.1832911. | 1981-01-01 | 0.553 | ВЛ-0,4 от ЦРП КОСТЕЛЬЦЕВО с.Костельцево к-з ОКТЯБРЬ | Курчатовский | Курская обл, Курчатовский р-н., Костельцевский с/с., с.Костельцево,
1631 | Курчатовский | ВЛ 0,4кВ | VN004-00129503 | ВЛ-0,4кВ НО ТП 137 (863-2/2*400) | 46SRSK | SRSK-00 | 1974-01-01 | 0.203 | Объекты РСК | Курчатовский | Курская область, Курчатовский р-н
1632 | Курчатовский | ВЛ 0,4кВ | VN004-00131401 | ВЛ 0,4кВ № 1 ТП 497 | 12016628 | 12016628-00 | 2016-12-31 | 0.01 | ВЛ 0,4кВ (ТП 497 556.01)-домовладение Губорева А В | Октябрьский | Курская обл, Октябрьский р-н, п Прямицино, ,
1633 | Курчатовский | ВЛ 0,4кВ | VN004-00132178 | ВЛ 0,4кВ № 2 ТП 327 | 12005827 | 8588 | 1987-05-10 | 1.33 | ВЛ 0,4кВ ТП 327 | Октябрьский | Курская обл, Октябрьский р-н., Лобазовский с/с., д.Журавлино,
1634 | Курчатовский | ВЛ 0,4кВ | VN004-00132188 | ВЛ 0,4кВ № 2 ТП 263 | 12007716 | 23318 | 1977-08-09 | 1.21 | ВЛ 0,4кВ ТП 262 | Октябрьский | Курская обл, Октябрьский р-н., Б.Долженковский с/с., х.Сеймский,
1635 | Курчатовский | ВЛ 0,4кВ | VN004-00132190 | ВЛ 0,4кВ № 3 ТП 263 | 12007716 | 23318 | 1977-08-09 | 1.13 | ВЛ 0,4кВ ТП 262 | Октябрьский | Курская обл, Октябрьский р-н., Б.Долженковский с/с., х.Сеймский,
1636 | Курчатовский | ВЛ 0,4кВ | VN004-00132365 | ВЛ 0,4кВ № 2 ТП 077 | 12005891 | 8622 | 1977-07-17 | 0.13 | ВЛ 0,4кВ ТП 077 | Октябрьский | Курская обл, Октябрьский р-н., Дьяконовский с/с., с.Дьяконово,
1637 | Курчатовский | ВЛ 0,4кВ | VN004-00133360 | ВЛ 0,4кВ №1 ТП 323 (81425-15/25) | 12012896 | 12012896-00 | 2012-12-31 | 0.04 | ВЛИ-0,4 кВ от ТП № 323 от ВЛ-10 кВ № 81425 | Курчатовский | Курская обл, Курчатовский р-н., Дичнянский с/с., г.Курчатов, ул.ГСК,
1638 | Курчатовский | ВЛ 0,4кВ | VN004-00135414 | ВЛ 0,4кВ № 1 ТП 499 | 12016901 | 12016901-00 | 2017-06-30 | 0.043 | ВЛ 0,4 кВ (ТП 499 599.05 )-хоз постройкаООО АвантисСтрой | Октябрьский | Курская обл, Октябрьский р-н, Большедолженковский, ,
1639 | Курчатовский | ВЛ 0,4кВ | VN004-00135465 | ВЛ 0,4кВ № 1 ТП 498 | 12016904 | 12016904-00 | 2017-06-30 | 0.016 | ВЛ 0,4 кВ ( ТП 498 577.03)-домовладениеЗиборова В А | Октябрьский | Курская обл, Октябрьский р-н, с Черницино, ,
1640 | Курчатовский | ВЛ 0,4кВ | VN004-00136202 | ВЛ 0,4кВ №3 ТП 331 (8516) | 12016962 | 12016962-00 | 2017-07-31 | 0.008 | ВЛ 0,4 кВ №1 ТП 331 | Курчатовский | Курская обл, Курчатовский р-н, Чаплинский сельсовет, с. Быки,
1641 | Курчатовский | ВЛ 0,4кВ | VN004-00137416 | ВЛ 0,4кВ № 5 ТП 271 | 12017032 | 12017032-00 | 2017-09-30 | 0.08 | ВЛ 0,4 кВ ( ТП 271 577.10)-домовладениеСидорова М А | Октябрьский | Курская обл, Октябрьский р-н, с Черницино, ,
1642 | Курчатовский | ВЛ 0,4кВ | VN004-00137430 | ВЛ 0,4кВ № 1 ТП 275 | 12017040 | 12017040-00 | 2017-09-30 | 0.14 | ВЛ 0,4 кВ (ТП 275 556.01)-строение ООО Сельпо №1 | Октябрьский | Курская обл, Октябрьский р-н, п Прямицино, ,
1643 | Курчатовский | ВЛ 0,4кВ | VN004-00137773 | ВЛ 0,4кВ № 1 ТП 504 | 46SRSK | SRSK-00 | 2017-10-31 | 0.665 | Объекты РСК | Октябрьский | Курская область, Октябрьский р-н
1644 | Курчатовский | ВЛ 0,4кВ | VN004-00137779 | ВЛ 0,4кВ № 2 ТП 504 | 46SRSK | SRSK-00 | 2017-10-31 | 0.525 | Объекты РСК | Октябрьский | Курская область, Октябрьский р-н
1645 | Курчатовский | ВЛ 0,4кВ | VN004-00137781 | ВЛ 0,4кВ № 3 ТП 504 | 46SRSK | SRSK-00 | 2017-10-31 | 0.42 | Объекты РСК | Октябрьский | Курская область, Октябрьский р-н
1646 | Курчатовский | ВЛ 0,4кВ | VN004-00138139 | ВЛ 0,4кВ №2 ТП 182 (81425-3/250) | 12011993 | 12011993-00 | 2011-04-30 | 0.12 | ВЛИ-0,4 кВ от КТП 81425 -03/250 | Курчатовский | Курская обл, Курчатовский р-н., Дичнянский с/с., с.Дичня,
1647 | Курчатовский | ВЛ 0,4кВ | VN004-00138754 | ВЛ 0,4кВ №1 ТП 331 (8516) | 12017336 | 12017336-00 | 2017-12-31 | 0.436 | ВЛ 0,4 кВ №2 опора №1 (ТП-331) -Строй площадкажилого дома Кисляковой Р.Ф. | Курчатовский | Курская обл, Курчатовский р-н, Чаплинский с/с с.Быки, ,
1648 | Курчатовский | ВЛ 0,4кВ | VN004-00138756 | ВЛ 0,4кВ №2 ТП 331 (8516) | 12017325 | 12017325-00 | 2017-12-31 | 0.366 | ВЛ 0,4 кВ №2 опора №1 (ТП-331) -Строй площадкажилого дома Кисляковой М.Ю. | Курчатовский | Курская обл, Курчатовский р-н, Чаплинский с/с с.Быки, ,
1649 | Курчатовский | ВЛ 0,4кВ | VN004-00139475 | ВЛ 0,4кВ № 2 ТП 260 | 12014079 | 12014079-00 | 2017-12-31 | 0.07 | ВЛ 0,4 кВ №2 от ТП 260 | Октябрьский | Курская обл, Октябрьский р-н., , п.Прямицыно,
1650 | Курчатовский | ВЛ 0,4кВ | VN004-00139849 | ВЛ 0,4кВ №3 ТП 242 (80903.1 с.Мармыжи) | 12009442 | 54.1832910.А. | 1988-01-01 | 0.12 | ВЛ 0,4кВ ТП 242 (80903-01/100) | Курчатовский | Курская обл, Курчатовский р-н., Костельцевский с/с., с.Мармыжи,
1651 | Курчатовский | ВЛ 0,4кВ | VN004-00140993 | ВЛ 0,4кВ №1 ТП 237 (80901-7/40) | 12009412 | 54.1832913.Е. | 1973-01-01 | 0.206 | ВЛ 0,4кВ ТП 237 (80901-07/40) | Курчатовский | Курская обл, Курчатовский р-н., Костельцевский с/с., с.Мармыжи,
1652 | Курчатовский | ВЛ 0,4кВ | VN004-00141025 | ВЛ 0,4кВ №2 ТП 043 82507.3 с.Каменское | 12009510 | 54.1832950. | 1990-01-01 | 0.095 | ВЛ 0,4кВ ТП 043 (82507-03/250) | Курчатовский | Курская обл, Курчатовский р-н., Колпаковский с/с., п.Никольский,
1653 | Курчатовский | ВЛ 0,4кВ | VN004-00141053 | ВЛ 0,4кВ № 1 ТП 507 | 12017680 | 12017680-00 | 2018-07-31 | 0.41 | ВЛ 0,4 кВ ( ТП 507 557.10 )-строение ООО Стройвод-Транс | Октябрьский | Курская обл, Октябрьский р-н, , ,
1654 | Курчатовский | ВЛ 0,4кВ | VN004-00141090 | ВЛ 0,4кВ №2 ТП 195 (8514-12/100) | 12018009 | 12018009-00 | 2018-12-29 | 0.115 | ВЛ 0,4кВ №2 ТП 195 (8514-12/100) | Курчатовский | Курская обл, Курчатовский р-н, Иванинский поссовет, п. Иванино, ,
1655 | Курчатовский | ВЛ 0,4кВ | VN004-00141237 | ВЛ-0,4кВ №3 от ТП81425.1п.Дичня | 12009948 | 54.1832930.И. | 2008-05-25 | 0.085 | ВЛ-0,4 от КТП-81425 01/400 п.Дичня к-з ПРОГРЕССДлина=0,83 км Марка провода=А-25 Изоляция-ТВЛ-20 | Курчатовский | Курская обл, Курчатовский р-н., Дичнянский с/с., с.Дичня,
1656 | Курчатовский | ВЛ 0,4кВ | VN004-00142354 | ВЛ 0,4кВ №6 ТП 182 (81425-3/250) | 12009451 | 54.1832930.А. | 1974-01-01 | 0.504 | ВЛ-0,4 от КТП-81425 03/250 с.Дичня к-з ПРОГРЕСС | Курчатовский | Курская обл, Курчатовский р-н., Дичнянский с/с., с.Дичня,
1657 | Курчатовский | ВЛ 0,4кВ | VN004-00142469 | ВЛ 0,4кВ №1 ТП 332 (8182-18/63) | 12017731 | 12017731-00 | 2018-07-31 | 0.008 | ВЛ 0,4 кВ от ТП 332 - вводное устройство ВРУ 0,4кВ- хозяйственного блока Яковлева А.Ю. | Курчатовский | Курская обл, Курчатовский р-н, п. Иванино, ул. Ленина,
1658 | Курчатовский | ВЛ 0,4кВ | VN004-00142519 | ВЛ 0,4кВ №3 ТП 082 (8201-06/160) | 12017739 | 12017739-00 | 2018-07-31 | 0.357 | ВЛ 0,4 кВ от ТП 10\0,4 06-160 - садовый дом Жарникова А.Ю. | Курчатовский | Курская обл, Курчатовский р-н, Дружненский с/с, д. Дружная,
1659 | Курчатовский | ВЛ 0,4кВ | VN004-00142529 | ВЛ 0,4кВ №3 ТП 262 (81902-04/2*400) | 12017753 | 12017753-00 | 2018-08-31 | 0.07 | ВЛ 0,4 кВ от ТП №04\2х400 - тепличный комплексБерезникова Р.В. | Курчатовский | Курская обл, Курчатовский р-н, Костельцевский с/с, д. Жмакино, ,
1660 | Курчатовский | ВЛ 0,4кВ | VN004-00143020 | ВЛ 0,4кВ ТП 333 (82507) АО "Энерготекс" | 12017770 | 12017770-00 | 2018-09-30 | 0.07 | ВЛ 0,4 кВ от ТП 333 - вводное устройстворыбоводной базы АО Энерготекс | Курчатовский | Курская обл, Курчатовский р-н, Колпаковский с\с западнее п Никольский, пруд на реке Борщень,
1661 | Курчатовский | ВЛ 0,4кВ | VN004-00143043 | ВЛ 0,4кВ №1 ТП 336 (868-05/63) | 12017779 | 12017779-00 | 2018-09-30 | 0.235 | ВЛ 0,4кВ от ТП 336 - земельный участок Реутова А.С. | Курчатовский | Курская обл, Курчатовский р-н, Дичнянский сельсовет, с.Успенка, ,
1662 | Курчатовский | ВЛ 0,4кВ | VN004-00146051 | ВЛ 0,4кВ №2 ТП 339 (8182-20/63) | 12018237 | 12018237-00 | 2019-03-31 | 0.04 | ВЛ 0,4 кВ (ТП 339) - АБК Рязанцева С.И | Курчатовский | Курская обл, Курчатовский р-н., г. Курчатов, промзона .ПДУ, ,
1663 | Курчатовский | ВЛ 0,4кВ | VN004-00146773 | ВЛ 0,4кВ №1 ТП 339 (8182-20/63) | 46SRSK | SRSK-00 | 2019-03-31 | 0.04 | Объекты РСК | Курчатовский | Курская область, Курчатовский р-н
1664 | Курчатовский | ВЛ 0,4кВ | VN004-00147174 | ВЛ 0,4кВ № 2 ТП 089 | 12018350 | 12018350-00 | 2019-06-28 | 0.225 | ВЛ 0,4 кВ (ТП 089 556.12)-домовладение Гребенькова И И | Октябрьский | Курская обл, Октябрьский район, с Дьяконово, ,
1665 | Курчатовский | ВЛ 0,4кВ | VN004-00147715 | ВЛ 0,4кВ №1 ТП 340 (81905-100) | 12018428 | 12018428-00 | 2019-08-31 | 0.008 | ВЛ 0,4 кВ №1 от ТП 340 - ИП Пашкова О.А. | Курчатовский | Курская обл, Курчатовский район, Костельцевский сельсовет, АОЗТ им.Мичурина.,
1666 | Курчатовский | ВЛ 0,4кВ | VN004-00149227 | ВЛ 0,4кВ №6 ТП 172 (81426.2) | 12018667 | 12018667-00 | 2019-11-29 | 0.56 | ВЛ 0,4 кВ от ТП 172-жилой дом Булгакова Н.П. | Курчатовский | Курская обл, Курчатовский р-н, Дичнянский с/с, с. Успенка,
1667 | Курчатовский | ВЛ 0,4кВ | VN004-00149328 | ВЛ 0,4кВ № 2 ТП 278 | 12018595 | 12018595-00 | 2019-11-29 | 0.36 | ВЛ 0,4 кВ оп №1 ( ВЛ 0,4 кВ №1 ТП 278 558.09)-станция связи Теле2 | Октябрьский | Курская обл, Октябрьский район, д Провоторова, ,
1668 | Курчатовский | ВЛ 0,4кВ | VN004-00149396 | ВЛ 0,4кВ № 4 ТП 021 | 12005926 | 8636 | 2019-11-29 | 0.45 | ВЛ 0,4кВ ТП 021 | Октябрьский | Курская обл, Октябрьский р-н., Дьяконовский с/с., с.Дьяконово, ул.Заводская,
1669 | Курчатовский | ВЛ 0,4кВ | VN004-00150004 | ВЛ 0,4кВ №3 ТП 145 (864-05/160) | 12018789 | 12018789-00 | 2019-12-31 | 0.09 | ВЛ 0,4 кВ оп.№3 ( ВЛ 0,4 кВ ТП 145) - ВРУстанции связи ООО Опора телеком | Курчатовский | Курская обл, Курчатовский район, Дичнянский сельсовет, с. Дичня, ,
1670 | Курчатовский | ВЛ 0,4кВ | VN004-00150013 | ВЛ 0,4кВ №2 ТП 332 (8182-18/63) | 12014458 | 12014458-00 | 2015-07-31 | 0.1 | ВЛИ-10 кВ оп.№21 (ВЛ-10 кВ №8182 ПС "Теплицы)-Автогазозаправочная станция п. Иванино | Курчатовский | Курская обл, Курчатовский р-н, , п. Иванино, ул. Ленина,
1671 | Курчатовский | ВЛ 0,4кВ | VN004-00150932 | ВЛ 0,4кВ №3 ТП 195 (8514-12/100) | 12018899 | 12018899-00 | 2020-04-30 | 0.352 | ВЛ 0,4 кВ от ТП 195 (8514-12/100 ПС Иванино)- станция сотовой связи Теле2 №381 | Курчатовский | Курская обл, Курчатовский р-н, , ,
1672 | Курчатовский | ВЛ 0,4кВ | VN004-94604321 | ВЛ 0,4кВ №1 ТП 185 (80820.1 СПК Иванин) | 12009222 | 54.1832835. | 2004-12-01 | 0.18 | ВЛ-0,4 от КТПБ-2*400 с.Н-Сосково к-з ""Куйбышева | Курчатовский | Курская обл, Курчатовский р-н., Костельцевский с/с., д.Нижнее Сосково,
1673 | Курчатовский | ВЛ 0,4кВ | VN004-94604322 | ВЛ 0,4кВ №1 ТП 187 (80820-03/400) | 12009495 | 54.1832940. | 1965-01-01 | 1.085 | ВЛ 0,4кВ ТП 187 (80820-03/400) | Курчатовский | Курская обл, Курчатовский р-н., Карла Либкнехтский с/с., пгт.Карла Либкнехта, ул.Совхозная,
1674 | Курчатовский | ВЛ 0,4кВ | VN004-94604323 | ВЛ 0,4кВ №1 ТП 241 (80901-01/63) | 12009429 | 54.1832916.А. | 1975-01-01 | 0.749 | ВЛ 0,4кВ ТП 241 (80901-01/63) | Курчатовский | Курская обл, Курчатовский р-н., Костельцевский с/с., с.Мармыжи,
1675 | Курчатовский | ВЛ 0,4кВ | VN004-94604324 | ВЛ 0,4кВ №2 ТП 240 (80901-2/100) | 12009417 | 54.1832914.Б. | 1982-11-01 | 1.063 | ВЛ 0,4кВ ТП 240 (80901-02/100) | Курчатовский | Курская обл, Курчатовский р-н., Костельцевский с/с., с.Мармыжи,
1676 | Курчатовский | ВЛ 0,4кВ | VN004-94604325 | ВЛ 0,4кВ №1 ТП 238 (80901-5/63) | 12009435 | 54.1832916.В. | 1975-01-01 | 0.824 | ВЛ 0,4кВ №1 ТП 238 (80901-5/63) | Курчатовский | Курская обл, Курчатовский р-н., Костельцевский с/с., с.Мармыжи,
1677 | Курчатовский | ВЛ 0,4кВ | VN004-94604326 | ВЛ 0,4кВ №2 ТП 237 (80901-7/40) | 12009412 | 54.1832913.Е. | 1973-01-01 | 0.347 | ВЛ 0,4кВ ТП 237 (80901-07/40) | Курчатовский | Курская обл, Курчатовский р-н., Костельцевский с/с., с.Мармыжи,
1678 | Курчатовский | ВЛ 0,4кВ | VN004-94604327 | ВЛ 0,4кВ №1 ТП 242 (80903-01/100) | 12009442 | 54.1832910.А. | 1988-11-01 | 0.295 | ВЛ 0,4кВ ТП 242 (80903-01/100) | Курчатовский | Курская обл, Курчатовский р-н., Костельцевский с/с., с.Мармыжи,
1679 | Курчатовский | ВЛ 0,4кВ | VN004-94604328 | ВЛ0,4№1отТП80907.1к/з Октяб. | 12009440 | 54.1832918. | 1987-01-01 | 0.603 | ВЛ-0,4 от КТП-80907 01/63 с.Мармыжи к-з Октябрь | Курчатовский | Курская обл, Курчатовский р-н., Костельцевский с/с., с.Мармыжи,
1680 | Курчатовский | ВЛ 0,4кВ | VN004-94604329 | ВЛ 0,4кВ №2 ТП 305 (80907-10/63) | 12009314 | 54.1832875.Б. | 1980-01-01 | 0.744 | ВЛ-0,4 от КТП-80907 10/63 с.Дарница к-з РУСЬ | Курчатовский | Курская обл, Курчатовский р-н., Костельцевский с/с., д.Дарница,
1681 | Курчатовский | ВЛ 0,4кВ | VN004-94604330 | ВЛ0,4№1 от ТП80907.2 | 12009406 | 54.1832913.В. | 1982-01-01 | 0.848 | ВЛ-0,4 от 80907 02/100 с.Журавинка к-з ОКТЯБРЬ | Курчатовский | Курская обл, Курчатовский р-н., Костельцевский с/с., д.Журавинка,
1682 | Курчатовский | ВЛ 0,4кВ | VN004-94604331 | ВЛ 0,4 № 2 ТП 246 (80907-4/160)оп.1-36 | 12009423 | 54.1832915.Б. | 1980-01-01 | 1.374 | ВЛ-0,4 от КТП-80907 04/63 с.Запрутье к-з ОКТЯБРЬ | Курчатовский | Курская обл, Курчатовский р-н., Костельцевский с/с., д.Запрутье,
1683 | Курчатовский | ВЛ 0,4кВ | VN004-94604332 | ВЛ0,4№1отТП80907.5 с.Костель.к/з Октяб. | 12009409 | 54.1832913.Г. | 1973-01-01 | 0.978 | ВЛ-0,4 от КТП-80907 05/60 с.Костельцево к-з ОКТЯБРЬ | Курчатовский | Курская обл, Курчатовский р-н., Костельцевский с/с., с.Костельцево,
1684 | Курчатовский | ВЛ 0,4кВ | VN004-94604333 | ВЛ 0,4кВ №1 ТП 247 (80907.6) | 12017994 | 12017994-00 | 2018-12-29 | 1.59 | ВЛ 0,4кВ №1 ТП 247 (80907.6) | Курчатовский | Курская обл, Курчатовский р-н, пос.Запрутье, ,
1685 | Курчатовский | ВЛ 0,4кВ | VN004-94604334 | ВЛ0,4 №1от ТП80907.8 с.Запрутье | 12009426 | 54.1832915.В. | 1980-01-01 | 1.344 | ВЛ-0,4 от КТП-80907 08/250 с.Мухино к-з ОКТЯБРЬ | Курчатовский | Курская обл, Курчатовский р-н., Костельцевский с/с., с.Мухино,
1686 | Курчатовский | ВЛ 0,4кВ | VN004-94604335 | ВЛ0,4№1 от ТП80907.9 с.Троицкое | 12009311 | 54.1832875.А. | 1980-01-01 | 1.464 | ВЛ-0,4 от КТП-80907 09/63 с.Троицкое к-з РУСЬ | Курчатовский | Курская обл, Курчатовский р-н., Костельцевский с/с., с.Троицкое,
1687 | Курчатовский | ВЛ 0,4кВ | VN004-94604336 | ВЛ 0,4кВ №1 ТП 046 (8102.1 с.Н-Серг.) | 12009166 | 54.1832815.Б. | 1966-01-01 | 0.86 | ВЛ 0,4кВ ТП 046 (8102-01/250) | Курчатовский | Курская обл, Курчатовский р-н., Колпаковский с/с., с.Новосергеевка,
1688 | Курчатовский | ВЛ 0,4кВ | VN004-94604337 | ВЛ 0,4кВ №1 ТП 048 (8102-02/63) | 12009177 | 54.1832819.Б. | 1985-11-01 | 1.39 | ВЛ 0,4кВ №1, 2 ТП 048 (8102-02/63) | Курчатовский | Курская обл, Курчатовский р-н., Колпаковский с/с., с.Новосергеевка,
1689 | Курчатовский | ВЛ 0,4кВ | VN004-94604338 | ВЛ 0,4кВ №1 ТП 047 (8102-03/63 с.Н-Серг) | 12009190 | 54.1832822.А. | 1967-01-01 | 0.596 | ВЛ 0,4кВ ТП 047 (8102-03/63) | Курчатовский | Курская обл, Курчатовский р-н., Колпаковский с/с., с.Новосергеевка,
1690 | Курчатовский | ВЛ 0,4кВ | VN004-94604340 | ВЛ 0,4кВ №3 ТП 051 (8102-06/400 с.Н-Сер) | 12009173 | 54.1832818.Г. | 1984-10-01 | 0.27 | ВЛ 0,4кВ №1, 2 ТП 051 (8102-06/400) | Курчатовский | Курская обл, Курчатовский р-н., Колпаковский с/с., с.Новосергеевка,
1691 | Курчатовский | ВЛ 0,4кВ | VN004-94604341 | ВЛ 0,4кВ №2 ТП 052 (8103-01/100) | 12009184 | 54.1832821.А. | 1966-01-01 | 0.09 | ВЛ-0,4 от КТП-8103 01/100 с.Павловка к-з ЗАРЯ | Курчатовский | Курская обл, Курчатовский р-н., Колпаковский с/с., с.Павловка,
1692 | Курчатовский | ВЛ 0,4кВ | VN004-94604342 | ВЛ 0,4кВ №1 ТП 053 (8103-03/63) | 12009893 | 54.1832821.Б. | 1967-01-01 | 0.703 | ВЛ 0,4кВ ТП 053 (8103-03/63) | Курчатовский | Курская обл, Курчатовский р-н., Колпаковский с/с., с.Павловка,
1693 | Курчатовский | ВЛ 0,4кВ | VN004-94604343 | ВЛ 0,4кВ №1 ТП 054 (8104-1/250) | 12009149 | 54.1832823.Е. | 1988-09-01 | 0.136 | ВЛ 0,4кВ ТП 054 (8104-01/250) | Курчатовский | Курская обл, Курчатовский р-н., Колпаковский с/с., с.Новосергеевка,
1694 | Курчатовский | ВЛ 0,4кВ | VN004-94604346 | ВЛ 0,4кВ №1 КТП-8104-8/100 | 12009157 | 54.1832823.Л. | 1988-01-01 | 0.529 | ВЛ 0,4кВ №1 ТП 058 (8104-8/100) | Курчатовский | Курская обл, Курчатовский р-н., Колпаковский с/с., с.Новосергеевка,
1695 | Курчатовский | ВЛ 0,4кВ | VN004-94604347 | ВЛ 0,4кВ №1 ТП 059 (8105-1/100) | 12009179 | 54.1832819.В. | 1967-01-01 | 0.31 | ВЛ 0,4кВ №1 ТП 059 (8105-1/100) | Курчатовский | Курская обл, Курчатовский р-н., Колпаковский с/с., с.Новосергеевка,
1696 | Курчатовский | ВЛ 0,4кВ | VN004-94604348 | ВЛ 0,4кВ №1 ТП 284 (8112-01/63) | 12009305 | 54.1832873. | 1980-01-01 | 1.763 | ВЛ 0,4кВ №1 ТП 284 (8112-01/63) | Курчатовский | Курская обл, Курчатовский р-н., Костельцевский с/с., д.Болованово,
1697 | Курчатовский | ВЛ 0,4кВ | VN004-94604349 | ВЛ 0,4кВ №1 ТП 076 (8121.1 с.Любицкое) | 12009232 | 54.1832842.А. | 1988-01-01 | 0.24 | ВЛ-0,4 от КТП-8121 01/160 с.Любицкое к-з 1МАЯ | Курчатовский | Курская обл, Курчатовский р-н., Дружненский с/с., с.Любицкое,
1698 | Курчатовский | ВЛ 0,4кВ | VN004-94604350 | ВЛ 0,4кВ №2 ТП 060 (8121-2/100) | 12009188 | 54.1832821.Г. | 1966-01-01 | 0.862 | ВЛ 0,4кВ №1, 2 ТП 060 (8121-2/100) | Курчатовский | Курская обл, Курчатовский р-н., Колпаковский с/с., с.Колпаково,
1699 | Курчатовский | ВЛ 0,4кВ | VN004-94604351 | ВЛ 0,4кВ №2 ТП 075 (8121.3с.Любицкое) | 12009229 | 54.1832840.3. | 1976-01-01 | 1.208 | ВЛ 0,4кВ ТП 075 (8121-03/100) | Курчатовский | Курская обл, Курчатовский р-н., Дружненский с/с., с.Любицкое,
1700 | Курчатовский | ВЛ 0,4кВ | VN004-94604352 | ВЛ 0,4кВ №1 ТП 073 (8121-04/100) | 12009252 | 54.1832933.Д. | 1966-01-01 | 1.355 | ВЛ 0,4кВ ТП 073 (8121-04/100) | Курчатовский | Курская обл, Курчатовский р-н., Дружненский с/с., с.Любицкое,
1701 | Курчатовский | ВЛ 0,4кВ | VN004-94604353 | ВЛ 0,4кВ №1 ТП 074 (8121.7) | 12009251 | 54.1832933.А. | 1970-01-01 | 0.24 | ВЛ 0,4кВ ТП 074 (8121-07/100) | Курчатовский | Курская обл, Курчатовский р-н., Дружненский с/с., с.Любицкое,
1702 | Курчатовский | ВЛ 0,4кВ | VN004-94604354 | ВЛ 0,4кВ №2 ТП 061 (8121-08/40) | 12009192 | 54.1832822.Б. | 1967-01-01 | 1.881 | ВЛ 0,4кВ №1, 2 ТП 061 (8121-08/40) | Курчатовский | Курская обл, Курчатовский р-н., Колпаковский с/с., с.Колпаково,
1703 | Курчатовский | ВЛ 0,4кВ | VN004-94604355 | ВЛ 0,4кВ №2 ТП 133 (8126-02/100) | 12009445 | 54.1832930.Ж. | 1974-01-01 | 1.99 | ВЛ 0,4кВ ТП 133 (8126-02/100) | Курчатовский | Курская обл, Курчатовский р-н., Дичнянский с/с., д.Полевая Лукашевка,
1704 | Курчатовский | ВЛ 0,4кВ | VN004-94604356 | ВЛ 0,4кВ №1 ТП 134 (8126-03/100) | 12009448 | 54.1832930.З. | 1974-01-01 | 1.137 | ВЛ 0,4кВ ТП 134 (8126-03/100) | Курчатовский | Курская обл, Курчатовский р-н., Дичнянский с/с., д.Полевая Лукашевка,
1705 | Курчатовский | ВЛ 0,4кВ | VN004-94604357 | ВЛ 0,4кВ №2 КТП-8136-01/250 | 12009080 | 54.1832795. | 1988-10-01 | 0.03 | ВЛ-0,4 от КТП-8136 01/250 с.Мосолово АПК КАЭС | Курчатовский | Курская обл, Курчатовский р-н., Макаровский с/с., с.Мосолово,
1706 | Курчатовский | ВЛ 0,4кВ | VN004-94604358 | ВЛ0,4№4 от ТП81425.1 п.Дичня | 12009948 | 54.1832930.И. | 1974-01-01 | 0.395 | ВЛ-0,4 от КТП-81425 01/400 п.Дичня к-з ПРОГРЕССДлина=0,83 км Марка провода=А-25 Изоляция-ТВЛ-20 | Курчатовский | Курская обл, Курчатовский р-н., Дичнянский с/с., с.Дичня,
1707 | Курчатовский | ВЛ 0,4кВ | VN004-94604359 | ВЛ 0,4кВ №3 ТП 182 (81425-3/250) | 12011993 | 12011993-00 | 2011-04-30 | 1.166 | ВЛИ-0,4 кВ от КТП 81425 -03/250 | Курчатовский | Курская обл, Курчатовский р-н., Дичнянский с/с., с.Дичня,
1708 | Курчатовский | ВЛ 0,4кВ | VN004-94604360 | ВЛ 0,4кВ №5 ТП 172 (81426.2) | 12009952 | 54.1832932.В. | 1974-01-01 | 0.908 | ВЛ 0,4кВ ТП 172 (81426-02/630) | Курчатовский | Курская обл, Курчатовский р-н., Дичнянский с/с., с.Дичня,
1709 | Курчатовский | ВЛ 0,4кВ | VN004-94604361 | ВЛ 0,4кВ №1 ТП 099 (8171.3 с.Чапли) | 12009927 | 54.1832892. | 1972-01-01 | 0.686 | ВЛ 0,4кВ ТП 099 (8171-03/40) | Курчатовский | Курская обл, Курчатовский р-н., Чаплинский с/с., с.Чапли,
1710 | Курчатовский | ВЛ 0,4кВ | VN004-94604362 | ВЛ0,4№1 от ТП8171.5 с.Благодатное | 12009936 | 54.1832896.Ж. | 1977-01-01 | 0.04 | ВЛ-0,4 от КТП- 8171 05/40 с.Благодатное к-з РОДИНА Длина=0,6 км Марка провода=а-25 Изоляция-тВЛ- | Курчатовский | Курская обл, Курчатовский р-н., Чаплинский с/с., с.Благодатное,
1711 | Курчатовский | ВЛ 0,4кВ | VN004-94604363 | ВЛ 0,4кВ №1 ТП 102 (8171-6/63) | 12009921 | 54.1832890. | 1985-01-01 | 0.32 | ВЛ 0,4кВ ТП 102 (8171-06/63) | Курчатовский | Курская обл, Курчатовский р-н., Чаплинский с/с., с.Благодатное,
1712 | Курчатовский | ВЛ 0,4кВ | VN004-94604364 | ВЛ 0,4кВ №1 ТП 270 (82201-2/160) | 12009216 | 54.1832833.Б. | 1991-01-01 | 0.16 | ВЛ-0,4 от КТП-82201 02/160 с.Плаксино к-з Куйбыва | Курчатовский | Курская обл, Курчатовский р-н., Костельцевский с/с., с.Плаксино,
1713 | Курчатовский | ВЛ 0,4кВ | VN004-94604365 | ВЛ 0,4 № 1 ТП 090 (8176-10/160) | 12009244 | 54.1832846. | 1970-01-01 | 0.04 | ВЛ-0,4 от КТП-8176 10/160 с.Комякино | Курчатовский | Курская обл, Курчатовский р-н., Дружненский с/с., с.Комякино,
1714 | Курчатовский | ВЛ 0,4кВ | VN004-94604368 | ВЛ 0,4кВ №2 ТП 094 (8176-04/160 с.Чапли) | 12009382 | 54.1832897.А. | 1985-01-01 | 1.24 | ВЛ 0,4кВ ТП 094 (8176-04/160) | Курчатовский | Курская обл, Курчатовский р-н., Чаплинский с/с., с.Чапли,
1715 | Курчатовский | ВЛ 0,4кВ | VN004-94604369 | ВЛ 0,4кВ №1 ТП 096 (8176-05/160) | 12009385 | 54.1832897.Б. | 1985-11-01 | 0.921 | ВЛ 0,4кВ ТП 096 (8176-05/160) | Курчатовский | Курская обл, Курчатовский р-н., Чаплинский с/с., с.Чапли,
1716 | Курчатовский | ВЛ 0,4кВ | VN004-94604370 | ВЛ 0,4кВ №1 ТП 097 (8176-06/160) | 12009353 | 54.1832893. | 1978-11-01 | 1.003 | ВЛ 0,4кВ ТП 097 (8176-06/160) | Курчатовский | Курская обл, Курчатовский р-н., Чаплинский с/с., с.Чапли,
1717 | Курчатовский | ВЛ 0,4кВ | VN004-94604371 | ВЛ 0,4кВ №2 ТП 095 (8176-07/160 с.Чапли) | 12009388 | 54.1832897.В. | 1985-01-01 | 1.203 | ВЛ 0,4кВ ТП 095 (8176-07/160) | Курчатовский | Курская обл, Курчатовский р-н., Чаплинский с/с., с.Чапли,
1718 | Курчатовский | ВЛ 0,4кВ | VN004-94604372 | ВЛ 0,4кВ №1 ТП 093 (8176-08/250 с.Чапли) | 12009348 | 54.1832891.А. | 1972-01-01 | 1.085 | ВЛ 0,4кВ ТП 093 (8176-08/250) | Курчатовский | Курская обл, Курчатовский р-н., Чаплинский с/с., с.Чапли,
1719 | Курчатовский | ВЛ 0,4кВ | VN004-94604373 | ВЛ 0,4кВ №2 ТП 091 (8176-09/160) | 12009905 | 54.1832845. | 1966-01-01 | 0.56 | ВЛ 0,4кВ ТП 091 (8176-09/160) | Курчатовский | Курская обл, Курчатовский р-н., Дружненский с/с., с.Комякино,
1720 | Курчатовский | ВЛ 0,4кВ | VN004-94604374 | ВЛ 0,4кВ №1 ТП 254 (81901-1/40) | 12018010 | 12018010-00 | 1970-01-01 | 0.243 | ВЛ 0,4кВ №1 ТП 254 (81901-1/40) | Курчатовский | Курская обл, Курчатовский р-н, Костельцевский сельсовет, с. Рогово, Скв, ,
1721 | Курчатовский | ВЛ 0,4кВ | VN004-94604376 | ВЛ 0,4кВ №1 ТП 256 (81901-04/63) | 12009273 | 54.1832860.В. | 1974-01-01 | 0.766 | ВЛ 0,4кВ ТП 256 (81901-04/63) | Курчатовский | Курская обл, Курчатовский р-н., Костельцевский с/с., д.Соглаево,
1722 | Курчатовский | ВЛ 0,4кВ | VN004-94604377 | ВЛ 0,4кВ №2 ТП 257 (81901-05/63) | 12009908 | 54.1832860.А. | 1974-01-01 | 1.809 | ВЛ 0,4кВ ТП 257 (81901-05/63) | Курчатовский | Курская обл, Курчатовский р-н., Костельцевский с/с., д.Рогово,
1723 | Курчатовский | ВЛ 0,4кВ | VN004-94604378 | ВЛ 0,4кВ №1 ТП 258 (81901-06/63) | 12009911 | 54.1832861.Б. | 1968-01-01 | 0.12 | ВЛ 0,4кВ ТП 258 (81901-06/63) | Курчатовский | Курская обл, Курчатовский р-н., Костельцевский с/с., д.Жмакино,
1724 | Курчатовский | ВЛ 0,4кВ | VN004-94604379 | ВЛ 0,4кВ №2 ТП 261 (81902-2/100) | 12009267 | 54.1832859. | 1989-01-01 | 0.563 | ВЛ 0,4кВ №1 ТП 261 (81902-2/100) | Курчатовский | Курская обл, Курчатовский р-н., Костельцевский с/с., д.Жмакино,
1725 | Курчатовский | ВЛ 0,4кВ | VN004-94604380 | ВЛ 0,4кВ №1 ТП 264 (81905-01/250) | 12009264 | 54.1832858. | 1982-01-01 | 1.086 | ВЛ 0,4кВ ТП 264 (81905-01/250) | Курчатовский | Курская обл, Курчатовский р-н., Костельцевский с/с., д.Жмакино,
1726 | Курчатовский | ВЛ 0,4кВ | VN004-94604381 | ВЛ 0,4кВ №1 ТП 285 (81905-05/250) | 12009317 | 54.1832875.В. | 1980-01-01 | 1.803 | ВЛ 0,4кВ ТП 285 (81905-05/250) | Курчатовский | Курская обл, Курчатовский р-н., Костельцевский с/с., д.Болованово,
1727 | Курчатовский | ВЛ 0,4кВ | VN004-94604382 | ВЛ 0,4кВ №1 ТП 287 (81905-07/250) | 12009915 | 54.1832876. | 1968-01-01 | 1.566 | ВЛ 0,4кВ №1 ТП 287 (81905-07/250) | Курчатовский | Курская обл, Курчатовский р-н., Костельцевский с/с., д.Болованово,
1728 | Курчатовский | ВЛ 0,4кВ | VN004-94604383 | ВЛ 0,4кВ №1 ТП 265 (81906.1) | 12009282 | 54.1832860.З. | 1974-01-01 | 1.008 | ВЛ 0,4кВ ТП 265 (81906-01/63) | Курчатовский | Курская обл, Курчатовский р-н., Костельцевский с/с., д.Махоньки,
1729 | Курчатовский | ВЛ 0,4кВ | VN004-94604384 | ВЛ 0,4кВ №1 ТП 266 (81906.2 с.Дурнево) | 12009261 | 54.1832856. | 1982-01-01 | 1.265 | ВЛ 0,4кВ ТП 266 (81906-02/250) | Курчатовский | Курская обл, Курчатовский р-н., Костельцевский с/с., с.Афанасьевка,
1730 | Курчатовский | ВЛ 0,4кВ | VN004-94604385 | ВЛ 0,4кВ №2 ТП 267 (81907.2с.Чечевизн.) | 12009276 | 54.1832860.Д. | 1974-01-01 | 2.1 | ВЛ 0,4кВ ТП 267 (81907-02/100) | Курчатовский | Курская обл, Курчатовский р-н., Костельцевский с/с., д.Чечевизня,
1731 | Курчатовский | ВЛ 0,4кВ | VN004-94604386 | ВЛ 0,4кВ №2 ТП 268 (81907.4с.Чечевизн.) | 12009288 | 54.1832861.В. | 1974-01-01 | 1.198 | ВЛ 0,4кВ ТП 268 (81907-04/100) | Курчатовский | Курская обл, Курчатовский р-н., Костельцевский с/с., д.Чечевизня,
1732 | Курчатовский | ВЛ 0,4кВ | VN004-94604387 | ВЛ 0,4кВ №1 ТП 269 (81907.6 х.Садовый) | 12009279 | 54.1832860.Ж. | 1974-01-01 | 0.483 | ВЛ 0,4кВ ТП 269 (81907-06/40) | Курчатовский | Курская обл, Курчатовский р-н., Костельцевский с/с., х.Садовый,
1733 | Курчатовский | ВЛ 0,4кВ | VN004-94604388 | ВЛ 0,4кВ №2 КТП-8201-10/160 | 12009896 | 54.1832840.А. | 1976-01-01 | 0.053 | ВЛ 0,4кВ ТП 078 (8201-10/160) | Курчатовский | Курская обл, Курчатовский р-н., Дружненский с/с., с.Комякино,
1734 | Курчатовский | ВЛ 0,4кВ | VN004-94604389 | ВЛ 0,4кВ №1 КТП-8201-12/100 | 12009238 | 54.1832844.А. | 1968-01-01 | 0.755 | ВЛ-0,4 от КТП-8201 12/100 п.Первомайский к-з 1 МАЯ | Курчатовский | Курская обл, Курчатовский р-н., Дружненский с/с., п.Первомайский,
1735 | Курчатовский | ВЛ 0,4кВ | VN004-94604390 | ВЛ 0,4кВ №2 ТП 079 (8201-13/400) | 12009227 | 54.1832840.Б. | 1976-01-01 | 0.923 | ВЛ 0,4кВ ТП 079 (8201-13/400) | Курчатовский | Курская обл, Курчатовский р-н., Дружненский с/с., д.Дружная,
1736 | Курчатовский | ВЛ 0,4кВ | VN004-94604391 | ВЛ 0,4 № 1 ТП 080 (8201-14/160) | 12009899 | 54.1832840.В. | 1976-01-01 | 0.798 | ВЛ 0,4кВ ТП 080 (8201-14/160) | Курчатовский | Курская обл, Курчатовский р-н., Дружненский с/с., д.Дружная,
1737 | Курчатовский | ВЛ 0,4кВ | VN004-94604392 | ВЛ 0,4 № 3 ТП 085 (8201.3 с.Дружное) | 12009902 | 54.1832848. | 1971-01-01 | 0.395 | ВЛ 0,4кВ ТП 085 (8201-03/400) | Курчатовский | Курская обл, Курчатовский р-н., Дружненский с/с., д.Дружная,
1738 | Курчатовский | ВЛ 0,4кВ | VN004-94604393 | ВЛ 0,4 № 1 ТП 083 (8201-05/250) | 12009240 | 54.1832844.Б. | 1968-01-01 | 0.333 | ВЛ 0,4кВ ТП 083 (8201-05/250) | Курчатовский | Курская обл, Курчатовский р-н., Дружненский с/с., д.Дружная,
1739 | Курчатовский | ВЛ 0,4кВ | VN004-94604394 | ВЛ 0,4кВ №4 ТП 081 (8201-07/400) | 12009231 | 54.1832841. | 1987-01-01 | 0.705 | ВЛ 0,4кВ ТП 081 (8201-07/400) | Курчатовский | Курская обл, Курчатовский р-н., Дружненский с/с., д.Дружная,
1740 | Курчатовский | ВЛ 0,4кВ | VN004-94604396 | ВЛ 0,4кВ №1 ТП 088 (8204-01/100) | 12009246 | 54.1832847.А. | 1966-01-01 | 1.403 | ВЛ-0,4 от КТП-8204 01/100 п.Первомайский к-з 1МАЯ | Курчатовский | Курская обл, Курчатовский р-н., Дружненский с/с., п.Первомайский,
1741 | Курчатовский | ВЛ 0,4кВ | VN004-94604398 | ВЛ 0,4кВ №1 ТП 289 (8211.2 с.Николаевка) | 12009297 | 54.1832870.Б. | 1966-01-01 | 0.938 | ВЛ 0,4кВ ТП 289 (8211-02/160) | Курчатовский | Курская обл, Курчатовский р-н., Костельцевский с/с., д.Николаевка,
1742 | Курчатовский | ВЛ 0,4кВ | VN004-94604399 | ВЛ-0,4кВ от КТП 8212-01/63 | 12009303 | 54.1832872. | 1982-01-01 | 0.563 | ВЛ-0,4 от КТП-8212 01//60 с.Русаново к-з РУСЬ | Курчатовский | Курская обл, Курчатовский р-н., Костельцевский с/с., д.Русаново,
1743 | Курчатовский | ВЛ 0,4кВ | VN004-94604400 | ВЛ-0,4кВ №1 от КТП 8212-10/63 | 12009331 | 54.1832880.В. | 1980-11-01 | 1.135 | ВЛ-0,4 от КТП-8212 10/40 с.Ширково к-з РУСЬ | Курчатовский | Курская обл, Курчатовский р-н., Костельцевский с/с., д.Ширково,
1744 | Курчатовский | ВЛ 0,4кВ | VN004-94604401 | ВЛ-0,4кВ №1 КТП 8212-11/250 | 12009300 | 54.1832871. | 1980-10-01 | 0.24 | ВЛ-0,4 от КТП-8212 11/250 с.Николаевка к-з РУСЬ | Курчатовский | Курская обл, Курчатовский р-н., Костельцевский с/с., д.Николаевка,
1745 | Курчатовский | ВЛ 0,4кВ | VN004-94604402 | ВЛ-0,4кВ №2 от КТП 8212-02/250 | 12009342 | 54.1832880.З. | 1980-01-01 | 0.24 | ВЛ-0,4 от КТП-8212 02/250 с.Николаевка к-з РУСЬ | Курчатовский | Курская обл, Курчатовский р-н., Костельцевский с/с., д.Николаевка,
1746 | Курчатовский | ВЛ 0,4кВ | VN004-94604403 | ВЛ-0,4 от КТП-8212 05/100 с.Николаевка | 12009339 | 54.1832880.Е. | 1980-09-01 | 0.01 | ВЛ-0,4 от КТП-8212 05/100 с.Николаевка к-з РУСЬ | Курчатовский | Курская обл, Курчатовский р-н., Костельцевский с/с., д.Николаевка,
1747 | Курчатовский | ВЛ 0,4кВ | VN004-94604404 | ВЛ 0,4кВ №2 ТП 297 (8212.7) | 12009320 | 54.1832878. | 1967-01-01 | 0.965 | ВЛ-0,4 от КТП-8212 07/60 с.Николаевка к-з РУСЬ | Курчатовский | Курская обл, Курчатовский р-н., Костельцевский с/с., д.Николаевка,
1748 | Курчатовский | ВЛ 0,4кВ | VN004-94604405 | ВЛ 0,4кВ №1 ТП 298 (8212.08/100) | 12009334 | 54.1832880.Г. | 1980-01-01 | 0.683 | ВЛ-0,4 от КТП-8212 08/100 с.Ширково к-з РУСЬ | Курчатовский | Курская обл, Курчатовский р-н., Костельцевский с/с., д.Ширково,
1749 | Курчатовский | ВЛ 0,4кВ | VN004-94604406 | ВЛ 0,4кВ №1 ТП 299 (8212.9 с.Никол.) | 12009336 | 54.1832880.Д. | 1980-01-01 | 0.08 | ВЛ-0,4 от КТП- 8212 09/40 с.Ширково к-з Русь | Курчатовский | Курская обл, Курчатовский р-н., Костельцевский с/с., д.Ширково,
1750 | Курчатовский | ВЛ 0,4кВ | VN004-94604407 | ВЛ 0,4кВ №1 ТП 301 (8213-01/100) | 12009327 | 54.1832880.Б. | 1980-01-01 | 0.246 | ВЛ 0,4кВ ТП 301 (8213-01/100) | Курчатовский | Курская обл, Курчатовский р-н., Костельцевский с/с., д.Николаевка,
1751 | Курчатовский | ВЛ 0,4кВ | VN004-94604408 | ВЛ 0,4кВ №1 ТП 302 (8213-02/63) | 12009322 | 54.1832879. | 1982-01-01 | 0.906 | ВЛ 0,4кВ ТП 302 (8213-02/63) | Курчатовский | Курская обл, Курчатовский р-н., Костельцевский с/с., д.Николаевка,
1752 | Курчатовский | ВЛ 0,4кВ | VN004-94604409 | ВЛ 0,4кВ №1 ТП 303 (8213-03/160) | 12009308 | 54.1832874. | 1988-09-01 | 0.36 | ВЛ 0,4кВ ТП 303 (8213-03/160) | Курчатовский | Курская обл, Курчатовский р-н., Костельцевский с/с., д.Раздолье,
1753 | Курчатовский | ВЛ 0,4кВ | VN004-94604411 | ВЛ 0,4кВ №1 ТП 219 (82203.1 с.Мосолово) | 12009093 | 54.1832801.З. | 1970-01-01 | 0.39 | ВЛ 0,4кВ ТП 219 (82203-01/40) | Курчатовский | Курская обл, Курчатовский р-н., Макаровский с/с., с.Мосолово,
1754 | Курчатовский | ВЛ 0,4кВ | VN004-94604413 | ВЛ 0,4кВ №1 КТП-82203-03/63 | 12009878 | 54.1832795.В. | 1965-01-01 | 0.03 | ВЛ 0,4кВ ТП 212 (82203-03/63) | Курчатовский | Курская обл, Курчатовский р-н., Макаровский с/с., х.Дроняевский,
1755 | Курчатовский | ВЛ 0,4кВ | VN004-94604414 | ВЛ 0,4кВ №1 ТП 211 (82203-04/63) | 12009091 | 54.1832801.Г. | 1970-01-01 | 0.43 | ВЛ 0,4кВ ТП 211 (82203-04/63) | Курчатовский | Курская обл, Курчатовский р-н., Макаровский с/с., х.Дроняевский,
1756 | Курчатовский | ВЛ 0,4кВ | VN004-94604415 | ВЛ 0,4кВ №1 ТП 214 (82203-5/63) | 12009884 | 54.1832801.В. | 1970-01-01 | 2.113 | ВЛ 0,4кВ ТП 214 (82203-05/63) | Курчатовский | Курская обл, Курчатовский р-н., Макаровский с/с., с.Мосолово,
1757 | Курчатовский | ВЛ 0,4кВ | VN004-94604416 | ВЛ 0,4кВ №1 ТП 215 (82203-6/100) | 12009118 | 54.1832797.А. | 1970-01-01 | 0.553 | ВЛ 0,4кВ №1, 2 ТП 215 (82203-6/100) | Курчатовский | Курская обл, Курчатовский р-н., Макаровский с/с., д.Гупово,
1758 | Курчатовский | ВЛ 0,4кВ | VN004-94604417 | ВЛ 0,4кВ №1 ТП 216 (82203-7/630) | 12011427 | 54.1832801.Б. | 2009-11-27 | 1.425 | ВЛ-0,4 от КТП-82203 07/630 с.Мосолово АПК КАЭС | Курчатовский | Курская обл, Курчатовский р-н., Макаровский с/с., с.Мосолово,
1759 | Курчатовский | ВЛ 0,4кВ | VN004-94604418 | ВЛ 0,4кВ №1 ТП 317 (82211-1/2*400 Мосол) | 12009101 | 54.1832804. | 1963-01-01 | 0.48 | ВЛ 0,4кВ №1, 2 ТП 317 (82211 01/2*400) | Курчатовский | Курская обл, Курчатовский р-н., Макаровский с/с., с.Мосолово,
1760 | Курчатовский | ВЛ 0,4кВ | VN004-94604419 | ВЛ 0,4кВ №1 ТП 250 (8234-4/250) | 12009939 | 54.1832913.Б. | 1973-01-01 | 0.44 | ВЛ 0,4кВ ТП 250 (8234-04/250) | Курчатовский | Курская обл, Курчатовский р-н., Костельцевский с/с., с.Костельцево,
1761 | Курчатовский | ВЛ 0,4кВ | VN004-94604420 | ВЛ 0,4кВ №1 ТП 251 (8234-5) | 12009400 | 54.1832912. | 1966-01-01 | 1.84 | ВЛ 0,4кВ ТП 251 (8234-05/40) | Курчатовский | Курская обл, Курчатовский р-н., Костельцевский с/с., с.Костельцево,
1762 | Курчатовский | ВЛ 0,4кВ | VN004-94604421 | ВЛ 0,4кВ №2 ТП 253 (8234-6) | 12009941 | 54.1832916.Г. | 1975-01-01 | 0.12 | ВЛ 0,4кВ ТП 253 (8234-06/250) | Курчатовский | Курская обл, Курчатовский р-н., Костельцевский с/с., с.Костельцево,
1763 | Курчатовский | ВЛ 0,4кВ | VN004-94604422 | ВЛ0,4№1 от ТП82501.2 с.Никольское КЗОМС | 12009516 | 54.1832952. | 1991-01-01 | 0.464 | ВЛ 0,4кВ ТП 069 (82501-02/63) | Курчатовский | Курская обл, Курчатовский р-н., Колпаковский с/с., д.Аннино-Гусиновка,
1764 | Курчатовский | ВЛ 0,4кВ | VN004-94604423 | ВЛ 0,4кВ №1 ТП 042 (82501.3) | 12009498 | 54.1832946. | 1990-01-01 | 0.907 | ВЛ 0,4кВ ТП 042 (82501-03/63) | Курчатовский | Курская обл, Курчатовский р-н., Колпаковский с/с., д.Аннино-Гусиновка,
1765 | Курчатовский | ВЛ 0,4кВ | VN004-94604424 | ВЛ0,4№1 от ТП82502.1 с.Гусиновка | 12009501 | 54.1832947. | 1990-01-01 | 0.245 | ВЛ-0,4 от КТП-82502 01/40 с.Никольское КЗОМС | Курчатовский | Курская обл, Курчатовский р-н., Колпаковский с/с., п.Никольский,
1766 | Курчатовский | ВЛ 0,4кВ | VN004-94604425 | ВЛ 0,4кВ №1 ТП 039 (82502.2 с.Н-Серг.) | 12009521 | 54.1832954. | 1967-01-01 | 1.965 | ВЛ-0,4 от КТП-82502 02/100 с.Рязаново КЗОМС | Курчатовский | Курская обл, Курчатовский р-н., Колпаковский с/с., д.Рязаново,
1767 | Курчатовский | ВЛ 0,4кВ | VN004-94604426 | ВЛ 0,4кВ №1 ТП 040 (82502-03/630) | 12009513 | 54.1832951. | 1990-01-01 | 1.848 | ВЛ 0,4кВ ТП 040 (82502-03/630) | Курчатовский | Курская обл, Курчатовский р-н., Колпаковский с/с., п.Никольский,
1768 | Курчатовский | ВЛ 0,4кВ | VN004-94604427 | ВЛ 0,4кВ №1 ТП 062 (82505-02/63 с.Солд.) | 12009169 | 54.1832817. | 1984-11-01 | 0.776 | ВЛ 0,4кВ №1, 2 ТП 062 (82505-02/63 ) | Курчатовский | Курская обл, Курчатовский р-н., Колпаковский с/с., д.Солдатское,
1769 | Курчатовский | ВЛ 0,4кВ | VN004-94604428 | ВЛ 0,4кВ №1 ТП 065 (82505-07/250) | 12009171 | 54.1832818.А. | 1984-01-01 | 1.356 | ВЛ 0,4кВ №1, 2 ТП 065 (82505-07/250) | Курчатовский | Курская обл, Курчатовский р-н., Колпаковский с/с., с.Колпаково,
1770 | Курчатовский | ВЛ 0,4кВ | VN004-94604429 | ВЛ 0,4кВ №1 ТП 067 (82506-01/160) | 12009167 | 54.1832816. | 1967-01-01 | 1.258 | ВЛ 0,4кВ №1 ТП 067 (82506-01/160) | Курчатовский | Курская обл, Курчатовский р-н., Колпаковский с/с., с.Сопеловка,
1771 | Курчатовский | ВЛ 0,4кВ | VN004-94604430 | ВЛ 0,4кВ №2 ТП 068 (82506-3/250) | 12009161 | 54.1832823.М. | 1988-01-01 | 0.418 | ВЛ 0,4кВ №1, 2 ТП 068 (82506-3/250) | Курчатовский | Курская обл, Курчатовский р-н., Колпаковский с/с., с.Сопеловка,
1772 | Курчатовский | ВЛ 0,4кВ | VN004-94604432 | ВЛ 0,4кВ №2 ТП 041 (82507-01/63) | 12009504 | 54.1832948. | 1990-01-01 | 0.896 | ВЛ-0,4 от КТП-82507 01/63 с.Каменск КЗОМС | Курчатовский | Курская обл, Курчатовский р-н., Колпаковский с/с., с.Новосергеевка,
1773 | Курчатовский | ВЛ 0,4кВ | VN004-94604433 | ВЛ0,4№1 от ТП82507.3 с.Каменское КЗОМС | 12009510 | 54.1832950. | 1990-01-01 | 0.22 | ВЛ 0,4кВ ТП 043 (82507-03/250) | Курчатовский | Курская обл, Курчатовский р-н., Колпаковский с/с., п.Никольский,
1774 | Курчатовский | ВЛ 0,4кВ | VN004-94604436 | ВЛ 0,4кВ № 2 ТП 209 (82603-03/63) | 12009107 | 54.1832798. | 1970-01-01 | 2.719 | ВЛ 0,4кВ №1, 2 ТП 209 (82603-03/63) | Курчатовский | Курская обл, Курчатовский р-н., Макаровский с/с., с.Дроняево,
1775 | Курчатовский | ВЛ 0,4кВ | VN004-94604437 | ВЛ 0,4кВ №2 ТП 207 (82604-01/250) | 12009109 | 54.1832802.А. | 1965-01-01 | 0.255 | ВЛ 0,4кВ №1, 2 ТП 207 (82604-01/250) | Курчатовский | Курская обл, Курчатовский р-н., Макаровский с/с., с.Дроняево,
1776 | Курчатовский | ВЛ 0,4кВ | VN004-94604438 | ВЛ 0,4кВ №3 ТП 208 (82604-02/250) | 12009084 | 54.1832795.Б. | 1988-01-01 | 0.5 | ВЛ-0,4 от КТП-82604 02/250 с.Дроняево АПК КАЭС | Курчатовский | Курская обл, Курчатовский р-н., Макаровский с/с., с.Дроняево,
1777 | Курчатовский | ВЛ 0,4кВ | VN004-94604440 | ВЛ 0,4кВ №1 ТП 201 (8514-6/63 с.Дрон.) | 12009105 | 54.1832805. | 1970-01-01 | 0.873 | ВЛ 0,4кВ №1 ТП 201 (8514-6/63) | Курчатовский | Курская обл, Курчатовский р-н., Макаровский с/с., с.Дроняево,
1778 | Курчатовский | ВЛ 0,4кВ | VN004-94604441 | ВЛ 0,4кВ №2 ТП 202 (8514-7/160 с.Дрон.) | 12009097 | 54.1832801.Д. | 1965-01-01 | 1.007 | ВЛ-0,4 от КТП-8510 07/160 с.Дроняево АПК КАЭС | Курчатовский | Курская обл, Курчатовский р-н., Макаровский с/с., с.Дроняево,
1779 | Курчатовский | ВЛ 0,4кВ | VN004-94604442 | ВЛ 0,4кВ №3 ТП 203 (8514-9/250) | 12009112 | 54.1832796.А. | 1978-11-01 | 1.018 | ВЛ 0,4 кВ № 3 ТП 203 (8514-9/250) | Курчатовский | Курская обл, Курчатовский р-н., Макаровский с/с., с.Дроняево,
1780 | Курчатовский | ВЛ 0,4кВ | VN004-94604443 | ВЛ 0,4кВ №2 от ТП 104 (8516-1/63) | 12009371 | 54.1832896.А. | 1977-01-01 | 0.846 | ВЛ 0,4кВ №2 ТП 104 (8516-1/63) | Курчатовский | Курская обл, Курчатовский р-н., Чаплинский с/с., с.Быки,
1781 | Курчатовский | ВЛ 0,4кВ | VN004-94604444 | ВЛ0,4№2 от ТП8516.11 с.Быки | 12011289 | 54.1832891.В. | 1970-01-01 | 1.237 | ВЛ-0,4 от КТП10/0,4кВ №8516 -11/100 кВА с. Быки | Курчатовский | Курская обл, Курчатовский р-н., Чаплинский с/с., с.Быки,
1782 | Курчатовский | ВЛ 0,4кВ | VN004-94604446 | ВЛ 0,4кВ №3 ТП 8516-3/100 с.Быки | 12009933 | 54.1832896.В. | 1977-01-01 | 1.258 | ВЛ 0,4кВ ТП 105 (8516-03/100) | Курчатовский | Курская обл, Курчатовский р-н., Чаплинский с/с., с.Быки,
1783 | Курчатовский | ВЛ 0,4кВ | VN004-94604447 | ВЛ 0,4кВ №2 ТП 107 (8516-4/100) с.Быки | 12009373 | 54.1832896.Г. | 1977-01-01 | 0.686 | ВЛ 0,4кВ ТП 107 (8516-04/100) | Курчатовский | Курская обл, Курчатовский р-н., Чаплинский с/с., с.Быки,
1784 | Курчатовский | ВЛ 0,4кВ | VN004-94604448 | ВЛ 0,4кВ №1 ТП 108 (8516-5/63 с.Быки) | 12009376 | 54.1832896.Д. | 1977-01-01 | 1.139 | ВЛ 0,4кВ ТП 108 (8516-05/63) | Курчатовский | Курская обл, Курчатовский р-н., Чаплинский с/с., с.Быки,
1785 | Курчатовский | ВЛ 0,4кВ | VN004-94604449 | ВЛ 0,4кВ №1 ТП 191 (8516-6/100) | 12009142 | 54.1832785. | 1967-01-01 | 0.47 | ВЛ 0,4кВ №3 ТП 104 ( 8516-6/100) | Курчатовский | Курская обл, Курчатовский р-н., Макаровский с/с., с.Макаровка,
1786 | Курчатовский | ВЛ 0,4кВ | VN004-94604450 | ВЛ 0,4кВ №1 ТП 192 (8516-07/160) | 12009876 | 54.1832782.Б. | 1965-01-01 | 0.83 | ВЛ 0,4кВ ТП 192 (8516-07/160) | Курчатовский | Курская обл, Курчатовский р-н., Макаровский с/с., с.Макаровка,
1787 | Курчатовский | ВЛ 0,4кВ | VN004-94604451 | ВЛ 0,4кВ №1 ТП 197 (8514-02/160 с. Мак) | 12009122 | 54.1832780.А. | 1974-01-01 | 0.89 | ВЛ 0,4кВ ТП 197 (8514-02/160) | Курчатовский | Курская обл, Курчатовский р-н., Макаровский с/с., с.Макаровка,
1788 | Курчатовский | ВЛ 0,4кВ | VN004-94604452 | ВЛ-0,4кВ №1 ТП 139 (861-01/100) | 12009959 | 54.1832934. | 1965-01-01 | 0.48 | ВЛ 0,4кВ ТП 139 (861-01/100) | Курчатовский | Курская обл, Курчатовский р-н., Дичнянский с/с., с.Дичня,
1789 | Курчатовский | ВЛ 0,4кВ | VN004-94604453 | ВЛ 0,4 № 1 ТП 221 (862-2/100х.Александ.) | 12011426 | 54.1832800. | 1963-01-01 | 1.355 | ВЛ 0,4кВ №1 ТП 221 (862-2/100) | Курчатовский | Курская обл, Курчатовский р-н., Макаровский с/с., х.Александровский,
1790 | Курчатовский | ВЛ 0,4кВ | VN004-94604454 | ВЛ 0,4кВ №1 ТП 137 (863.2 с.Успенка) | 46SRSK | SRSK-00 | 1970-01-01 | 0.232 | Объекты РСК | Курчатовский | Курская область, Курчатовский р-н
1791 | Курчатовский | ВЛ 0,4кВ | VN004-94604455 | ВЛ 0,4кВ №2 ТП 144 (864.4 п.Дичня) | 12009457 | 54.1832930.В. | 1974-01-01 | 0.739 | ВЛ 0,4кВ ТП 144 (864-04/100) | Курчатовский | Курская обл, Курчатовский р-н., Дичнянский с/с., с.Дичня,
1792 | Курчатовский | ВЛ 0,4кВ | VN004-94604457 | ВЛ 0,4кВ №2 ТП 145 (864-05/160) | 12009454 | 54.1832930.Б. | 1974-01-01 | 0.56 | ВЛ 0,4кВ ТП 145 (864-05/160) | Курчатовский | Курская обл, Курчатовский р-н., Дичнянский с/с., с.Дичня,
1793 | Курчатовский | ВЛ 0,4кВ | VN004-94604459 | ВЛ 0,4кВ №1 ТП 147 (864.7) | 12009944 | 54.1832930.Г. | 1974-01-01 | 0.298 | ВЛ 0,4кВ ТП 147 (864-07/160) | Курчатовский | Курская обл, Курчатовский р-н., Дичнянский с/с., с.Дичня,
1794 | Курчатовский | ВЛ 0,4кВ | VN004-94604460 | ВЛ-0,4кВ №1 от КТП 864-09/100 | 12009464 | 54.1832930.Е. | 1974-01-01 | 0.14 | ВЛ 0,4кВ ТП 141 (864-09/100) | Курчатовский | Курская обл, Курчатовский р-н., Дичнянский с/с., с.Дичня,
1795 | Курчатовский | ВЛ 0,4кВ | VN004-94604462 | ВЛ-0,4кВ №1 от КТП 867-04/100 | 12009483 | 54.1832933.Е. | 1991-01-01 | 0.14 | ВЛ 0,4кВ №1 ТП 138 ( 867-04/100) | Курчатовский | Курская обл, Курчатовский р-н., Дичнянский с/с., с.Дичня,
1796 | Курчатовский | ВЛ 0,4кВ | VN004-94604463 | ВЛ-0,4кВ №1 от КТП 868-01/100 | 12009493 | 54.1832935. | 1974-01-01 | 0.985 | ВЛ 0,4кВ ТП 154 (868-01/100) | Курчатовский | Курская обл, Курчатовский р-н., Дичнянский с/с., с.Дичня,
1797 | Курчатовский | ВЛ 0,4кВ | VN004-94604464 | ВЛ0,4№1 от ТП868.4 с.Леоновка | 12009949 | 54.1832932.А. | 1974-01-01 | 1.776 | ВЛ 0,4кВ №1 ТП 156 ( 868 04/100) | Курчатовский | Курская обл, Курчатовский р-н., Дичнянский с/с., с.Дичня,
1798 | Курчатовский | ВЛ 0,4кВ | VN004-94604465 | ВЛ-0,4кВ №3 ТП 159 (869-9/160) | 12009470 | 54.1832931.Б. | 1970-01-01 | 1.197 | ВЛ 0,4кВ ТП 159 (869-09/160) | Курчатовский | Курская обл, Курчатовский р-н., Дичнянский с/с., с.Дичня,
1799 | Курчатовский | ВЛ 0,4кВ | VN004-94604466 | ВЛ 0,4кВ №1 ТП 227 (871.3 с.Макаровка) | 12009144 | 54.1832783. | 1965-01-01 | 0.39 | ВЛ 0,4кВ ТП 227 (871-03/630) | Курчатовский | Курская обл, Курчатовский р-н., Макаровский с/с., с.Макаровка,
1800 | Курчатовский | ВЛ 0,4кВ | VN004-94604467 | ВЛ 0,4кВ №1 ТП 225 (871.6 с.Макаровка) | 12009133 | 54.1832781.В. | 1983-01-01 | 0.334 | ВЛ 0,4кВ ТП 225 (871-06/160) | Курчатовский | Курская обл, Курчатовский р-н., Макаровский с/с., с.Макаровка,
1801 | Курчатовский | ВЛ 0,4кВ | VN004-94604468 | ВЛ-0,4кВ №1 ТП 229 (871-07/250) | 12009138 | 54.1832782.А. | 1988-01-01 | 0.178 | ВЛ 0,4кВ №1, 2 ТП 229 (871-07/250) | Курчатовский | Курская обл, Курчатовский р-н., Макаровский с/с., с.Макаровка,
1802 | Курчатовский | ВЛ 0,4кВ | VN004-94604469 | ВЛ 0,4кВ №1 ТП 224 (871-08/160) | 12009131 | 54.1832781.Б. | 1983-10-01 | 0.833 | ВЛ 0,4кВ ТП 224 (871-08/160) | Курчатовский | Курская обл, Курчатовский р-н., Макаровский с/с., с.Макаровка,
1803 | Курчатовский | ВЛ 0,4кВ | VN004-94604470 | ВЛ 0,4кВ №1 ТП 233 (875.1 х.Средний) | 12009140 | 54.1832784. | 1970-01-01 | 0.99 | ВЛ 0,4кВ №1,2 ТП 233 (875 01/63) | Курчатовский | Курская обл, Курчатовский р-н., Макаровский с/с., х.Средний,
1804 | Курчатовский | ВЛ 0,4кВ | VN004-94604471 | ВЛ 0,4кВ №1 ТП 235 (875-2/60 х.Босота) | 12009135 | 54.1832781.Г. | 1983-01-01 | 1.353 | ВЛ-0,4 от КТП-875 02/60 х.Басота АПК КАЭС | Курчатовский | Курская обл, Курчатовский р-н., Макаровский с/с., х.Басота,
1805 | Курчатовский | ВЛ 0,4кВ | VN004-94604472 | ВЛ0,4№1 от ТП875.3 | 12009124 | 54.1832780.Б. | 1974-01-01 | 0.47 | ВЛ 0,4кВ №1, 2 ТП 236 (875 03/40) | Курчатовский | Курская обл, Курчатовский р-н., Макаровский с/с., х.Красный,
1806 | Курчатовский | ВЛ 0,4кВ | VN004-94604473 | ВЛ 0,4кВ №3 ТП 234 (875.4с.Кожля) | 12009129 | 54.1832781.А. | 1983-01-01 | 2.353 | ВЛ 0,4кВ ТП 234 (875-04/63) | Курчатовский | Курская обл, Курчатовский р-н., Макаровский с/с., д.Кожля,
1807 | Курчатовский | ВЛ 0,4кВ | VN004-94604474 | ВЛ 0,4кВ ТП 232 (875-05/100) | 12009126 | 54.1832780.В. | 1974-01-01 | 0.83 | ВЛ 0,4кВ ТП 232 (875-05/100) | Курчатовский | Курская обл, Курчатовский р-н., Макаровский с/с., с.Макаровка,
1808 | Курчатовский | ВЛ 0,4кВ | VN004-94604475 | ВЛ 0,4кВ №1 ТП 231 (875-06/250) | 12009146 | 54.1832823.Д. | 1988-01-01 | 0.643 | ВЛ 0,4кВ ТП 231 (875-06/250) | Курчатовский | Курская обл, Курчатовский р-н., Макаровский с/с., с.Макаровка,
1809 | Курчатовский | ВЛ 0,4кВ | VN004-94604476 | ВЛ 0,4кВ №3 ТП 187 (80820-03/400) | 12009495 | 54.1832940. | 1965-01-01 | 1.056 | ВЛ 0,4кВ ТП 187 (80820-03/400) | Курчатовский | Курская обл, Курчатовский р-н., Карла Либкнехтский с/с., пгт.Карла Либкнехта, ул.Совхозная,
1810 | Курчатовский | ВЛ 0,4кВ | VN004-94604477 | ВЛ 0,4кВ №2 ТП 217 (8136-2/100) | 12009086 | 54.1832801.А. | 1970-01-01 | 0.795 | ВЛ 0,4кВ №1, 2 ТП 217 (8136-2/100) | Курчатовский | Курская обл, Курчатовский р-н., Макаровский с/с., с.Мосолово,
1811 | Курчатовский | ВЛ 0,4кВ | VN004-94604478 | ВЛ 0,4кВ №1 ТП 100 (8171-4/100) | 12009649 | 54.1832957. | 2004-01-01 | 0.769 | ВЛ 0,4кВ №1 ТП 100 (8171-4/100) | Курчатовский | Курская обл, Курчатовский р-н., Чаплинский с/с., с.Быки,
1812 | Курчатовский | ВЛ 0,4кВ | VN004-94604479 | ВЛ0,4№5 от ТП81902.4 с.Афанасьевка | 12009255 | 54.1832855.А. | 1980-01-01 | 0.16 | ВЛ 0,4кВ №2 ТП 261 (81902-2/100) | Курчатовский | Курская обл, Курчатовский р-н., Костельцевский с/с., д.Жмакино,
1813 | Курчатовский | ВЛ 0,4кВ | VN004-94604480 | ВЛ 0,4кВ №1 ТП 296 (8212-13/100) | 12018003 | 12018003-00 | 2018-12-29 | 0.24 | ВЛ 0,4кВ №1 ТП 296 (8212-13/100) | Курчатовский | Курская обл, Курчатовский р-н, Костельцевский сельсовет, д. Николаевка, ,
1814 | Курчатовский | ВЛ 0,4кВ | VN004-94604481 | ВЛ 0,4кВ №1 ТП 066 (82505-05/100) | 12009175 | 54.1832819.А. | 1967-01-01 | 1.123 | ВЛ 0,4кВ №1, 2 ТП 066 (82505-05/100) | Курчатовский | Курская обл, Курчатовский р-н., Колпаковский с/с., с.Колпаково,
1815 | Курчатовский | ВЛ 0,4кВ | VN004-94604485 | ВЛ 0,4кВ №2 КТП-866-7/250 п.Дичня | 12009466 | 54.1832930.К. | 1974-01-01 | 1.075 | ВЛ-0,4 от КТП-866 04/100 с.Дичня к-з ПРОГРЕСС | Курчатовский | Курская обл, Курчатовский р-н., Дичнянский с/с., с.Дичня,
1816 | Курчатовский | ВЛ 0,4кВ | VN004-94604486 | ВЛ0,4 №1от ТП866.6 п.Дичня | 12015867 | 12015867-00 | 2016-06-30 | 0.083 | ВЛ 0,4 кВ №2 ТП 866-06/100 | Курчатовский | Курская обл, Курчатовский р-н, с. Дичня, ,
1817 | Курчатовский | ВЛ 0,4кВ | VN004-94604488 | ВЛ 0,4кВ №2 ТП 259 (81901-7/40) | 12018011 | 12018011-00 | 2018-12-29 | 0.32 | ВЛ 0,4кВ №2 ТП 259 (81901-7/40) | Курчатовский | Курская обл, Курчатовский р-н, Костельцевский сельсовет, с. Чечевизня,, ,
1818 | Курчатовский | ВЛ 0,4кВ | VN004-94604489 | ВЛ 0,4кВ №1 ТП 260 81902-01/160 | 12009623 | 54.1832823.К. | 1984-01-01 | 0.36 | ВЛ 0,4кВ ТП 260 (81902-01/160) | Курчатовский | Курская обл, Курчатовский р-н., Макаровский с/с., с.Макаровка,
1819 | Курчатовский | ВЛ 0,4кВ | VN004-94604491 | ВЛ 0,4кВ №1 ТП 210 (82603-02/63) | 12009111 | 54.1832802.В. | 1965-01-01 | 1.425 | ВЛ 0,4кВ №2 ТП 210 (82603 01/160) | Курчатовский | Курская обл, Курчатовский р-н., Макаровский с/с., с.Дроняево,
1820 | Курчатовский | ВЛ 0,4кВ | VN004-94604492 | ВЛ 0,4кВ №1 ТП 291 (8212.3) | 12009918 | 54.1832880.Ж. | 1988-01-01 | 0.043 | ВЛ-0,4 от КТП-8212 03/160 с.Николаевка к-з РУСЬДлина=0,05 км Марка провода=а-35 Изоляция-тВЛ-20- | Курчатовский | Курская обл, Курчатовский р-н., Костельцевский с/с., д.Николаевка,
1821 | Курчатовский | ВЛ 0,4кВ | VN004-94604493 | ВЛ 0,4кВ №2 ТП 082 (8201.6) | 12009236 | 54.1832843. | 1961-01-01 | 0.01 | ВЛ 0,4кВ ТП 082 (8201-06/160) | Курчатовский | Курская обл, Курчатовский р-н., Дружненский с/с., д.Дружная,
1822 | Курчатовский | ВЛ 0,4кВ | VN004-94604494 | ВЛ 0,4кВ №2 от ТП8516.3 оп1-17 | 12009933 | 54.1832896.В. | 1977-01-01 | 0.534 | ВЛ 0,4кВ ТП 105 (8516-03/100) | Курчатовский | Курская обл, Курчатовский р-н., Чаплинский с/с., с.Быки,
1823 | Курчатовский | ВЛ 0,4кВ | VN004-94604497 | ВЛ-0,4кВ №1 ТП 109 (8516-12/60 Быки | 12009379 | 54.1832896.Е. | 1977-01-01 | 1.298 | ВЛ 0,4кВ №1 ТП 109 (8516-12/60) | Курчатовский | Курская обл, Курчатовский р-н., Чаплинский с/с., с.Быки,
1824 | Курчатовский | ВЛ 0,4кВ | VN004-94604498 | ВЛ 0,4кВ №2 ТП 189 (8516.13) | 12009351 | 54.1832891.Б. | 1972-01-01 | 0.893 | ВЛ 0,4кВ ТП 189 (8516-13/100) | Курчатовский | Курская обл, Курчатовский р-н., Чаплинский с/с., с.Быки,
1825 | Курчатовский | ВЛ 0,4кВ | VN004-94604499 | ВЛ 0,4кВ №2 ТП 103 (8516.14) | 12017995 | 12017995-00 | 2018-12-29 | 1.259 | ВЛ 0,4кВ №2 ТП 103 (8516.14) | Курчатовский | Курская обл, Курчатовский р-н, село Быки, ,
1826 | Курчатовский | ВЛ 0,4кВ | VN004-94604500 | ВЛ-0,4 №3 ВЛ 0,4кВ ТП 197 (8514-02/160) | 12009122 | 54.1832780.А. | 1974-01-01 | 0.135 | ВЛ 0,4кВ ТП 197 (8514-02/160) | Курчатовский | Курская обл, Курчатовский р-н., Макаровский с/с., с.Макаровка,
1827 | Курчатовский | ВЛ 0,4кВ | VN004-94604501 | ВЛ 0,4кВ №2 ТП 279 (82401-01/160) | 12009223 | 54.1832836.А. | 1991-01-01 | 1.209 | ВЛ 0,4кВ ТП 279 (82401-01/160) | Курчатовский | Курская обл, Курчатовский р-н., Костельцевский с/с., д.Нижнее Сосково,
1828 | Курчатовский | ВЛ 0,4кВ | VN004-94604502 | ВЛ 0,4кВ №2 от ТП 82401.2 | 12009225 | 54.1832836.Б. | 1991-01-01 | 0.475 | ВЛ-0,4 от КТП- 82401 02/250 с.Н-Сосково к-з Куышева | Курчатовский | Курская обл, Курчатовский р-н., Костельцевский с/с., д.Нижнее Сосково,
1829 | Курчатовский | ВЛ 0,4кВ | VN004-94604503 | ВЛ 0,4кВ №1 ТП 281 (82401-03/63) | 12009214 | 54.1832833.А. | 1991-10-01 | 0.843 | ВЛ 0,4кВ ТП 281 (82401-03/63) | Курчатовский | Курская обл, Курчатовский р-н., Костельцевский с/с., д.Нижнее Сосково,
1830 | Курчатовский | ВЛ 0,4кВ | VN004-94604504 | ВЛ 0,4кВ №1 ТП 142 (864.11) | 12009476 | 54.1832932.Б. | 1974-01-01 | 0.743 | ВЛ 0,4кВ ТП 312 (864-14/160) | Курчатовский | Курская обл, Курчатовский р-н., Дичнянский с/с., с.Дичня,
1831 | Курчатовский | ВЛ 0,4кВ | VN004-94604505 | ВЛ 0,4кВ №1 ТП 045 (8104.9) | 12009712 | 54.1832823.Г. | 2005-09-01 | 0.72 | ВЛ 0,4кВ ТП 045 (8104-09/40) | Курчатовский | Курская обл, Курчатовский р-н., Колпаковский с/с., с.Новосергеевка,
1832 | Курчатовский | ВЛ 0,4кВ | VN004-94604508 | ВЛ 0,4кВ №1 ТП 223 (871-9/2*400) | 12018001 | 12018001-00 | 2018-12-29 | 0.36 | ВЛ 0,4кВ №1 ТП 223 (871-9/2*400) | Курчатовский | Курская обл, Курчатовский р-н, Макаровский сельсовет, с. Макаровка, ,
1833 | Курчатовский | ВЛ 0,4кВ | VN004-94604509 | ВЛ 0,4кВ №1 ТП 255 (81901-03/63) | 12009270 | 54.1832860.Б. | 1974-01-01 | 1.203 | ВЛ 0,4кВ ТП 255 (81901-03/63) | Курчатовский | Курская обл, Курчатовский р-н., Костельцевский с/с., д.Чечевизня,
1834 | Курчатовский | ВЛ 0,4кВ | VN004-94604510 | ВЛ 0,4кВ №2 ТП 274 (82201.6) | 12009220 | 54.1832834. | 1978-01-01 | 0.923 | ВЛ-0,4 от КТП-82201 06/40 с.Березуцкое к-з Куйбыышева | Курчатовский | Курская обл, Курчатовский р-н., Костельцевский с/с., д.Березуцкое,
1835 | Курчатовский | ВЛ 0,4кВ | VN004-94604511 | ВЛ-0,4кВ №1 ТП 272 (82201-13/160) | 12009218 | 54.1832833.В. | 1991-11-01 | 0.323 | ВЛ-0,4 от КТП-82201 13/160 с.Плаксино к-з куйбева | Курчатовский | Курская обл, Курчатовский р-н., Костельцевский с/с., с.Плаксино,
1836 | Курчатовский | ВЛ 0,4кВ | VN004-94610394 | ВЛ 0,4кВ № 1 ТП 397 | 12005806 | 8582 | 1986-06-22 | 0.05 | ВЛ 0,4кВ № 1 ТП 397 | Октябрьский | Курская обл, Октябрьский р-н., Черницынский с/с., с.Черницыно,
1837 | Курчатовский | ВЛ 0,4кВ | VN004-94610395 | ВЛ 0,4кВ № 1 ТП 005 | 12007269 | 15928 | 1985-05-15 | 1.725 | ВЛ 0,4кВ ТП 005 | Октябрьский | Курская обл, Октябрьский р-н., Черницынский с/с., с.Черницыно, ул.Садовая,
1838 | Курчатовский | ВЛ 0,4кВ | VN004-94610396 | ВЛ 0,4кВ № 2 ТП 005 | 12007269 | 15928 | 1985-05-15 | 1.01 | ВЛ 0,4кВ ТП 005 | Октябрьский | Курская обл, Октябрьский р-н., Черницынский с/с., с.Черницыно, ул.Садовая,
1839 | Курчатовский | ВЛ 0,4кВ | VN004-94610397 | ВЛ 0,4кВ № 1 ТП 065 | 12005922 | 8635 | 1993-05-15 | 0.41 | ВЛ 0,4кВ № 1 ТП 065 | Октябрьский | Курская обл, Октябрьский р-н., , п.Прямицыно, ул.Новая,
1840 | Курчатовский | ВЛ 0,4кВ | VN004-94610399 | ВЛ 0,4кВ № 1 ТП 074 | 12007344 | 16379 | 1995-08-01 | 0.85 | ВЛ 0,4кВ ТП 074 | Октябрьский | Курская обл, Октябрьский р-н., Черницынский с/с., с.Черницыно,
1841 | Курчатовский | ВЛ 0,4кВ | VN004-94610400 | ВЛ 0,4кВ № 2 ТП 074 | 12007344 | 16379 | 1995-08-01 | 0.135 | ВЛ 0,4кВ ТП 074 | Октябрьский | Курская обл, Октябрьский р-н., Черницынский с/с., с.Черницыно,
1842 | Курчатовский | ВЛ 0,4кВ | VN004-94610402 | ВЛ 0,4кВ № 1 ТП 100 | 12005879 | 8617 | 1993-09-08 | 0.29 | ВЛ 0,4кВ ТП 100 | Октябрьский | Курская обл, Октябрьский р-н., Дьяконовский с/с., с.Дьяконово, ул.Ломакина,
1843 | Курчатовский | ВЛ 0,4кВ | VN004-94610403 | ВЛ 0,4кВ № 2 ТП 100 | 12005879 | 8617 | 1993-09-08 | 0.25 | ВЛ 0,4кВ ТП 100 | Октябрьский | Курская обл, Октябрьский р-н., Дьяконовский с/с., с.Дьяконово, ул.Ломакина,
1844 | Курчатовский | ВЛ 0,4кВ | VN004-94610404 | ВЛ 0,4кВ № 1 ТП 101 | 12005797 | 8579 | 1995-10-26 | 2.73 | ВЛ 0,4кВ № 1 ТП 101 | Октябрьский | Курская обл, Октябрьский р-н., Лобазовский с/с., д.Лобазовка,
1845 | Курчатовский | ВЛ 0,4кВ | VN004-94610405 | ВЛ 0,4кВ № 1 ТП 352 | 12005989 | 8656 | 1993-08-21 | 0.25 | ВЛ 0,4кВ № 1 ТП 352 | Октябрьский | Курская обл, Октябрьский р-н., Дьяконовский с/с., с.Дьяконово,
1846 | Курчатовский | ВЛ 0,4кВ | VN004-94610406 | ВЛ 0,4кВ № 1 ТП 097 | 12005722 | 8557 | 1989-09-08 | 0.487 | ВЛ 0,4кВ ТП 097 | Октябрьский | Курская обл, Октябрьский р-н., Дьяконовский с/с., д.Лютчина,
1847 | Курчатовский | ВЛ 0,4кВ | VN004-94610407 | ВЛ 0,4кВ № 2 ТП 097 | 12005722 | 8557 | 1989-09-08 | 2.25 | ВЛ 0,4кВ ТП 097 | Октябрьский | Курская обл, Октябрьский р-н., Дьяконовский с/с., д.Лютчина,
1848 | Курчатовский | ВЛ 0,4кВ | VN004-94610408 | ВЛ 0,4кВ № 3 ТП 097 | 12005722 | 8557 | 1989-09-08 | 1.49 | ВЛ 0,4кВ ТП 097 | Октябрьский | Курская обл, Октябрьский р-н., Дьяконовский с/с., д.Лютчина,
1849 | Курчатовский | ВЛ 0,4кВ | VN004-94610409 | ВЛ 0,4кВ № 1 ТП 098 | 12005660 | 8529 | 1989-04-11 | 0.33 | ВЛ 0,4кВ ТП 098 | Октябрьский | Курская обл, Октябрьский р-н., Дьяконовский с/с., с.Дьяконово, ул.Центральная,
1850 | Курчатовский | ВЛ 0,4кВ | VN004-94610410 | ВЛ 0,4кВ № 2 ТП 098 | 12005660 | 8529 | 1989-04-11 | 0.45 | ВЛ 0,4кВ ТП 098 | Октябрьский | Курская обл, Октябрьский р-н., Дьяконовский с/с., с.Дьяконово, ул.Центральная,
1851 | Курчатовский | ВЛ 0,4кВ | VN004-94610411 | ВЛ 0,4кВ № 3 ТП 098 | 12005660 | 8529 | 1989-04-11 | 0.647 | ВЛ 0,4кВ ТП 098 | Октябрьский | Курская обл, Октябрьский р-н., Дьяконовский с/с., с.Дьяконово, ул.Центральная,
1852 | Курчатовский | ВЛ 0,4кВ | VN004-94610412 | ВЛ 0,4кВ № 1 ТП 099 | 12005914 | 8633 | 1993-05-20 | 0.21 | ВЛ 0,4кВ ТП 099 | Октябрьский | Курская обл, Октябрьский р-н., Дьяконовский с/с., с.Дьяконово, ул.Ломакина,
1853 | Курчатовский | ВЛ 0,4кВ | VN004-94610413 | ВЛ 0,4кВ № 2 ТП 099 | 12005914 | 8633 | 1993-05-20 | 0.65 | ВЛ 0,4кВ ТП 099 | Октябрьский | Курская обл, Октябрьский р-н., Дьяконовский с/с., с.Дьяконово, ул.Ломакина,
1854 | Курчатовский | ВЛ 0,4кВ | VN004-94610414 | ВЛ 0,4кВ № 3 ТП 099 | 12005914 | 8633 | 1993-05-20 | 0.73 | ВЛ 0,4кВ ТП 099 | Октябрьский | Курская обл, Октябрьский р-н., Дьяконовский с/с., с.Дьяконово, ул.Ломакина,
1855 | Курчатовский | ВЛ 0,4кВ | VN004-94610415 | ВЛ 0,4кВ № 1 ТП 119 | 12005793 | 8578 | 2002-08-09 | 0.287 | ВЛ 0,4кВ № 1 ТП 119 | Октябрьский | Курская обл, Октябрьский р-н., Лобазовский с/с., д.Лобазовка,
1856 | Курчатовский | ВЛ 0,4кВ | VN004-94610417 | ВЛ 0,4кВ № 1 ТП 106 | 12005706 | 8551 | 1970-06-06 | 0.607 | ВЛ 0,4кВ № 1 ТП 106 | Октябрьский | Курская обл, Октябрьский р-н., Лобазовский с/с., д.Лобазовка,
1857 | Курчатовский | ВЛ 0,4кВ | VN004-94610419 | ВЛ 0,4кВ № 1 ТП 108 | 12007024 | 15604 | 1970-06-06 | 0.967 | ВЛ 0,4кВ ТП 108 | Октябрьский | Курская обл, Октябрьский р-н., Плотавский с/с., д.Гремячка,
1858 | Курчатовский | ВЛ 0,4кВ | VN004-94610420 | ВЛ 0,4кВ № 2 ТП 108 | 12007024 | 15604 | 1970-06-06 | 1.007 | ВЛ 0,4кВ ТП 108 | Октябрьский | Курская обл, Октябрьский р-н., Плотавский с/с., д.Гремячка,
1859 | Курчатовский | ВЛ 0,4кВ | VN004-94610421 | ВЛ 0,4кВ № 1 ТП 109 | 12005857 | 8608 | 1973-10-26 | 0.527 | ВЛ 0,4кВ ТП 109 | Октябрьский | Курская обл, Октябрьский р-н., Плотавский с/с., д.Плотава,
1860 | Курчатовский | ВЛ 0,4кВ | VN004-94610422 | ВЛ 0,4кВ № 2 ТП 109 | 12005857 | 8608 | 1973-10-26 | 0.722 | ВЛ 0,4кВ ТП 109 | Октябрьский | Курская обл, Октябрьский р-н., Плотавский с/с., д.Плотава,
1861 | Курчатовский | ВЛ 0,4кВ | VN004-94610423 | ВЛ 0,4кВ № 1 ТП 110 | 12005831 | 8589 | 1973-05-14 | 0.527 | ВЛ 0,4кВ № 1 ТП 110 | Октябрьский | Курская обл, Октябрьский р-н., Плотавский с/с., д.Плотава,
1862 | Курчатовский | ВЛ 0,4кВ | VN004-94610424 | ВЛ 0,4кВ № 1 ТП 112 | 12005865 | 8612 | 1973-10-26 | 0.647 | ВЛ 0,4кВ ТП 113 | Октябрьский | Курская обл, Октябрьский р-н., Плотавский с/с., д.Охочевка,
1863 | Курчатовский | ВЛ 0,4кВ | VN004-94610425 | ВЛ 0,4кВ № 1 ТП 113 | 12005865 | 8612 | 1973-09-04 | 1.327 | ВЛ 0,4кВ ТП 113 | Октябрьский | Курская обл, Октябрьский р-н., Плотавский с/с., д.Охочевка,
1864 | Курчатовский | ВЛ 0,4кВ | VN004-94610426 | ВЛ 0,4кВ № 2 ТП 113 | 12005865 | 8612 | 1973-09-04 | 0.927 | ВЛ 0,4кВ ТП 113 | Октябрьский | Курская обл, Октябрьский р-н., Плотавский с/с., д.Охочевка,
1865 | Курчатовский | ВЛ 0,4кВ | VN004-94610427 | ВЛ 0,4кВ № 3 ТП 113 | 12005865 | 8612 | 1973-09-04 | 0.367 | ВЛ 0,4кВ ТП 113 | Октябрьский | Курская обл, Октябрьский р-н., Плотавский с/с., д.Охочевка,
1866 | Курчатовский | ВЛ 0,4кВ | VN004-94610428 | ВЛ 0,4кВ № 1 ТП 114 | 12005854 | 8607 | 1975-05-14 | 0.687 | ВЛ 0,4кВ ТП 114 | Октябрьский | Курская обл, Октябрьский р-н., Плотавский с/с., д.Плотава,
1867 | Курчатовский | ВЛ 0,4кВ | VN004-94610429 | ВЛ 0,4кВ № 2 ТП 114 | 12005854 | 8607 | 1975-05-14 | 0.807 | ВЛ 0,4кВ ТП 114 | Октябрьский | Курская обл, Октябрьский р-н., Плотавский с/с., д.Плотава,
1868 | Курчатовский | ВЛ 0,4кВ | VN004-94610430 | ВЛ 0,4кВ № 1 ТП 115 | 12006910 | 15472 | 1975-10-26 | 1.287 | ВЛ 0,4кВ ТП 115 | Октябрьский | Курская обл, Октябрьский р-н., Плотавский с/с., д.Макаркино,
1869 | Курчатовский | ВЛ 0,4кВ | VN004-94610431 | ВЛ 0,4кВ № 2 ТП 115 | 12006910 | 15472 | 1975-10-26 | 0.327 | ВЛ 0,4кВ ТП 115 | Октябрьский | Курская обл, Октябрьский р-н., Плотавский с/с., д.Макаркино,
1870 | Курчатовский | ВЛ 0,4кВ | VN004-94610432 | ВЛ 0,4кВ № 1 ТП 116 | 12006910 | 15472 | 1975-10-26 | 1.207 | ВЛ 0,4кВ ТП 115 | Октябрьский | Курская обл, Октябрьский р-н., Плотавский с/с., д.Макаркино,
1871 | Курчатовский | ВЛ 0,4кВ | VN004-94610434 | ВЛ 0,4кВ № 1 ТП 118 | 12011366 | 8613 | 1975-09-04 | 0.52 | ВЛ 0,4кВ ТП 118 | Октябрьский | Курская обл, Октябрьский р-н., Плотавский с/с., д.Скрипкин,
1872 | Курчатовский | ВЛ 0,4кВ | VN004-94610435 | ВЛ 0,4кВ № 3 ТП 118 | 12011366 | 8613 | 1975-09-04 | 0.047 | ВЛ 0,4кВ ТП 118 | Октябрьский | Курская обл, Октябрьский р-н., Плотавский с/с., д.Скрипкин,
1873 | Курчатовский | ВЛ 0,4кВ | VN004-94610436 | ВЛ 0,4кВ № 1 ТП 120 | 12008055 | 8519 | 1974-10-26 | 0.047 | ВЛ 0,4кВ № 2 ТП 120 | Октябрьский | Курская обл, Октябрьский р-н., Плотавский с/с., д.Постоялые дворы,
1874 | Курчатовский | ВЛ 0,4кВ | VN004-94610437 | ВЛ 0,4кВ № 2 ТП 120 | 12008055 | 8519 | 1974-10-26 | 0.167 | ВЛ 0,4кВ № 2 ТП 120 | Октябрьский | Курская обл, Октябрьский р-н., Плотавский с/с., д.Постоялые дворы,
1875 | Курчатовский | ВЛ 0,4кВ | VN004-94610439 | ВЛ 0,4кВ № 1 ТП 124 | 12007032 | 15607 | 1970-05-14 | 0.382 | ВЛ 0,4кВ ТП 124 | Октябрьский | Курская обл, Октябрьский р-н., Плотавский с/с., д.Гремячка,
1876 | Курчатовский | ВЛ 0,4кВ | VN004-94610440 | ВЛ 0,4кВ № 2 ТП 124 | 12007032 | 15607 | 1970-05-14 | 0.407 | ВЛ 0,4кВ ТП 124 | Октябрьский | Курская обл, Октябрьский р-н., Плотавский с/с., д.Гремячка,
1877 | Курчатовский | ВЛ 0,4кВ | VN004-94610444 | ВЛ 0,4кВ № 1 ТП 095 | 12007533 | 8643 | 1973-09-04 | 0.365 | ВЛ 0,4кВ ТП 095 | Октябрьский | Курская обл, Октябрьский р-н., Плотавский с/с., д.Плотава,
1878 | Курчатовский | ВЛ 0,4кВ | VN004-94610445 | ВЛ 0,4кВ № 2 ТП 095 | 12007533 | 8643 | 1973-09-04 | 0.405 | ВЛ 0,4кВ ТП 095 | Октябрьский | Курская обл, Октябрьский р-н., Плотавский с/с., д.Плотава,
1879 | Курчатовский | ВЛ 0,4кВ | VN004-94610446 | ВЛ 0,4кВ № 3 ТП 095 | 12007533 | 8643 | 1979-12-10 | 0.37 | ВЛ 0,4кВ ТП 095 | Октябрьский | Курская обл, Октябрьский р-н., Плотавский с/с., д.Плотава,
1880 | Курчатовский | ВЛ 0,4кВ | VN004-94610447 | ВЛ 0,4кВ № 1 ТП 096 | 12006800 | 15377 | 1973-07-05 | 0.567 | ВЛ 0,4кВ № 1 ТП 096 | Октябрьский | Курская обл, Октябрьский р-н., Плотавский с/с., х.Шатов,
1881 | Курчатовский | ВЛ 0,4кВ | VN004-94610451 | ВЛ 0,4кВ № 1 ТП 335 | 12007071 | 15623 | 1970-07-10 | 0.967 | ВЛ 0,4кВ № 1 ТП 335 | Октябрьский | Курская обл, Октябрьский р-н., Лобазовский с/с., х.Первомайский,
1882 | Курчатовский | ВЛ 0,4кВ | VN004-94610452 | ВЛ 0,4кВ № 1 ТП 103 | 12007035 | 15608 | 1981-01-10 | 0.69 | ВЛ 0,4кВ № 1 ТП 103 | Октябрьский | Курская обл, Октябрьский р-н., Лобазовский с/с., д.Журавлино,
1883 | Курчатовский | ВЛ 0,4кВ | VN004-94610454 | ВЛ 0,4кВ № 1 ТП 104 | 12007241 | 15770 | 1987-08-21 | 0.89 | ВЛ 0,4кВ ТП 104 | Октябрьский | Курская обл, Октябрьский р-н., Лобазовский с/с., д.Юрьевка,
1884 | Курчатовский | ВЛ 0,4кВ | VN004-94610455 | ВЛ 0,4кВ № 2 ТП 104 | 12007241 | 15770 | 1987-08-21 | 0.65 | ВЛ 0,4кВ ТП 104 | Октябрьский | Курская обл, Октябрьский р-н., Лобазовский с/с., д.Юрьевка,
1885 | Курчатовский | ВЛ 0,4кВ | VN004-94610456 | ВЛ 0,4кВ № 1 ТП 105 | 12007347 | 16380 | 1984-05-31 | 1.147 | ВЛ 0,4кВ № 1 ТП 105 | Октябрьский | Курская обл, Октябрьский р-н., Лобазовский с/с., д.Лебединка,
1886 | Курчатовский | ВЛ 0,4кВ | VN004-94610457 | ВЛ 0,4кВ № 2 ТП 105 | 12005819 | 8586 | 1987-03-10 | 0.967 | ВЛ 0,4кВ № 2 ТП 105 | Октябрьский | Курская обл, Октябрьский р-н., Лобазовский с/с., д.Лебединка,
1887 | Курчатовский | ВЛ 0,4кВ | VN004-94610458 | ВЛ 0,4кВ № 1 ТП 248 | 12007039 | 15609 | 1986-08-21 | 0.167 | ВЛ 0,4кВ ТП 248 | Октябрьский | Курская обл, Октябрьский р-н., Лобазовский с/с., д.Журавлино,
1888 | Курчатовский | ВЛ 0,4кВ | VN004-94610459 | ВЛ 0,4кВ № 2 ТП 248 | 12007039 | 15609 | 1982-01-10 | 0.127 | ВЛ 0,4кВ ТП 248 | Октябрьский | Курская обл, Октябрьский р-н., Лобазовский с/с., д.Журавлино,
1889 | Курчатовский | ВЛ 0,4кВ | VN004-94610460 | ВЛ 0,4кВ № 1 ТП 250 | 12005801 | 8581 | 1972-08-10 | 1.17 | ВЛ 0,4кВ ТП 250 | Октябрьский | Курская обл, Октябрьский р-н., Лобазовский с/с., д.Журавлино,
1890 | Курчатовский | ВЛ 0,4кВ | VN004-94610461 | ВЛ 0,4кВ № 2 ТП 250 | 12005801 | 8581 | 1986-06-02 | 1.37 | ВЛ 0,4кВ ТП 250 | Октябрьский | Курская обл, Октябрьский р-н., Лобазовский с/с., д.Журавлино,
1891 | Курчатовский | ВЛ 0,4кВ | VN004-94610462 | ВЛ 0,4кВ № 1 ТП 281 | 12007059 | 15619 | 1980-06-10 | 0.17 | ВЛ 0,4кВ № 1 ТП 281 | Октябрьский | Курская обл, Октябрьский р-н., Лобазовский с/с., д.Лебединка,
1892 | Курчатовский | ВЛ 0,4кВ | VN004-94610466 | ВЛ 0,4кВ № 1 ТП 302 | 12007078 | 15625 | 1983-01-10 | 0.49 | ВЛ 0,4кВ ТП 302 | Октябрьский | Курская обл, Октябрьский р-н., Лобазовский с/с., д.Горбулино,
1893 | Курчатовский | ВЛ 0,4кВ | VN004-94610467 | ВЛ 0,4кВ № 2 ТП 302 | 12007078 | 15625 | 1983-01-10 | 0.087 | ВЛ 0,4кВ ТП 302 | Октябрьский | Курская обл, Октябрьский р-н., Лобазовский с/с., д.Горбулино,
1894 | Курчатовский | ВЛ 0,4кВ | VN004-94610468 | ВЛ 0,4кВ № 1 ТП 327 | 12005827 | 8588 | 1988-08-08 | 1.25 | ВЛ 0,4кВ ТП 327 | Октябрьский | Курская обл, Октябрьский р-н., Лобазовский с/с., д.Журавлино,
1895 | Курчатовский | ВЛ 0,4кВ | VN004-94610471 | ВЛ 0,4кВ № 1 ТП 334 | 12007084 | 15628 | 1980-01-10 | 0.167 | ВЛ 0,4кВ № 1 ТП 334 | Октябрьский | Курская обл, Октябрьский р-н., Лобазовский с/с., д.Юрьевка,
1896 | Курчатовский | ВЛ 0,4кВ | VN004-94610473 | ВЛ 0,4кВ № 1 ТП 292 | 12005725 | 8558 | 1977-04-12 | 2.687 | ВЛ 0,4кВ № 1 ТП 292 | Октябрьский | Курская обл, Октябрьский р-н., Артюховский с/с., д.Озёрки,
1897 | Курчатовский | ВЛ 0,4кВ | VN004-94610475 | ВЛ 0,4кВ № 1 ТП 385 | 12018670 | 12018670-00 | 1977-05-02 | 0.29 | ВЛ 0,4 кВ № 1 ТП 385 | Октябрьский | Курская обл, Октябрьский район, д.Артюховка, ,
1898 | Курчатовский | ВЛ 0,4кВ | VN004-94610476 | ВЛ 0,4кВ № 1 ТП 396 | 12011236 | 12011236-00 | 1977-07-14 | 0.807 | ВЛ 0,4кВ № 1 ТП 396 | Октябрьский | Курская обл, Октябрьский р-н., Артюховский с/с., д.Артюховка,
1899 | Курчатовский | ВЛ 0,4кВ | VN004-94610477 | ВЛ 0,4кВ № 1 ТП 053 | 12005811 | 8584 | 1974-06-06 | 0.13 | ВЛ 0,4кВ ТП 053 | Октябрьский | Курская обл, Октябрьский р-н., Артюховский с/с., д.Артюховка,
1900 | Курчатовский | ВЛ 0,4кВ | VN004-94610478 | ВЛ 0,4кВ № 2 ТП 053 | 12005811 | 8584 | 1974-04-16 | 0.69 | ВЛ 0,4кВ ТП 053 | Октябрьский | Курская обл, Октябрьский р-н., Артюховский с/с., д.Артюховка,
1901 | Курчатовский | ВЛ 0,4кВ | VN004-94610479 | ВЛ 0,4кВ № 1 ТП 054 | 12005733 | 8560 | 1974-05-31 | 1.25 | ВЛ 0,4кВ ТП 054 | Октябрьский | Курская обл, Октябрьский р-н., Артюховский с/с., д.Артюховка,
1902 | Курчатовский | ВЛ 0,4кВ | VN004-94610480 | ВЛ 0,4кВ № 2 ТП 054 | 12005733 | 8560 | 1974-05-31 | 0.73 | ВЛ 0,4кВ ТП 054 | Октябрьский | Курская обл, Октябрьский р-н., Артюховский с/с., д.Артюховка,
1903 | Курчатовский | ВЛ 0,4кВ | VN004-94610481 | ВЛ 0,4кВ № 1 ТП 057 | 12007089 | 15630 | 1974-05-14 | 0.77 | ВЛ 0,4кВ ТП 057 | Октябрьский | Курская обл, Октябрьский р-н., Артюховский с/с., д.Черкасы,
1904 | Курчатовский | ВЛ 0,4кВ | VN004-94610482 | ВЛ 0,4кВ № 2 ТП 057 | 12007089 | 15630 | 1974-04-16 | 1.21 | ВЛ 0,4кВ ТП 057 | Октябрьский | Курская обл, Октябрьский р-н., Артюховский с/с., д.Черкасы,
1905 | Курчатовский | ВЛ 0,4кВ | VN004-94610483 | ВЛ 0,4кВ № 1 ТП 094 | 12005918 | 8634 | 1977-07-14 | 0.082 | ВЛ 0,4кВ № 1 ТП 094 | Октябрьский | Курская обл, Октябрьский р-н., Артюховский с/с., д.Артюховка,
1906 | Курчатовский | ВЛ 0,4кВ | VN004-94610484 | ВЛ 0,4кВ № 1 ТП 052 | 12005714 | 8553 | 1986-08-08 | 2.015 | ВЛ 0,4кВ № 1 ТП 052 | Октябрьский | Курская обл, Октябрьский р-н., Артюховский с/с., д.Артюховка,
1907 | Курчатовский | ВЛ 0,4кВ | VN004-94610485 | ВЛ 0,4кВ № 1 ТП 042 | 12005770 | 8572 | 1980-06-02 | 0.23 | ВЛ 0,4кВ ТП 042 | Октябрьский | Курская обл, Октябрьский р-н., Артюховский с/с., д.Курьянова,
1908 | Курчатовский | ВЛ 0,4кВ | VN004-94610486 | ВЛ 0,4кВ № 1 ТП 045 | 12005718 | 8556 | 1980-04-05 | 0.87 | ВЛ 0,4кВ ТП 045 | Октябрьский | Курская обл, Октябрьский р-н., Артюховский с/с., д.Стрешневка,
1909 | Курчатовский | ВЛ 0,4кВ | VN004-94610487 | ВЛ 0,4кВ № 2 ТП 045 | 12005718 | 8556 | 1980-04-05 | 2.527 | ВЛ 0,4кВ ТП 045 | Октябрьский | Курская обл, Октябрьский р-н., Артюховский с/с., д.Стрешневка,
1910 | Курчатовский | ВЛ 0,4кВ | VN004-94610488 | ВЛ 0,4кВ № 1 ТП 046 | 12008100 | 8522 | 1980-08-11 | 1.03 | ВЛ 0,4кВ ТП 046 | Октябрьский | Курская обл, Октябрьский р-н., Артюховский с/с., д.Нижняя Малыхина,
1911 | Курчатовский | ВЛ 0,4кВ | VN004-94610490 | ВЛ 0,4кВ № 1 ТП 048 | 12006000 | 8697 | 1984-06-02 | 0.55 | ВЛ 0,4кВ ТП 048 | Октябрьский | Курская обл, Октябрьский р-н., Артюховский с/с., ,
1912 | Курчатовский | ВЛ 0,4кВ | VN004-94610491 | ВЛ 0,4кВ № 2 ТП 048 | 12006000 | 8697 | 1984-06-02 | 0.64 | ВЛ 0,4кВ ТП 048 | Октябрьский | Курская обл, Октябрьский р-н., Артюховский с/с., ,
1913 | Курчатовский | ВЛ 0,4кВ | VN004-94610492 | ВЛ 0,4кВ № 1 ТП 051 | 12005714 | 8553 | 1984-11-23 | 0.375 | ВЛ 0,4кВ № 1 ТП 052 | Октябрьский | Курская обл, Октябрьский р-н., Артюховский с/с., д.Артюховка,
1914 | Курчатовский | ВЛ 0,4кВ | VN004-94610502 | ВЛ 0,4кВ № 1 ТП 015 | 12012818 | 12012818-00 | 2006-05-03 | 1.801 | ВЛ 0,4 кВ №2 от ТП 015 (оп №8 - оп №2-2) | Октябрьский | Курская обл, Октябрьский р-н., , п.Прямицыно, ул.Первомайская,
1915 | Курчатовский | ВЛ 0,4кВ | VN004-94610503 | ВЛ 0,4кВ № 2 ТП 015 | 12012818 | 12012818-00 | 2006-05-03 | 1.072 | ВЛ 0,4 кВ №2 от ТП 015 (оп №8 - оп №2-2) | Октябрьский | Курская обл, Октябрьский р-н., , п.Прямицыно, ул.Первомайская,
1916 | Курчатовский | ВЛ 0,4кВ | VN004-94610504 | ВЛ 0,4кВ № 3 ТП 015 | 12012818 | 12012818-00 | 2006-05-03 | 0.37 | ВЛ 0,4 кВ №2 от ТП 015 (оп №8 - оп №2-2) | Октябрьский | Курская обл, Октябрьский р-н., , п.Прямицыно, ул.Первомайская,
1917 | Курчатовский | ВЛ 0,4кВ | VN004-94610527 | ВЛ 0,4кВ № 1 ТП 017 | 12010758 | 12010758-00 | 1974-08-09 | 0.49 | ВЛ 0,4кВ ТП 017 | Октябрьский | Курская обл, Октябрьский р-н., Б.Долженковский с/с., д.Ванина,
1918 | Курчатовский | ВЛ 0,4кВ | VN004-94610532 | ВЛ 0,4кВ № 1 ТП 019 | 12007541 | 8651 | 1974-09-08 | 0.525 | ВЛ 0,4кВ ТП 019 | Октябрьский | Курская обл, Октябрьский р-н., Дьяконовский с/с., с.Дьяконово, ул.Луговая,
1919 | Курчатовский | ВЛ 0,4кВ | VN004-94610533 | ВЛ 0,4кВ № 2 ТП 019 | 12007541 | 8651 | 1974-09-08 | 0.85 | ВЛ 0,4кВ ТП 019 | Октябрьский | Курская обл, Октябрьский р-н., Дьяконовский с/с., с.Дьяконово, ул.Луговая,
1920 | Курчатовский | ВЛ 0,4кВ | VN004-94610540 | ВЛ 0,4кВ № 1 ТП 022 | 12005906 | 8631 | 1977-06-12 | 1.13 | ВЛ 0,4кВ № 2 ТП 022 | Октябрьский | Курская обл, Октябрьский р-н., Дьяконовский с/с., с.Дьяконово, ул.Суходоловка,
1921 | Курчатовский | ВЛ 0,4кВ | VN004-94610541 | ВЛ 0,4кВ № 2 ТП 022 | 12005906 | 8631 | 1977-06-12 | 1.09 | ВЛ 0,4кВ № 2 ТП 022 | Октябрьский | Курская обл, Октябрьский р-н., Дьяконовский с/с., с.Дьяконово, ул.Суходоловка,
1922 | Курчатовский | ВЛ 0,4кВ | VN004-94610542 | ВЛ 0,4кВ № 1 ТП 024 | 12007519 | 8535 | 1975-06-12 | 0.57 | ВЛ 0,4кВ ТП 024 | Октябрьский | Курская обл, Октябрьский р-н., Катыринский с/с., д.Семенихина,
1923 | Курчатовский | ВЛ 0,4кВ | VN004-94610543 | ВЛ 0,4кВ № 2 ТП 024 | 12007519 | 8535 | 1977-06-12 | 0.57 | ВЛ 0,4кВ ТП 024 | Октябрьский | Курская обл, Октябрьский р-н., Катыринский с/с., д.Семенихина,
1924 | Курчатовский | ВЛ 0,4кВ | VN004-94610544 | ВЛ 0,4кВ № 1 ТП 247 | 12007039 | 15609 | 1977-07-17 | 1.447 | ВЛ 0,4кВ ТП 248 | Октябрьский | Курская обл, Октябрьский р-н., Лобазовский с/с., д.Журавлино,
1925 | Курчатовский | ВЛ 0,4кВ | VN004-94610545 | ВЛ 0,4кВ № 1 ТП 025 | 12011114 | 8531 | 1977-08-05 | 1.327 | ВЛ 0,4кВ № 1 ТП 025 | Октябрьский | Курская обл, Октябрьский р-н., Катыринский с/с., д.Семенихина,
1926 | Курчатовский | ВЛ 0,4кВ | VN004-94610546 | ВЛ 0,4кВ № 2 ТП 025 | 12011114 | 8531 | 1977-08-05 | 1.877 | ВЛ 0,4кВ № 1 ТП 025 | Октябрьский | Курская обл, Октябрьский р-н., Катыринский с/с., д.Семенихина,
1927 | Курчатовский | ВЛ 0,4кВ | VN004-94610547 | ВЛ 0,4кВ № 1 ТП 026 | 12007931 | 3101878 | 2016-07-31 | 0.367 | ВЛ 0,4кВ ТП 026 | Октябрьский | Курская обл, Октябрьский р-н., Катыринский с/с., д.Кораблёва,
1928 | Курчатовский | ВЛ 0,4кВ | VN004-94610548 | ВЛ 0,4кВ № 2 ТП 026 | 12007931 | 3101878 | 1979-09-08 | 1.007 | ВЛ 0,4кВ ТП 026 | Октябрьский | Курская обл, Октябрьский р-н., Катыринский с/с., д.Кораблёва,
1929 | Курчатовский | ВЛ 0,4кВ | VN004-94610549 | ВЛ 0,4кВ № 3 ТП 026 | 12007931 | 3101878 | 1979-09-08 | 0.537 | ВЛ 0,4кВ ТП 026 | Октябрьский | Курская обл, Октябрьский р-н., Катыринский с/с., д.Кораблёва,
1930 | Курчатовский | ВЛ 0,4кВ | VN004-94610550 | ВЛ 0,4кВ № 1 ТП 263 | 12007716 | 23318 | 1977-08-09 | 0.595 | ВЛ 0,4кВ ТП 262 | Октябрьский | Курская обл, Октябрьский р-н., Б.Долженковский с/с., х.Сеймский,
1931 | Курчатовский | ВЛ 0,4кВ | VN004-94610552 | ВЛ 0,4кВ № 1 ТП 028 | 12005845 | 8604 | 1979-08-09 | 0.367 | ВЛ 0,4кВ ТП 028 | Октябрьский | Курская обл, Октябрьский р-н., Катыринский с/с., д.Митрофанова,
1932 | Курчатовский | ВЛ 0,4кВ | VN004-94610553 | ВЛ 0,4кВ № 2 ТП 028 | 12005845 | 8604 | 1979-06-12 | 0.387 | ВЛ 0,4кВ ТП 028 | Октябрьский | Курская обл, Октябрьский р-н., Катыринский с/с., д.Митрофанова,
1933 | Курчатовский | ВЛ 0,4кВ | VN004-94610554 | ВЛ 0,4кВ № 1 ТП 284 | 12011832 | 12011832-00 | 1976-09-04 | 0.87 | ВЛИ-0,4кВ от оп№25 ВЛ-0,4кВ №1ТП284/250 ВЛ-10 кВ 556.7 д.Катырина, Октябрьский р-н | Октябрьский | Курская обл, Октябрьский р-н., Катыринский с/с., д.Катырино,
1934 | Курчатовский | ВЛ 0,4кВ | VN004-94610555 | ВЛ 0,4кВ № 2 ТП 284 | 12011832 | 12011832-00 | 1976-09-04 | 1.03 | ВЛИ-0,4кВ от оп№25 ВЛ-0,4кВ №1ТП284/250 ВЛ-10 кВ 556.7 д.Катырина, Октябрьский р-н | Октябрьский | Курская обл, Октябрьский р-н., Катыринский с/с., д.Катырино,
1935 | Курчатовский | ВЛ 0,4кВ | VN004-94610556 | ВЛ 0,4кВ № 1 ТП 298 | 12011267 | 8532 | 1979-08-09 | 0.93 | ВЛ 0,4кВ ТП 298 | Октябрьский | Курская обл, Октябрьский р-н., Катыринский с/с., д.Лазовское,
1936 | Курчатовский | ВЛ 0,4кВ | VN004-94610557 | ВЛ 0,4кВ № 1 ТП 031 | 12005790 | 8577 | 2008-06-25 | 0.607 | ВЛ 0,4кВ ТП 031 | Октябрьский | Курская обл, Октябрьский р-н., Катыринский с/с., д.Лазовское,
1937 | Курчатовский | ВЛ 0,4кВ | VN004-94610558 | ВЛ 0,4кВ № 2 ТП 031 | 12005790 | 8577 | 1976-07-20 | 0.75 | ВЛ 0,4кВ ТП 031 | Октябрьский | Курская обл, Октябрьский р-н., Катыринский с/с., д.Лазовское,
1938 | Курчатовский | ВЛ 0,4кВ | VN004-94610559 | ВЛ 0,4кВ № 1 ТП 313 | 12007029 | 15606 | 1976-06-12 | 0.327 | ВЛ 0,4кВ № 1 ТП 316 | Октябрьский | Курская обл, Октябрьский р-н., , п.Прямицыно, ул.Новогодняя,
1939 | Курчатовский | ВЛ 0,4кВ | VN004-94610560 | ВЛ 0,4кВ № 2 ТП 313 | 12007029 | 15606 | 1976-06-12 | 0.167 | ВЛ 0,4кВ № 1 ТП 316 | Октябрьский | Курская обл, Октябрьский р-н., , п.Прямицыно, ул.Новогодняя,
1940 | Курчатовский | ВЛ 0,4кВ | VN004-94610563 | ВЛ 0,4кВ № 1 ТП 033 | 12011113 | 8538 | 1979-07-17 | 1.65 | ВЛ 0,4кВ ТП 033 | Октябрьский | Курская обл, Октябрьский р-н., Катыринский с/с., д.Катырино,
1941 | Курчатовский | ВЛ 0,4кВ | VN004-94610564 | ВЛ 0,4кВ № 1 ТП 034 | 12005687 | 8542 | 2009-05-03 | 2.287 | ВЛ 0,4кВ ТП 034 | Октябрьский | Курская обл, Октябрьский р-н., Катыринский с/с., д.Малютино,
1942 | Курчатовский | ВЛ 0,4кВ | VN004-94610565 | ВЛ 0,4кВ № 1 ТП 346 | 12013340 | 12013340-00 | 1976-06-12 | 0.05 | ВЛИ 0,4 кВ от ВЛ 0,4 кВ №2 ТП 10/0,4 кВ №346/250 кВА ВЛ 10 кВ 556.07 | Октябрьский | Курская обл, Октябрьский р-н., Катыринский с/с., д.Митрофанова,
1943 | Курчатовский | ВЛ 0,4кВ | VN004-94610566 | ВЛ 0,4кВ № 2 ТП 346 | 12013340 | 12013340-00 | 1976-06-12 | 1.354 | ВЛИ 0,4 кВ от ВЛ 0,4 кВ №2 ТП 10/0,4 кВ №346/250 кВА ВЛ 10 кВ 556.07 | Октябрьский | Курская обл, Октябрьский р-н., Катыринский с/с., д.Митрофанова,
1944 | Курчатовский | ВЛ 0,4кВ | VN004-94610567 | ВЛ 0,4кВ № 1 ТП 035 | 12005664 | 8530 | 1979-09-08 | 0.807 | ВЛ 0,4кВ ТП 035 | Октябрьский | Курская обл, Октябрьский р-н., Катыринский с/с., д.Митрофанова,
1945 | Курчатовский | ВЛ 0,4кВ | VN004-94610568 | ВЛ 0,4кВ № 2 ТП 035 | 12005664 | 8530 | 1979-09-08 | 1.487 | ВЛ 0,4кВ ТП 035 | Октябрьский | Курская обл, Октябрьский р-н., Катыринский с/с., д.Митрофанова,
1946 | Курчатовский | ВЛ 0,4кВ | VN004-94610569 | ВЛ 0,4кВ № 3 ТП 035 | 12005664 | 8530 | 1979-09-08 | 0.167 | ВЛ 0,4кВ ТП 035 | Октябрьский | Курская обл, Октябрьский р-н., Катыринский с/с., д.Митрофанова,
1947 | Курчатовский | ВЛ 0,4кВ | VN004-94610570 | ВЛ 0,4кВ № 1 ТП 360 | 12005996 | 8695 | 1975-07-17 | 1.31 | ВЛ 0,4кВ ТП 360 | Октябрьский | Курская обл, Октябрьский р-н., Катыринский с/с., д.Малютино,
1948 | Курчатовский | ВЛ 0,4кВ | VN004-94610571 | ВЛ 0,4кВ № 1 ТП 378 | 12005636 | 8520 | 1975-09-08 | 0.047 | ВЛ 0,4кВ № 1 ТП 278 | Октябрьский | Курская обл, Октябрьский р-н., Никольский с/с., с.Никольское,
1949 | Курчатовский | ВЛ 0,4кВ | VN004-94610572 | ВЛ 0,4кВ № 1 ТП 038 | 12005679 | 8537 | 1976-04-05 | 0.31 | ВЛ 0,4кВ № 1 ТП 039 | Октябрьский | Курская обл, Октябрьский р-н., Дьяконовский с/с., с.Дьяконово, ул.Луговая,
1950 | Курчатовский | ВЛ 0,4кВ | VN004-94610573 | ВЛ 0,4кВ № 2 ТП 038 | 12005782 | 8575 | 1976-04-05 | 0.167 | ВЛ 0,4кВ ТП 041 | Октябрьский | Курская обл, Октябрьский р-н., Катыринский с/с., д.Митрофанова,
1951 | Курчатовский | ВЛ 0,4кВ | VN004-94610574 | ВЛ 0,4кВ № 1 ТП 039 | 12005679 | 8537 | 1979-09-08 | 1.221 | ВЛ 0,4кВ № 1 ТП 039 | Октябрьский | Курская обл, Октябрьский р-н., Дьяконовский с/с., с.Дьяконово, ул.Луговая,
1952 | Курчатовский | ВЛ 0,4кВ | VN004-94610576 | ВЛ 0,4кВ № 1 ТП 062 | 12005617 | 8506 | 1978-04-10 | 1.25 | ВЛ 0,4кВ ТП 062 | Октябрьский | Курская обл, Октябрьский р-н., Черницынский с/с., д.Нижняя воробжа,
1953 | Курчатовский | ВЛ 0,4кВ | VN004-94610577 | ВЛ 0,4кВ № 2 ТП 062 | 12005617 | 8506 | 1978-04-10 | 0.61 | ВЛ 0,4кВ ТП 062 | Октябрьский | Курская обл, Октябрьский р-н., Черницынский с/с., д.Нижняя воробжа,
1954 | Курчатовский | ВЛ 0,4кВ | VN004-94610579 | ВЛ 0,4кВ № 1 ТП 307 | 12007081 | 15627 | 1995-05-13 | 0.287 | ВЛ 0,4кВ ТП 307 | Октябрьский | Курская обл, Октябрьский р-н., Черницынский с/с., с.Черницыно,
1955 | Курчатовский | ВЛ 0,4кВ | VN004-94610581 | ВЛ 0,4кВ № 1 ТП 287 | 12012137 | 12012137-00 | 1983-07-27 | 0.97 | ВЛ 0,4 кВ №1 от ТП 287 | Октябрьский | Курская обл, Октябрьский р-н., Дьяконовский с/с., с.Дьяконово, ул.Комсомольская,
1956 | Курчатовский | ВЛ 0,4кВ | VN004-94610582 | ВЛ 0,4кВ № 2 ТП 287 | 12012137 | 12012137-00 | 1983-07-27 | 1.487 | ВЛ 0,4 кВ №1 от ТП 287 | Октябрьский | Курская обл, Октябрьский р-н., Дьяконовский с/с., с.Дьяконово, ул.Комсомольская,
1957 | Курчатовский | ВЛ 0,4кВ | VN004-94610583 | ВЛ 0,4кВ № 1 ТП 295 | 12018678 | 12018678-00 | 1983-05-23 | 1.175 | ВЛ 0,4 кВ № 1 ТП 295 | Октябрьский | Курская обл, Октябрьский район, с.Дьяконово, ,
1958 | Курчатовский | ВЛ 0,4кВ | VN004-94610585 | ВЛ 0,4кВ № 1 ТП 356 | 12018671 | 12018671-00 | 1983-05-10 | 1.415 | ВЛ 0,4 кВ № 1 ТП 356 | Октябрьский | Курская обл, Октябрьский район, с.Дьяконово, ,
1959 | Курчатовский | ВЛ 0,4кВ | VN004-94610589 | ВЛ 0,4кВ № 1 ТП 384 | 12005902 | 8630 | 1983-05-10 | 0.41 | ВЛ 0,4кВ ТП 285 | Октябрьский | Курская обл, Октябрьский р-н., Дьяконовский с/с., с.Дьяконово, ул.Школьная,
1960 | Курчатовский | ВЛ 0,4кВ | VN004-94610590 | ВЛ 0,4кВ № 2 ТП 384 | 12005902 | 8630 | 1983-05-10 | 0.597 | ВЛ 0,4кВ ТП 285 | Октябрьский | Курская обл, Октябрьский р-н., Дьяконовский с/с., с.Дьяконово, ул.Школьная,
1961 | Курчатовский | ВЛ 0,4кВ | VN004-94610591 | ВЛ 0,4кВ № 1 ТП 077 | 12005891 | 8622 | 1977-07-17 | 0.215 | ВЛ 0,4кВ ТП 077 | Октябрьский | Курская обл, Октябрьский р-н., Дьяконовский с/с., с.Дьяконово,
1962 | Курчатовский | ВЛ 0,4кВ | VN004-94610594 | ВЛ 0,4кВ № 1 ТП 078 | 12005891 | 8622 | 1978-08-09 | 0.71 | ВЛ 0,4кВ ТП 077 | Октябрьский | Курская обл, Октябрьский р-н., Дьяконовский с/с., с.Дьяконово,
1963 | Курчатовский | ВЛ 0,4кВ | VN004-94610595 | ВЛ 0,4кВ № 2 ТП 078 | 12005891 | 8622 | 1977-08-09 | 0.25 | ВЛ 0,4кВ ТП 077 | Октябрьский | Курская обл, Октябрьский р-н., Дьяконовский с/с., с.Дьяконово,
1964 | Курчатовский | ВЛ 0,4кВ | VN004-94610596 | ВЛ 0,4кВ № 3 ТП 078 | 12005891 | 8622 | 1977-08-09 | 1.585 | ВЛ 0,4кВ ТП 077 | Октябрьский | Курская обл, Октябрьский р-н., Дьяконовский с/с., с.Дьяконово,
1965 | Курчатовский | ВЛ 0,4кВ | VN004-94610597 | ВЛ 0,4кВ № 1 ТП 079 | 12005887 | 8621 | 1980-05-10 | 1.477 | ВЛ 0,4кВ ТП 079 | Октябрьский | Курская обл, Октябрьский р-н., Дьяконовский с/с., с.Дьяконово, ул.Красной звезды,
1966 | Курчатовский | ВЛ 0,4кВ | VN004-94610598 | ВЛ 0,4кВ № 2 ТП 079 | 12005887 | 8621 | 1980-05-10 | 0.767 | ВЛ 0,4кВ ТП 079 | Октябрьский | Курская обл, Октябрьский р-н., Дьяконовский с/с., с.Дьяконово, ул.Красной звезды,
1967 | Курчатовский | ВЛ 0,4кВ | VN004-94610599 | ВЛ 0,4кВ № 3 ТП 079 | 12005887 | 8621 | 1980-05-10 | 1.73 | ВЛ 0,4кВ ТП 079 | Октябрьский | Курская обл, Октябрьский р-н., Дьяконовский с/с., с.Дьяконово, ул.Красной звезды,
1968 | Курчатовский | ВЛ 0,4кВ | VN004-94610600 | ВЛ 0,4кВ № 1 ТП 081 | 12006672 | 15159 | 1981-07-17 | 2.259 | ВЛ 0,4кВ ТП 081 | Октябрьский | Курская обл, Октябрьский р-н., Дьяконовский с/с., с.Дьяконово, ул.Мирная,
1969 | Курчатовский | ВЛ 0,4кВ | VN004-94610601 | ВЛ 0,4кВ № 2 ТП 081 | 12006672 | 15159 | 1980-05-23 | 0.495 | ВЛ 0,4кВ ТП 081 | Октябрьский | Курская обл, Октябрьский р-н., Дьяконовский с/с., с.Дьяконово, ул.Мирная,
1970 | Курчатовский | ВЛ 0,4кВ | VN004-94610602 | ВЛ 0,4кВ № 3 ТП 081 | 12006672 | 15159 | 1968-03-10 | 0.255 | ВЛ 0,4кВ ТП 081 | Октябрьский | Курская обл, Октябрьский р-н., Дьяконовский с/с., с.Дьяконово, ул.Мирная,
1971 | Курчатовский | ВЛ 0,4кВ | VN004-94610603 | ВЛ 0,4кВ № 1 ТП 083 | 12005894 | 8623 | 1981-04-08 | 0.015 | ВЛ 0,4кВ ТП 085 | Октябрьский | Курская обл, Октябрьский р-н., Дьяконовский с/с., с.Дьяконово,
1972 | Курчатовский | ВЛ 0,4кВ | VN004-94610605 | ВЛ 0,4кВ № 1 ТП 085 | 12005894 | 8623 | 1981-07-17 | 0.34 | ВЛ 0,4кВ ТП 085 | Октябрьский | Курская обл, Октябрьский р-н., Дьяконовский с/с., с.Дьяконово,
1973 | Курчатовский | ВЛ 0,4кВ | VN004-94610607 | ВЛ 0,4кВ № 1 ТП 087 | 12007523 | 8620 | 1976-04-10 | 0.78 | ВЛ 0,4кВ ТП 087 | Октябрьский | Курская обл, Октябрьский р-н., Дьяконовский с/с., с.Дьяконово, ул.Центральная,
1974 | Курчатовский | ВЛ 0,4кВ | VN004-94610608 | ВЛ 0,4кВ № 2 ТП 087 | 12007523 | 8620 | 1976-04-10 | 0.77 | ВЛ 0,4кВ ТП 087 | Октябрьский | Курская обл, Октябрьский р-н., Дьяконовский с/с., с.Дьяконово, ул.Центральная,
1975 | Курчатовский | ВЛ 0,4кВ | VN004-94610609 | ВЛ 0,4кВ № 1 ТП 088 | 12005898 | 8629 | 1984-10-10 | 0.957 | ВЛ 0,4кВ № 1 ТП 088 | Октябрьский | Курская обл, Октябрьский р-н., Дьяконовский с/с., с.Дьяконово, ул.Парковая,
1976 | Курчатовский | ВЛ 0,4кВ | VN004-94610610 | ВЛ 0,4кВ № 2 ТП 088 | 12006664 | 12139 | 1981-05-10 | 0.607 | ВЛ 0,4кВ ТП 088 | Октябрьский | Курская обл, Октябрьский р-н., Дьяконовский с/с., с.Дьяконово, ул.Парковая,
1977 | Курчатовский | ВЛ 0,4кВ | VN004-94610611 | ВЛ 0,4кВ № 1 ТП 089 | 12008075 | 8625 | 1981-05-10 | 0.35 | ВЛ 0,4кВ № 1 ТП 089 | Октябрьский | Курская обл, Октябрьский р-н., Дьяконовский с/с., с.Дьяконово,
1978 | Курчатовский | ВЛ 0,4кВ | VN004-94610613 | ВЛ 0,4кВ № 1 ТП 090 | 12008075 | 8625 | 1981-04-25 | 0.135 | ВЛ 0,4кВ № 1 ТП 089 | Октябрьский | Курская обл, Октябрьский р-н., Дьяконовский с/с., с.Дьяконово,
1979 | Курчатовский | ВЛ 0,4кВ | VN004-94610617 | ВЛ 0,4кВ № 1 ТП 093 | 12008075 | 8625 | 1983-04-25 | 0.095 | ВЛ 0,4кВ № 1 ТП 089 | Октябрьский | Курская обл, Октябрьский р-н., Дьяконовский с/с., с.Дьяконово,
1980 | Курчатовский | ВЛ 0,4кВ | VN004-94610623 | ВЛ 0,4кВ № 1 ТП 076 | 12007523 | 8620 | 1980-05-10 | 0.83 | ВЛ 0,4кВ ТП 087 | Октябрьский | Курская обл, Октябрьский р-н., Дьяконовский с/с., с.Дьяконово, ул.Центральная,
1981 | Курчатовский | ВЛ 0,4кВ | VN004-94610624 | ВЛ 0,4кВ № 2 ТП 076 | 12007523 | 8620 | 1980-05-10 | 0.93 | ВЛ 0,4кВ ТП 087 | Октябрьский | Курская обл, Октябрьский р-н., Дьяконовский с/с., с.Дьяконово, ул.Центральная,
1982 | Курчатовский | ВЛ 0,4кВ | VN004-94610625 | ВЛ 0,4кВ № 1 ТП 194 | 12011367 | 15610 | 1981-09-18 | 1.472 | ВЛ 0,4кВ № 1 ТП 194 | Октябрьский | Курская обл, Октябрьский р-н., , п.Прямицыно, ул.Комсомольская,
1983 | Курчатовский | ВЛ 0,4кВ | VN004-94610627 | ВЛ 0,4кВ № 3 ТП 399 | 12005806 | 8582 | 1981-06-25 | 0.08 | ВЛ 0,4кВ № 1 ТП 397 | Октябрьский | Курская обл, Октябрьский р-н., Черницынский с/с., с.Черницыно,
1984 | Курчатовский | ВЛ 0,4кВ | VN004-94610629 | ВЛ 0,4кВ № 2 ТП 399 | 12007027 | 15605 | 1981-06-25 | 0.23 | ВЛ 0,4кВ ТП 199 | Октябрьский | Курская обл, Октябрьский р-н., Черницынский с/с., с.Черницыно, ул.Н.Маслово,
1985 | Курчатовский | ВЛ 0,4кВ | VN004-94610633 | ВЛ 0,4кВ № 1 ТП 132 | 12007235 | 15768 | 1966-04-20 | 1.287 | ВЛ 0,4кВ ТП 134 | Октябрьский | Курская обл, Октябрьский р-н., Никольский с/с., д.Стоянова,
1986 | Курчатовский | ВЛ 0,4кВ | VN004-94610634 | ВЛ 0,4кВ № 2 ТП 132 | 12007235 | 15768 | 1979-10-10 | 1.007 | ВЛ 0,4кВ ТП 134 | Октябрьский | Курская обл, Октябрьский р-н., Никольский с/с., д.Стоянова,
1987 | Курчатовский | ВЛ 0,4кВ | VN004-94610635 | ВЛ 0,4кВ № 1 ТП 133 | 12007235 | 15768 | 1976-04-06 | 1.167 | ВЛ 0,4кВ ТП 134 | Октябрьский | Курская обл, Октябрьский р-н., Никольский с/с., д.Стоянова,
1988 | Курчатовский | ВЛ 0,4кВ | VN004-94610636 | ВЛ 0,4кВ № 1 ТП 134 | 12007235 | 15768 | 1969-04-29 | 1.127 | ВЛ 0,4кВ ТП 134 | Октябрьский | Курская обл, Октябрьский р-н., Никольский с/с., д.Стоянова,
1989 | Курчатовский | ВЛ 0,4кВ | VN004-94610637 | ВЛ 0,4кВ № 2 ТП 134 | 12007235 | 15768 | 1969-04-29 | 0.367 | ВЛ 0,4кВ ТП 134 | Октябрьский | Курская обл, Октябрьский р-н., Никольский с/с., д.Стоянова,
1990 | Курчатовский | ВЛ 0,4кВ | VN004-94610638 | ВЛ 0,4кВ № 1 ТП 135 | 12005644 | 8523 | 1969-04-29 | 0.247 | ВЛ 0,4кВ ТП 135 | Октябрьский | Курская обл, Октябрьский р-н., Никольский с/с., д.Дюмина,
1991 | Курчатовский | ВЛ 0,4кВ | VN004-94610639 | ВЛ 0,4кВ № 2 ТП 135 | 12005644 | 8523 | 1969-04-29 | 0.047 | ВЛ 0,4кВ ТП 135 | Октябрьский | Курская обл, Октябрьский р-н., Никольский с/с., д.Дюмина,
1992 | Курчатовский | ВЛ 0,4кВ | VN004-94610640 | ВЛ 0,4кВ № 1 ТП 136 | 12005644 | 8523 | 1969-04-29 | 0.21 | ВЛ 0,4кВ ТП 135 | Октябрьский | Курская обл, Октябрьский р-н., Никольский с/с., д.Дюмина,
1993 | Курчатовский | ВЛ 0,4кВ | VN004-94610641 | ВЛ 0,4кВ № 2 ТП 136 | 12005644 | 8523 | 1969-04-29 | 0.57 | ВЛ 0,4кВ ТП 135 | Октябрьский | Курская обл, Октябрьский р-н., Никольский с/с., д.Дюмина,
1994 | Курчатовский | ВЛ 0,4кВ | VN004-94610642 | ВЛ 0,4кВ № 1 ТП 137 | 12005656 | 8528 | 1969-04-29 | 2.362 | ВЛ 0,4кВ № 1 ТП 137 | Октябрьский | Курская обл, Октябрьский р-н., Никольский с/с., д.Дюмина,
1995 | Курчатовский | ВЛ 0,4кВ | VN004-94610643 | ВЛ 0,4кВ № 1 ТП 139 | 12005656 | 8528 | 1969-04-29 | 1.247 | ВЛ 0,4кВ № 1 ТП 137 | Октябрьский | Курская обл, Октябрьский р-н., Никольский с/с., д.Дюмина,
1996 | Курчатовский | ВЛ 0,4кВ | VN004-94610646 | ВЛ 0,4кВ № 1 ТП 141 | 12005648 | 8526 | 1971-04-20 | 0.927 | ВЛ 0,4кВ ТП 141 | Октябрьский | Курская обл, Октябрьский р-н., Никольский с/с., д.Рожкова,
1997 | Курчатовский | ВЛ 0,4кВ | VN004-94610647 | ВЛ 0,4кВ № 2 ТП 141 | 12005648 | 8526 | 1971-04-20 | 0.887 | ВЛ 0,4кВ ТП 141 | Октябрьский | Курская обл, Октябрьский р-н., Никольский с/с., д.Рожкова,
1998 | Курчатовский | ВЛ 0,4кВ | VN004-94610649 | ВЛ 0,4кВ № 1 ТП 142 | 12005648 | 8526 | 1971-04-20 | 1.327 | ВЛ 0,4кВ ТП 141 | Октябрьский | Курская обл, Октябрьский р-н., Никольский с/с., д.Рожкова,
1999 | Курчатовский | ВЛ 0,4кВ | VN004-94610651 | ВЛ 0,4кВ № 1 ТП 143 | 12008112 | 3101924 | 1979-04-20 | 1.327 | ВЛ 0,4кВ ТП 143 | Октябрьский | Курская обл, Октябрьский р-н., Старковский с/с., д.Большое Умрихино,
2000 | Курчатовский | ВЛ 0,4кВ | VN004-94610652 | ВЛ 0,4кВ № 2 ТП 143 | 12008112 | 3101924 | 1971-04-20 | 0.767 | ВЛ 0,4кВ ТП 143 | Октябрьский | Курская обл, Октябрьский р-н., Старковский с/с., д.Большое Умрихино,
2001 | Курчатовский | ВЛ 0,4кВ | VN004-94610653 | ВЛ 0,4кВ № 1 ТП 145 | 12018694 | 12018694-00 | 1971-04-21 | 0.727 | ВЛ 0,4 кВ № 1 ТП 145 | Октябрьский | Курская обл, Октябрьский район, д.Дюмина, ,
2002 | Курчатовский | ВЛ 0,4кВ | VN004-94610654 | ВЛ 0,4кВ № 1 ТП 146 | 12008063 | 8525 | 1966-04-20 | 1.77 | ВЛ 0,4кВ ТП 146 | Октябрьский | Курская обл, Октябрьский р-н., Никольский с/с., д.Быканово,
2003 | Курчатовский | ВЛ 0,4кВ | VN004-94610656 | ВЛ 0,4кВ № 1 ТП 147 | 12005652 | 8527 | 1966-04-20 | 0.647 | ВЛ 0,4кВ № 1 ТП 147 | Октябрьский | Курская обл, Октябрьский р-н., Никольский с/с., д.Быканово,
2004 | Курчатовский | ВЛ 0,4кВ | VN004-94610657 | ВЛ 0,4кВ № 1 ТП 148 | 12007178 | 15731 | 1966-04-20 | 2.336 | ВЛ 0,4кВ ТП 148 | Октябрьский | Курская обл, Октябрьский р-н., Никольский с/с., д.Быканово,
2005 | Курчатовский | ВЛ 0,4кВ | VN004-94610658 | ВЛ 0,4кВ № 2 ТП 148 | 12007178 | 15731 | 1966-04-20 | 0.687 | ВЛ 0,4кВ ТП 148 | Октябрьский | Курская обл, Октябрьский р-н., Никольский с/с., д.Быканово,
2006 | Курчатовский | ВЛ 0,4кВ | VN004-94610659 | ВЛ 0,4кВ № 1 ТП 149 | 12005698 | 8546 | 1966-04-20 | 0.887 | ВЛ 0,4кВ ТП 149 | Октябрьский | Курская обл, Октябрьский р-н., Филипповский с/с., д.Филиппова,
2007 | Курчатовский | ВЛ 0,4кВ | VN004-94610660 | ВЛ 0,4кВ № 2 ТП 149 | 12005698 | 8546 | 1966-04-20 | 1.047 | ВЛ 0,4кВ ТП 149 | Октябрьский | Курская обл, Октябрьский р-н., Филипповский с/с., д.Филиппова,
2008 | Курчатовский | ВЛ 0,4кВ | VN004-94610661 | ВЛ 0,4кВ № 1 ТП 151 | 12005748 | 8565 | 1966-04-20 | 1.351 | ВЛ 0,4кВ ТП 151 | Октябрьский | Курская обл, Октябрьский р-н., Филипповский с/с., д.Гостево,
2009 | Курчатовский | ВЛ 0,4кВ | VN004-94610663 | ВЛ 0,4кВ № 1 ТП 152 | 12005695 | 8544 | 1966-03-16 | 0.567 | ВЛ 0,4кВ ТП 152 | Октябрьский | Курская обл, Октябрьский р-н., Филипповский с/с., д.Алябьева,
2010 | Курчатовский | ВЛ 0,4кВ | VN004-94610664 | ВЛ 0,4кВ № 2 ТП 152 | 12005695 | 8544 | 1966-03-16 | 0.487 | ВЛ 0,4кВ ТП 152 | Октябрьский | Курская обл, Октябрьский р-н., Филипповский с/с., д.Алябьева,
2011 | Курчатовский | ВЛ 0,4кВ | VN004-94610666 | ВЛ 0,4кВ № 1 ТП 153 | 12001561 | 3358 | 1966-04-20 | 1.727 | ВЛ 0,4кВ № 1 ТП 153 | Октябрьский | Курская обл, Октябрьский р-н., Филипповский с/с., д.Алябьева,
2012 | Курчатовский | ВЛ 0,4кВ | VN004-94610667 | ВЛ 0,4кВ № 1 ТП 154 | 12008067 | 8545 | 1966-04-20 | 0.687 | ВЛ 0,4кВ ТП 154 | Октябрьский | Курская обл, Октябрьский р-н., Филипповский с/с., д.Алябьева,
2013 | Курчатовский | ВЛ 0,4кВ | VN004-94610668 | ВЛ 0,4кВ № 2 ТП 154 | 12008067 | 8545 | 1966-04-20 | 1.087 | ВЛ 0,4кВ ТП 154 | Октябрьский | Курская обл, Октябрьский р-н., Филипповский с/с., д.Алябьева,
2014 | Курчатовский | ВЛ 0,4кВ | VN004-94610669 | ВЛ 0,4кВ № 1 ТП 155 | 12008067 | 8545 | 1966-04-29 | 0.287 | ВЛ 0,4кВ ТП 154 | Октябрьский | Курская обл, Октябрьский р-н., Филипповский с/с., д.Алябьева,
2015 | Курчатовский | ВЛ 0,4кВ | VN004-94610670 | ВЛ 0,4кВ № 1 ТП 157 | 12008071 | 8567 | 1966-04-20 | 1.087 | ВЛ 0,4кВ ТП 157 | Октябрьский | Курская обл, Октябрьский р-н., Старковский с/с., д.Кобелево,
2016 | Курчатовский | ВЛ 0,4кВ | VN004-94610671 | ВЛ 0,4кВ № 2 ТП 157 | 12008071 | 8567 | 1966-04-20 | 0.887 | ВЛ 0,4кВ ТП 157 | Октябрьский | Курская обл, Октябрьский р-н., Старковский с/с., д.Кобелево,
2017 | Курчатовский | ВЛ 0,4кВ | VN004-94610672 | ВЛ 0,4кВ № 1 ТП 158 | 12005745 | 8564 | 1966-04-20 | 0.967 | ВЛ 0,4кВ ТП 158 | Октябрьский | Курская обл, Октябрьский р-н., Старковский с/с., д.Соболева,
2018 | Курчатовский | ВЛ 0,4кВ | VN004-94610673 | ВЛ 0,4кВ № 2 ТП 158 | 12005745 | 8564 | 1966-04-20 | 1.247 | ВЛ 0,4кВ ТП 158 | Октябрьский | Курская обл, Октябрьский р-н., Старковский с/с., д.Соболева,
2019 | Курчатовский | ВЛ 0,4кВ | VN004-94610674 | ВЛ 0,4кВ № 1 ТП 308 | 12007081 | 15627 | 1966-04-06 | 0.207 | ВЛ 0,4кВ ТП 307 | Октябрьский | Курская обл, Октябрьский р-н., Черницынский с/с., с.Черницыно,
2020 | Курчатовский | ВЛ 0,4кВ | VN004-94610675 | ВЛ 0,4кВ № 1 ТП 309 | 12005710 | 8552 | 1966-04-20 | 1.447 | ВЛ 0,4кВ ТП 309 | Октябрьский | Курская обл, Октябрьский р-н., Филипповский с/с., д.Соколовка,
2021 | Курчатовский | ВЛ 0,4кВ | VN004-94610676 | ВЛ 0,4кВ № 2 ТП 309 | 12005710 | 8552 | 1966-04-20 | 1.367 | ВЛ 0,4кВ ТП 309 | Октябрьский | Курская обл, Октябрьский р-н., Филипповский с/с., д.Соколовка,
2022 | Курчатовский | ВЛ 0,4кВ | VN004-94610677 | ВЛ 0,4кВ № 2 ТП 146 | 12008063 | 8525 | 1996-02-28 | 0.17 | ВЛ 0,4кВ ТП 146 | Октябрьский | Курская обл, Октябрьский р-н., Никольский с/с., д.Быканово,
2023 | Курчатовский | ВЛ 0,4кВ | VN004-94610681 | ВЛ 0,4кВ № 1 ТП 168 | 12005962 | 8646 | 1966-04-20 | 2.3 | ВЛ 0,4кВ ТП 172 | Октябрьский | Курская обл, Октябрьский р-н., Б.Долженковский с/с., д.Ванина,
2024 | Курчатовский | ВЛ 0,4кВ | VN004-94610683 | ВЛ 0,4кВ № 1 ТП 169 | 12007527 | 8626 | 1966-04-20 | 1.21 | ВЛ 0,4 кВ от ТП 169 | Октябрьский | Курская обл, Октябрьский р-н., Старковский с/с., д.Старково,
2025 | Курчатовский | ВЛ 0,4кВ | VN004-94610684 | ВЛ 0,4кВ № 2 ТП 169 | 12007527 | 8626 | 1966-04-20 | 0.33 | ВЛ 0,4 кВ от ТП 169 | Октябрьский | Курская обл, Октябрьский р-н., Старковский с/с., д.Старково,
2026 | Курчатовский | ВЛ 0,4кВ | VN004-94610685 | ВЛ 0,4кВ № 1 ТП 278 | 12005786 | 8576 | 1984-12-10 | 0.051 | ВЛ 0,4кВ ТП 282 | Октябрьский | Курская обл, Октябрьский р-н., Старковский с/с., д.Старково,
2027 | Курчатовский | ВЛ 0,4кВ | VN004-94610687 | ВЛ 0,4кВ № 1 ТП 171 | 12005962 | 8646 | 1986-12-10 | 0.17 | ВЛ 0,4кВ ТП 172 | Октябрьский | Курская обл, Октябрьский р-н., Б.Долженковский с/с., д.Ванина,
2028 | Курчатовский | ВЛ 0,4кВ | VN004-94610689 | ВЛ 0,4кВ № 1 ТП 172 | 12005962 | 8646 | 1973-12-10 | 1.49 | ВЛ 0,4кВ ТП 172 | Октябрьский | Курская обл, Октябрьский р-н., Б.Долженковский с/с., д.Ванина,
2029 | Курчатовский | ВЛ 0,4кВ | VN004-94610690 | ВЛ 0,4кВ № 2 ТП 172 | 12005962 | 8646 | 1977-07-10 | 1.21 | ВЛ 0,4кВ ТП 172 | Октябрьский | Курская обл, Октябрьский р-н., Б.Долженковский с/с., д.Ванина,
2030 | Курчатовский | ВЛ 0,4кВ | VN004-94610691 | ВЛ 0,4кВ № 1 ТП 174 | 12005957 | 8645 | 1977-08-09 | 0.947 | ВЛ 0,4кВ ТП 174 | Октябрьский | Курская обл, Октябрьский р-н., Б.Долженковский с/с., д.Ванина,
2031 | Курчатовский | ВЛ 0,4кВ | VN004-94610692 | ВЛ 0,4кВ № 2 ТП 174 | 12005957 | 8645 | 1977-08-09 | 1.17 | ВЛ 0,4кВ ТП 174 | Октябрьский | Курская обл, Октябрьский р-н., Б.Долженковский с/с., д.Ванина,
2032 | Курчатовский | ВЛ 0,4кВ | VN004-94610693 | ВЛ 0,4кВ № 1 ТП 328 | 12005930 | 8637 | 1981-08-10 | 0.21 | ВЛ 0,4кВ № 1 ТП 328 | Октябрьский | Курская обл, Октябрьский р-н., Б.Долженковский с/с., д.Ванина,
2033 | Курчатовский | ВЛ 0,4кВ | VN004-94610694 | ВЛ 0,4кВ № 2 ТП 328 | 12005935 | 8638 | 1986-12-10 | 0.77 | ВЛ 0,4кВ № 2 ТП 328 | Октябрьский | Курская обл, Октябрьский р-н., Б.Долженковский с/с., д.Ванина,
2034 | Курчатовский | ВЛ 0,4кВ | VN004-94610700 | ВЛ 0,4кВ № 1 ТП 177 | 12005977 | 8652 | 1984-07-20 | 2.423 | ВЛ 0,4кВ № 1 ТП 178 | Октябрьский | Курская обл, Октябрьский р-н., Б.Долженковский с/с., д.Липина,
2035 | Курчатовский | ВЛ 0,4кВ | VN004-94610701 | ВЛ 0,4кВ № 2 ТП 177 | 12015671 | 12015671-00 | 1984-07-20 | 0.287 | ВЛИ 0,4 кВ оп №7 (ВЛ 0,4 кВ №1 ТП 177 559.05)-домовладение Недригайлова А В | Октябрьский | Курская обл, Октябрьский р-н, Большедолженковский с/с, ,
2036 | Курчатовский | ВЛ 0,4кВ | VN004-94610703 | ВЛ 0,4кВ № 1 ТП 178 | 12005977 | 8652 | 1984-08-11 | 3.642 | ВЛ 0,4кВ № 1 ТП 178 | Октябрьский | Курская обл, Октябрьский р-н., Б.Долженковский с/с., д.Липина,
2037 | Курчатовский | ВЛ 0,4кВ | VN004-94610705 | ВЛ 0,4кВ № 1 ТП 181 | 12007537 | 8649 | 1986-08-19 | 2.525 | ВЛ 0,4кВ № 1 ТП 181 | Октябрьский | Курская обл, Октябрьский р-н., Б.Долженковский с/с., д.Авдеева,
2038 | Курчатовский | ВЛ 0,4кВ | VN004-94610707 | ВЛ 0,4кВ № 2 ТП 181 | 12005939 | 8639 | 1986-06-22 | 0.727 | ВЛ 0,4кВ № 2 ТП 181 | Октябрьский | Курская обл, Октябрьский р-н., Б.Долженковский с/с., д.Авдеева,
2039 | Курчатовский | ВЛ 0,4кВ | VN004-94610709 | ВЛ 0,4кВ № 1 ТП 182 | 12005943 | 8640 | 1986-09-03 | 1.457 | ВЛ 0,4кВ № 1 ТП 182 | Октябрьский | Курская обл, Октябрьский р-н., Б.Долженковский с/с., д.Сорокино,
2040 | Курчатовский | ВЛ 0,4кВ | VN004-94610710 | ВЛ 0,4кВ № 2 ТП 182 | 12005969 | 8648 | 1986-09-03 | 0.847 | ВЛ 0,4кВ ТП 182 | Октябрьский | Курская обл, Октябрьский р-н., Б.Долженковский с/с., д.Сорокино,
2041 | Курчатовский | ВЛ 0,4кВ | VN004-94610711 | ВЛ 0,4кВ № 3 ТП 182 | 12005969 | 8648 | 1986-09-03 | 0.567 | ВЛ 0,4кВ ТП 182 | Октябрьский | Курская обл, Октябрьский р-н., Б.Долженковский с/с., д.Сорокино,
2042 | Курчатовский | ВЛ 0,4кВ | VN004-94610712 | ВЛ 0,4кВ № 1 ТП 183 | 12006803 | 15378 | 1988-06-22 | 0.887 | ВЛ 0,4кВ № 1 ТП 183 | Октябрьский | Курская обл, Октябрьский р-н., Б.Долженковский с/с., д.Нижняя Плаксина,
2043 | Курчатовский | ВЛ 0,4кВ | VN004-94610713 | ВЛ 0,4кВ № 2 ТП 183 | 12005953 | 8644 | 1988-06-22 | 0.647 | ВЛ 0,4кВ № 2 ТП 183 | Октябрьский | Курская обл, Октябрьский р-н., Б.Долженковский с/с., д.Нижняя Плаксина,
2044 | Курчатовский | ВЛ 0,4кВ | VN004-94610714 | ВЛ 0,4кВ № 1 ТП 351 | 12005989 | 8656 | 1988-08-08 | 0.487 | ВЛ 0,4кВ № 1 ТП 352 | Октябрьский | Курская обл, Октябрьский р-н., Дьяконовский с/с., с.Дьяконово,
2045 | Курчатовский | ВЛ 0,4кВ | VN004-94610717 | ВЛ 0,4кВ № 1 ТП 185 | 12006845 | 15411 | 1974-10-16 | 0.527 | ВЛ 0,4кВ ТП 185 | Октябрьский | Курская обл, Октябрьский р-н., Б.Долженковский с/с., с.Б.Долженково,
2046 | Курчатовский | ВЛ 0,4кВ | VN004-94610718 | ВЛ 0,4кВ № 2 ТП 185 | 12006845 | 15411 | 1974-10-16 | 0.647 | ВЛ 0,4кВ ТП 185 | Октябрьский | Курская обл, Октябрьский р-н., Б.Долженковский с/с., с.Б.Долженково,
2047 | Курчатовский | ВЛ 0,4кВ | VN004-94610720 | ВЛ 0,4кВ № 1 ТП 186 | 12005974 | 8650 | 1976-07-14 | 0.15 | ВЛ 0,4кВ № 2 ТП 186 | Октябрьский | Курская обл, Октябрьский р-н., Б.Долженковский с/с., с.Б.Долженково,
2048 | Курчатовский | ВЛ 0,4кВ | VN004-94610721 | ВЛ 0,4кВ № 2 ТП 186 | 12005974 | 8650 | 1979-08-22 | 3.007 | ВЛ 0,4кВ № 2 ТП 186 | Октябрьский | Курская обл, Октябрьский р-н., Б.Долженковский с/с., с.Б.Долженково,
2049 | Курчатовский | ВЛ 0,4кВ | VN004-94610723 | ВЛ 0,4кВ № 1 ТП 187 | 12018687 | 12018687-00 | 1976-06-08 | 2.647 | ВЛ 0,4 кВ № 1 ТП 187 | Октябрьский | Курская обл, Октябрьский район, с.Б.Долженково, ,
2050 | Курчатовский | ВЛ 0,4кВ | VN004-94610724 | ВЛ 0,4кВ № 2 ТП 190 | 12005985 | 8654 | 1978-07-14 | 1.607 | ВЛ 0,4кВ ТП 190 | Октябрьский | Курская обл, Октябрьский р-н., Б.Долженковский с/с., с.Б.Долженково,
2051 | Курчатовский | ВЛ 0,4кВ | VN004-94610725 | ВЛ 0,4кВ № 1 ТП 190 | 12005985 | 8654 | 1978-07-14 | 0.91 | ВЛ 0,4кВ ТП 190 | Октябрьский | Курская обл, Октябрьский р-н., Б.Долженковский с/с., с.Б.Долженково,
2052 | Курчатовский | ВЛ 0,4кВ | VN004-94610726 | ВЛ 0,4кВ № 1 ТП 191 | 12005766 | 8571 | 1978-07-14 | 1.359 | ВЛ 0,4кВ № 1 ТП 192 | Октябрьский | Курская обл, Октябрьский р-н., Старковский с/с., д.Малая Долженкова,
2053 | Курчатовский | ВЛ 0,4кВ | VN004-94610728 | ВЛ 0,4кВ № 1 ТП 310 | 12005947 | 8641 | 1981-09-10 | 0.13 | ВЛ 0,4кВ № 1 ТП 310 | Октябрьский | Курская обл, Октябрьский р-н., Б.Долженковский с/с., д.Горбулино,
2054 | Курчатовский | ВЛ 0,4кВ | VN004-94610732 | ВЛ 0,4кВ № 1 ТП 320 | 12005947 | 8641 | 1978-05-14 | 1.287 | ВЛ 0,4кВ № 1 ТП 310 | Октябрьский | Курская обл, Октябрьский р-н., Б.Долженковский с/с., д.Горбулино,
2055 | Курчатовский | ВЛ 0,4кВ | VN004-94610736 | ВЛ 0,4кВ № 1 ТП 389 | 12005949 | 8642 | 1978-05-14 | 0.367 | ВЛ 0,4 кВ от ТП 389 | Октябрьский | Курская обл, Октябрьский р-н., Б.Долженковский с/с., с.Б.Долженково,
2056 | Курчатовский | ВЛ 0,4кВ | VN004-94610737 | ВЛ 0,4кВ № 2 ТП 389 | 12005949 | 8642 | 1978-05-14 | 0.607 | ВЛ 0,4 кВ от ТП 389 | Октябрьский | Курская обл, Октябрьский р-н., Б.Долженковский с/с., с.Б.Долженково,
2057 | Курчатовский | ВЛ 0,4кВ | VN004-94610738 | ВЛ 0,4кВ № 3 ТП 389 | 12007950 | 3101883 | 1978-05-14 | 1.167 | ВЛ 0,4кВ № 1 ТП 320 | Октябрьский | Курская обл, Октябрьский р-н., Б.Долженковский с/с., с.Б.Долженково,
2058 | Курчатовский | ВЛ 0,4кВ | VN004-94610739 | ВЛ 0,4кВ № 1 ТП 160 | 12005758 | 8569 | 1977-04-06 | 0.68 | ВЛ 0,4кВ ТП 160 | Октябрьский | Курская обл, Октябрьский р-н., Старковский с/с., д.Волобуево,
2059 | Курчатовский | ВЛ 0,4кВ | VN004-94610740 | ВЛ 0,4кВ № 2 ТП 160 | 12005758 | 8569 | 1977-04-06 | 0.37 | ВЛ 0,4кВ ТП 160 | Октябрьский | Курская обл, Октябрьский р-н., Старковский с/с., д.Волобуево,
2060 | Курчатовский | ВЛ 0,4кВ | VN004-94610742 | ВЛ 0,4кВ № 1 ТП 161 | 12005762 | 8570 | 1977-04-06 | 2.447 | ВЛ 0,4кВ № 1 ТП 161 | Октябрьский | Курская обл, Октябрьский р-н., Старковский с/с., х.Покровский,
2061 | Курчатовский | ВЛ 0,4кВ | VN004-94610743 | ВЛ 0,4кВ № 1 ТП 163 | 12005762 | 8570 | 1977-04-06 | 0.407 | ВЛ 0,4кВ № 1 ТП 161 | Октябрьский | Курская обл, Октябрьский р-н., Старковский с/с., х.Покровский,
2062 | Курчатовский | ВЛ 0,4кВ | VN004-94610744 | ВЛ 0,4кВ № 2 ТП 163 | 12005762 | 8570 | 1977-04-06 | 0.247 | ВЛ 0,4кВ № 1 ТП 161 | Октябрьский | Курская обл, Октябрьский р-н., Старковский с/с., х.Покровский,
2063 | Курчатовский | ВЛ 0,4кВ | VN004-94610745 | ВЛ 0,4кВ № 1 ТП 167 | 12005779 | 8574 | 1980-03-08 | 1.01 | ВЛ 0,4кВ ТП 164 | Октябрьский | Курская обл, Октябрьский р-н., Старковский с/с., д.Старково,
2064 | Курчатовский | ВЛ 0,4кВ | VN004-94610746 | ВЛ 0,4кВ № 2 ТП 167 | 12005779 | 8574 | 1980-03-08 | 0.37 | ВЛ 0,4кВ ТП 164 | Октябрьский | Курская обл, Октябрьский р-н., Старковский с/с., д.Старково,
2065 | Курчатовский | ВЛ 0,4кВ | VN004-94610747 | ВЛ 0,4кВ № 1 ТП 273 | 12012287 | 12012287-00 | 1980-03-08 | 0.53 | ВЛИ-0,4кВ от оп.№23 ВЛ-0,4кВ №2,ТП274/100ф.577.3д.Рассыльная, Октябрьский р-н | Октябрьский | Курская обл, Октябрьский р-н., Черницынский с/с., д.Анахина, ул.Рассыльная,
2066 | Курчатовский | ВЛ 0,4кВ | VN004-94610748 | ВЛ 0,4кВ № 1 ТП 297 | 12005741 | 8563 | 1980-03-08 | 1.13 | ВЛ 0,4кВ № 1 ТП 297 | Октябрьский | Курская обл, Октябрьский р-н., Старковский с/с., д.Старково,
2067 | Курчатовский | ВЛ 0,4кВ | VN004-94610751 | ВЛ 0,4кВ № 1 ТП 156 | 12005702 | 8547 | 1974-05-31 | 0.61 | ВЛ 0,4кВ № 1 ТП 156 | Октябрьский | Курская обл, Октябрьский р-н., Филипповский с/с., д.Соколовка,
2068 | Курчатовский | ВЛ 0,4кВ | VN004-94610752 | ВЛ 0,4кВ № 1 ТП 164 | 12005779 | 8574 | 1974-05-31 | 0.77 | ВЛ 0,4кВ ТП 164 | Октябрьский | Курская обл, Октябрьский р-н., Старковский с/с., д.Старково,
2069 | Курчатовский | ВЛ 0,4кВ | VN004-94610753 | ВЛ 0,4кВ № 2 ТП 164 | 12005779 | 8574 | 1974-05-31 | 0.41 | ВЛ 0,4кВ ТП 164 | Октябрьский | Курская обл, Октябрьский р-н., Старковский с/с., д.Старково,
2070 | Курчатовский | ВЛ 0,4кВ | VN004-94610754 | ВЛ 0,4кВ № 1 ТП 282 | 12005786 | 8576 | 1974-05-31 | 1.45 | ВЛ 0,4кВ ТП 282 | Октябрьский | Курская обл, Октябрьский р-н., Старковский с/с., д.Старково,
2071 | Курчатовский | ВЛ 0,4кВ | VN004-94610755 | ВЛ 0,4кВ № 2 ТП 282 | 12005786 | 8576 | 1974-05-31 | 0.05 | ВЛ 0,4кВ ТП 282 | Октябрьский | Курская обл, Октябрьский р-н., Старковский с/с., д.Старково,
2072 | Курчатовский | ВЛ 0,4кВ | VN004-94610756 | ВЛ 0,4кВ № 1 ТП 192 | 12005766 | 8571 | 1978-07-17 | 1.25 | ВЛ 0,4кВ № 1 ТП 192 | Октябрьский | Курская обл, Октябрьский р-н., Старковский с/с., д.Малая Долженкова,
2073 | Курчатовский | ВЛ 0,4кВ | VN004-94610757 | ВЛ 0,4кВ № 2 ТП 192 | 12005766 | 8571 | 1978-07-17 | 0.45 | ВЛ 0,4кВ № 1 ТП 192 | Октябрьский | Курская обл, Октябрьский р-н., Старковский с/с., д.Малая Долженкова,
2074 | Курчатовский | ВЛ 0,4кВ | VN004-94610758 | ВЛ 0,4кВ № 1 ТП 344 | 12005625 | 8513 | 1980-03-08 | 0.542 | ВЛ 0,4кВ № 4 ТП 344 | Октябрьский | Курская обл, Октябрьский р-н., Старковский с/с., д.Старково,
2075 | Курчатовский | ВЛ 0,4кВ | VN004-94610759 | ВЛ 0,4кВ № 2 ТП 344 | 12007092 | 15631 | 1980-03-08 | 0.647 | ВЛ 0,4кВ № 1 ТП 348 | Октябрьский | Курская обл, Октябрьский р-н., , п.Прямицыно, ул.Базарная,
2076 | Курчатовский | ВЛ 0,4кВ | VN004-94610760 | ВЛ 0,4кВ № 1 ТП 413 | 12005774 | 8573 | 1980-03-08 | 0.587 | ВЛ 0,4кВ ТП 413 | Октябрьский | Курская обл, Октябрьский р-н., Старковский с/с., д.Старково,
2077 | Курчатовский | ВЛ 0,4кВ | VN004-94610761 | ВЛ 0,4кВ № 2 ТП 413 | 12005806 | 8582 | 1980-03-08 | 0.527 | ВЛ 0,4кВ № 1 ТП 397 | Октябрьский | Курская обл, Октябрьский р-н., Черницынский с/с., с.Черницыно,
2078 | Курчатовский | ВЛ 0,4кВ | VN004-94610762 | ВЛ 0,4кВ № 2 ТП 195 | 12008096 | 8511 | 1979-10-19 | 2.165 | ВЛ 0,4кВ ТП 195 | Октябрьский | Курская обл, Октябрьский р-н., Черницынский с/с., с.Черницыно, ул.Октябрьская,
2079 | Курчатовский | ВЛ 0,4кВ | VN004-94610763 | ВЛ 0,4кВ № 1 ТП 195 | 12008092 | 8509 | 1979-10-19 | 2.06 | ВЛ 0,4кВ № 1 ТП 195 | Октябрьский | Курская обл, Октябрьский р-н., Черницынский с/с., с.Черницыно, ул.Октябрьская,
2080 | Курчатовский | ВЛ 0,4кВ | VN004-94610764 | ВЛ 0,4кВ № 1 ТП 196 | 12007251 | 15788 | 1979-09-08 | 2.372 | ВЛ 0,4кВ ТП 195 | Октябрьский | Курская обл, Октябрьский р-н., Черницынский с/с., с.Черницыно, ул.Октябрьская,
2081 | Курчатовский | ВЛ 0,4кВ | VN004-94610765 | ВЛ 0,4кВ № 2 ТП 196 | 12008096 | 8511 | 1976-01-10 | 0.887 | ВЛ 0,4кВ ТП 195 | Октябрьский | Курская обл, Октябрьский р-н., Черницынский с/с., с.Черницыно, ул.Октябрьская,
2082 | Курчатовский | ВЛ 0,4кВ | VN004-94610767 | ВЛ 0,4кВ № 1 ТП 197 | 12007020 | 15602 | 1984-01-10 | 1.41 | ВЛ 0,4кВ № 1 ТП 197 | Октябрьский | Курская обл, Октябрьский р-н., Черницынский с/с., с.Черницыно, ул.Листьяновка,
2083 | Курчатовский | ВЛ 0,4кВ | VN004-94610768 | ВЛ 0,4кВ № 2 ТП 197 | 12008081 | 15601 | 1984-01-10 | 0.73 | ВЛ 0,4кВ ТП 197 | Октябрьский | Курская обл, Октябрьский р-н., Черницынский с/с., с.Черницыно, ул.Листьяновка,
2084 | Курчатовский | ВЛ 0,4кВ | VN004-94610769 | ВЛ 0,4кВ № 3 ТП 197 | 12008081 | 15601 | 1979-09-08 | 0.61 | ВЛ 0,4кВ ТП 197 | Октябрьский | Курская обл, Октябрьский р-н., Черницынский с/с., с.Черницыно, ул.Листьяновка,
2085 | Курчатовский | ВЛ 0,4кВ | VN004-94610770 | ВЛ 0,4кВ № 1 ТП 198 | 12011587 | 12011587-00 | 1979-06-01 | 1.01 | ВЛ 0,4 кВ №1 от ТП 198 (оп №12 - оп №4-1) | Октябрьский | Курская обл, Октябрьский р-н., Черницынский с/с., с.Черницыно, ул.Набережная,
2086 | Курчатовский | ВЛ 0,4кВ | VN004-94610771 | ВЛ 0,4кВ № 1 ТП 199 | 12007027 | 15605 | 1984-01-10 | 1.37 | ВЛ 0,4кВ ТП 199 | Октябрьский | Курская обл, Октябрьский р-н., Черницынский с/с., с.Черницыно, ул.Н.Маслово,
2087 | Курчатовский | ВЛ 0,4кВ | VN004-94610772 | ВЛ 0,4кВ № 1 ТП 202 | 12011294 | 12011294-00 | 2009-08-31 | 0.327 | ВЛ 0,4кВ ТП 202 | Октябрьский | Курская обл, Октябрьский р-н., Черницынский с/с., д.Анахина,
2088 | Курчатовский | ВЛ 0,4кВ | VN004-94610774 | ВЛ 0,4кВ № 1 ТП 203 | 12008049 | 8503 | 1981-09-07 | 0.887 | ВЛ 0,4кВ ТП 203 | Октябрьский | Курская обл, Октябрьский р-н., Черницынский с/с., д.Анахина, ул.Присеймская,
2089 | Курчатовский | ВЛ 0,4кВ | VN004-94610775 | ВЛ 0,4кВ № 1 ТП 204 | 12007512 | 8504 | 1981-09-07 | 1.04 | ВЛ 0,4кВ ТП 204 | Октябрьский | Курская обл, Октябрьский р-н., Черницынский с/с., д.Анахина, ул.Школьная,
2090 | Курчатовский | ВЛ 0,4кВ | VN004-94610776 | ВЛ 0,4кВ № 1 ТП 205 | 12007512 | 8504 | 1983-07-11 | 0.767 | ВЛ 0,4кВ ТП 204 | Октябрьский | Курская обл, Октябрьский р-н., Черницынский с/с., д.Анахина, ул.Школьная,
2091 | Курчатовский | ВЛ 0,4кВ | VN004-94610778 | ВЛ 0,4кВ № 1 ТП 270 | 12010863 | 12010863-00 | 1981-09-07 | 1.06 | ВЛ 0,4кВ ТП 269 | Октябрьский | Курская обл, Октябрьский р-н., Черницынский с/с., с.Черницыно, ул.Интернациональная,
2092 | Курчатовский | ВЛ 0,4кВ | VN004-94610780 | ВЛ 0,4кВ № 2 ТП 272 | 12018681 | 12018681-00 | 1983-07-11 | 0.93 | ВЛ 0,4 кВ № 2 ТП 272 | Октябрьский | Курская обл, Октябрьский район, д.Рассыльная, ,
2093 | Курчатовский | ВЛ 0,4кВ | VN004-94610781 | ВЛ 0,4кВ № 1 ТП 274 | 12012287 | 12012287-00 | 1983-07-11 | 0.29 | ВЛИ-0,4кВ от оп.№23 ВЛ-0,4кВ №2,ТП274/100ф.577.3д.Рассыльная, Октябрьский р-н | Октябрьский | Курская обл, Октябрьский р-н., Черницынский с/с., д.Анахина, ул.Рассыльная,
2094 | Курчатовский | ВЛ 0,4кВ | VN004-94610782 | ВЛ 0,4кВ № 2 ТП 274 | 12012287 | 12012287-00 | 1983-07-11 | 1.41 | ВЛИ-0,4кВ от оп.№23 ВЛ-0,4кВ №2,ТП274/100ф.577.3д.Рассыльная, Октябрьский р-н | Октябрьский | Курская обл, Октябрьский р-н., Черницынский с/с., д.Анахина, ул.Рассыльная,
2095 | Курчатовский | ВЛ 0,4кВ | VN004-94610783 | ВЛ 0,4кВ № 1 ТП 277 | 12005636 | 8520 | 1983-09-07 | 0.77 | ВЛ 0,4кВ № 1 ТП 278 | Октябрьский | Курская обл, Октябрьский р-н., Никольский с/с., с.Никольское,
2096 | Курчатовский | ВЛ 0,4кВ | VN004-94610784 | ВЛ 0,4кВ № 2 ТП 277 | 12005636 | 8520 | 1983-09-07 | 0.81 | ВЛ 0,4кВ № 1 ТП 278 | Октябрьский | Курская обл, Октябрьский р-н., Никольский с/с., с.Никольское,
2097 | Курчатовский | ВЛ 0,4кВ | VN004-94610785 | ВЛ 0,4кВ № 1 ТП 404 | 12012717 | 12012717-00 | 1981-09-04 | 0.73 | ВЛ 0,4 кВ от ТП 404 | Октябрьский | Курская обл, Октябрьский р-н., Черницынский с/с., с.Черницыно, ул.Широкая,
2098 | Курчатовский | ВЛ 0,4кВ | VN004-94610786 | ВЛ 0,4кВ № 2 ТП 404 | 12012717 | 12012717-00 | 1981-09-04 | 0.81 | ВЛ 0,4 кВ от ТП 404 | Октябрьский | Курская обл, Октябрьский р-н., Черницынский с/с., с.Черницыно, ул.Широкая,
2099 | Курчатовский | ВЛ 0,4кВ | VN004-94610787 | ВЛ 0,4кВ № 3 ТП 404 | 12012717 | 12012717-00 | 1981-09-04 | 0.49 | ВЛ 0,4 кВ от ТП 404 | Октябрьский | Курская обл, Октябрьский р-н., Черницынский с/с., с.Черницыно, ул.Широкая,
2100 | Курчатовский | ВЛ 0,4кВ | VN004-94610788 | ВЛ 0,4кВ № 2 ТП 405 | 12012717 | 12012717-00 | 1981-05-23 | 0.41 | ВЛ 0,4 кВ от ТП 404 | Октябрьский | Курская обл, Октябрьский р-н., Черницынский с/с., с.Черницыно, ул.Широкая,
2101 | Курчатовский | ВЛ 0,4кВ | VN004-94610789 | ВЛ 0,4кВ № 1 ТП 408 | 12012717 | 12012717-00 | 1981-07-17 | 0.837 | ВЛ 0,4 кВ от ТП 404 | Октябрьский | Курская обл, Октябрьский р-н., Черницынский с/с., с.Черницыно, ул.Широкая,
2102 | Курчатовский | ВЛ 0,4кВ | VN004-94610790 | ВЛ 0,4кВ № 2 ТП 408 | 12012717 | 12012717-00 | 1981-07-17 | 0.69 | ВЛ 0,4 кВ от ТП 404 | Октябрьский | Курская обл, Октябрьский р-н., Черницынский с/с., с.Черницыно, ул.Широкая,
2103 | Курчатовский | ВЛ 0,4кВ | VN004-94610791 | ВЛ 0,4кВ № 1 ТП 424 | 12011237 | 12011237-00 | 1983-10-19 | 0.87 | ВЛ 0,4кВ № 1 ТП 424 | Октябрьский | Курская обл, Октябрьский р-н., Черницынский с/с., с.Черницыно, ул.Межевая,
2104 | Курчатовский | ВЛ 0,4кВ | VN004-94610793 | ВЛ 0,4кВ № 1 ТП 358 | 12005729 | 8559 | 1984-08-09 | 2.87 | ВЛ 0,4кВ ТП 358 | Октябрьский | Курская обл, Октябрьский р-н., Артюховский с/с., д.Покровское,
2105 | Курчатовский | ВЛ 0,4кВ | VN004-94610794 | ВЛ 0,4кВ № 2 ТП 358 | 12005729 | 8559 | 1984-08-09 | 0.01 | ВЛ 0,4кВ ТП 358 | Октябрьский | Курская обл, Октябрьский р-н., Артюховский с/с., д.Покровское,
2106 | Курчатовский | ВЛ 0,4кВ | VN004-94610799 | ВЛ 0,4кВ № 1 ТП 056 | 12012718 | 12012718-00 | 1977-08-09 | 1.505 | ВЛ 0,4кВ ТП 056 | Октябрьский | Курская обл, Октябрьский р-н., Катыринский с/с., д.Малютино,
2107 | Курчатовский | ВЛ 0,4кВ | VN004-94610800 | ВЛ 0,4кВ № 2 ТП 056 | 12012718 | 12012718-00 | 1977-08-09 | 1.375 | ВЛ 0,4кВ ТП 056 | Октябрьский | Курская обл, Октябрьский р-н., Катыринский с/с., д.Малютино,
2108 | Курчатовский | ВЛ 0,4кВ | VN004-94611794 | ВЛ 0,4кВ №2 ТП 241 (80901-01/63) | 12009429 | 54.1832916.А. | 1975-01-01 | 0.583 | ВЛ 0,4кВ ТП 241 (80901-01/63) | Курчатовский | Курская обл, Курчатовский р-н., Костельцевский с/с., с.Мармыжи,
2109 | Курчатовский | ВЛ 0,4кВ | VN004-94611795 | ВЛ 0,4 № 1 ТП 240 (80901-2/100) | 12009417 | 54.1832914.Б. | 1982-11-01 | 1.063 | ВЛ 0,4кВ ТП 240 (80901-02/100) | Курчатовский | Курская обл, Курчатовский р-н., Костельцевский с/с., с.Мармыжи,
2110 | Курчатовский | ВЛ 0,4кВ | VN004-94611796 | ВЛ0,4 №2 от ТП80907.1с.Журавл.к/з Октяб. | 12009420 | 54.1832915.А. | 1980-01-01 | 0.403 | ВЛ-0,4 от КТП-80907 01/63 с.Журавинка к-з ОКТЯБРЬ | Курчатовский | Курская обл, Курчатовский р-н., Костельцевский с/с., д.Журавинка,
2111 | Курчатовский | ВЛ 0,4кВ | VN004-94611797 | ВЛ 0,4кВ №1 от ТП 80907-10/63 | 12009314 | 54.1832875.Б. | 1975-01-01 | 0.258 | ВЛ-0,4 от КТП-80907 10/63 с.Дарница к-з РУСЬ | Курчатовский | Курская обл, Курчатовский р-н., Костельцевский с/с., д.Дарница,
2112 | Курчатовский | ВЛ 0,4кВ | VN004-94611798 | ВЛ0,4 №2 от ТП80907.2с.Журавл.к/з Октяб. | 12009406 | 54.1832913.В. | 1973-01-01 | 1.291 | ВЛ-0,4 от 80907 02/100 с.Журавинка к-з ОКТЯБРЬ | Курчатовский | Курская обл, Курчатовский р-н., Костельцевский с/с., д.Журавинка,
2113 | Курчатовский | ВЛ 0,4кВ | VN004-94611799 | ВЛ 0,4 № 1 ТП 246 (80907-4/160) | 12009423 | 54.1832915.Б. | 1980-01-01 | 0.738 | ВЛ-0,4 от КТП-80907 04/63 с.Запрутье к-з ОКТЯБРЬ | Курчатовский | Курская обл, Курчатовский р-н., Костельцевский с/с., д.Запрутье,
2114 | Курчатовский | ВЛ 0,4кВ | VN004-94611800 | ВЛ0,4 №2 от ТП80907.5 | 12009409 | 54.1832913.Г. | 1973-01-01 | 1.181 | ВЛ-0,4 от КТП-80907 05/60 с.Костельцево к-з ОКТЯБРЬ | Курчатовский | Курская обл, Курчатовский р-н., Костельцевский с/с., с.Костельцево,
2115 | Курчатовский | ВЛ 0,4кВ | VN004-94611801 | ВЛ0,4 №2 от ТП80907.8с.Запрутье к/зОктяб | 12009426 | 54.1832915.В. | 1980-01-01 | 1.104 | ВЛ-0,4 от КТП-80907 08/250 с.Мухино к-з ОКТЯБРЬ | Курчатовский | Курская обл, Курчатовский р-н., Костельцевский с/с., с.Мухино,
2116 | Курчатовский | ВЛ 0,4кВ | VN004-94611802 | ВЛ 0,4кВ №2 ТП 048 (8102-02/63) | 12009177 | 54.1832819.Б. | 1985-11-01 | 0.923 | ВЛ 0,4кВ №1, 2 ТП 048 (8102-02/63) | Курчатовский | Курская обл, Курчатовский р-н., Колпаковский с/с., с.Новосергеевка,
2117 | Курчатовский | ВЛ 0,4кВ | VN004-94611803 | ВЛ 0,4кВ №2 ТП 047 (8102-03/63) | 12009194 | 54.1832822.В. | 1980-01-01 | 0.646 | ВЛ-0,4 от КТП-8102 03/63 с.Н-Сергеевка к-з ""ЗА"""" | Курчатовский | Курская обл, Курчатовский р-н., Колпаковский с/с., с.Новосергеевка,
2118 | Курчатовский | ВЛ 0,4кВ | VN004-94611804 | ВЛ 0,4кВ №1 ТП 051 (8102-06/400 с.Н-Сер) | 12009173 | 54.1832818.Г. | 1984-10-01 | 0.63 | ВЛ 0,4кВ №1, 2 ТП 051 (8102-06/400) | Курчатовский | Курская обл, Курчатовский р-н., Колпаковский с/с., с.Новосергеевка,
2119 | Курчатовский | ВЛ 0,4кВ | VN004-94611806 | ВЛ 0,4кВ №2 ТП 054 (8104-1/250) | 12009697 | 54.1832959. | 2004-12-01 | 0.216 | ВЛ-0,4 кВ от КТП-8104 1/250 | Курчатовский | Курская обл, Курчатовский р-н., Колпаковский с/с., с.Новосергеевка,
2120 | Курчатовский | ВЛ 0,4кВ | VN004-94611809 | ВЛ 0,4кВ №2 ТП 076 (8121.1с.Любицкое) | 12009232 | 54.1832842.А. | 1968-01-01 | 0.08 | ВЛ-0,4 от КТП-8121 01/160 с.Любицкое к-з 1МАЯ | Курчатовский | Курская обл, Курчатовский р-н., Дружненский с/с., с.Любицкое,
2121 | Курчатовский | ВЛ 0,4кВ | VN004-94611810 | ВЛ 0,4кВ №1 ТП 060 (8121-2/100) | 12009188 | 54.1832821.Г. | 1966-01-01 | 0.11 | ВЛ 0,4кВ №1, 2 ТП 060 (8121-2/100) | Курчатовский | Курская обл, Курчатовский р-н., Колпаковский с/с., с.Колпаково,
2122 | Курчатовский | ВЛ 0,4кВ | VN004-94611811 | ВЛ 0,4кВ №1 ТП 075 (8121.3с.Любицкое) | 12009229 | 54.1832840.3. | 1976-01-01 | 0.44 | ВЛ 0,4кВ ТП 075 (8121-03/100) | Курчатовский | Курская обл, Курчатовский р-н., Дружненский с/с., с.Любицкое,
2123 | Курчатовский | ВЛ 0,4кВ | VN004-94611812 | ВЛ 0,4кВ №2 ТП 073 (8121-04/100) | 12009252 | 54.1832933.Д. | 1966-01-01 | 1.667 | ВЛ 0,4кВ ТП 073 (8121-04/100) | Курчатовский | Курская обл, Курчатовский р-н., Дружненский с/с., с.Любицкое,
2124 | Курчатовский | ВЛ 0,4кВ | VN004-94611813 | ВЛ 0,4кВ №2 ТП 074 (8121.7) | 12009251 | 54.1832933.А. | 1970-01-01 | 0.815 | ВЛ 0,4кВ ТП 074 (8121-07/100) | Курчатовский | Курская обл, Курчатовский р-н., Дружненский с/с., с.Любицкое,
2125 | Курчатовский | ВЛ 0,4кВ | VN004-94611814 | ВЛ 0,4кВ №1 ТП 061 (8121-08/40) | 12009192 | 54.1832822.Б. | 1967-01-01 | 0.806 | ВЛ 0,4кВ №1, 2 ТП 061 (8121-08/40) | Курчатовский | Курская обл, Курчатовский р-н., Колпаковский с/с., с.Колпаково,
2126 | Курчатовский | ВЛ 0,4кВ | VN004-94611816 | ВЛ 0,4кВ №1 ТП 133 (8126-02/100) | 12009489 | 54.1832933.З. | 1988-08-01 | 0.42 | ВЛ 0,4кВ №1 ТП 133 (8126 02/100) | Курчатовский | Курская обл, Курчатовский р-н., Дичнянский с/с., д.Полевая Лукашевка,
2127 | Курчатовский | ВЛ 0,4кВ | VN004-94611817 | ВЛ 0,4кВ №2 ТП 134 (8126-03/100) | 12009448 | 54.1832930.З. | 1974-01-01 | 1.3 | ВЛ 0,4кВ ТП 134 (8126-03/100) | Курчатовский | Курская обл, Курчатовский р-н., Дичнянский с/с., д.Полевая Лукашевка,
2128 | Курчатовский | ВЛ 0,4кВ | VN004-94611818 | ВЛ0,4 №1 от ТП81425.1п.Дичня | 12009948 | 54.1832930.И. | 1974-01-01 | 0.286 | ВЛ-0,4 от КТП-81425 01/400 п.Дичня к-з ПРОГРЕССДлина=0,83 км Марка провода=А-25 Изоляция-ТВЛ-20 | Курчатовский | Курская обл, Курчатовский р-н., Дичнянский с/с., с.Дичня,
2129 | Курчатовский | ВЛ 0,4кВ | VN004-94611819 | ВЛ0,4 №2 от ТП81425.1п.Дичня | 12009948 | 54.1832930.И. | 1974-01-01 | 0.246 | ВЛ-0,4 от КТП-81425 01/400 п.Дичня к-з ПРОГРЕССДлина=0,83 км Марка провода=А-25 Изоляция-ТВЛ-20 | Курчатовский | Курская обл, Курчатовский р-н., Дичнянский с/с., с.Дичня,
2130 | Курчатовский | ВЛ 0,4кВ | VN004-94611820 | ВЛ0,4 №2 от ТП81426.2 с.Успенка к/зПрогр | 12009952 | 54.1832932.В. | 1974-01-01 | 0.123 | ВЛ 0,4кВ ТП 172 (81426-02/630) | Курчатовский | Курская обл, Курчатовский р-н., Дичнянский с/с., с.Дичня,
2131 | Курчатовский | ВЛ 0,4кВ | VN004-94611821 | ВЛ0,4 №3 от ТП81426.2с.Успенка к/зПрогре | 12009952 | 54.1832932.В. | 1974-01-01 | 0.83 | ВЛ 0,4кВ ТП 172 (81426-02/630) | Курчатовский | Курская обл, Курчатовский р-н., Дичнянский с/с., с.Дичня,
2132 | Курчатовский | ВЛ 0,4кВ | VN004-94611822 | ВЛ0,4 №4 от ТП81426.2с.Успенка к/зПрогре | 12009952 | 54.1832932.В. | 1974-01-01 | 0.12 | ВЛ 0,4кВ ТП 172 (81426-02/630) | Курчатовский | Курская обл, Курчатовский р-н., Дичнянский с/с., с.Дичня,
2133 | Курчатовский | ВЛ 0,4кВ | VN004-94611823 | ВЛ0,4 №1 от ТП81426.2с.Успенка к/зПрогре | 12009952 | 54.1832932.В. | 1974-01-01 | 0.12 | ВЛ 0,4кВ ТП 172 (81426-02/630) | Курчатовский | Курская обл, Курчатовский р-н., Дичнянский с/с., с.Дичня,
2134 | Курчатовский | ВЛ 0,4кВ | VN004-94611825 | ВЛ 0,4кВ №3 ТП 094 (8176-04/160 с.Чапли) | 12009382 | 54.1832897.А. | 1985-01-01 | 0.08 | ВЛ 0,4кВ ТП 094 (8176-04/160) | Курчатовский | Курская обл, Курчатовский р-н., Чаплинский с/с., с.Чапли,
2135 | Курчатовский | ВЛ 0,4кВ | VN004-94611826 | ВЛ 0,4кВ №1 ТП 094 (8176-04/160 с.Чапли) | 12009382 | 54.1832897.А. | 1985-01-01 | 1.079 | ВЛ 0,4кВ ТП 094 (8176-04/160) | Курчатовский | Курская обл, Курчатовский р-н., Чаплинский с/с., с.Чапли,
2136 | Курчатовский | ВЛ 0,4кВ | VN004-94611827 | ВЛ 0,4кВ №2 ТП 096 (8176-05/160 с.Чапли) | 12009385 | 54.1832897.Б. | 1985-11-01 | 0.8 | ВЛ 0,4кВ ТП 096 (8176-05/160) | Курчатовский | Курская обл, Курчатовский р-н., Чаплинский с/с., с.Чапли,
2137 | Курчатовский | ВЛ 0,4кВ | VN004-94611828 | ВЛ 0,4кВ №2 ТП 097 (8176-06/160) | 12009353 | 54.1832893. | 1978-11-01 | 1.418 | ВЛ 0,4кВ ТП 097 (8176-06/160) | Курчатовский | Курская обл, Курчатовский р-н., Чаплинский с/с., с.Чапли,
2138 | Курчатовский | ВЛ 0,4кВ | VN004-94611829 | ВЛ 0,4кВ №1 ТП 095 (8176-07/160 с.Чапли) | 12009388 | 54.1832897.В. | 1985-01-01 | 1.24 | ВЛ 0,4кВ ТП 095 (8176-07/160) | Курчатовский | Курская обл, Курчатовский р-н., Чаплинский с/с., с.Чапли,
2139 | Курчатовский | ВЛ 0,4кВ | VN004-94611830 | ВЛ 0,4кВ №2 ТП 093 (8176-08/250 с.Чапли) | 12009348 | 54.1832891.А. | 1972-01-01 | 0.563 | ВЛ 0,4кВ ТП 093 (8176-08/250) | Курчатовский | Курская обл, Курчатовский р-н., Чаплинский с/с., с.Чапли,
2140 | Курчатовский | ВЛ 0,4кВ | VN004-94611832 | ВЛ 0,4кВ №1 ТП 091 (8176-09/160) | 12009905 | 54.1832845. | 1966-01-01 | 0.766 | ВЛ 0,4кВ ТП 091 (8176-09/160) | Курчатовский | Курская обл, Курчатовский р-н., Дружненский с/с., с.Комякино,
2141 | Курчатовский | ВЛ 0,4кВ | VN004-94611833 | ВЛ 0,4кВ №2 ТП 256 (81901-04/63) | 12009273 | 54.1832860.В. | 1974-01-01 | 0.08 | ВЛ 0,4кВ ТП 256 (81901-04/63) | Курчатовский | Курская обл, Курчатовский р-н., Костельцевский с/с., д.Соглаево,
2142 | Курчатовский | ВЛ 0,4кВ | VN004-94611834 | ВЛ 0,4кВ №3 ТТП 256 (81901-04/63) | 12009273 | 54.1832860.В. | 1974-01-01 | 0.363 | ВЛ 0,4кВ ТП 256 (81901-04/63) | Курчатовский | Курская обл, Курчатовский р-н., Костельцевский с/с., д.Соглаево,
2143 | Курчатовский | ВЛ 0,4кВ | VN004-94611835 | ВЛ 0,4кВ №1 ТП 257 (81901-05/63) | 12009908 | 54.1832860.А. | 1974-01-01 | 0.723 | ВЛ 0,4кВ ТП 257 (81901-05/63) | Курчатовский | Курская обл, Курчатовский р-н., Костельцевский с/с., д.Рогово,
2144 | Курчатовский | ВЛ 0,4кВ | VN004-94611836 | ВЛ 0,4кВ №1 ТП 261 (81902-2/100) | 12009267 | 54.1832859. | 1989-01-01 | 0.16 | ВЛ 0,4кВ №1 ТП 261 (81902-2/100) | Курчатовский | Курская обл, Курчатовский р-н., Костельцевский с/с., д.Жмакино,
2145 | Курчатовский | ВЛ 0,4кВ | VN004-94611837 | ВЛ 0,4кВ №2 ТП 264 (81905-01/250) | 12009264 | 54.1832858. | 1982-01-01 | 0.28 | ВЛ 0,4кВ ТП 264 (81905-01/250) | Курчатовский | Курская обл, Курчатовский р-н., Костельцевский с/с., д.Жмакино,
2146 | Курчатовский | ВЛ 0,4кВ | VN004-94611839 | ВЛ 0,4кВ №2 ТП 265 (81906.1) | 12009282 | 54.1832860.З. | 1974-01-01 | 0.168 | ВЛ 0,4кВ ТП 265 (81906-01/63) | Курчатовский | Курская обл, Курчатовский р-н., Костельцевский с/с., д.Махоньки,
2147 | Курчатовский | ВЛ 0,4кВ | VN004-94611840 | ВЛ 0,4кВ №2 ТП 266 (81906.2 с.Дурнево) | 12009261 | 54.1832856. | 1982-01-01 | 0.39 | ВЛ 0,4кВ ТП 266 (81906-02/250) | Курчатовский | Курская обл, Курчатовский р-н., Костельцевский с/с., с.Афанасьевка,
2148 | Курчатовский | ВЛ 0,4кВ | VN004-94611841 | ВЛ 0,4кВ №3 ТП 266 (81906.2 с.Дурнево) | 12009261 | 54.1832856. | 1982-01-01 | 0.829 | ВЛ 0,4кВ ТП 266 (81906-02/250) | Курчатовский | Курская обл, Курчатовский р-н., Костельцевский с/с., с.Афанасьевка,
2149 | Курчатовский | ВЛ 0,4кВ | VN004-94611842 | ВЛ 0,4кВ №1 ТП 267 (81907.2с.Чечевизн.) | 12009276 | 54.1832860.Д. | 1974-01-01 | 0.505 | ВЛ 0,4кВ ТП 267 (81907-02/100) | Курчатовский | Курская обл, Курчатовский р-н., Костельцевский с/с., д.Чечевизня,
2150 | Курчатовский | ВЛ 0,4кВ | VN004-94611843 | ВЛ 0,4 № 1 ТП 268 (81907.4с.Чечевизн.) | 12009288 | 54.1832861.В. | 1974-01-01 | 0.69 | ВЛ 0,4кВ ТП 268 (81907-04/100) | Курчатовский | Курская обл, Курчатовский р-н., Костельцевский с/с., д.Чечевизня,
2151 | Курчатовский | ВЛ 0,4кВ | VN004-94611844 | ВЛ 0,4кВ №3 ТП 268 (81907.4с.Чечевизн.) | 12009288 | 54.1832861.В. | 1974-01-01 | 0.17 | ВЛ 0,4кВ ТП 268 (81907-04/100) | Курчатовский | Курская обл, Курчатовский р-н., Костельцевский с/с., д.Чечевизня,
2152 | Курчатовский | ВЛ 0,4кВ | VN004-94611845 | ВЛ 0,4кВ №1 ТП 078 (8201-10/160) | 12009896 | 54.1832840.А. | 1976-01-01 | 1.132 | ВЛ 0,4кВ ТП 078 (8201-10/160) | Курчатовский | Курская обл, Курчатовский р-н., Дружненский с/с., с.Комякино,
2153 | Курчатовский | ВЛ 0,4кВ | VN004-94611846 | ВЛ 0,4кВ №2 КТП-8201-12/100 | 12009238 | 54.1832844.А. | 1968-01-01 | 0.846 | ВЛ-0,4 от КТП-8201 12/100 п.Первомайский к-з 1 МАЯ | Курчатовский | Курская обл, Курчатовский р-н., Дружненский с/с., п.Первомайский,
2154 | Курчатовский | ВЛ 0,4кВ | VN004-94611847 | ВЛ 0,4кВ №3 КТП-8201-12/100 | 12009238 | 54.1832844.А. | 1968-01-01 | 0.678 | ВЛ-0,4 от КТП-8201 12/100 п.Первомайский к-з 1 МАЯ | Курчатовский | Курская обл, Курчатовский р-н., Дружненский с/с., п.Первомайский,
2155 | Курчатовский | ВЛ 0,4кВ | VN004-94611848 | ВЛ 0,4кВ №1 ТП 079 (8201-13/400) | 12009227 | 54.1832840.Б. | 1976-01-01 | 0.81 | ВЛ 0,4кВ ТП 079 (8201-13/400) | Курчатовский | Курская обл, Курчатовский р-н., Дружненский с/с., д.Дружная,
2156 | Курчатовский | ВЛ 0,4кВ | VN004-94611849 | ВЛ 0,4 № 2 ТП 080 (8201-14/160) | 12009899 | 54.1832840.В. | 1976-01-01 | 0.44 | ВЛ 0,4кВ ТП 080 (8201-14/160) | Курчатовский | Курская обл, Курчатовский р-н., Дружненский с/с., д.Дружная,
2157 | Курчатовский | ВЛ 0,4кВ | VN004-94611850 | ВЛ 0,4 № 2 ТП 085 (8201.3 с.Дружное) | 12009902 | 54.1832848. | 1971-01-01 | 0.12 | ВЛ 0,4кВ ТП 085 (8201-03/400) | Курчатовский | Курская обл, Курчатовский р-н., Дружненский с/с., д.Дружная,
2158 | Курчатовский | ВЛ 0,4кВ | VN004-94611851 | ВЛ 0,4кВ №1 ТП 085 (8201-03/400) | 12009902 | 54.1832848. | 1971-01-01 | 0.24 | ВЛ 0,4кВ ТП 085 (8201-03/400) | Курчатовский | Курская обл, Курчатовский р-н., Дружненский с/с., д.Дружная,
2159 | Курчатовский | ВЛ 0,4кВ | VN004-94611852 | ВЛ 0,4кВ №4 ТП 085 (8201.3 с.Дружное) | 12009902 | 54.1832848. | 1971-01-01 | 0.04 | ВЛ 0,4кВ ТП 085 (8201-03/400) | Курчатовский | Курская обл, Курчатовский р-н., Дружненский с/с., д.Дружная,
2160 | Курчатовский | ВЛ 0,4кВ | VN004-94611853 | ВЛ 0,4кВ №2 ТП 083 (8201-05/250) | 12009240 | 54.1832844.Б. | 1961-01-01 | 0.092 | ВЛ 0,4кВ ТП 083 (8201-05/250) | Курчатовский | Курская обл, Курчатовский р-н., Дружненский с/с., д.Дружная,
2161 | Курчатовский | ВЛ 0,4кВ | VN004-94611854 | ВЛ 0,4кВ №2 ТП 081 (8201-07/400) | 12009231 | 54.1832841. | 1961-01-01 | 0.686 | ВЛ 0,4кВ ТП 081 (8201-07/400) | Курчатовский | Курская обл, Курчатовский р-н., Дружненский с/с., д.Дружная,
2162 | Курчатовский | ВЛ 0,4кВ | VN004-94611855 | ВЛ 0,4кВ №3 ТП 081 (8201-07/400) | 12009231 | 54.1832841. | 1961-01-01 | 0.64 | ВЛ 0,4кВ ТП 081 (8201-07/400) | Курчатовский | Курская обл, Курчатовский р-н., Дружненский с/с., д.Дружная,
2163 | Курчатовский | ВЛ 0,4кВ | VN004-94611856 | ВЛ 0,4кВ №1 ТП 081 (8201-07/400) | 12009231 | 54.1832841. | 1961-01-01 | 0.803 | ВЛ 0,4кВ ТП 081 (8201-07/400) | Курчатовский | Курская обл, Курчатовский р-н., Дружненский с/с., д.Дружная,
2164 | Курчатовский | ВЛ 0,4кВ | VN004-94611858 | ВЛ 0,4кВ №2 ТП 088 (8204-01/100) | 12009246 | 54.1832847.А. | 1966-01-01 | 0.898 | ВЛ-0,4 от КТП-8204 01/100 п.Первомайский к-з 1МАЯ | Курчатовский | Курская обл, Курчатовский р-н., Дружненский с/с., п.Первомайский,
2165 | Курчатовский | ВЛ 0,4кВ | VN004-94611859 | ВЛ-0,4 №1 ТП 288 (8211-01/25) | 12009294 | 54.1832870.А. | 1966-01-01 | 0.16 | ВЛ 0,4кВ ТП 288 (8211-01/25) | Курчатовский | Курская обл, Курчатовский р-н., Костельцевский с/с., д.Николаевка,
2166 | Курчатовский | ВЛ 0,4кВ | VN004-94611860 | ВЛ 0,4кВ №2 ТП 289 (8211.2 с.Николаевка) | 12009297 | 54.1832870.Б. | 1966-01-01 | 0.578 | ВЛ 0,4кВ ТП 289 (8211-02/160) | Курчатовский | Курская обл, Курчатовский р-н., Костельцевский с/с., д.Николаевка,
2167 | Курчатовский | ВЛ 0,4кВ | VN004-94611861 | ВЛ 0,4кВ №3 ТП 289 (8211-02/160) | 12009297 | 54.1832870.Б. | 1966-01-01 | 0.298 | ВЛ 0,4кВ ТП 289 (8211-02/160) | Курчатовский | Курская обл, Курчатовский р-н., Костельцевский с/с., д.Николаевка,
2168 | Курчатовский | ВЛ 0,4кВ | VN004-94611862 | ВЛ 0,4кВ №2 ТП 300 (8212-10/63) | 12009331 | 54.1832880.В. | 1980-01-01 | 0.535 | ВЛ-0,4 от КТП-8212 10/40 с.Ширково к-з РУСЬ | Курчатовский | Курская обл, Курчатовский р-н., Костельцевский с/с., д.Ширково,
2169 | Курчатовский | ВЛ 0,4кВ | VN004-94611863 | ВЛ-0,4кВ №1 от КТП 8212-02/250 | 12009342 | 54.1832880.З. | 1970-01-01 | 0.203 | ВЛ-0,4 от КТП-8212 02/250 с.Николаевка к-з РУСЬ | Курчатовский | Курская обл, Курчатовский р-н., Костельцевский с/с., д.Николаевка,
2170 | Курчатовский | ВЛ 0,4кВ | VN004-94611864 | ВЛ 0,4кВ №1 ТП 297 (8212.7) | 12009320 | 54.1832878. | 1967-01-01 | 0.806 | ВЛ-0,4 от КТП-8212 07/60 с.Николаевка к-з РУСЬ | Курчатовский | Курская обл, Курчатовский р-н., Костельцевский с/с., д.Николаевка,
2171 | Курчатовский | ВЛ 0,4кВ | VN004-94611865 | ВЛ 0,4кВ №2 ТП 298 (8212.08/100) | 12009334 | 54.1832880.Г. | 1980-01-01 | 0.532 | ВЛ-0,4 от КТП-8212 08/100 с.Ширково к-з РУСЬ | Курчатовский | Курская обл, Курчатовский р-н., Костельцевский с/с., д.Ширково,
2172 | Курчатовский | ВЛ 0,4кВ | VN004-94611866 | ВЛ 0,4кВ №2 ТП 301 (8213-01/63) | 12009327 | 54.1832880.Б. | 1980-01-01 | 0.4 | ВЛ 0,4кВ ТП 301 (8213-01/100) | Курчатовский | Курская обл, Курчатовский р-н., Костельцевский с/с., д.Николаевка,
2173 | Курчатовский | ВЛ 0,4кВ | VN004-94611868 | ВЛ-0,4кВ №1 ТП 304 (8214-01/63) | 12009324 | 54.1832880.А. | 1980-01-01 | 0.483 | ВЛ-0,4 от КТП-8214 01/250 с.Николаевка к-з РУСЬ | Курчатовский | Курская обл, Курчатовский р-н., Костельцевский с/с., д.Николаевка,
2174 | Курчатовский | ВЛ 0,4кВ | VN004-94611869 | ВЛ 0,4кВ №2 ТП 212 (82203-03/63) | 12009878 | 54.1832795.В. | 1965-01-01 | 0.48 | ВЛ 0,4кВ ТП 212 (82203-03/63) | Курчатовский | Курская обл, Курчатовский р-н., Макаровский с/с., х.Дроняевский,
2175 | Курчатовский | ВЛ 0,4кВ | VN004-94611870 | ВЛ 0,4кВ №2 ТП 211 (82203-04/63) | 12009091 | 54.1832801.Г. | 1970-01-01 | 0.89 | ВЛ 0,4кВ ТП 211 (82203-04/63) | Курчатовский | Курская обл, Курчатовский р-н., Макаровский с/с., х.Дроняевский,
2176 | Курчатовский | ВЛ 0,4кВ | VN004-94611871 | ВЛ 0,4кВ №2 ТП 214 (82203-5/63) | 12009884 | 54.1832801.В. | 1970-01-01 | 0.525 | ВЛ 0,4кВ ТП 214 (82203-05/63) | Курчатовский | Курская обл, Курчатовский р-н., Макаровский с/с., с.Мосолово,
2177 | Курчатовский | ВЛ 0,4кВ | VN004-94611874 | ВЛ 0,4кВ №3 ТП 216 (82203-7/630) | 12011427 | 54.1832801.Б. | 1970-01-01 | 0.24 | ВЛ-0,4 от КТП-82203 07/630 с.Мосолово АПК КАЭС | Курчатовский | Курская обл, Курчатовский р-н., Макаровский с/с., с.Мосолово,
2178 | Курчатовский | ВЛ 0,4кВ | VN004-94611875 | ВЛ 0,4кВ № 4 ТП 216 (82203.7с.Мосолово) | 12011427 | 54.1832801.Б. | 2009-11-27 | 0.84 | ВЛ-0,4 от КТП-82203 07/630 с.Мосолово АПК КАЭС | Курчатовский | Курская обл, Курчатовский р-н., Макаровский с/с., с.Мосолово,
2179 | Курчатовский | ВЛ 0,4кВ | VN004-94611876 | ВЛ 0,4кВ №2 ТП 251 (8234-5) | 12009400 | 54.1832912. | 1966-01-01 | 0.24 | ВЛ 0,4кВ ТП 251 (8234-05/40) | Курчатовский | Курская обл, Курчатовский р-н., Костельцевский с/с., с.Костельцево,
2180 | Курчатовский | ВЛ 0,4кВ | VN004-94611877 | ВЛ 0,4кВ №1 ТП 253 (8234-6) | 12009941 | 54.1832916.Г. | 1975-01-01 | 0.44 | ВЛ 0,4кВ ТП 253 (8234-06/250) | Курчатовский | Курская обл, Курчатовский р-н., Костельцевский с/с., с.Костельцево,
2181 | Курчатовский | ВЛ 0,4кВ | VN004-94611878 | ВЛ 0,4кВ №2 ТП 062 (82505-02/63 с.Солд.) | 12009169 | 54.1832817. | 1984-11-01 | 0.08 | ВЛ 0,4кВ №1, 2 ТП 062 (82505-02/63 ) | Курчатовский | Курская обл, Курчатовский р-н., Колпаковский с/с., д.Солдатское,
2182 | Курчатовский | ВЛ 0,4кВ | VN004-94611879 | ВЛ 0,4кВ №2 ТП 067 (82506-01/160) | 12009181 | 54.1832820. | 1966-01-01 | 0.936 | ВЛ 0,4кВ ТП 067 (82506-01/160) | Курчатовский | Курская обл, Курчатовский р-н., Колпаковский с/с., с.Сопеловка,
2183 | Курчатовский | ВЛ 0,4кВ | VN004-94611881 | ВЛ 0,4кВ №1 КТП-82603-03/63 | 12009107 | 54.1832798. | 1970-01-01 | 0.04 | ВЛ 0,4кВ №1, 2 ТП 209 (82603-03/63) | Курчатовский | Курская обл, Курчатовский р-н., Макаровский с/с., с.Дроняево,
2184 | Курчатовский | ВЛ 0,4кВ | VN004-94611882 | ВЛ 0,4кВ №1 ТП 207 (82604-01/250) | 12009109 | 54.1832802.А. | 1965-01-01 | 0.015 | ВЛ 0,4кВ №1, 2 ТП 207 (82604-01/250) | Курчатовский | Курская обл, Курчатовский р-н., Макаровский с/с., с.Дроняево,
2185 | Курчатовский | ВЛ 0,4кВ | VN004-94611883 | ВЛ 0,4кВ №2 ТП 208 (82604-02/250) | 12009084 | 54.1832795.Б. | 1988-10-01 | 0.215 | ВЛ-0,4 от КТП-82604 02/250 с.Дроняево АПК КАЭС | Курчатовский | Курская обл, Курчатовский р-н., Макаровский с/с., с.Дроняево,
2186 | Курчатовский | ВЛ 0,4кВ | VN004-94611884 | ВЛ 0,4кВ №1 ТП 208 (82604-02/250) | 12009887 | 54.1832802.Б. | 1965-01-01 | 0.06 | ВЛ-0,4 от КТП-82604 02/250 с.Дроняево АПК КАЭСДлина=0,2 км Марка провода=а-35 Изоляция-тВЛ-20-1 | Курчатовский | Курская обл, Курчатовский р-н., Макаровский с/с., с.Дроняево,
2187 | Курчатовский | ВЛ 0,4кВ | VN004-94611885 | ВЛ 0,4кВ №1 ТП 104 (8516-01/63) | 12009930 | 54.1832896.Б. | 1977-02-01 | 0.174 | ВЛ 0,4кВ ТП 104 (8516-01/63) | Курчатовский | Курская обл, Курчатовский р-н., Чаплинский с/с., с.Быки,
2188 | Курчатовский | ВЛ 0,4кВ | VN004-94611887 | ВЛ 0,4кВ №1 ТП 105 (8516-3/100) | 12009933 | 54.1832896.В. | 1977-01-01 | 1.381 | ВЛ 0,4кВ ТП 105 (8516-03/100) | Курчатовский | Курская обл, Курчатовский р-н., Чаплинский с/с., с.Быки,
2189 | Курчатовский | ВЛ 0,4кВ | VN004-94611888 | ВЛ 0,4кВ №1 ТП 107 (8516-4/100) с.Быки | 12009373 | 54.1832896.Г. | 1977-01-01 | 0.219 | ВЛ 0,4кВ ТП 107 (8516-04/100) | Курчатовский | Курская обл, Курчатовский р-н., Чаплинский с/с., с.Быки,
2190 | Курчатовский | ВЛ 0,4кВ | VN004-94611889 | ВЛ0,4 №2 от ТП8516.5с.Быки | 12009376 | 54.1832896.Д. | 1977-01-01 | 0.656 | ВЛ 0,4кВ ТП 108 (8516-05/63) | Курчатовский | Курская обл, Курчатовский р-н., Чаплинский с/с., с.Быки,
2191 | Курчатовский | ВЛ 0,4кВ | VN004-94611890 | ВЛ 0,4кВ №2 ТП 192 (8516-07/160) | 12009876 | 54.1832782.Б. | 1965-01-01 | 0.69 | ВЛ 0,4кВ ТП 192 (8516-07/160) | Курчатовский | Курская обл, Курчатовский р-н., Макаровский с/с., с.Макаровка,
2192 | Курчатовский | ВЛ 0,4кВ | VN004-94611892 | ВЛ-0,4кВ №2 ТП 139 (861-01/100) | 12009959 | 54.1832934. | 1965-01-01 | 0.798 | ВЛ 0,4кВ ТП 139 (861-01/100) | Курчатовский | Курская обл, Курчатовский р-н., Дичнянский с/с., с.Дичня,
2193 | Курчатовский | ВЛ 0,4кВ | VN004-94611893 | ВЛ0,4 №1от ТП864.4п.Дичня | 12009457 | 54.1832930.В. | 1974-01-01 | 0.136 | ВЛ 0,4кВ ТП 144 (864-04/100) | Курчатовский | Курская обл, Курчатовский р-н., Дичнянский с/с., с.Дичня,
2194 | Курчатовский | ВЛ 0,4кВ | VN004-94611894 | ВЛ 0,4кВ №1 ТП 145 (864-05/160) | 12009454 | 54.1832930.Б. | 1974-01-01 | 1.729 | ВЛ 0,4кВ ТП 145 (864-05/160) | Курчатовский | Курская обл, Курчатовский р-н., Дичнянский с/с., с.Дичня,
2195 | Курчатовский | ВЛ 0,4кВ | VN004-94611895 | ВЛ 0,4кВ №3 ТП 147 (864.7) | 12009944 | 54.1832930.Г. | 1974-01-01 | 0.217 | ВЛ 0,4кВ ТП 147 (864-07/160) | Курчатовский | Курская обл, Курчатовский р-н., Дичнянский с/с., с.Дичня,
2196 | Курчатовский | ВЛ 0,4кВ | VN004-94611896 | ВЛ 0,4кВ №2 ТП 141 (864-09/100) | 12009464 | 54.1832930.Е. | 1974-01-01 | 0.58 | ВЛ 0,4кВ ТП 141 (864-09/100) | Курчатовский | Курская обл, Курчатовский р-н., Дичнянский с/с., с.Дичня,
2197 | Курчатовский | ВЛ 0,4кВ | VN004-94611899 | ВЛ 0,4кВ №2 ТП 229 (871-07/250) | 12009138 | 54.1832782.А. | 1988-01-01 | 0.698 | ВЛ 0,4кВ №1, 2 ТП 229 (871-07/250) | Курчатовский | Курская обл, Курчатовский р-н., Макаровский с/с., с.Макаровка,
2198 | Курчатовский | ВЛ 0,4кВ | VN004-94611900 | ВЛ 0,4кВ №2 ТП 233 (875.1 х.Средний) | 12009140 | 54.1832784. | 1970-01-01 | 1.123 | ВЛ 0,4кВ №1,2 ТП 233 (875 01/63) | Курчатовский | Курская обл, Курчатовский р-н., Макаровский с/с., х.Средний,
2199 | Курчатовский | ВЛ 0,4кВ | VN004-94611902 | ВЛ0,4 №2 от ТП875.3 | 12009124 | 54.1832780.Б. | 1974-01-01 | 0.2 | ВЛ 0,4кВ №1, 2 ТП 236 (875 03/40) | Курчатовский | Курская обл, Курчатовский р-н., Макаровский с/с., х.Красный,
2200 | Курчатовский | ВЛ 0,4кВ | VN004-94611903 | ВЛ 0,4кВ №2 ТП 234 (875.4с.Кожля) | 12009129 | 54.1832781.А. | 1983-01-01 | 1.449 | ВЛ 0,4кВ ТП 234 (875-04/63) | Курчатовский | Курская обл, Курчатовский р-н., Макаровский с/с., д.Кожля,
2201 | Курчатовский | ВЛ 0,4кВ | VN004-94611904 | ВЛ 0,4кВ №1 ТП 234 (875.4с.Кожля) | 12009129 | 54.1832781.А. | 1983-01-01 | 0.84 | ВЛ 0,4кВ ТП 234 (875-04/63) | Курчатовский | Курская обл, Курчатовский р-н., Макаровский с/с., д.Кожля,
2202 | Курчатовский | ВЛ 0,4кВ | VN004-94611905 | ВЛ-0,4кВ №2 от КТП 875-06/250 | 12009146 | 54.1832823.Д. | 1985-01-01 | 0.36 | ВЛ 0,4кВ ТП 231 (875-06/250) | Курчатовский | Курская обл, Курчатовский р-н., Макаровский с/с., с.Макаровка,
2203 | Курчатовский | ВЛ 0,4кВ | VN004-94611906 | ВЛ-0,4кВ №5 ТП 187 (80820-03/250) | 12018006 | 12018006-00 | 2018-12-29 | 0.09 | ВЛ-0,4кВ №5 ТП 187 (80820-03/250) | Курчатовский | Курская обл, Курчатовский р-н, п. Карла Либкнехта, ул.Совхозная, ,
2204 | Курчатовский | ВЛ 0,4кВ | VN004-94611907 | ВЛ 0,4кВ №2 ТП 260 (81902-01/160) | 12009623 | 54.1832823.К. | 1984-01-01 | 1.88 | ВЛ 0,4кВ ТП 260 (81902-01/160) | Курчатовский | Курская обл, Курчатовский р-н., Макаровский с/с., с.Макаровка,
2205 | Курчатовский | ВЛ 0,4кВ | VN004-94611908 | ВЛ 0,4 № 1 ТП 082 (8201-06/160) | 12009236 | 54.1832843. | 1961-01-01 | 0.325 | ВЛ 0,4кВ ТП 082 (8201-06/160) | Курчатовский | Курская обл, Курчатовский р-н., Дружненский с/с., д.Дружная,
2206 | Курчатовский | ВЛ 0,4кВ | VN004-94611909 | ВЛ 0,4кВ №1 ТП 189 (8516.13) | 12009351 | 54.1832891.Б. | 1967-01-01 | 0.538 | ВЛ 0,4кВ ТП 189 (8516-13/100) | Курчатовский | Курская обл, Курчатовский р-н., Чаплинский с/с., с.Быки,
2207 | Курчатовский | ВЛ 0,4кВ | VN004-94611910 | ВЛ 0,4кВ №1 ТП 103 (8516.14) | 12017996 | 12017996-00 | 2018-12-29 | 1.16 | ВЛ 0,4кВ №1 ТП 103 (8516.14) | Курчатовский | Курская обл, Курчатовский р-н, село Быки, ,
2208 | Курчатовский | ВЛ 0,4кВ | VN004-94611911 | ВЛ 0,4кВ №1 ТП 279 (82401-01/160) | 12009223 | 54.1832836.А. | 1991-01-01 | 1.599 | ВЛ 0,4кВ ТП 279 (82401-01/160) | Курчатовский | Курская обл, Курчатовский р-н., Костельцевский с/с., д.Нижнее Сосково,
2209 | Курчатовский | ВЛ 0,4кВ | VN004-94611912 | ВЛ 0,4кВ №1 от ТП 82401.2 | 12009225 | 54.1832836.Б. | 1991-01-01 | 0.32 | ВЛ-0,4 от КТП- 82401 02/250 с.Н-Сосково к-з Куышева | Курчатовский | Курская обл, Курчатовский р-н., Костельцевский с/с., д.Нижнее Сосково,
2210 | Курчатовский | ВЛ 0,4кВ | VN004-94611913 | ВЛ0,4 №1 от ТП82402.1к-з Куйбышева | 12009206 | 54.1832830.Г. | 1978-01-01 | 0.32 | ВЛ-0,4 от КТП-82402 01/100 с.В-Сосково к-з ""Ку"ышева""" | Курчатовский | Курская обл, Курчатовский р-н., Костельцевский с/с., д.Верхнее Сосково,
2211 | Курчатовский | ВЛ 0,4кВ | VN004-94611914 | ВЛ0,4 №2 от ТП8104.9 | 12009712 | 54.1832823.Г. | 2005-09-01 | 0.76 | ВЛ 0,4кВ ТП 045 (8104-09/40) | Курчатовский | Курская обл, Курчатовский р-н., Колпаковский с/с., с.Новосергеевка,
2212 | Курчатовский | ВЛ 0,4кВ | VN004-94611915 | ВЛ 0,4кВ №2 ТП 187 (80820-03/400) | 12009495 | 54.1832940. | 1965-01-01 | 0.73 | ВЛ 0,4кВ ТП 187 (80820-03/400) | Курчатовский | Курская обл, Курчатовский р-н., Карла Либкнехтский с/с., пгт.Карла Либкнехта, ул.Совхозная,
2213 | Курчатовский | ВЛ 0,4кВ | VN004-94611916 | ВЛ 0,4кВ №2 ТП 223 (871-9/2*400) | 12018000 | 12018000-00 | 2018-12-29 | 0.563 | ВЛ 0,4кВ №2 ТП 223 (871-9/2*400) | Курчатовский | Курская обл, Курчатовский р-н, село Макаровка, ,
2214 | Курчатовский | ВЛ 0,4кВ | VN004-94611918 | ВЛ 0,4кВ №1 ТП 274 (82201.6) | 12009200 | 54.1832830.А. | 1978-01-01 | 0.966 | ВЛ-0,4 о КТП- 82201 06/40 с.Березуцкое к-з Куышева | Курчатовский | Курская обл, Курчатовский р-н., Костельцевский с/с., д.Березуцкое,
2215 | Курчатовский | ВЛ 0,4кВ | VN004-94611919 | ВЛ 0,4кВ №1 ТП 277 (82201.10) | 12009204 | 54.1832830.В. | 1978-01-01 | 0.403 | ВЛ-0,4 от КТП-82201 10/250 с.Сосково к-з Куйбыва | Курчатовский | Курская обл, Курчатовский р-н., Костельцевский с/с., д.Нижнее Сосково,
2216 | Курчатовский | ВЛ 0,4кВ | VN004-94611922 | ВЛ 0,4кВ №2 ТП 277 (82201.10) | 12009204 | 54.1832830.В. | 1978-01-01 | 0.281 | ВЛ-0,4 от КТП-82201 10/250 с.Сосково к-з Куйбыва | Курчатовский | Курская обл, Курчатовский р-н., Костельцевский с/с., д.Нижнее Сосково,
2217 | Курчатовский | ВЛ 0,4кВ | VN004-94611923 | ВЛ-0,4кВ №2 ТП 272 (82201-13/160) | 12009218 | 54.1832833.В. | 1991-01-01 | 0.163 | ВЛ-0,4 от КТП-82201 13/160 с.Плаксино к-з куйбева | Курчатовский | Курская обл, Курчатовский р-н., Костельцевский с/с., с.Плаксино,
2218 | Курчатовский | ВЛ 0,4кВ | VN004-94611924 | ВЛ-0,4кВ №3 ТП 272 (82201-13/160) | 12009218 | 54.1832833.В. | 1991-01-01 | 0.28 | ВЛ-0,4 от КТП-82201 13/160 с.Плаксино к-з куйбева | Курчатовский | Курская обл, Курчатовский р-н., Костельцевский с/с., с.Плаксино,
2219 | Курчатовский | ВЛ 0,4кВ | VN004-94613791 | ВЛ 0,4кВ № 1 ТП 251 | 12018692 | 12018692-00 | 1970-01-10 | 1.09 | ВЛ 0,4 кВ № 1 ТП 251 | Октябрьский | Курская обл, Октябрьский район, д.Журавлино, ,
| ВСЕГО ВЛ-0,4 кВ |  | 2219 шт |  |  |  |  | 1866.544
ТП 10/0,4 кВ
№п/п | Принадлежность РЭС | Тип ОС | ТМ SAP | Диспетчерское наименование | ОснСредство | Инв № | Дата ввода в эксплуатацию | Кол-во, шт | Наименование объекта по бухгалтерскому учету | Район нахождения объекта | Адрес объекта
1 | Золотухинский | РП 10кВ | RP010-0000272 | РП 10кВ Возы | 13005315 | 6666 | 1991-01-10 | 1 | ЦРП Возы 10кВ литер: №1, №2, №3, №4, №5 | Поныровский | Курская обл, Поныровский р-н., Возовской с/с., п.Возы, ,
2 | Золотухинский | ТП 10/0,4кВ | TP010-0023844 | ТП 1001 | 13004931 | 6251 | 1989-09-10 | 1 | ТП 001 | Поныровский | Курская обл, Поныровский р-н., Горяйновский с/с., д.Бобровка, ,
3 | Золотухинский | ТП 10/0,4кВ | TP010-0023919 | ТП 1002 | 13004880 | 6236 | 1980-12-10 | 1 | ТП 002 | Поныровский | Курская обл, Поныровский р-н., Горяйновский с/с., д.Бобровка, ,
4 | Золотухинский | ТП 10/0,4кВ | TP010-0023932 | ТП 325 (365.14) д.Никулино ЦУ | 13004651 | 5379 | 1978-12-10 | 1 | КТП 365.14-2/250 ЦУ МТФ Никулино | Золотухинский | Курская обл, Золотухинский р-н., Свободинский с/с., д.Никулино, ,
5 | Золотухинский | ТП 10/0,4кВ | TP010-0023954 | ТП 1003 | 13004935 | 6252 | 1989-12-10 | 1 | ТП 003 | Поныровский | Курская обл, Поныровский р-н., Горяйновский с/с., д.Бобровка, ,
6 | Золотухинский | ТП 10/0,4кВ | TP010-0023957 | ТП 1004 | 13004875 | 6235 | 1990-07-10 | 1 | ТП 004 | Поныровский | Курская обл, Поныровский р-н., Горяйновский с/с., д.Бобровка, ,
7 | Золотухинский | ТП 10/0,4кВ | TP010-0023960 | ТП 1005 | 13004888 | 6239 | 1974-09-10 | 1 | ТП 005 | Поныровский | Курская обл, Поныровский р-н., Горяйновский с/с., д.Бобровка, ,
8 | Золотухинский | ТП 10/0,4кВ | TP010-0023978 | ТП 1006 | 13004945 | 6254 | 1990-07-10 | 1 | ТП 006 | Поныровский | Курская обл, Поныровский р-н., Горяйновский с/с., д.Бобровка, ,
9 | Золотухинский | ТП 10/0,4кВ | TP010-0024197 | ТП 1007 | 13004909 | 6246 | 1985-11-10 | 1 | ТП 007 | Поныровский | Курская обл, Поныровский р-н., Горяйновский с/с., д.Бобровка, ,
10 | Золотухинский | ТП 10/0,4кВ | TP010-0024203 | ТП 1008 | 13004884 | 6237 | 1979-11-10 | 1 | ТП 008 | Поныровский | Курская обл, Поныровский р-н., Горяйновский с/с., д.Бобровка, ,
11 | Золотухинский | ТП 10/0,4кВ | TP010-0024205 | ТП 1009 | 13004901 | 6243 | 1974-10-10 | 1 | ТП 009 | Поныровский | Курская обл, Поныровский р-н., Горяйновский с/с., д.Бобровка, ,
12 | Золотухинский | ТП 10/0,4кВ | TP010-0024211 | ТП 1010 | 13004896 | 6241 | 1974-09-10 | 1 | ТП 010 | Поныровский | Курская обл, Поныровский р-н., Горяйновский с/с., д.Бобровка, ,
13 | Золотухинский | ТП 10/0,4кВ | TP010-0024287 | ТП 1011 | 13005040 | 6283 | 1968-01-10 | 1 | КТП 11/100 Дичковка ф.646.1 | Поныровский | Курская обл, Поныровский р-н., Ольховатский с/с., с.Становое, ,
14 | Золотухинский | ТП 10/0,4кВ | TP010-0024292 | ТП 1015 (646.1) | 13005058 | 6287 | 2010-10-07 | 1 | КТП 2/63 ф.х. Жданов ф.646.1 | Поныровский | Курская обл, Поныровский р-н., Ольховатский с/с., с.Ольховатка, ,
15 | Золотухинский | ТП 10/0,4кВ | TP010-0024298 | ТП 1016 | 13005054 | 6286 | 1991-10-10 | 1 | КТП 3/100 Ефимовка ф.646.1 | Поныровский | Курская обл, Поныровский р-н., Ольховатский с/с., с.Становое, ,
16 | Золотухинский | ТП 10/0,4кВ | TP010-0024306 | ТП 1012 | 13005035 | 6282 | 1981-12-10 | 1 | КТП 4/160 Ц.М. ф.646.1 | Поныровский | Курская обл, Поныровский р-н., Ольховатский с/с., с.Становое, ,
17 | Золотухинский | ТП 10/0,4кВ | TP010-0024311 | ТП 1013 | 13005072 | 6290 | 1977-06-10 | 1 | КТП 7/250Школа ф.646.1 | Поныровский | Курская обл, Поныровский р-н., Ольховатский с/с., с.Становое, ,
18 | Золотухинский | ТП 10/0,4кВ | TP010-0024317 | ТП 1014 | 13005067 | 6289 | 1989-12-10 | 1 | КТП 8/250 Д.Сад ф.646.1 | Поныровский | Курская обл, Поныровский р-н., Ольховатский с/с., с.Становое, ,
19 | Золотухинский | ТП 10/0,4кВ | TP010-0024323 | ТП 1017 | 13005045 | 6284 | 1988-12-10 | 1 | КТП 9/100 Кутырки ф.646.1 | Поныровский | Курская обл, Поныровский р-н., Ольховатский с/с., с.Становое, ,
20 | Золотухинский | ТП 10/0,4кВ | TP010-0024328 | ТП 1018 | 13012598 | 13012598-00 | 1974-01-10 | 1 | КТП 10/250 Дичковка ф.646.01 | Поныровский | Курская обл, Поныровский р-н., Ольховатский с/с., с.Ольховатка, ул.Дичковка,
21 | Золотухинский | ТП 10/0,4кВ | TP010-0037143 | ТП 1019 | 13012539 | 13012539-00 | 1980-12-10 | 1 | ТП 019 | Поныровский | Курская обл, Поныровский р-н., Ольховатский с/с., с.Ольховатка, ул.Копыловка,
22 | Золотухинский | ТП 10/0,4кВ | TP010-0037163 | ТП 1020 | 13012540 | 13012540-00 | 1984-01-10 | 1 | ТП 020 | Поныровский | Курская обл, Поныровский р-н., Ольховатский с/с., с.Ольховатка, ул.Голодаевка,
23 | Золотухинский | ТП 10/0,4кВ | TP010-0037292 | ТП 1021 | 13012541 | 13012541-00 | 1960-08-10 | 1 | ТП 021 | Поныровский | Курская обл, Поныровский р-н., Ольховатский с/с., с.Ольховатка, ул.Гуслевка,
24 | Золотухинский | ТП 10/0,4кВ | TP010-0037405 | ТП 1022 | 13012542 | 13012542-00 | 1992-01-10 | 1 | ТП 022 | Поныровский | Курская обл, Поныровский р-н., Ольховатский с/с., с.Ольховатка, ул.Новосельцы,
25 | Золотухинский | ТП 10/0,4кВ | TP010-0037419 | ТП 1023 | 13012543 | 13012543-00 | 1985-01-10 | 1 | ТП 023 | Поныровский | Курская обл, Поныровский р-н., Ольховатский с/с., с.Ольховатка, ул.Новосельцы,
26 | Золотухинский | ТП 10/0,4кВ | TP010-0037449 | ТП 1024 | 13005212 | 6338 | 1978-01-10 | 1 | ТП 024 | Поныровский | Курская обл, Поныровский р-н., Ольховатский с/с., с.Игишево, ,
27 | Золотухинский | ТП 10/0,4кВ | TP010-0037472 | ТП 1025 | 13012589 | 13012589-00 | 1972-08-21 | 1 | ТП 025 | Поныровский | Курская обл, Поныровский р-н., Ольховатский с/с., с.Ольховатка, ,
28 | Золотухинский | ТП 10/0,4кВ | TP010-0037491 | ТП 1026 | 13012544 | 13012544-00 | 1990-01-10 | 1 | ТП 026 | Поныровский | Курская обл, Поныровский р-н., Ольховатский с/с., с.Ольховатка, ул.Кошара,
29 | Золотухинский | ТП 10/0,4кВ | TP010-0037504 | ТП 1027 | 13012545 | 13012545-00 | 1986-08-10 | 1 | ТП 027 | Поныровский | Курская обл, Поныровский р-н., Ольховатский с/с., с.Ольховатка, ул.Кошара,
30 | Золотухинский | ТП 10/0,4кВ | TP010-0037520 | ТП 1028 | 13012546 | 13012546-00 | 1960-01-10 | 1 | ТП 028 | Поныровский | Курская обл, Поныровский р-н., Ольховатский с/с., с.Ольховатка, ул.Курган,
31 | Золотухинский | ТП 10/0,4кВ | TP010-0038206 | ТП 1029 | 13012547 | 13012547-00 | 1973-01-10 | 1 | ТП 029 | Поныровский | Курская обл, Поныровский р-н., Ольховатский с/с., с.Ольховатка, ул.Большак,
32 | Золотухинский | ТП 10/0,4кВ | TP010-0038230 | ТП 1031 | 13012549 | 13012549-00 | 1973-01-10 | 1 | ТП 031 | Поныровский | Курская обл, Поныровский р-н., Ольховатский с/с., с.Ольховатка, ул.Центральные Мастерские,
33 | Золотухинский | ТП 10/0,4кВ | TP010-0038254 | ТП 1032 | 13006070 | 12008 | 1991-01-10 | 1 | ТП 032 | Поныровский | Курская обл, Поныровский р-н., Ольховатский с/с., с.Теплое, ,
34 | Золотухинский | ТП 10/0,4кВ | TP010-0038266 | ТП 1033 | 13012550 | 13012550-00 | 1984-08-10 | 1 | ТП 033 | Поныровский | Курская обл, Поныровский р-н., Ольховатский с/с., с.Ольховатка, ,
35 | Золотухинский | ТП 10/0,4кВ | TP010-0038300 | ТП 1034 | 13012551 | 13012551-00 | 1972-08-21 | 1 | ТП 034 | Поныровский | Курская обл, Поныровский р-н., Ольховатский с/с., с.Ольховатка, ул.Погорельцы,
36 | Золотухинский | ТП 10/0,4кВ | TP010-0038314 | ТП 1035 | 13012552 | 13012552-00 | 1973-01-10 | 1 | ТП 035 | Поныровский | Курская обл, Поныровский р-н., Ольховатский с/с., с.Ольховатка, ул.Корея,
37 | Золотухинский | ТП 10/0,4кВ | TP010-0038337 | ТП 1036 | 13005220 | 6351 | 1969-01-10 | 1 | ТП 036 | Поныровский | Курская обл, Поныровский р-н., Ольховатский с/с., с.Теплое, ,
38 | Золотухинский | ТП 10/0,4кВ | TP010-0038352 | ТП 1037 | 13006131 | 12043 | 1962-01-10 | 1 | ТП 037 | Поныровский | Курская обл, Поныровский р-н., Ольховатский с/с., с.Теплое, ,
39 | Золотухинский | ТП 10/0,4кВ | TP010-0091624 | ТП 328 (365.14) д.2-я Воробьевка школа | 13004617 | 5370 | 1973-01-10 | 1 | КТП 365.14-5/100 2-я Воробьевка | Золотухинский | Курская обл, Золотухинский р-н., Свободинский с/с., д.2-я Воробьёвка, ,
40 | Золотухинский | ТП 10/0,4кВ | TP010-0091628 | ТП 329 (365.14) д.Воробьевка | 13004620 | 5371 | 1974-07-12 | 1 | КТП 365.14-6/100 Воробьевка | Золотухинский | Курская обл, Золотухинский р-н., Свободинский с/с., д.2-я Воробьёвка, ,
41 | Золотухинский | ТП 10/0,4кВ | TP010-0091634 | ТП 330 (365.14) д.Дубовец | 13004603 | 5366 | 1981-12-10 | 1 | КТП 365.14-7/100 Дубовец | Золотухинский | Курская обл, Золотухинский р-н., Свободинский с/с., д.Дубовец, ,
42 | Золотухинский | ТП 10/0,4кВ | TP010-0091638 | ТП 331 (365.14) д.Дубовец | 13004607 | 5367 | 1981-03-10 | 1 | КТП 365.14-8/100 Дубовец | Золотухинский | Курская обл, Золотухинский р-н., Свободинский с/с., д.Дубовец, ,
43 | Золотухинский | ТП 10/0,4кВ | TP010-0091639 | ТП 333 (365.14) д.Карасевка | 13004643 | 5377 | 1973-01-10 | 1 | КТП 365.14-10/40 Карасевка | Золотухинский | Курская обл, Золотухинский р-н., Свободинский с/с., д.Дубовец, ,
44 | Золотухинский | ТП 10/0,4кВ | TP010-0091648 | ТП 265 (335.2) Школа | 13006187 | 12066 | 1981-01-10 | 1 | ТП 265 | Золотухинский | Курская обл, Золотухинский р-н., Будановский с/с., д.Гремячка, ,
45 | Золотухинский | ТП 10/0,4кВ | TP010-0091652 | ТП 269 (335.2) ЦУ | 13004237 | 5226 | 1959-01-10 | 1 | ТП 269 | Золотухинский | Курская обл, Золотухинский р-н., Будановский с/с., д.Гремячка, ,
46 | Золотухинский | ТП 10/0,4кВ | TP010-0091657 | ТП 266 (335.2) Пилорама | 13004679 | 5387 | 1978-12-10 | 1 | ТП 266 | Золотухинский | Курская обл, Золотухинский р-н., Будановский с/с., д.Гремячка, ,
47 | Золотухинский | ТП 10/0,4кВ | TP010-0091660 | ТП 324 (365.14) Правление | 13004640 | 5376 | 1973-01-10 | 1 | КТП 365.14-1/160 ЦУ Правление | Золотухинский | Курская обл, Золотухинский р-н., Свободинский с/с., д.Никулино, ,
48 | Золотухинский | ТП 10/0,4кВ | TP010-0092890 | ТП 327 (365.14) д.Никулино | 13004196 | 5201 | 1981-01-10 | 1 | КТП 365.14-4/100 Никулино | Золотухинский | Курская обл, Золотухинский р-н., Свободинский с/с., д.Никулино, ,
49 | Золотухинский | ТП 10/0,4кВ | TP010-0092903 | ТП 129 (332.9) Зиборово ЦУ | 13006401 | 12127 | 1989-10-17 | 1 | ТП 129 | Золотухинский | Курская обл, Золотухинский р-н., Дмитриевский с/с., д.Зиборово, ,
50 | Золотухинский | ТП 10/0,4кВ | TP010-0092913 | ТП 135 (332.9) Посашки | 13006384 | 12123 | 1971-01-10 | 1 | ТП 135 | Золотухинский | Курская обл, Золотухинский р-н., Дмитриевский с/с., д.Зиборово, ,
51 | Золотухинский | ТП 10/0,4кВ | TP010-0092921 | ТП 133 (332.9) Мастерские | 13006366 | 12118 | 1973-11-23 | 1 | ТП 133 | Золотухинский | Курская обл, Золотухинский р-н., Дмитриевский с/с., д.Зиборово, ,
52 | Золотухинский | ТП 10/0,4кВ | TP010-0092970 | ТП 128 (332.9) Лесная | 13006565 | 15740 | 2016-06-27 | 1 | ТП 128 | Золотухинский | Курская обл, Золотухинский р-н., Свободинский с/с., м.Свобода, ул.Лесная,
53 | Золотухинский | ТП 10/0,4кВ | TP010-0092973 | ТП 138 (332.9) Хворостово | 13006369 | 12119 | 2016-06-27 | 1 | ТП 138 | Золотухинский | Курская обл, Золотухинский р-н., Дмитриевский с/с., д.Хворостово, ,
54 | Золотухинский | ТП 10/0,4кВ | TP010-0092981 | ТП 134 (332.9) Барбинка | 13006393 | 12125 | 1971-01-10 | 1 | ТП 134 | Золотухинский | Курская обл, Золотухинский р-н., Дмитриевский с/с., д.1-е Боево, ,
55 | Золотухинский | ТП 10/0,4кВ | TP010-0092992 | ТП 136 (332.9) д.Боёво | 13006377 | 12121 | 1959-01-10 | 1 | ТП 136 | Золотухинский | Курская обл, Золотухинский р-н., Дмитриевский с/с., д.Зиборово, ,
56 | Золотухинский | ТП 10/0,4кВ | TP010-0093004 | ТП 137 (332.9) д.Боёво | 13006397 | 12126 | 1976-01-10 | 1 | ТП 137 | Золотухинский | Курская обл, Золотухинский р-н., Дмитриевский с/с., д.1-е Боево, ,
57 | Золотухинский | ТП 10/0,4кВ | TP010-0093018 | ТП 131 (332.9) Н.Шеховцова | 13006381 | 12122 | 1959-01-10 | 1 | ТП 131 | Золотухинский | Курская обл, Золотухинский р-н., Дмитриевский с/с., д.Нижнее Шеховцово, ,
58 | Золотухинский | ТП 10/0,4кВ | TP010-0093026 | ТП 139 (332.9) Н.Шеховцово | 13006375 | 12120 | 1959-01-10 | 1 | ТП 139 | Золотухинский | Курская обл, Золотухинский р-н., Дмитриевский с/с., д.Зиборово, ,
59 | Золотухинский | ТП 10/0,4кВ | TP010-0093034 | ТП 132 (332.9) В.Шеховцова | 13006389 | 12124 | 1960-01-10 | 1 | ТП 132 | Золотухинский | Курская обл, Золотухинский р-н., Дмитриевский с/с., д.Нижнее Шеховцово, ,
60 | Золотухинский | ТП 10/0,4кВ | TP010-0093467 | ТП336.15 11/250 МТФ | 13004411 | 5304 | 1971-01-10 | 1 | КТП 336.15 11/250 МТФ | Золотухинский | Курская обл, Золотухинский р-н., Ануфриевский с/с., д.Белый Колодезь, ,
61 | Золотухинский | ТП 10/0,4кВ | TP010-0093490 | ТП336.15 7/100 БЕЛОЕ ПРАВЛЕНИЕ | 13004408 | 5303 | 1969-01-10 | 1 | КТП 336.15 7/100 БЕЛОЕ ПРАВЛЕНИЕ | Золотухинский | Курская обл, Золотухинский р-н., Ануфриевский с/с., д.Белый Колодезь, ,
62 | Золотухинский | ТП 10/0,4кВ | TP010-0093515 | ТП336.15 3/160 Д.САД | 13010642 | 13010642-00 | 1983-01-10 | 1 | КТП 336.15 4/250 Школа | Золотухинский | Курская обл, Золотухинский р-н., Ануфриевский с/с., д.Белый Колодезь, ,
63 | Золотухинский | ТП 10/0,4кВ | TP010-0093519 | ТП336.15 5/63 БЕЛОЕ БЫТ | 13006361 | 12116 | 1976-05-18 | 1 | КТП 336.15 5/63 БЕЛОЕ БЫТ | Золотухинский | Курская обл, Золотухинский р-н., Ануфриевский с/с., д.Белый Колодезь, ,
64 | Золотухинский | ТП 10/0,4кВ | TP010-0093527 | ТП336.15 8/160 КОНДРИНКА МТФ | 13004401 | 5300 | 1981-01-10 | 1 | КТП 336.15 8/160 КОНДРИНКА МТФ | Золотухинский | Курская обл, Золотухинский р-н., Ануфриевский с/с., д.Кондринка, ,
65 | Золотухинский | ТП 10/0,4кВ | TP010-0093536 | ТП336.15 9/100 МАСТЕРСКАЯ | 13004414 | 5305 | 1977-09-20 | 1 | КТП 336.15 9/100 МАСТЕРСКАЯ | Золотухинский | Курская обл, Золотухинский р-н., Ануфриевский с/с., д.Кондринка, ,
66 | Золотухинский | ТП 10/0,4кВ | TP010-0093541 | ТП336.15 10/40 КОНДРИНКА | 13004595 | 5364 | 1977-09-20 | 1 | КТП 336.15 10/40 КОНДРИНКА | Золотухинский | Курская обл, Золотухинский р-н., Ануфриевский с/с., д.Кондринка, ,
67 | Золотухинский | ТП 10/0,4кВ | TP010-0093824 | ТП 219 (334.1) д.Залесье | 13006425 | 15206 | 1986-12-10 | 1 | КТП 334.01-1/100 Залесье | Золотухинский | Курская обл, Золотухинский р-н., Ануфриевский с/с., д.Залесье, ,
68 | Золотухинский | ТП 10/0,4кВ | TP010-0093825 | ТП 220 (334.1) д.Можаевка | 13004205 | 5208 | 1970-01-10 | 1 | КТП 334.01-2/25 Можаевка | Золотухинский | Курская обл, Золотухинский р-н., Ануфриевский с/с., д.Можаевка, ,
69 | Золотухинский | ТП 10/0,4кВ | TP010-0093826 | ТП 223 (334.1) д.Ануфриевка вода | 13011154 | 13011154-00 | 1968-04-03 | 1 | КТП 334.01-6/100 Водокачка | Золотухинский | Курская обл, Золотухинский р-н., Ануфриевский с/с., д.Ануфриевка, ,
70 | Золотухинский | ТП 10/0,4кВ | TP010-0093827 | ТП 224 (334.1) Мастер. Ануфриевка | 13004281 | 5245 | 1968-01-10 | 1 | КТП 334.01-7/250 Мастерские | Золотухинский | Курская обл, Золотухинский р-н., Ануфриевский с/с., д.Ануфриевка, ,
71 | Золотухинский | ТП 10/0,4кВ | TP010-0093828 | ТП 225 (334.1) д.Бугры | 13004198 | 5203 | 1991-11-10 | 1 | КТП 334.01-8/160 МТФ-2 Бугры | Золотухинский | Курская обл, Золотухинский р-н., Ануфриевский с/с., д.Бугры, ,
72 | Золотухинский | ТП 10/0,4кВ | TP010-0093829 | ТП 226 (334.1) д.Луги | 13004201 | 5206 | 1970-01-10 | 1 | КТП 334.01-9/63 Луги | Золотухинский | Курская обл, Золотухинский р-н., Ануфриевский с/с., д.Луги, ,
73 | Золотухинский | ТП 10/0,4кВ | TP010-0093830 | ТП 221 (334.1) МТФ-1 | 13004266 | 5238 | 1969-12-10 | 1 | КТП 334.1 3/250 Ануфриевка Ануфриевский с/с | Золотухинский | Курская обл, Золотухинский р-н., Ануфриевский с/с., д.Ануфриевка, ,
74 | Золотухинский | ТП 10/0,4кВ | TP010-0093831 | ТП 222 (334.1) д.Панаринка | 13006226 | 12082 | 1970-01-10 | 1 | КТП 334.01-4/63 Панаринка | Золотухинский | Курская обл, Золотухинский р-н., Ануфриевский с/с., д.Панаринка, ,
75 | Золотухинский | ТП 10/0,4кВ | TP010-0094630 | ТП 1038 | 13006128 | 12041 | 2010-11-19 | 1 | ТП 038 | Поныровский | Курская обл, Поныровский р-н., Ольховатский с/с., с.Игишево, ,
76 | Золотухинский | ТП 10/0,4кВ | TP010-0094741 | ТП 1044 | 13006137 | 12044 | 1986-12-10 | 1 | ТП 044 | Поныровский | Курская обл, Поныровский р-н., Ольховатский с/с., с.Теплое, ,
77 | Золотухинский | ТП 10/0,4кВ | TP010-0094791 | ТП 1045 | 13006150 | 12051 | 1984-11-10 | 1 | ТП 045 | Поныровский | Курская обл, Поныровский р-н., Ольховатский с/с., с.Теплое, ,
78 | Золотухинский | ТП 10/0,4кВ | TP010-0094807 | ТП 1043 | 13012553 | 13012553-00 | 1984-11-10 | 1 | ТП 043 | Поныровский | Курская обл, Поныровский р-н., Ольховатский с/с., с.Ольховатка, ул.Центральные Мастерские,
79 | Золотухинский | ТП 10/0,4кВ | TP010-0094829 | ТП 1046 | 13012554 | 13012554-00 | 1974-01-10 | 1 | ТП 046 | Поныровский | Курская обл, Поныровский р-н., Ольховатский с/с., с.Игишево, ул.Гора,
80 | Золотухинский | ТП 10/0,4кВ | TP010-0094849 | ТП 1041 | 13004963 | 6265 | 1986-08-10 | 1 | ТП 041 | Поныровский | Курская обл, Поныровский р-н., Ольховатский с/с., с.Игишево, ,
81 | Золотухинский | ТП 10/0,4кВ | TP010-0094881 | ТП 1040 | 13006146 | 12049 | 1986-09-10 | 1 | ТП 040 | Поныровский | Курская обл, Поныровский р-н., Ольховатский с/с., с.Игишево, ,
82 | Золотухинский | ТП 10/0,4кВ | TP010-0094899 | ТП 1039 | 13004967 | 6266 | 1982-01-10 | 1 | ТП 039 | Поныровский | Курская обл, Поныровский р-н., Ольховатский с/с., с.Теплое, ,
83 | Золотухинский | ТП 10/0,4кВ | TP010-0094912 | ТП 1042 | 13004972 | 6267 | 1989-04-10 | 1 | ТП 042 | Поныровский | Курская обл, Поныровский р-н., Ольховатский с/с., с.Теплое, ,
84 | Золотухинский | ТП 10/0,4кВ | TP010-0095026 | КТП 1/100 ВЛ 10кВ 647.10 | 13012555 | 13012555-00 | 2005-01-10 | 1 | КТП 1/100 Чкалова ф.647.10 | Поныровский | Курская обл, Поныровский р-н., Поныровский с/с., п.Поныри, ул.Чкалова,
85 | Золотухинский | ТП 10/0,4кВ | TP010-0095047 | ТП 1150 | 13004818 | 6215 | 1976-09-10 | 1 | ТП 150 | Поныровский | Курская обл, Поныровский р-н., Поныровский с/с., с.1-е Поныри, ,
86 | Золотухинский | ТП 10/0,4кВ | TP010-0095051 | ТП 1151 | 13004850 | 6229 | 1984-04-10 | 1 | ТП 151 | Поныровский | Курская обл, Поныровский р-н., Поныровский с/с., с.1-е Поныри, ,
87 | Золотухинский | ТП 10/0,4кВ | TP010-0095056 | ТП 1153 | 13012556 | 13012556-00 | 1973-01-10 | 1 | ТП 153 | Поныровский | Курская обл, Поныровский р-н., Поныровский с/с., с.1-е Поныри, ул.Тишина лощина,
88 | Золотухинский | ТП 10/0,4кВ | TP010-0095061 | ТП 1152 | 13004832 | 6218 | 1976-09-10 | 1 | ТП 152 | Поныровский | Курская обл, Поныровский р-н., Поныровский с/с., с.1-е Поныри, ,
89 | Золотухинский | ТП 10/0,4кВ | TP010-0095074 | ТП 1154 | 13009943 | 6211 | 1979-11-10 | 1 | ТП 154 | Поныровский | Курская обл, Поныровский р-н., Поныровский с/с., с.1-е Поныри, ,
90 | Золотухинский | ТП 10/0,4кВ | TP010-0095077 | ТП 1155 | 13004824 | 6216 | 1976-09-10 | 1 | ТП 155 | Поныровский | Курская обл, Поныровский р-н., Поныровский с/с., с.1-е Поныри, ,
91 | Золотухинский | ТП 10/0,4кВ | TP010-0095079 | КТП 12/100 ВЛ 10кВ 647.16 | 13012602 | 13012557-00 | 2007-01-10 | 1 | КТП 12/100 Водозабор ф.647.16 | Поныровский | Курская обл, Поныровский р-н., Поныровский с/с., п.Поныри, ,
92 | Золотухинский | ТП 10/0,4кВ | TP010-0095084 | ТП 1169 | 13012597 | 13012597-00 | 1989-04-10 | 1 | ТП 169 | Поныровский | Курская обл, Поныровский р-н., Поныровский с/с., с.1-е Поныри, ул.Школа,
93 | Золотухинский | ТП 10/0,4кВ | TP010-0095089 | ТП 1170 | 13012558 | 13012558-00 | 1976-10-10 | 1 | ТП 170 | Поныровский | Курская обл, Поныровский р-н., Поныровский с/с., с.1-е Поныри, ул.Погореловка,
94 | Золотухинский | ТП 10/0,4кВ | TP010-0095093 | ТП 1171 | 13012596 | 13012596-00 | 1974-01-10 | 1 | ТП 171 | Поныровский | Курская обл, Поныровский р-н., Поныровский с/с., с.1-е Поныри, ул.Ржавец,
95 | Золотухинский | ТП 10/0,4кВ | TP010-0095097 | ТП 1156 | 13004846 | 6228 | 1984-12-10 | 1 | ТП 156 | Поныровский | Курская обл, Поныровский р-н., Поныровский с/с., с.1-е Поныри, ,
96 | Золотухинский | ТП 10/0,4кВ | TP010-0095099 | ТП 1157 | 13004841 | 6223 | 1976-10-10 | 1 | ТП 157 | Поныровский | Курская обл, Поныровский р-н., Поныровский с/с., с.1-е Поныри, ,
97 | Золотухинский | ТП 10/0,4кВ | TP010-0095104 | ТП 1158 | 13004827 | 6217 | 1976-09-10 | 1 | ТП 158 | Поныровский | Курская обл, Поныровский р-н., Поныровский с/с., с.1-е Поныри, ,
98 | Золотухинский | ТП 10/0,4кВ | TP010-0095107 | ТП 1159 | 13004803 | 6208 | 1971-01-10 | 1 | ТП 159 | Поныровский | Курская обл, Поныровский р-н., Поныровский с/с., с.1-е Поныри, ,
99 | Золотухинский | ТП 10/0,4кВ | TP010-0095112 | ТП 337 (365.14) Жил.Поселок | 13011045 | 13011045-00 | 1986-09-20 | 1 | КТП 365.14-13/100 Жил.Поселок | Золотухинский | Курская обл, Золотухинский р-н., Свободинский с/с., м.Свобода, ул.Пионерская,
100 | Золотухинский | ТП 10/0,4кВ | TP010-0095114 | ТП 1160 | 13012559 | 13012559-00 | 1976-09-11 | 1 | ТП 160 | Поныровский | Курская обл, Поныровский р-н., Поныровский с/с., с.2-е Поныри, ул.Антоновка,
101 | Золотухинский | ТП 10/0,4кВ | TP010-0095120 | ТП 332 (365.14) м.Свобода ул.Луговая | 13004613 | 5369 | 1980-09-12 | 1 | КТП 365.14-9/100 м.Свобода | Золотухинский | Курская обл, Золотухинский р-н., Свободинский с/с., м.Свобода, ,
102 | Золотухинский | ТП 10/0,4кВ | TP010-0095339 | ТП 284 (335.7) д.Мужланово | 13006210 | 12074 | 1968-01-10 | 1 | КТП 335.7 2/160 Мужланово быт | Золотухинский | Курская обл, Золотухинский р-н., Ануфриевский с/с., д.Мужланово, ,
103 | Золотухинский | ТП 10/0,4кВ | TP010-0095355 | ТП 283 (335.7) д.Пузановка | 13006330 | 12108 | 1970-01-10 | 1 | КТП 335.7 1/40 Пузановка | Золотухинский | Курская обл, Золотухинский р-н., Ануфриевский с/с., д.Пузановка, ,
104 | Золотухинский | ТП 10/0,4кВ | TP010-0095371 | ТП 287 (335.7) д.Вереитиново | 13006242 | 12086 | 1985-01-10 | 1 | КТП 335.7 5/63 Вереитиново | Золотухинский | Курская обл, Золотухинский р-н., Ануфриевский с/с., д.Вереитиново, ,
105 | Золотухинский | ТП 10/0,4кВ | TP010-0095407 | ТП 1066 | 13004837 | 6221 | 2010-08-09 | 1 | ТП 066 | Поныровский | Курская обл, Поныровский р-н., Первомайский с/с., с.Первомайское, ,
106 | Золотухинский | ТП 10/0,4кВ | TP010-0095414 | ТП 286 (335.7) д.Штевец Пекарня | 13009902 | 13009902-00 | 1970-01-02 | 1 | КТП 335,7 4/160 Пекарня | Золотухинский | Курская обл, Золотухинский р-н., Ануфриевский с/с., д.Вереитиново, ,
107 | Золотухинский | ТП 10/0,4кВ | TP010-0095463 | ТП 1068 | 13005132 | 6311 | 1975-09-10 | 1 | ТП 068 | Поныровский | Курская обл, Поныровский р-н., Первомайский с/с., с.Первомайское, ,
108 | Золотухинский | ТП 10/0,4кВ | TP010-0095484 | ТП 1069 | 13005110 | 6305 | 1990-01-10 | 1 | ТП 069 | Поныровский | Курская обл, Поныровский р-н., Первомайский с/с., с.Первомайское, ,
109 | Золотухинский | ТП 10/0,4кВ | TP010-0095489 | ТП 1070 | 13006054 | 12002 | 1980-12-10 | 1 | ТП 070 | Поныровский | Курская обл, Поныровский р-н., Первомайский с/с., с.Первомайское, ,
110 | Золотухинский | ТП 10/0,4кВ | TP010-0095506 | ТП 1071 | 13006066 | 12006 | 1976-12-10 | 1 | ТП 071 | Поныровский | Курская обл, Поныровский р-н., Первомайский с/с., с.Первомайское, ,
111 | Золотухинский | ТП 10/0,4кВ | TP010-0095527 | ТП 1072 | 13005119 | 6307 | 1975-09-10 | 1 | ТП 072 | Поныровский | Курская обл, Поныровский р-н., Первомайский с/с., с.Первомайское, ,
112 | Золотухинский | ТП 10/0,4кВ | TP010-0095544 | ТП 1073 | 13005127 | 6309 | 1975-09-10 | 1 | ТП 073 | Поныровский | Курская обл, Поныровский р-н., Первомайский с/с., с.Первомайское, ,
113 | Золотухинский | ТП 10/0,4кВ | TP010-0095561 | ТП 285 (335.7) Школа | 13010640 | 13010640-00 | 1969-01-10 | 1 | КТП 335,7 3/250 Школа | Золотухинский | Курская обл, Золотухинский р-н., Ануфриевский с/с., д.Вереитиново, ,
114 | Золотухинский | ТП 10/0,4кВ | TP010-0095641 | ТП 290 (335.7) Пилорама | 13006218 | 12079 | 1980-09-10 | 1 | КТП 335.7 8/100 Пилорама | Золотухинский | Курская обл, Золотухинский р-н., Ануфриевский с/с., д.Коптевка, ,
115 | Золотухинский | ТП 10/0,4кВ | TP010-0095737 | ТП 291 (335.7) Ток | 13006353 | 12114 | 1980-09-20 | 1 | КТП 335.7 9/160 Ток | Золотухинский | Курская обл, Золотухинский р-н., Ануфриевский с/с., д.Коптевка, ,
116 | Золотухинский | ТП 10/0,4кВ | TP010-0095773 | ТП 289 (335.7) Правление | 13006214 | 12078 | 1980-12-10 | 1 | КТП 335.7 7/100 Правление | Золотухинский | Курская обл, Золотухинский р-н., Ануфриевский с/с., д.Коптевка, ,
117 | Золотухинский | ТП 10/0,4кВ | TP010-0095799 | ТП 288 (335.7) д.Вереитиново библиотека | 13006222 | 12080 | 1970-01-10 | 1 | КТП 335.7 6/63 Вереитиново быт | Золотухинский | Курская обл, Золотухинский р-н., Ануфриевский с/с., д.Вереитиново, ,
118 | Золотухинский | ТП 10/0,4кВ | TP010-0095829 | ТП 294 (335.7) д.Рогозинка | 13006230 | 12083 | 1970-01-10 | 1 | КТП 335.7 12/160 Рогозинка | Золотухинский | Курская обл, Золотухинский р-н., Ануфриевский с/с., д.Рогозинка, ,
119 | Золотухинский | ТП 10/0,4кВ | TP010-0095902 | ТП 295 (335.7) д.Кононыхинка | 13004203 | 5207 | 1970-01-10 | 1 | КТП 335.7 13/160 Кононыхинка | Золотухинский | Курская обл, Золотухинский р-н., Апальковский с/с., д.Кононыхин, ,
120 | Золотухинский | ТП 10/0,4кВ | TP010-0095904 | ТП 257 (335.2) Чурилово | 13004261 | 5236 | 1970-06-10 | 1 | ТП 257 | Золотухинский | Курская обл, Золотухинский р-н., Будановский с/с., д.Чурилово, ,
121 | Золотухинский | ТП 10/0,4кВ | TP010-0095928 | ТП 259 (335.2) Мильоновка | 13004227 | 5222 | 1959-01-10 | 1 | ТП 259 | Золотухинский | Курская обл, Золотухинский р-н., Будановский с/с., д.Гремячка, ,
122 | Золотухинский | ТП 10/0,4кВ | TP010-0095946 | ТП 264 (335.2) Администрация | 13004691 | 5393 | 1959-01-10 | 1 | ТП 264 | Золотухинский | Курская обл, Золотухинский р-н., Будановский с/с., д.Гремячка, ,
123 | Золотухинский | ТП 10/0,4кВ | TP010-0095963 | ТП 262 (335.2) Ток | 13004240 | 5227 | 1973-12-10 | 1 | ТП 262 | Золотухинский | Курская обл, Золотухинский р-н., Будановский с/с., д.Гремячка, ,
124 | Золотухинский | ТП 10/0,4кВ | TP010-0096275 | ТП 271 (335.2) Деревенька | 13004232 | 5224 | 1959-01-10 | 1 | ТП 271 | Золотухинский | Курская обл, Золотухинский р-н., Будановский с/с., д.Гремячка, ,
125 | Золотухинский | ТП 10/0,4кВ | TP010-0096305 | ТП 270 (335.2) Кормоцех | 13004225 | 5221 | 1979-01-10 | 1 | ТП 270 | Золотухинский | Курская обл, Золотухинский р-н., Будановский с/с., д.Гремячка, ,
126 | Золотухинский | ТП 10/0,4кВ | TP010-0096325 | ТП 267 (335.2) Левочкин бок | 13004235 | 5225 | 1971-01-10 | 1 | ТП 267 | Золотухинский | Курская обл, Золотухинский р-н., Будановский с/с., д.Гремячка, ,
127 | Золотухинский | ТП 10/0,4кВ | TP010-0096335 | ТП 268 (335.2) Зареченка | 13006234 | 12084 | 1979-11-21 | 1 | ТП 268 | Золотухинский | Курская обл, Золотухинский р-н., Будановский с/с., д.Зареченка, ,
128 | Золотухинский | ТП 10/0,4кВ | TP010-0096428 | ТП 258 (335.2) Зареченка быт | 13006246 | 12087 | 1986-04-10 | 1 | ТП 258 | Золотухинский | Курская обл, Золотухинский р-н., Будановский с/с., д.Зареченка, ,
129 | Золотухинский | ТП 10/0,4кВ | TP010-0096582 | ТП 273 (335.5) д.Ковыршено | 13004243 | 5228 | 1971-01-10 | 1 | КТП 335.5 1/100 Ковыршено | Золотухинский | Курская обл, Золотухинский р-н., Будановский с/с., д.Ковыршено, ,
130 | Золотухинский | ТП 10/0,4кВ | TP010-0096956 | ТП 275 (335.5) д.Александровка СТФ | 13004259 | 5235 | 1960-09-10 | 1 | КТП 335.5 3/100 СТФ | Золотухинский | Курская обл, Золотухинский р-н., Будановский с/с., д.Александровка, ,
131 | Золотухинский | ТП 10/0,4кВ | TP010-0096969 | ТП 272 (335.5) д.Колошино | 13006287 | 12097 | 1970-03-17 | 1 | КТП 335.5 11/40 Колошино | Золотухинский | Курская обл, Золотухинский р-н., Будановский с/с., д.Колошино, ,
132 | Золотухинский | ТП 10/0,4кВ | TP010-0096997 | ТП 277 (335.5) д.Демякино школа | 13004256 | 5234 | 1969-09-10 | 1 | КТП 335.5 5/250 Демякино правление | Золотухинский | Курская обл, Золотухинский р-н., Будановский с/с., д.Демякино, ,
133 | Золотухинский | ТП 10/0,4кВ | TP010-0097009 | ТП 278 (335.5) Д.Сад | 13004273 | 5242 | 1986-09-10 | 1 | КТП 335.5 6/160 Д.сад | Золотухинский | Курская обл, Золотухинский р-н., Будановский с/с., д.Демякино, ,
134 | Золотухинский | ТП 10/0,4кВ | TP010-0097043 | ТП 280 (335.5) д.Копанёвка | 13004268 | 5239 | 1971-11-10 | 1 | КТП 335.5 8/40 Копаневка | Золотухинский | Курская обл, Золотухинский р-н., Будановский с/с., д.Копаневка, ,
135 | Золотухинский | ТП 10/0,4кВ | TP010-0097054 | ТП 279 (335.5) д.Лазовка | 13004254 | 5233 | 1972-04-10 | 1 | КТП 335.5 7/100 Лазовка | Золотухинский | Курская обл, Золотухинский р-н., Будановский с/с., д.Лазовка, ,
136 | Золотухинский | ТП 10/0,4кВ | TP010-0097064 | ТП 281 (335.5) д.Луганка быт | 13004439 | 5312 | 1975-01-10 | 1 | КТП 335.5 9/100 Луганка быт | Золотухинский | Курская обл, Золотухинский р-н., Будановский с/с., д.Луганка, ,
137 | Золотухинский | ТП 10/0,4кВ | TP010-0097076 | ТП 282 (335.5) МТФ | 13004450 | 5315 | 1985-01-10 | 1 | ТП 256 (335.1) | Золотухинский | Курская обл, Золотухинский р-н., Шестопаловский с/с., с.Шестопалово, ,
138 | Золотухинский | ТП 10/0,4кВ | TP010-0097288 | ТП335.1 1/100 д.Пашино | 13004263 | 5237 | 1966-06-10 | 1 | ТП 249 (335.1) | Золотухинский | Курская обл, Золотухинский р-н., Будановский с/с., д.Пашино, ,
139 | Золотухинский | ТП 10/0,4кВ | TP010-0097292 | ТП 250 (335.1) д. Н.Озерово | 13004248 | 5230 | 1975-12-10 | 1 | ТП 250 (335.1) | Золотухинский | Курская обл, Золотухинский р-н., Будановский с/с., д.Нижнее Озерово, ,
140 | Золотухинский | ТП 10/0,4кВ | TP010-0097293 | ТП 251 (335.1 3/63 Н.Озерово) | 13004251 | 5232 | 1975-12-10 | 1 | ТП 251 (335.1) | Золотухинский | Курская обл, Золотухинский р-н., Будановский с/с., д.Нижнее Озерово, ,
141 | Золотухинский | ТП 10/0,4кВ | TP010-0097299 | ТП 253 (335.1 6/100 Батурино) | 13004250 | 5231 | 1975-03-10 | 1 | ТП 253 (335.1) | Золотухинский | Курская обл, Золотухинский р-н., Будановский с/с., д.Батурино, ,
142 | Золотухинский | ТП 10/0,4кВ | TP010-0097304 | ТП 254 (335.1 7/100 Воробьевка) | 13004430 | 5310 | 1975-01-10 | 1 | ТП 254 (335.1) | Золотухинский | Курская обл, Золотухинский р-н., Свободинский с/с., д.1-я Воробьёвка, ,
143 | Золотухинский | ТП 10/0,4кВ | TP010-0097306 | ТП 255 (335.1 8/160 Фет школа) | 13004222 | 5218 | 1985-09-11 | 1 | ТП 255 (335.1) | Золотухинский | Курская обл, Золотухинский р-н., Свободинский с/с., д.1-я Воробьёвка, ,
144 | Золотухинский | ТП 10/0,4кВ | TP010-0097309 | ТП 256 (335.1) Чибисовка | 13004419 | 5307 | 1975-01-10 | 1 | КТП 335.1 10/40 Чибисовка | Золотухинский | Курская обл, Золотухинский р-н., Будановский с/с., д.2-е Уколово, ,
145 | Золотухинский | ТП 10/0,4кВ | TP010-0097449 | ТП336.16 2/40 Плота | 13004406 | 5302 | 1981-01-10 | 1 | КТП 336.16 2/40 Плота | Золотухинский | Курская обл, Золотухинский р-н., Ануфриевский с/с., д.Ржавая Плота, ,
146 | Золотухинский | ТП 10/0,4кВ | TP010-0098060 | ТП 140 (332.16) АТХ | 13004278 | 5244 | 1966-01-10 | 1 | КТП 332.16 148 (1/250АТХ) | Золотухинский | Курская обл, Золотухинский р-н., Свободинский с/с., м.Свобода, ул.Мирная,
147 | Золотухинский | ТП 10/0,4кВ | TP010-0098079 | ТП332.16 16/250 Коренские дворы | 12007336 | 16377 | 2006-03-17 | 1 | ВЛ 0.4КТП 332.16 16/63 м. Свобода Апальковский с/с | Золотухинский | Курская обл, Золотухинский р-н., Свободинский с/с., м.Свобода, ,
148 | Золотухинский | ТП 10/0,4кВ | TP010-0098083 | ТП332.16 3/63 Котовка | 13006259 | 12090 | 1981-01-10 | 1 | КТП 332.16 3/63 Полянка быт | Золотухинский | Курская обл, Золотухинский р-н., Апальковский с/с., д.Полянка, ,
149 | Золотухинский | ТП 10/0,4кВ | TP010-0098092 | ТП332.16 2/63 Полянка быт | 13006250 | 12088 | 1974-01-10 | 1 | КТП 332.16 2/63 Полянка быт | Золотухинский | Курская обл, Золотухинский р-н., Апальковский с/с., д.Полянка, ,
150 | Золотухинский | ТП 10/0,4кВ | TP010-0098107 | ТП 145 (332.16 ) Пойменово | 13006283 | 12096 | 1958-01-10 | 1 | КТП 332.16 145 (6/160 Пойменово) | Золотухинский | Курская обл, Золотухинский р-н., Апальковский с/с., д.Пойменово, ,
151 | Золотухинский | ТП 10/0,4кВ | TP010-0098118 | ТП332.16 9/250 Д.Сад | 13006254 | 12089 | 1985-01-10 | 1 | КТП 332.16 9/250 Д.Сад | Золотухинский | Курская обл, Золотухинский р-н., Апальковский с/с., д.Апальково, ,
152 | Золотухинский | ТП 10/0,4кВ | TP010-0098128 | ТП332.16 10/40Мастерская | 13012532 | 13012532-00 | 1980-12-10 | 1 | КТП 332.16 10/160 Мастерская | Золотухинский | Курская обл, Золотухинский р-н., Апальковский с/с., д.Апальково, ,
153 | Золотухинский | ТП 10/0,4кВ | TP010-0098135 | ТП332.16 12/63 Апальково | 13006271 | 12093 | 1970-01-10 | 1 | КТП 332.16 12/63 Апальково | Золотухинский | Курская обл, Золотухинский р-н., Апальковский с/с., д.Апальково, ,
154 | Золотухинский | ТП 10/0,4кВ | TP010-0098141 | ТП 148 (332.16) Ток | 13006267 | 12092 | 1970-01-10 | 1 | КТП 332.16 148 (11/250 Ток) | Золотухинский | Курская обл, Золотухинский р-н., Апальковский с/с., д.Апальково, ,
155 | Золотухинский | ТП 10/0,4кВ | TP010-0098149 | ТП 150 (332.16) д.Кононыхино | 13006275 | 12094 | 1974-09-21 | 1 | КТП 332,16 13/100 Кононыхино | Золотухинский | Курская обл, Золотухинский р-н., Апальковский с/с., д.Кононыхин, ,
156 | Золотухинский | ТП 10/0,4кВ | TP010-0098154 | ТП332.16 15/160 Самара | 13006263 | 12091 | 1974-01-10 | 1 | КТП 332.16 15/160 Самара быт | Золотухинский | Курская обл, Золотухинский р-н., Апальковский с/с., д.Кононыхин, ,
157 | Золотухинский | ТП 10/0,4кВ | TP010-0098175 | ТП332.16 14/100 Умеренково | 13006278 | 12095 | 1974-01-10 | 1 | КТП 332.16 151 ( 14/100 ) | Золотухинский | Курская обл, Золотухинский р-н., Апальковский с/с., д.Умеренково, ,
158 | Золотухинский | ТП 10/0,4кВ | TP010-0099078 | ТП332.7 1/160 Долгое быт | 13006300 | 12100 | 1971-01-10 | 1 | КТП 332.7 1/160 Долгое быт Свободинский с/с | Золотухинский | Курская обл, Золотухинский р-н., Свободинский с/с., д.Долгое, ,
159 | Золотухинский | ТП 10/0,4кВ | TP010-0099082 | ТП332.7 5/250 Никольское | 13004705 | 5399 | 1959-01-10 | 1 | КТП 332.7 5/250 Никольское | Золотухинский | Курская обл, Золотухинский р-н., Тазовский с/с., д.Никольское, ,
160 | Золотухинский | ТП 10/0,4кВ | TP010-0099088 | ТП332.7 9/250 Никольское церковь | 13010633 | 13010633-00 | 1989-09-17 | 1 | КТП 332.7 9/250 Золотухинский районТазовский с/с, д. Никольское | Золотухинский | Курская обл, Золотухинский р-н., Тазовский с/с., д.Никольское, ,
161 | Золотухинский | ТП 10/0,4кВ | TP010-0099090 | ТП332.7 4/100 Шумское | 13004701 | 5398 | 1959-01-10 | 1 | КТП 332.7 4/100 Шумское | Золотухинский | Курская обл, Золотухинский р-н., Тазовский с/с., д.Шумское, ,
162 | Золотухинский | ТП 10/0,4кВ | TP010-0099109 | ТП332.7 3/160 Шумское СТФ | 13004712 | 5401 | 1975-01-10 | 1 | КТП 332.7 3/160 Шумское СТФ | Золотухинский | Курская обл, Золотухинский р-н., Тазовский с/с., д.Шумское, ,
163 | Золотухинский | ТП 10/0,4кВ | TP010-0099113 | ТП332.7 6/100 Терепша | 13004708 | 5400 | 1959-11-25 | 1 | КТП 332.7 6/100 Терепша | Золотухинский | Курская обл, Золотухинский р-н., Тазовский с/с., д.Терепша, ,
164 | Золотухинский | ТП 10/0,4кВ | TP010-0099116 | ТП332.7 7/100 Терепша | 13004698 | 5397 | 1975-05-24 | 1 | КТП 332.7 7/100 Терепша | Золотухинский | Курская обл, Золотухинский р-н., Тазовский с/с., д.Терепша, ,
165 | Золотухинский | ТП 10/0,4кВ | TP010-0099120 | ТП332.7 8/160 Мешково | 13006300 | 12100 | 1959-08-26 | 1 | КТП 332.7 1/160 Долгое быт Свободинский с/с | Золотухинский | Курская обл, Золотухинский р-н., Свободинский с/с., д.Долгое, ,
166 | Золотухинский | ТП 10/0,4кВ | TP010-0100355 | ТП350.2 3/100 Букреевка | 13004593 | 5360 | 1982-05-10 | 1 | КТП 350.2 3/100 Букреевка | Золотухинский | Курская обл, Золотухинский р-н., Донской с/с., д.Букреевка, ,
167 | Золотухинский | ТП 10/0,4кВ | TP010-0100365 | ТП350.2 5/100 Протасово | 13004522 | 5336 | 1969-01-10 | 1 | КТП 350.2 309 (5/100 Протасово) | Золотухинский | Курская обл, Золотухинский р-н., Донской с/с., д.Протасово, ,
168 | Золотухинский | ТП 10/0,4кВ | TP010-0100615 | ТП350.5 13/400 Фентисово быт | 13011152 | 13011152-00 | 1982-06-10 | 1 | СКТП-10/0,4кВ 350.5 13/160 Донской с/совет,д. Букреевка | Золотухинский | Курская обл, Золотухинский р-н., Донской с/с., д.Букреевка, ,
169 | Золотухинский | ТП 10/0,4кВ | TP010-0100633 | ТП350.5 12/63 Какуринка | 13004544 | 5343 | 1989-12-10 | 1 | КТП 350.5 12/63 Какуринка | Золотухинский | Курская обл, Золотухинский р-н., Донской с/с., д.Фентисово, ,
170 | Золотухинский | ТП 10/0,4кВ | TP010-0100652 | КТП350.5 11/100 Хутарка | 13004304 | 5255 | 1973-01-10 | 1 | КТП 350.5 11/100 Хутарка | Золотухинский | Курская обл, Золотухинский р-н., Донской с/с., д.Хутарка, ,
171 | Золотухинский | ТП 10/0,4кВ | TP010-0100673 | КТП350.5 1/250 Д.Сад | 13004536 | 5340 | 1974-01-10 | 1 | КТП 350.5 1/250 Д.Сад | Золотухинский | Курская обл, Золотухинский р-н., Донской с/с., д.Фентисово, ,
172 | Золотухинский | ТП 10/0,4кВ | TP010-0100715 | ТП350.5 14/400 Молодежная | 13004511 | 5333 | 1986-11-10 | 1 | КТП 350.5 13/400 Фентисово быт | Золотухинский | Курская обл, Золотухинский р-н., Донской с/с., д.Фентисово, ,
173 | Золотухинский | ТП 10/0,4кВ | TP010-0100721 | ТП350.5 2/100 Клуб | 13004518 | 5335 | 1961-09-20 | 1 | КТП 350.5 2/100 Клуб | Золотухинский | Курская обл, Золотухинский р-н., Донской с/с., д.Фентисово, ,
174 | Золотухинский | ТП 10/0,4кВ | TP010-0100733 | ТП350.5 3/250 МТМ | 13004515 | 5334 | 1981-12-10 | 1 | КТП 350.5 3/250 МТМ | Золотухинский | Курская обл, Золотухинский р-н., Донской с/с., д.Фентисово, ,
175 | Золотухинский | ТП 10/0,4кВ | TP010-0100756 | ТП350.5 4/100 Пахомовка | 13004525 | 5337 | 1974-01-10 | 1 | КТП 350.5 4/100 Пахомовка | Золотухинский | Курская обл, Золотухинский р-н., Донской с/с., д.Фентисово, ,
176 | Золотухинский | ТП 10/0,4кВ | TP010-0100781 | ТП350.5 7/100 Коронино | 13004529 | 5338 | 1974-01-10 | 1 | КТП 350.5 7/100 Коронино | Золотухинский | Курская обл, Золотухинский р-н., Донской с/с., д.Коронино, ,
177 | Золотухинский | ТП 10/0,4кВ | TP010-0100790 | ТП350.5 8/100 Коронино | 13004532 | 5339 | 1974-01-10 | 1 | КТП 350.5 8/100 Коронино | Золотухинский | Курская обл, Золотухинский р-н., Донской с/с., д.Коронино, ,
178 | Золотухинский | ТП 10/0,4кВ | TP010-0101244 | ТП331.22 1/160 Жил. дом | 13004654 | 5380 | 1981-01-10 | 1 | КТП 331.22 1/160 Жил. дом | Золотухинский | Курская обл, Золотухинский р-н., пгт.Золотухино, ул.Электрическая, 3
179 | Золотухинский | ТП 10/0,4кВ | TP010-0101250 | ТП331.22 2/40 Скважина | 13004347 | 5276 | 1985-01-10 | 1 | КТП 331.22 2/40 Скважина | Золотухинский | Курская обл, Золотухинский р-н., Донской с/с., д.Матвеевка, ,
180 | Золотухинский | ТП 10/0,4кВ | TP010-0101255 | ТП331.22 3/160 Барановка | 13004297 | 5252 | 1959-12-10 | 1 | КТП 331.22 3/160 барановка школа | Золотухинский | Курская обл, Золотухинский р-н., Донской с/с., д.Матвеевка, ,
181 | Золотухинский | ТП 10/0,4кВ | TP010-0101275 | ТП331.22 4/100 Матвеевка МТф | 13004299 | 5253 | 1973-01-10 | 1 | КТП 331.22 4/100 Матвеевка МТф | Золотухинский | Курская обл, Золотухинский р-н., Донской с/с., д.Матвеевка, ,
182 | Золотухинский | ТП 10/0,4кВ | TP010-0101291 | ТП331.22 5/40 Степь | 13004342 | 5273 | 1980-11-10 | 1 | КТП 331.22 5/40 Степь | Золотухинский | Курская обл, Золотухинский р-н., Донской с/с., х.Степь, ,
183 | Золотухинский | ТП 10/0,4кВ | TP010-0101308 | ТП331.22 7/100 Чаплыгино | 13004335 | 5269 | 1971-01-10 | 1 | КТП 331.22 7/100 Чаплыгино быт | Золотухинский | Курская обл, Золотухинский р-н., Донской с/с., д.Чаплыгино, ,
184 | Золотухинский | ТП 10/0,4кВ | TP010-0101410 | ТП331.22 8/400 Заречье | 13004335 | 5269 | 1984-03-03 | 1 | КТП 331.22 7/100 Чаплыгино быт | Золотухинский | Курская обл, Золотухинский р-н., Донской с/с., д.Чаплыгино, ,
185 | Золотухинский | ТП 10/0,4кВ | TP010-0101825 | ТП 187 (333.1) д.Александровка | 13004373 | 5288 | 1960-01-10 | 1 | КТП 333.1 6/100 Александровка | Золотухинский | Курская обл, Золотухинский р-н., Дмитриевский с/с., д.Александровка, ,
186 | Золотухинский | ТП 10/0,4кВ | TP010-0102228 | ТП 188 (333.1) д.Харьков | 13004476 | 5322 | 1959-01-10 | 1 | КТП 333.1 7/100 Харьков | Золотухинский | Курская обл, Золотухинский р-н., Дмитриевский с/с., д.Шумское, ,
187 | Золотухинский | ТП 10/0,4кВ | TP010-0102235 | ТП 191 (333.1) Правление | 13004454 | 5317 | 1981-12-10 | 1 | КТП 333.1 14/250 Правление | Золотухинский | Курская обл, Золотухинский р-н., Дмитриевский с/с., д.Дмитриевка, ,
188 | Золотухинский | ТП 10/0,4кВ | TP010-0102243 | ТП 192 (333.1) д.Дмитриевка быт | 13004462 | 5319 | 1981-01-10 | 1 | КТП 333.1 12/100 Дмитриевка быт | Золотухинский | Курская обл, Золотухинский р-н., Дмитриевский с/с., д.Дмитриевка, ,
189 | Золотухинский | ТП 10/0,4кВ | TP010-0102254 | ТП 193 (333.1) д.Останково | 13004482 | 5324 | 1961-01-10 | 1 | КТП 333.1 16/160 Останково быт | Золотухинский | Курская обл, Золотухинский р-н., Дмитриевский с/с., д.Останково, ,
190 | Золотухинский | ТП 10/0,4кВ | TP010-0102262 | ТП 194 (333.1) д.Останково быт | 13004507 | 5332 | 1980-11-10 | 1 | КТП 333.1 17/63 Останково быт | Золотухинский | Курская обл, Золотухинский р-н., Дмитриевский с/с., д.Останково, ,
191 | Золотухинский | ТП 10/0,4кВ | TP010-0102269 | ТП 185 (333.1) д.Сергиевка Д.Сад | 13004490 | 5326 | 1986-11-10 | 1 | КТП 333.1 3/160 Д.Сад | Золотухинский | Курская обл, Золотухинский р-н., Дмитриевский с/с., д.Дмитриевка, ,
192 | Золотухинский | ТП 10/0,4кВ | TP010-0102278 | ТП 183 (333.1) д.Сергиевка | 13004671 | 5385 | 1998-05-10 | 1 | КТП 333.1 1/100 Сергиевка | Золотухинский | Курская обл, Золотухинский р-н., Дмитриевский с/с., д.Сергиевка, ,
193 | Золотухинский | ТП 10/0,4кВ | TP010-0102286 | ТП 184 (333.1) д.Сергиевка Быт | 13004657 | 5381 | 1968-01-10 | 1 | КТП 333.1 2/40 Быт | Золотухинский | Курская обл, Золотухинский р-н., Дмитриевский с/с., д.Сергиевка, ,
194 | Золотухинский | ТП 10/0,4кВ | TP010-0102290 | ТП 186 (333.1) д.Телегино | 13004664 | 5383 | 1975-12-01 | 1 | КТП 333.1 4/100 Телегино | Золотухинский | Курская обл, Золотухинский р-н., Дмитриевский с/с., д.Телегино, ,
195 | Золотухинский | ТП 10/0,4кВ | TP010-0102297 | ТП 189 (333.1) д.Шумское | 13004470 | 5321 | 1959-01-10 | 1 | КТП 333.1 8/100 Шумское | Золотухинский | Курская обл, Золотухинский р-н., Дмитриевский с/с., д.Шумское, ,
196 | Золотухинский | ТП 10/0,4кВ | TP010-0102516 | ТП331.7 1/40 Некрасово | 13006176 | 12061 | 1970-04-10 | 1 | КТП 331.7 1/100 Некрасово | Золотухинский | Курская обл, Золотухинский р-н., Донской с/с., д.Некрасово, ,
197 | Золотухинский | ТП 10/0,4кВ | TP010-0102519 | ТП331.7 2/40 Лутовка | 13006176 | 12061 | 1972-01-10 | 1 | КТП 331.7 1/100 Некрасово | Золотухинский | Курская обл, Золотухинский р-н., Донской с/с., д.Некрасово, ,
198 | Золотухинский | ТП 10/0,4кВ | TP010-0102521 | ТП331.7 3/16 д. Басово | 13004403 | 5301 | 1981-01-10 | 1 | КТП 331.7 3/100 д. Басово | Золотухинский | Курская обл, Золотухинский р-н., Ануфриевский с/с., д.Басово, ,
199 | Золотухинский | ТП 10/0,4кВ | TP010-0102594 | ТП 052 (331.8) Николаевка быт | 13006180 | 12062 | 1975-02-05 | 1 | КТП 331.8 1/40 Николаевка быт | Золотухинский | Курская обл, Золотухинский р-н., Донской с/с., д.Николаевка, ,
200 | Золотухинский | ТП 10/0,4кВ | TP010-0102598 | ТП 053 (331.8) Быт | 13006164 | 12056 | 1975-02-15 | 1 | КТП 331.8 2/100 Быт | Золотухинский | Курская обл, Золотухинский р-н., Донской с/с., д.Николаевка, ,
201 | Золотухинский | ТП 10/0,4кВ | TP010-0102605 | ТП 054 (331.8) д.Халтурино | 13004723 | 5404 | 1975-03-10 | 1 | КТП 331.8 3/63 Халтурино | Золотухинский | Курская обл, Золотухинский р-н., Донской с/с., д.Халтурино, ,
202 | Золотухинский | ТП 10/0,4кВ | TP010-0102606 | ТП 055 (331.8) д.Революционное | 13006159 | 12055 | 1975-04-10 | 1 | КТП 331.8 4/100 Революционное | Золотухинский | Курская обл, Золотухинский р-н., Донской с/с., д.Николаевка, ,
203 | Золотухинский | ТП 10/0,4кВ | TP010-0102621 | ТП 056 (331.8) д.Халтурино СТФ | 13004716 | 5402 | 1976-01-10 | 1 | КТП 331.8 5/160 СТФ Революционный с/с | Золотухинский | Курская обл, Золотухинский р-н., Донской с/с., д.Халтурино, ,
204 | Золотухинский | ТП 10/0,4кВ | TP010-0102633 | ТП 058 (331.8) ЦУ Школа | 13012531 | 13012531-00 | 1975-09-27 | 1 | КТП 331.8 7/630 ЦУ Школа | Золотухинский | Курская обл, Золотухинский р-н., Революционный с/с., д.Революционное, ,
205 | Золотухинский | ТП 10/0,4кВ | TP010-0102639 | ТП 059 (331.8) д.Загатье | 13006167 | 12057 | 1969-04-10 | 1 | КТП 331.8 8/100 Загатье | Золотухинский | Курская обл, Золотухинский р-н., Донской с/с., д.Косогор, ,
206 | Золотухинский | ТП 10/0,4кВ | TP010-0102649 | ТП 057 (331.8) д.Николаевка МТФ | 13006172 | 12060 | 1975-03-10 | 1 | КТП 331.8 6/160 МТФ | Золотухинский | Курская обл, Золотухинский р-н., Донской с/с., д.Николаевка, ,
207 | Золотухинский | ТП 10/0,4кВ | TP010-0102661 | ТП 060 (331.8) д.Косогор | 13006156 | 12054 | 1986-06-10 | 1 | КТП 331.8 9/63 Косогор | Золотухинский | Курская обл, Золотухинский р-н., Донской с/с., д.Косогор, ,
208 | Золотухинский | ТП 10/0,4кВ | TP010-0102671 | ТП 061 (331.8) д.Косогор | 13004720 | 5403 | 1975-03-10 | 1 | КТП 331.8 10/100 Косогор | Золотухинский | Курская обл, Золотухинский р-н., Донской с/с., д.Косогор, ,
209 | Золотухинский | ТП 10/0,4кВ | TP010-0103112 | ТП 296 (336.12) Сергиевское Быт | 13004668 | 5384 | 1984-10-10 | 1 | КТП 336.12 1/250 Быт | Золотухинский | Курская обл, Золотухинский р-н., Ануфриевский с/с., д.Сергеевское, ,
210 | Золотухинский | ТП 10/0,4кВ | TP010-0103117 | ТП 297 (336.12) Водокачка | 13010644 | 13010644-00 | 1977-09-20 | 1 | КТП 336,12 3/250 АВМ | Золотухинский | Курская обл, Золотухинский р-н., Ануфриевский с/с., д.Сергеевское, ,
211 | Золотухинский | ТП 10/0,4кВ | TP010-0103566 | ТП 342 (365.15) д.Луганка | 13004631 | 5374 | 1969-01-10 | 1 | КТП 365.15 1/40 Луганка | Золотухинский | Курская обл, Золотухинский р-н., Свободинский с/с., д.Никулино, ,
212 | Золотухинский | ТП 10/0,4кВ | TP010-0103653 | ТП 344 (365.15) д.Спиртовка | 13004636 | 5375 | 1974-01-10 | 1 | КТП 365.15 2/160 Спиртовка | Золотухинский | Курская обл, Золотухинский р-н., Свободинский с/с., д.Никулино, ,
213 | Золотухинский | ТП 10/0,4кВ | TP010-0103663 | ТП 347 (365.15) д.Урывы | 13010145 | 13010145-00 | 1970-01-10 | 1 | КТП 365.15 3/160 Урывы | Золотухинский | Курская обл, Золотухинский р-н., Донской с/с., д.Реутово, ,
214 | Золотухинский | ТП 10/0,4кВ | TP010-0103679 | ТП 349 (365.15) д.Лягушено | 13009747 | 13009747-00 | 1976-01-10 | 1 | КТП 365.15 11/100 Ларушено | Золотухинский | Курская обл, Золотухинский р-н., Донской с/с., д.Реутово, ,
215 | Золотухинский | ТП 10/0,4кВ | TP010-0103687 | ТП 348 (365.15) д.Паньковка | 13012535 | 13012535-00 | 1973-01-10 | 1 | КТП365.15 4/40 Паньковка | Золотухинский | Курская обл, Золотухинский р-н., Донской с/с., д.Реутово, ,
216 | Золотухинский | ТП 10/0,4кВ | TP010-0103715 | ТП 353 (365.15) д.Васюковка | 13004317 | 5261 | 1978-01-10 | 1 | КТП 365.15 8/100 Васюковка | Золотухинский | Курская обл, Золотухинский р-н., Донской с/с., д.Реутово, ,
217 | Золотухинский | ТП 10/0,4кВ | TP010-0103734 | ТП 352 (365.15) д.Тишановка | 13004320 | 5262 | 1973-01-10 | 1 | КТП 365.15 7/63 Тишановка | Золотухинский | Курская обл, Золотухинский р-н., Донской с/с., д.Донское, ,
218 | Золотухинский | ТП 10/0,4кВ | TP010-0103751 | ТП 351 (365.15) д.Реутово | 13004312 | 5258 | 1973-01-10 | 1 | КТП 365.15 6/160 Реутово быт | Золотухинский | Курская обл, Золотухинский р-н., Донской с/с., д.Реутово, ,
219 | Золотухинский | ТП 10/0,4кВ | TP010-0103767 | ТП 354 (365.15) д.Кудлатовка | 13004325 | 5265 | 1972-01-10 | 1 | КТП 365.15 9/63 Кудлатовка | Золотухинский | Курская обл, Золотухинский р-н., Донской с/с., д.Щурово, ,
220 | Золотухинский | ТП 10/0,4кВ | TP010-0105429 | ТП331.5 1/400 Боево СТФ | 13004302 | 5254 | 1969-01-10 | 1 | КТП 331.5 1/400 Боево СТФ | Золотухинский | Курская обл, Золотухинский р-н., Дмитриевский с/с., д.Боево, ,
221 | Золотухинский | ТП 10/0,4кВ | TP010-0105444 | ТП331.5 3/100 Боево | 13004292 | 5250 | 1973-01-10 | 1 | КТП 331.20 3/250 МТФ Боево | Золотухинский | Курская обл, Золотухинский р-н., Дмитриевский с/с., д.Боево, ,
222 | Золотухинский | ТП 10/0,4кВ | TP010-0105479 | ТП331.5 4/100 Школа Боево | 13004322 | 5263 | 1973-01-10 | 1 | КТП 331.5 4/100 Школа Боево | Золотухинский | Курская обл, Золотухинский р-н., Дмитриевский с/с., д.Боево, ,
223 | Золотухинский | ТП 10/0,4кВ | TP010-0105494 | ТП331.5 2/160 Нов. пос. Боево | 13004307 | 5256 | 1970-09-11 | 1 | КТП 331.5 2/160 Нов. пос. Боево | Золотухинский | Курская обл, Золотухинский р-н., Дмитриевский с/с., д.Боево, ,
224 | Золотухинский | ТП 10/0,4кВ | TP010-0105511 | ТП331.5 5/63 Боево | 13012529 | 13012529-00 | 1973-01-10 | 1 | КТП 331.5 5/63 Боево | Золотухинский | Курская обл, Золотухинский р-н., Дмитриевский с/с., д.Боево, ,
225 | Золотухинский | ТП 10/0,4кВ | TP010-0105725 | ТП 228 (334.2) СТФ | 13004344 | 5275 | 1986-04-10 | 1 | ТП 228 (334.2) | Золотухинский | Курская обл, Золотухинский р-н., Ануфриевский с/с., д.1-я Казанка, ,
226 | Золотухинский | ТП 10/0,4кВ | TP010-0105814 | ТП 231 (334.2 Магазин) | 13004217 | 5214 | 1969-01-10 | 1 | ТП 231 (334.2) | Золотухинский | Курская обл, Золотухинский р-н., Ануфриевский с/с., д.1-я Казанка, ,
227 | Золотухинский | ТП 10/0,4кВ | TP010-0105828 | ТП 233 (334.2) Школа | 13010641 | 13010641-00 | 1968-04-10 | 1 | ТП 233 (334.2) | Золотухинский | Курская обл, Золотухинский р-н., Ануфриевский с/с., д.1-я Казанка, ,
228 | Золотухинский | ТП 10/0,4кВ | TP010-0106111 | ТП 230 (334.2) Мех.мастерские | 13004208 | 5209 | 1991-08-10 | 1 | КТП 334,2 4/250 М.мастерс. | Золотухинский | Курская обл, Золотухинский район, Ануфриевский с/с, ,
229 | Золотухинский | ТП 10/0,4кВ | TP010-0106122 | ТП 227 (334.2) 1-я Казанка | 13004220 | 5215 | 1970-01-10 | 1 | ТП 227 (334.2) | Золотухинский | Курская обл, Золотухинский р-н., Ануфриевский с/с., д.1-я Казанка, ,
230 | Золотухинский | ТП 10/0,4кВ | TP010-0106219 | ТП334.2 8/160 Новый ток | 13006417 | 15204 | 1993-01-10 | 1 | КТП 334.2 8/160 Новый ток | Золотухинский | Курская обл, Золотухинский р-н., Ануфриевский с/с., д.1-я Казанка, ,
231 | Золотухинский | ТП 10/0,4кВ | TP010-0107046 | ТП 210 (333.8) Школа | 13004386 | 5293 | 1974-01-10 | 1 | КТП 333.8 1/160 Школа | Золотухинский | Курская обл, Золотухинский р-н., Дмитриевский с/с., д.1-е Конево, ,
232 | Золотухинский | ТП 10/0,4кВ | TP010-0107050 | ТП 211 (333.8) д.Александровка | 13004382 | 5292 | 1960-01-10 | 1 | КТП 333.8 2/160 Александровка Быт | Золотухинский | Курская обл, Золотухинский р-н., Дмитриевский с/с., д.Александровка, ,
233 | Золотухинский | ТП 10/0,4кВ | TP010-0107052 | ТП 214 (333.8) д.Конево | 13004399 | 5298 | 1976-09-21 | 1 | КТП 333.8 5/100 Конево Правление | Золотухинский | Курская обл, Золотухинский р-н., Дмитриевский с/с., д.1-е Конево, ,
234 | Золотухинский | ТП 10/0,4кВ | TP010-0107055 | ТП 215 (333.8) д.Конево | 13004388 | 5294 | 1974-09-12 | 1 | КТП 333.8 6/63 Конево быт | Золотухинский | Курская обл, Золотухинский р-н., Дмитриевский с/с., д.1-е Конево, ,
235 | Золотухинский | ТП 10/0,4кВ | TP010-0107059 | ТП 217 (333.8) Ток | 13004396 | 5297 | 1978-03-21 | 1 | КТП 333.8 8/160 Ток | Золотухинский | Курская обл, Золотухинский р-н., Дмитриевский с/с., д.1-е Конево, ,
236 | Золотухинский | ТП 10/0,4кВ | TP010-0107062 | ТП 218 (333.8) Мастерские | 13004560 | 5351 | 1991-05-10 | 1 | КТП 333.8 9/63 Мастерские | Золотухинский | Курская обл, Золотухинский р-н., Дмитриевский с/с., д.1-е Конево, ,
237 | Золотухинский | ТП 10/0,4кВ | TP010-0107065 | ТП 212 (333.8) д.Арсеньевка | 13004556 | 5350 | 1969-01-10 | 1 | КТП 333.8 3/63 Арсеньевка | Золотухинский | Курская обл, Золотухинский р-н., Дмитриевский с/с., д.1-е Конево, ,
238 | Золотухинский | ТП 10/0,4кВ | TP010-0107070 | ТП 213 (333.8) д.Арсеньевка | 13004390 | 5295 | 2015-06-30 | 1 | КТП 333.8 4/63 Арсеньевка | Золотухинский | Курская обл, Золотухинский р-н., Дмитриевский с/с., д.1-е Конево, ,
239 | Золотухинский | ТП 10/0,4кВ | TP010-0107201 | ТП 239 (334.7) д.Индюховка | 13004371 | 5287 | 1969-07-10 | 1 | КТП 334.7 1/160 Индюховка | Золотухинский | Курская обл, Золотухинский р-н., Ануфриевский с/с., д.Индюховка, ,
240 | Золотухинский | ТП 10/0,4кВ | TP010-0107203 | ТП 240 (334.7) д.Ивановка СТФ | 13004369 | 5286 | 1981-11-10 | 1 | КТП 334.7 2/160 СТФ Ивановка | Золотухинский | Курская обл, Золотухинский р-н., Ануфриевский с/с., д.Ивановка, ,
241 | Золотухинский | ТП 10/0,4кВ | TP010-0107204 | ТП 241 (334.7) д.Ивановка быт | 13004379 | 5290 | 1968-01-10 | 1 | КТП 334.7 3/100 Ивановка быт | Золотухинский | Курская обл, Золотухинский р-н., Ануфриевский с/с., д.Ивановка, ,
242 | Золотухинский | ТП 10/0,4кВ | TP010-0107206 | ТП 242 (334.7) д.Седмиховка МТФ | 13004366 | 5285 | 1981-11-10 | 1 | КТП 334.7 4/160 МТФ | Золотухинский | Курская обл, Золотухинский р-н., Ануфриевский с/с., д.Седмиховка, ,
243 | Золотухинский | ТП 10/0,4кВ | TP010-0107207 | ТП 243 (334.7) Ток | 13004363 | 5284 | 1971-11-10 | 1 | КТП 334.7 5/250 Ток | Золотухинский | Курская обл, Золотухинский р-н., Ануфриевский с/с., д.Седмиховка, ,
244 | Золотухинский | ТП 10/0,4кВ | TP010-0107209 | ТП 244 (334.7) Школа | 13004354 | 5280 | 1985-01-10 | 1 | КТП 334.7 7/100 Школа | Золотухинский | Курская обл, Золотухинский р-н., Ануфриевский с/с., д.Седмиховка, ,
245 | Золотухинский | ТП 10/0,4кВ | TP010-0107212 | ТП 248 (334.7) д.Матвеевка быт | 13004362 | 5283 | 1986-12-10 | 1 | КТП 334.7 11/63 Матвеевка быт | Золотухинский | Курская обл, Золотухинский р-н., Донской с/с., д.Матвеевка, ,
246 | Золотухинский | ТП 10/0,4кВ | TP010-0107213 | ТП 245 (334.7) Магазин | 13004349 | 5278 | 1984-11-21 | 1 | КТП 334.7 8/100 Магазин | Золотухинский | Курская обл, Золотухинский р-н., Ануфриевский с/с., д.1-я Казанка, ,
247 | Золотухинский | ТП 10/0,4кВ | TP010-0107214 | ТП 247 (334.7) д.Марфинка МТФ | 13004359 | 5282 | 1986-01-10 | 1 | КТП 334.7 10/100 Марфинка МТФ | Золотухинский | Курская обл, Золотухинский р-н., Ануфриевский с/с., д.Марфинка, ,
248 | Золотухинский | ТП 10/0,4кВ | TP010-0107215 | ТП 246 (334.7) Марфинка быт | 13004357 | 5281 | 1974-01-10 | 1 | КТП 334.7 9/63 Марфинка быт | Золотухинский | Курская обл, Золотухинский р-н., Ануфриевский с/с., д.Марфинка, ,
249 | Золотухинский | ТП 10/0,4кВ | TP010-0107440 | ТП 1050 | 13009945 | 6303 | 2009-04-10 | 1 | ТП 050 | Поныровский | Курская обл, Поныровский р-н., Поныровский с/с., с.2-е Поныри, ,
250 | Золотухинский | ТП 10/0,4кВ | TP010-0107454 | ТП 1051 | 13004788 | 6204 | 1981-12-10 | 1 | ТП 051 | Поныровский | Курская обл, Поныровский р-н., Поныровский с/с., с.2-е Поныри, ,
251 | Золотухинский | ТП 10/0,4кВ | TP010-0107464 | ТП 1053 | 13005197 | 6331 | 1989-11-10 | 1 | ТП 053 | Поныровский | Курская обл, Поныровский р-н., Поныровский с/с., с.2-е Поныри, ул.Киселевка,
252 | Золотухинский | ТП 10/0,4кВ | TP010-0107475 | ТП 1052 | 13009761 | 13009761-00 | 1987-12-10 | 1 | ТП 052 | Поныровский | Курская обл, Поныровский р-н., Поныровский с/с., с.2-е Поныри, ,
253 | Золотухинский | ТП 10/0,4кВ | TP010-0107484 | ТП 1054 | 13005169 | 6322 | 1959-10-10 | 1 | ТП 054 | Поныровский | Курская обл, Поныровский р-н., Поныровский с/с., с.2-е Поныри, ул.Низ,
254 | Золотухинский | ТП 10/0,4кВ | TP010-0107491 | ТП 1055 | 13005177 | 6326 | 1975-01-10 | 1 | ТП 055 | Поныровский | Курская обл, Поныровский р-н., Поныровский с/с., с.2-е Поныри, ,
255 | Золотухинский | ТП 10/0,4кВ | TP010-0107504 | ТП 1056 | 13005182 | 6327 | 1958-11-10 | 1 | ТП 056 | Поныровский | Курская обл, Поныровский р-н., Поныровский с/с., с.2-е Поныри, ,
256 | Золотухинский | ТП 10/0,4кВ | TP010-0107513 | ТП 1057 | 13005163 | 6321 | 1970-01-10 | 1 | ТП 057 | Поныровский | Курская обл, Поныровский р-н., Поныровский с/с., с.2-е Поныри, ,
257 | Золотухинский | ТП 10/0,4кВ | TP010-0107522 | ТП 1059 | 13005195 | 6330 | 1989-01-10 | 1 | ТП 059 | Поныровский | Курская обл, Поныровский р-н., Поныровский с/с., с.2-е Поныри, ,
258 | Золотухинский | ТП 10/0,4кВ | TP010-0107527 | ТП 1060 | 13005154 | 6319 | 1957-04-10 | 1 | ТП 060 | Поныровский | Курская обл, Поныровский р-н., Поныровский с/с., с.2-е Поныри, ул.Писаревка,
259 | Золотухинский | ТП 10/0,4кВ | TP010-0107534 | ТП 1061 | 13005187 | 6328 | 1987-10-10 | 1 | ТП 061 | Поныровский | Курская обл, Поныровский р-н., Поныровский с/с., с.2-е Поныри, ул.Писаревка,
260 | Золотухинский | ТП 10/0,4кВ | TP010-0107543 | ТП 1062 | 13005191 | 6329 | 1989-04-10 | 1 | ТП 062 | Поныровский | Курская обл, Поныровский р-н., Поныровский с/с., с.2-е Поныри, ,
261 | Золотухинский | ТП 10/0,4кВ | TP010-0107549 | ТП 1065 | 13005150 | 6318 | 1979-11-10 | 1 | ТП 065 | Поныровский | Курская обл, Поныровский р-н., Поныровский с/с., с.2-е Поныри, ,
262 | Золотухинский | ТП 10/0,4кВ | TP010-0107552 | ТП 1063 | 13005141 | 6313 | 1982-12-10 | 1 | ТП 063 | Поныровский | Курская обл, Поныровский р-н., Поныровский с/с., с.2-е Поныри, ,
263 | Золотухинский | ТП 10/0,4кВ | TP010-0107556 | ТП 1064 | 13012562 | 13012562-00 | 1976-01-01 | 1 | ТП 064 | Поныровский | Курская обл, Поныровский р-н., Поныровский с/с., с.2-е Поныри, ул.Подроща,
264 | Золотухинский | ТП 10/0,4кВ | TP010-0107561 | ТП 1162 | 13005173 | 6323 | 1958-11-10 | 1 | ТП 162 | Поныровский | Курская обл, Поныровский р-н., Поныровский с/с., с.2-е Поныри, ,
265 | Золотухинский | ТП 10/0,4кВ | TP010-0107582 | ТП 1161 | 13005158 | 6320 | 1974-01-10 | 1 | ТП 161 | Поныровский | Курская обл, Поныровский р-н., Поныровский с/с., с.2-е Поныри, ,
266 | Золотухинский | ТП 10/0,4кВ | TP010-0107588 | ТП 1164 | 13012563 | 13012563-00 | 1989-08-10 | 1 | ТП 164 | Поныровский | Курская обл, Поныровский р-н., Поныровский с/с., с.1-е Поныри, ул.Горохов хутор,
267 | Золотухинский | ТП 10/0,4кВ | TP010-0107808 | ТП 1080 | 13011468 | 13011468-00 | 1998-01-01 | 1 | ТП 080 | Поныровский | Курская обл, Поныровский р-н., Возовской с/с., п.Возы, ,
268 | Золотухинский | ТП 10/0,4кВ | TP010-0107818 | ТП 1082 | 13012564 | 13012564-00 | 1989-01-10 | 1 | ТП 082 | Поныровский | Курская обл, Поныровский р-н., Возовской с/с., п.Возы, ,
269 | Золотухинский | ТП 10/0,4кВ | TP010-0107826 | ТП 1083 | 13005241 | 6359 | 1971-01-10 | 1 | ТП 083 | Поныровский | Курская обл, Поныровский р-н., Возовской с/с., с.Брусовое, ,
270 | Золотухинский | ТП 10/0,4кВ | TP010-0107832 | ТП 1084 | 13005251 | 6362 | 1984-05-10 | 1 | ТП 084 | Поныровский | Курская обл, Поныровский р-н., Возовской с/с., с.Брусовое, ,
271 | Золотухинский | ТП 10/0,4кВ | TP010-0107840 | ТП 1085 | 13012565 | 13012565-00 | 1984-12-10 | 1 | ТП 085 | Поныровский | Курская обл, Поныровский р-н., Возовской с/с., п.Возы, ,
272 | Золотухинский | ТП 10/0,4кВ | TP010-0107848 | ТП 1086 | 13005259 | 6364 | 1989-04-10 | 1 | ТП 086 | Поныровский | Курская обл, Поныровский р-н., Возовской с/с., с.Брусовое, ,
273 | Золотухинский | ТП 10/0,4кВ | TP010-0107851 | ТП 1087 | 13005255 | 6363 | 1985-11-10 | 1 | ТП 087 | Поныровский | Курская обл, Поныровский р-н., Возовской с/с., с.Брусовое, ,
274 | Золотухинский | ТП 10/0,4кВ | TP010-0107855 | КТП 13/63 ВЛ 10кВ 649.17 | 13012566 | 13012566-00 | 1984-01-10 | 1 | КТП 13/63 Романовка ф.648.1 | Поныровский | Курская обл, Поныровский р-н., Возовской с/с., п.Возы, ул.Романовка,
275 | Золотухинский | ТП 10/0,4кВ | TP010-0107860 | КТП 16/100 ВЛ 10кВ 649.17 | 13012590 | 13012590-00 | 1979-01-10 | 1 | КТП 16/100 Ц.М. ф.648.1 | Поныровский | Курская обл, Поныровский р-н., Возовской с/с., с.Брусовое, ул.Центральная Мастерская,
276 | Золотухинский | ТП 10/0,4кВ | TP010-0107864 | КТП 15/250 ВЛ 10кВ 649.17 | 13005224 | 6352 | 1981-01-10 | 1 | КТП 15/250 Ц.Ток ф.648.1 | Поныровский | Курская обл, Поныровский р-н., Возовской с/с., с.Брусовое, ,
277 | Золотухинский | ТП 10/0,4кВ | TP010-0107868 | ТП 1091 | 13012567 | 13012567-00 | 1984-01-10 | 1 | ТП 091 | Поныровский | Курская обл, Поныровский р-н., Возовской с/с., п.Возы, ул.Какуренка,
278 | Золотухинский | ТП 10/0,4кВ | TP010-0107871 | ТП 1092 | 13005246 | 6361 | 1984-01-10 | 1 | ТП 092 | Поныровский | Курская обл, Поныровский р-н., Возовской с/с., с.Брусовое, ,
279 | Золотухинский | ТП 10/0,4кВ | TP010-0107941 | ТП 1094 | 13005228 | 6353 | 1979-11-10 | 1 | ТП 094 | Поныровский | Курская обл, Поныровский р-н., Горяйновский с/с., с.Горяйново, ,
280 | Золотухинский | ТП 10/0,4кВ | TP010-0107944 | ТП 1095 | 13005237 | 6358 | 1979-11-10 | 1 | ТП 095 | Поныровский | Курская обл, Поныровский р-н., Горяйновский с/с., с.Горяйново, ,
281 | Золотухинский | ТП 10/0,4кВ | TP010-0107952 | ТП 1096 | 13004926 | 6250 | 1985-11-10 | 1 | ТП 096 | Поныровский | Курская обл, Поныровский р-н., Горяйновский с/с., с.Горяйново, ,
282 | Золотухинский | ТП 10/0,4кВ | TP010-0107955 | ТП 1100 | 13012568 | 13012568-00 | 1979-09-11 | 1 | ТП 100 | Поныровский | Курская обл, Поныровский р-н., Горяйновский с/с., с.Горяйново, ул.Суровка,
283 | Золотухинский | ТП 10/0,4кВ | TP010-0107959 | ТП 1099 | 13012569 | 13012569-00 | 2008-12-18 | 1 | ТП 099 | Поныровский | Курская обл, Поныровский р-н., Горяйновский с/с., с.Горяйново, ул.Средняя Школа,
284 | Золотухинский | ТП 10/0,4кВ | TP010-0107963 | ТП 1097 | 13012570 | 13012570-00 | 1974-01-10 | 1 | ТП 097 | Поныровский | Курская обл, Поныровский р-н., Горяйновский с/с., с.Горяйново, ул.Суровка,
285 | Золотухинский | ТП 10/0,4кВ | TP010-0107966 | ТП 1098 | 13005084 | 6294 | 1979-11-10 | 1 | ТП 098 | Поныровский | Курская обл, Поныровский р-н., Горяйновский с/с., с.Горяйново, ,
286 | Золотухинский | ТП 10/0,4кВ | TP010-0107971 | ТП 1101 | 13005088 | 6298 | 1974-06-10 | 1 | ТП 101 | Поныровский | Курская обл, Поныровский р-н., Горяйновский с/с., с.Горяйново, ,
287 | Золотухинский | ТП 10/0,4кВ | TP010-0107973 | ТП 1103 | 13012571 | 13012571-00 | 2010-11-18 | 1 | ТП 103 | Поныровский | Курская обл, Поныровский р-н., Горяйновский с/с., с.Горяйново, ул.Сасино,
288 | Золотухинский | ТП 10/0,4кВ | TP010-0107978 | ТП 1102 | 13005093 | 6299 | 1974-07-10 | 1 | ТП 102 | Поныровский | Курская обл, Поныровский р-н., Горяйновский с/с., с.Горяйново, ,
289 | Золотухинский | ТП 10/0,4кВ | TP010-0107984 | ТП 1104 | 13005106 | 6304 | 1974-06-10 | 1 | ТП 104 | Поныровский | Курская обл, Поныровский р-н., Горяйновский с/с., с.Горяйново, ,
290 | Золотухинский | ТП 10/0,4кВ | TP010-0107993 | ТП 1106 | 13004905 | 6244 | 1974-01-10 | 1 | ТП 106 | Поныровский | Курская обл, Поныровский р-н., Горяйновский с/с., с.Горяйново, ,
291 | Золотухинский | ТП 10/0,4кВ | TP010-0108090 | ТП 1112 | 13006090 | 12014 | 1981-06-10 | 1 | ТП 112 | Поныровский | Курская обл, Поныровский р-н., В.Смородинский с/с., д.Нижне Смородино, ,
292 | Золотухинский | ТП 10/0,4кВ | TP010-0108093 | ТП 1113 | 13012592 | 13012592-00 | 1982-08-10 | 1 | ТП 113 | Поныровский | Курская обл, Поныровский р-н., В.Смородинский с/с., д.Нижне Смородино, ул.Агрогородок,
293 | Золотухинский | ТП 10/0,4кВ | TP010-0108097 | ТП 1114 | 13006104 | 12032 | 2011-12-10 | 1 | ТП 114 | Поныровский | Курская обл, Поныровский р-н., В.Смородинский с/с., д.Нижне Смородино, ,
294 | Золотухинский | ТП 10/0,4кВ | TP010-0108098 | ТП 1108 | 13006094 | 12015 | 1979-11-10 | 1 | ТП 108 | Поныровский | Курская обл, Поныровский р-н., В.Смородинский с/с., д.Нижне Смородино, ,
295 | Золотухинский | ТП 10/0,4кВ | TP010-0108099 | ТП 1111 | 13006108 | 12035 | 1975-10-10 | 1 | ТП 111 | Поныровский | Курская обл, Поныровский р-н., В.Смородинский с/с., д.Нижне Смородино, ,
296 | Золотухинский | ТП 10/0,4кВ | TP010-0108101 | ТП 1110 | 13006114 | 12036 | 1975-10-10 | 1 | ТП 110 | Поныровский | Курская обл, Поныровский р-н., В.Смородинский с/с., д.Нижне Смородино, ,
297 | Золотухинский | ТП 10/0,4кВ | TP010-0108104 | ТП 1109 | 13006102 | 12031 | 1975-10-10 | 1 | ТП 109 | Поныровский | Курская обл, Поныровский р-н., В.Смородинский с/с., д.Нижне Смородино, ,
298 | Золотухинский | ТП 10/0,4кВ | TP010-0108106 | ТП 1115 | 13006086 | 12013 | 1981-06-10 | 1 | ТП 115 | Поныровский | Курская обл, Поныровский р-н., В.Смородинский с/с., д.Нижне Смородино, ,
299 | Золотухинский | ТП 10/0,4кВ | TP010-0108110 | ТП 1121 | 13012572 | 13012572-00 | 1979-11-10 | 1 | ТП 121 | Поныровский | Курская обл, Поныровский р-н., В.Смородинский с/с., д.Нижне Смородино, ул.Хаповка,
300 | Золотухинский | ТП 10/0,4кВ | TP010-0108111 | ТП 1122 | 13012573 | 13012573-00 | 1981-01-10 | 1 | ТП 122 | Поныровский | Курская обл, Поныровский р-н., В.Смородинский с/с., д.Нижне Смородино, ул.Родниковое,
301 | Золотухинский | ТП 10/0,4кВ | TP010-0108113 | ТП 1116 | 13012591 | 13012591-00 | 1971-01-10 | 1 | ТП 116 | Поныровский | Курская обл, Поныровский р-н., В.Смородинский с/с., д.Нижне Смородино, ул.Школа,
302 | Золотухинский | ТП 10/0,4кВ | TP010-0108114 | ТП 1117 | 13006118 | 12038 | 1991-02-10 | 1 | ТП 117 | Поныровский | Курская обл, Поныровский р-н., В.Смородинский с/с., д.Нижне Смородино, ,
303 | Золотухинский | ТП 10/0,4кВ | TP010-0108116 | ТП 1118 | 13012593 | 13012593-00 | 1960-01-10 | 1 | ТП 118 | Поныровский | Курская обл, Поныровский р-н., В.Смородинский с/с., д.Нижне Смородино, ул.Мельница,
304 | Золотухинский | ТП 10/0,4кВ | TP010-0108124 | ТП 1123 | 13006098 | 12024 | 1975-10-10 | 1 | ТП 123 | Поныровский | Курская обл, Поныровский р-н., В.Смородинский с/с., д.Нижне Смородино, ,
305 | Золотухинский | ТП 10/0,4кВ | TP010-0108125 | ТП 1124 | 13012575 | 13012575-00 | 1975-01-10 | 1 | ТП 124 | Поныровский | Курская обл, Поныровский р-н., В.Смородинский с/с., д.Нижне Смородино, ул.Киселевка,
306 | Золотухинский | ТП 10/0,4кВ | TP010-0108127 | ТП 1125 | 13012576 | 13012576-00 | 1988-01-10 | 1 | ТП 125 | Поныровский | Курская обл, Поныровский р-н., В.Смородинский с/с., д.Нижне Смородино, ул.Соколовка,
307 | Золотухинский | ТП 10/0,4кВ | TP010-0108147 | ТП 1126 | 13012603 | 13012577-00 | 1965-01-10 | 1 | ТП 126 | Поныровский | Курская обл, Поныровский р-н., В.Смородинский с/с., д.Нижне Смородино, ул.Чертановка,
308 | Золотухинский | ТП 10/0,4кВ | TP010-0108151 | СТП 1127 | 13006078 | 12011 | 2012-05-01 | 1 | ТП 127 | Поныровский | Курская обл, Поныровский р-н., В.Смородинский с/с., д.Нижне Смородино, ,
309 | Золотухинский | ТП 10/0,4кВ | TP010-0108155 | ТП 1128 | 13012578 | 13012578-00 | 1976-09-11 | 1 | ТП 128 | Поныровский | Курская обл, Поныровский р-н., В.Смородинский с/с., д.Нижне Смородино, ул.Хохловка,
310 | Золотухинский | ТП 10/0,4кВ | TP010-0108157 | ТП 1129 | 13005016 | 6277 | 1975-09-11 | 1 | ТП 129 | Поныровский | Курская обл, Поныровский р-н., В.Смородинский с/с., д.Нижне Смородино, ,
311 | Золотухинский | ТП 10/0,4кВ | TP010-0108178 | ТП 1130 | 13012595 | 13012595-00 | 1969-01-10 | 1 | ТП 130 | Поныровский | Курская обл, Поныровский р-н., В.Смородинский с/с., д.Верхне Смородино, ул.Бучки,
312 | Золотухинский | ТП 10/0,4кВ | TP010-0108181 | ТП 1131 | 13005030 | 6280 | 1984-03-10 | 1 | ТП 131 | Поныровский | Курская обл, Поныровский р-н., В.Смородинский с/с., д.Верхне Смородино, ,
313 | Золотухинский | ТП 10/0,4кВ | TP010-0108183 | ТП 1132 | 13005026 | 6279 | 1984-08-10 | 1 | ТП 132 | Поныровский | Курская обл, Поныровский р-н., В.Смородинский с/с., д.Верхне Смородино, ,
314 | Золотухинский | ТП 10/0,4кВ | TP010-0108185 | ТП 1133 | 13005002 | 6273 | 1976-09-11 | 1 | ТП 133 | Поныровский | Курская обл, Поныровский р-н., В.Смородинский с/с., д.Верхне Смородино, ,
315 | Золотухинский | ТП 10/0,4кВ | TP010-0108186 | ТП 1134 | 13012579 | 13012579-00 | 1959-01-10 | 1 | ТП 134 | Поныровский | Курская обл, Поныровский р-н., В.Смородинский с/с., д.Верхне Смородино, ул.Пристенок,
316 | Золотухинский | ТП 10/0,4кВ | TP010-0108190 | ТП 1135 | 13012594 | 13012594-00 | 1959-01-10 | 1 | ТП 135 | Поныровский | Курская обл, Поныровский р-н., В.Смородинский с/с., д.Верхне Смородино, ул.Сарафановка,
317 | Золотухинский | ТП 10/0,4кВ | TP010-0108195 | ТП 1136 | 13005012 | 6276 | 1981-12-10 | 1 | ТП 136 | Поныровский | Курская обл, Поныровский р-н., В.Смородинский с/с., д.Верхне Смородино, ,
318 | Золотухинский | ТП 10/0,4кВ | TP010-0108198 | ТП 1137 | 13012580 | 13012580-00 | 1959-01-10 | 1 | ТП 137 | Поныровский | Курская обл, Поныровский р-н., В.Смородинский с/с., д.Верхне Смородино, ул.Осиновая,
319 | Золотухинский | ТП 10/0,4кВ | TP010-0108210 | ТП 1138 | 13006563 | 15708 | 1999-01-10 | 1 | ТП 138 | Поныровский | Курская обл, Поныровский р-н., Возовской с/с., п.Возы, ,
320 | Золотухинский | ТП 10/0,4кВ | TP010-0108211 | ТП 1140 | 13006568 | 15750 | 1999-10-10 | 1 | ТП 140 | Поныровский | Курская обл, Поныровский р-н., Возовской с/с., п.Возы, ,
321 | Золотухинский | ТП 10/0,4кВ | TP010-0108212 | ТП 1141 | 13012581 | 13012581-00 | 1999-01-10 | 1 | ТП 141 | Поныровский | Курская обл, Поныровский р-н., Возовской с/с., п.Возы, ул.Пушкинская,
322 | Золотухинский | ТП 10/0,4кВ | TP010-0108213 | ТП 1187 | 13004986 | 6270 | 1959-01-10 | 1 | ТП 187 | Поныровский | Курская обл, Поныровский р-н., В.Смородинский с/с., д.Верхне Смородино, ,
323 | Золотухинский | ТП 10/0,4кВ | TP010-0108214 | ТП 1188 | 13004991 | 6271 | 1964-01-10 | 1 | ТП 188 | Поныровский | Курская обл, Поныровский р-н., В.Смородинский с/с., д.Верхне Смородино, ,
324 | Золотухинский | ТП 10/0,4кВ | TP010-0108215 | ТП 1189 | 13005007 | 6274 | 1965-01-10 | 1 | ТП 189 | Поныровский | Курская обл, Поныровский р-н., В.Смородинский с/с., д.Верхне Смородино, ,
325 | Золотухинский | ТП 10/0,4кВ | TP010-0108216 | ТП 1190 | 13005021 | 6278 | 1985-05-10 | 1 | ТП 190 | Поныровский | Курская обл, Поныровский р-н., В.Смородинский с/с., д.Верхне Смородино, ,
326 | Золотухинский | ТП 10/0,4кВ | TP010-0108217 | ТП 1191 | 13004981 | 6269 | 1959-01-10 | 1 | ТП 191 | Поныровский | Курская обл, Поныровский р-н., В.Смородинский с/с., д.Верхне Смородино, ,
327 | Золотухинский | ТП 10/0,4кВ | TP010-0108218 | ТП 1192 | 13004959 | 6261 | 1981-12-10 | 1 | ТП 192 | Поныровский | Курская обл, Поныровский р-н., В.Смородинский с/с., д.Верхне Смородино, ,
328 | Золотухинский | ТП 10/0,4кВ | TP010-0108219 | ТП 1193 | 13004997 | 6272 | 1968-01-10 | 1 | ТП 193 | Поныровский | Курская обл, Поныровский р-н., В.Смородинский с/с., д.Верхне Смородино, ,
329 | Золотухинский | ТП 10/0,4кВ | TP010-0108220 | ТП 1194 | 13004978 | 6268 | 1979-04-10 | 1 | ТП 194 | Поныровский | Курская обл, Поныровский р-н., В.Смородинский с/с., д.Верхне Смородино, ,
330 | Золотухинский | ТП 10/0,4кВ | TP010-0108244 | ТП 1175 | 13005263 | 6365 | 1981-01-10 | 1 | ТП 175 | Поныровский | Курская обл, Поныровский р-н., Первомайский с/с., с.Березовец, ,
331 | Золотухинский | ТП 10/0,4кВ | TP010-0108245 | ТП 1176 | 13012582 | 13012582-00 | 1979-01-10 | 1 | ТП 176 | Поныровский | Курская обл, Поныровский р-н., Первомайский с/с., с.Березовец, ул.Центральная Мастерская,
332 | Золотухинский | ТП 10/0,4кВ | TP010-0108247 | ТП 1178 | 13005274 | 6367 | 1971-01-10 | 1 | ТП 178 | Поныровский | Курская обл, Поныровский р-н., Первомайский с/с., с.Березовец, ,
333 | Золотухинский | ТП 10/0,4кВ | TP010-0108249 | ТП 1179 | 13005278 | 6369 | 1971-01-10 | 1 | ТП 179 | Поныровский | Курская обл, Поныровский р-н., Первомайский с/с., с.Березовец, ,
334 | Золотухинский | ТП 10/0,4кВ | TP010-0108252 | ТП 1177 | 13005300 | 6375 | 1992-02-10 | 1 | ТП 177 | Поныровский | Курская обл, Поныровский р-н., Первомайский с/с., с.Березовец, ,
335 | Золотухинский | ТП 10/0,4кВ | TP010-0108254 | ТП 1180 | 13005287 | 6372 | 1974-01-10 | 1 | ТП 180 | Поныровский | Курская обл, Поныровский р-н., Первомайский с/с., с.Березовец, ,
336 | Золотухинский | ТП 10/0,4кВ | TP010-0108255 | ТП 1181 | 13005292 | 6373 | 1983-12-10 | 1 | ТП 181 | Поныровский | Курская обл, Поныровский р-н., Первомайский с/с., с.Березовец, ,
337 | Золотухинский | ТП 10/0,4кВ | TP010-0108257 | ТП 1182 | 13005296 | 6374 | 1987-10-10 | 1 | ТП 182 | Поныровский | Курская обл, Поныровский р-н., Первомайский с/с., с.Березовец, ,
338 | Золотухинский | ТП 10/0,4кВ | TP010-0108259 | ТП 1183 | 13005283 | 6371 | 1960-04-10 | 1 | ТП 183 | Поныровский | Курская обл, Поныровский р-н., Первомайский с/с., с.Березовец, ,
339 | Золотухинский | ТП 10/0,4кВ | TP010-0108261 | ТП 1184 | 13005268 | 6366 | 1979-09-11 | 1 | ТП 184 | Поныровский | Курская обл, Поныровский р-н., Первомайский с/с., с.Березовец, ,
340 | Золотухинский | ТП 10/0,4кВ | TP010-0108264 | ТП 1185 | 13012583 | 13012583-00 | 1979-09-11 | 1 | ТП 185 | Поныровский | Курская обл, Поныровский р-н., Первомайский с/с., с.Березовец, ул.Крюк,
341 | Золотухинский | ТП 10/0,4кВ | TP010-0108285 | КТП 7/100 ВЛ 10кВ №06 ПС Маяк | 13012584 | 13012584-00 | 1976-01-10 | 1 | КТП 7/100 Прилепы ф.649.6 | Поныровский | Курская обл, Поныровский р-н., Первомайский с/с., с.Первомайское, ул.Прилепы,
342 | Золотухинский | ТП 10/0,4кВ | TP010-0108287 | КТП 1/100 ВЛ 10кВ №06 ПС Маяк | 13005115 | 6306 | 1975-09-10 | 1 | КТП 1/100 Школа ф.649.6 | Поныровский | Курская обл, Поныровский р-н., Первомайский с/с., с.Первомайское, ,
343 | Золотухинский | ТП 10/0,4кВ | TP010-0108290 | КТП 2/160 ВЛ 10кВ №06 ПС Маяк | 13006062 | 12005 | 1972-01-10 | 1 | КТП 2/100 Выселки ф.649.6 | Поныровский | Курская обл, Поныровский р-н., Первомайский с/с., с.Первомайское, ,
344 | Золотухинский | ТП 10/0,4кВ | TP010-0108293 | КТП 3/250 ВЛ 10кВ №06 ПС Маяк | 13012585 | 13012585-00 | 1970-01-10 | 1 | КТП 3/250 МТФ Вор-ка ф.649.6 | Поныровский | Курская обл, Поныровский р-н., Первомайский с/с., с.Первомайское, ул.Ворошиловка,
345 | Золотухинский | ТП 10/0,4кВ | TP010-0108295 | КТП 4/160 ВЛ 10кВ №06 ПС Маяк | 13006058 | 12003 | 1979-01-10 | 1 | КТП 4/160 Ворошиловка ф649.6 | Поныровский | Курская обл, Поныровский р-н., Первомайский с/с., с.Первомайское, ,
346 | Золотухинский | ТП 10/0,4кВ | TP010-0108296 | КТП 5/100 ВЛ 10кВ №06 ПС Маяк | 13005123 | 6308 | 1975-09-10 | 1 | КТП 5/100 п.с.Горяйново ф.649.6 | Поныровский | Курская обл, Поныровский р-н., Первомайский с/с., с.Первомайское, ,
347 | Золотухинский | ТП 10/0,4кВ | TP010-0108340 | КТП 1/160 ВЛ 10кВ 649.14 | 13004867 | 6233 | 1987-09-11 | 1 | КТП 1/160 МТФ ф.649.14 | Поныровский | Курская обл, Поныровский р-н., Поныровский с/с., п.Поныри, ,
348 | Золотухинский | ТП 10/0,4кВ | TP010-0108342 | КТП 2/250 ВЛ 10кВ 649.14 | 13004774 | 6201 | 1982-04-10 | 1 | КТП 2/250 Ц.ток ф.649.14 | Поныровский | Курская обл, Поныровский р-н., Поныровский с/с., п.Поныри, ,
349 | Золотухинский | ТП 10/0,4кВ | TP010-0108346 | КТП 3/100 ВЛ 10кВ 649.14 | 13004779 | 6202 | 1982-01-10 | 1 | КТП 3/250 Ц.ток ф.649.14 | Поныровский | Курская обл, Поныровский р-н., Поныровский с/с., п.Поныри, ,
350 | Золотухинский | ТП 10/0,4кВ | TP010-0108362 | ТП 1166 | 13004815 | 6214 | 1976-10-10 | 1 | ТП 166 | Поныровский | Курская обл, Поныровский р-н., Поныровский с/с., с.1-е Поныри, ,
351 | Золотухинский | ТП 10/0,4кВ | TP010-0108364 | ТП 1167 | 13012586 | 13012586-00 | 1987-10-10 | 1 | ТП 167 | Поныровский | Курская обл, Поныровский р-н., Поныровский с/с., с.1-е Поныри, ул.Суровка,
352 | Золотухинский | ТП 10/0,4кВ | TP010-0108388 | ТП 1142 | 13004955 | 6258 | 1988-12-10 | 1 | ТП 142 | Поныровский | Курская обл, Поныровский р-н., Первомайский с/с., с.Первомайское, ,
353 | Золотухинский | ТП 10/0,4кВ | TP010-0108620 | ТП 195 (333.2) Магазин | 13004675 | 5386 | 1960-01-10 | 1 | КТП 333.2 1/100 Магазин | Золотухинский | Курская обл, Золотухинский р-н., Дмитриевский с/с., д.Сергиевка, ,
354 | Золотухинский | ТП 10/0,4кВ | TP010-0108623 | ТП 196 (333.2) Ток | 13004685 | 5391 | 1976-01-10 | 1 | КТП 333.2 2/400 Ток Школа | Золотухинский | Курская обл, Золотухинский р-н., Дмитриевский с/с., д.Сергиевка, ,
355 | Золотухинский | ТП 10/0,4кВ | TP010-0108629 | ТП 197 (333.2) МТФ | 13004682 | 5388 | 1981-12-10 | 1 | КТП 333.2 3/400 МТФ | Золотухинский | Курская обл, Золотухинский р-н., Дмитриевский с/с., д.Сергиевка, ,
356 | Золотухинский | ТП 10/0,4кВ | TP010-0108632 | ТП 198 (333.2) Жил. пос | 13004689 | 5392 | 1970-01-10 | 1 | КТП 333.2 10/160 Жил. пос | Золотухинский | Курская обл, Золотухинский р-н., Дмитриевский с/с., д.Сергиевка, ,
357 | Золотухинский | ТП 10/0,4кВ | TP010-0108638 | ТП 200 (333.2) х.Бурцев | 13004466 | 5320 | 1973-05-12 | 1 | КТП 333.2 4/63 х.Бурцев | Золотухинский | Курская обл, Золотухинский р-н., Дмитриевский с/с., х.Бурцев, ,
358 | Золотухинский | ТП 10/0,4кВ | TP010-0108640 | ТП 201 (333.2) д.Родительское | 13004500 | 5329 | 1959-01-10 | 1 | КТП 333.2 5/250 Быт Родительское | Золотухинский | Курская обл, Золотухинский р-н., Дмитриевский с/с., д.Родительское, ,
359 | Золотухинский | ТП 10/0,4кВ | TP010-0108644 | ТП 202 (333.2) д.Федоровка | 13004497 | 5328 | 1959-01-10 | 1 | ТП 202 (334.2) | Золотухинский | Курская обл, Золотухинский р-н., Дмитриевский с/с., д.Федоровка, ,
360 | Золотухинский | ТП 10/0,4кВ | TP010-0108646 | ТП 204 (333.2) д.Сухая Неполка | 13004504 | 5330 | 1979-09-21 | 1 | КТП 333.2 9/100 Сух.Неполка | Золотухинский | Курская обл, Золотухинский р-н., Дмитриевский с/с., д.Сухая Неполка, ,
361 | Золотухинский | ТП 10/0,4кВ | TP010-0108647 | ТП 203 (333.2) д.Неполка | 13004486 | 5325 | 1972-01-10 | 1 | КТП 333.2 8/100 Сух.Неполка МТФ | Золотухинский | Курская обл, Золотухинский р-н., Дмитриевский с/с., д.Сухая Неполка, ,
362 | Золотухинский | ТП 10/0,4кВ | TP010-0108651 | ТП 205 (333.2) д.Монголия | 13004493 | 5327 | 1973-10-10 | 1 | КТП 333.2 11/100 Монголия | Золотухинский | Курская обл, Золотухинский р-н., Новоспасский с/с., д.Дерлово, ,
363 | Золотухинский | ТП 10/0,4кВ | TP010-0108657 | ТП 206 (333.2) д.Дерлово | 13004540 | 5342 | 1973-01-10 | 1 | КТП 333.2 12/63 Дерлово | Золотухинский | Курская обл, Золотухинский р-н., Новоспасский с/с., д.Дерлово, ,
364 | Золотухинский | ТП 10/0,4кВ | TP010-0108689 | ТП 207 (333.2) д.Печки | 13004458 | 5318 | 1981-10-10 | 1 | КТП 333.2 13/160 Печки | Золотухинский | Курская обл, Золотухинский р-н., Дмитриевский с/с., д.Печки, ,
365 | Золотухинский | ТП 10/0,4кВ | TP010-0109133 | ТП334.5 1/63 2-я Казанка | 13004210 | 5211 | 1969-08-10 | 1 | КТП 334.5 2Казанка 1/63 | Золотухинский | Курская обл, Золотухинский р-н., Ануфриевский с/с., д.2-я Казанка, ,
366 | Золотухинский | ТП 10/0,4кВ | TP010-0109146 | ТП334.5 2/40 Брусовка | 13004376 | 5289 | 1968-06-10 | 1 | КТП 334.5 2/40 Брусовка | Золотухинский | Курская обл, Золотухинский р-н., Ануфриевский с/с., д.Брусовка, ,
367 | Золотухинский | ТП 10/0,4кВ | TP010-0109148 | ТП334.5 3/160 МТФ Даймен | 13004380 | 5291 | 1986-04-10 | 1 | КТП 334.5 3/160 МТФ Даймен | Золотухинский | Курская обл, Золотухинский р-н., Ануфриевский с/с., с.Нижний Даймен, ,
368 | Золотухинский | ТП 10/0,4кВ | TP010-0109149 | ТП334.5 4/100 Даймен | 13004213 | 5212 | 1986-03-10 | 1 | КТП 334.5 4/100 Даймен | Золотухинский | Курская обл, Золотухинский р-н., Ануфриевский с/с., д.Дайме, ,
369 | Золотухинский | ТП 10/0,4кВ | TP010-0109161 | ТП 208 (333.4) д.Сороковые дворы | 13004660 | 5382 | 1970-12-10 | 1 | КТП 333.4 1/160 Сороковые дворы | Золотухинский | Курская обл, Золотухинский р-н., Дмитриевский с/с., д.Сороковые Дворы, ,
370 | Золотухинский | ТП 10/0,4кВ | TP010-0109193 | ТП 356 (384.17) д.Коврашовка | 13006304 | 12101 | 1970-01-10 | 1 | КТП 384,17 2/40 Коврашовка | Золотухинский | Курская обл, Золотухинский р-н., Будановский с/с., д.Коврашовка, ,
371 | Золотухинский | ТП 10/0,4кВ | TP010-0109194 | ТП 357 (384.17) д.Горяйновка | 13012538 | 13012538-00 | 1973-01-10 | 1 | КТП384.17 3/40 Горяиновка | Золотухинский | Курская обл, Золотухинский р-н., Горяйновский с/с., с.Горяйново, ,
372 | Золотухинский | ТП 10/0,4кВ | TP010-0109195 | ТП 358 (384.17) д.Воробьёвка | 13004610 | 5368 | 1973-07-12 | 1 | КТП 384.7 4/63 Воробьевка | Золотухинский | Курская обл, Золотухинский р-н., Будановский с/с., д.4-е Уколово, ,
373 | Золотухинский | ТП 10/0,4кВ | TP010-0109196 | ТП 359 (384.17) Уколово | 13004446 | 5314 | 1974-09-19 | 1 | КТП 384.7 5/63 Уколово | Золотухинский | Курская обл, Золотухинский р-н., Будановский с/с., д.3-е Уколово, ,
374 | Золотухинский | ТП 10/0,4кВ | TP010-0109197 | ТП 360 (384.17) МТФ | 13004625 | 5372 | 1966-09-19 | 1 | КТП 384.7 6/160 МТФ | Золотухинский | Курская обл, Золотухинский р-н., Свободинский с/с., д.2-я Воробьёвка, ,
375 | Золотухинский | ТП 10/0,4кВ | TP010-0109198 | ТП 361 (384.17) Новосёловка | 13012536 | 13012536-00 | 1985-08-10 | 1 | КТП384.17 7/40 Новосёловка | Золотухинский | Курская обл, Золотухинский р-н., Будановский с/с., д.1-е Уколово, ,
376 | Золотухинский | ТП 10/0,4кВ | TP010-0109199 | ТП 363 (384.17) д.Н.Сухоребрик | 13004434 | 5311 | 1975-01-10 | 1 | КТП 384.7 8/100 (363) | Золотухинский | Курская обл, Золотухинский р-н., Будановский с/с., д.Ново Сухоребрик, ,
377 | Золотухинский | ТП 10/0,4кВ | TP010-0109200 | ТП 366 (384.17) Д.Сад | 13004422 | 5308 | 1989-09-19 | 1 | КТП 384.7 11/160 (366) Д.Сад | Золотухинский | Курская обл, Золотухинский р-н., Будановский с/с., д.Ново Сухоребрик, ,
378 | Золотухинский | ТП 10/0,4кВ | TP010-0109203 | ТП 367 (384.17) д.Воробьёвка | 13012537 | 13012537-00 | 1975-01-10 | 1 | КТП384.17 12/100 Воробьевка | Золотухинский | Курская обл, Золотухинский р-н., Свободинский с/с., д.1-я Воробьёвка, ,
379 | Золотухинский | ТП 10/0,4кВ | TP010-0109204 | ТП 365 (384.17) Ст.Сухоребрик | 13004442 | 5313 | 1962-01-10 | 1 | КТП 384.7 10/100 Ст.Сухоребрик | Золотухинский | Курская обл, Золотухинский р-н., Будановский с/с., д.Старо Сухоребрик, ,
380 | Золотухинский | ТП 10/0,4кВ | TP010-0109205 | ТП 364 (384.17) Ст. Сухоребрик | 13004426 | 5309 | 1975-09-19 | 1 | КТП 384.7 9/63 Ст. Сухоребрик | Золотухинский | Курская обл, Золотухинский р-н., Будановский с/с., д.Старо Сухоребрик, ,
381 | Золотухинский | ТП 10/0,4кВ | TP010-0109227 | ТП331.6 32/100 Фермер | 13006697 | 4501314 | 1970-03-17 | 1 | КТП 331. 32/100 Фермер | Золотухинский | Курская обл, Золотухинский р-н., пгт.Золотухино, ул.Комсомольская,
382 | Золотухинский | ТП 10/0,4кВ | TP010-0109228 | ТП331.6 1/100 Вершки | 13004294 | 5251 | 1981-01-10 | 1 | КТП 331. 1/40 Вершки | Золотухинский | Курская обл, Золотухинский р-н., Дмитриевский с/с., д.Боево, ,
383 | Золотухинский | ТП 10/0,4кВ | TP010-0109229 | ТП331.6 3/100 Тишино | 13004330 | 5267 | 1973-01-10 | 1 | КТП 331. 3/100 Тишино | Золотухинский | Курская обл, Золотухинский р-н., Донской с/с., д.Тишино, ,
384 | Золотухинский | ТП 10/0,4кВ | TP010-0109230 | ТП331.6 4/100 Тишино | 13004332 | 5268 | 1973-01-10 | 1 | КТП 331.6 4/100 Тишино | Золотухинский | Курская обл, Золотухинский р-н., Донской с/с., д.Тишино, ,
385 | Золотухинский | ТП 10/0,4кВ | TP010-0109233 | ТП331.6 5/100 Болгария | 13004583 | 5357 | 1970-03-17 | 1 | КТП 331.6 5/100 Болгария | Золотухинский | Курская обл, Золотухинский р-н., Новоспасский с/с., д.Болгария, ,
386 | Золотухинский | ТП 10/0,4кВ | TP010-0109234 | ТП331.6 6/160 Н.Спасское | 13004586 | 5358 | 1972-01-10 | 1 | КТП 331.6 6/160 Н.Спасское | Золотухинский | Курская обл, Золотухинский р-н., Новоспасский с/с., д.Новоспасское, ,
387 | Золотухинский | ТП 10/0,4кВ | TP010-0109235 | ТП331.6 9/100 Кривушено | 13004572 | 5354 | 1963-01-10 | 1 | КТП 331,6 9/100 Кривушено | Золотухинский | Курская обл, Золотухинский р-н., Новоспасский с/с., д.Кривушино, ,
388 | Золотухинский | ТП 10/0,4кВ | TP010-0109237 | ТП331.6 10/100 2-е Скородное | 13004590 | 5359 | 1977-04-10 | 1 | КТП 331.6 10/100 2-е Скородное | Золотухинский | Курская обл, Золотухинский р-н., Новоспасский с/с., д.2-е Скородное, ,
389 | Золотухинский | ТП 10/0,4кВ | TP010-0109238 | ТП331.6 11/100 1-е Скородное | 13012530 | 13012530-00 | 1973-03-15 | 1 | КТП 331.6 11/100 1-е Скородное | Золотухинский | Курская обл, Золотухинский р-н., Новоспасский с/с., д.1-е Скородное, ,
390 | Золотухинский | ТП 10/0,4кВ | TP010-0109240 | ТП331.6 14/63 Липиново | 13004553 | 5349 | 1977-11-27 | 1 | КТП 331.6 14/63 Липиново | Золотухинский | Курская обл, Золотухинский р-н., Новоспасский с/с., д.Липиново, ,
391 | Золотухинский | ТП 10/0,4кВ | TP010-0109241 | ТП331.6 15/63 Барнашовка | 13004549 | 5348 | 1980-09-11 | 1 | КТП 331.6 15/63 Барнашовка | Золотухинский | Курская обл, Золотухинский р-н., Новоспасский с/с., д.Новоспасское, ,
392 | Золотухинский | ТП 10/0,4кВ | TP010-0109242 | ТП331.6 16/250 Нов.Пос. | 13004600 | 5365 | 1988-06-25 | 1 | КТП 331.6 16/250 Нов.Пос. | Золотухинский | Курская обл, Золотухинский р-н., Новоспасский с/с., д.Новоспасское, ,
393 | Золотухинский | ТП 10/0,4кВ | TP010-0109244 | ТП331.6 21/40 Х.Садовый | 13004547 | 5347 | 1977-11-23 | 1 | КТП 331.6 21/40 Х.Садовый | Золотухинский | Курская обл, Золотухинский р-н., Новоспасский с/с., х.Садовый, ,
394 | Золотухинский | ТП 10/0,4кВ | TP010-0109245 | ТП331.6 17/250 Д.Сад | 13004563 | 5352 | 1986-09-10 | 1 | КТП 331.6 17/250 Д.Сад | Золотухинский | Курская обл, Золотухинский р-н., Новоспасский с/с., д.Новоспасское, ,
395 | Золотухинский | ТП 10/0,4кВ | TP010-0109246 | ТП331.6 18/630 Ток | 13004567 | 5353 | 1962-02-19 | 1 | КТП 331.6 18/400 Ток | Золотухинский | Курская обл, Золотухинский р-н., Новоспасский с/с., д.Новоспасское, ,
396 | Золотухинский | ТП 10/0,4кВ | TP010-0109247 | ТП331.6 31/100 Школа | 13010651 | 13010651-00 | 1980-09-11 | 1 | КТП 331.6 31/100 Школа | Золотухинский | Курская обл, Золотухинский р-н., Новоспасский с/с., д.Новоспасское, ,
397 | Золотухинский | ТП 10/0,4кВ | TP010-0109296 | ТП332.19 15/160 Тазово | 13006449 | 15336 | 1995-02-10 | 1 | КТП 332.19 15/63 Тазово | Золотухинский | Курская обл, Золотухинский р-н., Тазовский с/с., д.Тазово, ,
398 | Золотухинский | ТП 10/0,4кВ | TP010-0109298 | ТП 156 (332.19) Мешановка | 13006195 | 12069 | 1972-02-10 | 1 | КТП 332,19 16/63 Мешановка | Золотухинский | Курская обл, Золотухинский р-н., Тазовский с/с., д.Тазово, ,
399 | Золотухинский | ТП 10/0,4кВ | TP010-0109300 | ТП332.19 3/100 Тазово церковь | 13006183 | 12063 | 1968-01-10 | 1 | КТП 332.19 3/100 Тазово церковь | Золотухинский | Курская обл, Золотухинский р-н., Тазовский с/с., д.Тазово, ,
400 | Золотухинский | ТП 10/0,4кВ | TP010-0109304 | ТП332.19 4/160 Грачевка | 13006191 | 12068 | 1970-01-10 | 1 | КТП 332.19 4/100 Грачевка | Золотухинский | Курская обл, Золотухинский р-н., Тазовский с/с., д.Тазово, ,
401 | Золотухинский | ТП 10/0,4кВ | TP010-0109308 | ТП332.19 9/400 Правление | 13006203 | 12071 | 1967-02-10 | 1 | КТП 332.19 9/100 Правление | Золотухинский | Курская обл, Золотухинский р-н., Тазовский с/с., д.Жерновец, ул.Новая,
402 | Золотухинский | ТП 10/0,4кВ | TP010-0109310 | ТП 161 (332.19) Жил.Поселок | 13011047 | 13011047-00 | 1966-01-10 | 1 | КТП 332,19 8/250 Жил.Пос | Золотухинский | Курская обл, Золотухинский р-н., Тазовский с/с., д.Жерновец, ул.Новая,
403 | Золотухинский | ТП 10/0,4кВ | TP010-0109528 | ТП 159 (332.19) Кобелевка | 13006195 | 12069 | 1980-09-11 | 1 | КТП 332,19 16/63 Мешановка | Золотухинский | Курская обл, Золотухинский р-н., Тазовский с/с., д.Тазово, ,
404 | Золотухинский | ТП 10/0,4кВ | TP010-0109535 | ТП332.19 10/100 Песчанка | 13006206 | 12072 | 1975-02-11 | 1 | КТП 332.19 10/100 Песчанка | Золотухинский | Курская обл, Золотухинский р-н., Тазовский с/с., д.Жерновец, ул.Загать,
405 | Золотухинский | ТП 10/0,4кВ | TP010-0109541 | ТП332.19 12/100 д.Жерновец школа | 13006199 | 12070 | 1967-01-10 | 1 | КТП 332.19 12/100 Жерновец школа | Золотухинский | Курская обл, Золотухинский р-н., Тазовский с/с., д.Жерновец, ,
406 | Золотухинский | ТП 10/0,4кВ | TP010-0109546 | ТП 165 (332.19) Жерновец СТФ | 13006199 | 12070 | 1969-01-10 | 1 | КТП 332.19 12/100 Жерновец школа | Золотухинский | Курская обл, Золотухинский р-н., Тазовский с/с., д.Жерновец, ,
407 | Золотухинский | ТП 10/0,4кВ | TP010-0109716 | ТП 370 (384.18) МТФ | 13006349 | 12113 | 1970-07-12 | 1 | КТП 384.18 2/160 МТФ | Золотухинский | Курская обл, Золотухинский р-н., Будановский с/с., д.Будановка, ,
408 | Золотухинский | ТП 10/0,4кВ | TP010-0109718 | ТП 371 (384.18) МТФ | 13006338 | 12110 | 1972-01-10 | 1 | КТП 384.18 3/160 МТФ | Золотухинский | Курская обл, Золотухинский р-н., Будановский с/с., д.Будановка, ,
409 | Золотухинский | ТП 10/0,4кВ | TP010-0109721 | ТП 372 (384.18) Правление | 13006292 | 12098 | 1972-09-20 | 1 | КТП 384.18 4/400 Правление | Золотухинский | Курская обл, Золотухинский р-н., Будановский с/с., д.Будановка, ,
410 | Золотухинский | ТП 10/0,4кВ | TP010-0109725 | ТП 373 (384.18) с.Будановка | 13006321 | 12106 | 1972-01-10 | 1 | КТП 384.18 5/100 Буданов. | Золотухинский | Курская обл, Золотухинский р-н., Будановский с/с., д.Будановка, ул.Колхозная,
411 | Золотухинский | ТП 10/0,4кВ | TP010-0109771 | ТП 376 (384.18) ул.Ленина | 13012527 | 13012527-00 | 1978-05-12 | 1 | КТП 10кВ 384,18 9/100 Быт | Золотухинский | Курская обл, Золотухинский р-н., Будановский с/с., д.Будановка, ул.Ленина,
412 | Золотухинский | ТП 10/0,4кВ | TP010-0109775 | ТП 375 (384.18) Школа | 13010645 | 13010645-00 | 1992-07-12 | 1 | КТП 384.18 33/400 Школа | Золотухинский | Курская обл, Золотухинский р-н., Будановский с/с., д.Будановка, ул.Ленина,
413 | Золотухинский | ТП 10/0,4кВ | TP010-0109778 | ТП 374 (384.18) Мельница | 13006334 | 12109 | 1969-07-12 | 1 | КТП 384,18 13/250 Мастерская | Золотухинский | Курская обл, Золотухинский р-н., Будановский с/с., д.Будановка, ,
414 | Золотухинский | ТП 10/0,4кВ | TP010-0109787 | ТП 381 (384.18) д.Мащенка | 13006308 | 12102 | 1981-01-10 | 1 | КТП 384.18 11/60 Мащенка | Золотухинский | Курская обл, Золотухинский р-н., Будановский с/с., д.Мощёнка, ,
415 | Золотухинский | ТП 10/0,4кВ | TP010-0109794 | ТП 382 (384.18) Кр.Поляна | 13011534 | 13011534-00 | 1981-01-10 | 1 | СТП 10/0,4 кв № 12/25 ква ВЛ 10 кВ 384.18 | Золотухинский | Курская обл, Золотухинский р-н., Будановский с/с., д.Красная Поляна, ,
416 | Золотухинский | ТП 10/0,4кВ | TP010-0110133 | ТП 078 (331.21) Бугры | 13004315 | 5259 | 1972-01-10 | 1 | КТП 331.21 2/40 Бугры | Золотухинский | Курская обл, Золотухинский р-н., Донской с/с., д.Реутово, ,
417 | Золотухинский | ТП 10/0,4кВ | TP010-0110135 | ТП 079 (331.21) д.Лиман | 13004327 | 5266 | 1972-01-10 | 1 | КТП 331.21 3/100 Лиман | Золотухинский | Курская обл, Золотухинский р-н., Донской с/с., д.Лиман, ,
418 | Золотухинский | ТП 10/0,4кВ | TP010-0110140 | ТП 080 (331.21) Щурово Кацуро | 13004339 | 5272 | 1972-01-10 | 1 | КТП 331.21 080 ( 4/100) | Золотухинский | Курская обл, Золотухинский р-н., Донской с/с., д.Щурово, ,
419 | Золотухинский | ТП 10/0,4кВ | TP010-0110146 | ТП 083 (331.21) д.Щурово Куксов | 13004337 | 5271 | 1972-01-10 | 1 | КТП 331.21 5/100 Щурово | Золотухинский | Курская обл, Золотухинский р-н., Донской с/с., д.Щурово, ,
420 | Золотухинский | ТП 10/0,4кВ | TP010-0110149 | ТП 084 (331.21) Лет. лагерь | 13004289 | 5249 | 1982-01-10 | 1 | КТП 331.21 6/63 Лет. лагерь | Золотухинский | Курская обл, Золотухинский р-н., пгт.Золотухино, ул.Луговая,
421 | Золотухинский | ТП 10/0,4кВ | TP010-0110185 | ТП331.21 25/16 Дерлово Кирп.Заво | 13011330 | 13011330-00 | 1989-09-11 | 1 | КТП 331,21 25/250 Дерлово Кирп.Заво | Золотухинский | Курская обл, Золотухинский р-н., Новоспасский с/с., д.Дерлово, ,
422 | Золотухинский | ТП 10/0,4кВ | TP010-0110190 | ТП 100 (331.21) д.Дерлово Моховое | 13004576 | 5355 | 1959-01-10 | 1 | КТП 331.21 9/100 Дерлово | Золотухинский | Курская обл, Золотухинский р-н., Новоспасский с/с., д.Дерлово, ,
423 | Золотухинский | ТП 10/0,4кВ | TP010-0110192 | ТП 101 (331.21) д.Дерлово МТФ | 13004579 | 5356 | 1973-01-10 | 1 | КТП 331.21 10/100 Дерлово МТФ | Золотухинский | Курская обл, Золотухинский р-н., Новоспасский с/с., д.Дерлово, ,
424 | Золотухинский | ТП 10/0,4кВ | TP010-0110195 | ТП 103 (331.21) д.Дерлово | 13004579 | 5356 | 1980-09-11 | 1 | КТП 331.21 10/100 Дерлово МТФ | Золотухинский | Курская обл, Золотухинский р-н., Новоспасский с/с., д.Дерлово, ,
425 | Золотухинский | ТП 10/0,4кВ | TP010-0110197 | ТП 102 (331.21) Дерлово школа | 13010153 | 13010153-00 | 1970-03-17 | 1 | КТП 331.21 103 (11/100) | Золотухинский | Курская обл, Золотухинский р-н., Новоспасский с/с., д.Дерлово, ,
426 | Золотухинский | ТП 10/0,4кВ | TP010-0110673 | ТП331.4 44/160 ул. Пенькозаводск. | 13011773 | 13011773-00 | 2006-06-20 | 1 | КТП 10/0,4 кВ №4/2х250 кВА ВЛ 10 кВ 331.04 | Золотухинский | Курская обл, Золотухинский р-н., пгт.Золотухино, ул.Ленина,
427 | Золотухинский | ТП 10/0,4кВ | TP010-0110677 | ТП331.4 23/100 Букляты | 13004309 | 5257 | 1954-09-30 | 1 | КТП 331.4 23/100 Букляты | Золотухинский | Курская обл, Золотухинский р-н., Донской с/с., д.Букляты, ,
428 | Золотухинский | ТП 10/0,4кВ | TP010-0114518 | ТП 1165 | 13004799 | 6207 | 1971-01-10 | 1 | ТП 165 | Поныровский | Курская обл, Поныровский р-н., Поныровский с/с., с.1-е Поныри, ,
429 | Золотухинский | ТП 10/0,4кВ | TP010-0114742 | ТП 1195 | 13012587 | 13012587-00 | 1992-01-10 | 1 | ТП 195 | Поныровский | Курская обл, Поныровский р-н., Возовской с/с., п.Возы, ул.Центральная,
430 | Золотухинский | ТП 10/0,4кВ | TP010-0114746 | ТП 1196 | 13012588 | 13012588-00 | 1992-01-10 | 1 | ТП 196 | Поныровский | Курская обл, Поныровский р-н., Возовской с/с., п.Возы, ул.Центральная,
431 | Золотухинский | ТП 10/0,4кВ | TP010-0115022 | ТП 166 (332.21) кирпичный завод | 13010335 | 13010335-00 | 1961-03-30 | 1 | КТП 332.21 9/250 кирпичный завод | Золотухинский | Курская обл, Золотухинский р-н., Новоспасский с/с., д.Дерлово, ,
432 | Золотухинский | ТП 10/0,4кВ | TP010-0115024 | ТП332.21 10/160 Монастырь | 13014050 | 13014050-00 | 1989-09-11 | 1 | ТП 332.21 10/160 | Золотухинский | Курская обл, Золотухинский р-н., Свободинский с/с., м.Свобода, ул.Советская, 40
433 | Золотухинский | ТП 10/0,4кВ | TP010-0115025 | ТП 168 (332.21) | 13006296 | 12099 | 1958-01-10 | 1 | КТП 332.21 1/100 Гусиновка | Золотухинский | Курская обл, Золотухинский р-н., Будановский с/с., д.1-я Гусиновка, ,
434 | Золотухинский | ТП 10/0,4кВ | TP010-0115027 | ТП 169 (332.21) | 13006318 | 12105 | 1975-10-10 | 1 | КТП 332.21 2/100 Березовка | Золотухинский | Курская обл, Золотухинский р-н., Будановский с/с., д.Березовка, ,
435 | Золотухинский | ТП 10/0,4кВ | TP010-0115029 | ТП 172 (332.21) | 13012534 | 13012534-00 | 1974-01-10 | 1 | КТП 332.21 5/63 ул. Будановка | Золотухинский | Курская обл, Золотухинский р-н., Будановский с/с., д.Будановка, ,
436 | Золотухинский | ТП 10/0,4кВ | TP010-0115031 | ТП 173 (332.21) д. Кузьминка | 13006313 | 12103 | 1960-01-10 | 1 | КТП 332.21 6/160 Кузьминка | Золотухинский | Курская обл, Золотухинский р-н., Будановский с/с., д.Кузьминка, ,
437 | Золотухинский | ТП 10/0,4кВ | TP010-0115033 | ТП 170 (332.21) д. 2-я Гусиновка | 13006357 | 12115 | 1971-11-10 | 1 | КТП 332.21 3/100 2-я Гусиновка | Золотухинский | Курская обл, Золотухинский р-н., Будановский с/с., д.2-я Гусиновка, ,
438 | Золотухинский | ТП 10/0,4кВ | TP010-0115034 | ТП 171 (332.21) Садовая | 13006345 | 12112 | 1975-03-10 | 1 | КТП 332.21 4/400 Садовая | Золотухинский | Курская обл, Золотухинский р-н., Будановский с/с., д.Будановка, ул.Садовая,
439 | Золотухинский | ТП 10/0,4кВ | TP010-0115035 | ТП 174 (332.21) ул.Ватутина | 13011046 | 13011046-00 | 2011-07-31 | 1 | КTП332.21 7/400 Ватутино | Золотухинский | Курская обл, Золотухинский р-н., Будановский с/с., д.Будановка, ул.Ватутина,
440 | Золотухинский | ТП 10/0,4кВ | TP010-0115037 | ТП 176 (332.21) Потазовка | 13006357 | 12115 | 1960-01-10 | 1 | КТП 332.21 3/100 2-я Гусиновка | Золотухинский | Курская обл, Золотухинский р-н., Будановский с/с., д.2-я Гусиновка, ,
441 | Золотухинский | ТП 10/0,4кВ | TP010-0115042 | ТП 178 (332.21) Бельдеевская | 13012528 | 13012528-00 | 1974-01-10 | 1 | КТП 10кВ 332.21 11/250 Бельдеевское | Золотухинский | Курская обл, Золотухинский р-н., Свободинский с/с., м.Свобода, ул.Интернациональная,
442 | Золотухинский | ТП 10/0,4кВ | TP010-0115044 | ТП332.4 3/2х400 Школа (резерв от 332.4) | 12011051 | 12011051-00 | 2006-03-15 | 1 | КЛ-0,4 кВ СКТП 332.4 №3/2х250 | Золотухинский | Курская обл, Золотухинский р-н., Свободинский с/с., м.Свобода, ,
443 | Золотухинский | ТП 10/0,4кВ | TP010-0115047 | ТП332.4-332.21 5/2х400 Храм (332.21) | 12007678 | 23307 | 2007-05-10 | 1 | КЛ-10 332.4,КЛ-0,4 и ТП 332.4 2/2х250 м.Свобода улШкольная | Золотухинский | Курская обл, Золотухинский р-н., Свободинский с/с., м.Свобода, ,
444 | Золотухинский | ТП 10/0,4кВ | TP010-0115061 | ТП332.4 1/100 Подазовская | 13009947 | 5247 | 1981-01-10 | 1 | КТП 332.4 1/100 Подазовская | Золотухинский | Курская обл, Золотухинский р-н., Свободинский с/с., м.Свобода, ул.Подазовская,
445 | Золотухинский | ТП 10/0,4кВ | TP010-0115062 | ТП332.4 2/100 Мемориал | 13004283 | 5246 | 1972-02-11 | 1 | КТП 332.4 2/100 Мемориал | Золотухинский | Курская обл, Золотухинский р-н., Свободинский с/с., м.Свобода, ул.Советская,
446 | Золотухинский | ТП 10/0,4кВ | TP010-0115064 | ТП332.4 4/400 СПТУ | 13004287 | 5248 | 1986-09-11 | 1 | КТП 332.4 4/400 СПТУ | Золотухинский | Курская обл, Золотухинский р-н., Свободинский с/с., м.Свобода, ул.Советская,
447 | Золотухинский | ТП 10/0,4кВ | TP010-0115066 | ТП331.21 13/100 Луговая | 13011032 | 13011032-00 | 1973-07-08 | 1 | КТП 331.21 13/100 Луговая | Золотухинский | Курская обл, Золотухинский р-н., пгт.Золотухино, ул.Луговая,
448 | Золотухинский | ТП 10/0,4кВ | TP010-0115082 | ТП331.21 28/250 Монастырь | 13010153 | 13010153-00 | 2007-08-03 | 1 | КТП 331.21 103 (11/100) | Золотухинский | Курская обл, Золотухинский р-н., Новоспасский с/с., д.Дерлово, ,
449 | Золотухинский | ТП 10/0,4кВ | TP010-0115179 | ТП 095 (331.21) Нар.Суд | 13011153 | 13011153-00 | 2004-07-11 | 1 | КТП 331,21 30/100 Нар.Суд | Золотухинский | Курская обл, Золотухинский р-н., пгт.Золотухино, ,
450 | Золотухинский | ТП 10/0,4кВ | TP010-0121821 | ТП 1058 | 13009881 | 13009881-00 | 2008-09-30 | 1 | ТП 058 | Поныровский | Курская обл, Поныровский р-н., Поныровский с/с., с.2-е Поныри, ,
451 | Золотухинский | ТП 10/0,4кВ | TP010-0129272 | ТП331.21 22/160 Болотная | 13009915 | 13009915-00 | 2008-12-31 | 1 | СКТП 331.21 22/160 Болотная | Золотухинский | Курская обл, Золотухинский р-н., пгт.Золотухино, ул.Болотная,
452 | Золотухинский | ТП 10/0,4кВ | TP010-0129275 | ТП331.21 23/250 Садовая | 46SRSK | SRSK-00 | 2009-06-30 | 1 | Объекты РСК | Золотухинский | Курская обл, Золотухинский р-н
453 | Золотухинский | ТП 10/0,4кВ | TP010-0130652 | ТП 153 (332.19) Стоянка | 13011068 | 13011068-00 | 2011-08-30 | 1 | КТП 332.19 153 (2/25кВА) | Золотухинский | Курская обл, Золотухинский р-н., Свободинский с/с., м.Свобода, ул.Подазовская,
454 | Золотухинский | ТП 10/0,4кВ | TP010-0130654 | ТП 088 (331.21) Заречная | 13010907 | 13010907-00 | 2011-01-31 | 1 | СКТП 331.21 088 (29/100кВА) | Золотухинский | Курская обл, Золотухинский р-н., пгт.Золотухино, ул.Заречная,
455 | Золотухинский | ТП 10/0,4кВ | TP010-0130658 | ТП 124 (332.7) д.Никольское | 13011067 | 13011067-00 | 2011-08-31 | 1 | СКТП 332.7 124 (10/100) | Золотухинский | Курская обл, Золотухинский р-н., Тазовский с/с., д.Жерновец, ул.Загать,
456 | Золотухинский | ТП 10/0,4кВ | TP010-0130706 | ТП 119 (332.7) д.Прилепы | 13011069 | 13011069-00 | 2012-12-29 | 1 | СТП 332.7 119 (2/16) | Золотухинский | Курская обл, Золотухинский р-н., Тазовский с/с., д.Прилепы, ,
457 | Золотухинский | ТП 10/0,4кВ | TP010-0130707 | ТП 307 (350.2) Фермер | 13011128 | 13011128-00 | 2020-03-31 | 1 | СТП 350.2 307 (1/16) | Золотухинский | Курская обл, Золотухинский р-н., Донской с/с., д.Букреевка, ,
458 | Золотухинский | ТП 10/0,4кВ | TP010-0130708 | ТП 391 (335.2) Винокурня | 13011127 | 13011127-00 | 2011-09-30 | 1 | СТП 335.2 391 (18/16) | Золотухинский | Курская обл, Золотухинский р-н., Будановский с/с., д.Винокурня, ,
459 | Золотухинский | ТП 10/0,4кВ | TP010-0130709 | ТП 390 (яч.№2) ул.Новая | 13011178 | 13011178-00 | 2011-09-30 | 1 | СТП-6кВ 390 (5/25) | Золотухинский | Курская обл, Золотухинский р-н., Солнечный с/с., п.Солнечный, ,
460 | Золотухинский | ТП 10/0,4кВ | TP010-0132756 | ТП 345 (365.15) Полевая | 13010145 | 13010145-00 | 2009-06-30 | 1 | КТП 365.15 3/160 Урывы | Золотухинский | Курская обл, Золотухинский р-н., Донской с/с., д.Реутово, ,
461 | Золотухинский | ТП 10/0,4кВ | TP010-0134261 | ТП 398 (331.5) ул.Солнечная | 13011624 | 13011624-00 | 2012-12-25 | 1 | КТП 10/0,4 кВ №398/160 кВА ВЛ 10 кВ 331.05 Золотухинский р-он ул Солнечная | Золотухинский | Курская обл, Золотухинский р-н., пгт.Золотухино, ,
462 | Золотухинский | ТП 10/0,4кВ | TP010-0134374 | ТП 182 (332.16) ул.Молодежная | 13011619 | 13011619-00 | 2012-12-29 | 1 | КТП 10/0,4 кВ №182/160 кВА ВЛ 10 кВ 332.16 Золотухинский р-он м Свобода | Золотухинский | Курская обл, Золотухинский р-н., Свободинский с/с., м.Свобода, ул.Молодежная,
463 | Золотухинский | ТП 10/0,4кВ | TP010-0136023 | ТП 009 (331.21) Куслап | 13011680 | 13011680-00 | 2013-08-30 | 1 | СТП 10/0,4 кВ №009/16 кВА ВЛ 10 кВ 333.21 | Золотухинский | Курская обл, Золотухинский р-н., Донской с/с., д.Щурово, ,
464 | Золотухинский | ТП 10/0,4кВ | TP010-0136024 | ТП 190 (333.1) Страусы | 13011678 | 13011678-00 | 2013-08-30 | 1 | СТП 10/0,4 кВ №190/16 кВА ВЛ 10 кВ 333.01 | Золотухинский | Курская обл, Золотухинский р-н., Дмитриевский с/с., д.Шумское, ,
465 | Золотухинский | ТП 10/0,4кВ | TP010-0136917 | ТП 339 (332.21) ул.Молодёжная | 13011717 | 13011717-00 | 2013-10-31 | 1 | СТП 10/0,4 кВ №339/63кВА ВЛ 10 кВ 332.21 | Золотухинский | Курская обл, Золотухинский р-н., Будановский с/с., д.Будановка, ул.Молодежная,
466 | Золотухинский | ТП 10/0,4кВ | TP010-0136918 | ТП 340 (365.15) д.Васюковка | 46SRSK | SRSK-00 | 2013-10-31 | 1 | Объекты РСК | Золотухинский | Курская обл, Золотухинский р-н
467 | Золотухинский | ТП 10/0,4кВ | TP010-0136935 | ТП 022 (331.4) Замыцкий | 13011693 | 13011693-00 | 2013-09-30 | 1 | СТП 10/0,4 кВ №022/16 кВА ВЛ 10 кВ 331.04 | Золотухинский | Курская обл, Золотухинский р-н., пгт.Золотухино, ул.Куйбышева,
468 | Золотухинский | ТП 10/0,4кВ | TP010-0137678 | ТП 263 (332.9) д.Пойменово | 13011640 | 13011640-00 | 2013-06-28 | 1 | СТП 10/0,4 кВ №263/40 кВА ВЛ 10 кВ 332.16 | Золотухинский | Курская обл, Золотухинский р-н., Апальковский с/с., д.Пойменово, ,
469 | Золотухинский | ТП 10/0,4кВ | TP010-0137860 | СТП 1198 | 13012365 | 13012365-00 | 2014-05-31 | 1 | ТП 198 | Поныровский | Курская обл, Поныровский р-н., Поныровский с/с., х.Горелый, ,
470 | Золотухинский | ТП 10/0,4кВ | TP010-0137861 | ТП 399 (332.19) Клявс | 13012353 | 13012353-00 | 2014-05-31 | 1 | СТП 10/0,4 кВ №339/16 кВА ВЛ 10 кВ 332.19 | Золотухинский | Курская обл, Золотухинский р-н., Тазовский с/с., д.Жерновец, ,
471 | Золотухинский | ТП 10/0,4кВ | TP010-0137867 | ТП 1197 | 13012352 | 13012352-00 | 2014-05-31 | 1 | ТП 197 | Поныровский | Курская обл, Поныровский р-н., Ольховатский с/с., с.Ольховатка, ,
472 | Золотухинский | ТП 10/0,4кВ | TP010-0139029 | ТП 403 (332.16) д.Пойменово | 13012630 | 13012630-00 | 2014-11-30 | 1 | СТП 10/0,4 кВ №403 /25 кВА ВЛЗ 10 кВ 332.16 | Золотухинский | Курская обл, Золотухинский р-н., Апальковский с/с., д.Пойменово, ,
473 | Золотухинский | ТП 10/0,4кВ | TP010-0139239 | ТП 404 (331.5- 331.20) Д.Сад | 13012641 | 13012641-00 | 2014-12-25 | 1 | ТП 10/0,4 кВ №404/2х160 ВЛ 10 кВ 331.05 ВЛ 10 кВ 331.20 | Золотухинский | Курская обл, Золотухинский р-н., пгт.Золотухино, ,
474 | Золотухинский | ТП 10/0,4кВ | TP010-0140585 | ТП 406 (332.16) ул.Подазовская | 13012722 | 13012722-00 | 2015-08-31 | 1 | ТП №406 | Золотухинский | Курская обл, Золотухинский р-н., Свободинский с/с., м.Свобода, ,
475 | Золотухинский | ТП 10/0,4кВ | TP010-0140639 | ТП 1205 | 13012958 | 13012958-00 | 2015-11-30 | 1 | ТП №205 | Поныровский | Курская обл, Поныровский р-н., Поныровский с/с., п.Поныри, ,
476 | Золотухинский | ТП 10/0,4кВ | TP010-0141014 | ТП 405 (331.21) ул.Железнодорожная | 13012970 | 13012970-00 | 2015-10-31 | 1 | ТП № 405 | Золотухинский | Курская обл, Золотухинский р-н., пгт.Золотухино, ,
477 | Золотухинский | ТП 10/0,4кВ | TP010-0141016 | ТП 407 (331.6) д.2-е Скородное | 13012968 | 13012968-00 | 2015-10-31 | 1 | ТП № 407 | Золотухинский | Курская обл, Золотухинский р-н., Новоспасский с/с., д.2-е Скородное, ,
478 | Золотухинский | ТП 10/0,4кВ | TP010-0141018 | ТП 408 (332.21) д.Кузьминка | 13012964 | 13012964-00 | 2015-10-31 | 1 | ТП №408 | Золотухинский | Курская обл, Золотухинский р-н., Будановский с/с., д.Кузьминка, ,
479 | Золотухинский | ТП 10/0,4кВ | TP010-0141020 | ТП 409 (332.16) ул.Молодёжная | 13012966 | 13012966-00 | 2015-10-31 | 1 | ТП №409 | Золотухинский | Курская обл, Золотухинский р-н., Свободинский с/с., м.Свобода, ,
480 | Золотухинский | ТП 10/0,4кВ | TP010-0141113 | СТП 1206 | 13013169 | 13013169-00 | 2016-01-31 | 1 | ТП № 206 | Поныровский | Курская обл, Поныровский р-н., Поныровский с/с., д.Карпунёвка, ,
481 | Золотухинский | ТП 10/0,4кВ | TP010-0141294 | ТП 412 (332.21) Ул.Октябрьская | 13013042 | 13013042-00 | 2015-11-30 | 1 | ТП № 412 | Золотухинский | Курская обл, Золотухинский р-н., Будановский с/с., д.Будановка, ,
482 | Золотухинский | ТП 10/0,4кВ | TP010-0141739 | ТП 410 (365.15) д.Донское пруд | 13013177 | 13013177-00 | 2016-01-31 | 1 | ТП №410 | Золотухинский | Курская обл, Золотухинский р-н., Донской с/с., д.Реутово, ,
483 | Золотухинский | ТП 10/0,4кВ | TP010-0142267 | ТП 413 (331.4) ул.Комсомольская | 13013244 | 13013244-00 | 2016-04-30 | 1 | ТП № 413 | Золотухинский | Курская обл, Золотухинский р-н., пгт.Золотухино, ,
484 | Золотухинский | ТП 10/0,4кВ | TP010-0142269 | ТП 414 (332.19) Костина | 13013246 | 13013246-00 | 2016-04-30 | 1 | ТП № 414 | Золотухинский | Курская обл, Золотухинский р-н., Свободинский с/с., м.Свобода, ,
485 | Золотухинский | ТП 10/0,4кВ | TP010-0142433 | ТП 415 (331.21) Сырых | 13013259 | 13013259-00 | 2016-05-31 | 1 | Аппаратура электрическая высоковольтная ; ТП№ 413 | Золотухинский | Курская обл, Золотухинский р-н., Донской с/с., д.Щурово, ,
486 | Золотухинский | ТП 10/0,4кВ | TP010-0142675 | ТП 418 (335.2) д.Гусинка | 13013297 | 13013297-00 | 2016-07-31 | 1 | Аппаратура электрическая высоковольтная ; ТП № 418 | Золотухинский | Курская обл, Золотухинский р-н., Будановский с/с., д.Гусинка, ,
487 | Золотухинский | ТП 10/0,4кВ | TP010-0142676 | ТП 420 (332.21) Бобкова | 13013299 | 13013299-00 | 2016-07-31 | 1 | Аппаратура электрическая высоковольтная ; ТП № 420 | Золотухинский | Курская обл, Золотухинский р-н., Будановский с/с., д.Будановка, ,
488 | Золотухинский | ТП 10/0,4кВ | TP010-0142685 | ТП 417 (331.19) Пятёрочка | 11000276 | 11000276-00 | 2016-07-31 | 1 | Строительная часть ТП № 417 | Золотухинский | Курская обл, Золотухинский р-н., пгт.Золотухино, ,
489 | Золотухинский | ТП 10/0,4кВ | TP010-0142863 | ТП 416 (331.21) д.Щурово | 13013312 | 13013312-00 | 2016-08-31 | 1 | Аппаратура электрическая высоковольтная ; ТП № 416 | Золотухинский | Курская обл, Золотухинский р-н., Донской с/с., д.Щурово, ,
490 | Золотухинский | ТП 10/0,4кВ | TP010-0143026 | ТП 419 (332.19) Панкратов | 13013366 | 13013366-00 | 2016-09-30 | 1 | Аппаратура электрическая высоковольтная ; ТП № 419 | Золотухинский | Курская обл, Золотухинский р-н., Тазовский с/с., д.Жерновец, ,
491 | Золотухинский | ТП 10/0,4кВ | TP010-0143579 | СТП 1207 | 13013397 | 13013397-00 | 2016-11-26 | 1 | Аппаратура электрическая высоковольтная ;ТП № 207 | Поныровский | Курская обл, Поныровский р-н., Возовской с/с., с.Брусовое, ,
492 | Золотухинский | ТП 10/0,4кВ | TP010-0143910 | ТП 421 (365.15) Умеренков | 13013398 | 13013398-00 | 2016-12-31 | 1 | ТП № 421 | Золотухинский | Курская обл, Золотухинский р-н., Солнечный с/с., п.Солнечный, ,
493 | Золотухинский | ТП 10/0,4кВ | TP010-0144717 | ТП 341 (365.15) д.Васюковка | 46SRSK | SRSK-00 | 2017-05-15 | 1 | Объекты РСК | Золотухинский | Курская обл, Золотухинский р-н
494 | Золотухинский | ТП 10/0,4кВ | TP010-0146923 | ТП 062 (331.6) Ивановка | 46SRSK | SRSK-00 | 2017-05-11 | 1 | Объекты РСК | Золотухинский | Курская обл, Золотухинский р-н
495 | Золотухинский | ТП 10/0,4кВ | TP010-0146976 | ТП 401 (365.14) Водозабор | 13011716 | 13011716-00 | 2013-05-07 | 1 | СТП 10/0,4 кВ №340/16кВА ВЛ 10 кВ 365.14 | Золотухинский | Курская обл, Золотухинский р-н., Свободинский с/с., м.Свобода, ул.Мирная,
496 | Золотухинский | ТП 10/0,4кВ | TP010-0147418 | ТП 424 (331.5) Боево Сироты | 13013700 | 13013700-00 | 2018-06-30 | 1 | Аппаратура электрическая высоковольтная; ТП 424 | Золотухинский | Курская обл, Золотухинский р-н., Дмитриевский с/с., д.Боево, ,
497 | Золотухинский | ТП 10/0,4кВ | TP010-0147421 | ТП 422 (332.7) Песчанка | 13013664 | 13013664-00 | 2018-03-31 | 1 | Аппаратура электрическая высоковольтная ; ТП 422" | Золотухинский | Курская обл, Золотухинский р-н., Тазовский с/с., д.Жерновец, ,
498 | Золотухинский | ТП 10/0,4кВ | TP010-0147546 | ТП 423 (335.2) Слободка | 13013662 | 13013662-00 | 2018-03-31 | 1 | Аппаратура электрическая высоковольтная;ТП №423 | Золотухинский | Курская обл, Золотухинский р-н., Будановский с/с., д.Гремячка, ,
499 | Золотухинский | ТП 10/0,4кВ | TP010-0148427 | ТП 338 (365.14) Больница | 46SRSK | SRSK-00 | 2008-12-31 | 1 | Объекты РСК | Золотухинский | Курская обл, Золотухинский р-н
500 | Золотухинский | ТП 10/0,4кВ | TP010-0148451 | ТП 402 (332.7- 332.19) Школа | 13012643 | 13012643-00 | 2014-12-31 | 1 | ТП 10/0,4 кВ №402/2х160 кВА ВЛ 10 кВ 332.7 ВЛ 10 кВ 332.19 | Золотухинский | Курская обл, Золотухинский р-н., Тазовский с/с., д.Жерновец, ,
501 | Золотухинский | ТП 10/0,4кВ | TP010-0148704 | ТП 154 (332.7) Поляковка | 46SRSK | SRSK-00 | 2018-12-29 | 1 | Объекты РСК | Золотухинский | Курская обл, Золотухинский р-н
502 | Золотухинский | ТП 10/0,4кВ | TP010-0148718 | ТП 425 (336.15) Рудик | 13013957 | 13013957-00 | 2019-02-19 | 1 | ТП 425 | Золотухинский | Курская обл, Золотухинский р-н., Ануфриевский с/с., д.Кондринка, ,
503 | Золотухинский | ТП 10/0,4кВ | TP010-0149565 | ТП 428 Ул.Радужная (331.20) | 13013988 | 13013988-00 | 2019-08-13 | 1 | ТП 428 | Золотухинский | Курская обл, Золотухинский р-н., пгт.Золотухино, ,
504 | Золотухинский | ТП 10/0,4кВ | TP010-0149893 | ТП 429 (332.19) Молодежная | 13013987 | 13013987-00 | 2019-09-09 | 1 | ТП 429 | Золотухинский | Курская обл, Золотухинский р-н., Тазовский с/с., д.Жерновец, ,
505 | Золотухинский | ТП 10/0,4кВ | TP010-0150965 | ЛТН 1003 | 46SRSK | SRSK-00 | 1984-01-10 | 1 | Объекты РСК | Поныровский | Курская обл, Поныровский р-н
506 | Золотухинский | ТП 10/0,4кВ | TP010-0150969 | СТП 1209 | 46SRSK | SRSK-00 | 2020-03-10 | 1 | Объекты РСК | Поныровский | Курская обл, Поныровский р-н
507 | Золотухинский | ТП 10/0,4кВ | TP010-0151256 | ТП 430 (331.19) Шалимов | 13014192 | 13014192-00 | 2020-11-30 | 1 | ТП 430 | Золотухинский | Курская обл, Золотухинский район, п.Золотухино, ,
508 | Курчатовский | РП 10кВ | RP010-0000287 | РП-10кВ Дичня | 13012947 | 13012947-00 | 1969-01-01 | 1 | РП-10кВ Дичня | Курчатовский | Курская обл, Курчатовский район, п.Дичня, ,
509 | Курчатовский | РП 10кВ | RP010-0000295 | РП-10кВ Дружное | 13004745 | 54.1843011. | 1984-01-01 | 1 | ЦРП-10 кВ Дружное | Курчатовский | Курская обл, Курчатовский р-н., Дружненский с/с., п.Первомайский,
510 | Курчатовский | ТП 10/0,4кВ | TP010-0024231 | ЗТП 015 | 13006544 | 15663 | 1981-05-10 | 1 | ТП 015 | Октябрьский | Курская обл, Октябрьский р-н., , п.Прямицыно, ул.Мирная,
511 | Курчатовский | ТП 10/0,4кВ | TP010-0024234 | СКТП 271 | 13012932 | 13012932-00 | 1977-06-18 | 1 | ТП №271 | Октябрьский | Курская обл, Октябрьский р-н, ул. Центральная, ,
512 | Курчатовский | ТП 10/0,4кВ | TP010-0040228 | СКТП 223 (871-9/2*400) | 13013836 | 13013836-00 | 2018-12-29 | 1 | Аппаратура электрическая высоковольтная ТП 223(871-9/2*400) | Курчатовский | Курская обл, Курчатовский р-н, Макаровский сельсовет, с. Макаровка, Быт, ,
513 | Курчатовский | ТП 10/0,4кВ | TP010-0040377 | ТП 156 (868-04/100) | 13008758 | 54.1842585. | 1974-01-01 | 1 | ТП 156 (868-04/100) | Курчатовский | Курская обл, Курчатовский р-н., Дичнянский с/с., с.Дичня,
514 | Курчатовский | ТП 10/0,4кВ | TP010-0040393 | КТП 10кВ 866-7/250 | 13011797 | 13011797-00 | 2015-01-01 | 1 | ТП 326 (866-7/250) | Курчатовский | Курская обл, Курчатовский р-н., Дичнянский с/с., с.Дичня,
515 | Курчатовский | ТП 10/0,4кВ | TP010-0040400 | ТП 204 КТП-82601-4/250 | 13008685 | 54.1842718. | 1989-01-01 | 1 | ТП 204 (82601-04/250) | Курчатовский | Курская обл, Курчатовский р-н., Макаровский с/с., с.Дроняево,
516 | Курчатовский | ТП 10/0,4кВ | TP010-0040403 | КТП-10кВ 81425-3/250 | 13008764 | 54.1842583. | 1978-01-01 | 1 | КТП 81425-3/250 с.Дичня К-З Прогресс | Курчатовский | Курская обл, Курчатовский р-н., Дичнянский с/с., с.Дичня,
517 | Курчатовский | ТП 10/0,4кВ | TP010-0040413 | КТП-10кВ 81426-2/630 | 13008754 | 54.1842580. | 1974-01-01 | 1 | КТП 81426-2/630 с.Успенка к-з Прогресс | Курчатовский | Курская обл, Курчатовский р-н., Дичнянский с/с., с.Дичня,
518 | Курчатовский | ТП 10/0,4кВ | TP010-0040496 | ТП 159 (869-9/160) | 13008749 | 54.1842577. | 1974-01-01 | 1 | ТП 159 (869-09/160) | Курчатовский | Курская обл, Курчатовский р-н., Дичнянский с/с., с.Дичня,
519 | Курчатовский | ТП 10/0,4кВ | TP010-0040574 | КТП-10кВ 81425-1/250 | 13008733 | 54.1842569. | 1962-01-01 | 1 | КТП 81425-1/400 п.Дичня к-з Прогресс | Курчатовский | Курская обл, Курчатовский р-н., Дичнянский с/с., с.Дичня,
520 | Курчатовский | ТП 10/0,4кВ | TP010-0040583 | ТП 154 (868-1/63) | 13008731 | 54.1842568. | 1969-01-01 | 1 | ТП 154 (868-01/100) | Курчатовский | Курская обл, Курчатовский р-н., Дичнянский с/с., с.Дичня,
521 | Курчатовский | ТП 10/0,4кВ | TP010-0040666 | КТП-8121-8/160 | 13008723 | 54.1842699. | 1988-01-01 | 1 | КТП-8121-8/40 с.Колпаково к-з Заря | Курчатовский | Курская обл, Курчатовский р-н., Колпаковский с/с., с.Колпаково,
522 | Курчатовский | ТП 10/0,4кВ | TP010-0040690 | ТП 267 (81907-2/100) | 13008800 | 54.1842552. | 1970-01-01 | 1 | ТП 267 (81907-02/100) | Курчатовский | Курская обл, Курчатовский р-н., Костельцевский с/с., д.Чечевизня,
523 | Курчатовский | ТП 10/0,4кВ | TP010-0040700 | ТП 270 (82201-2/63) | 13008786 | 54.1842549. | 1978-01-01 | 1 | КТП 82201-2/160 с.Плаксино к-з Куйбышева | Курчатовский | Курская обл, Курчатовский р-н., Костельцевский с/с., с.Плаксино,
524 | Курчатовский | ТП 10/0,4кВ | TP010-0040707 | ТП 272 (82201-13/160) | 13008784 | 54.1842548. | 1979-01-01 | 1 | КТП 82201-13/160 с.Плаксино к-з Куйбышева | Курчатовский | Курская обл, Курчатовский р-н., Костельцевский с/с., с.Плаксино,
525 | Курчатовский | ТП 10/0,4кВ | TP010-0040709 | ТП 274 (82201-6/40) | 13008782 | 54.1842546. | 1978-01-01 | 1 | КТП 82201-6/40 с.Березуцкое к-з Куйбышева | Курчатовский | Курская обл, Курчатовский р-н., Костельцевский с/с., д.Березуцкое,
526 | Курчатовский | ТП 10/0,4кВ | TP010-0040766 | ТП 277 (82201-10/40) | 13008777 | 54.1842543. | 1970-01-01 | 1 | КТП 82201-10/250 с.Сосково к-з Куйбышева | Курчатовский | Курская обл, Курчатовский р-н., Костельцевский с/с., д.Нижнее Сосково,
527 | Курчатовский | ТП 10/0,4кВ | TP010-0040797 | ТП 271 (82201-3/63) | 13008796 | 54.1842690. | 1987-01-01 | 1 | КТП 82201-3/63 с.Плаксино к-з Куйбышева | Курчатовский | Курская обл, Курчатовский р-н., Костельцевский с/с., с.Плаксино,
528 | Курчатовский | ТП 10/0,4кВ | TP010-0040839 | ТП 269 (81907-6/40) | 13008833 | 54.1842685. | 1988-01-01 | 1 | ТП 269 (81907-06/40) | Курчатовский | Курская обл, Курчатовский р-н., Костельцевский с/с., х.Садовый,
529 | Курчатовский | ТП 10/0,4кВ | TP010-0040885 | КТП-8121-7/100 | 13008968 | 54.1842529. | 1990-01-01 | 1 | КТП-8121-7/100 с.Любицкое к-з 1Мая | Курчатовский | Курская обл, Курчатовский р-н., Дружненский с/с., с.Любицкое,
530 | Курчатовский | ТП 10/0,4кВ | TP010-0040911 | ТП 268 (81907-4/100) | 13008823 | 54.1842680. | 1987-10-01 | 1 | ТП 268 (81907-04/100) | Курчатовский | Курская обл, Курчатовский р-н., Костельцевский с/с., д.Чечевизня,
531 | Курчатовский | ТП 10/0,4кВ | TP010-0041588 | КТП-8121-2/100 | 13008693 | 54.1842527. | 1968-01-01 | 1 | КТП-8121 2/100 с.Колпаково к-з ЗАРЯ | Курчатовский | Курская обл, Курчатовский р-н., Колпаковский с/с., с.Колпаково,
532 | Курчатовский | ТП 10/0,4кВ | TP010-0042051 | КТП-8121-3/100 | 13008967 | 54.1842628. | 1976-01-01 | 1 | КТП-8121-3/100 с.Любицкое к-з 1Мая | Курчатовский | Курская обл, Курчатовский р-н., Дружненский с/с., с.Любицкое,
533 | Курчатовский | ТП 10/0,4кВ | TP010-0042757 | КТП-10кВ 8507-20/250 | 13008922 | 54.1842669. | 1975-01-01 | 1 | ТП 020 (8507-20/250) | Курчатовский | Курская обл, Курчатовский р-н., Иванинский с/с., п.Иванино, ул.Механизаторов, 1а
534 | Курчатовский | ТП 10/0,4кВ | TP010-0043091 | КТП-8121-4/100 | 13008948 | 54.1842622. | 1986-01-01 | 1 | КТП-8121-4/63 с.Любицкое к-з 1Мая | Курчатовский | Курская обл, Курчатовский р-н., Дружненский с/с., с.Любицкое,
535 | Курчатовский | ТП 10/0,4кВ | TP010-0043113 | ТП 071 (КТП-8121-1/160) | 13008944 | 54.1842619. | 1986-01-01 | 1 | КТП-8121-1/160 с.Любицкое к-з 1 Мая | Курчатовский | Курская обл, Курчатовский р-н., Дружненский с/с., с.Любицкое,
536 | Курчатовский | ТП 10/0,4кВ | TP010-0043523 | ЗТП-10кВ 8104-02/2*250 | 46SRSK | SRSK-00 | 1985-01-01 | 1 | Объекты РСК | Курчатовский | Курская область, Курчатовский р-н
537 | Курчатовский | ТП 10/0,4кВ | TP010-0043533 | ТП 070 (82506-7/100) | 13013837 | 13013837-00 | 1996-10-01 | 1 | Аппаратура электрическая высоковольтная ТП 070(82506-7/100) | Курчатовский | Курская обл, Курчатовский р-н, Колпаковский сельсовет, д. Бородино, Быт, ,
538 | Курчатовский | ТП 10/0,4кВ | TP010-0051126 | ТП 142 (864-11/160) | 13013838 | 13013838-00 | 1990-01-01 | 1 | Аппаратура электрическая высоковольтная ТП 142(864-11/63) | Курчатовский | Курская обл, Курчатовский р-н, Дичнянский сельсовет, с. Дичня, ул. Лем, ,
539 | Курчатовский | ТП 10/0,4кВ | TP010-0051149 | ЗТП 8176-3/2*160 | 46SRSK | SRSK-00 | 1981-09-01 | 1 | Объекты РСК | Курчатовский | Курская область, Курчатовский р-н
540 | Курчатовский | ТП 10/0,4кВ | TP010-0051162 | ТП 189 (8516-13/100) | 13013839 | 13013839-00 | 2018-12-29 | 1 | Аппаратура электрическая высоковольтная ТП 189(8516-13/100) | Курчатовский | Курская обл, Курчатовский р-н, Макаровский сельсовет, с. Макаровка, Быт, ,
541 | Курчатовский | ТП 10/0,4кВ | TP010-0051169 | ТП 205 (82601-1/250) | 13013840 | 13013840-00 | 1985-01-01 | 1 | Аппаратура электрическая высоковольтная ТП 205(82601-1/250) | Курчатовский | Курская обл, Курчатовский р-н, Макаровский сельсовет, с. Дроняево, Прои, ,
542 | Курчатовский | ТП 10/0,4кВ | TP010-0051179 | ТП 045 (8104-9/40) | 13013841 | 13013841-00 | 1985-01-01 | 1 | Аппаратура электрическая высоковольтная ТП 045(8104-9/40) | Курчатовский | Курская обл, Курчатовский р-н, Колпаковский сельсовет, с. Новосергеевка, ,
543 | Курчатовский | ТП 10/0,4кВ | TP010-0051188 | ТП 260 (81902-1/160) | 13013842 | 13013842-00 | 2018-12-29 | 1 | Аппаратура электрическая высоковольтная ТП 260(81902-1/160) | Курчатовский | Курская обл, Курчатовский р-н, Костельцевский сельсовет, д. Жмакино, Бы, ,
544 | Курчатовский | ТП 10/0,4кВ | TP010-0051212 | ТП 283 (8112-2/63) | 13013843 | 13013843-00 | 2018-12-29 | 1 | Аппаратура электрическая высоковольтная ТП 283(8112-2/63) | Курчатовский | Курская обл, Курчатовский р-н, Костельцевский сельсовет, д. Болованово,, ,
545 | Курчатовский | ТП 10/0,4кВ | TP010-0051244 | ТП 089 (8204-4/250) | 13013844 | 13013844-00 | 1990-01-01 | 1 | Аппаратура электрическая высоковольтная ТП 089(8204-4/250) | Курчатовский | Курская обл, Курчатовский р-н, Дружненский сельсовет, п.Первомайский, Б, ,
546 | Курчатовский | ТП 10/0,4кВ | TP010-0051256 | ТП 190 (8516-15/40) | 13013845 | 13013845-00 | 2018-12-29 | 1 | Аппаратура электрическая высоковольтная ТП 190(8516-15/40) | Курчатовский | Курская обл, Курчатовский р-н, Макаровский сельсовет, с. Макаровка, Скв, ,
547 | Курчатовский | ТП 10/0,4кВ | TP010-0093495 | ТП 397 | 13006538 | 15656 | 1986-03-12 | 1 | ТП 397 | Октябрьский | Курская обл, Октябрьский р-н., Черницынский с/с., с.Черницыно, ул.Надежды,
548 | Курчатовский | ТП 10/0,4кВ | TP010-0093577 | ТП 005 | 13006511 | 15647 | 1985-03-17 | 1 | ТП 005 | Октябрьский | Курская обл, Октябрьский р-н., , п.Прямицыно, ул.Садовая,
549 | Курчатовский | ТП 10/0,4кВ | TP010-0093584 | СКТП 069 | 13010250 | 8207 | 1991-11-20 | 1 | ТП 069 | Октябрьский | Курская обл, Октябрьский р-н., , п.Прямицыно, ул.Южная,
550 | Курчатовский | ТП 10/0,4кВ | TP010-0093591 | СКТП 065 | 13005775 | 8313 | 1967-05-10 | 1 | ТП 065 | Октябрьский | Курская обл, Октябрьский р-н., , п.Прямицыно, ул.Новая,
551 | Курчатовский | ТП 10/0,4кВ | TP010-0093774 | СКТП 307 | 13012934 | 13012934-00 | 2008-10-09 | 1 | ТП №307 | Октябрьский | Курская обл, Октябрьский р-н, с. Черницыно, ,
552 | Курчатовский | ТП 10/0,4кВ | TP010-0093782 | СКТП 074 | 13005919 | 8389 | 1995-11-20 | 1 | ТП 074 | Октябрьский | Курская обл, Октябрьский р-н., Черницынский с/с., с.Черницыно,
553 | Курчатовский | ТП 10/0,4кВ | TP010-0094534 | СКТП 320 | 13005899 | 8369 | 1978-03-12 | 1 | ТП 320 | Октябрьский | Курская обл, Октябрьский р-н., Б.Долженковский с/с., с.Б.Долженково,
554 | Курчатовский | ТП 10/0,4кВ | TP010-0094540 | ТП 185 | 13005887 | 8365 | 1974-05-08 | 1 | ТП 185 | Октябрьский | Курская обл, Октябрьский р-н., Б.Долженковский с/с., с.Б.Долженково,
555 | Курчатовский | ТП 10/0,4кВ | TP010-0094549 | СКТП 186 | 13012892 | 13012892-00 | 1976-05-02 | 1 | ТП №186 | Октябрьский | Курская обл, Октябрьский р-н, с.Большое Долженково, ,
556 | Курчатовский | ТП 10/0,4кВ | TP010-0094558 | ТП 187 | 13005818 | 8339 | 1976-05-02 | 1 | ТП 187 | Октябрьский | Курская обл, Октябрьский р-н., Б.Долженковский с/с., с.Б.Долженково,
557 | Курчатовский | ТП 10/0,4кВ | TP010-0094561 | ТП 190 | 13005891 | 8366 | 1978-06-12 | 1 | ТП 190 | Октябрьский | Курская обл, Октябрьский р-н., Б.Долженковский с/с., д.Горбулино,
558 | Курчатовский | ТП 10/0,4кВ | TP010-0094569 | ТП 191 | 13012894 | 13012894-00 | 1978-06-12 | 1 | ТП №191 | Октябрьский | Курская обл, Октябрьский р-н, с.Большое Долженково, ,
559 | Курчатовский | ТП 10/0,4кВ | TP010-0094576 | ТП 389 | 13012898 | 13012898-00 | 1978-06-23 | 1 | ТП №389 | Октябрьский | Курская обл, Октябрьский р-н, с.Большое Долженково, ,
560 | Курчатовский | ТП 10/0,4кВ | TP010-0094728 | ТП 278 | 13005684 | 8278 | 1966-06-12 | 1 | ТП 278 | Октябрьский | Курская обл, Октябрьский р-н., Никольский с/с., с.Никольское,
561 | Курчатовский | ТП 10/0,4кВ | TP010-0094736 | ТП 168 | 13012876 | 13012876-00 | 1966-06-12 | 1 | ТП №168 | Октябрьский | Курская обл, Октябрьский р-н, д.Якшина, ,
562 | Курчатовский | ТП 10/0,4кВ | TP010-0094743 | ТП 169 | 13005679 | 8276 | 1966-06-12 | 1 | ТП 169 | Октябрьский | Курская обл, Октябрьский р-н., Никольский с/с., д.Якшина,
563 | Курчатовский | ТП 10/0,4кВ | TP010-0094821 | ТП 194 | 13010165 | 15642 | 1981-07-08 | 1 | ТП 194 | Октябрьский | Курская обл, Октябрьский р-н., , п.Прямицыно, ул.Комсомольская,
564 | Курчатовский | ТП 10/0,4кВ | TP010-0094922 | ТП 385 | 13014020 | 13014020-00 | 1977-05-02 | 1 | ТП 385 | Октябрьский | Курская обл, Октябрьский район, д.Артюховка, ,
565 | Курчатовский | ТП 10/0,4кВ | TP010-0094929 | ТП 053 | 13005431 | 8170 | 1974-03-08 | 1 | ТП 053 | Октябрьский | Курская обл, Октябрьский р-н., Артюховский с/с., д.Артюховка,
566 | Курчатовский | ТП 10/0,4кВ | TP010-0094932 | ТП 054 | 13014021 | 13014021-00 | 1974-12-09 | 1 | ТП 054 | Октябрьский | Курская обл, Октябрьский район, д.Артюховка, ,
567 | Курчатовский | ТП 10/0,4кВ | TP010-0094936 | ТП 396 | 13014022 | 13014022-00 | 1977-02-02 | 1 | ТП 396 | Октябрьский | Курская обл, Октябрьский район, д.Артюховка, ,
568 | Курчатовский | ТП 10/0,4кВ | TP010-0094940 | ТП 057 | 13005426 | 8165 | 1974-06-02 | 1 | ТП 057 | Октябрьский | Курская обл, Октябрьский р-н., Артюховский с/с., д.Черкасы,
569 | Курчатовский | ТП 10/0,4кВ | TP010-0094944 | ТП 094 | 13014023 | 13014023-00 | 1977-07-12 | 1 | ТП 094 | Октябрьский | Курская обл, Октябрьский район, д.Артюховка, ,
570 | Курчатовский | ТП 10/0,4кВ | TP010-0094946 | ТП 292 | 13014024 | 13014024-00 | 1977-04-12 | 1 | ТП 292 | Октябрьский | Курская обл, Октябрьский район, д.Артюховка, ,
571 | Курчатовский | ТП 10/0,4кВ | TP010-0095039 | ТП 101 | 13005772 | 8312 | 1995-08-20 | 1 | ТП 101 | Октябрьский | Курская обл, Октябрьский р-н., Лобазовский с/с., д.Лобазовка,
572 | Курчатовский | ТП 10/0,4кВ | TP010-0095044 | ТП 352 | 13005606 | 8240 | 1989-10-10 | 1 | ТП 352 | Октябрьский | Курская обл, Октябрьский р-н., Дьяконовский с/с., с.Дьяконово,
573 | Курчатовский | ТП 10/0,4кВ | TP010-0095049 | ТП 100 | 13014025 | 13014025-00 | 1972-08-10 | 1 | ТП 100 | Октябрьский | Курская обл, Октябрьский район, с.Дьяконово, ,
574 | Курчатовский | ТП 10/0,4кВ | TP010-0095052 | ТП 099 | 13005526 | 8211 | 1962-10-10 | 1 | ТП 099 | Октябрьский | Курская обл, Октябрьский р-н., Дьяконовский с/с., с.Дьяконово, ул.Ломакина,
575 | Курчатовский | ТП 10/0,4кВ | TP010-0095055 | ТП 098 | 13005573 | 8227 | 1989-06-23 | 1 | ТП 098 | Октябрьский | Курская обл, Октябрьский р-н., Дьяконовский с/с., с.Дьяконово, ул.Центральная,
576 | Курчатовский | ТП 10/0,4кВ | TP010-0095059 | ТП 097 | 13005570 | 8226 | 1989-02-28 | 1 | ТП 097 | Октябрьский | Курская обл, Октябрьский р-н., Дьяконовский с/с., д.Лютчина,
577 | Курчатовский | ТП 10/0,4кВ | TP010-0095159 | ТП 335 | 13005769 | 8310 | 1970-08-20 | 1 | ТП 335 | Октябрьский | Курская обл, Октябрьский р-н., Лобазовский с/с., х.Первомайский,
578 | Курчатовский | ТП 10/0,4кВ | TP010-0095183 | СКТП 102 | 13013345 | 13013345-00 | 2016-10-28 | 1 | ТП 102 | Октябрьский | Курская обл, Октябрьский р-н, д.Лобазовка 77, ,
579 | Курчатовский | ТП 10/0,4кВ | TP010-0095358 | ТП 411 | 13011730 | 13011730-00 | 2013-10-31 | 1 | ТП 411 | Октябрьский | Курская обл, Октябрьский р-н., Лобазовский с/с., д.Журавлино,
580 | Курчатовский | ТП 10/0,4кВ | TP010-0095547 | ТП 156 | 13005879 | 8360 | 1974-02-01 | 1 | ТП 156 | Октябрьский | Курская обл, Октябрьский р-н., Филипповский с/с., д.Соколовка,
581 | Курчатовский | ТП 10/0,4кВ | TP010-0095636 | ТП 119 | 13014026 | 13014026-00 | 1979-03-05 | 1 | ТП 119 | Октябрьский | Курская обл, Октябрьский район, д.Лобазовка, ,
582 | Курчатовский | ТП 10/0,4кВ | TP010-0095752 | ТП 164 | 13005810 | 8335 | 1974-04-07 | 1 | ТП 164 | Октябрьский | Курская обл, Октябрьский р-н., Старковский с/с., д.Старково,
583 | Курчатовский | ТП 10/0,4кВ | TP010-0095760 | СКТП 282 | 13005844 | 8346 | 1974-05-19 | 1 | ТП 282 | Октябрьский | Курская обл, Октябрьский р-н., Старковский с/с., д.Старково,
584 | Курчатовский | ТП 10/0,4кВ | TP010-0095886 | ТП 066 | 13005737 | 8294 | 1974-05-19 | 1 | ТП 066 | Октябрьский | Курская обл, Октябрьский р-н., Черницынский с/с., д.Нижняя воробжа,
585 | Курчатовский | ТП 10/0,4кВ | TP010-0095892 | ТП 061 | 13005454 | 8178 | 1974-05-14 | 1 | ТП 061 | Октябрьский | Курская обл, Октябрьский р-н., Черницынский с/с., д.Нижняя воробжа,
586 | Курчатовский | ТП 10/0,4кВ | TP010-0095894 | ТП 062 | 13005445 | 8175 | 1974-06-17 | 1 | ТП 062 | Октябрьский | Курская обл, Октябрьский р-н., Черницынский с/с., д.Нижняя воробжа,
587 | Курчатовский | ТП 10/0,4кВ | TP010-0096951 | ТП 399 | 13006152 | 12053 | 1981-06-25 | 1 | ТП 399 | Октябрьский | Курская обл, Октябрьский р-н., , п.Прямицыно, ул.Новая,
588 | Курчатовский | ТП 10/0,4кВ | TP010-0096954 | СКТП 060 | 13005441 | 8173 | 1981-08-21 | 1 | ТП 060 | Октябрьский | Курская обл, Октябрьский р-н., Черницынский с/с., с.Черницыно,
589 | Курчатовский | ТП 10/0,4кВ | TP010-0097133 | ТП 327 | 13005753 | 8302 | 1988-06-17 | 1 | ТП 327 | Октябрьский | Курская обл, Октябрьский р-н., Лобазовский с/с., д.Журавлино,
590 | Курчатовский | ТП 10/0,4кВ | TP010-0097148 | ТП 330 | 13014027 | 13014027-00 | 1988-09-26 | 1 | ТП 330 | Октябрьский | Курская обл, Октябрьский район, д.Бакулина, ,
591 | Курчатовский | ТП 10/0,4кВ | TP010-0097154 | ТП 302 | 13014028 | 13014028-00 | 1988-09-26 | 1 | ТП 302 | Октябрьский | Курская обл, Октябрьский район, д.Горбулино, ,
592 | Курчатовский | ТП 10/0,4кВ | TP010-0097160 | ТП 250 | 13005794 | 8320 | 1986-07-16 | 1 | ТП 250 | Октябрьский | Курская обл, Октябрьский р-н., Лобазовский с/с., д.Журавлино,
593 | Курчатовский | ТП 10/0,4кВ | TP010-0097167 | ТП 103 | 13014029 | 13014029-00 | 1984-06-14 | 1 | ТП 103 | Октябрьский | Курская обл, Октябрьский район, д.Журавлино, ,
594 | Курчатовский | ТП 10/0,4кВ | TP010-0097172 | ТП 248 | 13014030 | 13014030-00 | 1986-04-15 | 1 | ТП 248 | Октябрьский | Курская обл, Октябрьский район, д. Журавлино, ,
595 | Курчатовский | ТП 10/0,4кВ | TP010-0097268 | ТП 104 | 13014031 | 13014031-00 | 1984-09-26 | 1 | ТП 104 | Октябрьский | Курская обл, Октябрьский район, д.Юрьевка, ,
596 | Курчатовский | ТП 10/0,4кВ | TP010-0097270 | ТП 334 | 13005749 | 8300 | 1987-01-10 | 1 | ТП 334 | Октябрьский | Курская обл, Октябрьский р-н., Лобазовский с/с., д.Юрьевка,
597 | Курчатовский | ТП 10/0,4кВ | TP010-0097271 | ТП 105 | 13014032 | 13014032-00 | 1984-06-25 | 1 | ТП 105 | Октябрьский | Курская обл, Октябрьский район, д.Лебединка, ,
598 | Курчатовский | ТП 10/0,4кВ | TP010-0097273 | ТП 281 | 13014033 | 13014033-00 | 1986-05-30 | 1 | ТП 281 | Октябрьский | Курская обл, Октябрьский район, д. Лебединка, ,
599 | Курчатовский | ТП 10/0,4кВ | TP010-0097385 | ТП 132 | 13005669 | 8273 | 1966-06-14 | 1 | ТП 132 | Октябрьский | Курская обл, Октябрьский р-н., Никольский с/с., д.Провоторова,
600 | Курчатовский | ТП 10/0,4кВ | TP010-0097389 | ТП 133 | 13005713 | 8288 | 1966-09-26 | 1 | ТП 133 | Октябрьский | Курская обл, Октябрьский р-н., Никольский с/с., д.Косинова,
601 | Курчатовский | ТП 10/0,4кВ | TP010-0097392 | ТП 134 | 13005709 | 8287 | 1969-07-22 | 1 | ТП 134 | Октябрьский | Курская обл, Октябрьский р-н., Никольский с/с., д.Стоянова,
602 | Курчатовский | ТП 10/0,4кВ | TP010-0097394 | ТП 135 | 13005704 | 8285 | 1969-08-26 | 1 | ТП 135 | Октябрьский | Курская обл, Октябрьский р-н., Никольский с/с., д.Дюмина,
603 | Курчатовский | ТП 10/0,4кВ | TP010-0097398 | ТП 145 | 13012870 | 13012870-00 | 1971-07-27 | 1 | ТП №145 | Октябрьский | Курская обл, Октябрьский р-н, д.Дюмина, ,
604 | Курчатовский | ТП 10/0,4кВ | TP010-0097401 | СКТП 136 | 13005672 | 8274 | 1969-06-11 | 1 | ТП 136 | Октябрьский | Курская обл, Октябрьский р-н., Никольский с/с., д.Дюмина,
605 | Курчатовский | ТП 10/0,4кВ | TP010-0097403 | ТП 137 | 13005697 | 8283 | 1969-04-28 | 1 | ТП 137 | Октябрьский | Курская обл, Октябрьский р-н., Никольский с/с., д.Дюмина,
606 | Курчатовский | ТП 10/0,4кВ | TP010-0097406 | ТП 139 | 13005729 | 8292 | 1969-07-11 | 1 | ТП 139 | Октябрьский | Курская обл, Октябрьский р-н., Никольский с/с., д.Дюмина,
607 | Курчатовский | ТП 10/0,4кВ | TP010-0097409 | ТП 141 | 13005707 | 8286 | 1971-03-12 | 1 | ТП 141 | Октябрьский | Курская обл, Октябрьский р-н., Никольский с/с., д.Рожкова,
608 | Курчатовский | ТП 10/0,4кВ | TP010-0097414 | ТП 142 | 13005814 | 8338 | 1971-09-18 | 1 | ТП 142 | Октябрьский | Курская обл, Октябрьский р-н., Никольский с/с., д.Пыжова,
609 | Курчатовский | ТП 10/0,4кВ | TP010-0097416 | ТП 143 | 13014034 | 13014034-00 | 1971-08-25 | 1 | ТП 143 | Октябрьский | Курская обл, Октябрьский район, д.Умрихино, ,
610 | Курчатовский | ТП 10/0,4кВ | TP010-0097634 | СКТП 328 | 13012882 | 13012882-00 | 1977-05-18 | 1 | ТП №328 | Октябрьский | Курская обл, Октябрьский р-н, д.Ванина, ,
611 | Курчатовский | ТП 10/0,4кВ | TP010-0097651 | ТП 172 | 13012878 | 13012878-00 | 1977-06-11 | 1 | ТП №172 | Октябрьский | Курская обл, Октябрьский р-н, д.Ванина, ,
612 | Курчатовский | ТП 10/0,4кВ | TP010-0097654 | ТП 174 | 13012880 | 13012880-00 | 1977-08-08 | 1 | ТП №174 | Октябрьский | Курская обл, Октябрьский р-н, д.Ванина, ,
613 | Курчатовский | ТП 10/0,4кВ | TP010-0097796 | ТП 177 | 13005907 | 8372 | 1984-06-27 | 1 | ТП 177 | Октябрьский | Курская обл, Октябрьский р-н., Б.Долженковский с/с., д.Липина,
614 | Курчатовский | ТП 10/0,4кВ | TP010-0097803 | ТП 178 | 13012884 | 13012884-00 | 1984-07-13 | 1 | ТП №178 | Октябрьский | Курская обл, Октябрьский р-н, д.Липина, ,
615 | Курчатовский | ТП 10/0,4кВ | TP010-0097806 | ТП 181 | 13012886 | 13012886-00 | 1986-05-14 | 1 | ТП №181 | Октябрьский | Курская обл, Октябрьский р-н, д.Авдеево, ,
616 | Курчатовский | ТП 10/0,4кВ | TP010-0097816 | ТП 351 | 13012888 | 13012888-00 | 1988-03-12 | 1 | ТП №351 | Октябрьский | Курская обл, Октябрьский р-н, д.Авдеево, ,
617 | Курчатовский | ТП 10/0,4кВ | TP010-0097821 | ТП 182 | 13012890 | 13012890-00 | 1986-05-18 | 1 | ТП №182 | Октябрьский | Курская обл, Октябрьский р-н, д.Сорокино, ,
618 | Курчатовский | ТП 10/0,4кВ | TP010-0097826 | ТП 183 | 13005923 | 8390 | 1988-08-08 | 1 | ТП 183 | Октябрьский | Курская обл, Октябрьский р-н., Б.Долженковский с/с., д.Нижняя Плаксина,
619 | Курчатовский | ТП 10/0,4кВ | TP010-0098104 | ТП 344 | 13012912 | 13012912-00 | 1980-07-13 | 1 | ТП №344 | Октябрьский | Курская обл, Октябрьский р-н, с. Старково, ,
620 | Курчатовский | ТП 10/0,4кВ | TP010-0098114 | ТП 413 | 13005861 | 8350 | 1980-06-15 | 1 | ТП 413 | Октябрьский | Курская обл, Октябрьский р-н., Старковский с/с., д.Старково,
621 | Курчатовский | ТП 10/0,4кВ | TP010-0098126 | ТП 192 | 13013353 | 13013353-00 | 1965-01-10 | 1 | ТП 192 | Октябрьский | Курская обл, Октябрьский р-н, д. Малая Долженково 2-я, ,
622 | Курчатовский | ТП 10/0,4кВ | TP010-0100948 | СКТП 052 | 13005416 | 8160 | 1984-09-04 | 1 | ТП 052 | Октябрьский | Курская обл, Октябрьский р-н., Артюховский с/с., д.Артюховка,
623 | Курчатовский | ТП 10/0,4кВ | TP010-0100958 | СКТП 043 | 13013347 | 13013347-00 | 2016-10-28 | 1 | ТП 043 | Октябрьский | Курская обл, Октябрьский р-н, д.Артюховка 10, ,
624 | Курчатовский | ТП 10/0,4кВ | TP010-0100964 | ТП 051 | 13005410 | 8158 | 1984-08-08 | 1 | ТП 051 | Октябрьский | Курская обл, Октябрьский р-н., Артюховский с/с., д.Покровское,
625 | Курчатовский | ТП 10/0,4кВ | TP010-0100983 | ТП 358 | 13005413 | 8159 | 1984-03-12 | 1 | ТП 358 | Октябрьский | Курская обл, Октябрьский р-н., Артюховский с/с., д.Митрофанова,
626 | Курчатовский | ТП 10/0,4кВ | TP010-0101000 | ТП 048 | 13005434 | 8171 | 1984-08-25 | 1 | ТП 048 | Октябрьский | Курская обл, Октябрьский р-н., Черницынский с/с., с.Черницыно,
627 | Курчатовский | ТП 10/0,4кВ | TP010-0101019 | ТП 046 | 13005419 | 8163 | 1980-06-10 | 1 | ТП 046 | Октябрьский | Курская обл, Октябрьский р-н., Артюховский с/с., д.Верхняя Малыхино,
628 | Курчатовский | ТП 10/0,4кВ | TP010-0101070 | ТП 042 | 13005422 | 8164 | 1980-07-20 | 1 | ТП 042 | Октябрьский | Курская обл, Октябрьский р-н., Артюховский с/с., д.Курьянова,
629 | Курчатовский | ТП 10/0,4кВ | TP010-0101095 | ТП 045 | 13005428 | 8166 | 1980-10-25 | 1 | ТП 045 | Октябрьский | Курская обл, Октябрьский р-н., Артюховский с/с., д.Стрешневка,
630 | Курчатовский | ТП 10/0,4кВ | TP010-0101105 | ТП 370 | 13014035 | 13014035-00 | 1989-11-09 | 1 | ТП 370 | Октябрьский | Курская обл, Октябрьский район, д.Митрофаново, ,
631 | Курчатовский | ТП 10/0,4кВ | TP010-0101116 | ТП 369 | 13005366 | 8136 | 1989-06-27 | 1 | ТП 369 | Октябрьский | Курская обл, Октябрьский р-н., Катыринский с/с., д.Митрофанова,
632 | Курчатовский | ТП 10/0,4кВ | TP010-0101152 | ТП 368 | 13005443 | 8174 | 1989-09-29 | 1 | ТП 368 | Октябрьский | Курская обл, Октябрьский р-н., Катыринский с/с., д.Митрофанова,
633 | Курчатовский | ТП 10/0,4кВ | TP010-0101989 | ТП 106 | 13005783 | 8316 | 1970-10-25 | 1 | ТП 106 | Октябрьский | Курская обл, Октябрьский р-н., Лобазовский с/с., д.Лобазовка,
634 | Курчатовский | ТП 10/0,4кВ | TP010-0102004 | ТП 108 | 13005786 | 8317 | 1970-09-04 | 1 | ТП 108 | Октябрьский | Курская обл, Октябрьский р-н., Плотавский с/с., д.Гремячка,
635 | Курчатовский | ТП 10/0,4кВ | TP010-0102016 | ТП 124 | 13005765 | 8308 | 1970-06-27 | 1 | ТП 124 | Октябрьский | Курская обл, Октябрьский р-н., Плотавский с/с., д.Гремячка,
636 | Курчатовский | ТП 10/0,4кВ | TP010-0102023 | ТП 110 | 13005369 | 8139 | 1973-09-29 | 1 | ТП 110 | Октябрьский | Курская обл, Октябрьский р-н., Плотавский с/с., д.Плотава,
637 | Курчатовский | ТП 10/0,4кВ | TP010-0102029 | ТП 114 | 13005385 | 8148 | 1975-07-15 | 1 | ТП 114 | Октябрьский | Курская обл, Октябрьский р-н., Плотавский с/с., д.Плотава,
638 | Курчатовский | ТП 10/0,4кВ | TP010-0102035 | ТП 109 | 13005408 | 8156 | 1973-08-16 | 1 | ТП 109 | Октябрьский | Курская обл, Октябрьский р-н., Плотавский с/с., д.Плотава,
639 | Курчатовский | ТП 10/0,4кВ | TP010-0102038 | ТП 383 | 13013343 | 13013343-00 | 2016-10-28 | 1 | ТП 383 | Октябрьский | Курская обл, Октябрьский р-н, д.Плотава 77, ,
640 | Курчатовский | ТП 10/0,4кВ | TP010-0102043 | ТП 095 | 13005371 | 8140 | 1973-07-18 | 1 | ТП 095 | Октябрьский | Курская обл, Октябрьский р-н., Плотавский с/с., д.Плотава,
641 | Курчатовский | ТП 10/0,4кВ | TP010-0102046 | ТП 112 | 13005397 | 8152 | 1973-07-19 | 1 | ТП 112 | Октябрьский | Курская обл, Октябрьский р-н., Плотавский с/с., х.Шатов,
642 | Курчатовский | ТП 10/0,4кВ | TP010-0102052 | ТП 113 | 13014036 | 13014036-00 | 1973-07-20 | 1 | ТП 113 | Октябрьский | Курская обл, Октябрьский район, д.Охочевка, ,
643 | Курчатовский | ТП 10/0,4кВ | TP010-0102057 | ТП 115 | 13005378 | 8146 | 1973-07-20 | 1 | ТП 115 | Октябрьский | Курская обл, Октябрьский р-н., Плотавский с/с., д.Макаркино,
644 | Курчатовский | ТП 10/0,4кВ | TP010-0102060 | СКТП 116 | 13005403 | 8154 | 1975-08-25 | 1 | ТП 116 | Октябрьский | Курская обл, Октябрьский р-н., Плотавский с/с., д.Скрипкин,
645 | Курчатовский | ТП 10/0,4кВ | TP010-0102062 | ТП 118 | 13010171 | 8151 | 1975-07-18 | 1 | ТП 118 | Октябрьский | Курская обл, Октябрьский р-н., Плотавский с/с., д.Макаркино,
646 | Курчатовский | ТП 10/0,4кВ | TP010-0102065 | ТП 120 | 13005400 | 8153 | 1974-07-20 | 1 | ТП 120 | Октябрьский | Курская обл, Октябрьский р-н., Плотавский с/с., д.Постоялые дворы,
647 | Курчатовский | ТП 10/0,4кВ | TP010-0102069 | ТП 125 | 13005381 | 8147 | 1974-10-25 | 1 | ТП 125 | Октябрьский | Курская обл, Октябрьский р-н., Плотавский с/с., д.Постоялые дворы,
648 | Курчатовский | ТП 10/0,4кВ | TP010-0102075 | ТП 096 | 13014037 | 13014037-00 | 1973-08-25 | 1 | ТП 096 | Октябрьский | Курская обл, Октябрьский район, д.Артюховка, ,
649 | Курчатовский | ТП 10/0,4кВ | TP010-0102273 | ТП 019 | 13005584 | 8231 | 1974-06-16 | 1 | ТП 019 | Октябрьский | Курская обл, Октябрьский р-н., Дьяконовский с/с., с.Дьяконово, ул.Луговая,
650 | Курчатовский | ТП 10/0,4кВ | TP010-0102283 | ТП 263 | 13005537 | 8215 | 1974-05-13 | 1 | ТП 263 | Октябрьский | Курская обл, Октябрьский р-н., Дьяконовский с/с., с.Дьяконово, ул.Победы,
651 | Курчатовский | ТП 10/0,4кВ | TP010-0102287 | ТП 020 | 13005600 | 8237 | 1974-04-11 | 1 | ТП 020 | Октябрьский | Курская обл, Октябрьский р-н., Дьяконовский с/с., с.Дьяконово,
652 | Курчатовский | ТП 10/0,4кВ | TP010-0102289 | ТП 021 | 13005603 | 8238 | 1974-05-06 | 1 | ТП 021 | Октябрьский | Курская обл, Октябрьский р-н., Дьяконовский с/с., с.Дьяконово, ул.Заводская,
653 | Курчатовский | ТП 10/0,4кВ | TP010-0102295 | ТП 039 | 13014038 | 13014038-00 | 1979-05-12 | 1 | ТП 039 | Октябрьский | Курская обл, Октябрьский район, с.Дьяконово, ,
654 | Курчатовский | ТП 10/0,4кВ | TP010-0102300 | ТП 022 | 13005581 | 8230 | 1977-05-14 | 1 | ТП 022 | Октябрьский | Курская обл, Октябрьский р-н., Дьяконовский с/с., с.Дьяконово, ул.Суходоловка,
655 | Курчатовский | ТП 10/0,4кВ | TP010-0102305 | ТП 024 | 13014039 | 13014039-00 | 1977-06-18 | 1 | ТП 024 | Октябрьский | Курская обл, Октябрьский район, д.Семенихино, ,
656 | Курчатовский | ТП 10/0,4кВ | TP010-0102308 | ТП 247 | 13005521 | 8206 | 1977-05-06 | 1 | ТП 247 | Октябрьский | Курская обл, Октябрьский р-н., Дьяконовский с/с., с.Дьяконово, ул.Садовая,
657 | Курчатовский | ТП 10/0,4кВ | TP010-0102310 | ТП 025 | 13005344 | 8127 | 1977-05-12 | 1 | ТП 025 | Октябрьский | Курская обл, Октябрьский р-н., Катыринский с/с., д.Семенихина,
658 | Курчатовский | ТП 10/0,4кВ | TP010-0102314 | ТП 026 | 13005347 | 8128 | 1979-06-18 | 1 | ТП 026 | Октябрьский | Курская обл, Октябрьский р-н., Катыринский с/с., д.Половнёва,
659 | Курчатовский | ТП 10/0,4кВ | TP010-0102317 | ТП 035 | 13005338 | 8125 | 1979-04-16 | 1 | ТП 035 | Октябрьский | Курская обл, Октябрьский р-н., Катыринский с/с., д.Митрофанова,
660 | Курчатовский | ТП 10/0,4кВ | TP010-0102327 | ТП 038 | 13005832 | 8343 | 1979-05-12 | 1 | ТП 038 | Октябрьский | Курская обл, Октябрьский р-н., Катыринский с/с., д.Митрофанова,
661 | Курчатовский | ТП 10/0,4кВ | TP010-0102329 | ТП 378 | 13005323 | 8121 | 1975-07-20 | 1 | ТП 378 | Октябрьский | Курская обл, Октябрьский р-н., Катыринский с/с., д.Митрофанова,
662 | Курчатовский | ТП 10/0,4кВ | TP010-0102332 | ТП 028 | 13014040 | 13014040-00 | 1979-05-12 | 1 | ТП 028 | Октябрьский | Курская обл, Октябрьский район, д.Митрофаново, ,
663 | Курчатовский | ТП 10/0,4кВ | TP010-0102336 | ТП 313 | 13005802 | 8323 | 1976-07-20 | 1 | ТП 313 | Октябрьский | Курская обл, Октябрьский р-н., Катыринский с/с., д.Митрофанова,
664 | Курчатовский | ТП 10/0,4кВ | TP010-0102345 | ТП 346 | 13005761 | 8307 | 1976-06-23 | 1 | ТП 346 | Октябрьский | Курская обл, Октябрьский р-н., Катыринский с/с., д.Митрофанова,
665 | Курчатовский | ТП 10/0,4кВ | TP010-0102352 | СКТП 298 | 13010251 | 8133 | 1976-05-12 | 1 | ТП 298 | Октябрьский | Курская обл, Октябрьский р-н., Катыринский с/с., д.Лазовское,
666 | Курчатовский | ТП 10/0,4кВ | TP010-0102354 | СКТП 031 | 13014041 | 13014041-00 | 1979-05-06 | 1 | ТП 031 | Октябрьский | Курская обл, Октябрьский район, д.Лозовское, ,
667 | Курчатовский | ТП 10/0,4кВ | TP010-0102358 | СКТП 284 | 13005821 | 8340 | 1976-04-18 | 1 | ТП 284 | Октябрьский | Курская обл, Октябрьский р-н., Катыринский с/с., д.Катырино,
668 | Курчатовский | ТП 10/0,4кВ | TP010-0102360 | ТП 033 | 13010168 | 8124 | 1979-06-16 | 1 | ТП 033 | Октябрьский | Курская обл, Октябрьский р-н., Катыринский с/с., д.Катырино,
669 | Курчатовский | ТП 10/0,4кВ | TP010-0102367 | ТП 325 | 13005363 | 8134 | 1976-02-19 | 1 | ТП 325 | Октябрьский | Курская обл, Октябрьский р-н., Катыринский с/с., д.Лазовское,
670 | Курчатовский | ТП 10/0,4кВ | TP010-0102369 | ТП 360 | 13005357 | 8131 | 1975-03-10 | 1 | ТП 360 | Октябрьский | Курская обл, Октябрьский р-н., Катыринский с/с., д.Малютино,
671 | Курчатовский | ТП 10/0,4кВ | TP010-0102372 | ТП 034 | 13005353 | 8130 | 1979-06-21 | 1 | ТП 034 | Октябрьский | Курская обл, Октябрьский р-н., Катыринский с/с., д.Малютино,
672 | Курчатовский | ТП 10/0,4кВ | TP010-0102376 | ТП 056 | 13005911 | 8387 | 1977-05-12 | 1 | ТП 056 | Октябрьский | Курская обл, Октябрьский р-н., Катыринский с/с., д.Малютино,
673 | Курчатовский | ТП 10/0,4кВ | TP010-0102586 | СКТП 001 | 13014042 | 13014042-00 | 1976-08-19 | 1 | ТП 001 | Октябрьский | Курская обл, Октябрьский район, п.Прямицыно, ,
674 | Курчатовский | ТП 10/0,4кВ | TP010-0102600 | ТП 425 | 13006535 | 15655 | 1976-05-17 | 1 | ТП 425 | Октябрьский | Курская обл, Октябрьский р-н., , п.Прямицыно, ул.Проектная,
675 | Курчатовский | ТП 10/0,4кВ | TP010-0102609 | ТП 260 | 13014043 | 13014043-00 | 1979-06-15 | 1 | ТП 260 | Октябрьский | Курская обл, Октябрьский район, п.Прямицыно, ,
676 | Курчатовский | ТП 10/0,4кВ | TP010-0102625 | ТП 016 | 13005532 | 8213 | 1976-08-19 | 1 | ТП 016 | Октябрьский | Курская обл, Октябрьский р-н., Дьяконовский с/с., с.Дьяконово,
677 | Курчатовский | ТП 10/0,4кВ | TP010-0102630 | ТП 018 | 13014044 | 13014044-00 | 1974-06-15 | 1 | ТП 018 | Октябрьский | Курская обл, Октябрьский район, д.Ванина, ,
678 | Курчатовский | ТП 10/0,4кВ | TP010-0102637 | ТП 262 | 13005646 | 8264 | 1976-06-21 | 1 | ТП 262 | Октябрьский | Курская обл, Октябрьский р-н., Б.Долженковский с/с., х.Сеймский,
679 | Курчатовский | ТП 10/0,4кВ | TP010-0102644 | ЗТП 017 | 13005915 | 8388 | 1989-01-10 | 1 | ТП 017 | Октябрьский | Курская обл, Октябрьский р-н., Б.Долженковский с/с., д.Ванина,
680 | Курчатовский | ТП 10/0,4кВ | TP010-0102760 | ТП 295 | 13005529 | 8212 | 1983-06-09 | 1 | ТП 295 | Октябрьский | Курская обл, Октябрьский р-н., Дьяконовский с/с., д.Адоева,
681 | Курчатовский | ТП 10/0,4кВ | TP010-0102777 | ТП 081 | 13005579 | 8229 | 1980-05-17 | 1 | ТП 081 | Октябрьский | Курская обл, Октябрьский р-н., Дьяконовский с/с., с.Дьяконово, ул.Мирная,
682 | Курчатовский | ТП 10/0,4кВ | TP010-0102780 | ТП 288 | 13005643 | 8263 | 1981-06-21 | 1 | ТП 288 | Октябрьский | Курская обл, Октябрьский р-н., Дьяконовский с/с., с.Дьяконово, ул.Красной звезды,
683 | Курчатовский | ТП 10/0,4кВ | TP010-0102782 | ТП 079 | 13005594 | 8235 | 1980-06-09 | 1 | ТП 079 | Октябрьский | Курская обл, Октябрьский р-н., Дьяконовский с/с., с.Дьяконово, ул.Красной звезды,
684 | Курчатовский | ТП 10/0,4кВ | TP010-0102784 | ТП 076 | 13005681 | 8277 | 1980-04-08 | 1 | ТП 076 | Октябрьский | Курская обл, Октябрьский р-н., Дьяконовский с/с., с.Дьяконово, ул.Симоненкова,
685 | Курчатовский | ТП 10/0,4кВ | TP010-0102786 | ТП 317 | 13005554 | 8221 | 1985-06-09 | 1 | ТП 317 | Октябрьский | Курская обл, Октябрьский р-н., Дьяконовский с/с., с.Дьяконово, ул.Комсомольская,
686 | Курчатовский | ТП 10/0,4кВ | TP010-0102792 | СКТП 077 | 13005551 | 8220 | 1976-04-10 | 1 | ТП 077 | Октябрьский | Курская обл, Октябрьский р-н., Дьяконовский с/с., с.Дьяконово,
687 | Курчатовский | ТП 10/0,4кВ | TP010-0102794 | ТП 078 | 13005654 | 8267 | 1977-06-23 | 1 | ТП 078 | Октябрьский | Курская обл, Октябрьский р-н., Дьяконовский с/с., с.Дьяконово, ул.Симоненкова,
688 | Курчатовский | ТП 10/0,4кВ | TP010-0102796 | ЗТП 002 | 13006505 | 15645 | 1982-05-17 | 1 | ТП 002 | Октябрьский | Курская обл, Октябрьский р-н., , п.Прямицыно, ул.Коммунистическая,
689 | Курчатовский | ТП 10/0,4кВ | TP010-0102799 | ТП 287 | 13005597 | 8236 | 1983-08-11 | 1 | ТП 287 | Октябрьский | Курская обл, Октябрьский р-н., Дьяконовский с/с., с.Дьяконово, ул.Комсомольская,
690 | Курчатовский | ТП 10/0,4кВ | TP010-0102804 | МТП 356 | 13014045 | 13014045-00 | 1983-07-24 | 1 | ТП 356 | Октябрьский | Курская обл, Октябрьский район, с.Дьяконово, ,
691 | Курчатовский | ТП 10/0,4кВ | TP010-0102810 | ТП 083 | 13005562 | 8223 | 1981-04-08 | 1 | ТП 083 | Октябрьский | Курская обл, Октябрьский р-н., Дьяконовский с/с., с.Дьяконово, ул.Мирная,
692 | Курчатовский | ТП 10/0,4кВ | TP010-0102815 | СКТП 085 | 13012936 | 13012936-00 | 1975-01-10 | 1 | ТП №085 | Октябрьский | Курская обл, Октябрьский р-н, с. Дьяконово, ,
693 | Курчатовский | ТП 10/0,4кВ | TP010-0102822 | ТП 285 | 13005640 | 8261 | 1980-07-30 | 1 | ТП 285 | Октябрьский | Курская обл, Октябрьский р-н., Дьяконовский с/с., с.Дьяконово, ул.Школьная,
694 | Курчатовский | ТП 10/0,4кВ | TP010-0102826 | СКТП 364 | 13005612 | 8242 | 1983-08-11 | 1 | ТП 364 | Октябрьский | Курская обл, Октябрьский р-н., Дьяконовский с/с., с.Дьяконово, ул.Городская,
695 | Курчатовский | ТП 10/0,4кВ | TP010-0102829 | ТП 087 | 13005576 | 8228 | 1981-04-08 | 1 | ТП 087 | Октябрьский | Курская обл, Октябрьский р-н., Дьяконовский с/с., с.Дьяконово, ул.Центральная,
696 | Курчатовский | ТП 10/0,4кВ | TP010-0102836 | ТП 088 | 13005609 | 8241 | 1981-09-11 | 1 | ТП 088 | Октябрьский | Курская обл, Октябрьский р-н., Дьяконовский с/с., с.Дьяконово, ул.Парковая,
697 | Курчатовский | ТП 10/0,4кВ | TP010-0102844 | СКТП 384 | 13005557 | 8222 | 1983-06-15 | 1 | ТП 384 | Октябрьский | Курская обл, Октябрьский р-н., Дьяконовский с/с., с.Дьяконово, ул.Городская,
698 | Курчатовский | ТП 10/0,4кВ | TP010-0102847 | ТП 090 | 13005546 | 8218 | 1981-09-11 | 1 | ТП 090 | Октябрьский | Курская обл, Октябрьский р-н., Дьяконовский с/с., с.Дьяконово,
699 | Курчатовский | ТП 10/0,4кВ | TP010-0102851 | ЗТП 007 | 13006499 | 15643 | 1979-03-21 | 1 | ТП 007 | Октябрьский | Курская обл, Октябрьский р-н., , п.Прямицыно, пер.Коммунистический,
700 | Курчатовский | ТП 10/0,4кВ | TP010-0102853 | ТП 089 | 13005591 | 8234 | 1981-09-11 | 1 | ТП 089 | Октябрьский | Курская обл, Октябрьский р-н., Дьяконовский с/с., с.Дьяконово,
701 | Курчатовский | ТП 10/0,4кВ | TP010-0102856 | ТП 093 | 13005549 | 8219 | 1981-09-11 | 1 | ТП 093 | Октябрьский | Курская обл, Октябрьский р-н., Дьяконовский с/с., с.Дьяконово,
702 | Курчатовский | ТП 10/0,4кВ | TP010-0103682 | ТП 146 | 13005717 | 8289 | 1966-07-14 | 1 | ТП 146 | Октябрьский | Курская обл, Октябрьский р-н., Никольский с/с., д.Быканово,
703 | Курчатовский | ТП 10/0,4кВ | TP010-0103713 | ТП 147 | 13005721 | 8290 | 1966-07-26 | 1 | ТП 147 | Октябрьский | Курская обл, Октябрьский р-н., Никольский с/с., д.Быканово,
704 | Курчатовский | ТП 10/0,4кВ | TP010-0103717 | ТП 148 | 13012872 | 13012872-00 | 1966-07-26 | 1 | ТП №148 | Октябрьский | Курская обл, Октябрьский р-н, д.Быканово, ,
705 | Курчатовский | ТП 10/0,4кВ | TP010-0103722 | ТП 157 | 13005840 | 8345 | 1966-07-26 | 1 | ТП 157 | Октябрьский | Курская обл, Октябрьский р-н., Филипповский с/с., д.Соколовка,
706 | Курчатовский | ТП 10/0,4кВ | TP010-0103725 | ТП 158 | 13005825 | 8341 | 1966-07-14 | 1 | ТП 158 | Октябрьский | Курская обл, Октябрьский р-н., Старковский с/с., д.Соболева,
707 | Курчатовский | ТП 10/0,4кВ | TP010-0103728 | ТП 151 | 13005857 | 8349 | 1966-04-06 | 1 | ТП 151 | Октябрьский | Курская обл, Октябрьский р-н., Филипповский с/с., д.Гостево,
708 | Курчатовский | ТП 10/0,4кВ | TP010-0103730 | ТП 149 | 13012874 | 13012874-00 | 1966-07-14 | 1 | ТП №149 | Октябрьский | Курская обл, Октябрьский р-н, д.Филиппова, ,
709 | Курчатовский | ТП 10/0,4кВ | TP010-0103738 | ТП 308 | 13005872 | 8358 | 1966-09-17 | 1 | ТП 308 | Октябрьский | Курская обл, Октябрьский р-н., Филипповский с/с., д.Филиппова,
710 | Курчатовский | ТП 10/0,4кВ | TP010-0103741 | ТП 155 | 13012908 | 13012908-00 | 1966-09-17 | 1 | ТП №155 | Октябрьский | Курская обл, Октябрьский р-н, х. Ильича, ,
711 | Курчатовский | ТП 10/0,4кВ | TP010-0103746 | ТП 309 | 13012910 | 13012910-00 | 1966-05-12 | 1 | ТП №309 | Октябрьский | Курская обл, Октябрьский р-н, д.Соколовка, ,
712 | Курчатовский | ТП 10/0,4кВ | TP010-0103749 | ТП 152 | 13005869 | 8353 | 1966-05-12 | 1 | ТП 152 | Октябрьский | Курская обл, Октябрьский р-н., Филипповский с/с., д.Алябьева,
713 | Курчатовский | ТП 10/0,4кВ | TP010-0103752 | ТП 154 | 13012906 | 13012906-00 | 1966-05-12 | 1 | ТП №154 | Октябрьский | Курская обл, Октябрьский р-н, д.Алябьева, ,
714 | Курчатовский | ТП 10/0,4кВ | TP010-0103755 | ТП 423 | 13012904 | 13012904-00 | 1966-05-12 | 1 | ТП №423 | Октябрьский | Курская обл, Октябрьский р-н, д.Алябьева, ,
715 | Курчатовский | ТП 10/0,4кВ | TP010-0104179 | СКТП 003 | 13005463 | 8181 | 1979-07-17 | 1 | ТП 003 | Октябрьский | Курская обл, Октябрьский р-н., , п.Прямицыно, ул.Юбилейная,
716 | Курчатовский | ТП 10/0,4кВ | TP010-0104189 | СКТП 377 | 13014046 | 13014046-00 | 1985-10-18 | 1 | ТП 377 | Октябрьский | Курская обл, Октябрьский район, п.Прямицыно, ,
717 | Курчатовский | ТП 10/0,4кВ | TP010-0104194 | СКТП 361 | 13014047 | 13014047-00 | 1984-08-27 | 1 | ТП 361 | Октябрьский | Курская обл, Октябрьский район, п.Прямицыно, ,
718 | Курчатовский | ТП 10/0,4кВ | TP010-0104200 | ТП 316 | 13006517 | 15649 | 1982-01-10 | 1 | ТП 316 | Октябрьский | Курская обл, Октябрьский р-н., , п.Прямицыно, ул.Строителей,
719 | Курчатовский | ТП 10/0,4кВ | TP010-0104203 | ТП 326 | 13006541 | 15657 | 1984-08-11 | 1 | ТП 326 | Октябрьский | Курская обл, Октябрьский р-н., , п.Прямицыно, ул.Строителей,
720 | Курчатовский | ТП 10/0,4кВ | TP010-0104205 | СКТП 222 | 13009652 | 13009652-00 | 2001-06-22 | 1 | ТП 222 | Октябрьский | Курская обл, Октябрьский р-н., , п.Прямицыно, ул.Заводская,
721 | Курчатовский | ТП 10/0,4кВ | TP010-0104216 | ТП 009 | 13005460 | 8180 | 1979-08-14 | 1 | ТП 009 | Октябрьский | Курская обл, Октябрьский р-н., , п.Прямицыно, ул.Колхозная,
722 | Курчатовский | ТП 10/0,4кВ | TP010-0104227 | СКТП 011 | 13006529 | 15653 | 1982-04-23 | 1 | ТП 011 | Октябрьский | Курская обл, Октябрьский р-н., , п.Прямицыно, ул.Октябрьская,
723 | Курчатовский | ТП 10/0,4кВ | TP010-0104230 | ТП 290 | 13013351 | 13013351-00 | 2016-10-28 | 1 | ТП 290 | Октябрьский | Курская обл, Октябрьский р-н, п.Прямицыно, ул.Октябрьская 118,
724 | Курчатовский | ТП 10/0,4кВ | TP010-0104236 | СКТП 348 | 13006502 | 15644 | 1984-07-25 | 1 | ТП 348 | Октябрьский | Курская обл, Октябрьский р-н., , п.Прямицыно, ул.Базарная,
725 | Курчатовский | ТП 10/0,4кВ | TP010-0104242 | ТП 012 | 13006514 | 15648 | 1982-04-23 | 1 | ТП 012 | Октябрьский | Курская обл, Октябрьский р-н., , п.Прямицыно, ул.Речная,
726 | Курчатовский | ТП 10/0,4кВ | TP010-0104248 | СКТП 013 | 13006526 | 15652 | 1982-04-23 | 1 | ТП 013 | Октябрьский | Курская обл, Октябрьский р-н., , п.Прямицыно, ул.Привокзальная,
727 | Курчатовский | ТП 10/0,4кВ | TP010-0104251 | ТП 014 | 13006532 | 15654 | 1984-08-11 | 1 | ТП 014 | Октябрьский | Курская обл, Октябрьский р-н., Черницынский с/с., с.Черницыно, ул.Октябрьская,
728 | Курчатовский | ТП 10/0,4кВ | TP010-0104253 | ТП 304 | 13006520 | 15650 | 1984-09-24 | 1 | ТП 304 | Октябрьский | Курская обл, Октябрьский р-н., Черницынский с/с., с.Черницыно, ул.Полевая,
729 | Курчатовский | ТП 10/0,4кВ | TP010-0104461 | СКТП 424 | 13012922 | 13012922-00 | 1981-05-10 | 1 | ТП №424 | Октябрьский | Курская обл, Октябрьский р-н, ул. Межевая, ,
730 | Курчатовский | ТП 10/0,4кВ | TP010-0104470 | ТП 195 | 13012920 | 13012920-00 | 1979-06-27 | 1 | ТП №195 | Октябрьский | Курская обл, Октябрьский р-н, ул. Октябрьская, ,
731 | Курчатовский | ТП 10/0,4кВ | TP010-0104475 | ТП 196 | 13013357 | 13013357-00 | 2016-10-28 | 1 | ТП 196 | Октябрьский | Курская обл, Октябрьский р-н, с. Черницыно, ул. Магистральная,
732 | Курчатовский | ТП 10/0,4кВ | TP010-0104480 | ТП 405 | 13012918 | 13012918-00 | 1981-09-26 | 1 | ТП №405 | Октябрьский | Курская обл, Октябрьский р-н, ул. Пушкарка, ,
733 | Курчатовский | ТП 10/0,4кВ | TP010-0104484 | ТП 197 | 13005457 | 8179 | 1979-06-27 | 1 | ТП 197 | Октябрьский | Курская обл, Октябрьский р-н., Черницынский с/с., с.Черницыно, ул.Листьяновка,
734 | Курчатовский | ТП 10/0,4кВ | TP010-0104491 | ТП 198 | 13013355 | 13013355-00 | 2016-10-28 | 1 | ТП 198 | Октябрьский | Курская обл, Октябрьский р-н, с. Черницыно, ул. Набережная,
735 | Курчатовский | ТП 10/0,4кВ | TP010-0104497 | ТП 404 | 13012916 | 13012916-00 | 1981-05-10 | 1 | ТП №404 | Октябрьский | Курская обл, Октябрьский р-н, ул. Широкая, ,
736 | Курчатовский | ТП 10/0,4кВ | TP010-0104503 | ТП 199 | 13012914 | 13012914-00 | 1983-04-06 | 1 | ТП №199 | Октябрьский | Курская обл, Октябрьский р-н, ул. Новомаслово, ,
737 | Курчатовский | ТП 10/0,4кВ | TP010-0104515 | ТП 270 | 13006523 | 15651 | 1983-04-06 | 1 | ТП 270 | Октябрьский | Курская обл, Октябрьский р-н., Черницынский с/с., с.Черницыно, ул.Листьяновка,
738 | Курчатовский | ТП 10/0,4кВ | TP010-0104528 | МТП 063 | 13005535 | 8214 | 2006-06-27 | 1 | ТП 063 | Октябрьский | Курская обл, Октябрьский р-н., Черницынский с/с., д.Ройково,
739 | Курчатовский | ТП 10/0,4кВ | TP010-0104531 | ТП 202 | 13005448 | 8176 | 1979-06-27 | 1 | ТП 202 | Октябрьский | Курская обл, Октябрьский р-н., Черницынский с/с., д.Ройково,
740 | Курчатовский | ТП 10/0,4кВ | TP010-0104541 | ТП 203 | 13005451 | 8177 | 1981-05-10 | 1 | ТП 203 | Октябрьский | Курская обл, Октябрьский р-н., Черницынский с/с., с.Черницыно, ул.Присеймская,
741 | Курчатовский | ТП 10/0,4кВ | TP010-0104546 | ТП 332 | 13013339 | 13013339-00 | 2016-10-28 | 1 | ТП 332 | Октябрьский | Курская обл, Октябрьский р-н, д.Анахино, ул. Школьная 85а,
742 | Курчатовский | ТП 10/0,4кВ | TP010-0104548 | ТП 294 | 13013341 | 13013341-00 | 2016-10-28 | 1 | ТП 294 | Октябрьский | Курская обл, Октябрьский р-н, д.Анахино, ул. Школьная 85а,
743 | Курчатовский | ТП 10/0,4кВ | TP010-0104553 | ТП 277 | 13012930 | 13012930-00 | 1983-07-25 | 1 | ТП №277 | Октябрьский | Курская обл, Октябрьский р-н, ул. Юбилейная, ,
744 | Курчатовский | ТП 10/0,4кВ | TP010-0104556 | ТП 269 | 13009760 | 13009760-00 | 1974-09-24 | 1 | ТП 269 | Октябрьский | Курская обл, Октябрьский р-н., Черницынский с/с., с.Черницыно, ул.Интернациональная,
745 | Курчатовский | ТП 10/0,4кВ | TP010-0104559 | ТП 408 | 13012924 | 13012924-00 | 1974-09-24 | 1 | ТП №408 | Октябрьский | Курская обл, Октябрьский р-н, ул. Дружбы, ,
746 | Курчатовский | ТП 10/0,4кВ | TP010-0104562 | МТП 204 | 13012928 | 13012928-00 | 1981-05-10 | 1 | ТП №204 | Октябрьский | Курская обл, Октябрьский р-н, ул. Школьная, ,
747 | Курчатовский | ТП 10/0,4кВ | TP010-0104568 | ТП 205 | 13005658 | 8269 | 1983-09-11 | 1 | ТП 205 | Октябрьский | Курская обл, Октябрьский р-н., Черницынский с/с., д.Анахина, ул.Совхозная,
748 | Курчатовский | ТП 10/0,4кВ | TP010-0104569 | ТП 274 | 13006694 | 4501313 | 1983-09-11 | 1 | ТП 274 | Октябрьский | Курская обл, Октябрьский р-н., Черницынский с/с., д.Анахина, ул.Луговая,
749 | Курчатовский | ТП 10/0,4кВ | TP010-0104575 | ТП 272 | 13005666 | 8272 | 1983-09-11 | 1 | ТП 272 | Октябрьский | Курская обл, Октябрьский р-н., Черницынский с/с., д.Анахина, ул.Рассыльная,
750 | Курчатовский | ТП 10/0,4кВ | TP010-0104911 | ТП 167 | 13012900 | 13012900-00 | 1980-10-16 | 1 | ТП №167 | Октябрьский | Курская обл, Октябрьский р-н, д.Малая Долженкова 2-я, ,
751 | Курчатовский | ТП 10/0,4кВ | TP010-0104920 | ТП 273 | 13005837 | 8344 | 1980-10-16 | 1 | ТП 273 | Октябрьский | Курская обл, Октябрьский р-н., Старковский с/с., д.Малая Долженкова,
752 | Курчатовский | ТП 10/0,4кВ | TP010-0104923 | ТП 297 | 13005849 | 8347 | 1980-10-16 | 1 | ТП 297 | Октябрьский | Курская обл, Октябрьский р-н., Старковский с/с., д.Старково,
753 | Курчатовский | ТП 10/0,4кВ | TP010-0104926 | ТП 163 | 13012902 | 13012902-00 | 1977-04-06 | 1 | ТП №163 | Октябрьский | Курская обл, Октябрьский р-н, д.Перькова, ,
754 | Курчатовский | ТП 10/0,4кВ | TP010-0104927 | ТП 161 | 13005853 | 8348 | 1989-01-10 | 1 | ТП 161 | Октябрьский | Курская обл, Октябрьский р-н., Старковский с/с., х.Покровский,
755 | Курчатовский | ТП 10/0,4кВ | TP010-0104935 | ТП 160 | 13005828 | 8342 | 1977-11-05 | 1 | ТП 160 | Октябрьский | Курская обл, Октябрьский р-н., Старковский с/с., д.Волобуево,
756 | Курчатовский | ТП 10/0,4кВ | TP010-0111706 | ТП 243 (80903-02/250) | 13013846 | 13013846-00 | 2018-12-29 | 1 | Аппаратура электрическая высоковольтная ТП 243(80903-02/250) | Курчатовский | Курская обл, Курчатовский р-н, Макаровский сельсовет, СНТ Кожля, ,
757 | Курчатовский | ТП 10/0,4кВ | TP010-0113144 | ТП 275 (82201-16/100) | 13013847 | 13013847-00 | 2018-12-29 | 1 | Аппаратура электрическая высоковольтная ТП 275(82201-16/250) | Курчатовский | Курская обл, Курчатовский р-н, Костельцевский сельсовет, д. Нижнее Соск, ,
758 | Курчатовский | ТП 10/0,4кВ | TP010-0114543 | ТП 153 | 13005883 | 8362 | 1966-04-06 | 1 | ТП 153 | Октябрьский | Курская обл, Октябрьский р-н., Филипповский с/с., д.Алябьева,
759 | Курчатовский | ТП 10/0,4кВ | TP010-0119412 | ТП 310 | 13012896 | 13012896-00 | 1987-09-22 | 1 | ТП №310 | Октябрьский | Курская обл, Октябрьский р-н, с.Большое Долженково, ,
760 | Курчатовский | ТП 10/0,4кВ | TP010-0119416 | ТП 171 | 13005637 | 8259 | 1986-01-10 | 1 | ТП 171 | Октябрьский | Курская обл, Октябрьский р-н., Б.Долженковский с/с., д.Ванина,
761 | Курчатовский | ТП 10/0,4кВ | TP010-0119420 | ТП 446 | 13009885 | 13009885-00 | 1979-06-27 | 1 | ТП 446 | Октябрьский | Курская обл, Октябрьский р-н., Лобазовский с/с., д.Лобазовка,
762 | Курчатовский | ТП 10/0,4кВ | TP010-0119421 | ТП 041 | 13013349 | 13013349-00 | 2016-10-28 | 1 | ТП 041 | Октябрьский | Курская обл, Октябрьский р-н, д.Ванино, ул.Садовая 1,
763 | Курчатовский | ТП 10/0,4кВ | TP010-0119422 | ЗТП 251 | 13005790 | 8319 | 1971-07-25 | 1 | ТП 251 | Октябрьский | Курская обл, Октябрьский р-н., Лобазовский с/с., д.Журавлино,
764 | Курчатовский | ТП 10/0,4кВ | TP010-0120966 | ТП 149 (866-6/100) | 13008741 | 54.1842573. | 1973-01-01 | 1 | ТП 149 (866-6/100) | Курчатовский | Курская обл, Курчатовский р-н., Дичнянский с/с., с.Дичня,
765 | Курчатовский | ТП 10/0,4кВ | TP010-0122173 | КТП-10кВ 868-02/25 | 13010427 | 13010427-00 | 2010-05-31 | 1 | ТП 157 (868-02/25) | Курчатовский | Курская обл, Курчатовский р-н., Дичнянский с/с., с.Дичня,
766 | Курчатовский | ТП 10/0,4кВ | TP010-0122799 | СКТП 452 | 13010144 | 13010144-00 | 2009-08-25 | 1 | ТП 452 | Октябрьский | Курская обл, Октябрьский р-н., Черницынский с/с., с.Черницыно, ул.Железнодорожная,
767 | Курчатовский | ТП 10/0,4кВ | TP010-0122803 | СКТП 451 | 13010156 | 13010156-00 | 2009-08-25 | 1 | ТП 451 | Октябрьский | Курская обл, Октябрьский р-н., Черницынский с/с., с.Черницыно, ул.Железнодорожная,
768 | Курчатовский | ТП 10/0,4кВ | TP010-0122807 | СКТП 453 | 13010329 | 13010329-00 | 2009-12-31 | 1 | ТП 453 | Октябрьский | Курская обл, Октябрьский р-н., Черницынский с/с., с.Черницыно, ул.Интернациональная,
769 | Курчатовский | ТП 10/0,4кВ | TP010-0124798 | СКТП 449 | 13009883 | 13009883-00 | 2009-05-27 | 1 | ТП 449 | Октябрьский | Курская обл, Октябрьский р-н., , п.Прямицыно, ул.Заводская,
770 | Курчатовский | ТП 10/0,4кВ | TP010-0124861 | ТП 450 | 13010154 | 13010154-00 | 2009-04-12 | 1 | ТП 450 | Октябрьский | Курская обл, Октябрьский р-н., , п.Прямицыно, ул.Надежды,
771 | Курчатовский | ТП 10/0,4кВ | TP010-0124901 | СКТП 455 | 13010324 | 13010324-00 | 2009-12-31 | 1 | ТП 455 | Октябрьский | Курская обл, Октябрьский р-н., Черницынский с/с., с.Черницыно, ул.Юности,
772 | Курчатовский | ТП 10/0,4кВ | TP010-0124919 | ТП 447 | 13009884 | 13009884-00 | 2008-05-20 | 1 | ТП 447 | Октябрьский | Курская обл, Октябрьский р-н., Б.Долженковский с/с., д.Ванина,
773 | Курчатовский | ТП 10/0,4кВ | TP010-0125227 | ТП 456 | 13010394 | 13010394-00 | 2010-02-28 | 1 | ТП 456 | Октябрьский | Курская обл, Октябрьский р-н., Б.Долженковский с/с., д.Ванина,
774 | Курчатовский | ТП 10/0,4кВ | TP010-0125327 | СКТП 458 | 13010397 | 13010397-00 | 2010-02-26 | 1 | ТП 458 | Октябрьский | Курская обл, Октябрьский р-н., Катыринский с/с., д.Малютино,
775 | Курчатовский | ТП 10/0,4кВ | TP010-0125351 | СТП 457 | 13010401 | 13010401-00 | 2010-01-11 | 1 | ТП 457 | Октябрьский | Курская обл, Октябрьский р-н., , п.Прямицыно, ул.Садовая,
776 | Курчатовский | ТП 10/0,4кВ | TP010-0127456 | ТП 117 (8185-3/63) | 13009087 | 54.4501900 | 2008-02-29 | 1 | ТП 117 (8185-3/63) | Курчатовский | Курская обл, Курчатовский р-н., Иванинский с/с., п.Иванино, ул.Механизаторов, 1а
777 | Курчатовский | ТП 10/0,4кВ | TP010-0127622 | ТП 179 (81425-11/16) | 13014017 | 13014017-00 | 2019-11-29 | 1 | ТП 179 (81425-11/16) | Курчатовский | Курская обл, Курчатовский р-н, с. Дичня, ,
778 | Курчатовский | ТП 10/0,4кВ | TP010-0128053 | ТП 307 (82601-05/400) | 13013848 | 13013848-00 | 2018-12-29 | 1 | Аппаратура электрическая высоковольтная ТП 307(82601-05/400) | Курчатовский | Курская обл, Курчатовский р-н, Макаровский сельсовет, с. Дроняево, Быт,, ,
779 | Курчатовский | ТП 10/0,4кВ | TP010-0130410 | ЗТП 366 | 13005443 | 8174 | 1997-03-11 | 1 | ТП 368 | Октябрьский | Курская обл, Октябрьский р-н., Катыринский с/с., д.Митрофанова,
780 | Курчатовский | ТП 10/0,4кВ | TP010-0131167 | ТП 027 | 13009886 | 13009886-00 | 2008-07-02 | 1 | ТП 027 | Октябрьский | Курская обл, Октябрьский р-н., , п.Прямицыно, ул.Луговая,
781 | Курчатовский | ТП 10/0,4кВ | TP010-0131724 | СТП 462 | 13011179 | 13011179-00 | 2011-08-26 | 1 | ТП 462 | Октябрьский | Курская обл, Октябрьский р-н., Дьяконовский с/с., с.Дьяконово, ул.Победы,
782 | Курчатовский | ТП 10/0,4кВ | TP010-0131728 | СТП 463 | 13011175 | 13011175-00 | 2011-09-14 | 1 | ТП 463 | Октябрьский | Курская обл, Октябрьский р-н., Катыринский с/с., д.Малютино,
783 | Курчатовский | ТП 10/0,4кВ | TP010-0132138 | ЗТП 275 | 13006508 | 15646 | 1984-09-24 | 1 | ТП 275 | Октябрьский | Курская обл, Октябрьский р-н., , п.Прямицыно, ул.Октябрьская,
784 | Курчатовский | ТП 10/0,4кВ | TP010-0133703 | ТП 321 | 13005634 | 8258 | 2006-06-10 | 1 | ТП 321 | Октябрьский | Курская обл, Октябрьский р-н., Б.Долженковский с/с., д.Ванина,
785 | Курчатовский | ТП 10/0,4кВ | TP010-0133727 | ТП 320 (81425-13/40) | 13011488 | 13011488-00 | 2012-11-30 | 1 | ТП 320 (81425-13/40) | Октябрьский | Курская обл, Курчатовский р-н., Дичнянский с/с., с.Дичня,
786 | Курчатовский | ТП 10/0,4кВ | TP010-0134761 | СТП 467 | 13011498 | 13011498-00 | 2012-08-16 | 1 | ТП 467 | Октябрьский | Курская обл, Октябрьский р-н., Дьяконовский с/с., с.Дьяконово,
787 | Курчатовский | ТП 10/0,4кВ | TP010-0135391 | СКТП 466 | 13011499 | 13011499-00 | 2012-11-30 | 1 | ТП 466 | Октябрьский | Курская обл, Октябрьский р-н., , п.Прямицыно, ул.Привокзальная,
788 | Курчатовский | ТП 10/0,4кВ | TP010-0136653 | ТП 350 | 13014048 | 13014048-00 | 1978-08-29 | 1 | ТП 350 | Октябрьский | Курская обл, Октябрьский район, д.Авдеева, ,
789 | Курчатовский | ТП 10/0,4кВ | TP010-0136808 | ТП 474 | 13011754 | 13011754-00 | 2013-11-30 | 1 | ТП 474 | Октябрьский | Курская обл, Октябрьский р-н., Дьяконовский с/с., с.Дьяконово, ул.Победы,
790 | Курчатовский | ТП 10/0,4кВ | TP010-0136810 | СТП 475 | 13011753 | 13011753-00 | 2013-11-30 | 1 | ТП 475 | Октябрьский | Курская обл, Октябрьский р-н., , п.Прямицыно, ул.Октябрьская,
791 | Курчатовский | ТП 10/0,4кВ | TP010-0136937 | ТП 359 | 13011467 | 13011467-00 | 2012-10-31 | 1 | ТП 359 | Октябрьский | Курская обл, Октябрьский р-н., Катыринский с/с., д.Малютино,
792 | Курчатовский | ТП 10/0,4кВ | TP010-0137239 | СКТП 477 | 13011805 | 13011805-00 | 2013-12-31 | 1 | ТП 477 | Октябрьский | Курская обл, Октябрьский р-н., Черницынский с/с., с.Черницыно,
793 | Курчатовский | ТП 10/0,4кВ | TP010-0137240 | СТП 478 | 13011801 | 13011801-00 | 2013-12-31 | 1 | ТП 478 | Октябрьский | Курская обл, Октябрьский р-н., Б.Долженковский с/с., х.Сеймский,
794 | Курчатовский | ТП 10/0,4кВ | TP010-0137242 | СТП 479 | 13011800 | 13011800-00 | 2013-12-31 | 1 | ТП 479 | Октябрьский | Курская обл, Октябрьский р-н., Катыринский с/с., д.Малютино,
795 | Курчатовский | ТП 10/0,4кВ | TP010-0137244 | ТП 476 | 13011772 | 13011772-00 | 2013-12-31 | 1 | ТП 476 | Октябрьский | Курская обл, Октябрьский р-н., Черницынский с/с., с.Черницыно, ул.Октябрьская,
796 | Курчатовский | ТП 10/0,4кВ | TP010-0137617 | ТП 324 (869-16кВА СНТ №16 Дичня) | 13011795 | 13011795-00 | 2013-12-31 | 1 | ТП 324 (СНТ 869-16кВА) | Курчатовский | Курская обл, Курчатовский р-н., Дичнянский с/с., ул. СНТ Дичня,
797 | Курчатовский | ТП 10/0,4кВ | TP010-0137693 | СТП 481 | 13012344 | 13012344-00 | 2014-04-30 | 1 | ТП 481 | Октябрьский | Курская обл, Октябрьский р-н., , х.Чермошной,
798 | Курчатовский | ТП 10/0,4кВ | TP010-0138684 | ТП 484 | 13012355 | 13012355-00 | 2014-06-23 | 1 | ТП 484 | Октябрьский | Курская обл, Октябрьский р-н., Катыринский с/с., д.Малютино,
799 | Курчатовский | ТП 10/0,4кВ | TP010-0140425 | ТП 487 | 13012708 | 13012708-00 | 2015-07-30 | 1 | ТП № 487 | Октябрьский | Курская обл, Октябрьский р-н., , снт.Ландыш,
800 | Курчатовский | ТП 10/0,4кВ | TP010-0140611 | ТП 490 | 13013221 | 13013221-00 | 2016-02-29 | 1 | ТП №490 | Октябрьский | Курская обл, Октябрьский р-н, с Черниыино, ,
801 | Курчатовский | ТП 10/0,4кВ | TP010-0141731 | ТП 491 | 13013179 | 13013179-00 | 2016-01-31 | 1 | ТП № 491 | Октябрьский | Курская обл, Октябрьский р-н, д Малютино, ,
802 | Курчатовский | ТП 10/0,4кВ | TP010-0141892 | ТП 493 | 13013223 | 13013223-00 | 2016-02-29 | 1 | ТП №493 | Октябрьский | Курская обл, Октябрьский р-н, с Черниыино, ,
803 | Курчатовский | ТП 10/0,4кВ | TP010-0142699 | ТП 494 | 13013289 | 13013289-00 | 2016-07-31 | 1 | Аппаратура электрическая высоковольтная ; ТП № 494 | Октябрьский | Курская обл, Октябрьский ра-н, с Дьяконово, ,
804 | Курчатовский | ТП 10/0,4кВ | TP010-0142708 | ТП 495 | 13013291 | 13013291-00 | 2016-07-31 | 1 | Аппаратура электрическая высоковольтная ; ТП № 495 | Октябрьский | Курская обл, Октябрьский ра-н, д Нижняя Малыхина, ,
805 | Курчатовский | ТП 10/0,4кВ | TP010-0143931 | ТП 497 | 13013400 | 13013400-00 | 2016-12-31 | 1 | ТП № 497 | Октябрьский | Курская обл, Октябрьский р-н, п Прямицино, -,
806 | Курчатовский | ТП 10/0,4кВ | TP010-0144161 | ТП 323 (81425-15/25) | 13011539 | 13011539-00 | 2012-12-31 | 1 | ТП 323 (81425-15/25) | Курчатовский | Курская обл, Курчатовский р-н., Дичнянский с/с., г.Курчатов, ул.ГСК,
807 | Курчатовский | ТП 10/0,4кВ | TP010-0145060 | ТП 499 | 13013470 | 13013470-00 | 2017-06-30 | 1 | Аппаратура электрическая высоковольтная; ТП № 499 | Октябрьский | Курская обл, Октябрьский р-н, Большедолженковский, ,
808 | Курчатовский | ТП 10/0,4кВ | TP010-0145092 | ТП 498 | 13013471 | 13013471-00 | 2017-06-30 | 1 | ТП № 498 | Октябрьский | Курская обл, Октябрьский р-н, с Черницино, ,
809 | Курчатовский | ТП 10/0,4кВ | TP010-0145449 | ТП-322 250кВА от ВЛ-10 кВ №81426-10 | 13011419 | 13011419-00 | 2012-09-30 | 1 | ТП-322 250кВА от ВЛ-10 кВ №81426 г.Курчатов | Курчатовский | Курская обл, Курчатовский р-н., Дичнянский с/с., г.Курчатов, ул.ГСК,
810 | Курчатовский | ТП 10/0,4кВ | TP010-0145876 | ТП 504 | 13013522 | 13013522-00 | 2017-09-30 | 1 | Аппаратура электрическая высоковольтная; ТП №504 | Октябрьский | Курская обл, Октябрьский р-н, с Черницино, ,
811 | Курчатовский | ТП 10/0,4кВ | TP010-0147206 | ТП 500 | 13013762 | 13013762-00 | 2018-06-30 | 1 | ТП 500 | Октябрьский | Курская обл, Октябрьский р-н., , ,
812 | Курчатовский | ТП 10/0,4кВ | TP010-0147906 | ТП 333 (82507-100) | 13013751 | 13013751-00 | 2018-09-30 | 1 | Аппаратура электрическая высоковольтная; ТП 333 | Курчатовский | Курская обл, Курчатовский р-н, Колпаковский с\с западнее п Никольский, пруд на реке Борщень,
813 | Курчатовский | ТП 10/0,4кВ | TP010-0147913 | ТП 336 (868-5/63) | 13013752 | 13013752-00 | 2018-09-30 | 1 | Аппаратура электрическая высоковольтная; ТП 336 | Курчатовский | Курская обл, Курчатовский р-н, Дичнянский сельсовет, с.Успенка, ,
814 | Курчатовский | ТП 10/0,4кВ | TP010-0148499 | ТП 509 | 46SRSK | SRSK-00 | 2019-01-21 | 1 | Объекты РСК | Октябрьский | Курская область, Октябрьский р-н
815 | Курчатовский | ТП 10/0,4кВ | TP010-0148863 | ТП 340 (81905-100кВА) | 13013983 | 13013983-00 | 2019-01-30 | 1 | ТП 340 | Курчатовский | Курская обл, Курчатовский район, Костельцевский сельсовет, АОЗТ им.Мичурина.,
816 | Курчатовский | ТП 10/0,4кВ | TP010-0151643 | ТП 513 | 13014193 | 13014193-00 | 2020-11-30 | 1 | ТП 513 | Октябрьский | Курская обл, Октябрьский район, Катыренский с/с, ,
817 | Курчатовский | ТП 10/0,4кВ | TP010-0151645 | ТП 514 | 13014194 | 13014194-00 | 2020-11-30 | 1 | ТП 514 | Октябрьский | Курская обл, Октябрьский район, д.Новая Ворожба, ,
818 | Курчатовский | ТП 10/0,4кВ | TP010-0152076 | ТП 342 | 13014210 | 13014210-00 | 2020-12-31 | 1 | ТП 342 | Курчатовский | Курская обл, Курчатовский р-н, г. Курчатов, промзона, ,
819 | Курский | ТП 10/0,4кВ | TP010-0041852 | ТП 469 (427.16-3/100) "Зелёная роща" | 13003753 | 2892 | 1990-01-10 | 1 | КТП 427.16 3/160 с/о Зеленая роща Щетинский с/с | Курский | Курская обл, Курский р-н., Щетинский с/с., снт.Зеленая роща,
820 | Курский | ТП 10/0,4кВ | TP010-0119448 | КТП-406.17-1/100 х.Зубков | 13012487 | 13012487-00 | 2003-12-10 | 1 | КТП-406.17-1/100 х.Зубков | Курский | Курская обл, Курский р-н., Моковский с/с., х.Зубков,
821 | Курский | ТП 10/0,4кВ | TP010-0142427 | ТП 1248 | 13013261 | 13013261-00 | 2016-05-31 | 1 | Аппаратура электрическая высоковольтная ; ТП № 227 | Курский | Курская обл, Курский р-н, с Ноздрачёво, ,
822 | Курский | ТП 10/0,4кВ | TP010-0145020 | ТЭСК 1а | 46SRSK | SRSK-00 | 2017-07-18 | 1 | Объекты РСК | Курский | Курская область, Курский р-н
823 | Курский | ТП 10/0,4кВ | TP010-0148131 | КТП 346 | 46SRSK | SRSK-00 | 2012-12-01 | 1 | Объекты РСК | Курский | Курская область, Курский р-н
824 | Курский | ТП 10/0,4кВ | TP010-0150859 | ТП 1251 176.209 160кВА | 13014094 | 13014094-00 | 2020-03-31 | 1 | ТП 1251 | Курский | Курская обл, Курский район, д. Халино, ,
825 | Курский | ТП 10/0,4кВ | TP010-0151048 | ТП 212 | 13013038 | 13013038-00 | 2015-11-30 | 1 | ТП № 212 | Курский | Курская обл, Курский р-н., д.Долгое, ,
826 | Курский | ТП 10/0,4кВ | TP010-0151052 | ТП 210 (418.01-10/100 ОТФ пром) | 13013821 | 13013821-00 | 2000-01-01 | 1 | Аппаратура электрическая высоковольтная ТП 210 (418.01-10/100 ОТФ пром) | Курский | Курская обл, Курский р-н, , д. Волобуево,
827 | Курский | ТП 10/0,4кВ | TP010-0151141 | СКТП 869 (100кВа)415.07 Энерготеплострой | 13014105 | 13014105-00 | 2020-06-30 | 1 | ТП 869 | Курский | Курская обл, Курский район, д.Ворошнево, ,
828 | Курский | ТП 10/0,4кВ | TP010-0151145 | ТП 090 | 13014106 | 13014106-00 | 2020-06-30 | 1 | ТП 090 | г.Курск | Курская обл, Курский район, г.Курск, урочище Кулига,
829 | Курский | ТП 10/0,4кВ | TP010-0151327 | СТП 874(63кВА) 438.14 д.Татаренково | 13014119 | 13014119-00 | 2020-09-30 | 1 | ТП 874 | Курский | Курская обл, Курский, д.Татаренково, ,
830 | Курский | ТП 10/0,4кВ | TP010-0151329 | СКТП 876(160кВА) 411.51 Ворошнево | 13014120 | 13014120-00 | 2020-09-30 | 1 | ТП 876 | г.Курск | Курская обл, , Курск, пр-д.Силикатный, 1Б
831 | Курский | ТП 10/0,4кВ | TP010-0151505 | СТП №880(2*250кВа) 438.9 Водозабор | 13014198 | 13014198-00 | 2020-09-30 | 1 | ТП 880 | Курский | Курская обл, Курский, д.Верхняя Медведица, ,
832 | Курский | ТП 10/0,4кВ | TP010-0151511 | СТП №879 (2*630кВа)438.9/438/7Водозабор | 13014197 | 13014197-00 | 2020-09-30 | 1 | ТП 879 | Курский | Курская обл, Курский, д.Верхняя Медведица, ,
833 | Фатежский | ТП 10/0,4кВ | TP010-0062238 | ТП 065 (Басовка) | 13004464 | 301130261200 | 1971-08-01 | 1 | КТП-3.1.5 21/400 н.п Басовка | Фатежский | Курская обл, Фатежский р-н., Русановский с/с., д.Басовка,
834 | Фатежский | ТП 10/0,4кВ | TP010-0062250 | ТП 066 (Сухочево) | 13000548 | 41601300 | 1984-06-01 | 1 | КТП-3.1.5 22/63 н.п Сухочево | Фатежский | Курская обл, Фатежский р-н., Русановский с/с., д.Сухочево,
835 | Фатежский | ТП 10/0,4кВ | TP010-0062269 | ТП 063 (Сухочево МТФ) | 13000545 | 41601000 | 1984-06-01 | 1 | КТП-3.1.5 15/160 н.п Сухочево | Фатежский | Курская обл, Фатежский р-н., Русановский с/с., д.Сухочево,
836 | Фатежский | ТП 10/0,4кВ | TP010-0062292 | ТП 059 (Сухочево тр.ст.) | 13004475 | 301130261700 | 1972-01-01 | 1 | КТП-3.1.5 4/100 н.п Сухочево | Фатежский | Курская обл, Фатежский р-н., Русановский с/с., д.Сухочево,
837 | Фатежский | ТП 10/0,4кВ | TP010-0062315 | ТП 060 (Сухочево Школа) | 13004177 | 301130254601 | 1964-01-01 | 1 | КТП-3.1.5 5/100 н.п Сухочево | Фатежский | Курская обл, Фатежский р-н., Русановский с/с., д.Сухочево,
838 | Фатежский | ТП 10/0,4кВ | TP010-0062348 | ТП 067 (ГО, база РЭС) | 13004206 | 301130255201 | 1973-07-01 | 1 | КТП-3.1.10 1/250 н.п Фатеж | Фатежский | Курская обл, Фатежский р-н., г.Фатеж, ,
839 | Фатежский | ТП 10/0,4кВ | TP010-0062362 | ТП 062 (ток Солдатское) | 13004155 | 301130254000 | 1962-01-01 | 1 | КТП-3.1.5 7/400 н.п Солдатское | Фатежский | Курская обл, Фатежский р-н., Солдатский с/с., д.Солдатское,
840 | Фатежский | ТП 10/0,4кВ | TP010-0062389 | ТП 057 (Заречье) | 13004494 | 301130262101 | 1972-01-01 | 1 | КТП-3.1.5 2/160 н.п Заречье | Фатежский | Курская обл, Фатежский р-н., Русановский с/с., д.Заречье,
841 | Фатежский | ТП 10/0,4кВ | TP010-0062391 | ТП 082 (Ламовка) | 13004398 | 301130259601 | 1973-08-01 | 1 | КТП-3.1.10 18/40 н.п.Ламовка | Фатежский | Курская обл, Фатежский р-н., Миленинский с/с., д.Ламовка,
842 | Фатежский | ТП 10/0,4кВ | TP010-0062492 | ТП 079 (2-е Банино) | 13004233 | 301130255701 | 1973-08-01 | 1 | КТП-3.1.10 14/60 н.п. Банино | Фатежский | Курская обл, Фатежский р-н., Банинский с/с., д.Банино,
843 | Фатежский | ТП 10/0,4кВ | TP010-0062518 | ТП 064 (Н.Курашевка МТФ) | 13004508 | 301130262301 | 1975-01-01 | 1 | КТП-3.1.5 20/160 н.п Н.Курашевка | Фатежский | Курская обл, Фатежский р-н., Русановский с/с., д.Н.Курашевка,
844 | Фатежский | ТП 10/0,4кВ | TP010-0062530 | ТП 081 (тр. ст.) | 13004724 | 301130266500 | 1973-04-01 | 1 | КТП-3.1.10 17/60 н.п. Банино | Фатежский | Курская обл, Фатежский р-н., Банинский с/с., д.Банино,
845 | Фатежский | ТП 10/0,4кВ | TP010-0062571 | ТП 080 (Ток Банино) | 13000529 | 4501363 | 1973-08-01 | 1 | КТП-3.1.10 16/250 н.п Банино | Фатежский | Курская обл, Фатежский р-н., Банинский с/с., д.Банино,
846 | Фатежский | ТП 10/0,4кВ | TP010-0062594 | ТП 078 (Клуб Банино) | 13004370 | 301130258601 | 1973-09-01 | 1 | КТП-3.1.10 13/100 н.п. Банино | Фатежский | Курская обл, Фатежский р-н., Банинский с/с., д.Банино,
847 | Фатежский | ТП 10/0,4кВ | TP010-0062624 | ТП 303 Сотниково скважина | 13011031 | 13011031-00 | 2011-06-30 | 1 | ТП 10/0,4 303/25 | Фатежский | Курская обл, Фатежский р-н., Русановский с/с., д.Гаево,
848 | Фатежский | ТП 10/0,4кВ | TP010-0062657 | ТП 077 (Банино) | 13012982 | 13012982-00 | 1973-06-01 | 1 | ТП №077 | Фатежский | Курская обл, Фатежский р-н, с. Банино, ,
849 | Фатежский | ТП 10/0,4кВ | TP010-0062697 | ТП 071 (Бугры МТФ) | 13004736 | 301130266800 | 1973-06-01 | 1 | КТП-3.1.10 5/100 н.п Бугры | Фатежский | Курская обл, Фатежский р-н., Миленинский с/с., д.Бугры,
850 | Фатежский | ТП 10/0,4кВ | TP010-0062725 | КТП-10кВ 3.1.10 15/160 | 13000560 | 41602500 | 1973-06-01 | 1 | КТП-3.1.10 15/160 н.п Миленино | Фатежский | Курская обл, Фатежский р-н., Миленинский с/с., д.Миленино,
851 | Фатежский | ТП 10/0,4кВ | TP010-0062774 | ТП 074 (Миленино ток) | 13000793 | 41627800 | 1973-06-01 | 1 | КТП 3.1.10 9/160 н.п.Миленено | Фатежский | Курская обл, Фатежский р-н., Миленинский с/с., д.Миленино,
852 | Фатежский | ТП 10/0,4кВ | TP010-0062794 | ТП 085 (Миленино СТО) | 13004719 | 301130266400 | 1973-06-01 | 1 | КТП-3.1.10 22/160 н.п. Миленено | Фатежский | Курская обл, Фатежский р-н., Миленинский с/с., д.Миленино,
853 | Фатежский | ТП 10/0,4кВ | TP010-0062833 | ТП 069 (Корытово Пруд) | 13000554 | 41601900 | 2009-11-30 | 1 | КТП-3.1.10 4/100 н.п Миленино | Фатежский | Курская обл, Фатежский р-н., Миленинский с/с., д.Миленино,
854 | Фатежский | ТП 10/0,4кВ | TP010-0063149 | ТП 113 С.Н.П.С. | 13000552 | 41601700 | 1973-09-01 | 1 | КТП-3.1.23 13/160 н.п. Фатеж | Фатежский | Курская обл, Фатежский р-н., г.Фатеж, ,
855 | Фатежский | ТП 10/0,4кВ | TP010-0063185 | ТП 111 Ржава, Ток | 13000868 | 41636400 | 1973-09-01 | 1 | КТП-3.1.23 10/160 н.п Ржава | Фатежский | Курская обл, Фатежский р-н., Банинский с/с., д.Ржава,
856 | Фатежский | ТП 10/0,4кВ | TP010-0063200 | ТП 112 Ржава | 13000867 | 41636300 | 1973-09-01 | 1 | КТП-3.1.23 12/40 н.п. Ржава | Фатежский | Курская обл, Фатежский р-н., Банинский с/с., д.Ржава,
857 | Фатежский | ТП 10/0,4кВ | TP010-0063242 | ТП 104 Ржава Ц.У., ток,пилорама | 46SRSK | SRSK-00 | 2008-09-01 | 1 | Объекты РСК | Фатежский | Курская область, Фатежский р-н
858 | Фатежский | ТП 10/0,4кВ | TP010-0063260 | ТП 105 Ржава, Д.сад | 13000995 | 41644900 | 1973-09-01 | 1 | КТП-3.1.23 3/160 н.п. Ржава | Фатежский | Курская обл, Фатежский р-н., Банинский с/с., д.Ржава,
859 | Фатежский | ТП 10/0,4кВ | TP010-0063288 | ТП 106 Ржава, СТФ | 13005264 | 301130277401 | 1973-09-01 | 1 | КТП -3.1.23 4/400 н.п. Ржава | Фатежский | Курская обл, Фатежский р-н., Банинский с/с., д.Ржава,
860 | Фатежский | ТП 10/0,4кВ | TP010-0063305 | ТП 107 Ржава. | 13004181 | 301130254800 | 1973-09-01 | 1 | КТП-3.1.23 5/100 н.п. Ржава | Фатежский | Курская обл, Фатежский р-н., Банинский с/с., д.Ржава,
861 | Фатежский | ТП 10/0,4кВ | TP010-0063415 | ТП 110 Ржава, Школа | 13005256 | 301130277301 | 1973-09-01 | 1 | КТП-3.1.23 8/63 н.п Ржава | Фатежский | Курская обл, Фатежский р-н., Банинский с/с., д.Ржава,
862 | Фатежский | ТП 10/0,4кВ | TP010-0063428 | ТП 108 х.Сорокин | 13000865 | 41636200 | 1973-08-01 | 1 | КТП-3.1.23 6/100 от ПС Фатеж | Фатежский | Курская обл, Фатежский р-н., г.Фатеж, ,
863 | Фатежский | ТП 10/0,4кВ | TP010-0064044 | ТП 117 Борец | 13012986 | 13012986-00 | 2008-05-01 | 1 | ТП №117 | Фатежский | Курская обл, Фатежский р-н, д. Борец, ,
864 | Фатежский | ТП 10/0,4кВ | TP010-0064663 | ТП 127 Н.Дворы | 13000543 | 41600800 | 2008-06-01 | 1 | КТП-3.1.31 7/100 н.п. Н.Дворы | Фатежский | Курская обл, Фатежский р-н, Русановский с/с, д. Н.Дворы, ,
865 | Фатежский | ТП 10/0,4кВ | TP010-0064952 | ТП 158 (МТФ Умские) | 13004674 | 301130265801 | 1983-06-01 | 1 | КТП-3.2.1 21/100 н.п. Умские дворы | Фатежский | Курская обл, Фатежский р-н, Большежировский с/с, д. Умские дворы, ,
866 | Фатежский | ТП 10/0,4кВ | TP010-0065008 | ТП 155 (Водокачка) | 4600MBZP | MBZP-00 | 2008-06-01 | 1 | Объекты РСК | Фатежский | Курская область, Фатежский р-н
867 | Фатежский | ТП 10/0,4кВ | TP010-0065578 | ТП 174 (Скрипеевка) | 13000883 | 41637900 | 1969-05-01 | 1 | КТП-3.2.5 1/63 н.п. Скрипеевка | Фатежский | Курская обл, Фатежский р-н., Большежировский с/с., д.Скрипеевка,
868 | Фатежский | ТП 10/0,4кВ | TP010-0065595 | ТП 175 (Скрипеевка МТФ) | 13004615 | 301130264600 | 1963-01-01 | 1 | КТП-3.2.5 2/400 н.п. Скрипеевка | Фатежский | Курская обл, Фатежский р-н., Большежировский с/с., д.Скрипеевка,
869 | Фатежский | ТП 10/0,4кВ | TP010-0065614 | ТП 176 (М.Жирово) | 13004642 | 301130265200 | 1969-06-01 | 1 | КТП-3.2.5 3/100 н.п. М.Жирово | Фатежский | Курская обл, Фатежский р-н., Большежировский с/с., с.М.Жирово,
870 | Фатежский | ТП 10/0,4кВ | TP010-0065633 | ТП 179 (Ушаково) | 13000849 | 41634600 | 1969-07-01 | 1 | КТП-3.2.5 12/63 н.п. Ушаково | Фатежский | Курская обл, Фатежский р-н., Большежировский с/с., д.Ушаково,
871 | Фатежский | ТП 10/0,4кВ | TP010-0065643 | ТП 177 (Вишневка) | 13000823 | 41631300 | 1969-08-01 | 1 | КТП-3.2.5 5/40 н.п. Вишневка | Фатежский | Курская обл, Фатежский р-н., Большежировский с/с., д.Вишневка,
872 | Фатежский | ТП 10/0,4кВ | TP010-0065662 | ТП 181 (Вишневка водокачка) | 13004637 | 301130265100 | 1969-08-01 | 1 | КТП-3.2.5 14/63 н.п. Вишневка | Фатежский | Курская обл, Фатежский р-н., Большежировский с/с., д.Вишневка,
873 | Фатежский | ТП 10/0,4кВ | TP010-0065675 | ТП 180 (Вишневка МТФ) | 13000847 | 41634400 | 1969-07-01 | 1 | КТП-3.2.5 13/63 н.п Вишневка | Фатежский | Курская обл, Фатежский р-н., Большежировский с/с., д.Вишневка,
874 | Фатежский | ТП 10/0,4кВ | TP010-0065687 | ТП 178 (Кочеток) | 13004621 | 301130264801 | 1969-06-01 | 1 | КТП-3.2.5 6/250 н.п Кочеток | Фатежский | Курская обл, Фатежский р-н., Большежировский с/с., д.Кочеток,
875 | Фатежский | ТП 10/0,4кВ | TP010-0066126 | ТП 238 В.Любаж, Водокачка | 13010627 | 13010627-00 | 2010-11-30 | 1 | КТП 3.3.10 31/160 н.п. В.Любаж (скважина) | Фатежский | Курская обл, Фатежский р-н, Верхнелюбажский с/с, с. В.Любаж, ,
876 | Фатежский | ТП 10/0,4кВ | TP010-0066127 | ТП 237 (Горки школа) | 13005282 | 301130277601 | 1964-06-01 | 1 | КТП -3.3.10 25/63 н.п.Горки | Фатежский | Курская обл, Фатежский р-н., Русановский с/с., д.Горки,
877 | Фатежский | ТП 10/0,4кВ | TP010-0066133 | ТП 236 Сотниково Понизовка | 13000907 | 41640400 | 1964-06-01 | 1 | КТП-3.3.10 7/60 н.п. Понизовка | Фатежский | Курская обл, Фатежский р-н., Русановский с/с., д.Понизовка,
878 | Фатежский | ТП 10/0,4кВ | TP010-0066134 | ТП 231 Сотниково ток | 13000758 | 41624500 | 1964-06-01 | 1 | КТП-3.3.10 1/315 н.п.Сотниково | Фатежский | Курская обл, Фатежский р-н., Русановский с/с., д.Сотников,
879 | Фатежский | ТП 10/0,4кВ | TP010-0066135 | ТП 234 Сотниково Школа | 13000759 | 41624600 | 1964-06-01 | 1 | КТП-3.3.10 5/400 н.п.Сотниково | Фатежский | Курская обл, Фатежский р-н., Русановский с/с., д.Сотников,
880 | Фатежский | ТП 10/0,4кВ | TP010-0066137 | ТП 239 (Н.Брехово) | 13000677 | 41616000 | 1964-06-01 | 1 | КТП 3.3.10 33/100 н.п.Сотниково | Фатежский | Курская обл, Фатежский р-н., Русановский с/с., д.Сотников,
881 | Фатежский | ТП 10/0,4кВ | TP010-0066138 | ТП 240 (х.Барниковка) | 13000756 | 41624300 | 1964-06-01 | 1 | КТП 3.3.10 34/100 н.п.Барниковка | Фатежский | Курская обл, Фатежский р-н., Русановский с/с., д.Барниковка,
882 | Фатежский | ТП 10/0,4кВ | TP010-0066139 | ТП 232 Сотниково СТФ | 13000678 | 41616100 | 1964-06-01 | 1 | КТП 3.3.10 2/40 н.п.Сотниково | Фатежский | Курская обл, Фатежский р-н., Русановский с/с., д.Сотников,
883 | Фатежский | ТП 10/0,4кВ | TP010-0066141 | ТП 235 Сотниково Тр.ст. | 13004775 | 301130267601 | 2011-06-15 | 1 | КТП-3.3.10 6/60 н.п. Сотниково | Фатежский | Курская обл, Фатежский р-н., Русановский с/с., д.Сотников,
884 | Фатежский | ТП 10/0,4кВ | TP010-0066142 | ТП 233 В.Брёхово | 13004770 | 301130267500 | 1964-06-01 | 1 | КТП- 3.3.10 4/60 н.п В.Брехово | Фатежский | Курская обл, Фатежский р-н., Русановский с/с., д.В.Брехово,
885 | Фатежский | ТП 10/0,4кВ | TP010-0066174 | ТП 287 (Докукинка) | 13004223 | 301130255501 | 1973-08-01 | 1 | КТП-3.3.25 21/100 н.п. Докукинка | Фатежский | Курская обл, Фатежский р-н., Верхнелюбажский с/с., д.Докукинка,
886 | Фатежский | ТП 10/0,4кВ | TP010-0066175 | ТП 273 (Н.Головинка) | 13004856 | 301130268501 | 1973-08-01 | 1 | КТП - 3.3.25 3/100 н.п. Н.Головинка | Фатежский | Курская обл, Фатежский р-н., Верхнелюбажский с/с., д.Н.Головинка,
887 | Фатежский | ТП 10/0,4кВ | TP010-0066177 | ТП 274 (Ясенок клуб) | 13004890 | 301130268901 | 1973-08-01 | 1 | КТП-3.3.25 4/100 н.п. Ясенок | Фатежский | Курская обл, Фатежский р-н., Верхнелюбажский с/с., д.Ясенок,
888 | Фатежский | ТП 10/0,4кВ | TP010-0066178 | ТП 286 (Магазин Ясенок) | 13004927 | 301130269201 | 1962-01-01 | 1 | КТП -3.3.25 20/160 н.п. Ясенок | Фатежский | Курская обл, Фатежский р-н., Верхнелюбажский с/с., д.Ясенок,
889 | Фатежский | ТП 10/0,4кВ | TP010-0066180 | ТП 283 (Школа Ясенок) | 13004865 | 301130268601 | 1973-08-01 | 1 | КТП-3.3.25 17/160 н.п.Ясенок | Фатежский | Курская обл, Фатежский р-н., Верхнелюбажский с/с., д.Ясенок,
890 | Фатежский | ТП 10/0,4кВ | TP010-0066182 | ТП 277 (Ст.Головинка) | 13000843 | 41634200 | 1973-08-01 | 1 | КТП-3.3.25 7/60 н.п. Ст. Головинка | Фатежский | Курская обл, Фатежский р-н., Верхнелюбажский с/с., д.Ст.Головинка,
891 | Фатежский | ТП 10/0,4кВ | TP010-0066183 | ТП 272 ( Дворики ток) | 13004836 | 301130268301 | 2003-07-01 | 1 | КТП-3.3.25 2/250 н.п. Дворики | Фатежский | Курская обл, Фатежский р-н., Верхнелюбажский с/с., д.Дворики,
892 | Фатежский | ТП 10/0,4кВ | TP010-0066186 | ТП 278 (Сергеевка) | 13004879 | 301130268801 | 1973-08-01 | 1 | КТП-3.3.25 8/100 н.п.Сергеевка | Фатежский | Курская обл, Фатежский р-н., Верхнелюбажский с/с., д.Сергеевка,
893 | Фатежский | ТП 10/0,4кВ | TP010-0066189 | ТП 279 (Новоселки школа) | 13004870 | 301130268700 | 1973-08-01 | 1 | КТП-3.3.25 9/160 н.п. Новоселки | Фатежский | Курская обл, Фатежский р-н., Верхнелюбажский с/с., д.Новоселки,
894 | Фатежский | ТП 10/0,4кВ | TP010-0066190 | ТП 282 (Петроселки СТФ) | 13004961 | 301130269700 | 1973-08-01 | 1 | КТП-3.3.25 15/250 н.п. Петроселки | Фатежский | Курская обл, Фатежский р-н., Верхнелюбажский с/с., д.Петроселки,
895 | Фатежский | ТП 10/0,4кВ | TP010-0066194 | ТП 289 Ср.Любаж | 13000948 | 41642600 | 1970-06-01 | 1 | КТП-3.3.27 1/60 н.п. Ср. Любаж | Фатежский | Курская обл, Фатежский р-н., Верхнелюбажский с/с., с.Любаж,
896 | Фатежский | ТП 10/0,4кВ | TP010-0066195 | ТП 313 (Пилорама, сот. связь) | 13012992 | 13012992-00 | 1970-06-01 | 1 | ТП №294 | Фатежский | Курская обл, Фатежский р-н, д. Игино, ,
897 | Фатежский | ТП 10/0,4кВ | TP010-0066197 | ТП 295 Локтионово | 13000826 | 41631600 | 1970-06-01 | 1 | КТП-3.3.27 8/160 н.п. Локтионово | Фатежский | Курская обл, Фатежский р-н., Верхнелюбажский с/с., д.Игино,
898 | Фатежский | ТП 10/0,4кВ | TP010-0066198 | ТП 300 Локтионово | 13004587 | 301130263901 | 1970-06-01 | 1 | КТП-3.3.27 15/100 н.п. Локтионово | Фатежский | Курская обл, Фатежский р-н., Верхнелюбажский с/с., д.Локтионово,
899 | Фатежский | ТП 10/0,4кВ | TP010-0066200 | ТП 296 Лесновка | 13004899 | 301130269001 | 1970-06-01 | 1 | КТП 3.3.27.9/100 н.п. Лесновка | Фатежский | Курская обл, Фатежский р-н., Верхнелюбажский с/с., д.Лесновка,
900 | Фатежский | ТП 10/0,4кВ | TP010-0066201 | ТП 290 школа | 13000876 | 41637200 | 1970-06-01 | 1 | КТП-3.3.27 3/400 н.п. Игино | Фатежский | Курская обл, Фатежский р-н., Верхнелюбажский с/с., д.Игино,
901 | Фатежский | ТП 10/0,4кВ | TP010-0066203 | ТП 299 Охотхоз | 13000828 | 41631800 | 1970-06-01 | 1 | КТП-3.3.27 13/160 н.п. Игино | Фатежский | Курская обл, Фатежский р-н., Верхнелюбажский с/с., д.Игино,
902 | Фатежский | ТП 10/0,4кВ | TP010-0066204 | ТП 292 Игино | 13004423 | 301130260001 | 1961-01-01 | 1 | КТП-3.3.27 5/63 н.п Игино | Фатежский | Курская обл, Фатежский р-н., Верхнелюбажский с/с., д.Игино,
903 | Фатежский | ТП 10/0,4кВ | TP010-0066206 | ТП 298 Игино ток | 13004429 | 301130260100 | 1962-01-01 | 1 | КТП-3.3.27 12/250 н.п. Игино | Фатежский | Курская обл, Фатежский р-н., Верхнелюбажский с/с., д.Игино,
904 | Фатежский | ТП 10/0,4кВ | TP010-0066207 | ТП 293 Ц.У. | 13000953 | 41642900 | 1970-06-01 | 1 | КТП-3.3.27 6/160 н.п. Игино | Фатежский | Курская обл, Фатежский р-н., Верхнелюбажский с/с., д.Игино,
905 | Фатежский | ТП 10/0,4кВ | TP010-0066209 | ТП 301 Красавчик | 13001245 | 43024600 | 1970-06-01 | 1 | КТП-3.3.27 16/63н.п. Красавчик | Фатежский | Курская обл, Фатежский р-н., Верхнелюбажский с/с., д.Красавчик,
906 | Фатежский | ТП 10/0,4кВ | TP010-0066210 | ТП 297 Красавчик | 13004594 | 301130264001 | 1970-06-01 | 1 | КТП-3.3.27 10/63 н.п. Красавчик | Фатежский | Курская обл, Фатежский р-н., Верхнелюбажский с/с., д.Красавчик,
907 | Фатежский | ТП 10/0,4кВ | TP010-0066681 | КТП-10кВ 3.7.1 21/250 тр.ст. | 13000696 | 41617900 | 1981-07-01 | 1 | КТП-3.7.1 21/250 н.п. Салеевка (тр. ст-ка) | Фатежский | Курская обл, Фатежский р-н., Глебовский с/с., д.Салеевка,
908 | Фатежский | ТП 10/0,4кВ | TP010-0066689 | КТП-10кВ 3.7.1 1/100 д.Салеевка | 13004191 | 301130254904 | 1981-08-01 | 1 | КТП-3.7.1 1/100 н.п.Салеевка | Фатежский | Курская обл, Фатежский р-н., Глебовский с/с., д.Салеевка,
909 | Фатежский | ТП 10/0,4кВ | TP010-0066707 | КТП-10кВ 3.7.1 20/100 д.Салеевка | 13000697 | 41618000 | 1983-07-01 | 1 | КТП -3.7.1 20/100 н.п.Салеевка | Фатежский | Курская обл, Фатежский р-н., Глебовский с/с., д.Салеевка,
910 | Фатежский | ТП 10/0,4кВ | TP010-0066714 | КТП-10кВ 3.7.1 2/160 Малиново | 13000575 | 41604400 | 1984-12-01 | 1 | КТП-3.7.1 2/160 н.с. Малиново | Фатежский | Курская обл, Фатежский р-н., Глебовский с/с., х.Малиново,
911 | Фатежский | ТП 10/0,4кВ | TP010-0066719 | КТП-10кВ 3.7.1 10/63 Бычки | 13000576 | 41604500 | 1983-08-01 | 1 | КТП-3.7.1 10/63 н.п. Бычки | Фатежский | Курская обл, Фатежский р-н., Большеанненковский с/с., д.Бычки,
912 | Фатежский | ТП 10/0,4кВ | TP010-0066732 | КТП-10кВ 3.7.1 7/40 Трубицино | 13000946 | 41642500 | 1988-12-01 | 1 | КТП-3.7.1 7/40 н.п. Трубицино | Фатежский | Курская обл, Фатежский р-н., Большеанненковский с/с., д.Трубицино,
913 | Фатежский | ТП 10/0,4кВ | TP010-0066739 | КТП-10кВ 3.7.1 11/160 Ц.У. | 13000944 | 41642400 | 1988-12-01 | 1 | КТП-3.7.1 11/160 н.п. Б.Анненково | Фатежский | Курская обл, Фатежский р-н., Большеанненковский с/с., д.Б.Анненково,
914 | Фатежский | ТП 10/0,4кВ | TP010-0066744 | ТП 139 (дачи) | 13011635 | 13011635-00 | 2013-05-31 | 1 | ТП 139 | Фатежский | Курская обл, Фатежский р-н., г.Фатеж, ,
915 | Фатежский | ТП 10/0,4кВ | TP010-0066755 | КТП-10кВ 3.7.1 24/63 М.Анненково | 13004389 | 301130259301 | 1964-01-01 | 1 | КТП-3.7.1 24/63 н.п. М.Анненково | Фатежский | Курская обл, Фатежский р-н., Большеанненковский с/с., д.М.Анненково,
916 | Фатежский | ТП 10/0,4кВ | TP010-0066772 | КТП-10кВ 3.7.1 9/60 Б.Анненково | 13000699 | 41618200 | 1983-05-01 | 1 | КТП-3.7.1 9/60 н.п. Б.Аненково | Фатежский | Курская обл, Фатежский р-н., Большеанненковский с/с., д.Б.Анненково,
917 | Фатежский | ТП 10/0,4кВ | TP010-0067613 | КТП-10кВ 3.9.6 1/100 д.Кромское | 13013002 | 13013002-00 | 1983-09-01 | 1 | ТП №434 | Фатежский | Курская обл, Фатежский р-н, д. Кромское, ,
918 | Фатежский | ТП 10/0,4кВ | TP010-0067643 | КТП-10кВ 3.9.6 3/250 СТФ | 13005230 | 301130276900 | 1983-05-01 | 1 | КТП-3.9.6 3/250 н.п. Кромское | Фатежский | Курская обл, Фатежский р-н, Большежировский с/с, д. Кромское, ,
919 | Фатежский | ТП 10/0,4кВ | TP010-0067726 | ТП 310 (х. Барниковка) | 13000726 | 41621000 | 1965-08-01 | 1 | КТП 3.9.7 6/400 н.п. Кромское | Фатежский | Курская обл, Фатежский р-н., Большежировский с/с., д.Кромское,
920 | Фатежский | ТП 10/0,4кВ | TP010-0068317 | ТП 532 д.Подымовка | 13000669 | 41615100 | 1988-03-11 | 1 | КТП -2.11.2 7/100 н.п.Подымовка | Фатежский | Курская обл, Фатежский р-н., Солдатский с/с., д.Поздняково,
921 | Фатежский | ТП 10/0,4кВ | TP010-0068321 | ТП 531 Подымовка Водокачка | 13004375 | 301130258701 | 1988-02-15 | 1 | КТП-2.11.2 5/100 н.п. Подымовка | Фатежский | Курская обл, Фатежский р-н., Солдатский с/с., д.Подымовка,
922 | Фатежский | ТП 10/0,4кВ | TP010-0119963 | КТПН-3.1.18 1/250 н.п. Фатеж | 13009810 | 13009810 | 2008-12-31 | 1 | КТПН-3.1.18 1/250 н.п. Фатеж | Фатежский | Курская обл, Фатежский р-н., г.Фатеж, ,
923 | Фатежский | ТП 10/0,4кВ | TP010-0119968 | КТП-10кВ 3.1.18 2/160 освещ. г.Фатеж | 13010776 | 13010776-00 | 2008-08-01 | 1 | КТПН 3.1.18 5/250 г. Фатеж, ул. Никитская | Фатежский | Курская обл, Фатежский р-н., г.Фатеж, ,
924 | Фатежский | ТП 10/0,4кВ | TP010-0119972 | КТПН-3.1.18 3/2*400 н.п. Фатеж | 13009809 | 13009809 | 2008-12-31 | 1 | КТПН-3.1.18 3/2*400 н.п. Фатеж | Фатежский | Курская обл, Фатежский р-н., г.Фатеж, ,
925 | Фатежский | ТП 10/0,4кВ | TP010-0119977 | ТП 253 В.Любаж школа | 13009715 | 13009715 | 1974-02-01 | 1 | КТП-3.3.15 6/250 н.п. В.Любаж (школа) | Фатежский | Курская обл, Фатежский р-н., Верхнелюбажский с/с., с.В.Любаж,
926 | Фатежский | ТП 10/0,4кВ | TP010-0119979 | ТП 251 (Школа интернат) | 13000527 | 4501360 | 2007-12-31 | 1 | КТП-3.3.15 3/2*400 н.п В.Любаж (школа-интернат) | Фатежский | Курская обл, Фатежский р-н, Верхнелюбажский с/с, с. В.Любаж, ,
927 | Фатежский | ТП 10/0,4кВ | TP010-0120661 | ТП 314 | 13010625 | 13010625-00 | 1974-07-01 | 1 | КТП 3.3.25 1/250 | Фатежский | Курская обл, Фатежский р-н., Верхнелюбажский с/с., с.В.Любаж,
928 | Фатежский | ТП 10/0,4кВ | TP010-0120662 | ТП 083 (Больница) | 13004732 | 301130266700 | 1973-08-12 | 1 | КТП-3.1.10.19/100 н.п. Миленено | Фатежский | Курская обл, Фатежский р-н., Миленинский с/с., д.Миленино,
929 | Фатежский | ТП 10/0,4кВ | TP010-0125460 | ТП 068 (ул. К.Маркса) | 13003954 | 301130251302 | 2008-11-14 | 1 | КТП-3.1.10 2/250 н.п Фатеж | Фатежский | Курская обл, Фатежский р-н., г.Фатеж, ,
930 | Фатежский | ТП 10/0,4кВ | TP010-0126025 | ТП 138 (Редакция) | 13011683 | 13011683-00 | 2013-07-19 | 1 | ТП 138 | Фатежский | Курская обл, Фатежский р-н., г.Фатеж, ,
931 | Фатежский | ТП 10/0,4кВ | TP010-0126185 | ТП 076 (ул. Высоцкого) | 13013878 | 13013878-00 | 2010-10-01 | 1 | Аппаратура электрическая высоковольтная ТП 076 (3.1.10 11/100) | Фатежский | Курская обл, Фатежский р-н, г. Фатеж, ,
932 | Фатежский | ТП 10/0,4кВ | TP010-0128170 | КТПН 3.1.18 5/250 г. Фатеж, ул. Никитс | 13010776 | 13010776-00 | 2010-12-31 | 1 | КТПН 3.1.18 5/250 г. Фатеж, ул. Никитская | Фатежский | Курская обл, Фатежский р-н., г.Фатеж, ,
933 | Фатежский | ТП 10/0,4кВ | TP010-0129057 | ЗТП-10кВ 3.1.18 4/250 | 13009812 | 13009812 | 2010-07-01 | 1 | КТПН-3.1.18 4/250 н.п Фатеж | Фатежский | Курская обл, Фатежский р-н., г.Фатеж, ,
934 | Фатежский | ТП 10/0,4кВ | TP010-0134754 | ТП 137 (Дома детей сирот) | 13011621 | 13011621-00 | 2013-01-14 | 1 | ТП 137 | Фатежский | Курская обл, Фатежский р-н., г.Фатеж, ,
935 | Фатежский | ТП 10/0,4кВ | TP010-0135692 | ТП 140 (ИП Наумова) | 13011708 | 13011708-00 | 2013-09-30 | 1 | ТП 140 | Фатежский | Курская обл, Фатежский р-н., г.Фатеж, ,
936 | Фатежский | ТП 10/0,4кВ | TP010-0139249 | ТП 141 (ИП Волков) | 13012646 | 13012646-00 | 2014-12-31 | 1 | ТП 141 | Фатежский | Курская обл, Фатежский р-н., Русановский с/с., д.Басовка,
937 | Фатежский | ТП 10/0,4кВ | TP010-0139257 | ТП 143 (Кирпичный завод) | 13012637 | 13012637-00 | 2014-12-31 | 1 | ТП 143 | Фатежский | Курская обл, Фатежский р-н., Русановский с/с., д.Басовка,
938 | Фатежский | ТП 10/0,4кВ | TP010-0139377 | ТП 291 Охотничий домик | 13010273 | 13010273-00 | 2008-06-10 | 1 | КТП-3.3.27 4/25 н.п. Игино | Фатежский | Курская обл, Фатежский р-н., Верхнелюбажский с/с., д.Игино,
939 | Фатежский | ТП 10/0,4кВ | TP010-0140295 | ТП 149 (Больница Фатеж) | 13012698 | 13012698-00 | 2015-06-30 | 1 | ТП 149 | Фатежский | Курская обл, Фатежский р-н, г. Фатеж, ул. Набережная,
940 | Фатежский | ТП 10/0,4кВ | TP010-0142561 | ТП 402 ( ИП Герасичкина) | 46SRSK | SRSK-00 | 2016-06-30 | 1 | Объекты РСК | Фатежский | Курская область, Фатежский р-н
941 | Фатежский | ТП 10/0,4кВ | TP010-0144691 | КТП-10кВ 3.9.7 1/40 Кромское | 46SRSK | SRSK-00 | 1983-02-01 | 1 | Объекты РСК | Фатежский | Курская область, Фатежский р-н
942 | Фатежский | ТП 10/0,4кВ | TP010-0145120 | ТП 476 (Скважина Гаево) | 4600MBZP | MBZP-00 | 2012-06-30 | 1 | Объекты РСК | Фатежский | Курская область, Фатежский р-н
943 | Фатежский | ТП 10/0,4кВ | TP010-0147932 | ТП 393 (д. Прошиваловка) | 46SRSK | SRSK-00 | 2018-10-31 | 1 | Объекты РСК | Фатежский | Курская область, Фатежский р-н
944 | Фатежский | ТП 10/0,4кВ | TP010-0147960 | ТП 518 | 13013928 | 13013928-00 | 2018-12-28 | 1 | Аппаратура электрическая высоковольтная ТП 518 | Фатежский | Курская обл, Фатежский р-н, Молотычевский с/с, с.Хмелевое, ,
945 | Фатежский | ТП 10/0,4кВ | TP010-0150851 | ТП 320 (КФХ Ивановское) | 13014091 | 13014091-00 | 2020-03-31 | 1 | ТП 320 | Фатежский | Курская обл, Фатежский р-н, с. В.Любаж, ,
946 | Фатежский | ТП 10/0,4кВ | TP010-0150853 | ТП 344 25 кВА | 13014092 | 13014092-00 | 2020-04-23 | 1 | ТП 344 | Фатежский | Курская обл, Фатежский р-н, с/с Русановский , д. Басовка, ,
947 | Фатежский | ТП 10/0,4кВ | TP010-0150855 | ТП 421 ООО "Опора ТелеКом" | 13014093 | 13014093-00 | 2020-03-31 | 1 | ТП 421 | Фатежский | Курская обл, Фатежский р-н, Разветьевский с/с, ,
948 | Фатежский | ТП 10/0,4кВ | TP010-0151179 | ТП № 9 (Женский монастырь) | 46SRSK | SRSK-00 | 2019-11-19 | 1 | Объекты РСК | Фатежский | Курская область, Фатежский р-н
| Всего ВЛ 0,4 кВ (км) | [6 empty] | 1866.544
| Всего ТП 10/0,4 кВ (шт) | [6 empty] | 948

## Прил 2.2 (ВЛ) без ТП
Приложение № 2.2 к Техническому заданию
(к Договору на оказание услуг по описанию границ охранных зон объектов электросетевого хозяйства)
Перечень объектов электросетевого назначения ВЛ-0,4 кВ (включая кабельные вставки), ПАО «МРСК Центра» (филиала ПАО «МРСК Центра» - «Курскэнерго») для установления границ охранных зон
Перечень ВЛ 0,4 кВ
№п/п | Принадлежность РЭС | Тип ОС | ТМ SAP | Диспетчерское наименование ВЛ | ОснСредство | Инв № | Дата ввода в эксплуатацию | Протяженность ВЛ по трассе паспортная, км | Наименование объекта по бухгалтерскому учету | Район нахождения объекта | Адрес объекта
1 | Медвенский | ВЛ 0,4кВ | VN004-00028460 | ВЛ-0,4кВ №2 от ТП №268 | 12011816 | 12011816-00 | 1961-01-10 | 0.56 | ВЛ 0,4кВ ТП 268 | Медвенский | Курская обл, Медвенский р-н., Паникинский с/с., ДОО Лагерь Берёзка, ,
2 | Медвенский | ВЛ 0,4кВ | VN004-00055316 | ВЛ0,4 №2 ТП 078 | 12001339 | 1397 | 1974-01-10 | 0.182 | ВЛ 0,4кВ ТП 078 | Медвенский | Курская обл, Медвенский р-н., Высокский с/с., х.Звягинцево, ,
3 | Медвенский | ВЛ 0,4кВ | VN004-00068129 | ВЛ0,4 №3 от ТП239.07№320хоз.Спасский | 12006754 | 15303 | 1986-06-12 | 0.487 | ВЛ 0,4 кВ №1 ТП 320 | Медвенский | Курская обл, Медвенский р-н., Высокский с/с., д.Спасское, ,
4 | Медвенский | ВЛ 0,4кВ | VN004-00091739 | ВЛ 0,4кВ №1 ТП 131 | 12007567 | 22919 | 2005-10-31 | 0.305 | ВЛ 0,4кВ ТП 131 | Медвенский | Курская обл, Медвенский р-н., Медвенский с/с., п.Медвенка, ул.Пневнева,
5 | Медвенский | ВЛ 0,4кВ | VN004-00091740 | ВЛ-0,4кВ №2 от ТП №131 | 12007567 | 22919 | 2005-10-31 | 1.385 | ВЛ 0,4кВ ТП 131 | Медвенский | Курская обл, Медвенский р-н., Медвенский с/с., п.Медвенка, ул.Пневнева,
6 | Медвенский | ВЛ 0,4кВ | VN004-00091746 | ВЛ-0,4 кВ ТП 512 (№1) | 12007681 | 23308 | 2007-07-30 | 1.05 | ВЛ-0,4 кВ 243.02 512/250 Пос Медвенка | Медвенский | Курская обл, Медвенский р-н., Медвенский с/с., п.Медвенка, ул.1-го Мая,
7 | Медвенский | ВЛ 0,4кВ | VN004-00091747 | ВЛ-0,4 №2 от ТП243.02№512пос.Медвенка | 12017078 | 12017078-00 | 2007-07-30 | 0.64 | ВЛ 0,4 кВ №2 (ТП 512 243.02)-п.Медвенка | Медвенский | Курская обл, Медвенский р-н., Медвенский с/с., п.Медвенка, ,
8 | Медвенский | ВЛ 0,4кВ | VN004-00091763 | ВЛ-0,4кВ №1 от ТП №517 | 12011037 | 12011037-00 | 2008-05-14 | 1.187 | ВЛ 0,4кВ ТП 517 | Медвенский | Курская обл, Медвенский р-н., Медвенский с/с., п.Медвенка, ул.Советская,
9 | Медвенский | ВЛ 0,4кВ | VN004-00091768 | ВЛ-0,4кВ №1 от ТП №379 | 12016209 | 12016209-00 | 2008-12-13 | 0.885 | ВЛ 0,4 кВ №1 (ТП 379) | Медвенский | Курская обл, Медвенский р-н., Медвенский с/с., п.Медвенка, ,
10 | Медвенский | ВЛ 0,4кВ | VN004-00091769 | ВЛ-0,4кВ №2 от ТП №379 | 12016210 | 12016210-00 | 2008-12-13 | 1.835 | ВЛ 0,4 кВ №2 (ТП 379) | Медвенский | Курская обл, Медвенский р-н., Медвенский с/с., п.Медвенка, ,
11 | Медвенский | ВЛ 0,4кВ | VN004-00091782 | ВЛ 0,4 кВ №2 ТП 397 | 12016211 | 12016211-00 | 2007-02-12 | 1.11 | ВЛ 0,4 кВ № 2 ТП 397 | Медвенский | Курская обл, Медвенский р-н., Медвенский с/с., п.Медвенка, ,
12 | Медвенский | ВЛ 0,4кВ | VN004-00091785 | ВЛ 0,4 кВ №1 ТП 397(оп №1-оп №16,оп№1-1) | 12011042 | 12011042-00 | 2007-02-12 | 1.045 | ВЛ 0,4 кВ №1 от ТП 397 (оп №1-оп №16,оп№1-1,оп№ 2-1,оп№3-1) | Медвенский | Курская обл, Медвенский р-н., Медвенский с/с., п.Медвенка, ул.Колхозная,
13 | Медвенский | ВЛ 0,4кВ | VN004-00091791 | ВЛ-0,4кВ №1 от ТП №94 | 12007592 | 22998 | 2005-11-30 | 1.792 | ВЛ 0,4кВ ТП 094 | Медвенский | Курская обл, Медвенский р-н., Медвенский с/с., п.Медвенка, ул.Полевая,
14 | Медвенский | ВЛ 0,4кВ | VN004-00091793 | ВЛ-0,4кВ №2 от ТП №94 | 12007592 | 22998 | 2005-11-30 | 0.845 | ВЛ 0,4кВ ТП 094 | Медвенский | Курская обл, Медвенский р-н., Медвенский с/с., п.Медвенка, ул.Полевая,
15 | Медвенский | ВЛ 0,4кВ | VN004-00091803 | ВЛ0,4 №1 от ТП243.02№238 ул.Полевая | 12016212 | 12016212-00 | 2008-01-01 | 0.33 | ВЛ 0,4 кВ №1 (ТП 243.02 238)- ул.Полевая | Медвенский | Курская обл, Медвенский р-н., Медвенский с/с., п.Медвенка, ,
16 | Медвенский | ВЛ 0,4кВ | VN004-00091810 | ВЛ-0,4кВ №1 от ТП №509 | 12016213 | 12016213-00 | 1978-03-10 | 0.287 | ВЛ 0,4 кВ №1 (ТП 509) | Медвенский | Курская обл, Медвенский р-н., Медвенский с/с., п.Медвенка, ,
17 | Медвенский | ВЛ 0,4кВ | VN004-00095872 | ВЛ-0,4 №2 ТП 181 | 12001177 | 1337 | 1986-12-10 | 0.255 | ВЛ 0,4кВ ТП 181 | Медвенский | Курская обл, Медвенский р-н., Амосовский с/с., д.Амосовка, ,
18 | Медвенский | ВЛ 0,4кВ | VN004-00107374 | ВЛ-0,4кВ №3 ТП 010 | 12001147 | 1325 | 2000-01-01 | 1.26 | ВЛ 0,4кВ ТП 010 | Медвенский | Курская обл, Медвенский р-н., Высокский с/с., с.Высоконские Дворы, ,
19 | Медвенский | ВЛ 0,4кВ | VN004-00119423 | ВЛ-0,4кВ №2 ТП 373 | 12016490 | 12016490-00 | 2002-12-01 | 0.525 | ВЛ 0,4 кВ №2 (ТП 253.01 373) - хоз.ОППХ | Медвенский | Курская обл, Медвенский р-н., Панинский с/с., с.Панино, ,
20 | Медвенский | ВЛ 0,4кВ | VN004-00119489 | ВЛ-0,4кВ №1 от ТП№257 | 12016494 | 12016494-00 | 1984-06-28 | 0.245 | ВЛ 0,4 кВ №2 (ТП 239.07 087) - хоз.Спасский | Медвенский | Курская обл, Медвенский р-н., Высокский с/с., д.Спасское, ,
21 | Медвенский | ВЛ 0,4кВ | VN004-00123059 | ВЛ-0,4кВ №2 ТП 113 | 12001196 | 1345 | 1959-01-10 | 1.66 | ВЛ 0,4кВ ТП 113 | Медвенский | Курская обл, Медвенский р-н., Китаевский с/с., х.Полный, ,
22 | Медвенский | ВЛ 0,4кВ | VN004-00126840 | ВЛ0,4 №2 от ТП239.07№91хоз.Спасский | 12006749 | 15295 | 1969-03-12 | 0.885 | ВЛ 0,4кВ ТП 091 | Медвенский | Курская обл, Медвенский р-н., Высокский с/с., д.Спасское, ул.Сомовка,
23 | Медвенский | ВЛ 0,4кВ | VN004-00127272 | ВЛ 0,4кВ №4 ТП 337 | 12016214 | 12016214-00 | 1985-05-25 | 1.407 | ВЛ 0,4 кВ №4 (ТП 243.01 337)- хоз.Родина | Медвенский | Курская обл, Медвенский р-н., Нижнереутчанский с/с., с.Нижний Реутец, ,
24 | Медвенский | ВЛ 0,4кВ | VN004-00127857 | ВЛ0,4 №1 от ТП243.16№353хоз.Садовский | 12016215 | 12016215-00 | 1990-08-12 | 1.175 | ВЛ 0,4 кВ №1 (ТП 243.16 353)- хоз.Садовский | Медвенский | Курская обл, Медвенский р-н., Петровский с/с., х.Красная Новь, ,
25 | Медвенский | ВЛ 0,4кВ | VN004-00127858 | ВЛ0,4 №2 от ТП243.16№353хоз.Садовский | 12016216 | 12016216-00 | 1968-01-10 | 0.087 | ВЛ 0,4 кВ №2 (ТП 243.16 353)- хоз.Садовский | Медвенский | Курская обл, Медвенский р-н., Петровский с/с., х.Красная Новь, ,
26 | Медвенский | ВЛ 0,4кВ | VN004-00127871 | ВЛ0,4 №2 ТП 197 | 12017127 | 12017127-00 | 1979-05-13 | 1.575 | ВЛ 0,4 кВ №2 (ТП 197 252.01) - хоз.Реутчанский | Медвенский | Курская обл, Медвенский р-н., Вышнереутчанский с/с., с.Верхний Реутец, ,
27 | Медвенский | ВЛ 0,4кВ | VN004-00127874 | ВЛ0,4 №2 ТП 270 | 12016218 | 12016218-00 | 1979-06-21 | 0.847 | ВЛ 0,4 кВ №2 (ТП 252.01 270)- хоз.Реутчанский | Медвенский | Курская обл, Медвенский р-н., Вышнереутчанский с/с., с.Верхний Реутец, ,
28 | Медвенский | ВЛ 0,4кВ | VN004-00127882 | ВЛ0,4 №3 от ТП267.15№332хоз.Знаменка | 12016219 | 12016219-00 | 1989-05-23 | 0.047 | ВЛ 0,4 кВ №3 (ТП 267.15 332)- хоз.Знаменка | Медвенский | Курская обл, Медвенский р-н., Чермошнянский с/с., с.Знаменка, ,
29 | Медвенский | ВЛ 0,4кВ | VN004-00127889 | ВЛ0,4 №2 от ТП268.01№170хоз.Тарасовский | 12007307 | 16368 | 2004-04-11 | 0.765 | ВЛ 0,4кВ ТП 170 | Медвенский | Курская обл, Медвенский р-н., Гостомлянский с/с., с.Глебово, ,
30 | Медвенский | ВЛ 0,4кВ | VN004-00127890 | ВЛ0,4 №2 от ТП251.07№335хоз.Октябрьский | 12016220 | 12016220-00 | 1991-01-10 | 0.967 | ВЛ 0,4 кВ №2 (ТП 251.07 335)- хоз.Октябрьский | Медвенский | Курская обл, Медвенский р-н., Любачанский с/с., п.Любач, ,
31 | Медвенский | ВЛ 0,4кВ | VN004-00127892 | ВЛ0,4 №1 от ТП269.04№51хоз.Хлебороб | 12016221 | 12016221-00 | 1970-06-14 | 0.925 | ВЛ 0,4 кВ №1 (ТП 269.04 051)- хоз.Хлебороб | Медвенский | Курская обл, Медвенский р-н., Паникинский с/с., с.Драчевка, ,
32 | Медвенский | ВЛ 0,4кВ | VN004-00127894 | ВЛ0,4 №3 ТП 116 | 12001261 | 1369 | 1969-04-13 | 0.325 | ВЛ 0,4кВ ТП 116 | Медвенский | Курская обл, Медвенский р-н., Китаевский с/с., х.Разбегайловка, ,
33 | Медвенский | ВЛ 0,4кВ | VN004-00128433 | ВЛ0,4 №3 от ТП268.07№157хоз.Нива | 12001421 | 1426 | 1968-01-15 | 1.045 | ВЛ 0,4кВ ТП 157 | Медвенский | Курская обл, Медвенский р-н., Гостомлянский с/с., д.2-е Плесы, ,
34 | Медвенский | ВЛ 0,4кВ | VN004-00128440 | ВЛ0,4 №2 ТП 169 | 12001349 | 1408 | 1969-02-12 | 0.927 | ВЛ 0,4кВ ТП 169 | Медвенский | Курская обл, Медвенский р-н., Гостомлянский с/с., д.1-е Плесы, ,
35 | Медвенский | ВЛ 0,4кВ | VN004-00128446 | ВЛ 0,4кВ №3 ТП 192 | 12016222 | 12016222-00 | 1980-08-15 | 1.685 | ВЛ 0,4 кВ №3 (ТП 266.01 192)- хоз.Амосовский | Медвенский | Курская обл, Медвенский р-н., Амосовский с/с., д.Амосовка, ,
36 | Медвенский | ВЛ 0,4кВ | VN004-00131345 | ВЛ0,4 №1 от ТП243.15№243хоз.Чермошное | 12001440 | 1431 | 1980-01-10 | 0.365 | ВЛ 0,4кВ ТП 243 | Медвенский | Курская обл, Медвенский р-н., Чермошнянский с/с., д.Буды, ,
37 | Медвенский | ВЛ 0,4кВ | VN004-00131356 | ВЛ0,4 №3 от ТП253.02№22хоз.Амосовский | 12001308 | 1387 | 1968-09-24 | 1.252 | ВЛ 0,4кВ ТП 022 | Медвенский | Курская обл, Медвенский р-н., Амосовский с/с., х.Осиновый, ,
38 | Медвенский | ВЛ 0,4кВ | VN004-00131358 | ВЛ-0,4 кВ №2 ТП 039 | 12001207 | 1349 | 1978-04-16 | 4.045 | ВЛ-0,4 кВ 267.15 39/160 ВЛ №2 Вышнедубовецкий с/с | Медвенский | Курская обл, Медвенский р-н., Чермошнянский с/с., с.Аксеновка, ,
39 | Медвенский | ВЛ 0,4кВ | VN004-00131360 | ВЛ-0,4 №2 от ТП269.10№56хоз.Хлебороб | 12001393 | 1419 | 1986-01-11 | 0.245 | ВЛ 0,4кВ ТП 056 | Медвенский | Курская обл, Медвенский р-н., Паникинский с/с., с.Паники, ,
40 | Медвенский | ВЛ 0,4кВ | VN004-00131362 | ВЛ-0,4 №2 от ТП244.08№129хоз.Дубрава | 12016223 | 12016223-00 | 1977-10-01 | 0.245 | ВЛ 0,4 кВ №2 (ТП 244.08 129)- хоз.Дубрава | Медвенский | Курская обл, Медвенский р-н., Чермошнянский с/с., с.Вышний Дубовец, ,
41 | Медвенский | ВЛ 0,4кВ | VN004-00131364 | ВЛ 0,4кВ №3 ТП 129 | 12001234 | 1359 | 1977-10-01 | 0.565 | ВЛ 0,4кВ ТП 129 | Медвенский | Курская обл, Медвенский р-н., Чермошнянский с/с., с.Вышний Дубовец, ,
42 | Медвенский | ВЛ 0,4кВ | VN004-00131366 | ВЛ0,4 №2 ТП №140 | 12001361 | 1411 | 1972-04-16 | 0.622 | ВЛ 0,4кВ ТП 140 | Медвенский | Курская обл, Медвенский р-н., Любачанский с/с., д.Липовец, ,
43 | Медвенский | ВЛ 0,4кВ | VN004-00131370 | ВЛ0,4 №1 ТП 140 | 12001361 | 1411 | 1972-04-16 | 0.52 | ВЛ 0,4кВ ТП 140 | Медвенский | Курская обл, Медвенский р-н., Любачанский с/с., д.Липовец, ,
44 | Медвенский | ВЛ 0,4кВ | VN004-00131380 | ВЛ0,4 №2 ТП 198 | 12016446 | 12016446-00 | 1976-04-16 | 1.062 | ВЛ 0,4 кВ №2 (ТП 252.01 198)-хоз.Реутчанский | Медвенский | Курская обл, Медвенский р-н., Вышнереутчанский с/с., с.Верхний Реутец, ,
45 | Медвенский | ВЛ 0,4кВ | VN004-00131385 | ВЛ-0,4 №3 ТП 260 | 12017079 | 12017079-00 | 1970-04-16 | 0.045 | ВЛ 0,4 кВ №3 (ТП 260 251.02) -хоз.Октябрьский | Медвенский | Курская обл, Медвенский р-н., Любачанский с/с., с.Гахово, ,
46 | Медвенский | ВЛ 0,4кВ | VN004-00131389 | ВЛ0,4 №2 от ТП239.07№320хоз.Спасский | 12016448 | 12016448-00 | 1985-04-25 | 1.725 | ВЛ 0,4 кВ №2 (ТП 239.07 320)- хоз.Спасский | Медвенский | Курская обл, Медвенский р-н., Высокский с/с., д.Спасское, ,
47 | Медвенский | ВЛ 0,4кВ | VN004-00131393 | ВЛ0,4 №3 ТП 324 | 12001320 | 1391 | 1969-09-24 | 0.127 | ВЛ-0,4 кВ 268.11 324/250 ВЛ №1 Гостомлянский с/с | Медвенский | Курская обл, Медвенский р-н., Гостомлянский с/с., с.1-я Гостомля, ,
48 | Медвенский | ВЛ 0,4кВ | VN004-00131395 | ВЛ0,4 №4 ТП 324 | 12001431 | 1429 | 1969-09-24 | 1.59 | ВЛ-0,4 кВ 268.11 324/250 ВЛ №2 Гостомлянский с/с | Медвенский | Курская обл, Медвенский р-н., Гостомлянский с/с., с.1-я Гостомля, ,
49 | Медвенский | ВЛ 0,4кВ | VN004-00131397 | ВЛ 0,4кВ № 2 ТП 387 | 12007575 | 22921 | 1991-01-10 | 0.485 | ВЛ-0,4 кВ 244.07 387/250 Любицкий с/с | Медвенский | Курская обл, Медвенский р-н., Китаевский с/с., с.Денисовка, ,
50 | Медвенский | ВЛ 0,4кВ | VN004-00131404 | ВЛ-0,4 №3 от ТП243.03 №512пос.Медвенка | 12016543 | 12016543-00 | 2007-07-30 | 1.455 | ВЛ 0,4 кВ №3 (ТП 243.03 512) - пос.Медвенка | Медвенский | Курская обл, Медвенский р-н., Медвенский с/с., п.Медвенка, ,
51 | Медвенский | ВЛ 0,4кВ | VN004-00135484 | ВЛ-0,4кВ №2 ТП 012 | 12001471 | 1439 | 1985-05-10 | 1.54 | ВЛ 0,4кВ ТП 012 | Медвенский | Курская обл, Медвенский р-н., Чермошнянский с/с., с.Чермошное, ул.Святое,
52 | Медвенский | ВЛ 0,4кВ | VN004-00136442 | ВЛ-0,4кВ №3 от ТП №379 | 12017362 | 12017362-00 | 2008-12-13 | 0.735 | ВЛ 0,4 кВ оп №23 ( ВЛ 0,4 кВ №3 ТП 379 243.02)-домовладение Бекетова В Н | Медвенский | Курская обл, Медвенский р-н., Медвенский с/с., п.Медвенка, ,
53 | Медвенский | ВЛ 0,4кВ | VN004-00138117 | ВЛ-0,4кВ №1 ТП 340 | 12001151 | 1326 | 1978-03-11 | 0.77 | ВЛ 0,4кВ ТП 306 | Медвенский | Курская обл, Медвенский р-н., Панинский с/с., х.Чаплыгин Лог, ,
54 | Медвенский | ВЛ 0,4кВ | VN004-00138990 | ВЛ-0,4кВ №1 ТП 066 | 12016546 | 12016546-00 | 1978-04-16 | 0.085 | ВЛ 0,4 кВ №1 (ТП 243.01 066) - хоз.Родина | Медвенский | Курская обл, Медвенский р-н., Нижнереутчанский с/с., с.Нижний Реутец, ,
55 | Медвенский | ВЛ 0,4кВ | VN004-00138997 | ВЛ-0,4кВ №1ТП 201 | 12006931 | 15516 | 1991-01-12 | 0.63 | ВЛ 0,4кВ ТП 201 | Медвенский | Курская обл, Медвенский р-н., Вышнереутчанский с/с., с.Верхний Реутец, ул.Ключик,
56 | Медвенский | ВЛ 0,4кВ | VN004-00140295 | ВЛ-0,4кВ №1 ТП 154 | 12016480 | 12016480-00 | 1972-04-25 | 0.64 | ВЛ 0,4 кВ №2 (ТП 239.01 081) -хоз.Ленинская Искра | Медвенский | Курская обл, Медвенский р-н., Высокский с/с., д.Кондратьевка, ,
57 | Медвенский | ВЛ 0,4кВ | VN004-00140304 | ВЛ-0,4кВ №2 ТП 086 | 12001353 | 1409 | 1974-04-16 | 0.945 | ВЛ 0,4кВ ТП 086 | Медвенский | Курская обл, Медвенский р-н., Любачанский с/с., п.Любач, ,
58 | Медвенский | ВЛ 0,4кВ | VN004-00141515 | ВЛ-0,4кВ №3 ТП 011 | 12001155 | 1329 | 1979-04-16 | 0.105 | ВЛ-0,4 кВ 243.13 11/100 Панинский с/с | Медвенский | Курская обл, Медвенский р-н., Панинский с/с., х.Черниченские Дворы, ,
59 | Медвенский | ВЛ 0,4кВ | VN004-00142144 | ВЛ-0,4кВ №2 ТП 049 | 12016295 | 12016295-00 | 1975-03-11 | 0.98 | ВЛ 0,4 кВ №1 (ТП 269.05 049)-хоз.Хлебороб | Медвенский | Курская обл, Медвенский р-н., Паникинский с/с., с.Драчевка, ,
60 | Медвенский | ВЛ 0,4кВ | VN004-00142644 | ВЛ-0,4кВ №3 ТП 059 | 12016482 | 12016482-00 | 1969-04-16 | 0.595 | ВЛ 0,4 кВ №2 (ТП 243.01 059) - хоз.Садовский | Медвенский | Курская обл, Медвенский р-н., Нижнереутчанский с/с., х.Танеевка, ,
61 | Медвенский | ВЛ 0,4кВ | VN004-00142953 | ВЛ-0,4кВ №3 ТП 141 | 12016506 | 12016506-00 | 1972-03-11 | 0.35 | ВЛ 0,4 кВ №1 (ТП 251.07 141) - хоз.Октябрьский | Медвенский | Курская обл, Медвенский р-н., Любачанский с/с., д.Липовец, ,
62 | Медвенский | ВЛ 0,4кВ | VN004-00143027 | ВЛ-0,4кВ №4 от ТП 272 | 12016272 | 12016272-00 | 1969-11-10 | 0.21 | ВЛ 0,4 кВ №1 (ТП 266.14 272)-хоз.Амосовский | Медвенский | Курская обл, Медвенский р-н., Амосовский с/с., д.Амосовка, ,
63 | Медвенский | ВЛ 0,4кВ | VN004-00143107 | ВЛ-0,4кВ №1 ТП 410 | 12001471 | 1439 | 1986-06-12 | 1.24 | ВЛ 0,4кВ ТП 012 | Медвенский | Курская обл, Медвенский р-н., Чермошнянский с/с., с.Чермошное, ул.Святое,
64 | Медвенский | ВЛ 0,4кВ | VN004-00143655 | ВЛ-0,4кВ №3 ТП 109 | 12014775 | 12014775-00 | 1969-07-14 | 1.435 | ВЛ0,4 №2 от ТП244.07№109хоз.Ленина | Медвенский | Курская обл, Медвенский р-н., Вышнереутчанский с/с., с.Верхний Реутец, ,
65 | Медвенский | ВЛ 0,4кВ | VN004-00143807 | ВЛ-0,4кВ №2 от 168 | 12016518 | 12016518-00 | 1972-03-11 | 0.435 | ВЛ 0,4 кВ №1 (ТП 268.01 168) - хоз.Тарасовский | Медвенский | Курская обл, Медвенский р-н., Гостомлянский с/с., с.Тарасово, ,
66 | Медвенский | ВЛ 0,4кВ | VN004-00143858 | ВЛ-0,4кВ №2 ТП 040 | 12007231 | 15766 | 1991-04-10 | 1.505 | ВЛ 0,4кВ ТП 040 | Медвенский | Курская обл, Медвенский р-н., Чермошнянский с/с., х.Новая Аксёновк, ,
67 | Медвенский | ВЛ 0,4кВ | VN004-00144139 | ВЛ-0,4кВ №1 ТП 384 | 12016294 | 12016294-00 | 1988-03-11 | 0.385 | ВЛ 0,4 кВ №1 (ТП 253.01 384)-хоз.ОППХ | Медвенский | Курская обл, Медвенский р-н., Панинский с/с., с.Панино, ,
68 | Медвенский | ВЛ 0,4кВ | VN004-00144173 | ВЛ-0,4кВ №2 от 117 | 12014783 | 12014783-00 | 1992-03-11 | 1.155 | ВЛ0,4 №1 от ТП267.10№117хоз.Китаевский | Медвенский | Курская обл, Медвенский р-н., Китаевский с/с., с.2-я Китаевка, ,
69 | Медвенский | ВЛ 0,4кВ | VN004-00145839 | ВЛ-0,4кВ №3 ТП 048 | 12001163 | 1331 | 1974-01-10 | 0.105 | ВЛ 0,4кВ ТП 048 | Медвенский | Курская обл, Медвенский р-н., Паникинский с/с., с.Паники, ,
70 | Медвенский | ВЛ 0,4кВ | VN004-00147024 | ВЛ-0,4кВ №2 от ТП№325 | 12016550 | 12016550-00 | 1986-12-10 | 0.233 | ВЛ 0,4 кВ №1 (ТП 267.14 325) - хоз.Рождественский | Медвенский | Курская обл, Медвенский р-н., Китаевский с/с., с.Губановка, ,
71 | Медвенский | ВЛ 0,4кВ | VN004-00148092 | ВЛ 0,4кВ №3 ТП 120 | 12016514 | 12016514-00 | 1963-05-10 | 0.055 | ВЛ 0,4 кВ №2 от ТП 120 - хоз.Китаевский | Медвенский | Курская обл, Медвенский р-н., Китаевский с/с., с.Китаевка, ,
72 | Медвенский | ВЛ 0,4кВ | VN004-00148337 | ВЛ 0,4кВ №1 ТП 119 | 12011817 | 12011817-00 | 1972-12-01 | 0.28 | ВЛ 0,4кВ ТП 119 | Медвенский | Курская обл, Медвенский р-н., Китаевский с/с., с.1-я Китаевка, ,
73 | Медвенский | ВЛ 0,4кВ | VN004-00148724 | ВЛ 0,4кВ №1 ТП 102 | 12001163 | 1331 | 1977-04-16 | 0.77 | ВЛ 0,4кВ ТП 048 | Медвенский | Курская обл, Медвенский р-н., Паникинский с/с., с.Паники, ,
74 | Медвенский | ВЛ 0,4кВ | VN004-00150159 | ВЛ 0,4кВ №2 ТП 222 | 12001119 | 1316 | 1972-12-01 | 0.77 | ВЛ 0,4кВ ТП 222 | Медвенский | Курская обл, Медвенский р-н., Высокский с/с., д.1-я Переверзевка, ,
75 | Медвенский | ВЛ 0,4кВ | VN004-00150297 | ВЛ 0,4кВ №3 ТП 082 | 12016488 | 12016488-00 | 1972-12-01 | 0.245 | ВЛ 0,4 кВ №2 (ТП 243.14 082) -хоз.Ленинская Искра | Медвенский | Курская обл, Медвенский р-н., Высокский с/с., с.Высокое, ,
76 | Медвенский | ВЛ 0,4кВ | VN004-00152121 | ВЛ 0,4кВ №3 ТП 067 | 12017100 | 12017100-00 | 1971-05-29 | 0.12 | ВЛ 0,4 кВ №1 (ТП 067 243.01) - хоз.Родина | Медвенский | Курская обл, Медвенский р-н., Нижнереутчанский с/с., с.Нижний Реутец, ,
77 | Медвенский | ВЛ 0,4кВ | VN004-94609393 | ВЛ0,4 №1 от ТП239.01№284хоз.Ленинская V | 12001099 | 1310 | 1991-01-10 | 1.017 | ВЛ 0,4кВ ТП 284 | Медвенский | Курская обл, Медвенский р-н., Высокский с/с., с.Высокое, ,
78 | Медвенский | ВЛ 0,4кВ | VN004-94609395 | ВЛ-0,4 №1 от ТП 239.01 № 317 | 12016449 | 12016449-00 | 1986-01-10 | 0.847 | ВЛ 0,4 кВ №1 (ТП 239.01 317) | Медвенский | Курская обл, Медвенский р-н., Высокский с/с., с.Высокое, ,
79 | Медвенский | ВЛ 0,4кВ | VN004-94609396 | ВЛ-0,4 №1 от ТП 239.01 № 327 | 12016450 | 12016450-00 | 1991-01-10 | 0.965 | ВЛ 0,4 кВ №1 (ТП 239.01 327) | Медвенский | Курская обл, Медвенский р-н., Высокский с/с., с.Высокое, ,
80 | Медвенский | ВЛ 0,4кВ | VN004-94609397 | ВЛ-0,4 №2 от ТП 239.01 № 327 | 12016451 | 12016451-00 | 1989-12-10 | 1.407 | ВЛ 0,4 кВ №2 (ТП 239.01 327) | Медвенский | Курская обл, Медвенский р-н., Высокский с/с., с.Высокое, ,
81 | Медвенский | ВЛ 0,4кВ | VN004-94609398 | ВЛ0,4 №1от ТП239.01№333хоз.Ленинская И V | 12001094 | 1308 | 1986-09-10 | 0.807 | ВЛ 0,4кВ ТП 333 | Медвенский | Курская обл, Медвенский р-н., Высокский с/с., с.Высокое, ,
82 | Медвенский | ВЛ 0,4кВ | VN004-94609399 | ВЛ 0,4 № 2 ТП 333 | 12001094 | 1308 | 1986-09-10 | 0.765 | ВЛ 0,4кВ ТП 333 | Медвенский | Курская обл, Медвенский р-н., Высокский с/с., с.Высокое, ,
83 | Медвенский | ВЛ 0,4кВ | VN004-94609400 | ВЛ 0,4кВ №1 ТП 334 | 12016452 | 12016452-00 | 1989-01-10 | 1.072 | ВЛ 0,4 кВ №1 (ТП 239.01 334) | Медвенский | Курская обл, Медвенский р-н., Высокский с/с., с.Высокое, ,
84 | Медвенский | ВЛ 0,4кВ | VN004-94609401 | ВЛ-0,4 №2 от ТП 239.01 № 334 | 12016453 | 12016453-00 | 1989-01-10 | 0.08 | ВЛ 0,4 кВ №2 (ТП 239.01 334) | Медвенский | Курская обл, Медвенский р-н., Высокский с/с., с.Высокое, ,
85 | Медвенский | ВЛ 0,4кВ | VN004-94609402 | ВЛ0,4 №1 от ТП239.01№77хоз.Ленинская Иск | 12016454 | 12016454-00 | 1983-01-10 | 1.165 | ВЛ 0,4 кВ №1 (ТП 239.01 077)- хоз.Ленинская Иск | Медвенский | Курская обл, Медвенский р-н., Высокский с/с., с.Высокое, ,
86 | Медвенский | ВЛ 0,4кВ | VN004-94609403 | ВЛ0,4 №2 от ТП239.01№77хоз.Ленинская Иск | 12016455 | 12016455-00 | 1983-01-10 | 0.485 | ВЛ 0,4 кВ №2 (ТП 239.01 077)- хоз.Ленинская Иск | Медвенский | Курская обл, Медвенский р-н., Высокский с/с., с.Высокое, ,
87 | Медвенский | ВЛ 0,4кВ | VN004-94609404 | ВЛ-0,4 №1 от ТП 239.01 № 078 | 12001339 | 1397 | 1974-04-16 | 1.637 | ВЛ 0,4кВ ТП 078 | Медвенский | Курская обл, Медвенский р-н., Высокский с/с., х.Звягинцево, ,
88 | Медвенский | ВЛ 0,4кВ | VN004-94609405 | ВЛ0,4 №1 от ТП239.01№79 | 12007765 | 1309.1 | 1986-12-10 | 0.887 | ВЛ 0,4кВ ТП 079 | Медвенский | Курская обл, Медвенский р-н., Высокский с/с., х.Звягинцево, ,
89 | Медвенский | ВЛ 0,4кВ | VN004-94609406 | ВЛ0,4 №2 от ТП239.01№79хоз.Ленинская Иск | 12007765 | 1309.1 | 1986-12-10 | 0.085 | ВЛ 0,4кВ ТП 079 | Медвенский | Курская обл, Медвенский р-н., Высокский с/с., х.Звягинцево, ,
90 | Медвенский | ВЛ 0,4кВ | VN004-94609407 | ВЛ 0,4 кВ №1 (ТП 080 239.01) - с.Высокое | 12017080 | 12017080-00 | 1980-10-10 | 0.047 | ВЛ 0,4 кВ №1 (ТП 080 239.01) | Медвенский | Курская обл, Медвенский р-н., Высокский с/с., с.Высокое, ,
91 | Медвенский | ВЛ 0,4кВ | VN004-94609410 | ВЛ-0,4 № 1 от ТП 239.01 № 81 | 12016531 | 12016531-00 | 1979-01-10 | 1.45 | ВЛ 0,4 кВ №1 (ТП 239.01 081) -хоз.Ленинская Искра | Медвенский | Курская обл, Медвенский р-н., Высокский с/с., д.Кондратьевка, ,
92 | Медвенский | ВЛ 0,4кВ | VN004-94609411 | ВЛ 0,4 кВ №2 ТП 081 | 12016480 | 12016480-00 | 1979-01-10 | 1.822 | ВЛ 0,4 кВ №2 (ТП 239.01 081) -хоз.Ленинская Искра | Медвенский | Курская обл, Медвенский р-н., Высокский с/с., д.Кондратьевка, ,
93 | Медвенский | ВЛ 0,4кВ | VN004-94609412 | ВЛ-0,4 кВ №1 ТП 223 | 12001296 | 1380 | 1978-04-16 | 0.285 | ВЛ-0,4 кВ 239.02 223/400 ВЛ №2 Спасский с/с | Медвенский | Курская обл, Медвенский р-н., Высокский с/с., д.Спасское, ,
94 | Медвенский | ВЛ 0,4кВ | VN004-94609414 | ВЛ 0,4кВ №1 ТП 277 | 12016493 | 12016493-00 | 1979-04-16 | 1.28 | ВЛ 0,4 кВ №1 (ТП 239.02 277) - хоз.Спасский | Медвенский | Курская обл, Медвенский р-н., Высокский с/с., д.Спасское, ,
95 | Медвенский | ВЛ 0,4кВ | VN004-94609415 | ВЛ0,4 №2 ТП 277 | 12017081 | 12017081-00 | 1979-04-16 | 0.082 | ВЛ 0,4 кВ №2 (ТП 277 239.02) - хоз.Спасский | Медвенский | Курская обл, Медвенский р-н., Высокский с/с., д.Спасское, ,
96 | Медвенский | ВЛ 0,4кВ | VN004-94609416 | ВЛ0,4 №1 от ТП239.02№348хоз.Спасский | 12017082 | 12017082-00 | 1986-06-12 | 0.327 | ВЛ 0,4 кВ №1 (ТП 348 239.02) - хоз.Спасский | Медвенский | Курская обл, Медвенский р-н., Высокский с/с., д.Спасское, ,
97 | Медвенский | ВЛ 0,4кВ | VN004-94609417 | ВЛ0,4 №2 от ТП239.02№348хоз.Спасский | 12017083 | 12017083-00 | 1986-06-12 | 0.125 | ВЛ 0,4 кВ №2 (ТП 348 239.02) - хоз.Спасский | Медвенский | Курская обл, Медвенский р-н., Высокский с/с., д.Спасское, ,
98 | Медвенский | ВЛ 0,4кВ | VN004-94609418 | ВЛ0,4 №1 от ТП239.02№368хоз.Спасский | 12017084 | 12017084-00 | 1991-04-11 | 0.285 | ВЛ 0,4 кВ №1 (ТП 368 239.02) - хоз.Спасский | Медвенский | Курская обл, Медвенский р-н., Высокский с/с., д.Спасское, ,
99 | Медвенский | ВЛ 0,4кВ | VN004-94609419 | ВЛ0,4 №2 от ТП239.02№368хоз.Спасский | 12016536 | 12016536-00 | 1991-04-11 | 0.847 | ВЛ 0,4 кВ №2 (ТП 239.02 368) - хоз.Спасский | Медвенский | Курская обл, Медвенский р-н., Высокский с/с., д.Спасское, ,
100 | Медвенский | ВЛ 0,4кВ | VN004-94609420 | ВЛ0,4 №1 от ТП239.02№409хоз.Спасский | 12017085 | 12017085-00 | 1991-04-11 | 0.647 | ВЛ 0,4 кВ №1 (ТП 409 239.02) - хоз.Спасский | Медвенский | Курская обл, Медвенский р-н., Высокский с/с., д.Спасское, ,
101 | Медвенский | ВЛ 0,4кВ | VN004-94609421 | ВЛ0,4 №2 от ТП239.02№409хоз.Спасский | 12016541 | 12016541-00 | 1991-04-11 | 0.845 | ВЛ 0,4 кВ №2 (ТП 239.02 409) - хоз.Спасский | Медвенский | Курская обл, Медвенский р-н., Высокский с/с., д.Спасское, ,
102 | Медвенский | ВЛ 0,4кВ | VN004-94609422 | ВЛ0,4 №3 от ТП239.02№409хоз.Спасский | 12017086 | 12017086-00 | 1991-04-11 | 0.632 | ВЛ 0,4 кВ №3 (ТП 409 239.02) - хоз.Спасский | Медвенский | Курская обл, Медвенский р-н., Высокский с/с., д.Спасское, ,
103 | Медвенский | ВЛ 0,4кВ | VN004-94609424 | ВЛ0,4 №1 от ТП239.02№92хоз.Спасский | 12011036 | 12011036-00 | 1985-06-12 | 0.405 | ВЛ 0,4кВ №1 ТП 092 | Медвенский | Курская обл, Медвенский р-н., Медвенский с/с., п.Медвенка, ул.Молодёжная,
104 | Медвенский | ВЛ 0,4кВ | VN004-94609425 | ВЛ0,4 №1 от ТП239.02№93хоз.Спасский | 12017087 | 12017087-00 | 1985-06-12 | 0.447 | ВЛ 0,4 кВ №1 (ТП 093 239.02) - хоз.Спасский | Медвенский | Курская обл, Медвенский р-н., Высокский с/с., д.Спасское, ,
105 | Медвенский | ВЛ 0,4кВ | VN004-94609426 | ВЛ0,4 №2 от ТП239.02№93хоз.Спасский | 12017088 | 12017088-00 | 1985-06-12 | 0.085 | ВЛ 0,4 кВ №2 (ТП 093 239.02) - хоз.Спасский | Медвенский | Курская обл, Медвенский р-н., Высокский с/с., д.Спасское, ,
106 | Медвенский | ВЛ 0,4кВ | VN004-94609427 | ВЛ0,4 №1 от ТП239.07№242хоз.Спасский | 12001281 | 1376 | 1980-01-10 | 0.607 | ВЛ 0,4 кВ №01 ТП 089 | Медвенский | Курская обл, Медвенский р-н., Нижнереутчанский с/с., д.Александровка, ,
107 | Медвенский | ВЛ 0,4кВ | VN004-94609431 | ВЛ0,4 №1 от ТП239.07№320хоз.Спасский | 12006754 | 15303 | 1986-06-12 | 1.532 | ВЛ 0,4 кВ №1 ТП 320 | Медвенский | Курская обл, Медвенский р-н., Высокский с/с., д.Спасское, ,
108 | Медвенский | ВЛ 0,4кВ | VN004-94609432 | ВЛ0,4 №1 от ТП239.07№87хоз.Спасский | 12016535 | 12016535-00 | 1971-04-16 | 0.987 | ВЛ 0,4 кВ №1 (ТП 239.07 087) - хоз.Спасский | Медвенский | Курская обл, Медвенский р-н., Высокский с/с., д.Спасское, ,
109 | Медвенский | ВЛ 0,4кВ | VN004-94609433 | ВЛ0,4 №2 от ТП239.07№87хоз.Спасский | 12016494 | 12016494-00 | 1971-04-16 | 0.775 | ВЛ 0,4 кВ №2 (ТП 239.07 087) - хоз.Спасский | Медвенский | Курская обл, Медвенский р-н., Высокский с/с., д.Спасское, ,
110 | Медвенский | ВЛ 0,4кВ | VN004-94609434 | ВЛ0,4 №1 от ТП239.07№88хоз.Спасский | 12006743 | 15290 | 1971-04-16 | 0.802 | ВЛ 0,4кВ ТП 088 | Медвенский | Курская обл, Медвенский р-н., Высокский с/с., х.Спасские Выселки, ул.Заречка,
111 | Медвенский | ВЛ 0,4кВ | VN004-94609435 | ВЛ0,4 №2 от ТП239.07№88хоз.Спасский | 12006743 | 15290 | 1971-04-16 | 0.205 | ВЛ 0,4кВ ТП 088 | Медвенский | Курская обл, Медвенский р-н., Высокский с/с., х.Спасские Выселки, ул.Заречка,
112 | Медвенский | ВЛ 0,4кВ | VN004-94609436 | ВЛ0,4 №1 от ТП239.07№89хоз.Спасский | 12001281 | 1376 | 1971-04-16 | 0.247 | ВЛ 0,4 кВ №01 ТП 089 | Медвенский | Курская обл, Медвенский р-н., Нижнереутчанский с/с., д.Александровка, ,
113 | Медвенский | ВЛ 0,4кВ | VN004-94609437 | ВЛ0,4 №2 от ТП239.07№89хоз.Спасский | 12017089 | 12017089-00 | 1971-04-16 | 0.285 | ВЛ 0,4 кВ №2 (ТП 089 239.07) - хоз.Спасский | Медвенский | Курская обл, Медвенский р-н., Высокский с/с., д.Спасское, ,
114 | Медвенский | ВЛ 0,4кВ | VN004-94609438 | ВЛ0,4 №1 от ТП239.07№90хоз.Спасский | 12016495 | 12016495-00 | 1972-04-16 | 1.192 | ВЛ 0,4 кВ №1 (ТП 239.07 090) - хоз.Спасский | Медвенский | Курская обл, Медвенский р-н., Высокский с/с., д.Спасское, ,
115 | Медвенский | ВЛ 0,4кВ | VN004-94609440 | ВЛ0,4 №1 от ТП239.07№91хоз.Спасский | 12006749 | 15295 | 1969-04-16 | 1.162 | ВЛ 0,4кВ ТП 091 | Медвенский | Курская обл, Медвенский р-н., Высокский с/с., д.Спасское, ул.Сомовка,
116 | Медвенский | ВЛ 0,4кВ | VN004-94609441 | ВЛ 0,4кВ №1 ТП 244 | 12016530 | 12016530-00 | 1974-04-16 | 1.458 | ВЛ 0,4 кВ №1 (ТП 243.01 244) - хоз.Родина | Медвенский | Курская обл, Медвенский р-н., Нижнереутчанский с/с., с.Нижний Реутец, ,
117 | Медвенский | ВЛ 0,4кВ | VN004-94609443 | ВЛ0,4 №1 от ТП243.01№294хоз.Садовский | 12001230 | 1355 | 1986-06-12 | 1.177 | ВЛ 0,4кВ ТП 294 | Медвенский | Курская обл, Медвенский р-н., Нижнереутчанский с/с., х.Танеевка, ,
118 | Медвенский | ВЛ 0,4кВ | VN004-94609444 | ВЛ0,4 №1 от ТП243.01№337хоз.Родина | 12017090 | 12017090-00 | 1986-06-12 | 0.285 | ВЛ 0,4 кВ №1 (ТП 337 243.01) - хоз.Родина | Медвенский | Курская обл, Медвенский р-н., Нижнереутчанский с/с., с.Нижний Реутец, ,
119 | Медвенский | ВЛ 0,4кВ | VN004-94609445 | ВЛ0,4 №2 от ТП243.01№337хоз.Родина | 12017091 | 12017091-00 | 1986-06-12 | 0.327 | ВЛ 0,4 кВ №2 (ТП 337 243.01) - хоз.Родина | Медвенский | Курская обл, Медвенский р-н., Нижнереутчанский с/с., с.Нижний Реутец, ,
120 | Медвенский | ВЛ 0,4кВ | VN004-94609446 | ВЛ 0,4кВ №3 ТП 337 | 12017092 | 12017092-00 | 1986-06-12 | 0.605 | ВЛ 0,4 кВ №3 (ТП 337 243.01) - хоз.Родина | Медвенский | Курская обл, Медвенский р-н., Нижнереутчанский с/с., с.Нижний Реутец, ,
121 | Медвенский | ВЛ 0,4кВ | VN004-94609447 | ВЛ-0,4 кВ ТП 349 (№1) | 12001385 | 1417 | 1992-04-11 | 0.995 | ВЛ-0,4 кВ 243.01 349/250 Н. Реутчанский с/с | Медвенский | Курская обл, Медвенский р-н., Нижнереутчанский с/с., х.Ильичёвский, ,
122 | Медвенский | ВЛ 0,4кВ | VN004-94609450 | ВЛ0,4 №1 ТП 055 | 12001381 | 1416 | 1969-04-16 | 1.475 | ВЛ-0,4 кВ 243.01 55/100 ВЛ №1 Петровский с/с | Медвенский | Курская обл, Медвенский р-н., Нижнереутчанский с/с., х.Большая Радина, ,
123 | Медвенский | ВЛ 0,4кВ | VN004-94609451 | ВЛ0,4 №2 ТП 055 | 12001365 | 1412 | 1969-04-16 | 1.107 | ВЛ-0,4 кВ 243.01 55/100 ВЛ №2 Петровский с/с | Медвенский | Курская обл, Медвенский р-н., Нижнереутчанский с/с., х.Большая Радина, ,
124 | Медвенский | ВЛ 0,4кВ | VN004-94609452 | ВЛ0,4 №1 от ТП269.10№56хоз.Хлебороб | 12001393 | 1419 | 1986-01-11 | 1.407 | ВЛ 0,4кВ ТП 056 | Медвенский | Курская обл, Медвенский р-н., Паникинский с/с., с.Паники, ,
125 | Медвенский | ВЛ 0,4кВ | VN004-94609453 | ВЛ0,4 №1 от ТП243.01№57хоз.Родина | 12001378 | 1415 | 1986-06-12 | 1.165 | ВЛ 0,4кВ ТП 057 | Медвенский | Курская обл, Медвенский р-н., Нижнереутчанский с/с., х.Большая Радина, ,
126 | Медвенский | ВЛ 0,4кВ | VN004-94609454 | ВЛ0,4 №2 от ТП243.01№57хоз.Родина | 12001378 | 1415 | 1986-06-12 | 1.02 | ВЛ 0,4кВ ТП 057 | Медвенский | Курская обл, Медвенский р-н., Нижнереутчанский с/с., х.Большая Радина, ,
127 | Медвенский | ВЛ 0,4кВ | VN004-94609456 | ВЛ0,4 №2 от ТП243.01№58хоз.Родина | 12001397 | 1420 | 1986-06-12 | 0.322 | ВЛ 0,4кВ ТП 058 | Медвенский | Курская обл, Медвенский р-н., Нижнереутчанский с/с., х.Большая Радина, ,
128 | Медвенский | ВЛ 0,4кВ | VN004-94609457 | ВЛ0,4 №1 ТП 059 | 12016481 | 12016481-00 | 1969-04-16 | 1.125 | ВЛ 0,4 кВ №1 (ТП 243.01 059) - хоз.Садовский | Медвенский | Курская обл, Медвенский р-н., Нижнереутчанский с/с., х.Танеевка, ,
129 | Медвенский | ВЛ 0,4кВ | VN004-94609458 | ВЛ0,4 №2 ТП 059 | 12016482 | 12016482-00 | 1969-04-16 | 1.167 | ВЛ 0,4 кВ №2 (ТП 243.01 059) - хоз.Садовский | Медвенский | Курская обл, Медвенский р-н., Нижнереутчанский с/с., х.Танеевка, ,
130 | Медвенский | ВЛ 0,4кВ | VN004-94609459 | ВЛ0,4 №1 ТП 060 | 12017093 | 12017093-00 | 1969-04-16 | 0.447 | ВЛ 0,4 кВ №1 (ТП 060 243.01) - хоз.Садовский | Медвенский | Курская обл, Медвенский р-н., Нижнереутчанский с/с., х.Монастырский, ,
131 | Медвенский | ВЛ 0,4кВ | VN004-94609460 | ВЛ0,4 №2 ТП 060 | 12017094 | 12017094-00 | 1969-04-16 | 0.245 | ВЛ 0,4 кВ №2 (ТП 060 243.01) - хоз.Садовский | Медвенский | Курская обл, Медвенский р-н., Нижнереутчанский с/с., х.Монастырский, ,
132 | Медвенский | ВЛ 0,4кВ | VN004-94609461 | ВЛ0,4 №1 ТП 062 | 12017095 | 12017095-00 | 1969-04-16 | 0.647 | ВЛ 0,4 кВ №1 (ТП 062 243.01) - хоз.Родина | Медвенский | Курская обл, Медвенский р-н., Нижнереутчанский с/с., с.Нижний Реутец, ,
133 | Медвенский | ВЛ 0,4кВ | VN004-94609462 | ВЛ0,4 №2 ТП 062 | 12016483 | 12016483-00 | 1969-04-16 | 1.005 | ВЛ 0,4 кВ №2 (ТП 243.01 062) - хоз.Родина | Медвенский | Курская обл, Медвенский р-н., Нижнереутчанский с/с., с.Рассвет, ,
134 | Медвенский | ВЛ 0,4кВ | VN004-94609464 | ВЛ0,4 №1 от ТП243.01№63хоз.Родина | 12017096 | 12017096-00 | 1970-04-16 | 0.687 | ВЛ 0,4 кВ №1 (ТП 063 243.01) - хоз.Родина | Медвенский | Курская обл, Медвенский р-н., Нижнереутчанский с/с., с.Нижний Реутец, ,
135 | Медвенский | ВЛ 0,4кВ | VN004-94609465 | ВЛ0,4 №2 от ТП243.01№63хоз.Родина | 12016527 | 12016527-00 | 1970-04-16 | 0.965 | ВЛ 0,4 кВ №2 (ТП 243.01 063) - хоз.Родина | Медвенский | Курская обл, Медвенский р-н., Нижнереутчанский с/с., с.Нижний Реутец, ,
136 | Медвенский | ВЛ 0,4кВ | VN004-94609466 | ВЛ0,4 №1 от ТП243.01№64хоз.Родина | 12017097 | 12017097-00 | 1987-07-14 | 0.254 | ВЛ 0,4 кВ №1 (ТП 064 243.01) - хоз.Родина | Медвенский | Курская обл, Медвенский р-н., Нижнереутчанский с/с., с.Нижний Реутец, ,
137 | Медвенский | ВЛ 0,4кВ | VN004-94609467 | ВЛ0,4 №2 от ТП243.01№64хоз.Родина | 12016547 | 12016547-00 | 1987-07-14 | 0.765 | ВЛ 0,4 кВ №2 (ТП 243.01 064) - хоз.Родина | Медвенский | Курская обл, Медвенский р-н., Нижнереутчанский с/с., с.Нижний Реутец, ,
138 | Медвенский | ВЛ 0,4кВ | VN004-94609469 | ВЛ0,4 №1 от ТП243.01№65хоз.Родина | 12017098 | 12017098-00 | 1987-07-14 | 0.53 | ВЛ 0,4 кВ №1 (ТП 065 243.01) - хоз.Родина | Медвенский | Курская обл, Медвенский р-н., Нижнереутчанский с/с., с.Нижний Реутец, ,
139 | Медвенский | ВЛ 0,4кВ | VN004-94609470 | ВЛ0,4 №2 от ТП243.01№65хоз.Родина | 12017099 | 12017099-00 | 1987-07-14 | 0.11 | ВЛ 0,4 кВ №2 (ТП 065 243.01) - хоз.Родина | Медвенский | Курская обл, Медвенский р-н., Нижнереутчанский с/с., с.Нижний Реутец, ,
140 | Медвенский | ВЛ 0,4кВ | VN004-94609471 | ВЛ0,4 №1 от ТП 66 хоз.Родина | 12016546 | 12016546-00 | 1978-04-16 | 0.497 | ВЛ 0,4 кВ №1 (ТП 243.01 066) - хоз.Родина | Медвенский | Курская обл, Медвенский р-н., Нижнереутчанский с/с., с.Нижний Реутец, ,
141 | Медвенский | ВЛ 0,4кВ | VN004-94609472 | ВЛ0,4 №1 от ТП243.01№67хоз.Родина | 12017100 | 12017100-00 | 1986-06-12 | 0.338 | ВЛ 0,4 кВ №1 (ТП 067 243.01) - хоз.Родина | Медвенский | Курская обл, Медвенский р-н., Нижнереутчанский с/с., с.Нижний Реутец, ,
142 | Медвенский | ВЛ 0,4кВ | VN004-94609473 | ВЛ0,4 №2 от ТП243.01№67хоз.Родина | 12016485 | 12016485-00 | 1986-06-12 | 1.226 | ВЛ 0,4 кВ №2 (ТП 243.01 067) - хоз.Родина | Медвенский | Курская обл, Медвенский р-н., Нижнереутчанский с/с., с.Нижний Реутец, ,
143 | Медвенский | ВЛ 0,4кВ | VN004-94609474 | ВЛ0,4 №1 от ТП243.01№68хоз.Родина | 12017101 | 12017101-00 | 1976-04-16 | 0.46 | ВЛ 0,4 кВ №1 (ТП 068 243.01) - хоз.Родина | Медвенский | Курская обл, Медвенский р-н., Нижнереутчанский с/с., с.Нижний Реутец, ,
144 | Медвенский | ВЛ 0,4кВ | VN004-94609475 | ВЛ0,4 №2 от ТП243.01№68хоз.Родина | 12016529 | 12016529-00 | 1976-04-16 | 0.952 | ВЛ 0,4 кВ №2 (ТП 243.01 068) - хоз.Родина | Медвенский | Курская обл, Медвенский р-н., Нижнереутчанский с/с., с.Нижний Реутец, ,
145 | Медвенский | ВЛ 0,4кВ | VN004-94609476 | ВЛ 0,4кВ № 1 ТП 072 | 12001369 | 1413 | 1985-04-25 | 1.247 | ВЛ-0,4 кВ 243.01 72/100 Н. Реутчанский с/с | Медвенский | Курская обл, Медвенский р-н., Нижнереутчанский с/с., х.Ильичёвский, ,
146 | Медвенский | ВЛ 0,4кВ | VN004-94609477 | ВЛ 0,4кВ № 2 ТП 072 | 12001369 | 1413 | 1985-04-25 | 0.92 | ВЛ-0,4 кВ 243.01 72/100 Н. Реутчанский с/с | Медвенский | Курская обл, Медвенский р-н., Нижнереутчанский с/с., х.Ильичёвский, ,
147 | Медвенский | ВЛ 0,4кВ | VN004-94609478 | ВЛ 0,4кВ № 1 ТП 073 | 12016539 | 12016539-00 | 1985-04-25 | 1.615 | ВЛ 0,4 кВ №1 (ТП 243.01 073) - хоз.Родина | Медвенский | Курская обл, Медвенский р-н., Нижнереутчанский с/с., с.Нижний Реутец, ,
148 | Медвенский | ВЛ 0,4кВ | VN004-94609479 | ВЛ 0,4кВ № 2 ТП 073 | 12016486 | 12016486-00 | 1985-04-25 | 1.047 | ВЛ 0,4 кВ №2 (ТП 243.01 073) - хоз.Родина | Медвенский | Курская обл, Медвенский р-н., Нижнереутчанский с/с., х.Ильичёвский, ,
149 | Медвенский | ВЛ 0,4кВ | VN004-94609481 | ВЛ0,4 №2 ТП 102 | 12001163 | 1331 | 1977-04-16 | 0.797 | ВЛ 0,4кВ ТП 048 | Медвенский | Курская обл, Медвенский р-н., Паникинский с/с., с.Паники, ,
150 | Медвенский | ВЛ 0,4кВ | VN004-94609484 | ВЛ0,4 №1 от ТП243.13№241хоз.Садовский | 12017102 | 12017102-00 | 1979-04-16 | 0.12 | ВЛ 0,4 кВ №1 (ТП 241 243.13) - хоз.Садовский | Медвенский | Курская обл, Медвенский р-н., Медвенский с/с., п.Медвенка, ,
151 | Медвенский | ВЛ 0,4кВ | VN004-94609485 | ВЛ0,4 №2 от ТП243.13№241хоз.Садовский | 12017103 | 12017103-00 | 1979-04-16 | 0.127 | ВЛ 0,4 кВ №2 (ТП 241 243.13) - хоз.Садовский | Медвенский | Курская обл, Медвенский р-н., Медвенский с/с., п.Медвенка, ,
152 | Медвенский | ВЛ 0,4кВ | VN004-94609486 | ВЛ0,4 №3 от ТП243.13№241хоз.Садовский | 12017104 | 12017104-00 | 1979-04-16 | 0.445 | ВЛ 0,4 кВ №3 (ТП 241 243.13) - хоз.Садовский | Медвенский | Курская обл, Медвенский р-н., Медвенский с/с., п.Медвенка, ,
153 | Медвенский | ВЛ 0,4кВ | VN004-94609487 | ВЛ0,4 №1 от ТП243.17№43хоз.Садовский | 12001225 | 1354 | 1985-04-25 | 1.365 | ВЛ 0,4кВ ТП 043 | Медвенский | Курская обл, Медвенский р-н., Нижнереутчанский с/с., х.Садовый, ,
154 | Медвенский | ВЛ 0,4кВ | VN004-94609488 | ВЛ0,4 №2 от ТП243.17№43хоз.Садовский | 12001225 | 1354 | 1985-04-25 | 3.047 | ВЛ 0,4кВ ТП 043 | Медвенский | Курская обл, Медвенский р-н., Нижнереутчанский с/с., х.Садовый, ,
155 | Медвенский | ВЛ 0,4кВ | VN004-94609489 | ВЛ0,4 №1 от ТП243.15№12хоз.Чермошное | 12001471 | 1439 | 1986-06-12 | 0.727 | ВЛ 0,4кВ ТП 012 | Медвенский | Курская обл, Медвенский р-н., Чермошнянский с/с., с.Чермошное, ул.Святое,
156 | Медвенский | ВЛ 0,4кВ | VN004-94609492 | ВЛ0,4 №2 от ТП243.15№243хоз.Чермошное | 12001440 | 1431 | 1986-06-12 | 0.247 | ВЛ 0,4кВ ТП 243 | Медвенский | Курская обл, Медвенский р-н., Чермошнянский с/с., д.Буды, ,
157 | Медвенский | ВЛ 0,4кВ | VN004-94609493 | ВЛ0,4 №3 от ТП243.15№243хоз.Чермошное | 12001440 | 1431 | 1986-06-12 | 0.205 | ВЛ 0,4кВ ТП 243 | Медвенский | Курская обл, Медвенский р-н., Чермошнянский с/с., д.Буды, ,
158 | Медвенский | ВЛ 0,4кВ | VN004-94609494 | ВЛ0,4 №1 от ТП243.15№254хоз.Чермошное | 12014786 | 12014786-00 | 1991-04-11 | 1.94 | ВЛ0,4 №1 от ТП243.15№254хоз.Чермошное | Медвенский | Курская обл, Медвенский р-н., Чермошнянский с/с., с.Чермошное, ,
159 | Медвенский | ВЛ 0,4кВ | VN004-94609495 | ВЛ0,4 №2 от ТП243.15№254хоз.Чермошное | 12014794 | 12014794-00 | 1991-04-11 | 1.247 | ВЛ0,4 №2 от ТП243.15№254хоз.Чермошное | Медвенский | Курская обл, Медвенский р-н., Чермошнянский с/с., с.Чермошное, ,
160 | Медвенский | ВЛ 0,4кВ | VN004-94609496 | ВЛ0,4 №1 от ТП243.15№259хоз.Чермошное | 12001475 | 1440 | 1992-04-11 | 1.205 | ВЛ 0,4кВ ТП 259 | Медвенский | Курская обл, Медвенский р-н., Чермошнянский с/с., с.Чермошное, ,
161 | Медвенский | ВЛ 0,4кВ | VN004-94609498 | ВЛ0,4 №1 от ТП243.15№26 РПБ МРЭС | 12007234 | 15767 | 1980-07-14 | 0.637 | ВЛ 0,4кВ ТП 026 | Медвенский | Курская обл, Медвенский р-н., Медвенский с/с., п.Медвенка, ул.Карла Маркса, 60
162 | Медвенский | ВЛ 0,4кВ | VN004-94609499 | ВЛ0,4 №2 от ТП243.15№26 РПБ МРЭС | 12007234 | 15767 | 1980-07-14 | 0.157 | ВЛ 0,4кВ ТП 026 | Медвенский | Курская обл, Медвенский р-н., Медвенский с/с., п.Медвенка, ул.Карла Маркса, 60
163 | Медвенский | ВЛ 0,4кВ | VN004-94609500 | ВЛ0,4 №3 от ТП243.15№26 РПБ МРЭС | 12007234 | 15767 | 1980-07-14 | 0.645 | ВЛ 0,4кВ ТП 026 | Медвенский | Курская обл, Медвенский р-н., Медвенский с/с., п.Медвенка, ул.Карла Маркса, 60
164 | Медвенский | ВЛ 0,4кВ | VN004-94609501 | ВЛ0,4 №1 от ТП243.15№27хоз.Чермошное | 12016496 | 12016496-00 | 1976-04-16 | 1.245 | ВЛ 0,4 кВ №1 (ТП 243.15 027) - хоз.Чермошное | Медвенский | Курская обл, Медвенский р-н., Чермошнянский с/с., с.Чермошное, ,
165 | Медвенский | ВЛ 0,4кВ | VN004-94609502 | ВЛ0,4 №2 от ТП243.15№27хоз.Чермошное | 12001464 | 1437 | 1976-04-16 | 2.127 | ВЛ 0,4кВ ТП 027 | Медвенский | Курская обл, Медвенский р-н., Чермошнянский с/с., с.Чермошное, ул.4-ой Бригада,
166 | Медвенский | ВЛ 0,4кВ | VN004-94609503 | ВЛ0,4 №1 ТП 275 | 12014787 | 12014787-00 | 1979-04-16 | 1.765 | ВЛ0,4 №1 от ТП243.15№275хоз.Чермошное | Медвенский | Курская обл, Медвенский р-н., Чермошнянский с/с., с.Чермошное, ,
167 | Медвенский | ВЛ 0,4кВ | VN004-94609506 | ВЛ0,4 №1 ТП 029 | 12016497 | 12016497-00 | 1977-04-16 | 2.067 | ВЛ 0,4 кВ №1 (ТП 243.15 029) - хоз.Чермошное | Медвенский | Курская обл, Медвенский р-н., Чермошнянский с/с., с.Чермошное, ,
168 | Медвенский | ВЛ 0,4кВ | VN004-94609507 | ВЛ-0,4 кВ ТП 030 (№1) | 12001445 | 1432 | 1977-04-16 | 0.965 | ВЛ-0,4 кВ 243.08 30/160 ВЛ №1 Чермошнянский с/с | Медвенский | Курская обл, Медвенский р-н., Чермошнянский с/с., с.Чермошное, ,
169 | Медвенский | ВЛ 0,4кВ | VN004-94609508 | ВЛ0,4 №2 ТП 030 | 12001461 | 1436 | 1977-04-16 | 0.847 | ВЛ-0,4 кВ 243.08 30/160 ВЛ №2 Чермошнянский с/с | Медвенский | Курская обл, Медвенский р-н., Чермошнянский с/с., с.Чермошное, ,
170 | Медвенский | ВЛ 0,4кВ | VN004-94609509 | ВЛ0,4 №1 от ТП243.15№308хоз.Чермошное | 12016498 | 12016498-00 | 1980-07-14 | 1.007 | ВЛ 0,4 кВ №1 (ТП 243.15 308) - хоз.Чермошное | Медвенский | Курская обл, Медвенский р-н., Чермошнянский с/с., с.Чермошное, ,
171 | Медвенский | ВЛ 0,4кВ | VN004-94609510 | ВЛ0,4 №2 от ТП243.15№308хоз.Чермошное | 12017105 | 12017105-00 | 1980-07-14 | 0.445 | ВЛ 0,4 кВ №2 (ТП 308 243.15) - хоз.Чермошное | Медвенский | Курская обл, Медвенский р-н., Чермошнянский с/с., с.Чермошное, ,
172 | Медвенский | ВЛ 0,4кВ | VN004-94609511 | ВЛ0,4 №1 от ТП243.15№31хоз.Садовский | 12017106 | 12017106-00 | 1978-04-16 | 1.005 | ВЛ 0,4 кВ №1 (ТП 031 243.15) - хоз.Садовский | Медвенский | Курская обл, Медвенский р-н., Нижнереутчанский с/с., х.Косилов, ,
173 | Медвенский | ВЛ 0,4кВ | VN004-94609513 | ВЛ0,4 №1 от ТП243.15№32хоз.Чермошное | 12001455 | 1435 | 1978-04-16 | 0.685 | ВЛ 0,4кВ ТП 032 | Медвенский | Курская обл, Медвенский р-н., Чермошнянский с/с., с.Чермошное, ,
174 | Медвенский | ВЛ 0,4кВ | VN004-94609515 | ВЛ0,4 №1 ТП 034 | 12001468 | 1438 | 1979-04-16 | 0.917 | ВЛ-0,4 кВ 243.08 34/160 Чермошнянский с/с | Медвенский | Курская обл, Медвенский р-н., Чермошнянский с/с., с.Чермошное, ,
175 | Медвенский | ВЛ 0,4кВ | VN004-94609516 | ВЛ0,4 №2 ТП 034 | 12001468 | 1438 | 1979-04-16 | 1.16 | ВЛ-0,4 кВ 243.08 34/160 Чермошнянский с/с | Медвенский | Курская обл, Медвенский р-н., Чермошнянский с/с., с.Чермошное, ,
176 | Медвенский | ВЛ 0,4кВ | VN004-94609517 | ВЛ0,4 №3 ТП 034 | 12001468 | 1438 | 1979-04-16 | 0.252 | ВЛ-0,4 кВ 243.08 34/160 Чермошнянский с/с | Медвенский | Курская обл, Медвенский р-н., Чермошнянский с/с., с.Чермошное, ,
177 | Медвенский | ВЛ 0,4кВ | VN004-94609519 | ВЛ-0,4 №1 ТП 037 | 12016528 | 12016528-00 | 1978-04-16 | 0.965 | ВЛ 0,4 кВ №1 (ТП 243.15 037) - хоз.Чермошное | Медвенский | Курская обл, Медвенский р-н., Чермошнянский с/с., с.Чермошное, ,
178 | Медвенский | ВЛ 0,4кВ | VN004-94609520 | ВЛ0,4 №2 от ТП243.15№37хоз.Чермошное | 12016537 | 12016537-00 | 1978-04-16 | 1.057 | ВЛ 0,4 кВ №2 (ТП 243.15 037) - хоз.Чермошное | Медвенский | Курская обл, Медвенский р-н., Чермошнянский с/с., с.Чермошное, ,
179 | Медвенский | ВЛ 0,4кВ | VN004-94609521 | ВЛ0,4 №1 от ТП243.15№394хоз.Чермошное | 12016538 | 12016538-00 | 1991-04-11 | 0.882 | ВЛ 0,4 кВ №1 (ТП 243.15 394) - хоз.Чермошное | Медвенский | Курская обл, Медвенский р-н., Чермошнянский с/с., с.Чермошное, ,
180 | Медвенский | ВЛ 0,4кВ | VN004-94609523 | ВЛ0,4 №1 от ТП243.17№329хоз.Хлебороб | 12016499 | 12016499-00 | 1980-07-14 | 1.487 | ВЛ 0,4 кВ №1 (ТП 243.17 329) - хоз.Хлебороб | Медвенский | Курская обл, Медвенский р-н., Паникинский с/с., с.Паники, ,
181 | Медвенский | ВЛ 0,4кВ | VN004-94609524 | ВЛ0,4 №1 от ТП243.16№1хоз.Садовский | 12001222 | 1353 | 2004-04-11 | 1.36 | ВЛ 0,4кВ ТП 001 | Медвенский | Курская обл, Медвенский р-н., Панинский с/с., х.Соломыковские Дворы, ,
182 | Медвенский | ВЛ 0,4кВ | VN004-94609525 | ВЛ0,4 кВ №2 ТП 001 | 12001222 | 1353 | 2004-04-11 | 1.56 | ВЛ 0,4кВ ТП 001 | Медвенский | Курская обл, Медвенский р-н., Панинский с/с., х.Соломыковские Дворы, ,
183 | Медвенский | ВЛ 0,4кВ | VN004-94609526 | ВЛ0,4 №1 от ТП253.07 №10хоз.ОППХ | 12001147 | 1325 | 2004-04-11 | 0.247 | ВЛ 0,4кВ ТП 010 | Медвенский | Курская обл, Медвенский р-н., Высокский с/с., с.Высоконские Дворы, ,
184 | Медвенский | ВЛ 0,4кВ | VN004-94609527 | ВЛ0,4 №2 от ТП253.07 №10 хоз.ОППХ | 12001147 | 1325 | 2004-04-11 | 1.39 | ВЛ 0,4кВ ТП 010 | Медвенский | Курская обл, Медвенский р-н., Высокский с/с., с.Высоконские Дворы, ,
185 | Медвенский | ВЛ 0,4кВ | VN004-94609528 | ВЛ0,4 №1 ТП 011 | 12001155 | 1329 | 1979-04-16 | 1.287 | ВЛ-0,4 кВ 243.13 11/100 Панинский с/с | Медвенский | Курская обл, Медвенский р-н., Панинский с/с., х.Черниченские Дворы, ,
186 | Медвенский | ВЛ 0,4кВ | VN004-94609529 | ВЛ0,4 №2 ТП 011 | 12011494 | 12011494-00 | 1979-04-16 | 0.12 | ВЛИ-0,4 от ВЛ-10 ф.243.13, ТП 11/160, ВЛ-0,4 №2, | Медвенский | Курская обл, Медвенский р-н., Панинский с/с., х.Черниченские Дворы, ,
187 | Медвенский | ВЛ 0,4кВ | VN004-94609530 | ВЛ0,4 №1 от ТП253.07 №13 хоз.ЦЭС | 12016456 | 12016456-00 | 2000-04-11 | 0.527 | ВЛ 0,4 кВ №1 (ТП 253.07 013)- хоз.ЦЭС | Медвенский | Курская обл, Медвенский р-н., Китаевский с/с., с.Никольское, ,
188 | Медвенский | ВЛ 0,4кВ | VN004-94609531 | ВЛ0,4 №2 от ТП253.07 №13 хоз.ЦЭС | 12016457 | 12016457-00 | 2000-04-11 | 0.207 | ВЛ 0,4 кВ №2 (ТП 253.07 013)- хоз.ЦЭС | Медвенский | Курская обл, Медвенский р-н., Китаевский с/с., с.Никольское, ,
189 | Медвенский | ВЛ 0,4кВ | VN004-94609532 | ВЛ-0,4 кВ ТП 002 (№1) | 12001134 | 1320 | 1970-04-16 | 2.352 | ВЛ-0,4 кВ 243.13 2/250 ВЛ №1 Панинский с/с | Медвенский | Курская обл, Медвенский р-н., Панинский с/с., с.Панино, ул.Орешное,
190 | Медвенский | ВЛ 0,4кВ | VN004-94609533 | ВЛ-0,4 кВ ТП 002 (№2) | 12001139 | 1323 | 1970-04-16 | 2.084 | ВЛ-0,4 кВ 243.13 2/250 ВЛ №2 Панинский с/с | Медвенский | Курская обл, Медвенский р-н., Панинский с/с., с.Панино, ул.Орешное,
191 | Медвенский | ВЛ 0,4кВ | VN004-94609534 | ВЛ0,4 №2 ТП 267 | 12016458 | 12016458-00 | 1979-04-16 | 0.645 | ВЛ 0,4 кВ №2 (ТП 243.16 267)-хоз.ОППХ | Медвенский | Курская обл, Медвенский р-н., Высокский с/с., х.Орешное, ,
192 | Медвенский | ВЛ 0,4кВ | VN004-94609535 | ВЛ0,4 №1 ТП 267 | 12016459 | 12016459-00 | 1979-04-16 | 0.247 | ВЛ 0,4 кВ №1 (ТП 243.16 267)- хоз.ОППХ | Медвенский | Курская обл, Медвенский р-н., Высокский с/с., х.Орешное, ,
193 | Медвенский | ВЛ 0,4кВ | VN004-94609536 | ВЛ0,4 №1 от ТП243.16№3хоз.Ленинская Искp | 12001080 | 1305 | 1976-04-16 | 0.805 | ВЛ 0,4кВ ТП 003 | Медвенский | Курская обл, Медвенский р-н., Высокский с/с., х.Свиридов, ,
194 | Медвенский | ВЛ 0,4кВ | VN004-94609537 | ВЛ0,4 №2 от ТП243.16№3хоз.Ленинская Искp | 12001080 | 1305 | 1976-04-16 | 2.122 | ВЛ 0,4кВ ТП 003 | Медвенский | Курская обл, Медвенский р-н., Высокский с/с., х.Свиридов, ,
195 | Медвенский | ВЛ 0,4кВ | VN004-94609538 | ВЛ 0,4 кВ №3 ТП 353 | 12016215 | 12016215-00 | 1984-07-14 | 0.045 | ВЛ 0,4 кВ №1 (ТП 243.16 353)- хоз.Садовский | Медвенский | Курская обл, Медвенский р-н., Петровский с/с., х.Красная Новь, ,
196 | Медвенский | ВЛ 0,4кВ | VN004-94609539 | ВЛ 0,4 кВ № 4 ТП 353 | 12016215 | 12016215-00 | 1984-07-14 | 0.047 | ВЛ 0,4 кВ №1 (ТП 243.16 353)- хоз.Садовский | Медвенский | Курская обл, Медвенский р-н., Петровский с/с., х.Красная Новь, ,
197 | Медвенский | ВЛ 0,4кВ | VN004-94609540 | ВЛ0,4 №1 от ТП243.16№378хоз.ОППХ | 12001143 | 1324 | 1989-04-25 | 0.84 | ВЛ 0,4кВ ТП 378 | Медвенский | Курская обл, Медвенский р-н., Панинский с/с., с.Панино, ,
198 | Медвенский | ВЛ 0,4кВ | VN004-94609541 | ВЛ0,4 №2 от ТП243.16№378хоз.ОППХ | 12001143 | 1324 | 1989-04-25 | 1.087 | ВЛ 0,4кВ ТП 378 | Медвенский | Курская обл, Медвенский р-н., Панинский с/с., с.Панино, ,
199 | Медвенский | ВЛ 0,4кВ | VN004-94609542 | ВЛ0,4 №3 от ТП243.16№378хоз.ОППХ | 12013108 | 12013108-00 | 1989-04-25 | 1.205 | ВЛ 0,4 кВ от ВЛ 0,4 кв №3 ТП 10/0,4 кВ №378/63 кВА ВЛ 10 кВ 253.07 | Медвенский | Курская обл, Медвенский р-н., Панинский с/с., д.Николаевка, ,
200 | Медвенский | ВЛ 0,4кВ | VN004-94609543 | ВЛ0,4 №1 ТП 383 | 12014788 | 12014788-00 | 1987-07-14 | 1.765 | ВЛ0,4 №1 от ТП243.16№383хоз.ОППХ | Медвенский | Курская обл, Медвенский р-н., Панинский с/с., х.Черниченские Дворы, ,
201 | Медвенский | ВЛ 0,4кВ | VN004-94609544 | ВЛ0,4 №2 от ТП243.16№383хоз.ОППХ | 12017107 | 12017107-00 | 1987-07-14 | 0.047 | ВЛ 0,4 кВ №2 (ТП 383 243.16) - хоз.ОППХ | Медвенский | Курская обл, Медвенский р-н., Панинский с/с., д.Николаевка, ,
202 | Медвенский | ВЛ 0,4кВ | VN004-94609546 | ВЛ0,4 №1 от ТП243.16№6хоз.Ленинская Искp | 12001373 | 1414 | 1968-07-14 | 1.205 | ВЛ 0,4кВ ТП 006 | Медвенский | Курская обл, Медвенский р-н., Высокский с/с., с.Высокое, ул.Сафоновка,
203 | Медвенский | ВЛ 0,4кВ | VN004-94609547 | ВЛ0,4 №2 от ТП243.16№6хоз.Ленинская Искp | 12001373 | 1414 | 1968-07-14 | 0.247 | ВЛ 0,4кВ ТП 006 | Медвенский | Курская обл, Медвенский р-н., Высокский с/с., с.Высокое, ул.Сафоновка,
204 | Медвенский | ВЛ 0,4кВ | VN004-94609548 | ВЛ-0,4 кВ ТП 007 (№1) | 12001289 | 1378 | 1971-04-16 | 1.165 | ВЛ-0,4 кВ 243.13 7/63 Спаский с/с | Медвенский | Курская обл, Медвенский р-н., Высокский с/с., х.Воробжа, ,
205 | Медвенский | ВЛ 0,4кВ | VN004-94609550 | ВЛ 0,4 кВ №1 ТП 008 | 12014781 | 12014781-00 | 1971-04-16 | 1.365 | ВЛ 0,4 кВ № 1 ТП 008 | Медвенский | Курская обл, Медвенский р-н., Амосовский с/с., с.Петропавловка, ,
206 | Медвенский | ВЛ 0,4кВ | VN004-94609553 | ВЛ0,4 №1 от ТП243.14№228хоз.Ленинская Ис | 12017108 | 12017108-00 | 1978-04-16 | 0.127 | ВЛ 0,4 кВ №1 (ТП 228 243.14) - хоз.Ленинская Искра | Медвенский | Курская обл, Медвенский р-н., Высокский с/с., с.Высокое, ,
207 | Медвенский | ВЛ 0,4кВ | VN004-94609555 | ВЛ0,4 №1 от ТП243.14№229хоз.Ленинская Ис | 12017109 | 12017109-00 | 1978-04-16 | 0.405 | ВЛ 0,4 кВ №1 (ТП 229 243.14) - хоз.Ленинская Искра | Медвенский | Курская обл, Медвенский р-н., Высокский с/с., с.Высокое, ,
208 | Медвенский | ВЛ 0,4кВ | VN004-94609556 | ВЛ 0,4кВ №1 ТП 331 | 12001089 | 1307 | 1988-04-25 | 1.082 | ВЛ 0,4кВ ТП 331 | Медвенский | Курская обл, Медвенский р-н., Высокский с/с., с.Высокое, ,
209 | Медвенский | ВЛ 0,4кВ | VN004-94609557 | ВЛ 0,4кВ №2 ТП 331 | 12001089 | 1307 | 1988-04-25 | 0.685 | ВЛ 0,4кВ ТП 331 | Медвенский | Курская обл, Медвенский р-н., Высокский с/с., с.Высокое, ,
210 | Медвенский | ВЛ 0,4кВ | VN004-94609558 | ВЛ 0,4 кВ №1 ТП 352 | 12001242 | 1362 | 1989-04-25 | 0.492 | ВЛ 0,4 кВ №1 от ТП 352 | Медвенский | Курская обл, Медвенский р-н., Любачанский с/с., п.Любач, ,
211 | Медвенский | ВЛ 0,4кВ | VN004-94609561 | ВЛ0,4 №1 ТП 005 | 12017110 | 12017110-00 | 1979-04-16 | 0.447 | ВЛ 0,4 кВ №1 (ТП 005 243.14) - хоз.Ленинская Искра | Медвенский | Курская обл, Медвенский р-н., Высокский с/с., с.Высокое, ,
212 | Медвенский | ВЛ 0,4кВ | VN004-94609565 | ВЛ 0,4кВ №1 ТП 070 | 12014789 | 12014789-00 | 1970-04-16 | 1.567 | ВЛ0,4 №1 от ТП243.14№70хоз.Ленинская Иск | Медвенский | Курская обл, Медвенский р-н., Высокский с/с., с.Высокое, ,
213 | Медвенский | ВЛ 0,4кВ | VN004-94609567 | ВЛ 0,4кВ №1 ТП 071 | 12014784 | 12014784-00 | 1970-04-16 | 1.515 | ВЛ0,4 №1 от ТП243.14№71хоз.Ленинская Искра | Медвенский | Курская обл, Медвенский р-н., Высокский с/с., с.Высокое, ,
214 | Медвенский | ВЛ 0,4кВ | VN004-94609569 | ВЛ 0,4кВ №1 ТП 074 | 12001075 | 1303 | 1970-04-16 | 1.637 | ВЛ 0,4кВ ТП 074 | Медвенский | Курская обл, Медвенский р-н., Высокский с/с., с.Ленинская Искра, ,
215 | Медвенский | ВЛ 0,4кВ | VN004-94609570 | ВЛ0,4 №1 от ТП243.14№75хоз.Ленинская Иск | 12001342 | 1399 | 1972-04-16 | 0.287 | ВЛ 0,4кВ ТП 075 | Медвенский | Курская обл, Медвенский р-н., Высокский с/с., с.Высокое, ,
216 | Медвенский | ВЛ 0,4кВ | VN004-94609572 | ВЛ 0,4кВ №1 ТП 082 | 12016487 | 12016487-00 | 1978-04-16 | 1.32 | ВЛ 0,4 кВ №1 (ТП 243.14 082) -хоз.Ленинская Искра | Медвенский | Курская обл, Медвенский р-н., Высокский с/с., с.Высокое, ,
217 | Медвенский | ВЛ 0,4кВ | VN004-94609573 | ВЛ 0,4кВ №2 ТП 082 | 12016488 | 12016488-00 | 1978-04-16 | 1.047 | ВЛ 0,4 кВ №2 (ТП 243.14 082) -хоз.Ленинская Искра | Медвенский | Курская обл, Медвенский р-н., Высокский с/с., с.Высокое, ,
218 | Медвенский | ВЛ 0,4кВ | VN004-94609574 | ВЛ 0,4 кВ №1 ТП 083 | 12016489 | 12016489-00 | 1969-07-14 | 1.172 | ВЛ 0,4 кВ №1 (ТП 243.14 083) - хоз.Родина | Медвенский | Курская обл, Медвенский р-н., Нижнереутчанский с/с., х.Организация, ,
219 | Медвенский | ВЛ 0,4кВ | VN004-94609575 | ВЛ0,4 №3 от ТП243.14№83хоз.Родина | 12014796 | 12014796-00 | 1969-07-14 | 1.685 | ВЛ0,4 №2 от ТП243.14№83хоз.Родина | Медвенский | Курская обл, Медвенский р-н., Нижнереутчанский с/с., х.Организация, ,
220 | Медвенский | ВЛ 0,4кВ | VN004-94609578 | ВЛ 0,4кВ №1 ТП 127 | 12006655 | 12137 | 1970-04-16 | 0.802 | ВЛ 0,4кВ ТП 127 | Медвенский | Курская обл, Медвенский р-н., Чермошнянский с/с., х.Заикин, ,
221 | Медвенский | ВЛ 0,4кВ | VN004-94609579 | ВЛ 0,4кВ №2 ТП 127 | 12006655 | 12137 | 1970-04-16 | 1.927 | ВЛ 0,4кВ ТП 127 | Медвенский | Курская обл, Медвенский р-н., Чермошнянский с/с., х.Заикин, ,
222 | Медвенский | ВЛ 0,4кВ | VN004-94609580 | ВЛ 0,4кВ №1 ТП 128 | 12001324 | 1392 | 1970-04-16 | 1.93 | ВЛ 0,4кВ ТП 128 | Медвенский | Курская обл, Медвенский р-н., Чермошнянский с/с., х.Дунаец, ,
223 | Медвенский | ВЛ 0,4кВ | VN004-94609581 | ВЛ 0,4кВ №1 ТП 239 | 12016460 | 12016460-00 | 1989-04-25 | 0.847 | ВЛ 0,4 кВ №1 (ТП 244.01 239)- хоз.Клиновое | Медвенский | Курская обл, Медвенский р-н., Чермошнянский с/с., д.Кленовое, ,
224 | Медвенский | ВЛ 0,4кВ | VN004-94609584 | ВЛ 0,4кВ №1 ТП 240 | 12016239 | 12016239-00 | 1989-04-25 | 2.527 | ВЛ 0,4 кВ №1 (ТП 244.01 240)- хоз.Клиновое | Медвенский | Курская обл, Медвенский р-н., Чермошнянский с/с., д.Кленовое, ,
225 | Медвенский | ВЛ 0,4кВ | VN004-94609585 | ВЛ 0,4кВ №2 ТП 240 | 12016240 | 12016240-00 | 1989-04-25 | 0.445 | ВЛ 0,4 кВ №2 (ТП 244.01 240)- хоз.Клиновое | Медвенский | Курская обл, Медвенский р-н., Чермошнянский с/с., д.Кленовое, ,
226 | Медвенский | ВЛ 0,4кВ | VN004-94609586 | ВЛ 0,4кВ №1 ТП 398 | 12016241 | 12016241-00 | 1993-04-25 | 1.12 | ВЛ 0,4 кВ №1 (ТП 244.01 398)- хоз.Клиновое | Медвенский | Курская обл, Медвенский р-н., Чермошнянский с/с., д.Кленовое, ,
227 | Медвенский | ВЛ 0,4кВ | VN004-94609587 | ВЛ 0,4кВ №2 ТП 398 | 12016242 | 12016242-00 | 1993-04-25 | 0.63 | ВЛ 0,4 кВ №2 (ТП 244.01 398)- хоз.Клиновое | Медвенский | Курская обл, Медвенский р-н., Чермошнянский с/с., д.Кленовое, ,
228 | Медвенский | ВЛ 0,4кВ | VN004-94609590 | ВЛ0,4 №2 от ТП244.07№106хоз.Ленина | 12001184 | 1342 | 1989-04-25 | 1.045 | ВЛ 0,4кВ ТП 106 | Медвенский | Курская обл, Медвенский р-н., Китаевский с/с., д.1-е Никольское, ,
229 | Медвенский | ВЛ 0,4кВ | VN004-94609591 | ВЛ-0,4 кВ ТП 107 (№1) | 12001188 | 1343 | 1976-04-16 | 0.602 | ВЛ-0,4 кВ 244.07 107/63 ВЛ №1 Любицкий с/с | Медвенский | Курская обл, Медвенский р-н., Китаевский с/с., д.2-е Никольское, ,
230 | Медвенский | ВЛ 0,4кВ | VN004-94609593 | ВЛ0,4 №1 ТП 108 | 12017111 | 12017111-00 | 1969-07-14 | 0.765 | ВЛ 0,4 кВ №1 (ТП 108 244.07) - хоз.Ленина | Медвенский | Курская обл, Медвенский р-н., Китаевский с/с., с.Шумовка, ,
231 | Медвенский | ВЛ 0,4кВ | VN004-94609594 | ВЛ0,4 №1 ТП 109 | 12017112 | 12017112-00 | 1969-07-14 | 0.327 | ВЛ 0,4 кВ №1 (ТП 109 244.07) - хоз.Ленина | Медвенский | Курская обл, Медвенский р-н., Китаевский с/с., с.Лубянка, ,
232 | Медвенский | ВЛ 0,4кВ | VN004-94609595 | ВЛ0,4 №2 ТП 109 | 12014775 | 12014775-00 | 1969-07-14 | 2.405 | ВЛ0,4 №2 от ТП244.07№109хоз.Ленина | Медвенский | Курская обл, Медвенский р-н., Вышнереутчанский с/с., с.Верхний Реутец, ,
233 | Медвенский | ВЛ 0,4кВ | VN004-94609596 | ВЛ0,4 №1 от ТП244.07№110хоз.Ленина | 12006686 | 15173 | 1978-04-16 | 0.485 | ВЛ 0,4кВ ТП 110 | Медвенский | Курская обл, Медвенский р-н., Китаевский с/с., с.Денисовка, ,
234 | Медвенский | ВЛ 0,4кВ | VN004-94609597 | ВЛ0,4 №1 от ТП244.07№122хоз.Ленина | 12016500 | 12016500-00 | 1973-04-16 | 1.167 | ВЛ 0,4 кВ №1 (ТП 244.07 122) - хоз.Ленина | Медвенский | Курская обл, Медвенский р-н., Чермошнянский с/с., с.Знаменка, ,
235 | Медвенский | ВЛ 0,4кВ | VN004-94609598 | ВЛ0,4 №2 от ТП244.07№122хоз.Ленина | 12016501 | 12016501-00 | 1973-04-16 | 1.242 | ВЛ 0,4 кВ №2 (ТП 244.07 122) - хоз.Ленина | Медвенский | Курская обл, Медвенский р-н., Чермошнянский с/с., с.Знаменка, ,
236 | Медвенский | ВЛ 0,4кВ | VN004-94609599 | ВЛ0,4 №1 от ТП244.07№251хоз.Ленина | 12006679 | 15161 | 1997-04-25 | 1.642 | ВЛ 0,4кВ ТП 251 | Медвенский | Курская обл, Медвенский р-н., Китаевский с/с., с.Денисовка, ,
237 | Медвенский | ВЛ 0,4кВ | VN004-94609600 | ВЛ0,4 №1 от ТП244.07№289хоз.Ленина | 12006718 | 15249 | 1968-07-14 | 2.127 | ВЛ 0,4кВ ТП 289 | Медвенский | Курская обл, Медвенский р-н., Китаевский с/с., с.Денисовка, ул.Любимовка,
238 | Медвенский | ВЛ 0,4кВ | VN004-94609601 | ВЛ0,4 №1 от ТП244.07№301хоз.Ленина | 12017113 | 12017113-00 | 1987-04-25 | 0.167 | ВЛ 0,4 кВ №1 (ТП 301 244.07) - хоз.Ленина | Медвенский | Курская обл, Медвенский р-н., Китаевский с/с., с.Денисовка, ,
239 | Медвенский | ВЛ 0,4кВ | VN004-94609602 | ВЛ0,4 №2 ТП367 | 12017114 | 12017114-00 | 1989-04-25 | 0.125 | ВЛ 0,4 кВ №1 (ТП 367 244.07) - хоз.Ленина | Медвенский | Курская обл, Медвенский р-н., Китаевский с/с., с.Денисовка, ,
240 | Медвенский | ВЛ 0,4кВ | VN004-94609603 | ВЛ0,4 №1 ТП367 | 12016542 | 12016542-00 | 1989-04-25 | 0.925 | ВЛ 0,4 кВ №2 (ТП 244.07 367) - хоз.Ленина | Медвенский | Курская обл, Медвенский р-н., Китаевский с/с., с.Денисовка, ,
241 | Медвенский | ВЛ 0,4кВ | VN004-94609604 | ВЛ0,4 №1 ТП 370 | 12017115 | 12017115-00 | 1989-07-06 | 0.245 | ВЛ 0,4 кВ №1 (ТП 370 244.07) - хоз.Ленина | Медвенский | Курская обл, Медвенский р-н., Китаевский с/с., с.Денисовка, ,
242 | Медвенский | ВЛ 0,4кВ | VN004-94609605 | ВЛ0,4 №1 от ТП244.07№371хоз.Ленина | 12017116 | 12017116-00 | 1976-04-16 | 0.447 | ВЛ 0,4 кВ №1 (ТП 371 244.07) - хоз.Ленина | Медвенский | Курская обл, Медвенский р-н., Китаевский с/с., с.Лубянка, ,
243 | Медвенский | ВЛ 0,4кВ | VN004-94609606 | ВЛ0,4 №1 ТП 381 | 12016243 | 12016243-00 | 1991-04-25 | 0.485 | ВЛ 0,4 кВ №1 (ТП 244.07 381)- хоз.Клиновое | Медвенский | Курская обл, Медвенский р-н., Чермошнянский с/с., д.Кленовое, ,
244 | Медвенский | ВЛ 0,4кВ | VN004-94609607 | ВЛ0,4 №2 от ТП244.07№381хоз.Клиновое | 12016244 | 12016244-00 | 1991-04-25 | 0.007 | ВЛ 0,4 кВ №2 (ТП 244.07 381)- хоз.Клиновое | Медвенский | Курская обл, Медвенский р-н., Чермошнянский с/с., д.Кленовое, ,
245 | Медвенский | ВЛ 0,4кВ | VN004-94609608 | ВЛ 0,4кВ № 1 ТП 387 | 12001182 | 1338 | 1991-04-25 | 1.425 | ВЛ-0,4 кВ 244.07 387/400 Любицкий с/с | Медвенский | Курская обл, Медвенский р-н., Китаевский с/с., с.Денисовка, ,
246 | Медвенский | ВЛ 0,4кВ | VN004-94609609 | ВЛ0,4 №1 от ТП244.08№129хоз.Дубрава | 12001234 | 1359 | 1977-10-01 | 0.245 | ВЛ 0,4кВ ТП 129 | Медвенский | Курская обл, Медвенский р-н., Чермошнянский с/с., с.Вышний Дубовец, ,
247 | Медвенский | ВЛ 0,4кВ | VN004-94609610 | ВЛ0,4 №1 от ТП244.08№130хоз.Дубрава | 12016245 | 12016245-00 | 1991-04-25 | 3.765 | ВЛ 0,4 кВ №1 (ТП 244.08 130)- хоз.Дубрава | Медвенский | Курская обл, Медвенский р-н., Чермошнянский с/с., с.Вышний Дубовец, ,
248 | Медвенский | ВЛ 0,4кВ | VN004-94609611 | ВЛ0,4 №2 от ТП244.08№130хоз.Дубрава | 12016246 | 12016246-00 | 1991-04-25 | 1.085 | ВЛ 0,4 кВ №2 (ТП 244.08 130)- хоз.Дубрава | Медвенский | Курская обл, Медвенский р-н., Чермошнянский с/с., с.Вышний Дубовец, ,
249 | Медвенский | ВЛ 0,4кВ | VN004-94609612 | ВЛ 0,4кВ №1 ТП132 | 12007429 | 1360 | 1982-01-10 | 0.687 | ВЛ 0,4кВ ТП 132 | Медвенский | Курская обл, Медвенский р-н., Чермошнянский с/с., с.Вышний Дубовец, ,
250 | Медвенский | ВЛ 0,4кВ | VN004-94609613 | ВЛ 0,4кВ №2 ТП 132 | 12007429 | 1360 | 1982-01-10 | 0.66 | ВЛ 0,4кВ ТП 132 | Медвенский | Курская обл, Медвенский р-н., Чермошнянский с/с., с.Вышний Дубовец, ,
251 | Медвенский | ВЛ 0,4кВ | VN004-94609614 | ВЛ 0,4кВ №3 ТП 132 | 12007429 | 1360 | 1982-01-10 | 1.327 | ВЛ 0,4кВ ТП 132 | Медвенский | Курская обл, Медвенский р-н., Чермошнянский с/с., с.Вышний Дубовец, ,
252 | Медвенский | ВЛ 0,4кВ | VN004-94609615 | ВЛ0,4 №1 от ТП244.08№133хоз.Дубрава | 12001483 | 1442 | 1993-03-10 | 1.285 | ВЛ 0,4кВ ТП 133 | Медвенский | Курская обл, Медвенский р-н., Чермошнянский с/с., х.Трубацкое, ,
253 | Медвенский | ВЛ 0,4кВ | VN004-94609617 | ВЛ0,4 №1 от ТП244.08№355хоз.Дубрава | 12016247 | 12016247-00 | 1991-04-25 | 0.085 | ВЛ 0,4 кВ №1 (ТП 244.08 355)- хоз.Дубрава | Медвенский | Курская обл, Медвенский р-н., Чермошнянский с/с., с.Вышний Дубовец, ,
254 | Медвенский | ВЛ 0,4кВ | VN004-94609618 | ВЛ0,4 №2 от ТП244.08№355хоз.Дубрава | 12016248 | 12016248-00 | 1991-04-25 | 0.367 | ВЛ 0,4 кВ №2 (ТП 244.08 355)- хоз.Дубрава | Медвенский | Курская обл, Медвенский р-н., Чермошнянский с/с., с.Вышний Дубовец, ,
255 | Медвенский | ВЛ 0,4кВ | VN004-94609619 | ВЛ0,4 №1 от ТП244.08№356хоз.Дубрава | 12001238 | 1361 | 1991-04-25 | 1.165 | ВЛ 0,4кВ ТП 356 | Медвенский | Курская обл, Медвенский р-н., Чермошнянский с/с., с.Вышний Дубовец, ,
256 | Медвенский | ВЛ 0,4кВ | VN004-94609620 | ВЛ 0,4кВ №1 ТП 382 | 12016249 | 12016249-00 | 1989-04-25 | 0.885 | ВЛ 0,4 кВ №1 (ТП 244.08 382)-хоз.Дубрава | Медвенский | Курская обл, Медвенский р-н., Чермошнянский с/с., с.Вышний Дубовец, ,
257 | Медвенский | ВЛ 0,4кВ | VN004-94609624 | ВЛ 0,4 №1 ТП 150 | 12017117 | 12017117-00 | 1991-04-25 | 0.567 | ВЛ 0,4 кВ №1 от ТП 150 - хоз. Октябрьский | Медвенский | Курская обл, Медвенский р-н., Любачанский с/с., с.Гахово, ,
258 | Медвенский | ВЛ 0,4кВ | VN004-94609625 | ВЛ 0,4 №2 ТП 150 | 12017118 | 12017118-00 | 1991-04-25 | 0.327 | ВЛ 0,4 кВ №2 от ТП 150 - хоз. Октябрьский | Медвенский | Курская обл, Медвенский р-н., Любачанский с/с., с.Гахово, ,
259 | Медвенский | ВЛ 0,4кВ | VN004-94609626 | ВЛ 0,4 №3 ТП 150 | 12017119 | 12017119-00 | 1991-04-25 | 0.247 | ВЛ 0,4 кВ №3 от ТП 150 - хоз. Октябрьский | Медвенский | Курская обл, Медвенский р-н., Любачанский с/с., с.Гахово, ,
260 | Медвенский | ВЛ 0,4кВ | VN004-94609630 | ВЛ 0,4 кВ №1 ТП 155 | 12001174 | 1335 | 1976-04-16 | 0.687 | ВЛ 0,4 кВ №1 от ТП 155 - Любочанский с/с | Медвенский | Курская обл, Медвенский р-н., Любачанский с/с., п.Любач, ул.Кофановка,
261 | Медвенский | ВЛ 0,4кВ | VN004-94609631 | ВЛ 0,4 кВ №2 ТП 155 | 12001479 | 1441 | 1976-04-16 | 1.567 | ВЛ 0,4 кВ №2 от ТП 155 - Любочанский с/с | Медвенский | Курская обл, Медвенский р-н., Любачанский с/с., п.Любач, ул.Кофановка,
262 | Медвенский | ВЛ 0,4кВ | VN004-94609633 | ВЛ 0,4 кВ №1 ТП 233 | 12017120 | 12017120-00 | 1979-04-16 | 0.485 | ВЛ 0,4 кВ №1 от ТП 233 - хоз. Октябрьский | Медвенский | Курская обл, Медвенский р-н., Любачанский с/с., с.Гахово, ,
263 | Медвенский | ВЛ 0,4кВ | VN004-94609634 | ВЛ 0,4 кВ №1 ТП 252 | 12016552 | 12016552-00 | 1976-04-16 | 0.725 | ВЛ 0,4 кВ №1 от ТП 252 - хоз. Октябрьский | Медвенский | Курская обл, Медвенский р-н., Любачанский с/с., п.Любач, ,
264 | Медвенский | ВЛ 0,4кВ | VN004-94609635 | ВЛ 0,4 кВ №2 ТП 252 | 12017121 | 12017121-00 | 1976-04-16 | 0.447 | ВЛ 0,4 кВ №2 от ТП 252 - хоз. Октябрьский | Медвенский | Курская обл, Медвенский р-н., Любачанский с/с., п.Любач, ,
265 | Медвенский | ВЛ 0,4кВ | VN004-94609637 | ВЛ 0,4кВ №1 ТП 086 | 12001353 | 1409 | 1974-04-16 | 2.675 | ВЛ 0,4кВ ТП 086 | Медвенский | Курская обл, Медвенский р-н., Любачанский с/с., п.Любач, ,
266 | Медвенский | ВЛ 0,4кВ | VN004-94609639 | ВЛ0,4 №1 от ТП251.02№149хоз.Октябрьский | 12017122 | 12017122-00 | 1978-04-16 | 0.687 | ВЛ 0,4 кВ №1 (ТП 149 251.02) - хоз.Октябрьский | Медвенский | Курская обл, Медвенский р-н., Любачанский с/с., с.Гахово, ,
267 | Медвенский | ВЛ 0,4кВ | VN004-94609640 | ВЛ 0,4кВ №2 ТП 149 | 12017123 | 12017123-00 | 1978-04-16 | 0.035 | ВЛ 0,4 кВ №2 (ТП 149 251.02) - хоз.Октябрьский | Медвенский | Курская обл, Медвенский р-н., Любачанский с/с., с.Гахово, ,
268 | Медвенский | ВЛ 0,4кВ | VN004-94609641 | ВЛ0,4 №1 от ТП251.02№151хоз.Октябрьский | 12016502 | 12016502-00 | 1960-07-14 | 0.325 | ВЛ 0,4 кВ №1 (ТП 251.02 151) - хоз.Октябрьский | Медвенский | Курская обл, Медвенский р-н., Любачанский с/с., с.Гахово, ,
269 | Медвенский | ВЛ 0,4кВ | VN004-94609642 | ВЛ0,4 №2 от ТП251.02№151хоз.Октябрьский | 12016549 | 12016549-00 | 1960-07-14 | 0.567 | ВЛ 0,4 кВ №2 (ТП 251.02 151) - хоз.Октябрьский | Медвенский | Курская обл, Медвенский р-н., Любачанский с/с., с.Гахово, ,
270 | Медвенский | ВЛ 0,4кВ | VN004-94609643 | ВЛ-0,4 №1 ТП 260 | 12016503 | 12016503-00 | 1970-03-11 | 1.405 | ВЛ 0,4 кВ №1 (ТП 251.02 260) - хоз.Октябрьский | Медвенский | Курская обл, Медвенский р-н., Любачанский с/с., с.Гахово, ,
271 | Медвенский | ВЛ 0,4кВ | VN004-94609645 | ВЛ 0,4кВ №1 ТП 147 | 12001417 | 1425 | 1970-03-11 | 1.51 | ВЛ 0,4кВ ТП 147 | Медвенский | Курская обл, Медвенский р-н., Любачанский с/с., п.Любач, ул.Побочина,
272 | Медвенский | ВЛ 0,4кВ | VN004-94609646 | ВЛ 0,4кВ №2 ТП 147 | 12001417 | 1425 | 1970-03-11 | 0.927 | ВЛ 0,4кВ ТП 147 | Медвенский | Курская обл, Медвенский р-н., Любачанский с/с., п.Любач, ул.Побочина,
273 | Медвенский | ВЛ 0,4кВ | VN004-94609647 | ВЛ0,4 №1 от ТП251.06№148хоз.Октябрьский | 12016504 | 12016504-00 | 1970-03-11 | 1.087 | ВЛ 0,4 кВ №1 (ТП 251.06 148) - хоз.Октябрьский | Медвенский | Курская обл, Медвенский р-н., Высокский с/с., х.Звягинцево, ,
274 | Медвенский | ВЛ 0,4кВ | VN004-94609648 | ВЛ0,4 №2 от ТП251.06№148хоз.Октябрьский | 12014782 | 12014782-00 | 1970-03-11 | 1.885 | ВЛ0,4 №2 от ТП251.06№148хоз.Октябрьский | Медвенский | Курская обл, Медвенский р-н., Высокский с/с., х.Звягинцево, ,
275 | Медвенский | ВЛ 0,4кВ | VN004-94609649 | ВЛ 0,4кВ №1 ТП 402 | 12014785 | 12014785-00 | 2003-01-10 | 1.86 | ВЛ0,4 №1 от ТП251.06№402хоз.Октябрьский | Медвенский | Курская обл, Медвенский р-н., Любачанский с/с., с.Гахово, ,
276 | Медвенский | ВЛ 0,4кВ | VN004-94609650 | ВЛ0,4 №2 от ТП251.07№134хоз.Октябрьский | 12001412 | 1424 | 1972-03-11 | 0.965 | ВЛ 0,4кВ ТП 134 | Медвенский | Курская обл, Медвенский р-н., Любачанский с/с., п.Любач, ул.Коноваловка,
277 | Медвенский | ВЛ 0,4кВ | VN004-94609651 | ВЛ0,4 №1 от ТП251.07№134хоз.Октябрьский | 12001412 | 1424 | 1972-03-11 | 1.567 | ВЛ 0,4кВ ТП 134 | Медвенский | Курская обл, Медвенский р-н., Любачанский с/с., п.Любач, ул.Коноваловка,
278 | Медвенский | ВЛ 0,4кВ | VN004-94609652 | ВЛ-0,4 кВ №1 ТП 135 | 12007421 | 1336 | 1989-03-11 | 0.702 | ВЛ-0,4 кВ 251.07 135/630 ВЛ №1 Любочанский с/с | Медвенский | Курская обл, Медвенский р-н., Любачанский с/с., п.Любач, ,
279 | Медвенский | ВЛ 0,4кВ | VN004-94609653 | ВЛ-0,4 кВ ТП 135 (№2) | 12001357 | 1410 | 1989-03-11 | 0.365 | ВЛ-0,4 кВ 251.07 135/630 ВЛ №2 Любочанский с/с | Медвенский | Курская обл, Медвенский р-н., Любачанский с/с., п.Любач, ,
280 | Медвенский | ВЛ 0,4кВ | VN004-94609654 | ВЛ-0,4 кВ ТП 135 (№3) | 12001357 | 1410 | 1989-03-11 | 0.567 | ВЛ-0,4 кВ 251.07 135/630 ВЛ №2 Любочанский с/с | Медвенский | Курская обл, Медвенский р-н., Любачанский с/с., п.Любач, ,
281 | Медвенский | ВЛ 0,4кВ | VN004-94609655 | ВЛ0,4кВ №1 ТП 137 | 12014795 | 12014795-00 | 1989-03-11 | 1.167 | ВЛ0,4кВ №1 ТП 137 | Медвенский | Курская обл, Медвенский р-н., Любачанский с/с., п.Любач, ,
282 | Медвенский | ВЛ 0,4кВ | VN004-94609656 | ВЛ0,4 №2 от ТП251.07№137хоз.Октябрьский | 12017124 | 12017124-00 | 1989-03-11 | 0.165 | ВЛ 0,4 кВ №2 (ТП 137 251.07) - хоз.Октябрьский | Медвенский | Курская обл, Медвенский р-н., Любачанский с/с., п.Любач, ,
283 | Медвенский | ВЛ 0,4кВ | VN004-94609657 | ВЛ0,4 №1 от ТП251.07№138хоз.Октябрьский | 12014792 | 12014792-00 | 1987-03-11 | 1.725 | ВЛ0,4 №1 от ТП251.07№138хоз.Октябрьский | Медвенский | Курская обл, Медвенский р-н., Любачанский с/с., п.Любач, ,
284 | Медвенский | ВЛ 0,4кВ | VN004-94609658 | ВЛ0,4 №2 от ТП251.07№138хоз.Октябрьский | 12014780 | 12014780-00 | 1987-03-11 | 2.007 | ВЛ0,4 №2 от ТП251.07№138хоз.Октябрьский | Медвенский | Курская обл, Медвенский р-н., Любачанский с/с., п.Любач, ,
285 | Медвенский | ВЛ 0,4кВ | VN004-94609659 | ВЛ 0,4кВ №1 ТП 139 | 12016505 | 12016505-00 | 1978-03-11 | 1.317 | ВЛ 0,4 кВ №1 (ТП 251.07 139) - хоз.Октябрьский | Медвенский | Курская обл, Медвенский р-н., Любачанский с/с., п.Любач, ,
286 | Медвенский | ВЛ 0,4кВ | VN004-94609660 | ВЛ 0,4кВ №2 ТП 139 | 12014777 | 12014777-00 | 1978-03-11 | 2.28 | ВЛ0,4 №2 от ТП251.07№139хоз.Октябрьский | Медвенский | Курская обл, Медвенский р-н., Любачанский с/с., п.Любач, ,
287 | Медвенский | ВЛ 0,4кВ | VN004-94609661 | ВЛ0,4 №3 от ТП251.07№140хоз.Октябрьский | 12001361 | 1411 | 1989-03-11 | 0.167 | ВЛ 0,4кВ ТП 140 | Медвенский | Курская обл, Медвенский р-н., Любачанский с/с., д.Липовец, ,
288 | Медвенский | ВЛ 0,4кВ | VN004-94609662 | ВЛ0,4 №4от ТП251.07№140хоз.Октябрьский | 12001361 | 1411 | 1989-03-11 | 0.085 | ВЛ 0,4кВ ТП 140 | Медвенский | Курская обл, Медвенский р-н., Любачанский с/с., д.Липовец, ,
289 | Медвенский | ВЛ 0,4кВ | VN004-94609663 | ВЛ0,4 №1 от ТП251.07№141хоз.Октябрьский | 12016506 | 12016506-00 | 1972-03-11 | 0.927 | ВЛ 0,4 кВ №1 (ТП 251.07 141) - хоз.Октябрьский | Медвенский | Курская обл, Медвенский р-н., Любачанский с/с., д.Липовец, ,
290 | Медвенский | ВЛ 0,4кВ | VN004-94609664 | ВЛ0,4 №2 от ТП251.07№141хоз.Октябрьский | 12014768 | 12014768-00 | 1972-03-11 | 1.762 | ВЛ0,4 №2 от ТП251.07№141хоз.Октябрьский | Медвенский | Курская обл, Медвенский р-н., Любачанский с/с., д.Липовец, ,
291 | Медвенский | ВЛ 0,4кВ | VN004-94609665 | ВЛ0,4 №1 от ТП251.07№142хоз.Октябрьский | 12016507 | 12016507-00 | 1972-03-11 | 1.645 | ВЛ 0,4 кВ №1 (ТП 251.07 142) - хоз.Октябрьский | Медвенский | Курская обл, Медвенский р-н., Любачанский с/с., д.Липовец, ,
292 | Медвенский | ВЛ 0,4кВ | VN004-94609666 | ВЛ0,4 №2 от ТП251.07№142хоз.Октябрьский | 12014767 | 12014767-00 | 1972-03-11 | 3.202 | ВЛ0,4 №2 от ТП251.07№142хоз.Октябрьский | Медвенский | Курская обл, Медвенский р-н., Любачанский с/с., д.Липовец, ,
293 | Медвенский | ВЛ 0,4кВ | VN004-94609667 | ВЛ0,4 №1 от ТП251.07№144хоз.Октябрьский | 12016508 | 12016508-00 | 1987-03-11 | 1.485 | ВЛ 0,4 кВ №1 (ТП 251.07 144) - хоз.Октябрьский | Медвенский | Курская обл, Медвенский р-н., Любачанский с/с., д.Липовец, ,
294 | Медвенский | ВЛ 0,4кВ | VN004-94609671 | ВЛ 0,4кВ №1 ТП 146 | 12016548 | 12016548-00 | 1973-03-11 | 0.245 | ВЛ 0,4 кВ №1 ТП 298 | Медвенский | Курская обл, Медвенский р-н., Любачанский с/с., д.Липовец, ,
295 | Медвенский | ВЛ 0,4кВ | VN004-94609672 | ВЛ 0,4кВ №2 ТП 146 | 12016509 | 12016509-00 | 1973-03-11 | 1.33 | ВЛ 0,4 кВ №2 (ТП 251.07 146) - хоз.Октябрьский | Медвенский | Курская обл, Медвенский р-н., Любачанский с/с., д.Липовец, ,
296 | Медвенский | ВЛ 0,4кВ | VN004-94609677 | ВЛ0,4 №1 от ТП251.07№335хоз.Октябрьский | 12016544 | 12016544-00 | 1989-03-11 | 0.875 | ВЛ 0,4 кВ №1 (ТП 251.07 335) - хоз.Октябрьский | Медвенский | Курская обл, Медвенский р-н., Любачанский с/с., п.Любач, ,
297 | Медвенский | ВЛ 0,4кВ | VN004-94609681 | ВЛ0,4 №2 от ТП252.01№194хоз.Реутчанский | 12017126 | 12017126-00 | 1973-03-11 | 1.075 | ВЛ 0,4 кВ №2 (ТП 194 252.01) - хоз.Реутчанский | Медвенский | Курская обл, Медвенский р-н., Вышнереутчанский с/с., с.Верхний Реутец, ,
298 | Медвенский | ВЛ 0,4кВ | VN004-94609682 | ВЛ0,4 №1 от ТП252.01№194хоз.Реутчанский | 12017125 | 12017125-00 | 1973-03-11 | 0.817 | ВЛ 0,4 кВ №1 (ТП 194 252.01) - хоз.Реутчанский | Медвенский | Курская обл, Медвенский р-н., Вышнереутчанский с/с., с.Верхний Реутец, ,
299 | Медвенский | ВЛ 0,4кВ | VN004-94609687 | ВЛ0,4 №1 от ТП252.01№197хоз.Реутчанский | 12006934 | 15524 | 1991-01-12 | 1.54 | ВЛ 0,4кВ ТП 197 | Медвенский | Курская обл, Медвенский р-н., Вышнереутчанский с/с., с.Верхний Реутец, ,
300 | Медвенский | ВЛ 0,4кВ | VN004-94609688 | ВЛ0,4 №3 от ТП252.01№197хоз.Реутчанский | 12016217 | 12016217-00 | 1991-01-12 | 0.63 | ВЛ 0,4 кВ №3 (ТП 252.01 197)- хоз.Реутчанский | Медвенский | Курская обл, Медвенский р-н., Вышнереутчанский с/с., с.Верхний Реутец, ,
301 | Медвенский | ВЛ 0,4кВ | VN004-94609689 | ВЛ0,4 №1 от ТП252.01№198хоз.Реутчанский | 12017128 | 12017128-00 | 1977-03-11 | 0.317 | ВЛ 0,4 кВ №1 (ТП 198 252.01) - хоз.Реутчанский | Медвенский | Курская обл, Медвенский р-н., Вышнереутчанский с/с., с.Верхний Реутец, ,
302 | Медвенский | ВЛ 0,4кВ | VN004-94609691 | ВЛ0,4 №1 от ТП252.01№199хоз.Реутчанский | 12001331 | 1394 | 1977-03-11 | 1.165 | ВЛ 0,4кВ ТП 199 | Медвенский | Курская обл, Медвенский р-н., Вышнереутчанский с/с., с.Верхний Реутец, ,
303 | Медвенский | ВЛ 0,4кВ | VN004-94609692 | ВЛ0,4 №2 от ТП252.01№199хоз.Реутчанский | 12001331 | 1394 | 1985-03-11 | 0.127 | ВЛ 0,4кВ ТП 199 | Медвенский | Курская обл, Медвенский р-н., Вышнереутчанский с/с., с.Верхний Реутец, ,
304 | Медвенский | ВЛ 0,4кВ | VN004-94609693 | ВЛ0,4 №1 от ТП252.01№200хоз.Реутчанский | 12017129 | 12017129-00 | 1977-03-11 | 0.285 | ВЛ 0,4 кВ №1 (ТП 200 252.01) - хоз.Реутчанский | Медвенский | Курская обл, Медвенский р-н., Вышнереутчанский с/с., с.Верхний Реутец, ,
305 | Медвенский | ВЛ 0,4кВ | VN004-94609694 | ВЛ 0,4кВ №2 ТП 200 | 12014773 | 12014773-00 | 1977-03-11 | 2.041 | ВЛ0,4 №2 от ТП252.01№200хоз.Реутчанский | Медвенский | Курская обл, Медвенский р-н., Паникинский с/с., с.Паники, ,
306 | Медвенский | ВЛ 0,4кВ | VN004-94609695 | ВЛ0,4 №3 от ТП252.01№201хоз.Реутчанский | 12006931 | 15516 | 1991-01-12 | 0.64 | ВЛ 0,4кВ ТП 201 | Медвенский | Курская обл, Медвенский р-н., Вышнереутчанский с/с., с.Верхний Реутец, ул.Ключик,
307 | Медвенский | ВЛ 0,4кВ | VN004-94609696 | ВЛ0,4 №2 от ТП252.01№201хоз.Реутчанский | 12006931 | 15516 | 1991-01-12 | 2.165 | ВЛ 0,4кВ ТП 201 | Медвенский | Курская обл, Медвенский р-н., Вышнереутчанский с/с., с.Верхний Реутец, ул.Ключик,
308 | Медвенский | ВЛ 0,4кВ | VN004-94609697 | ВЛ0,4 №1 от ТП252.01№219хоз.Реутчанский | 12001328 | 1393 | 1985-03-11 | 0.925 | ВЛ 0,4кВ ТП 219 | Медвенский | Курская обл, Медвенский р-н., Вышнереутчанский с/с., с.Верхний Реутец, ул.Гавриловка,
309 | Медвенский | ВЛ 0,4кВ | VN004-94609698 | ВЛ0,4 №2 от ТП252.01№219хоз.Реутчанский | 12001328 | 1393 | 1985-03-11 | 0.955 | ВЛ 0,4кВ ТП 219 | Медвенский | Курская обл, Медвенский р-н., Вышнереутчанский с/с., с.Верхний Реутец, ул.Гавриловка,
| Всего ВЛ 0,4 кВ (309 шт), км | [6 empty] | 279.306