## Кострома
Приложение 1 к ТЗ
“УТВЕРЖДАЮ”
Первый заместитель директора
главный инженер филиала
ПАО «МРСК Центра» - «Костромаэнерго»
_______________________ /_Смирнов Е.А.
“_______” ___________________ 2015 г.
Детализация объемов работ по комплексному приведению охранных зон ВЛ к нормативному состоянию
филиала ПАО "МРСК Центра" - "Костромаэнерго" на 2016 г.
Филиал | Наименование РЭС/уч-ка СЛЭП | Диспетчерское наименование ВЛ | Класс U, кВ | № ТМ в SAP | № пролетов | Объем работ по расширению (S1), га. | Площадь охранной зоны (Sохр.зоны), га. | Способ утилизации порубочных остатков (мульчирование/ сжигание/ трелевка и др.) | Месяц выполнения работ |  | Примечание
1 | 2 | [7 empty] | начало | окончание
2016 год
Костромаэнерго | Костромской РЭС | ВЛ-10 кВ ф.10-06 ПС Кузнецово | 10 | VS010-9440464 | 13-14-0.07га,14-15-0.07га.31-32-0.07га.32-33-0.07га.33-34-0.07га.34-35-0.07га.35-36-0.07га.36-37-0.14га.37-38-0.07га.38-39-0.07га.39-40--0.07га.40-41-0.07га.41-42-0.035га.42-43-0.035га.52-53-0.035га.53-54-0.035га.54-55-0.035га.55-56-0.035га.56-57-0,035га,58-59-0,035га,59-60-0,035га,60-61-0,035га,61-63-0,035га,62-63-0,035га,63-64-0,035га,65-66-0,14га,66-67-0,14га,67-68-0,14га,69-70-0,14га,76-77-0,14га,77-78-0,14га,78-79-0,14га,79-80-0,07га,80-81-0,07га,83-84-0,14га,84-85-0,14га,85-86-0,14га,89-90-0,07га,90-91-0,07га, | 3.46 | 1.4071 | Мульчирование/сжигание/укладывание в валы на перегнивание/трелевка/др. | Январь | Сентябрь
Костромаэнерго | Костромской РЭС | ВЛ-10 кВ ф.10-07 ПС Кузнецово | 10 | VS010-9440465 | 4-5-0,07га, 5-6-0,07га, 6-7-0,07га,7-8-0,07га, 8-9-0,07га, 9-10-0,07га, 10-11-0,07га, 98-99-0,14га, 99-100-0,14га, 100-101-0,14га, 101-102-0,14га, 102-103-0,14га, 103-104-0,14га, 128-129-0,14га,129-130-0,14га, 131-132-0,14га, 135-136-0,14га, 136-137-0,14га, 137-138-0,14га, 142-143-0,07га, 143-144-0,07га, 146-147-0,07га, 149-150-0,14га, 150-151-0,14га | 2.66 | 0.84768 | Мульчирование/сжигание/укладывание в валы на перегнивание/трелевка/др. | Январь | Сентябрь
Костромаэнерго | Костромской РЭС | ВЛ-10 кВ ф.10-08 ПС Кузнецово | 10 | VS010-9440466 | 2-3-0,014 Га; 3-4-0,021 Га; 4-5-0,056 Га; 10-11- 0,021 Га; 15-16-0,021 Га; 16-17-0,035 Га; 20-21- 0,063 Га; 21-22-0,07 Га; 22-23-0,077 Га; 23-24-0,091 Га; 32-33-0,021 Га; 33-34-0.028 Га; 34-35-0,014 Га; 35-36-0,021 Га; 36-37-0,028 Га; 37-38-0,049 Га; 43-44-0,028 Га; 44-45-0,021 Га; 45-46-0,021 Га; 46-47-0,014 Га; 47-48-0,007 Га; 58-59-0,028 Га; 62-63-0,014 Га; 63-64-0,021 Га; 65-66-0,064 Га; 66-67-0,021 Га; 67-68-0,042 Га; 69-70-0,028 Га; 69-70-0,028 Га; 70-71-0,007 Га; 71-72-0,007 Га; 72-73-0,021 Га; 73-74-0,021 Га; 74-75-0,028 Га; 75-76-0,028 Га; 76-77-0,028 Га; 77-78-0,014 Га; 78-79-0,042 Га; 82-83-0,035 Га; 83-84-0,035 Га; 84-85-0,021 Га; 85-86-0,028 Га; 86-87-0,014 Га; 87-88-0,014 Га; 88-89-0,021 Га; 89-90-0,021 Га; 90-91-0,021 Га; 92-93-0,014 Га; 93-94-0,007 Га; 94-95-0,007 Га; 95-96-0,014 Га; 96-97-0,042 Га; 97-98-0,028 Га; 102-103-0,021 Га; 103-104-0,028 Га; 104-105-0,056 Га; 105-106-0,049 Га; 106-107-0,028 Га; 107-108-0,021Га; 108-109-0,035 Га; 109-110-0,042 Га; 110-111-0,063 Га; 111-112-0,035 Га; 112-113-0,035 Га; 113-114-0,077 Га; 114-115-0,084 Га; 115-116-0,084 Га; 116-117-0,105 Га; 117-118-0,028 Га; 118-119-0,028 Га; 119-120-0,042 Га; 119-7/1-0,077 Га; 7/1-7/2-0,084 Га; 7/2-7/3-0,056 Га; 5/1-5/2-0,042 Га; 5/2-5/3-0,042 Га; 5/3-5/4-0,042 Га; 5/4-5/5-0,042 Га; 5/5-5/6-0,035 Га; 5/6-5/7-0,021 Га; 5/12-5/13-0,035 Га; 5/13-5/14-0,042 Га; 5/14-5/15-0,028 Га; 5/15-5/16-0,035 Га; 5/16-5/17-0,035 Га; 5/17-5/18-0,028 Га; 5/18-5/19-0,014 Га; 5/19-5/20-0,028 Га; 5/20-5/21-0,021 Га; 5/21-5/22-0,021 Га; 5/22-5/23-0,021 Га; 5/23-5/24-0,049 Га; 5/24-5/25-0,07 Га; 5/25-5/26-0,056 Га; 5/27-5/28-0,014 Га; 5/28-5/29-0,014 Га; 5/29-5/30-0,035 Га; 5/30-5/31-0,042 Га; 5/33-5/34-0,063 Га; 5/34-5/35-0,084 Га; 5/35-5/36-0,112 Га; 5/41-5/42-0,035 Га; 5/42-5/43-0,021 Га; 5/43-5/44--,021 Га; 5/44-5/45-0,021 Га; 5/45-5/46-0,021 Га; 5/46-5/47-0,035 Га; 5/47-5/48-0,035 Га; 5/49-5/50-0,021 Га; 5/50-5/51-0,035 Га; 5/51-5/52-0,035 Га; 5/52-5/53-0,035 Га; 5/53-5/54-0,049 Га; 5/54-5/55-0,07 Га; 5/55-5/56-0,056 Га; 5/56-5/57-0,07 Га; 5/57-5/58-0,091 Га; 5/58-5/59-0,084 Га; 5/59-5/60-0,063 Га; 5/60-5/61-0,07 Га; 5/61-5/62-0,035 Га; 5/62-5/63-0,063 Га; 5/63-5/64-0,049 Га; 5/64-5/65-0,028 Га. | 4.62 | 4.3142 | Мульчирование/сжигание/укладывание в валы на перегнивание/трелевка/др. | Январь | Сентябрь
Костромаэнерго | Костромской РЭС | ВЛ-10 кВ ф.10-01 ПС Кузмищи | 10 | VS010-9440459 | 1-2/0.35,2-3/0,3-4,7-8,8-9,9-10, 10-11/0.021,11-12/0.028,12-13/0.028,13-14/0.035,14-15/0.035,15-16/0.014,16-17/0.028,17-18/0.035,18-19/0.035,19-20/0.042,20-21/0.042,21-22/0.035, 22-23/0.028,23-24/0.028,24-25/0.021,25-26/0.028, 26-27/0.028,27-28/0.035,28-29/0.007,35-36/0.021,36-37/0.028,37-38/0.056,38-39/0.035,39-40/0.049,40-41/0.042,41-42/0.049,42-43/0.049,43-44/0.056,44-45/0.049,45-46/0.042,46-47/0.021,47-48/0.035,48-49/0.049,49-50/0.056,,51-52/0.056,52-53/0.056,53-54/0.056,54-55/0.056,55-56/0.056,56-57/0.056,57-58/0.056,58-59/0.056,59-600.056,60-61/0.056,61-62/0.056,62-63/0.056,63-64/0.042,64-65/0.049,66-67/0.049,67-68/0.007,68-69/0.056,69-700.056,70-71/0.056,71-72/0.056,72-73/0.056,73-74/0.056,74-75/0.056,75-76/0.077,76-77/0.007,77-78/0.007,78-79/0.007,79-80/0.007,80-81/0.035,23/4/1/0.012,4/1-4/2/0.077,4/2-4/3/0.007,4/3-4/4/0.077,4/4-4/5/0.007,4/5-4/6/0.0063,4/6-4/7/0.0063/4/7-4/8/0.084,4/8-4/9/0.084,4/15-4/16/0.0063,4/16-4/17/0.077,4/17-4/18/0.007,4/18-4/19/0.091,4/19-4/20/0.091,4/20-4/21/0.007,4/21-4/22/0.091,4/22-4/23/0.098,4/23-4/24/0.105,4/24-4/25/0.0091,4/24-4/25/0.105,4/26-4/27/0.077,4/27-4/28/0.007,4/28-4/29/0.077,4/29-4/30/0.007,4/30-4/31/0.0077,4/31-4/32/0.0042,4/33-4/34/0.077, | 4.12 | 3.3725 | Мульчирование/сжигание/укладывание в валы на перегнивание/трелевка/др. | Январь | Сентябрь
Костромаэнерго | Костромской РЭС | ВЛ-10 кВ ф.10-01 ПС Василево | 10 | VS010-9440426 | 52-1/1-0,14га,1/1-1/2-0,14га,1/6-1/7-0,07га,1/7-1/8-0,07га,1/8-1/9-0,07га,1/9-1/10-0,07га,1/10-1/11-0,07га,1/11-1/12-0,07га,1/12-1/13-0,07га,1/13-1/14-0,07га,1/14-1/15-0,07га,1/15-1/16-0,07га,1/16-1/17-0,07га,1/17-1/18-0,07га,1/18-1/19-0,07га,1/19-1/20-0,07га,1/20-1/21-0,07га,1/21-1/22-0,07га,1/22-1/23-0,07га,1/23-1/24-0,07га,1/30-1/31-0,14га,1/32-1/33-0,07га,1/33-1/34-0,07га,1/34-1/35-0,07га,1/35-1/36-0,07га,1/36-1/37-0,07га,1/37-1/38-0,07га,1/38-1/39-0,07га,1/39-1/40-0,07га,1/40-1/41-0,07га,1/41-1/42-0,07га,1/42-1/43-0,07га,м1/43-1/44-0,07га, | 2.8 | 2.3695 | Мульчирование/сжигание/укладывание в валы на перегнивание/трелевка/др. | Январь | Сентябрь
Костромаэнерго | Костромской РЭС | ВЛ-10 кВ ф.10-01 ПС Ильинское | 10 | VS010-9440412 | 28-29-0,07га,29-30-0,07га,30-31-0,07га,31-32-0,07га,32-33-0,07га,33-34-0,07га,34-35-0,07га,35-36-0,07га,36-37-0,07га,37-38-0,07га,38-39-0,07га,39-40-0,07га,40-41-0,07га,45-46-0,07га,46-47-0,07га,47-48-0,07га,49-50-0,14га,50-51-0,07га,51-52-0,07га,52-53-0,07га,53-54-0,07га,56-57-0,07га,57-58-0,07га,58-59-0,07га,61-62-0,07га,62-63-0,07га,63-64-0,07га,64-65-0,07га,65-66-0,07га,66-67-0,07га,67-68-0,07га,68-69-0,07га,69-70-0,07га,70-71-0,07га71-72-0,07га,72-73-0,07га,73-74-0,07га74-75-0,07га,76-77-0,14га,88-89-0,07га,89-90-0,07га,90-91-0,07га,91-92-0,07га,92-93-0,07га,93-94-0,07га,94-95-0,07га,95-96-0,07га,96-97-0,07га,97-98-0,07га,98-99-0,07га,99-100-0,07га,100-101-0,07га,101-102-0,07га,102-103-0,07га,114-115-0,14га,115-116-0,14га,116-117-0,14га,118-119-0,14га,119-120-0,14га,130-131-0,07га,131-132-0,07га,132-133-0,07га,133-134-0,07га,134-135-0,07га,135-136-0,07га,136-137-0,07га,137-138-0,07га,138-139-0,07га,139-140-0,07га,140-141-0,07га,141-142-0,07га,142-143-0,14га,143-144-0,14га,144-145-0,14га,7/12-7/13-0,14га,7/13-7/14-0,14га,7/14-7/15-0,14га,7/15-7/16-0,14га,7/16-7/17-0,14га,7/17-7/18-0,14га,7/18-7/19-0,14га,7/19-7/20-0,14га,7/20-7/21-0,14га,7/21-7/22-0,14га,7/22-7/23-0,14га,7/12-8/1-0,14га,8/1-8/2-0,14га,8/2-8/3-0,14га,8/3-8/4-0,14га,8/4-8/5-0,14га,8/5-8/6-0,14га,8/6-8/7-0,14га,8/7-8/8-0,14га,8/8-8/9-0,14га,8/9-8/10-0,14га,8/10-8/11-0,14га,8/11-8/12-0,14га,8/12-8/13-0,14га,8/13-8/14-0,14га,8/14-8/15-0,14га,8/15-8/16-0,14га,8/16-8/17-0,14га,8/17-8/18-0,14га, | 10.08 | 3.6216 | Мульчирование/сжигание/укладывание в валы на перегнивание/трелевка/др. | Январь | Сентябрь
Костромаэнерго | Костромской РЭС | ВЛ-10 кВ ф.10-01 ПС Караваево | 10 | VS010-9440444 | 1-2-0,07га;2-3-0,07га;9-10-0,04га;11-12-0,056га;12-13-0,053га | 0.289 | 0.17832 | Мульчирование/сжигание/укладывание в валы на перегнивание/трелевка/др. | Январь | Сентябрь
Костромаэнерго | Костромской РЭС | ВЛ-10 кВ ф.10-05 ПС Караваево | 10 | VS010-9440446 | 1-2-0,056га;2-3-0,1га;3-4-0,032га;4-5-0,032га;5-6-0,032га;6-7-0,032га;7-8-0,032га;10-11-0,032га;11-12-0,032га | 0.29 | 0.35544 | Мульчирование/сжигание/укладывание в валы на перегнивание/трелевка/др. | Январь | Сентябрь
Костромаэнерго | Костромской РЭС | ВЛ-10 кВ ф.10-06 ПС Караваево | 10 | VS010-9440447 | 1-2-0,064га;2-3-0,064;3-4-0,064га;4-5-0,064га;5-6-0,064га;6-7-0,024га;7-8-0,024га;8-9-0,01га;9-10-0,04;10-11-0,01га;11-12-0,01га;12-13-0,01га;14-15-0,01га;15-16-0,04га;16-17-0,04га;18-19-0,04га;20-21-0,024га;21-22-0,04га; | 0.642 | 0.56568 | Мульчирование/сжигание/укладывание в валы на перегнивание/трелевка/др. | Январь | Сентябрь
Костромаэнерго | Костромской РЭС | ВЛ-6 кВ ф.664 ПС Кострома-3 | 6 | VS006-9440048 | 56-57-0,08га;57-58-0,8га;58-59-0,08га;59-60-0,08га;60-61-0,08га;61-62-0,08га;62-63-0,08га;63-64-0,08га;64-65-0,08га;65-66-0,08га;66-67-0,08га;67-68-0,08га;62-6/1-0,08га;6/1-6/2-0,08га;6/2-6/3-0,08га;6/3-6/4-0,08га;6/3-6/4-0,08га;6/4-6/5-0,08га | 1.28 | 0.68208 | Мульчирование/сжигание/укладывание в валы на перегнивание/трелевка/др. | Январь | Сентябрь
Костромаэнерго | Костромской РЭС | ВЛ-6кВ ф.604 ПС Никольское | 6 | VS006-9440042 | 11-12-0,024га;13-14-0,048га;45-15-0,04га;15-16-0,04га;16-17-0,024га. | 0.176 | 0.17784 | Мульчирование/сжигание/укладывание в валы на перегнивание/трелевка/др. | Январь | Сентябрь
Костромаэнерго | Костромской РЭС | ВЛ-6 кВ ф.606 ПС Никольское | 6 | VS006-9440044 | 38-39-0,056га;39-40-0,07га;40-41-0,08га;41-42-0,08га;42-43-0,08га;43-44-0,08га;44-45-0,08га;45-46-0,056га. | 0.582 | 0.26952 | Мульчирование/сжигание/укладывание в валы на перегнивание/трелевка/др. | Январь | Сентябрь
Костромаэнерго | Костромской РЭС | ВЛ-6 кВ ф.602 ПС Никольское | 6 | VS006-0002200 | 6-7-0,024;7-8-0,024;8-9-0,12га;9-10-0,032га;10-11-0,12га;13-14-0,064га;14-15-0,024га;18-19-0,04га;19-20-0,056га;20-21-0,048га;21-22-0,048га;22-23-0,048га;23-24-0,04га;24-25-0,01га;26-27-0,048га;27-28-0,048га;28-29-0,048га;29-30-0,048га;30-31-0,048га;31-32-0,048га;32-33-0,032га;33-34-0,08га;34-35-0,08га;35-36-0,08га;36-37-0,08га;37-38-0,08га;38-39-0,08га;63-64-0,04га;64-65-0,04га;66-67-0,04га;71-72-0,04га;80-81-0,04га;81-82-0,024га;20-1/1-0,024га;1/1-1/20-0,024га;1/2-1/3-0,024га;1/3-1/4-0,024га;1/4-1/5-0,01га;1/6-1/7-0,048га;5/1-5/2-0,064;5/2-5/3-0,064га;10/16-10/17-0,032га;10/18-10/19-0,1га;10/19-10/20-0,1га;10/20-10/21-0,1га;10/21-10/22-0,048га;10/22-10/23-0,064га;10/23-10/24-0,064га;10/24-10/25-0,032га. | 2.538 | 1.6186 | Мульчирование/сжигание/укладывание в валы на перегнивание/трелевка/др. | Январь | Сентябрь
Костромаэнерго | Октябрьский РЭС | ВЛ-10 кВ Ф 10-01 ПС Соловецкое | 10 | VS010-0011719 | 78-79- 0,015 га; 79-80- 0,015 га; 80-81- 0,014 га; 81-82- 0,014 га; 82-83- 0,014 га; 146-147- 0,014 га ; 147-148- 0,014 га; 148-149- 0,014 га; 149-150- 0,014 га; 150-151- 0,014 га; 151-152- 0,014 га; 152-153- 0,014 га; 153-154- 0,014 га; 154-155- 0,014 га; 155-156- 0,014 га; 156-157- 0,014 га; 157-158- 0,014 га; 158-159- 0,014 га; 159-160- 0,014 га; 160-161- 0,014 га; 161-162- 0,014 га; 162-163- 0,014 га. | 0.31 | 0.78096 | Мульчирование/сжигание/укладывание в валы на перегнивание/трелевка/др. | Январь | Сентябрь
Костромаэнерго | Октябрьский РЭС | ВЛ-10 кВ Ф 10-04 ПС Боговарово | 10 | VS010-0011705 | 142-143-0,02 га; 143-144-0,02 га; 144-145-0,02 га | 0.06 | 0.11544 | Мульчирование/сжигание/укладывание в валы на перегнивание/трелевка/др. | Январь | Сентябрь
Костромаэнерго | Кадыйский РЭС* | ф.10-01 ПС Кадый | 10 | VS010-9440110 | 11-12 - 0,05 га, 12-13 - 0,05 га, 13-14 - 0,05 га, 15-16 - 0,02 га, 16-17 - 0,02 га, 17-18 - 0,02 га, 18-19 - 0,02 га, 22-23 - 0,02 га, 23-24 - 0,02 га, 24-25 - 0,02 га, 25-26 - 0,02 га, 28-29 - 0,02 га, 30-31 - 0,02 га, 31-32 - 0,02 га, 34-35 - 0,02 га, 35-36 - 0,02 га, 36-37 - 0,02 га, 37-38 - 0,02 га, 51-52 - 0,02 га, 52-53 - 0,02 га, 53-54 - 0,02 га, 54-55 - 0,02 га, 55-56 - 0,02 га, 82-83 - 0,02 га, 83-84 - 0,02 га, 114-115 - 0,02 га, 116-117 - 0,02 га, 117-118 - 0,02 га, 118-119 - 0,02 га, 119-120 - 0,02 га, 139-140 - 0,02 га, 140-141 - 0,02 га, 257-258 - 0,02 га, 258-259 - 0,02 га, 259-260 - 0,02 га, 260-261 - 0,02 га, 261-262 - 0,02 га, 349-350 - 0,02 га, 350-351 - 0,02 га, 43/1-43/2 - 0,02 га, 155/1-155/2 - 0,02 га, 155/2-155/3 - 0,02 га, 155/3-155/4 - 0,02 га, 155/4-155/5 - 0,02 га, 155/5-155/6 - 0,02 га, 155/6-155/7 - 0,02 га, 167/8-167/9 - 0,02 га, 167/9-167/10 - 0,02 га, 167/10-167/11 - 0,02 га, 167/11-167/12 - 0,02 га, 43-43/1-0,02га, 155-155/1-0,02га. | 1.13 | 1.9925 | Мульчирование/сжигание/укладывание в валы на перегнивание/трелевка/др. | Январь | Сентябрь
Костромаэнерго | Кадыйский РЭС | ВЛ-35кВ Кадый-Якимово | 35 | VL035-000845 | 176-177 - 0,07 га, 177-178 - 0,06 га, 178-179 - 0,05 га, 179-180 - 0,05 га, 180-181 - 0,05 га, 181-182 - 0,05 га, 182-183 - 0,05 га, | 0.38 | 0.71328 | Мульчирование/сжигание/укладывание в валы на перегнивание/трелевка/др. | Январь | Сентябрь
Костромаэнерго | Кадыйский РЭС | ВЛ-35кВ Кадый-Чернышево | 35 | VL035-000849 | 53-54 - 0,05 га, 54-55 - 0,06 га, 55-56 - 0,06 га, 56-57 - 0,06 га, 58-59 - 0,06 га, 59-60 - 0,06 га, 60-61 - 0,06 га, 61-62 - 0,06 га, 62-63 - 0,06 га, 63-64 - 0,06 га, 64-65 - 0,06 га, 65-66 - 0,06 га, 66-67 - 0,06 га, 67-68 - 0,06 га, 68-69 - 0,06 га, 239-240 - 0,06 га, 240-241 - 0,06 га, 241-242 - 0,06 га, 245-246 - 0,06 га, | 1.13 | 1.9332 | Мульчирование/сжигание/укладывание в валы на перегнивание/трелевка/др. | Январь | Сентябрь
Костромаэнерго | Парфеньевский РЭС | ВЛ-10кВ ф.10-02 ПС Матвеево | 10 | VS010-0013535 | 37-38 - 0,059 га, 38-39 - 0,059 га, 39-40 - 0,059 га, 40-41 - 0,059 га, 41-42 - 0,058 га, 42-43 - 0,058 га, 43-44 - 0,059 га, 44-45 - 0,059 га. | 0.47 | 0.3228 | Мульчирование/сжигание/укладывание в валы на перегнивание/трелевка/др. | Январь | Сентябрь
Костромаэнерго | Парфеньевский РЭС | ВЛ-10кВ ф.10-02 ПС Н. Полома | 10 | VS010-0013531 | 98-99 - 0,048 га, 101-102 - 0,038 га, 102-103 - 0,038 га, 117-118 - 0,038 га, 118-119 - 0,038 га, 119-120 - 0,039 га, 120-121 - 0,038 га, 121-122 - 0,038 га, 122-123 - 0,038 га, 123-124 - 0,038 га, 124-125 - 0,038 га, 125-126 - 0,039 га, 126-127 - 0,038 га, 127-128 - 0,038 га, 128-129 - 0,038 га, 129-130 - 0,038 га, 130-131 - 0,038 га, 131-132 - 0,039 га, 132-133 - 0,038 га, 133-134 - 0,038 га, 134-135 - 0,038 га, 135-136 - 0,038 га, 136-137 - 0,038 га, 137-138 - 0,039 га, 138-139 - 0,038 га, 139-140 - 0,038 га, 140-141 - 0,038 га, 141-142 - 0,038 га, 142-143 - 0,038 га, 143-144 - 0,039 га, 144-145 - 0,038 га, 145-146 - 0,038 га, 146-147 - 0,038 га, 147-148 - 0,038 га, 148-149 - 0,038 га, 149-150 - 0,039 га, 150-151 - 0,038 га, 151-152 - 0,038 га, 152-153 - 0,038 га, 153-154 - 0,038 га, 154-155 - 0,038 га, 190-191 - 0,038 га, 191-192 - 0,038 га, | 1.65 | 1.7347 | Мульчирование/сжигание/укладывание в валы на перегнивание/трелевка/др. | Январь | Сентябрь
Костромаэнерго | Парфеньевский РЭС | ВЛ-10кВ ф.10-22 ПС Матвеево | 10 | VS010-0013537 | 1-1-1-2 - 0,039 га, 1-2-1-3 - 0,039 га, 1-3-1-4 - 0,039 га, 1-4-1-5-0,039 га, 1-5-1-6 - 0,038 га, 105-106 - 0,04 га, 106-107 - 0,038 га, 107-108 - 0,038 га, 108-109 - 0,038 га, 109-110 - 0,038 га, 110-111 - 0,038 га, 111-112 - 0,04 га, 112-113 - 0,038 га, 113-114 - 0,038 га, 114-115 - 0,038 га, 115-116 - 0,038 га, 2-3-2-4 - 0,038 га, 2-4-2-5 - 0,04 га, 2-5-2-6 - 0,038 га, 2-10-2-11 - 0,038 га, 2-11-2-12 - 0,038 га, 2-12-2-13 - 0,038 га, 2-13-2-14 - 0,038 га, 2-14-2-15 - 0,04 га, 2-15-2-16 - 0,038 га, 2-25-2-26 - 0,038 га, 2-26-2-27 - 0,038 га, 2-27-2-28 - 0,038 га, 2-28-2-29 - 0,038 га, 2-29-2-30 - 0,04 га, 2-30-2-31 - 0,038 га, 2-31-2-32 - 0,038 га, 2-32-2-33 - 0,038 га, 2-33-2-34 - 0,038 га, 2-34-2-35 - 0,038 га, 2-35-2-36 - 0,04 га, 4-1-4-2 - 0,038 га, 4-2-4-3 - 0,038 га, 4-3-4-4 - 0,038 га, 4-4-4-5 - 0,038 га, 4-5-4-6 - 0,038 га, 4-6-4-7 - 0,038 га, 4-7-4-8 - 0,038 га, | 1.65 | 1.7345 | Мульчирование/сжигание/укладывание в валы на перегнивание/трелевка/др. | Январь | Сентябрь
Костромаэнерго | Межевской РЭС | ф.10-03 ПС Георгиевское | 10 | VS010-9440165 | 71-72 - 0,02 га,72-73 - 0,02 га,73-74 - 0,01 га,74-75 - 0,01 га,75-76 - 0,01 га,76-77 - 0,01 га,77-78 - 0,01 га, 78-79 - 0,01 га,79-80 - 0,01 га,80-81 - 0,01 га,87-88 - 0,01 га,92-93 - 0,01 га,93-94 - 0,01 га,98-100 - 0,01 га,101-102 - 0,01 га,149-150 - 0,01 га,151-152 - 0,01 га,156-157 - 0,01 га,157-158 - 0,01 га,170-171 - 0,01 га,171-172 - 0,01 га,172-173 - 0,01 га,173-174 - 0,01 га,174-175 - 0,01 га,175-176 - 0,01 га,176-177 - 0,01 га,177-178 - 0,01 га,178-179 - 0,01 га,179-180 - 0,01 га,180-181 - 0,01 га,195-196 - 0,01 га,199-200 - 0,01 га,200-201 - 0,01 га | 0.35 | 1.4688 | Мульчирование/сжигание/укладывание в валы на перегнивание/трелевка/др. | Январь | Сентябрь
Костромаэнерго | Межевской РЭС | ф.10-24 ПС Георгиевское | 10 | VS010-9440170 | 62-63 - 0,02 га, 63-64 - 0,02 га,64-65 - 0,02 га, 65-66 - 0,02 га,66-67 - 0,02 га, 67-68 - 0,02 га,68-69 - 0,01 га. | 0.13 | 0.30048 | Мульчирование/сжигание/укладывание в валы на перегнивание/трелевка/др. | Январь | Сентябрь
Костромаэнерго | Нерехтский РЭС | ВЛ-10кВ ф.10-04 ПС Космынино | 10 | VS010-0015034 VS010-9440232 | 50-51-0,042га;51-52-0,042га;52-53-0,042га;53-54-0,042га;54-55-0,042га;55-56-0,042га;56-57-0,042га;57-58-0,042га;58-59-0,042га;59-60-0,043га;60-61-0,043га;61-62-0,043га;62-63-0,043га;63-64-0,043га;64-65-0,043га;65-66-0,043га;66-67-0,043га;67-68-0,043га;68-69-0,043га;69-70-0,043га;70-71-0,043га;71-72-0,043га;72-73-0,043га;73-74-0,043га;74-75-0,043га;75-76-0,043га;76-77-0,043га;77-78-0,043га;78-79-0,043га;96-97-0,043га;97-98-0,043га;98-99-0,043га;99-100-0,043га. | 1.41 | 0.99792 | Мульчирование/сжигание/укладывание в валы на перегнивание/трелевка/др. | Январь | Сентябрь
Костромаэнерго | Нерехтский РЭС | ВЛ-10кВ ф.10-04 ПС Татарское | 10 | VS010-0005794 | 84-85-0,053га; 85-86-0,053га;86-87-0,053га;87-88-0,053га;88-89-0,052га;89-90-0,052га,90-91-0,052га,91-92-0,052га,92-93-0,052га,93-94-0,052га,94-95-0,052га,95-96-0,052га,96-97-0,052га | 0.68 | 0.39408 | Мульчирование/сжигание/укладывание в валы на перегнивание/трелевка/др. | Январь | Сентябрь
Костромаэнерго | Нерехтский РЭС | ВЛ-10кВ ф.10-03 ПС Космынино | 10 | VS010-0005349 | 1-2-0,052га;2-3-0,052га;3-4-0,052га;4-5-0,052га;5-6-0,052га;6-7-0,052га;7-8-0,052га;8-9-0,053га;9-10-0,053га;10-11-0,053га;11-12-0,053га;12-13-0,053га;13-14-0,053га;14-15-0,053га; 15-16-0,053га;16-17-0,053га;17-18-0,053га;18-19-0,053га;19-20-0,053га;20-21-0,053га;21-22-0,053га;22-23-0,053га;23-24-0,053га;24-25-0,053га;25-26-0,053га;26-27-0,053га;27-28-0,053га;28-29-0,053га;29-30-0,053га;. | 1.53 | 0.87696 | Мульчирование/сжигание/укладывание в валы на перегнивание/трелевка/др. | Январь | Сентябрь
Костромаэнерго | Шарьинский РЭС | ВЛ 10 кВ ф. 10-02 ПС Якшанга | 10 | VS010-0015002 | 17-18-0,02 га, 18-19-0,02 га, 19-20-0,02 га, 20-21-0,02 га, 21-22-0,02 га, 22-23-0,02 га, 23-24-0,02 га, 24-25-0,02 га, 25-26-0,02 га, 26-27-0,02 га, 27-28-0,02 га, 28-29-0,02 га, 29-30-0,02 га, 30-31-0,02 га, 31-32-0,02 га, 33-34-0,02 га, 34-35-0,02 га, 35-36-0,02 га, 36-37-0,02 га, 37-38-0,02 га, 38-39-0,02 га, 39-40-0,02 га, 40-41-0,02 га, 41-42-0,02 га, 43-44-0,02 га, 44-45-0,02 га, 45-46-0,02 га, 46-47-0,02 га, 47-48-0,02 га, 48-49-0,02 га, 49-50-0,02 га, 50-51-0,02 га, 51-52-0,02 га, 53-54-0,02 га, 54-55-0,019 га, 55-56-0,019 га, 56-57-0,019 га, 57-58-0,019 га, 58-59-0,019 га, 59-60-0,019 га, 60-61-0,019 га, 61-62-0,019 га, 62-63-0,019 га, 63-64-0,019 га, 64-65-0,019 га, 65-66-0,019 га, 66-67-0,019 га, 67-68-0,019 га, 68-69-0,019 га, 69-70-0,019 га, 70-71-0,019 га, 71-72-0,019 га, 72-73-0,019 га, 73-74-0,019 га, 74-75-0,019 га, 75-76-0,019 га, 76-77-0,019 га, 77-78-0,019 га, 78-79-0,019 га, 79-80-0,019 га, 80-81-0,019 га, 81-82-0,019 га, 82-83-0,019 га, 83-84-0,019 га, 84-85-0,019 га, 85-86-0,019 га, 86-87-0,019 га, 87-88-0,019 га, 88-89-0,019 га, 89-90-0,019 га, 90-91-0,019 га, 91-92-0,019 га, 92-93-0,019 га, 93-94-0,019 га, 94-95-0,019 га, 95-96-0,019 га, 96-97-0,019 га, 97-98-0,019 га, 98-99-0,019 га, 99-100-0,019 га, 100-101-0,019 га, 101-102-0,019 га, 102-103-0,019 га, 103-104-0,019 га, 104-105-0,019 га, 105-106-0,019 га, 106-107-0,019 га, 107-108-0,019 га, 108-109-0,019 га, 109-110-0,019 га, 110-111-0,019 га, 111-112-0,019 га, 112-113-0,019 га, 113-114-0,019 га, 114-115-0,019 га, 115-116-0,019 га, 116-117-0,019 га, 117-118-0,019 га, 118-119-0,019 га, 119-120-0,019 га, 120-121-0,019 га, 121-122-0,019 га, 122-123-0,019 га, 123-124-0,019 га, 124-125-0,019 га, 125-126-0,019 га, 126-127-0,019 га, 127-128-0,019 га, 128-129-0,019 га, 129-130-0,019 га, 130-131-0,019 га, 131-132-0,019 га, 132-133-0,019 га, 133-134-0,019 га, 134-135-0,019 га, 135-136-0,019 га, 136-137-0,019 га, 137-138-0,019 га, 138-139-0,019 га, 139-140-0,019 га, 140-141-0,019 га, 141-142-0,019 га, 142-143-0,019 га, 143-144-0,019 га. | 2.39 | 4.9428 | Мульчирование/сжигание/укладывание в валы на перегнивание/трелевка/др. | Январь | Сентябрь
Костромаэнерго | Кологривский РЭС | ВЛ-35кВ Кологрив-Овсянниково | 35 | VL035-000820 | 38-39 - 0,04 га, 39-40 - 0,04 га, 40-41 - 0,04 га, 44-45 - 0,04 га, 45-46 - 0,04 га, 46-47 - 0,04 га, 47-48 - 0,04 га, 48-49 - 0,01 га, 49-50 - 0,06 га, 50-51 - 0,06 га, 58-59 - 0,06 га, 59-60 - 0,06 га, 60-61 - 0,06 га, 61-62 - 0,06 га, 80-81 - 0,06 га, 82-83 - 0,06 га, 83-84 - 0,06 га, 84-85 - 0,06 га, 85-86 - 0,06 га, 86-87 - 0,06 га, 87-88 - 0,06 га, 88-89 - 0,06 га, 89-90 - 0,06 га, 90-91 - 0,06 га, 93-94 - 0,06 га, 94-95 - 0,06 га, 95-96 - 0,06 га, 99-100 - 0,06 га, 103-104 - 0,06 га, 106-107 - 0,06 га, 107-108 - 0,06 га, 109-110 - 0,06 га, 110-111 - 0,06 га, 111-112 - 0,06 га, 112-113 - 0,06 га, 113-114 - 0,06 га, 114-115 - 0,06 га, 115-116 - 0,06 га, 116-117 - 0,06 га, 117-118 - 0,06 га, 118-119 - 0,06 га, 119-120 - 0,06 га, 120-121 - 0,06 га, 121-122 - 0,06 га, 122-123 - 0,06 га, 123-124 - 0,06 га, 124-125 - 0,06 га, 125-126 - 0,06 га, 126-127 - 0,06 га, 127-128 - 0,06 га, 128-129 - 0,06 га, 129-130 - 0,06 га, 130-131 - 0,06 га, 131-132 - 0,06 га, 132-133 - 0,06 га, 133-134 - 0,06 га, 134-135 - 0,06 га, 135-136 - 0,06 га, 136-137 - 0,06 га, 137-138 - 0,06 га, 138-139 - 0,06 га, 139-140 - 0,06 га, 140-141 - 0,06 га, 143-144 - 0,06 га, 144-145 - 0,06 га, 145-146 - 0,06 га, 146-147 - 0,06 га, 149-150 - 0,06 га, 150-151 - 0,06 га, 151-152 - 0,06 га, 152-153 - 0,06 га, 156-157 - 0,06 га, 157-158 - 0,06 га, 158-159 - 0,06 га, 159-160 - 0,06 га, 160-161 - 0,06 га, 161-162 - 0,06 га, 162-163 - 0,06 га, 169-170 - 0,06 га, 170-171 - 0,06 га, 173-174 - 0,06 га, 174-175 - 0,06 га, 175-176 - 0,06 га, 176-177 - 0,06 га, 177-178 - 0,06 га, 178-179 - 0,06 га, 179-180 - 0,06 га, 182-183 - 0,06 га, 183-184 - 0,06 га, 184-185 - 0,06 га, 186-187 - 0,06 га, 191-192 - 0,06 га, 196-197 - 0,06 га, | 5.73 | 10.8996 | Мульчирование/сжигание/укладывание в валы на перегнивание/трелевка/др. | Январь | Сентябрь
Костромаэнерго | Кологривский РЭС | ВЛ-10кВ ф.10-05 ПС Кологрив | 10 | VS010-9440143 | 6-7 - 0,01 га, 7-8 - 0,01 га, 8-9 - 0,01 га, 9-10 - 0,01 га, 10-11 - 0,01 га, 11-12 - 0,01 га, 12-13 - 0,01 га, 21-22 - 0,01 га, 22-23 - 0,01 га, 23-24 - 0,01 га, 24-25 - 0,01 га, 25-26 - 0,01 га, 26-27 - 0,01 га, 28-29 - 0,01 га, 29-30 - 0,01 га, 30-31 - 0,01 га, 37-38 - 0,01 га, 38-39 - 0,01 га, 39-40 - 0,01 га, 40-41 - 0,01 га, 41-42 - 0,01 га, 42-43 - 0,01 га, 43-44 - 0,01 га, 44-45 - 0,01 га, 45-46 - 0,01 га, 46-47 - 0,01 га, 47-48 - 0,01 га, 48-49 - 0,01 га, 49-50 - 0,01 га, 50-51 - 0,01 га, 51-52 - 0,01 га, 52-53 - 0,01 га, 53-54 - 0,01 га, 84-85 - 0,01 га, 85-86 - 0,01 га, 86-87 - 0,01 га, 87-88 - 0,01 га, 89-90 - 0,01 га, 90-91 - 0,01 га, 92-93 - 0,01 га, 93-94 - 0,01 га, 94-95 - 0,01 га, 95-96 - 0,01 га, 96-97 - 0,01 га, 97-98 - 0,01 га, 98-99 - 0,01 га, 99-100 - 0,01 га, 100-101 - 0,01 га, 101-102 - 0,01 га, 102-103 - 0,01 га, 103-104 - 0,01 га, 104-105 - 0,01 га, 105-106 - 0,01 га, 106-107 - 0,01 га, 107-108 - 0,01 га, 108-109 - 0,01 га, 109-110 - 0,01 га, 110-111 - 0,01 га, 112-113 - 0,01 га, 113-114 - 0,01 га, 114-115 - 0,01 га, 115-116 - 0,01 га, 116-117 - 0,01 га, 117-118 - 0,01 га, 118-119 - 0,01 га, 121-122 - 0,01 га, 122-123 - 0,01 га, 123-124 - 0,01 га, 126-127 - 0,01 га, 131-132 - 0,01 га, 134-135 - 0,01 га, 140-141 - 0,01 га, 141-142 - 0,01 га, 142-143 - 0,01 га, 143-144 - 0,01 га, 144-145 - 0,01 га, 145-146 - 0,01 га, | 0.77 | 3.1277 | Мульчирование/сжигание/укладывание в валы на перегнивание/трелевка/др. | Январь | Сентябрь
Костромаэнерго | Кологривский РЭС | ВЛ-10кВ ф.10-21 ПС Кологрив | 10 | VS010-9440144 | 31-32 - 0,02 га, 33-34 - 0,02 га, 34-35 - 0,02 га, 35-36 - 0,01 га, 38-39 - 0,01 га, 40-41 - 0,01 га, 44-45 - 0,01 га, 45-46 - 0,01 га, 46-47 - 0,01 га, 47-48 - 0,01 га, 48-49 - 0,01 га, 49-50 - 0,01 га, 50-51 - 0,01 га, 51-52 - 0,01 га, 52-53 - 0,01 га, 53-54 - 0,01 га, 54-55 - 0,01 га, 55-56 - 0,01 га, 56-57 - 0,01 га, 57-58 - 0,01 га, 58-59 - 0,01 га, 59-60 - 0,01 га, 60-61 - 0,01 га, 61-62 - 0,01 га, 62-63 - 0,01 га, 64-65 - 0,01 га, 65-66 - 0,01 га, 66-67 - 0,01 га, 67-68 - 0,01 га, 68-69 - 0,01 га, 69-70 - 0,01 га, 70-71 - 0,01 га, 71-72 - 0,01 га, 72-73 - 0,01 га, 73-74 - 0,01 га, 74-75 - 0,01 га, 75-76 - 0,01 га, 76-77 - 0,01 га, 77-78 - 0,01 га, 78-79 - 0,01 га, 79-80 - 0,01 га, 80-81 - 0,01 га, 81-82 - 0,01 га, 82-83 - 0,01 га, 83-84 - 0,01 га, 84-85 - 0,01 га, 85-86 - 0,01 га, 86-87 - 0,01 га, 91-92 - 0,01 га, 92-93 - 0,01 га, 93-94 - 0,01 га, 94-95 - 0,01 га, 95-96 - 0,01 га, 101-102 - 0,01 га, 102-103 - 0,01 га, 103-104 - 0,01 га, 104-105 - 0,01 га, 105-106 - 0,01 га, 106-107 - 0,01 га, 107-108 - 0,01 га, 108-109 - 0,01 га, 109-110 - 0,01 га, 110-111 - 0,01 га, 111-112 - 0,01 га, 112-113 - 0,01 га, 113-114 - 0,01 га, 116-117 - 0,01 га, 117-118 - 0,01 га, 120-121 - 0,01 га, 121-122 - 0,01 га, 122-123 - 0,01 га, 123-124 - 0,01 га, 129-130 - 0,01 га, 130-131 - 0,01 га, 141-142 - 0,01 га, 142-143 - 0,01 га, 143-144 - 0,01 га, 144-145 - 0,01 га, 145-146 - 0,01 га, 146-147 - 0,01 га, 147-148 - 0,01 га, 148-149 - 0,01 га, 149-150 - 0,01 га, 150-151 - 0,01 га, 151-152 - 0,01 га, 152-153 - 0,01 га, 153-154 - 0,01 га, 154-155 - 0,01 га, 155-156 - 0,01 га, 156-157 - 0,01 га, 157-158 - 0,01 га, 158-159 - 0,01 га, 160-161 - 0,01 га, 161-162 - 0,01 га, 162-163 - 0,01 га, 163-164 - 0,01 га, 164-165 - 0,01 га, 165-166 - 0,01 га, 168-169 - 0,01 га, 169-170 - 0,01 га, 170-171 - 0,01 га, 171-172 - 0,01 га, 172-173 - 0,01 га, 173-174 - 0,01 га, 174-175 - 0,01 га, 179-180 - 0,01 га, 180-181 - 0,01 га, 181-182 - 0,01 га, 182-183 - 0,01 га, 183-184 - 0,01 га, 184-185 - 0,01 га, 185-186 - 0,01 га, 186-187 - 0,01 га, 187-188 - 0,01 га, 188-189 - 0,01 га, 189-190 - 0,01 га, 190-191 - 0,01 га, 200-201 - 0,01 га, 201-202 - 0,01 га, 202-203 - 0,01 га, 203-204 - 0,01 га, 220-221 - 0,01 га, 226-227 - 0,01 га, | 1.26 | 3.8599 | Мульчирование/сжигание/укладывание в валы на перегнивание/трелевка/др. | Январь | Сентябрь
Костромаэнерго | Кологривский РЭС | ВЛ-10кВ ф.10-22 ПС Кологрив | 10 | VS010-9440145 | 14-15 - 0,01 га, 15-16 - 0,01 га, 16-17 - 0,01 га, 19-20 - 0,01 га, 20-21 - 0,01 га, 21-22 - 0,01 га, 22-23 - 0,01 га, 23-24 - 0,01 га, 39-40 - 0,01 га, 40-41 - 0,01 га, 41-42 - 0,01 га, 42-43 - 0,01 га, 43-44 - 0,01 га, 44-45 - 0,01 га, 45-46 - 0,01 га, 46-47 - 0,01 га, 47-48 - 0,01 га, 48-49 - 0,01 га, 49-50 - 0,01 га, 50-51 - 0,01 га, 51-52 - 0,01 га, 52-53 - 0,01 га, 53-54 - 0,01 га, 54-55 - 0,01 га, 55-56 - 0,01 га, 56-57 - 0,01 га, 57-58 - 0,01 га, 58-59 - 0,01 га, 59-60 - 0,01 га, 60-61 - 0,01 га, 61-62 - 0,01 га, 62-63 - 0,01 га, 63-64 - 0,01 га, 64-65 - 0,01 га, 65-66 - 0,01 га, 66-67 - 0,01 га, 67-68 - 0,01 га, 68-69 - 0,01 га, 69-70 - 0,01 га, 70-71 - 0,01 га, 71-72 - 0,01 га, 72-73 - 0,01 га, 73-74 - 0,01 га, 74-75 - 0,01 га, 75-76 - 0,01 га, 76-77 - 0,01 га, 77-78 - 0,01 га, 78-79 - 0,01 га, 79-80 - 0,01 га, 80-81 - 0,01 га, 81-82 - 0,01 га, 82-83 - 0,01 га, 83-84 - 0,01 га, 84-85 - 0,01 га, 85-86 - 0,01 га, 86-87 - 0,01 га, 111-112 - 0,01 га, 112-113 - 0,01 га, 113-114 - 0,01 га, 114-115 - 0,01 га, 115-116 - 0,01 га, 137-138 - 0,01 га, 138-139 - 0,01 га, 139-140 - 0,01 га, 140-141 - 0,01 га, 141-142 - 0,01 га, 142-143 - 0,01 га, 143-144 - 0,01 га, 144-145 - 0,01 га, 145-146 - 0,01 га, 146-147 - 0,01 га, 147-148 - 0,01 га, 148-149 - 0,01 га, 149-150 - 0,01 га, 150-151 - 0,01 га, 151-152 - 0,01 га, 152-153 - 0,01 га, 153-154 - 0,01 га, 154-155 - 0,01 га, 155-156 - 0,01 га, 156-157 - 0,01 га, 157-158 - 0,01 га, 158-159 - 0,01 га, 161-162 - 0,01 га, 178-179 - 0,01 га, 179-180 - 0,01 га, 180-181 - 0,01 га, 181-182 - 0,01 га, 189-190 - 0,01 га, 190-191 - 0,01 га, 191-192 - 0,01 га, 192-193 - 0,01 га, 202-203 - 0,01 га, 203-204 - 0,01 га, 204-205 - 0,01 га, 3/2-3/3 - 0,01 га, 3/3-3/4 - 0,01 га, 3/4-3/5 - 0,01 га, 3/5-3/6 - 0,01 га, 10/1-10/2 - 0,01 га, 12/4-12/5 - 0,01 га, 13/1-13/2 - 0,01 га, 13/2-13/3 - 0,01 га,160-10/1-0,01га.,195-12/1-0,01га,205-13/1га, | 1.03 | 5.0203 | Мульчирование/сжигание/укладывание в валы на перегнивание/трелевка/др. | Январь | Сентябрь
Костромаэнерго | Галичский участок ВЛЭП | ВЛ-110 кВ Борок-Елегино | 110 | VL110-001609 | 39-40-0,15 га, 47-48-0,15 га, 48-49-0,15 га,49-50-0,15 га,50-51-0,15га, 51-52-0,19 га. | 0.94 | 1.6106 | Мульчирование/сжигание/укладывание в валы на перегнивание/трелевка/др. | Январь | Сентябрь
Костромаэнерго | Галичский участок ВЛЭП | ВЛ-110 кВ Борок-Сусанино | 110 | VL110-001613 | 54-55-0,12 га, 67-68-0,12 га. | 0.24 | 0.5124 | Мульчирование/сжигание/укладывание в валы на перегнивание/трелевка/др. | Январь | Сентябрь
Костромаэнерго | Галичский участок ВЛЭП | ВЛ-110 кВ Борок-Галич(т) | 110 | VL110-001618 | 87-88-0,16 га,88-89-0,14 га,113-114-0,14 га, 114-115-0,09 га,123-124-0,09 га,130-131-0,09 га, 131-132-0,09 га,132-133-0,09 га,133-134-0,09 га, 134-135-0,09 га,136-137-0,09 га, 137-138-0,09 га,147-148-0,09 га,150-151-0,09 га, 151-152-0,09 га, 152-154-0,09 га, 154-155-0,09 га, 161-162-0,09 га, 162-163-0,09 га, 163-164-0,09 га, 164-165-0,09 га,167-168-0,09 га, 168-169-0,09 га, 169-170-0,09 га,170-171-0,09 га, 171-172-0,09 га, 172-173-0,09 га, 174-175-0,09 га,178-179-0,09 га, 179-180-0,09 га, 180-181-0,09 га,187-188-0,09 га, 188-189-0,09 га,192-193-0,09 га, 194-195-0,09 га, 208-209-0,09 га,209-210-0,09 га,228-229-0,09 га, 229-230-0,09 га, 230-231-0,09 га, 231-232-0,09 га, 232-233-0,09 га,247-248-0,09 га,. | 3.39 | 10.9373 | Мульчирование/сжигание/укладывание в валы на перегнивание/трелевка/др. | Январь | Сентябрь
Костромаэнерго | Галичский участок ВЛЭП | ВЛ-110 кВ Борок-Новая | 110 | VL110-001619 | 81-82 - 0,09 га, 95-96 - 0,09 га, 96-97 - 0,09 га, 109-110 - 0,09 га, 120-121 - 0,09 га, 121-122 - 0,09 га, 122-123 - 0,09 га, 123-124 - 0,09 га, 124-125 - 0,09 га, 125-126 - 0,09 га, 126-127 - 0,09 га, 127-128 - 0,09 га, 139-140 - 0,09 га, 140-141 - 0,09 га, 141-142 - 0,09 га, 142-143 - 0,09 га, 143-144 - 0,09 га, 144-145 - 0,09 га, 145-146 - 0,09 га, 147-148 - 0,09 га, 152-153 - 0,09 га, 153-154 - 0,09 га, 154-155 - 0,09 га, 155-156 - 0,09 га, 158-159 - 0,09 га, 159-160 - 0,09 га, 160-161 - 0,09 га, 161-162 - 0,09 га, 162-163 - 0,09 га, 163-164 - 0,09 га, 165-166 - 0,09 га, 167-168 - 0,09 га, 169-170 - 0,09 га, 171-172 - 0,09 га, 178-179 - 0,09 га, 179-180 - 0,09 га, 183-184 - 0,09 га, 184-185 - 0,09 га, 185-186 - 0,09 га, 187-188 - 0,09 га, 195-196 - 0,09 га, 219-220 - 0,09 га, | 3.95 | 11.1859 | Мульчирование/сжигание/укладывание в валы на перегнивание/трелевка/др. | Январь | Сентябрь
Костромаэнерго | Галичский участок ВЛЭП | ВЛ-110 кВ Галич (р)-Чухлома | 110 | VL110-001624 | 67-68 - 0,16 га, 68-69 - 0,16 га, 69-70 - 0,14 га, 70-71 - 0,14 га, 71-72 - 0,14 га, 72-73 - 0,14 га, 73-74 - 0,14 га, 74-75 - 0,14 га, 146-147 - 0,14 га, 147-148 - 0,14 га, 148-149 - 0,14 га, 149-150 - 0,14 га, 150-151 - 0,14 га, 151-152 - 0,14 га, 152-153 - 0,14 га, 153-154 - 0,14 га, 154-155 - 0,14 га, 155-156 - 0,14 га, 156-157 - 0,14 га, 157-158 - 0,14 га, 158-159 - 0,14 га, 159-160 - 0,14 га, 160-161 - 0,14 га, 161-162 - 0,14 га, 162-163 - 0,14 га, 163-164 - 0,14 га, 164-165 - 0,14 га, 165-166 - 0,14 га, 166-167 - 0,14 га, 167-168 - 0,14 га, 168-169 - 0,14 га, 169-170 - 0,14 га, 170-171 - 0,14 га, 171-172 - 0,14 га, 172-173 - 0,14 га, 173-174 - 0,14 га, 174-175 - 0,14 га, 175-176 - 0,14 га, 176-177 - 0,14 га, 177-178 - 0,14 га, | 5.64 | 8.573 | Мульчирование/сжигание/укладывание в валы на перегнивание/трелевка/др. | Январь | Сентябрь
Костромаэнерго | Галичский участок ВЛЭП | ВЛ-110 кВ Чухлома-Солигалич | 110 | VL110-001625 | 136-137 - 0,08 га, 137-138 - 0,07 га, 138-139 - 0,07 га, 140-141 - 0,07 га, 141-142 - 0,07 га, 142-143 - 0,07 га, 154-155 - 0,07 га, 155-156 - 0,07 га, 156-157 - 0,07 га, 173-174 - 0,07 га, 195-196 - 0,07 га, 206-207 - 0,07 га, | 0.85 | 2.6417 | Мульчирование/сжигание/укладывание в валы на перегнивание/трелевка/др. | Январь | Сентябрь
Костромаэнерго | Галичский участок ВЛЭП | ВЛ-35 кВ Буй(р)-Шушкодом с отп на кренево | 35 | VL035-002360 | 155-156 - 0,09 га, 156-157 - 0,09 га, 157-158 - 0,09 га, 158-159 - 0,06 га, 159-160 - 0,06 га, 65/3-65/4 - 0,06 га, 65/4-65/5 - 0,06 га, 65/5-65/6 - 0,06 га, 65/6-65/7 - 0,06 га, 65/7-65/8 - 0,06 га, 65/8-65/9 - 0,06 га, 65/9-65/10 - 0,06 га, 65/10-65/11 - 0,06 га, 65/11-65/12 - 0,06 га, 65/12-65/13 - 0,06 га, 65/13-65/14 - 0,06 га, 65/14-65/15 - 0,06 га, 65/15-65/16 - 0,06 га, 65/16-65/17 - 0,06 га, 65/17-65/18 - 0,06 га, 65/18-65/19 - 0,06 га, 65/19-65/20 - 0,06 га, | 1.41 | 2.1293 | Мульчирование/сжигание/укладывание в валы на перегнивание/трелевка/др. | Январь | Сентябрь
Костромаэнерго | Галичский участок ВЛЭП | ВЛ-35 кВ Галич (р)-ПТФ | 35 | VL035-002364 | 15-16-0,07 га,55-56-0,07 га,61-62-0,07 га. | 0.21 | 0.3072 | Мульчирование/сжигание/укладывание в валы на перегнивание/трелевка/др. | Январь | Сентябрь
Костромаэнерго | Галичский участок ВЛЭП | ВЛ-35 кВ Орехово-Левково | 35 | VL035-002370 | 22-23 - 0,05 га, 23-24 - 0,05 га, 24-25 - 0,07 га, 25-26 - 0,07 га, 37-38 - 0,07 га, 38-39 - 0,07 га, 63-64 - 0,07 га, 64-65 - 0,07 га, 65-66 - 0,07 га, 66-67 - 0,07 га, 70-71 - 0,07 га, 71-72 - 0,07 га, 72-73 - 0,07 га, 82-83 - 0,07 га, 83-84 - 0,07 га, 84-85 - 0,07 га, 85-86 - 0,07 га, 86-87 - 0,07 га, 87-88 - 0,07 га, 88-89 - 0,07 га, 92-93 - 0,07 га, 93-94 - 0,07 га, 94-95 - 0,07 га, 95-96 - 0,07 га, 96-97 - 0,07 га, 100-101 - 0,07 га, 116-117 - 0,07 га, 121-122 - 0,07 га, 124-125 - 0,07 га, 131-132 - 0,07 га, 132-133 - 0,07 га, 133-134 - 0,07 га, 134-135 - 0,07 га, | 2.35 | 3.7087 | Мульчирование/сжигание/укладывание в валы на перегнивание/трелевка/др. | Январь | Сентябрь
Костромаэнерго | Галичский участок ВЛЭП | ВЛ-35 кВ Калинино-Дьяконово | 35 | VL035-002373 | 48-49 - 0,08 га, 49-50 - 0,08 га, 50-51 - 0,08 га, 51-52 - 0,07 га, 52-53 - 0,07 га, 53-54 - 0,07 га, 54-55 - 0,07 га, 55-56 - 0,07 га, 56-57 - 0,07 га, 57-58 - 0,07 га, 58-59 - 0,07 га, 59-60 - 0,07 га, 60-61 - 0,07 га, 61-62 - 0,07 га, 62-63 - 0,07 га, 63-64 - 0,07 га, 64-65 - 0,07 га, 65-66 - 0,07 га, 66-67 - 0,07 га, 67-68 - 0,07 га, 68-69 - 0,07 га, 69-70 - 0,07 га, 70-71 - 0,07 га, 71-72 - 0,07 га, 72-73 - 0,07 га, 73-74 - 0,07 га, 74-75 - 0,07 га, 75-76 - 0,07 га, 76-77 - 0,07 га, 77-78 - 0,07 га, 78-79 - 0,07 га, 79-80 - 0,07 га, 80-81 - 0,07 га, 81-82 - 0,07 га, 82-83 - 0,07 га, 83-84 - 0,07 га, 84-85 - 0,07 га, 85-86 - 0,07 га, 86-87 - 0,07 га, 87-88 - 0,07 га, 88-89 - 0,07 га, 89-90 - 0,07 га, 90-91 - 0,07 га, 91-92 - 0,07 га, 92-93 - 0,07 га, 93-94 - 0,07 га, 94-95 - 0,07 га, 95-96 - 0,07 га, 96-97 - 0,07 га, 97-98 - 0,07 га, 98-99 - 0,07 га, 99-100 - 0,07 га, 100-101 - 0,07 га, 101-102 - 0,07 га, 102-103 - 0,07 га, 103-104 - 0,07 га, 104-105 - 0,07 га, 105-106 - 0,07 га, 106-107 - 0,07 га, 107-108 - 0,07 га, 108-109 - 0,07 га, 109-110 - 0,07 га, 110-111 - 0,07 га, 111-112 - 0,07 га, 112-113 - 0,07 га, 113-114 - 0,07 га, 114-115 - 0,07 га, 115-116 - 0,07 га, 116-117 - 0,07 га, 117-118 - 0,07 га, 118-119 - 0,07 га, 119-120 - 0,07 га, 120-121 - 0,07 га, 121-122 - 0,07 га, 126-127 - 0,07 га, 127-128 - 0,07 га, 128-129 - 0,07 га, 129-130 - 0,07 га, 130-131 - 0,07 га, 131-132 - 0,07 га, 132-133 - 0,07 га, 133-134 - 0,07 га, 134-135 - 0,07 га, 135-136 - 0,07 га, 136-137 - 0,07 га, 137-138 - 0,07 га, 138-139 - 0,07 га, 139-140 - 0,07 га, 140-141 - 0,07 га, 141-142 - 0,07 га, 142-143 - 0,07 га, 143-144 - 0,07 га, 144-145 - 0,07 га, 145-146 - 0,07 га, 146-147 - 0,07 га, 147-148 - 0,07 га, 148-149 - 0,07 га, 149-150 - 0,07 га, 150-151 - 0,07 га, 151-152 - 0,07 га, 152-153 - 0,07 га, 153-154 - 0,07 га, 154-155 - 0,07 га, 155-156 - 0,07 га, 156-157 - 0,07 га, 157-158 - 0,07 га, 158-159 - 0,07 га, 159-160 - 0,07 га, 160-161 - 0,07 га, 161-162 - 0,07 га, 162-163 - 0,07 га, 163-164 - 0,07 га, 164-165 - 0,07 га, 165-166 - 0,07 га, 166-167 - 0,07 га, 167-168 - 0,07 га, 168-169 - 0,07 га, 186-187 - 0,07 га, 191-192 - 0,07 га, 192-193 - 0,07 га, 193-194 - 0,07 га, 194-195 - 0,07 га, 195-196 - 0,07 га, 196-197 - 0,07 га, 197-198 - 0,07 га, 198-199 - 0,07 га, 199-200 - 0,07 га, 200-201 - 0,07 га, 201-202 - 0,07 га, 202-203 - 0,07 га, 203-204 - 0,07 га, 204-205 - 0,07 га, 205-206 - 0,07 га, 206-207 - 0,07 га, 207-208 - 0,07 га, 208-209 - 0,07 га, 209-210 - 0,07 га, 210-211 - 0,07 га, 211-212 - 0,07 га, 212-213 - 0,07 га, 213-214 - 0,07 га, 214-215 - 0,07 га, 215-216 - 0,07 га, 216-217 - 0,07 га, 217-218 - 0,07 га, 219-220 - 0,07 га, 220-221 - 0,07 га, 221-222 - 0,07 га, 222-223 - 0,07 га, 223-224 - 0,07 га, 225-226 - 0,07 га, 226-227 - 0,07 га, 227-228 - 0,07 га, 228-229 - 0,07 га, | 10.81 | 20.7365 | Мульчирование/сжигание/укладывание в валы на перегнивание/трелевка/др. | Январь | Сентябрь
Костромаэнерго | Галичский участок ВЛЭП | ВЛ -35 Галич-Толтуново, отпайка на ПС Степаново | 35 | VL035-002368 | 9-10-0,06га,10-11-0,06га,11-12-0,06га,12-13-0,06га,13-14-0,06га,14-15-0,06га,15-16-0,06га,21-22-0,06га. | 0.47 | 0.8268 | Мульчирование/сжигание/укладывание в валы на перегнивание/трелевка/др. | Январь | Сентябрь
Костромаэнерго | Галичский участок ВЛЭП | ВЛ-35 кВ Горбачево-Куземино | 35 | VL035-002378 | 14-15 - 0,04 га, 15-16 - 0,04 га, 16-17 - 0,04 га, 17-18 - 0,04 га, 18-19 - 0,04 га, 19-20 - 0,04 га, 29-30 - 0,04 га, 30-31 - 0,04га, 31-32 - 0,04 га, 32-33 - 0,04 га, 33-34 - 0,04 га, 34-35 - 0,04 га, 35-36 - 0,04 га, 36-37 - 0,04 га, 37-38 - 0,04 га, 38-39 - 0,04 га, 39-40 - 0,04 га, 40-41 - 0,04 га, 41-42 - 0,05 га, 42-43 - 0,06 га, 43-44 - 0,06 га, 44-45 - 0,06 га, 45-46 - 0,06 га, 46-47 - 0,06 га, 47-48 - 0,06 га, 48-49 - 0,06 га, 49-50 - 0,06 га, 50-51 - 0,06 га, 51-52 - 0,06 га, 52-53 - 0,06 га, 53-54 - 0,06 га, 54-55 - 0,06 га, 55-56 - 0,06 га, 56-57 - 0,06 га, 57-58 - 0,06 га, 58-59 - 0,06 га, 59-60 - 0,06 га, 60-61 - 0,06 га, 61-62 - 0,06 га, 62-63 - 0,06 га, 63-64 - 0,06 га, 64-65 - 0,06 га, 65-66 - 0,06 га, 69-70 - 0,06 га, 71-72 - 0,06 га, 72-73 - 0,06 га, 73-74 - 0,06 га, 74-75 - 0,06 га, 75-76 - 0,06 га, 76-77 - 0,06 га, 77-78 - 0,06 га, 78-79 - 0,06 га, 79-80 - 0,06 га, 80-81 - 0,06 га, 81-82 - 0,06 га, 82-83 - 0,06 га, 83-84 - 0,06 га, 84-85 - 0,06 га, 94-95 - 0,06 га, 95-96 - 0,06 га, 99-100 - 0,06 га, 100-101 - 0,06 га, 110-111 - 0,06 га, 111-112 - 0,06 га, 112-113 - 0,06 га, 113-114 - 0,06 га, 114-115 - 0,06 га, 115-116 - 0,06 га, 116-117 - 0,06 га, 117-118 - 0,06 га, 120-121 - 0,06 га, 123-124 - 0,06 га, 124-125 - 0,06 га, 125-126 - 0,06 га, 126-127 - 0,06 га, 135-136 - 0,06 га, 136-137 - 0,06 га, 137-138 - 0,06 га, 139-140 - 0,06 га, 140-141 - 0,06 га, | 5.17 | 7.9327 | Мульчирование/сжигание/укладывание в валы на перегнивание/трелевка/др. | Январь | Сентябрь
Костромаэнерго | Галичский участок ВЛЭП | ВЛ 110 кВ Галич(р)-Антропово(р,т) +отп. на ПС Лопарево | 110 | VL110-001622 | 23-24 - 0,05 га, 24-25 - 0,05 га, 29-30 - 0,05 га, 30-31 - 0,05 га, 31-32 - 0,05 га, 68-69 - 0,05 га, 69-70 - 0,06 га, 70-71 - 0,07 га, 71-72 - 0,07 га, 85-86 - 0,07 га, 86-87 - 0,07 га, 87-88 - 0,07 га, 88-89 - 0,07 га, 89-90 - 0,07 га, 90-91 - 0,07 га, 91-92 - 0,07 га, 92-93 - 0,07 га, 93-94 - 0,07 га, 94-95 - 0,07 га, 95-96 - 0,07 га, 96-97 - 0,07 га, 97-98 - 0,07 га, 98-99 - 0,07 га, 99-100 - 0,07 га, 100-101 - 0,07 га, 101-102 - 0,07 га, 102-103 - 0,07 га, 1/4-1/5 - 0,07 га, 1/5-1/6 - 0,07 га, 1/6-1/7 - 0,07 га, 1/7-1/8 - 0,07 га, 1/8-1/9 - 0,07 га, 1/9-1/10 - 0,07 га, 1/10-1/11 - 0,07 га, 1/11-1/12 - 0,07 га, 1/12-1/13 - 0,07 га, 1/13-1/14 - 0,07 га, 1/14-1/15 - 0,07 га, 1/15-1/16 - 0,07 га, | 2.6 | 9.3139 | Мульчирование/сжигание/укладывание в валы на перегнивание/трелевка/др. | Январь | Сентябрь
Костромаэнерго | Галичский участок ВЛЭП | ВЛ-35 кВ Солигалич-Горбачево | 35 | VL035-002377 | 63-64-0,039га,64-65-0,039га,66-67-0,039га,67-68-0,039га,70-71-0,039га,71-72-0,039га,72-73-0,039га,73-74-0,039га,74-75-0,039га,82-83-0,039га,83-84-0,039га,84-85-0,039га. | 0.47 | 1.729 | Мульчирование/сжигание/укладывание в валы на перегнивание/трелевка/др. | Январь | Сентябрь
Костромаэнерго | Нейский участок ВЛЭП | ВЛ-110 кВ Мантурово-Шарья 1 | 110 | VL110-000645 | 23-24 - 0,35 га, 24-25 - 0,35 га, 25-26 - 0,35 га, 26-27 - 0,25 га, 27-28 - 0,25 га, 28-29 - 0,2 га, 29-30 - 0,2 га, 30-31 - 0,32 га, 31-32 - 0,22 га, 32-33 - 0,25 га, 33-34 - 0,25 га, 34-35 - 0,25 га | 1.52 | 1.644 | Мульчирование/сжигание/укладывание в валы на перегнивание/трелевка/др. | Январь | Сентябрь
Костромаэнерго | Нейский участок ВЛЭП | ВЛ-110 кВ Мантурово-Шарья 2 | 110 | VL110-000002 | 23-24 - 0,35 га, 24-25 - 0,35 га, 25-26 - 0,35 га, 26-27 - 0,25 га, 27-28 - 0,25 га, 28-29 - 0,2 га, 29-30 - 0,2 га, 30-31 - 0,32 га, 31-32 - 0,22 га, 32-33 - 0,25 га, 33-34 - 0,25 га, 34-35 - 0,25 га | 1.52 | 1.644 | Мульчирование/сжигание/укладывание в валы на перегнивание/трелевка/др. | Январь | Сентябрь
Костромаэнерго | Нейский участок ВЛЭП | ВЛ-110 кВ Кадый-Макарьев | 110 | VL110-000580 | 124-125 - 0,375 га, 125-126 - 0,35 га, 126-127 - 0,37 га, 127-128 - 0,38 га, 128-129 - 0,35 га, 129-130 - 0,35 га, 130-131 - 0,35 га, 131-132 - 0,35 га, 132-133 - 0,37 га, 133-134 - 0,35 га | 1.69 | 2.9146 | Мульчирование/сжигание/укладывание в валы на перегнивание/трелевка/др. | Январь | Сентябрь
Костромаэнерго | Нейский участок ВЛЭП | ВЛ-110 кВ Нея-Макарьев | 110 | VL110-000581 | 101-102 - 0,1 га, 103-104 - 0,1 га, 107-108 - 0,3 га, 113-114 - 0,3 га, 114-115 - 0,3 га, 149-150 - 0,3 га, 150-151 - 0,3 га, 152-153 - 0,25 га, 153-154 - 0,3 га | 1.06 | 1.867 | Мульчирование/сжигание/укладывание в валы на перегнивание/трелевка/др. | Январь | Сентябрь
Костромаэнерго | Нейский участок ВЛЭП | ВЛ-110 кВ Ильинское-Новинское | 110 | VL110-000582 | 163-164 - 0,20 га, 164-165 - 0,20 га, 165-166 - 0,20 га, 166-167 - 0,20 га, 167-168 - 0,20 га, 168-169 - 0,20 га, 169-170 - 0,20 га, 170-171 - 0,20га, 171-172 - 0,20 га, 172-173 - 0,20 га, 173-174 - 0,20 га, 174-175 - 0,21 га, 175-176 - 0,21 га, 176-177 - 0,21 га, 177-178 - 0,21 га, 178-179 - 0,21 га, 179-180 - 0,21 га, 180-181 - 0,21 га, 181-182 - 0,21 га, 182-183 - 0,21 га, 183-184 - 0,21 га, 184-185 - 0,21 га, 185-186 - 0,21 га, 186-187 - 0,21 га, 187-188 - 0,21 га, 188-189 - 0,21 га, 189-190 - 0,21 га, 190-191 - 0,21 га, 191-192 - 0,21 га, 192-193 - 0,21 га, 193-194 - 0,21 га, 194-195 - 0,21 га, 195-196 - 0,21 га, 196-197 - 0,21 га, 197-198 - 0,21 га, 198-199 - 0,21 га, 199-200 - 0,21 га, 200-201 - 0,21 га, 201-202 - 0,21 га, 202-203 - 0,21 га, 203-204 - 0,21 га, 204-205 - 0,21 га, 205-206 - 0,21 га, 206-207 - 0,21 га, 207-208 - 0,21 га, 208-209 - 0,21 га, 209-210 - 0,21 га, 210-211 - 0,21 га, 211-212 - 0,21 га, 212-213 - 0,21 га, 213-214 - 0,21 га, 214-215 - 0,21 га, 215-216 - 0,21 га, 216-217 - 0,21 га, 217-218 - 0,21 га, 218-219 - 0,21 га, 219-220 - 0,21 га, 220-221 - 0,21 га, 221-222 - 0,21 га, 222-223 - 0,21 га, 223-224 - 0,21 га, 224-225 - 0,21 га, 225-226 - 0,21 га, 226-227 - 0,21 га, 227-228 - 0,21 га, 228-229 - 0,21 га, 229-230 - 0,21 га, 230-231 - 0,21 га, 231-232 - 0,21 га, 232-233 - 0,21 га, 233-234 - 0,21 га, 234-235 - 0,21 га, | 15.23 | 12.7932 | Мульчирование/сжигание/укладывание в валы на перегнивание/трелевка/др. | Январь | Сентябрь
Костромаэнерго | Нейский участок ВЛЭП | ВЛ-110 кВ Гусево-Ильинское | 110 | VL110-000584 | 24-25 - 0,52 га, 25-26 - 0,52 га, 26-27- 0,5 га, 27-28 - 0,5 га, 28-29 - 0,5 га, 29-30 - 0,55 га, 49-50 - 0,4 га, 50-51 - 0,4 га, 51-52 - 0,4 га, 52-53 - 0,4 га, 53-54 - 0,4 га, 54-55 - 0,3 га, 55-56 - 0,3 га, 56-57 - 0,4 га, 57-58 - 0,4 га, 58-59 - 0,3 га, 59-60 - 0,4 га | 3.38 | 3.4572 | Мульчирование/сжигание/укладывание в валы на перегнивание/трелевка/др. | Январь | Сентябрь
Костромаэнерго | Нейский участок ВЛЭП | ВЛ-110 кВ Нея-Мантурово 2 | 110 | VL110-000164 | 18-19 - 0,34 га, 21-22 - 0,25 га, 22-23 - 0,25 га, 23-24 - 0,33 га, 24-25 - 0,3 га, 25-26 - 0,25 га, 26-27 - 0,25 га, 27-28 - 0,3 га, 28-29 - 0,25 га | 1.18 | 1.2329 | Мульчирование/сжигание/укладывание в валы на перегнивание/трелевка/др. | Январь | Сентябрь
Костромаэнерго | Нейский участок ВЛЭП | ВЛ-110 кВ Нея-Антропово(т) | 110 | VL110-000644 | 168-169 - 0,23 га, 169-170 - 0,23 га, 170-171 - 0,23 га, 171-172 - 0,23 га | 0.43 | 1.0625 | Мульчирование/сжигание/укладывание в валы на перегнивание/трелевка/др. | Январь | Сентябрь
Костромаэнерго | Нейский участок ВЛЭП | ВЛ-110 кВ Нея-Антропово(р) | 110 | VL110-000643 | 168-169 - 0,2 га, 169-170 - 0,2 га, 170-171 - 0,2 га, 171-172 - 0,2 га,172-173 - 0,2 га,173-174 - 0,2 га,174-175 - 0,2 га,175-176 - 0,2 га,176-177 - 0,2 га,177-178 - 0,2 га,178-179 - 0,2 га. | 0.9 | 2.6575 | Мульчирование/сжигание/укладывание в валы на перегнивание/трелевка/др. | Январь | Сентябрь
Костромаэнерго | Мантуровский РЭС | ВЛ 10 кВ ф 10-04 ПС Мантурово | 10 | VS010-0013503 | 199-200 - 0,04 га, 200-201 - 0,02 га, 201-202 - 0,02 га, 212-213 - 0,02 га, 213-214 - 0,02 га, 214-215 - 0,02 га, 246-247 - 0,02 га, 247-248 - 0,02 га, 248-249 - 0,02 га, 249-250 - 0,02 га, 250-251 - 0,02 га, 251-252 - 0,02 га, 252-253 - 0,02 га, 253-254 - 0,02 га, 254-255 - 0,02 га, 255-256 - 0,02 га, 256-257 - 0,02 га, | 0.32 | 0.65064 | Мульчирование/сжигание/укладывание в валы на перегнивание/трелевка/др. | Январь | Сентябрь
Костромаэнерго | Мантуровский РЭС | ВЛ 10 кВ ф 10-20 ПС Мантурово | 10 | VS010-0013507 | 45-46-0,015га,46-47-0,015га,47-48-0,015га,109-110-0,015га,110-111-0,015га,111-112-0,015га,112-114-0,015га,118-119-0,015га,119-120-0,015га,120-121-0,015га,121-122-0,0152га,122-123-0,015га,123-124-0,015га,124-125-0,015га,125-126-0,017га,131-132-0,017га,132-133-0,015га,133-134-0,015га,110-193-0,016га. | 0.29 | 0.8688 | Мульчирование/сжигание/укладывание в валы на перегнивание/трелевка/др. | Январь | Сентябрь
Костромаэнерго | Мантуровский РЭС | ВЛ 10 кВ ф 10-05 ПС Мантурово | 10 | VS010-0013504 | 271-272-0,018 га, 272-273-0,018 га, 273-274-0,018 га, 274-275-0,018 га, 275-276-0,018 га. | 0.09 | 0.29064 | Мульчирование/сжигание/укладывание в валы на перегнивание/трелевка/др. | Январь | Сентябрь
Костромаэнерго | Мантуровский РЭС | ВЛ 10 кВ ф 10-23 ПС Мантурово | 10 | VS010-0013510 | 75-76-0,03 га, 80-81-0,01 га, 81-82-0,01 га. | 0.05 | 0.1392 | Мульчирование/сжигание/укладывание в валы на перегнивание/трелевка/др. | Январь | Сентябрь
Костромаэнерго | Мантуровский РЭС | ВЛ 10 кВ ф 10-02 ПС Гусево | 10 | VS010-0013519 | 58-59-0,011 га, 59-60-0,011 га, 71-72-0,011 га, 104-105-0,011 га, 105-106-0,011 га, 106-107-0,011 га, 107-108-0,011 га, 108-109-0,011 га, 115-116-0,011 га, 116-117-0,011 га. | 0.11 | 0.40152 | Мульчирование/сжигание/укладывание в валы на перегнивание/трелевка/др. | Январь | Сентябрь
Костромаэнерго | Сусанинский РЭС | ВЛ 10 кВ ф 10-09 ПС Сусанино 110/35/10 кВ | 10 | VS010-9440070 | 24-25 - 0,09 га, 25-26 - 0,11 га, 98-99 - 0,13 га, 99-100 - 0,13 га, 100-101 - 0,13 га, 101-102 - 0,13 га, 102-103 - 0,13 га, 77/3-77/4 - 0,13 га, 77/30-77/31-0,13 га, 77/31-77/32-0,13 га, 77/32-77/33-0,13 га, 77/33-77/34-0,13 га, 77/34-77/35-0,13 га, 77/35-77/36-0,13 га, 77/36-77/37-0,13 га, 77/37-77/38-0,13 га, 77/38-77/39-0,13 га, 77/39-77/40-0,13 га, 77/40-77/41-0,13 га, 77/41-77/42-0,13 га, 77/42-77/43-0,13 га, 77/67-77/68-0,13 га, 77/139-77/140-0,13 га, 77/140-77/141-0,13 га, 77/141-77/142-0,13 га, 77/142-77/143-0,13 га, 77/143-77/144-0,13 га, 77/144-77/145-0,13 га, 77/52/1-77/52/2-0,04га. | 3.663 | 1.1856 | Мульчирование/сжигание/укладывание в валы на перегнивание/трелевка/др. | Январь | Сентябрь
Костромаэнерго | Нейский РЭС | ВЛ-10 кВ ЛК ММС -Суршино | 10 | VS010-0016245 | 41-42- 0,01 га;42-43- 0,01 га;43-44- 0,01 га; 44-45- 0,012 га;45-46 - 0,014 га;46-47- 0,014 га;47-48- 0,014 га;48-49- 0,014 га;49-50- 0,014 га;50-51- 0,014 га;51-52- 0,014 га;52-53- 0,014 га;53-54- 0,014 га;54-55- 0,014 га;55-56- 0,014 га;56-57- 0,014 га;57-58- 0,014 га;58-59- 0,014 га;59-60- 0,014 га;60-61- 0,014 га;61-62 - 0,014 га;62-63- 0,014 га; 83-84- 0,014 га;84-85- 0,014 га;85-86- 0,014 га;86-87- 0,014 га;87-88- 0,014 га;89-90- 0,014 га;90-91- 0,014 га;91-92- 0,014 га;92-93- 0,014 га;93-94- 0,014 га;94-95- 0,014 га;95-96- 0,014 га;96-97- 0,014 га;97-98- 0,014 га98-99- 0,014 га;99-100- 0,014 га;118-119- 0,014 га;119-120-0,014 га;120-121-0,014 га | 0.56 | 1.5809 | Мульчирование/сжигание/укладывание в валы на перегнивание/трелевка/др. | Январь | Сентябрь
Костромаэнерго | Нейский РЭС | ВЛ-10 кВЛК Нельша -Абросимово | 10 | VS010-0016248 | 12-13- 0,024 га;45-46- 0,022 га;46-47- 0,022 га; 47-48- 0,022 га;48-49- 0,022 га; 49-50- 0,022 га;50-51- 0,022 га;56-57- 0,022 га;57-58- 0,022 га;58-59- 0,022 га;59-60- 0,022 га;60-61- 0,022 га; 61-62- 0,022 га;62-63- 0,022 га;65-66- 0,022 га;66-67- 0,022 га;67-68- 0,022 га;115-116- 0,022 га;116-117- 0,022 га. | 0.42 | 0.77088 | Мульчирование/сжигание/укладывание в валы на перегнивание/трелевка/др. | Январь | Сентябрь
Костромаэнерго | Нейский РЭС | ВЛ-10 кВ ф 10-05 пс Дьяконово | 10 | VS010-0013094 | 12-13-0,012 га;13-14-0,012 га;14-15- 0,012 га;84-85-0,012 га;85-86-0,012 га;86-87-0,012 га;87-88-0,012 га;88-89-0,013 га;89-90-0,013 га;90-91-0,013 га;91-92-0,013 га;92-93-0,013 га;93-94-0,013 га;94-95-0,013 га;95-96-0,013 га;96-97-0,013 га;97-98-0,013 га;98-99-0,013 га;99-100-0,013 га | 0.24 | 1.2031 | Мульчирование/сжигание/укладывание в валы на перегнивание/трелевка/др. | Январь | Сентябрь
Костромаэнерго | Нейский РЭС | ВЛ-10 кВ ф 10-06пс Дьяконово | 10 | VS010-0013095 | 9-10-0,014 га;10-11-0,014 га;11-12 - 0,014 га; 12-13-0,014 га;13-14-0,014 га;14-15-0,014 га;51-52-0,013 га;52-53-0,013 га;53-54-0,013 га;54-55-0,013 га;55-56-0,013 га;56-57-0,013 га;57-58-0,013 га;58-59-0,013 га;59-60-0,013 га;60-61-0,013 га;61-62-0,013 га;62-63-0,013 га | 0.24 | 0.6384 | Мульчирование/сжигание/укладывание в валы на перегнивание/трелевка/др. | Январь | Сентябрь
Костромаэнерго | Нейский РЭС | ВЛ-10 кВ ф 10-04 пс Вожерово | 10 | VS010-0013104 | 32-33-0,012 га;33-34-0,012 га ;34-35-0,012 га;35-36-0,012 га;36-37-0,012 га; 37-38-0,012 га;38-39-0,012 га;39-40-0,012 га;40-41-0,012 га;41-42-0,012 га;42-43-0,012 га;43-44-0,011 га;44-45-0,011 га;45-46-0,011 га;46-47-0,011 га;47-48-0,011 га; 51-52-0,011 га;52-53-0,011 га;53-54-0,011 га;54-55-0,011 га;55-56-0,011 га;56-57-0,011 га;57-58-0,011 га;58-59-0,011 га;59-60-0,011 га;60-61-0,011 га;61-62-0,011 га;62-63-0,011 га;63-64-0,011 га | 0.33 | 1.1134 | Мульчирование/сжигание/укладывание в валы на перегнивание/трелевка/др. | Январь | Сентябрь
Костромаэнерго | Нейский РЭС | ВЛ-10 кВ ф 10-27 псНея | 10 | VS010-0015542 | 101-102-0,016 га;102-103-0,016 га;103-104-0,016 га;104-105-0,016 га;105-106-0,016 га;106-107-0,016 га;107-108-0,016 га;108-109-0,016 га;109-110 -0,014 га;110-111-0,014 га;111-112-0,014 га;112-113-0,014 га;113-114-0,014 га;114-115-0,014 га;116-117-0,014 га;117-118-0,014 га;118-119-0,014 га;119-120-0,014 га;120-121-0,014 га;123-124-0,014 га;124-125-0,014 га;128-129-0,014 га;129-130-0,014 га;130-131-0,014 га;131-132-0,014 га;132-133-0,014 га;133-134 -0,014 га;134-135-0,014 га;135-136-0,014 га;136-137-0,014 га;137-138-0,014 га;138-139-0,014га;139-140-0,014 га;140-141-0,014 га;141-142-0,014 га;142-143-0,014 га;143-144-0,014 га;145-146-0,014;146-147-0,014 га; 147-148-0,014 га;148-149-0,014 га;149-150-0,014 га;150-151-0,014 га; 151-152-0,014 га;152-153-0,014 га;153-154-0,014 га;154-155 -0,014 га;155-156-0,014 га;156-157-0,014 га;157-158-0,014 га;158-159-0,014 га;159-160- 0,014 га;160-161-0,014 га 161-162-0,014 га;162-163-0,014 га;163-164-0,014 га;164-165-0,014 га;165-166-0,014 га;166-167-0,014га;167-168-0,014 га;168-169-0,014 га;169-170-0,014 га;170-171-0,014 га;171-172-0,014 га; 174-176-0,014 га;176-177-0,014 га;177-178-0,014 га;178-179-0,014 га;179-180-0,014;180-181-0,014 га;181-182-0,014 га;182-183-0,014 га183-184-0,014 га;184-185-0,014 га;185-186-0,014 га;186-187-0,014 га | 1.08 | 2.8058 | Мульчирование/сжигание/укладывание в валы на перегнивание/трелевка/др. | Январь | Сентябрь
Костромаэнерго | Нейский РЭС | Вожерово -Кологрив | 35 | VL035-000719 | 6-7-0,105 га;7-8-0,105га;8-9-0,105га;9-10-0,105 га | 0.42 | 0.456 | Мульчирование/сжигание/укладывание в валы на перегнивание/трелевка/др. | Январь | Сентябрь
Костромаэнерго | КУ ВЛЭП | Приволжская-1 | 110 | VL110-001026 | 28-29-0.5 га, 29-30-0.06 га | 0.11 | 0.21456 | Мульчирование/сжигание/укладывание в валы на перегнивание/трелевка/др. | Январь | Сентябрь
Костромаэнерго | КУ ВЛЭП | Приволжская-2 | 110 | VL110-001027 | 22-23-0.07га | 0.07 | 0.15096 | Мульчирование/сжигание/укладывание в валы на перегнивание/трелевка/др. | Январь | Сентябрь
Костромаэнерго | КУ ВЛЭП | Нерехта-Мотордеталь-1 | 110 | VL110-001003 | 107-108-0,04 га,108-109-0,04 га,130-131-0,04 га,131-132-0,04 га,135-136-0,04 га,136-137-0,04 га | 0.28 | 0.71328 | Мульчирование/сжигание/укладывание в валы на перегнивание/трелевка/др. | Январь | Сентябрь
Костромаэнерго | КУ ВЛЭП | Нерехта-Мотордеталь-1 отп. на ПС Космынино | 110 | VL110-001003-502 | 2-3-0,04 га,3-4-0,04 га,4-5-0,04 га,11-12-0,04 га,12-13-0,04 га,13-14-0,04 га,20-21-0,04 га,21-22-0,04 га | 0.38 | 1.0001 | Мульчирование/сжигание/укладывание в валы на перегнивание/трелевка/др. | Январь | Сентябрь
Костромаэнерго | КУ ВЛЭП | Нерехта-Мотордеталь-2 | 110 | VL110-001004 | 106-107-0.07 га,107-108-0.07 га | 0.14 | 0.23784 | Мульчирование/сжигание/укладывание в валы на перегнивание/трелевка/др. | Январь | Сентябрь
Костромаэнерго | КУ ВЛЭП | Нерехта-Мотордеталь-2 отп. на ПС Космынино | 110 | VL110-001004-502 | 20-21-0.4 га,21-22-0.5 га | 0.09 | 0.23784 | Мульчирование/сжигание/укладывание в валы на перегнивание/трелевка/др. | Январь | Сентябрь
Костромаэнерго | КУ ВЛЭП | Красная Поляна-Кадый | 110 | VL110-001024 | 98-99-0,14 га,99-100-0,14 га,108-109-0,14 га,109-110-0,14 га,170-171-0,14 га,171-172-0,14 га,177-178-0,14 га,178-179-0,14 га,184-185-0,14 га,185-186-0,14 га,187-188-0,14 га,189-190-0,14 га,233-234-0,14 га,234-235-0,14 га,235-236-0,14 га,244-245-0,14 га,245-246-0,14 га,246-247-0,14 га,247-248-0,14 га,248-249-0,14 га,249-250-0,14 га | 2.96 | 5.8478 | Мульчирование/сжигание/укладывание в валы на перегнивание/трелевка/др. | Январь | Сентябрь
Костромаэнерго | КУ ВЛЭП | Калинки-Судиславль | 110 | VL110-001020 | 1-2-0,07 га,2-3-0,07 га,3-4-0,07 га,4-5-0,07 га,5-6-0,07 га,6-7-0,07 га,7-8-0,07 га,8-9-0,07 га,9-10-0,07 га,10-11-0,07 га,11-12-0,07 га,12-13-0,07 га,13-14-0,07 га,14-15-0,07 га,15-16-0,07 га,16-17-0,07 га,17-18-0,07 га,18-19-0,07 га,19-20-0,07 га,80-81-0,07 га,81-82-0,07 га,85-86-0,07 га,86-87-0,07 га,88-89-0,07 га,89-90-0,07 га,90-91-0,07 га,93-94-0,07 га,94-95-0,07 га,95-96-0,07 га,96-97-0,07 га,171-172-0,07 га,180-181-0,07 га,181-182-0,07 га,182-183-0,07 га,183-184-0,07 га,184-185-0,07 га,185-186-0,07 га | 2.82 | 7.8799 | Мульчирование/сжигание/укладывание в валы на перегнивание/трелевка/др. | Январь | Сентябрь
Костромаэнерго | КУ ВЛЭП | Судиславль-Красная Поляна | 110 | VL110-001021 | 50-51-0,06 га,51-52-0,06 га,52-53-0,06 га,53-54-0,06 га,54-55-0,06 га,55-56-0,06 га,56-57-0,06 га,57-58-0,06 га,58-59-0,06 га,59-60-0,06 га,61-62-0,06 га,62-63-0,06 га,66-67-0,06 га,67-68-0,06 га,68-69-0,06 га,69-70-0,06 га,70-71-0,06 га,71-72-0,06 га,75-76-0,06 га,76-77-0,06 га,77-78-0,06 га,78-79-0,06 га,79-80-0,06 га,80-81-0,06 га,81-82-0,06 га,82-83-0,06 га,83-84-0,06 га,84-85-0,06 га,85-86-0,06 га,86-87-0,06 га,87-88-0,06 га,88-89-0,06 га,89-90-0,06 га,90-91-0,06 га,91-92-0,06 га,92-93-0,06 га,97-98-0,06 га,119-120-0,06 га,120-121-0,06 га,121-122-0,06 га,122-123-0,06 га,128-129-0,06 га,130-131-0,06 га,131-132-0,06 га,132-133-0,06 га,133-134-0,06 га,134-135-0,06 га,135-136-0,06 га,136-137-0,06 га,137-138-0,06 га,138-139-0,06 га,13-140-0,06 га,140-141-0,06 га,141-142-0,06 га,142-143-0,06 га,143-144-0,06 га,144-145-0,06 га,145-146-0,06 га,147-148-0,06 га,148-149-0,06 га,149-150-0,06 га,150-151-0,06 га,151-152-0,06 га,152-153-0,06 га,153-154-0,06 га,154-155-0,06 га,155-156-0,06 га,156-157-0,06 га,157-158-0,06 га,158-159-0,06 га,159-160-0,06 га,160-161-0,06 га,161-162-0,06 га,162-163-0,06 га,163-164-0,06 га,172-173-0,06 га,173-174-0,06 га,174-175-0,06 га,175-176-0,06 га,176-177-0,06 га,177-178-0,06 га,178-179-0,06 га,179-180-0,06 га,180-181-0,06 га,183-184-0,06 га,184-185-0,06 га,188-189-0,06 га,190-191-0,06 га,191-192-0,06 га,192-193-0,06 га,193-194-0,06 га,203-204-0,06 га,204-205-0,06 га,205-206-0,06 га | 6.25 | 18.773 | Мульчирование/сжигание/укладывание в валы на перегнивание/трелевка/др. | Январь | Сентябрь
Костромаэнерго | КУ ВЛЭП | ТЭЦ 2-Калинки | 110 | VL110-000001 | 4-5-0,06 га, 27-28-0,06 га, 28-29-0,06 га, 29-30-0,06 га, 30-31-0,06 га, 31-32-0,06 га, 32-33-0,06 га, 33-34-0,06 га, 34-35-0,06 га, 40-41-0,06 га, 41-42-0,06 га, 42-43-0,06 га, 47-48-0,06 га, 48-49-0,06 га, 49-50-0,06 га, 50-51-0,06 га, 51-52-0,06 га, 52-53-0,06 га, 53-54-0,06 га, 54-55-0,06 га, 55-56-0,06 га, 56-57-0,06 га, 57-58-0,06 га, 58-59-0,06 га, 59-60-0,06 га, 60-61-0,06 га, 61-62-0,06 га, 65-66-0,06 га, 66-67-0,06 га, 67-68-0,06 га, 68-69-0,06 га, 70-71-0,06 га, 74-75-0,06 га, 75-76-0,06 га,76-77-0,06 га, 77-78-0,06 га, 78-79-0,06 га, 82-83-0,06 га, 83-84-0,06 га, 84-85-0,06 га, 85-86-0,06 га, 90-91-0,06 га, 97-98-0,06 га, 98-99-0,06 га, 99-100-0,06 га, 100-101-0,06 га, 101-102-0,06 га, 112-113-0,06 га, 113-114-0,06 га | 3.29 | 10.231 | Мульчирование/сжигание/укладывание в валы на перегнивание/трелевка/др. | Январь | Сентябрь
Костромаэнерго | КУ ВЛЭП | Борок-Сусанино | 110 | VL110-001025 | 81-82-0,07 га,82-83-0,07 га,83-84-0,07 га,84-85-0,07 га,85-86-0,07 га,86-87-0,07 га,87-88-0,07 га,88-89-0,07 га,89-90-0,07 га,90-91-0,07 га,91-92-0,07 га,92-93-0,07 га,93-94-0,07 га,98-99-0,07 га,99-100-0,07 га,101-102-0,07 га,122-123-0,07 га,123-124-0,07 га,133-134-0,07 га,135-136-0,07 га,136-137-0,07 га,143-144-0,07 га,144-145-0,07 га,147-148-0,07 га,149-150-0,07 га,150-151-0,07 га | 1.96 | 5.1185 | Мульчирование/сжигание/укладывание в валы на перегнивание/трелевка/др. | Январь | Сентябрь
Костромаэнерго | КУ ВЛЭП | Аэропорт-1 | 110 | VL110-001028 | 9-10-0,04 га,10-11-0,04 га,13-14-0,04 га,14-15-0,04 га,24-25-0,04 га,25-26-0,04 га | 0.28 | 0.58632 | Мульчирование/сжигание/укладывание в валы на перегнивание/трелевка/др. | Январь | Сентябрь
Костромаэнерго | КУ ВЛЭП | Аэропорт-2 | 110 | VL110-001029 | 4-5-0,04 га,9-10-0,04 га,10-11-0,04 га,11-12-0,04 га,12-13-0,04 га,13-14-0,04 га,24-25-0,04 га,25-26-0,04 га | 0.38 | 0.78168 | Мульчирование/сжигание/укладывание в валы на перегнивание/трелевка/др. | Январь | Сентябрь
Костромаэнерго | КУ ВЛЭП | Сусанино-Калинская | 35 | VL035-000006 | 11-12-0,05 га,13-14-0,05 га,14-15-0,05 га,18-19-0,05 га,19-20-0,05 га,20-21-0,05 га,21-22-0,05 га,22-23-0,05 га,23-24-0,05 га,24-25-0,05 га,25-26-0,05 га,29-30-0,05 га,30-31-0,05 га,33-34-0,05 га,34-35-0,05 га,35-36-0,05 га,36-37-0,05 га,37-38-0,05 га,39-40-0,05 га,42-43-0,05 га,46-47-0,05 га,47-48-0,05 га,50-51-0,05 га,51-52-0,05 га,52-53-0,05 га,53-54-0,05 га,54-55-0,05 га,55-56-0,05 га,56-57-0,05 га,57-58-0,05 га,58-59-0,05 га,59-60-0,05 га,60-61-0,05 га,61-62-0,05 га,62-63-0,05 га,63-64-0,05 га,64-65-0,05 га,65-66-0,05 га,66-67-0,05 га | 2.2 | 6.5398 | Мульчирование/сжигание/укладывание в валы на перегнивание/трелевка/др. | Январь | Сентябрь
Костромаэнерго | КУ ВЛЭП | Красное-Прискоково | 35 | VL035-000008 | 2-3-0,04 га,14-15-0,04 га,15-16-0,04 га,16-17-0,04 га,17-18-0,04 га,18-19-0,04 га,105-106-0,04 га | 0.31 | 0.8268 | Мульчирование/сжигание/укладывание в валы на перегнивание/трелевка/др. | Январь | Сентябрь
Костромаэнерго | КУ ВЛЭП | Космынино-Рудино | 35 | VL035-001373 | 13-14-0,02 га,19-20-0,02 га,20-21-0,02 га,21-22-0,02 га,23-24-0,02 га,50-51-0,02 га,51-52-0,02 га,57-58-0,02 га,58-59-0,02 га,61-62-0,02 га,62-63-0,02 га,89-90-0,02 га,108-109-0,02 га | 0.43 | 1.5754 | Мульчирование/сжигание/укладывание в валы на перегнивание/трелевка/др. | Январь | Сентябрь
Костромаэнерго | КУ ВЛЭП | Космынино-Рудино отп. на ПС Стоянково | 35 | VL035-001373-501 | 20-21-0,08 га,21-22-0,08 га,22-23-0,08 га,23-24-0,08 га,24-25-0,08 га,25-26-0,08 га,26-27-0,08 га,27-28-0,08 га | 0.68 | 0.96576 | Мульчирование/сжигание/укладывание в валы на перегнивание/трелевка/др. | Январь | Сентябрь
Костромаэнерго | КУ ВЛЭП | Караваево-1 | 35 | VL035-001384 | 23-24-0,033 га,31-32-0,033 га,33-34-0,033 га,34-35-0,033 га,37-ПС-0,033 га | 0.16 | 0.31776 | Мульчирование/сжигание/укладывание в валы на перегнивание/трелевка/др. | Январь | Сентябрь
Костромаэнерго | КУ ВЛЭП | Караваево-1 отп. на ПС Минское | 35 | VL035-001384-502 | 7-8-0.033 га,16-17-0.033 га | 0.07 | 0.12696 | Мульчирование/сжигание/укладывание в валы на перегнивание/трелевка/др. | Январь | Сентябрь
Костромаэнерго | КУ ВЛЭП | Караваево-2 | 35 | VL035-001385 | 3-4-0.033 га,31-32-0.033 г,33-34-0.033 г,34-35-0.033 г | 0.13 | 0.25416 | Мульчирование/сжигание/укладывание в валы на перегнивание/трелевка/др. | Январь | Сентябрь
Костромаэнерго | КУ ВЛЭП | Апраксино-Сущево | 35 | VL035-001389 | 11-12-0,038 га,12-13-0,038 га,13-14-0,038 га,14-15-0,038 га,32-33-0,038 га,39-40-0,038 га,40-41-0,038 га,51-52-0,038 га,52-53-0,038 га,53-54-0,038 га,54-55-0,038 га,59-60-0,038 га,61-62-0,038 га,63-64-0,038 га | 0.53 | 1.5869 | Мульчирование/сжигание/укладывание в валы на перегнивание/трелевка/др. | Январь | Сентябрь
Костромаэнерго | КУ ВЛЭП | Апраксино-Сущево отпайка на Кузьмищи | 35 | VL035-001389-501 | 9-10-0,072 га,10-11-0,072 га,11-12-0,072 га,12-13-0,072 га,13-14-0,072 га,14-15-0,072 га,15-16-0,072 га,16-17-0,072 га,17-18-0,072 га,18-19-0,072 га,19-20-0,072 га,20-21-0,072 га,21-22-0,072 га,22-23-0,072 га,41-42-0,072 га,42-43-0,072 га,43-44-0,072 га,44-45-0,072 га,45-46-0,072 га,46-47-0,072 га,47-48-0,072 га,48-49-0,072 га,49-50-0,072 га,50-51-0,072 га,51-52-0,072 га,52-53-0,072 га,53-54-0,072 га,54-55-0,072 га,55-56-0,072 га,56-57-0,072 га,57-58-0,072 га,58-59-0,072 га,59-60-0,072 га,60-61-0,072 га,61-62-0,072 га,62-63-0,072 га,63-64-0,072 га,64-65-0,072 га,65-66-0,072 га,66-67-0,072 га,68-69-0,072 га,69-70-0,072 га,70-71-0,072 га,71-72-0,072 га,72-73-0,072 га,75-76-0,072 га,76-77-0,072 га,77-78-0,072 га | 3.39 | 5.7209 | Мульчирование/сжигание/укладывание в валы на перегнивание/трелевка/др. | Январь | Сентябрь
Костромаэнерго | КУ ВЛЭП | Сущево-Мисково | 35 | VL035-001390 | 3-4-0,058 га,5-6-0,058 га,70-71-0,058 га,71-72-0,058 га,72-73-0,058 га,73-74-0,058 га,74-75-0,058 га,75-76-0,058 га,76-77-0,058 га,77-78-0,058 га,78-79-0,058 га,79-80-0,058 га,80-81-0,058 га,81-82-0,058 га,82-83-0,058 га,83-84-0,058 га,84-85-0,058 га,85-86-0,058 га,86-87-0,058 га,87-88-0,058 га,88-89-0,058 га,89-90-0,058 га,90-91-0,058 га,91-92-0,058 га,92-93-0,058 га,93-94-0,058 га,94-95-0,058 га,126-127-0,058 га,127-128-0,058 га,128-129-0,058 га | 1.69 | 3.7714 | Мульчирование/сжигание/укладывание в валы на перегнивание/трелевка/др. | Январь | Сентябрь
Костромаэнерго | КУ ВЛЭП | Кузнецово-Сусанино | 35 | VL035-001470 | 80-81-0,076 га,81-82-0,076 га,82-83-0,076 га,83-84-0,076 га,84-85-0,076 га,87-88-0,076 га,91-92-0,076 га,124-125-0,076 га,126-127-0,076 га | 0.68 | 1.627 | Мульчирование/сжигание/укладывание в валы на перегнивание/трелевка/др. | Январь | Сентябрь
Костромаэнерго | КУ ВЛЭП | Сусанино-Попадьино | 35 | VL035-001472 | 8-9-0,058 га,9-10-0,058 га,10-11-0,058 га,12-13-0,058 га,19-20-0,058 га,20-21-0,058 га,21-2-0,058 га2,22-23-0,058 га,23-24-0,058 га,24-25-0,058 га,25-26-0,058 га,26-27-0,058 га,27-28-0,058 га,28-29-0,058 га,29-30-0,058 га,30-31-0,058 га,31-32-0,058 га,32-33-0,058 га,35-36-0,058 га,36-37-0,058 га,37-38-0,058 га,38-39-0,058 га,39-40-0,058 га,46-47-0,058 га,47-48-0,058 га,48-49-0,058 га,49-50-0,058 га,57-58-0,058 га,58-59-0,058 га,73-74-0,058 га,74-75-0,058 га,75-76-0,058 га,82-83-0,058 га,120-121-0,058 га,121-12-0,058 га2,122-123-0,058 га,123-124-0,058 га,124-125-0,058 га,125-126-0,058 га,126-127-0,058 га,127-128-0,058 га,128-129-0,058 га | 2.37 | 4.8542 | Мульчирование/сжигание/укладывание в валы на перегнивание/трелевка/др. | Январь | Сентябрь
Костромаэнерго | КУ ВЛЭП | Александрово-Островское | 35 | VL035-001477 | 12-13-0,048 га,13-14-0,048 га,14-15-0,048 га,15-16-0,048 га,16-17-0,048 га,17-18-0,048 га,18-19-0,048 га,19-20-0,048 га,20-21-0,048 га,21-22-0,048 га,31-32-0,048 га,32-33-0,048 га,33-34-0,048 га,34-35-0,048 га,35-36-0,048 га,56-57-0,048 га,57-58-0,048 га | 0.8 | 1.4741 | Мульчирование/сжигание/укладывание в валы на перегнивание/трелевка/др. | Январь | Сентябрь
Костромаэнерго | КУ ВЛЭП | Александрово-Островское отп. на ПС Клеванцово | 35 | VL035-001477-501 | 1-2-0,048 га,2-3-0,048 га,3-4-0,048 га,4-5-0,048 га,5-6-0,048 га,6-7-0,048 га,7-8-0,048 га,8-9-0,048 га,9-10-0,048 га,10-11-0,048 га,11-12-0,048 га,12-13-0,048 га,13-14-0,048 га,14-15-0,048 га,15-16-0,048 га,16-17-0,048 га,17-18-0,048 га,18-19-0,048 га,19-20-0,048 га,20-21-0,048 га,21-22-0,048 га,22-23-0,048 га,23-24-0,048 га,24-25-0,048 га,25-26-0,048 га,26-27-0,048 га,27-28-0,048 га,28-29-0,048 га,29-30-0,048 га,30-31-0,048 га,31-32-0,048 га,32-33-0,048 га,33-34-0,048 га,34-35-0,048 га,35-36-0,048 га,36-37-0,048 га,37-38-0,048 га,38-39-0,048 га,39-40-0,048 га,40-41-0,048 га,41-42-0,048 га,42-43-0,048 га,43-44-0,048 га,44-45-0,048 га,45-46-0,048 га,46-47-0,048 га,51-52-0,048 га,52-53,53-54-0,048 га,54-55-0,048 га,55-56-0,048 га,56-57-0,048 га,57-58-0,048 га,58-59-0,048 га,59-60-0,048 га,60-61-0,048 га,61-62-0,048 га,62-63-0,048 га,63-64-0,048 га,64-65-0,048 га,65-66-0,048 га,66-67-0,048 га,67-68-0,048 га,68-69-0,048 га,69-70-0,048 га,86-87-0,048 га,93-94-0,048 га,94-95-0,048 га,95-96-0,048 га,96-97-0,048 га,97-98-0,048 га,98-99-0,048 га,99-100-0,048 га,100-101-0,048 га,101-102-0,048 га,102-103-0,048 га,103-104-0,048 га,104-105-0,048 га,105-106-0,048 га,106-107-0,048 га,107-108-0,048 га,108-109-0,048 га,124-125-0,048 га,125-126-0,048 га,126-127-0,048 га,127-128-0,048 га,128-129-0,048 га | 4.14 | 5.8135 | Мульчирование/сжигание/укладывание в валы на перегнивание/трелевка/др. | Январь | Сентябрь
Костромаэнерго | КУ ВЛЭП | ВЛ 35 кВ Кузнецово-ЭМЗ отп. на ПС Горьковская | 35 | VL035-001467 | 13-14 - 0,03 га, 14-15 - 0,03 га, 15-16 - 0,03 га, 16-17 - 0,03 га, 22-23 - 0,03 га, 23-24 - 0,03 га, 31-32 - 0,03 га, 32-33 - 0,03 га, 40-41 - 0,03 га, 41-42 - 0,03 га, 42-43 - 0,03 га, | 0.33 | 1.4112 | Мульчирование/сжигание/укладывание в валы на перегнивание/трелевка/др. | Январь | Сентябрь
Костромаэнерго | Шарьинский участок ВЛЭП | ВЛ-110 кВ Шарья(р)-Поназырево(т) | 110 | VL110-001628 | 12-13 - 0,089 га, 61-62 - 0,089 га, 62-63 - 0,089 га, 63-64 - 0,089 га, 64-65 - 0,089 га, 83-84 - 0,089 га, 85-86 - 0,089 га, 86-87 - 0,089 га, 87-88 - 0,089 га, 88-89 - 0,089 га, 89-90 - 0,089 га, 90-91 - 0,089 га, 101-102 - 0,089 га. | 1.16 | 3.4627 | Мульчирование/сжигание/укладывание в валы на перегнивание/трелевка/др. | Январь | Сентябрь
Костромаэнерго | Шарьинский участок ВЛЭП | ВЛ-110 кВ Поназырево-Никола | 110 | VL110-001629 | 11-12 - 0,196 га, 12-13 - 0,196 га, 13-14 - 0,196 га, 26-27 - 0,196 га, 27-28 - 0,196 га, 28-29 - 0,196 га, 46-47 - 0,196 га, 47-48 - 0,196 га, 48-49 - 0,196 га, 49-50 - 0,196 га, 50-51 - 0,196 га, 51-52 - 0,196 га, 52-53 - 0,196 га, 53-54 - 0,196 га, 54-55 - 0,196 га, 55-56 - 0,196 га,59-60 -0,196 га, 66-66/1 - 0,196 га, 66/1-66/2 - 0,196 га, 66/2-66/3 - 0,196 га, 66/4-66/5 - 0,196 га, 66/5-66/6 -0,196 га, 84-85 - 0,196 га, 86-87 - 0,196 га, 98-99 -0,196 га, 101-102 -0,196 га, 102-103 - 0,196 га, 103-104 -0,196 га, 112-112/1 - 0,196 га, 112/1-112/2 -0,196 га, 112/2-112/3 - 0,196 га, 112/4-112/5 - 0,196 га, 155-156 - 0,196 га,157-158 - 0,196 га, 158-159 - 0,196 га, 161-162 - 0,196 га. | 7.07 | 11.2704 | Мульчирование/сжигание/укладывание в валы на перегнивание/трелевка/др. | Январь | Сентябрь
Костромаэнерго | Шарьинский участок ВЛЭП | ВЛ-110кВ Шарья(р)-Шарья(т) | 110 | VL110-001656 | 2-3 - 0,086 га, 3-4 - 0,086 га, 4-5 - 0,086 га, 6-7 - 0,086 га, 7-8 - 0,086 га, 8-9 - 0,086 га | 0.52 | 1.4294 | Мульчирование/сжигание/укладывание в валы на перегнивание/трелевка/др. | Январь | Сентябрь
Костромаэнерго | Шарьинский участок ВЛЭП | ВЛ-110кВ Ацвеж-Поназырево | 110 | VL110-001658 | 3-4 - 0,06 га, 4-5 - 0,06 га, 6-7 - 0,06 га, 7-8 - 0,06 га, 8-9 - 0,06 га, 10-11 - 0,06 га, 11-12 -0,06 га, 23-24 - 0,06 га | 0.48 | 2.0443 | Мульчирование/сжигание/укладывание в валы на перегнивание/трелевка/др. | Январь | Сентябрь
Костромаэнерго | Шарьинский участок ВЛЭП | ВЛ-110кВ Гостовская-Поназырево | 110 | VL110-001659 | 3-4 - 0,07 га, 4-5 - 0,07 га, 6-7 - 0,07 га, 22-23 - 0,07 га, 23-24 - 0,07 га | 0.35 | 0.66 | Мульчирование/сжигание/укладывание в валы на перегнивание/трелевка/др. | Январь | Сентябрь
Костромаэнерго | Шарьинский участок ВЛЭП | ВЛ-110кВ Шарья-Заря -1 | 110 | VL110-001660 | 8-9 - 0,01, 9-10 - 0,01 га | 0.02 | 0.17952 | Мульчирование/сжигание/укладывание в валы на перегнивание/трелевка/др. | Январь | Сентябрь
Костромаэнерго | Шарьинский участок ВЛЭП | ВЛ-110кВ Шарья- Заря-2 | 110 | VL110-001661 | 4-5 - 0,01 га, 6-7 - 0,01 га, 7-8 - 0,01 га,8-9 - 0,01 га,9-10 - 0,01 га, 10-11 - 0,01 га, 12-13 - 0,04 га. | 0.1 | 0.62808 | Мульчирование/сжигание/укладывание в валы на перегнивание/трелевка/др. | Январь | Сентябрь
Костромаэнерго | Шарьинский участок ВЛЭП | ВЛ-110кВ Вохма-Павино | 110 | VL110-001662 | 33-34 - 0,127 га, 36-37 -0,127 га, 37-38 -0,127 га, 38-39 -0,127 га,48-49 -0,127 га, 49-50 -0,127га, 50-51 -0,127 га, 51-52 -0,127 га | 1.02 | 2.4547 | Мульчирование/сжигание/укладывание в валы на перегнивание/трелевка/др. | Январь | Сентябрь
Костромаэнерго | Шарьинский участок ВЛЭП | ВЛ-110кВ Рождественская-1 | 110 | VL110-001664 | 49-50 -0,084 га, 50-51 -0,084 га, 51-52 -0,084 га, 52-53 -0,084 га, 53-54 -0,084 га, 56-57 -0,084га, 57-58 -0,084 га,58-59 -0,084 га, 59-60 -0,084 га, 60-61 -0,084 га, 61-62 -0,084 га, 72-73 -0,084 га,86-87 -0,084 га,91-92 -0,084 га,92-93 -0,084 га,120-121 -0,084 га, 121-122 -0,084 га, 122-123 -0,084 га, 123-124 -0,084 га,128-129 -0,084 га, 139-140 -0,084 га, 147-148 -0,084 га,150-151 -0,084 га, 158-159 -0,084 га, 185-186 -0,084 га, 186-187 -0,084 га, 187-188 -0,084 га,189-190 -0,084 га, 193-194 -0,084 га, 213-214 -0,084 га | 2.53 | 3.4349 | Мульчирование/сжигание/укладывание в валы на перегнивание/трелевка/др. | Январь | Сентябрь
Костромаэнерго | Шарьинский участок ВЛЭП | ВЛ-110кВ Рождественская-2 | 110 | VL110-001667 | 4-5 -0,07 га, 5-6 -0,07 га,8-9 -0,07 га, 9-10 -0,07 га, 10-11 -0,07 га, 11-12-0,07 га, 13-14 -0,07 га, 14-15 -0,07 га, 16-17 -0,07 га, 17-18 -0,07 га, 18-19 -0,07 га, 19-20 -0,07 га, 19-20 -0,07 га, 20-21 -0,07 га, 21-22 -0,07 га, 22-23 -0,07 га, 23-24 -0,07 га, 51-52 -0,07 га, 52-53 -0,07 га, 53-54 -0,07 га, 56-57 -0,07 га, 57-58 -0,07 га, 58-59 -0,07 га, 59-60 -0,07 га, 60-61 -0,07 га, 61-62 -0,07 га, 72-73 -0,07 га, 86-87 -0,07 га, 91-92 -0,07 га, 92-93 -0,07 га, 120-121 -0,07 га, 121-122 -0,07 га, 123-124 -0,08 га, 139-140 -0,08 га, 147-148 -0,07 га, 150-151 -0,08 га, 151-152 -0,08 га, 158-159 -0,08 га, 185-186 -0,08 га, 186-187 -0,08 га, 187-188 -0,08 га, 188-189 -0,08 га, 189-190 -0,08 га,193-194 -0,08 га, 213-214 -0,08 га. | 3.55 | 5.1521 | Мульчирование/сжигание/укладывание в валы на перегнивание/трелевка/др. | Январь | Сентябрь
Костромаэнерго | Шарьинский участок ВЛЭП | ВЛ-110кВ Новинское-Пыщуг | 110 | VL110-001668 | 4-5 -0,111 га, 45-46 -0,111 га, 46-47 -0,111 га,47-48 -0,111 га, 48-49 -0,111 га,50-51 -0,111 га, 55-56 -0,111 га, 56-57 -0,111 га, 57-58 -0,111 га,79-80 -0,111 га, 80-81 -0,111 га, 81-82 -0,111 га, 83-84 -0,111 га, 87-88 -0,111 га, 88-89 -0,111 га, 90-91 -0,111 га, 97-98 -0,1114 га, 99-100 -0,111 га, 102-103 -0,111 га, 103-104 -0,111 га, 104-105 -0,111 га, 105-106 -0,111 га, 107-108-0,111га, 11-112 -0,111 га, 115-116 -0,111га, 119-120 -0,111га, 120-121 -0,111га, 121-122 -0,111га, 122-123 -0,111 га,123-124 -0,111га, 124-125 -0,111га, 129-130 -0,111 га,130-131 -0,111га, 131-132 -0,111 га,137-138 -0,111 га, 138-139 -0,111 га, 141-142 -0,111 га, 160-161 -0,111 га, 161-162 -0,111 га, 162-163 -0,111 га, 163-164 -0,111 га | 4.56 | 10.2144 | Мульчирование/сжигание/укладывание в валы на перегнивание/трелевка/др. | Январь | Сентябрь
Костромаэнерго | Шарьинский участок ВЛЭП | ВЛ-110кВ Звезда-Заря -1 | 110 | VL110-001669 | 9-10 -0,054га, 10-11 -0,054 -га, 13-14 -0,054га, 14-15 -0,054га, 15-16 -0,054га, 16-17 -0,054 га, 17-18 -0,054га,45-46 -0,054 га 50-51 -0,054 га, 51-52 -0,054 га, 64-65 -0,054 га,65-66 -0,054га, 68-69 -0,054 га, 92-93 -0,054 га, 93-94 -0,054 га, 94-95 -0,054га, 95-96 -0,054га, 97-98 -0,054 га, 117-118 -0,054 га, 118-119 -0,054 га, 119-120 -0,054га, 120-121 -0,054га, 121-122 -0,054га, 122-123 -0,054 га, 123-124 -0,054 га, 124-125 -0,054 га, 125-126 -0,054га, 126-127 -0,054га, 141-142 -0,054 га,308-309 -0,054 га, 309-310 -0,054 га, 310-311 0,054 га, 311-312 -0,054 га, 312-313 -0,054 га, 313-314 -0,054 га, 314-315 -0,054 га, 315-316 -0,054га, 316-317 -0,054га, 317-318 -0,054 га, 318-319 -0,054 га, 319-320 -0,054 га, 322-323 -0,054 га,323-324 -0,054 га, 325-326 -0,054 га | 2.38 | 8.5738 | Мульчирование/сжигание/укладывание в валы на перегнивание/трелевка/др. | Январь | Сентябрь
Костромаэнерго | Шарьинский участок ВЛЭП | ВЛ-110кВ Звезда- Заря-2 | 110 | VL110-001670 | 2-3 -0,052га, 9-10 -0,052га, 14-15 -0,052га, 15-16 -0,052га, 16-17 -0,052 га, 17-18 -0,052га, 66-67 -0,052 га,67-68 -0,052га, 92-93 -0,052 га, 93-94 -0,052 га, 94-95 -0,052га, 95-96 -0,052га, 97-98 -0,052 га, 117-118 -0,052 га, 118-119 -0,052 га, 119-120 -0,052га, 120-121 -0,052га, 121-122 -0,052га, 122-123 -0,052 га, 123-124 -0,052 га, 124-125 -0,052 га, 125-126 -0,052га, 126-127 -0,052га, 141-142 -0,052 га,308-309 -0,052 га, 309-310 -0,052 га, 310-311-0,052 га, 311-312 -0,052 га, 312-313 -0,052 га, 313-314 -0,052 га, 314-315 -0,052 га, 315-316 -0,052га, 316-317 -0,052га, 317-318 -0,052 га, 318-319 -0,052 га, 319-320 -0,052 га, 322-323 -0,052 га,323-324 -0,052 га, 326-327 -0,052 га | 2.05 | 7.5998 | Мульчирование/сжигание/укладывание в валы на перегнивание/трелевка/др. | Январь | Сентябрь
Костромаэнерго | Шарьинский участок ВЛЭП | ВЛ-35кВ Шарья-Рождественское | 35 | VL035-002430 | 38-39 -0,035га,43-44 -0,035 га, 44-45 -0,035 га, 45-46 -0,035 га, 46-47 -0,035 га, 48-49 -0,035 га,51-52 -0,035 га, 53-54 -0,035 га, 54-55 -0,035 га, 55-56 -0,035 га, 56-57 -0,035 га, 57-58 -0,035 га, 58-59 -0,035 га, 56-60 -0,035 га, 191-192 -0,035 га, 192-193 -0,035 га, 193-194 -0,035 га, 195-196 -0,035га, 196-197 -0,035 га, 197-198 -0,035 га. | 0.71 | 1.9901 | Мульчирование/сжигание/укладывание в валы на перегнивание/трелевка/др. | Январь | Сентябрь
Костромаэнерго | Шарьинский участок ВЛЭП | ВЛ-35кВ Рождественское-Конево | 35 | VL035-002431 | 57-58 -0,032 га,58-59 -0,032га,131-132 -0,032га, 132-133-0,032 га, 133-134 -0,032 га, 134-135 -0,032га, 135-136 -0,032га, 136-137 -0,032 га, 138-139 -0,032га, 139-140 -0,032га, 142-143 -0,032 га, 147-148 -0,032 га | 0.77 | 1.2307 | Мульчирование/сжигание/укладывание в валы на перегнивание/трелевка/др. | Январь | Сентябрь
Костромаэнерго | Шарьинский участок ВЛЭП | ВЛ-35 кВ Катунино-Ветлуга | 35 | VL035-002446 | 72-73 -0,035 га, 73-74 -0,035 га, 74-75-0,035га,75-76-0,035га,76-77-0,035га,77-78-0,035га, 78-79-0,035га,79-80-0,035га,80-81-0,035га,81-82-0,035га,82-83-0,035,83-84-0,035га,84-85-0,035га,85-86-0,035га,86-87-0,035,87-88-0,035га,88-89-0,035га,89-90-0,035 га, 90-91 -0,035 га, 91-92 -0,035 га,92-93 -0,035га, 93-94 -0,035 га, 94-95 -0,035,97-98 -0,035га, 98-99 -0,035га, 99-100 -0,035 га, 100-101 -0,035 га,101-102 -0,035га, 102-103 -0,035 га, 103-104 -0,035 га, 104-105 -0,035 га, 105-106 -0,035 га, 106-107 -0,035 га, 107-108 -0,035 га, 109-110 -0,035 га, 110-111 -0,035 га, 111-112 -0,035 га, 112-113 -0,035 га, 113-114 -0,035 га, 114-115 -0,035 га, 115-116 -0,035 га, 116-117 -0,035 га, 117-118 -0,035га, 118-119 -0,035 га, 119-120 -0,035 га, 120-121 -0,035 га, 121-122 -0,035 га, 123-124 -0,035 га, 124-125 -0,035 га, 125-126 -0,035 га, 129-130 -0,035 га, 130-131 -0,035га, 131-132 -0,035 га, 132-133 -0,035 га, 133-134 -0,035 га, 134-135 -0,035 га,141-142 -0,035 га, | 4.09 | 5.6501 | Мульчирование/сжигание/укладывание в валы на перегнивание/трелевка/др. | Январь | Сентябрь
Костромаэнерго | Шарьинский участок ВЛЭП | ВЛ-35кВ Хорошая-Заветлужье | 35 | VL035-002456 | 38-39-0,111га,39-40-0,111га,40-41-0,111га,41-42-0,111га,42-43-0,111га,43-44-0,111га,44-45-0,111га,45-46-0,111га,46-47-0,111га,47-48-0,111га,48-49-0,111га;68-69-0,111га,69-70-0,111га;72-73-0,111га,73-74-0,111га,74-75-0,111га,75-76-0,111га,76-77-0,111га; | 2 | 2.5157 | Мульчирование/сжигание/укладывание в валы на перегнивание/трелевка/др. | Январь | Сентябрь
Костромаэнерго | Шарьинский участок ВЛЭП | ВЛ-35кВ Заветлужье-Головино | 35 | VL035-002457 | 55-56-0,048га, 56-57-0,048га, 132-133 -0,048га, 133-134 -0,048га, 134-135 -0,048га, 135-136 -0,048га, 136-137 -0,048 га,137-138 -0,048га, 138-139 -0,048га, 139-140 -0,048га, 140-141 -0,048га, 141-142 -0,048 га, 142-143 -0,048 га, 143-144 -0,048 га, 145-146 -0,048 га, 146-147 -0,048га, 147-148 -0,048га, 148-149 -0,048 га, 149-150 -0,048га, 150-151 -0,048 га, 151-152 -0,048 га, 152-153 -0,048 га, 153-154 -0,048 га,154-155 -0,048 га,155-156 -0,048 га, 208-209 -0,048 га, 209-210 -0,048 га, 210-211 -0,048 га, 214-215 -0,048 га, 215-216 -0,048 га, 216-217 -0,048 га, 217-218 -0,048 га, 243-244 -0,048га, 244-245 -0,048га, 245-246 -0,048га, 246-247 -0,048га,247-248 -0,048 га, 248-249 -0,048 га, 249-250 -0,048 га, 250-251 -0,048га, 251-252 -0,048 га, 252-253 -0,048га, 253-254 -0,048га, 254-255 -0,048 га, 255-256 -0,048га, 256-257 -0,048 га, 257-258 -0,048 га, 258-259 -0,048 га, 259-260 -0,048 га, 261-262 -0,048 га, 262-263 -0,048га, 263-264 -0,048 га, 264-265 -0,048 га, 265-266 -0,048га,266-267 -0,048га, 267-268 -0,048га, 268-269 -0,048 га, 269-270 -0,048 га,270-271 -0,048га, 271-272 -0,048 га,272-273 -0,048 га, 273-274 -0,048га, 274-275 -0,048га, 275-276 -0,048га,276-277 -0,048 га, 277-278 -0,048 га, 278-279 -0,048 га, 279-280 -0,048 га, 281-282 -0,048га, 282-283 -0,048 га, 283-284 -0,048га, 284-285 -0,048га | 3.5 | 6.3958 | Мульчирование/сжигание/укладывание в валы на перегнивание/трелевка/др. | Январь | Сентябрь
Костромаэнерго | Шарьинский участок ВЛЭП | ВЛ-35кВ Вохма-Лапшино | 35 | VL035-002461 | 15-16 -0,024 га, 16-17 -0,024 га, 17-18 -0,024 га, 81-82 -0,024 га, 108-109 -0,024 га. | 0.12 | 0.4056 | Мульчирование/сжигание/укладывание в валы на перегнивание/трелевка/др. | Январь | Сентябрь
Костромаэнерго | Шарьинский участок ВЛЭП | ВЛ-35кВ Лапшино-Спас | 35 | VL035-002462 | 44-45-0,047 га;52-53-0,047 га;70-71-0,047га.71-72-0,047га.72-73-0,047га.73-74-0,047га.74-75-0,047 га. | 0.33 | 0.74256 | Мульчирование/сжигание/укладывание в валы на перегнивание/трелевка/др. | Январь | Сентябрь
Костромаэнерго | Шарьинский участок ВЛЭП | ВЛ-35кВ Вохма-Боговорово 1 | 35 | VL035-002464 | 24-25-0,022га.25-26-0,022га.26-27-0,022га,59-60-0,022га.60-61-0,022га. 61-62-0,022га.62-63-0,022га,63-64-0,022га.64-65-0,022га,99-100-0,022га,102-103-0,022га. | 0.24 | 1.1935 | Мульчирование/сжигание/укладывание в валы на перегнивание/трелевка/др. | Январь | Сентябрь
Костромаэнерго | Шарьинский участок ВЛЭП | ВЛ-35кВ Вохма-Боговорово 2 | 35 | VL035-002465 | 103-104-0,14га. | 0.14 | 0.10848 | Мульчирование/сжигание/укладывание в валы на перегнивание/трелевка/др. | Январь | Сентябрь
Костромаэнерго | Шарьинский участок ВЛЭП | ВЛ-35кВ Боговарово-Соловецкое | 35 | VL035-002467 | 89-90-0,048га.90-91-0,048га.91-92-0,048га.92-93-0,048га.93-94-0,048 га. | 0.24 | 0.64752 | Мульчирование/сжигание/укладывание в валы на перегнивание/трелевка/др. | Январь | Сентябрь
Костромаэнерго | Шарьинский участок ВЛЭП | ВЛ-35кВ Вохма-Забегаево | 35 | VL035-002468 | 49-50 -0,02 га, 50-51 -0,02 га, 51-52 -0,02 га, 53-54 -0,02 га, 54-55 -0,02 га, 55-56 -0,02 га, 56-57 -0,02 га, 57-58 -0,02 га, 58-59 -0,02 га, 59-60 -0,02 га, 60-61 -0,02 га, 61-62 -0,02 га, 63-64 -0,02 га,81-82-0,02 га, 82-83 -0,02 га, 83-84 -0,02 га, 84-85 -0,02 га, 85-86 -0,02 га, 87-88 -0,02 га, 88-89 -0,02 га, 89-90 -0,02 га, 90-91 -0,02 га, 91-92 -0,02 га, 94-95 -0,02 га, 95-96 -0,02 га, 96-97 -0,02 га, 97-98 -0,02 га, 98-99 -0,02 га, 99-100 -0,02 га, 100-101 -0,02 га,101-102 -0,02 га. | 0.62 | 2.5543 | Мульчирование/сжигание/укладывание в валы на перегнивание/трелевка/др. | Январь | Сентябрь
Костромаэнерго | Шарьинский участок ВЛЭП | ВЛ-35 кВ Пыщуг-Кривячка | 35 | VL035-002452 | 13-14 -0,046 га,14-15 -0,046га, 15-16 -0,046 га, 28-29 -0,046 га,29-30 -0,046 га,42-43 -0,046 га,43-44 -0,046 га,104-105 -0,046га,132-133 -0,046 га,133-134 -0,046га | 0.46 | 1.0783 | Мульчирование/сжигание/укладывание в валы на перегнивание/трелевка/др. | Январь | Сентябрь
Костромаэнерго | Антроповский РЭС | ВЛ 10кВ ф.10-04 ПС Антропово | 10 | VS010-0013054 | 31-32 - 0,01 га, 32-33 - 0,01га, 33-34 - 0,01 га, 34-35 - 0,01 га, 35-36 - 0,01 га, 42-43 - 0,01 га, 43-44 - 0,01 га, 44-45 - 0,01 га, 45-46 - 0,01 га, 46-47 - 0,01 га, 47-48 - 0,01 га, 48-49 - 0,01 га, 49-50 - 0,01 га, 50-51 - 0,01 га, 51-52 - 0,02 га, 52-53 - 0,02 га, 53-54 - 0,02 га, 65-66 - 0,02 га, 67-68 - 0,02 га, 68-69 - 0,02 га, 69-70 - 0,02 га, 70-71 - 0,02 га, 71-72 - 0,02 га, 72-73 - 0,02 га, 73-74 - 0,02 га, 74-75 - 0,02 га, 75-76 - 0,02 га, 76-77 - 0,02 га, 77-78 - 0,02 га, 78-79 - 0,02 га, 79-80 - 0,02 га, 80-81 - 0,02 га, 81-82 - 0,02 га, 82-83 - 0,02 га, 83-84 - 0,02 га, 84-85 - 0,02 га, 85-86 - 0,02 га, 86-87 - 0,02 га, 87-88 - 0,02 га, 88-89 - 0,02 га, 89-90 - 0,02 га, 90-91 - 0,02 га, 91-92 - 0,02 га, 92-93 - 0,02 га, 93-94 - 0,02 га, 151-152 - 0,02 га, 152-153 - 0,02 га, 153-154 - 0,02 га, 154-155 - 0,02 га, 157-158 - 0,02 га, 158-159 - 0,02 га, 159-160 - 0,02 га, 160-161 - 0,02 га, 169-170 - 0,02 га, 170-171 - 0,02 га, 171-172 - 0,02 га, 172-173 - 0,02 га, 173-174 - 0,02 га, 1/2-1/3 - 0,02 га, 1/3-1/4 - 0,02 га, 1/4-1/5 - 0,02 га, 1/5-1/6 - 0,02 га, 1/9-1/10 - 0,02 га, 1/10-1/11 - 0,02 га, 1/11-1/12 - 0,02 га, 1/12-1/13 - 0,02 га, 1/13-1/14 - 0,02 га, 1/14-1/15 - 0,02 га, 1/15-1/16 - 0,02 га, 1/16-1/17 - 0,02 га, 1/17-1/18 - 0,02 га, 1/18-1/19 - 0,02 га, 1/19-1/20 - 0,02 га, 2/9-2/10 - 0,02 га, 2/10-2/11 - 0,02 га, 2/11-2/12 - 0,02 га, 2/32-2/33 - 0,02 га, 2/33-2/34 - 0,02 га, 2/34-2/35 - 0,02 га, 2/35-2/36 - 0,02 га, | 1.74 | 3.7325 | Мульчирование/сжигание/укладывание в валы на перегнивание/трелевка/др. | Январь | Сентябрь
Костромаэнерго | Антроповский РЭС | ВЛ 10кВ ф.10-01 ПС Легитово | 10 | VS010-0013066 | 63-64 - 0,02 га, 64-65 - 0,02 га, 65-66 - 0,02 га, 66-67 - 0,02 га, 67-68 - 0,02 га, 80-81 - 0,03 га, 81-82 - 0,03 га, 82-83 - 0,03 га, 83-84 - 0,03 га, 84-85 - 0,03 га, 111-112 - 0,03 га, 112-113 - 0,03 га, 116-117 - 0,03 га, 117-118 - 0,03 га, 140-141 - 0,03 га, 141-142 - 0,03 га, 159-160 - 0,03 га, 160-161 - 0,03 га, 161-162 - 0,03 га, 162-163 - 0,03 га, 169-170 - 0,03 га, 170-171 - 0,03 га, 174-175 - 0,03 га, 190-191 - 0,03 га, 191-192 - 0,03 га, 198-199 - 0,03 га, 204-205 - 0,03 га, 205-206 - 0,03 га, 209-210 - 0,03 га, 210-211 - 0,03 га, | 0.85 | 1.4062 | Мульчирование/сжигание/укладывание в валы на перегнивание/трелевка/др. | Январь | Сентябрь
Костромаэнерго | Антроповский РЭС | ВЛ 10кВ ф.10-06 ПС Слобода | 10 | VS010-0013078 | 8-9 - 0,01 га, 9-10 - 0,02 га, 10-11 - 0,02 га, 11-12 - 0,02 га, 12-13 - 0,02 га, 13-14 - 0,02 га, 14-15 - 0,02 га, 15-16 - 0,02 га, 16-17 - 0,02 га, 17-18 - 0,02 га, 18-19 - 0,02 га, 19-20 - 0,02 га, 20-21 - 0,02 га, 21-22 - 0,02 га, 22-23 - 0,02 га, 23-24 - 0,02 га, 24-25 - 0,02 га, 25-26 - 0,02 га, 26-27 - 0,02 га, 27-28 - 0,02 га, 28-29 - 0,02 га, 29-30 - 0,02 га, 1/1-1/2 - 0,02 га, 1/2-1/3 - 0,02 га, 1/3-1/4 - 0,02 га, 1/4-1/5 - 0,02 га, 1/27-1/28 - 0,02 га, 1/28-1/29-0,02 га, 1/29-1/30-0,02 га, 1/30-1/31-0,02 га, | 0.61 | 1.409 | Мульчирование/сжигание/укладывание в валы на перегнивание/трелевка/др. | Январь | Сентябрь
Костромаэнерго | Антроповский РЭС | ВЛ 10кВ ф.10-05 ПС Палкино | 10 | VS010-0013065 | 12-13 - 0,04 га, 13-14 - 0,04 га, 14-15 - 0,04 га, 15-16 - 0,04 га, 16-17 - 0,03 га, 27-28 - 0,03 га, 69-70 - 0,03 га, 70-71 - 0,03 га, 71-72 - 0,03 га, 72-73 - 0,03 га, 73-74 - 0,03 га, 74-75 - 0,03 га, 75-76 - 0,03 га, 76-77 - 0,03 га, 77-78 - 0,03 га, 78-79 - 0,03 га, 79-80 - 0,03 га, 80-81 - 0,03 га, 81-82 - 0,03 га, 84-85 - 0,03 га, 85-86 - 0,03 га, 86-87 - 0,03 га, 87-88 - 0,03 га, 88-89 - 0,03 га, 1/6-1/7 - 0,03 га, | 0.71 | 1.1789 | Мульчирование/сжигание/укладывание в валы на перегнивание/трелевка/др. | Январь | Сентябрь
Костромаэнерго | Антроповский РЭС | ВЛ 10кВ ф.10-21 ПС Словинка | 10 | VS010-0013076 | 6-7 - 0,01 га, 7-8 - 0,02 га, 38-39 - 0,02 га, 39-40 - 0,02 га, 40-41 - 0,02 га, 41-42 - 0,02 га, 42-43 - 0,02 га, 43-44 - 0,02 га, 44-45 - 0,02 га, 45-46 - 0,02 га, 46-47 - 0,02 га, 59-60 - 0,02 га, 64-65 - 0,02 га, 65-66 - 0,02 га, 66-67 - 0,02 га, 67-68 - 0,02 га, 68-69 - 0,02 га, 69-70 - 0,02 га, 70-71 - 0,02 га, 71-72 - 0,02 га, 76-77 - 0,02 га, 94-95 - 0,02 га, 95-96 - 0,02 га, 96-97 - 0,02 га, 115-116 - 0,02 га, 119-120 - 0,02 га, 120-121 - 0,02 га, 4/3-4/4 - 0,02 га, 4/4-4/5 - 0,02 га, 4/5-4/6 - 0,02 га, 4/6-4/7 - 0,02 га, | 0.63 | 1.4544 | Мульчирование/сжигание/укладывание в валы на перегнивание/трелевка/др. | Январь | Сентябрь
Костромаэнерго | Антроповский РЭС | ВЛ 10кВ ф.10-21 ПС Палкино | 10 | VS010-0013063 | 9-10 - 0,02 га, 12-13 - 0,02 га, 13-14 - 0,02 га, 43-44 - 0,02 га, 44-45 - 0,02 га, 45-46 - 0,02 га, 46-47 - 0,02 га, 47-48 - 0,02 га, 48-49 - 0,02 га, 49-50 - 0,02 га, 50-51 - 0,02 га, | 0.22 | 0.51648 | Мульчирование/сжигание/укладывание в валы на перегнивание/трелевка/др. | Январь | Сентябрь
Костромаэнерго | Буйский РЭС | ПС Елегино Ф10-01 | 10 | VS010-9440288 | 45-46-0,01, 47-48-0,01, 48-49-0,01, 49-50-0,01, 50-51-0,01, 51-52-0,01, 52-53-0,01, 53-54-0,02, 54-55-0,02, 55-56-0,02, 56-57-0,02, 57-58-0,02, 58-59-0,02, 59-60-0,02, 68-69-0,02, 69-70-0,02, 70-71-0,02, 71-72-0,02, 72-73-0,02, 73-74-0,02, 74-75-0,02, 75-76-0,02, 76-77-0,02, 77-78-0,02, 78-79-0,02, 79-80-0,02, 80-81-0,02, 81-82-0,02, 82-83-0,02, 83-84-0,02, 91-92-0,02, 95-96-0,02, 97-98-0,02, 98-99-0,02, 99-100-0,02, 100-101-0,02, 101-102-0,02, 102-103-0,02, 103-104-0,02, 104-105-0,02, 105-106-0,02, 106-107-0,02, 107-108-0,02, 108-109-0,02, 109-110-0,02, 110-111-0,02, 111-112-0,02, 112-113-0,02, 114-115-0,02, 115-116-0,02, 116-117-0,02, 117-118-0,02, 118-119-0,02, 119-120-0,02, 120-121-0,02, 121-122-0,02, 122-123-0,02, 123-124-0,02, 124-125-0,02, 125-126-0,02, 126-127-0,02, 127-128-0,02, 128-129-0,02, 129-130-0,02, 130-131-0,02, 131-132-0,02, 132-133-0,02, 133-134-0,02, 134-135-0,02, 135-136-0,02, 136-137-0,02, 137-138-0,02, 138-139-0,02, 139-140-0,02, 140-141-0,02, 141-142-0,02, 142-143-0,02, 143-144-0,02, 144-145-0,02, 145-146-0,02, 146-147-0,02, 147-148-0,02, 148-149-0,02, 149-150-0,02, 150-151-0,02, 151-152-0,02, 152-153-0,02, 153-154-0,02, 154-155-0,02, 155-156-0,02, 156-157-0,02, 157-158-0,02, 158-159-0,02, 159-160-0,02 | 1.81 | 4.9426 | Мульчирование/сжигание/укладывание в валы на перегнивание/трелевка/др. | Январь | Сентябрь
Костромаэнерго | Буйский РЭС | ПС Борок Ф10-05 | 10 | VS010-9440247 | 41-42-0,03га,42-43-0,03 га,43-44-0,03 га, 44-45-0,03 га, 45-46-0,03 га, 46-47-0,03 га, 47-48-0,03 га, 66-67-0,03 га, 67-68-0,03 га, 68-69-0,03 га, 69-70-0,03 га, 70-71-0,04 га, 75-76-0,04 га,76-77-0,04 га,77-78-0,04 га, 78-79-0,04 га, 82-83-0,04 га,83-84-0,04 га,84-85-0,04 га,85-86-0,04 га,86-87-0,04 га,87-88-0,04 га, 88-89-0,04 га,89-90-0,04 га,90-91-0,04 га,91-92-0,04 га,92-93-0,04 га, 93-94-0,04 га, 94-95-0,04 га, 95-96-0,04 га, 96-97-0,04 га,97-98-0,04 га,98-99-0,04 га, 99-100-0,04 га,100-101-0,04 га, 101-102-0,04 га, 102-103-0,04 га, 103-104-0,04 га, 104-105-0,04 га, 105-106-0,04 га, 106-107-0,04 га, 107-108-0,04 га,108-109-0,04 га,109-110-0,04 га,110-111-0,04 га, 111-112-0,04 га | 1.73 | 3.7999 | Мульчирование/сжигание/укладывание в валы на перегнивание/трелевка/др. | Январь | Сентябрь
Костромаэнерго | Буйский РЭС | ПС Борок Ф10-24 | 10 | VS010-9440237 | 19-20-0,04 га, 20-21-0,04 га, 21-22-0,04 га, 22-23-0,03 га, 23-24-0,03 га, 24-25-0,03 га, 25-26-0,03 га, 32-33-0,03 га, 33-34-0,03 га, 34-35-0,03 га, 35-36-0,03 га, 36-37-0,03 га, 37-38-0,03 га, 38-39-0,03 га, 39-40-0,03 га,40-41-0,03 га,41-42-0,03 га,42-43-0,03 га, 43-44-0,03 га, 44-45-0,03 га, 45-46-0,03 га, 46-47-0,03 га, 48/3-48/4-0,03 га, 48/4-48/5-0,03 га, 48/5-48/6-0,03 га, 48/6-48/7-0,03 га, 48/7-48/8-0,03 га, 48/8-48/9-0,03 га, 48/9-48/10-0,03 га, 49-50-0,03 га, 50-51-0,03 га, 51-52-0,03 га, 60-61-0,03 га, 61-62-0,03 га, 62-63-0,03 га, 63-64-0,03 га, 64-65-0,03 га,65-66-0,03 га, 66-67-0,03 га, 67-68-0,03 га, 68-69-0,03 га,69-70-0,03 га, 70-71-0,03 га, 71-72-0,03 га, 72-73-0,03 га, 73-74-0,03 га | 1.41 | 1.8821 | Мульчирование/сжигание/укладывание в валы на перегнивание/трелевка/др. | Январь | Сентябрь
Костромаэнерго | Буйский РЭС | ПС Буй районная Ф10-07 | 10 | VS010-9440250 | 34-35-0,016 га, 35-36-0,016 га, 36-37-0,016 га, 37-38-0,016 га, 38-39-0,016 га, 43-44-0,016 га, 44-45-0,016 га, 45-46-0,016 га, 46-47-0,016 га, 48-49-0,016 га. | 0.16 | 0.37728 | Мульчирование/сжигание/укладывание в валы на перегнивание/трелевка/др. | Январь | Сентябрь
Костромаэнерго | Буйский РЭС | ПС Дьяконово Ф10-03 | 10 | VS010-9440313 | 25-26-0,03 га, 26-27-0,02 га, 27-28-0,02 га, 28-29-0,02 га, 29-30-0,02 га, 30-31-0,02 га, 31-32-0,02 га, 32-33-0,02 га | 0.17 | 0.3528 | Мульчирование/сжигание/укладывание в валы на перегнивание/трелевка/др. | Январь | Сентябрь
Костромаэнерго | Буйский РЭС | ПС Буй районная Ф10-11 | 10 | VS010-9440252 | 56-57-0,01 га, 60-61-0,01 га, 61-62-0,01 га, 62-63-0,01 га, 63-64-0,01 га, 64-65-0,01 га, 65-66-0,01 га, 66-67-0,01 га, 67-68-0,01 га, 68-69-0,01 га, 69-70-0,01 га, 70-71-0,01 га, 71-72-0,01 га, 72-73-0,01 га, 73-74-0,01 га, 74-75-0,01 га, 75-76-0,01 га, 77-78-0,02 га, 78-79-0,02 га, 81-82-0,02 га, 82-83-0,02 га, 83-84-0,02 га, 84-85-0,02 га, 85-86-0,02 га, 134/1-134/2-0,02 га, 134/2-134/3-0,02 га, 134/3-134/4-0,02 га, 137-138-0,02 га, 138-139-0,02 га, 139-140-0,02 га, 140-141-0,02 га, 141-142-0,02 га, 142-143-0,02 га, 143-144-0,02 га, 144-145-0,02 га, 151-152-0,02 га, 152-153-0,02 га, 153-154-0,02 га, 154-155-0,02 га, 155-156-0,02 га, 161-162-0,02 га, 162-163-0,02 га, 163-164-0,02 га, 164-165-0,02 га, 165-166-0,02 га, 172-173-0,02 га, 173-174-0,02 га, 174-175-0,02 га, 175-176-0,02 га, 176-177-0,02 га, 177-178-0,02 га, 178-179-0,02 га, 179-180-0,02 га, 180-181-0,02 га, 181-182-0,02 га, 182-183-0,02 га, 183-184-0,02 га, 184-185-0,02 га, 185-186-0,02 га, 186-187-0,02 га, 187-188-0,02 га, 188-189-0,02 га, 189-190-0,02 га, 190-191-0,02 га, 191-192-0,02 га, 192-193-0,02 га, 193-194-0,02 га, 194-195-0,02 га, 195-196-0,02 га, 196-197-0,02 га, 197-198-0,02 га, 198-199-0,02 га, 199-200-0,02 га, 200-201-0,02 га, 201-202-0,02 га, 202-203-0,02 га, 203-204-0,02 га, 204-205-0,02 га, 205-206-0,02 га, 206-207-0,02 га, 207-208-0,02 га, 208-209-0,02 га, 209-210-0,02 га, 210-211-0,02 га, 211-212-0,02 га, 212-213-0,02 га, 213-214-0,02 га, 214-215-0,02 га, 215-216-0,02 га | 1.61 | 3.5686 | Мульчирование/сжигание/укладывание в валы на перегнивание/трелевка/др. | Январь | Сентябрь
Костромаэнерго | Вохомский РЭС | ф.10-03 ПС Спас | 10 | VS010-0013621 | 36-37 - 0,01 га, 37-38 - 0,01 га, 38-39 - 0,01 га, 39-40 - 0,01 га, 40-41 - 0,01 га, 41-42 - 0,01 га, 42-43 - 0,01 га, 43-44 - 0,01 га, 44-45 - 0,01 га, 45-46 - 0,01 га, 46-47 - 0,01 га, 47-48 - 0,01 га, 60-61 - 0,01 га, 61-62 - 0,01 га, 62-63 - 0,01 га, 63-64 - 0,01 га, 64-65 - 0,01 га, 65-66 - 0,01 га, 88-89 - 0,01 га, 89-90 - 0,01 га, 112-113 - 0,02 га, 113-114 - 0,02 га, 147-148 - 0,02 га, 148-149 - 0,02 га, 149-150 - 0,02 га, 150-151 - 0,02 га, 151-152 - 0,02 га, 152-153 - 0,02 га, 153-154 - 0,02 га, 154-155 - 0,02 га, 155-156 - 0,02 га, 156-157 - 0,02 га, 157-158 - 0,02 га, 158-159 - 0,02 га, 159-160 - 0,02 га, 160-161 - 0,02 га, 161-162 - 0,02 га, 162-163 - 0,02 га, 163-164 - 0,02 га, 164-165 - 0,02 га, 165-166 - 0,02 га, 166-167 - 0,02 га, 170-171 - 0,02 га, 171-172 - 0,02 га, 172-173 - 0,02 га, 173-174 - 0,02 га, 174-175 - 0,02 га, 175-176 - 0,02 га, 118/8-118/9 - 0,02 га, 118/9-118/10 - 0,02 га, 118/10-118/11 - 0,02 га, 118/11-118/12 - 0,02 га, 118/12-118/13 - 0,02 га, 118/13-118/14 - 0,02 га, 118/14-118/15 - 0,02 га, 118/15-118/16 - 0,02 га, | 1.34 | 2.2546 | Мульчирование/сжигание/укладывание в валы на перегнивание/трелевка/др. | Январь | Сентябрь
Костромаэнерго | Галичский РЭС | Ф 10-03 ПС Лопарево | 10 | VS010-9440343 | 50-51 - 0,01 га, 51-52 - 0,01 га, 52-53 - 0,01 га, 53-54 - 0,01 га, 54-55 - 0,01 га, 55-56 - 0,01 га, 56-57 - 0,01 га, 57-58 - 0,01 га, 58-59 - 0,01 га, 59-60 - 0,01 га, 60-61 - 0,01 га, 61-62 - 0,01 га, 62-63 - 0,01 га, 63-64 - 0,01 га, 64-65 - 0,01 га, 65-66 - 0,01 га, 66-67 - 0,01 га, 67-68 - 0,01 га, 68-69 - 0,01 га, 69-70 - 0,01 га, 70-71 - 0,01 га, 71-72 - 0,01 га, 72-73 - 0,01 га, 73-74 - 0,01 га, 74-75 - 0,01 га, 75-76 - 0,01 га, 76-77 - 0,01 га, 77-78 - 0,01 га, 78-79 - 0,01 га, 79-80 - 0,01 га, | 0.3 | 1.2118 | Мульчирование/сжигание/укладывание в валы на перегнивание/трелевка/др. | Январь | Сентябрь
Костромаэнерго | Галичский РЭС | Ф 10-03 ПС Орехово | 10 | VS010-9440362 | 41-42 - 0,01 га, 42-43 - 0,01 га, 43-44 - 0,01 га, 44-45 - 0,01 га, 45-46 - 0,01 га, 46-47 - 0,01 га, 47-48 - 0,01 га, 48-49 - 0,01 га, 49-50 - 0,01 га, 50-51 - 0,01 га, 51-52 - 0,01 га, 52-53 - 0,01 га, 53-54 - 0,01 га, 54-55 - 0,01 га, 55-56 - 0,01 га, 56-57 - 0,01 га, 65-66 - 0,01 га, 66-67 - 0,01 га, 67-68 - 0,01 га, 68-69 - 0,01 га, 1/22-1/23 - 0,01 га, 1/23-1/24 - 0,01 га, | 0.22 | 0.88776 | Мульчирование/сжигание/укладывание в валы на перегнивание/трелевка/др. | Январь | Сентябрь
Костромаэнерго | Галичский РЭС | Ф 10-06 ПС Орехово | 10 | VS010-9440364 | 79-80 - 0,01 га, 80-81 - 0,01 га, 81-82 - 0,01 га, 82-83 - 0,01 га, 83-84 - 0,01 га, 94-95 - 0,01 га, 95-96 - 0,01 га, 96-97 - 0,01 га, 97-98 - 0,01 га, 119-120 - 0,01га, 120-121 - 0,01 га, 121-122 - 0,01 га, 122-123 - 0,01 га, 123-124 - 0,01 га, 124-125 - 0,01 га, 125-126 - 0,01 га, 126-127 - 0,01 га, 127-128 - 0,01 га, 128-129 - 0,01 га, 129-130 - 0,02 га, 130-131 - 0,02 га, 131-132 - 0,02 га, 132-133 - 0,02 га, 133-134 - 0,02 га, 134-135 - 0,02 га, 135-136 - 0,02 га, 136-137 - 0,02 га, 137-138 - 0,02 га, 138-139 - 0,02 га, 173-174 - 0,02 га, 174-175 - 0,02 га, 175-176 - 0,02 га, 178-179 - 0,02 га, 179-180 - 0,02 га, 180-181 - 0,02 га, 192-193 - 0,02 га, 193-194 - 0,02 га, 194-195 - 0,02 га, 195-196 - 0,02 га, 196-197 - 0,02 га, 197-198 - 0,02 га, 198-199 - 0,02 га, 199-200 - 0,02 га, 200-201 - 0,02 га, 201-202 - 0,02 га, 202-203 - 0,02 га, 203-204 - 0,02 га, 204-205 - 0,02 га, 205-206 - 0,02 га, 206-207 - 0,02 га, 207-208 - 0,02 га, 208-209 - 0,02 га, 209-210 - 0,02 га, 210-211 - 0,02 га, 211-212 - 0,02 га, 212-213 - 0,02 га, 213-214 - 0,02 га, 214-215 - 0,02 га, 215-216 - 0,02 га, 216-217 - 0,02 га, 217-218 - 0,02 га, 218-219 - 0,02 га, 3/2-3/3 - 0,02 га, 3/3-3/4 - 0,02 га, 3/22-3/23 - 0,02 га, 3/23-3/24 - 0,02 га, | 1.13 | 2.6167 | Мульчирование/сжигание/укладывание в валы на перегнивание/трелевка/др. | Январь | Сентябрь
Костромаэнерго | Галичский РЭС | Ф 10-08 ПС Орехово | 10 | VS010-9440366 | 45-46 - 0,06 га, 46-47 - 0,06 га, 47-48 - 0,06 га, 48-49 - 0,06 га, 75-76 - 0,06 га, 76-77 - 0,06 га, 94-95 - 0,06 га, 95-96 - 0,06 га, 96-97 - 0,06 га, 97-98 - 0,06га, 98-99 - 0,06 га, 99-100 - 0,02 га, 100-101 - 0,02 га, 101-102 - 0,02 га, 102-103 - 0,02 га, 103-104 - 0,02 га, 104-105 - 0,02 га, 105-106 - 0,02 га, 106-107 - 0,02 га, 107-108 - 0,02 га, 108-109 - 0,02 га, 109-110 - 0,02 га, 114-115 - 0,02 га, 115-116 - 0,02 га, 127-128 - 0,02 га, 128-129 - 0,02 га, 129-130 - 0,02 га, 130-131 - 0,02 га, 131-132 - 0,02 га, 132-133 - 0,02 га, 133-134 - 0,02 га, 134-135 - 0,02 га, 135-136 - 0,02 га, 136-137 - 0,02 га, 137-138 - 0,02 га, 138-139 - 0,02 га, 139-140 - 0,02 га, 140-141 - 0,02 га, 141-142 - 0,02 га, 142-143 - 0,02 га, 143-144 - 0,02 га, 144-145 - 0,02 га, 145-146 - 0,02 га, 146-147 - 0,02 га, 147-148 - 0,02 га, 148-149 - 0,02 га, 149-150 - 0,02 га, 150-151 - 0,02 га, 151-152 - 0,02 га, 152-153 - 0,02 га, 153-154 - 0,02 га, 154-155 - 0,02 га, 155-156 - 0,02 га, 156-157 - 0,02 га, 157-158 - 0,02 га, 158-159 - 0,02 га, 159-160 - 0,02 га, 160-161 - 0,02 га, 161-162 - 0,02 га, 162-163 - 0,02 га, 163-164 - 0,02 га, 164-165 - 0,02 га, 165-166 - 0,02 га, 212-213 - 0,02 га, 213-214 - 0,02 га, 214-215 - 0,02 га, 215-216 - 0,02 га, 216-217 - 0,02 га, 247-248 - 0,02 га, 248-249 - 0,02 га, 266-267 - 0,02 га, 267-268 - 0,02 га, 268-269 - 0,02 га, 269-270 - 0,02 га, 270-271 - 0,02 га, 271-272 - 0,02 га, 272-273 - 0,02 га, 273-274 - 0,02 га, 274-275 - 0,02 га, 275-276 - 0,02 га, 276-277 - 0,02 га, 277-278 - 0,02 га, 278-279 - 0,02 га, 279-280 - 0,02 га, 280-281 - 0,02 га, 281-282 - 0,02 га, 282-283 - 0,02 га, 283-284 - 0,02 га, 284-285 - 0,02 га, 285-286 - 0,02 га, 308-309 - 0,02 га, 309-310 - 0,02 га, 310-311 - 0,02 га, 345-346 - 0,02 га, 346-347 - 0,02 га, 351-352 - 0,02 га, 356-357 - 0,02 га, 357-358 - 0,02 га, 358-359 - 0,02 га, 359-360 - 0,02 га, 8/38-8/39-0,02 га, 8/39-8/40-0,02 га, 8/40-8/41-0,02 га, 8/41-8/42-0,02 га, 8/42-8/43-0,02 га, 14/7-14/8 - 0,02 га, 14/8-14/9 - 0,02 га, 14/9-14/10 - 0,02 га, 14/10-14/11 - 0,02 га, 14/19-14/20 - 0,02 га, 14/20-14/21 - 0,02 га, 14/21-14/22 - 0,02 га, 14/22-14/23 - 0,02 га, 14/23-14/24 - 0,02 га, 14/24-14/25 - 0,02 га, 14/25-14/26 - 0,02 га, 14/26-14/27 - 0,02 га, 14/27-14/28 - 0,02 га, 14/28-14/29 - 0,02 га, 14/29-14/30 - 0,02 га, 14/30-14/31 - 0,02 га, 14/31-14/32 - 0,02 га, 14/32-14/33 - 0,02 га, 14/33-14/34 - 0,02 га, 14/34-14/35 - 0,02 га, 14/35-14/36 - 0,02 га, 14/36-14/37 - 0,02 га, 14/37-14/38 - 0,02 га, | 3 | 4.7323 | Мульчирование/сжигание/укладывание в валы на перегнивание/трелевка/др. | Январь | Сентябрь
Костромаэнерго | Галичский РЭС | ВЛ 10 кВ ф.10-05 ПС Кабаново | 10 | VS010-9440376 | 44-45 - 0,02 га, 45-46 - 0,02 га, 46-47 - 0,02 га, 47-48 - 0,03 га, 48-49 - 0,03 га, 49-50 - 0,03 га, 50-51 - 0,03 га, 51-52 - 0,03 га, 52-53 - 0,03 га, 53-54 - 0,03 га, 54-55 - 0,03 га, 55-56 - 0,03 га, 56-57 - 0,03 га, 57-58 - 0,03 га, 58-59 - 0,03 га, 59-60 - 0,03 га, 60-61 - 0,03 га, | 0.48 | 0.7068
Костромаэнерго | Галичский РЭС | Ф 10-02 ПС Березовец | 10 | VS010-9440357 | 17-18 - 0,04 га, 18-19 - 0,04 га, 19-20 - 0,01 га, 20-21 - 0,01 га, 21-22 - 0,01 га, 22-23 - 0,01 га, 23-24 - 0,01 га, 24-25 - 0,01 га, 25-26 - 0,01 га, 26-27 - 0,01 га, 27-28 - 0,01 га, 28-29 - 0,01 га, 29-30 - 0,01 га, 30-31 - 0,01 га, 31-32 - 0,01 га, 32-33 - 0,01 га, 33-34 - 0,01 га, 34-35 - 0,01 га, | 0.24 | 0.75048 | Мульчирование/сжигание/укладывание в валы на перегнивание/трелевка/др. | Январь | Сентябрь
Костромаэнерго | Галичский РЭС | Ф 10-08 ПС Галич | 10 | VS010-9440327 | 38-39 - 0,01 га, 39-40 - 0,01 га, 40-41 - 0,01 га, 41-42 - 0,01 га, 42-43 - 0,01 га, 43-44 - 0,01 га, 44-45 - 0,01 га, 45-46 - 0,01 га, 46-47 - 0,01 га, 47-48 - 0,01 га, 48-49 - 0,01 га, 51-52 - 0,01 га, 52-53 - 0,01 га, 53-54 - 0,01 га, 54-55 - 0,01 га, 55-56 - 0,01 га, 56-57 - 0,01 га, 57-58 - 0,01 га, 58-59 - 0,01 га, 59-60 - 0,01 га, 114-115 - 0,01 га, 115-116 - 0,01 га, 116-117 - 0,01 га, 117-118 - 0,01 га, | 0.24 | 0.81912 | Мульчирование/сжигание/укладывание в валы на перегнивание/трелевка/др. | Январь | Сентябрь
Костромаэнерго | Галичский РЭС | Ф 10-02 РП Челсма | 10 | VS010-9440338 | 132-133 - 0,04 га, 140-141 - 0,04 га, 141-142 - 0,04 га, 142-143 - 0,01 га, 143-144 - 0,01 га, 144-145 - 0,01 га, 145-146 - 0,01 га, 146-147 - 0,01 га, 147-148 - 0,01 га, 148-149 - 0,01 га, 149-150 - 0,01 га, 150-151 - 0,01 га, 151-152 - 0,01 га, 152-153 - 0,01 га, 153-154 - 0,01 га, 154-155 - 0,01 га, 155-156 - 0,01 га, 156-157 - 0,01 га, 157-158 - 0,01 га, | 0.28 | 0.6228 | Мульчирование/сжигание/укладывание в валы на перегнивание/трелевка/др. | Январь | Сентябрь
Костромаэнерго | Макарьевский РЭС | ПС Унжа Ф 10-04 | 10 | VS010-0013022 | 12-13 - 0,02 га, 17-18 - 0,02 га, 18-19 - 0,02 га, 19-20 - 0,02 га, 20-21 - 0,02 га, 21-22 - 0,02 га, 25-26 - 0,02 га, 26-27 - 0,02 га, 51-52 - 0,02 га, 57-58 - 0,02 га, 59-60 - 0,02 га, 60-61 - 0,02 га, 69-70 - 0,02 га, 87-88 - 0,02 га, 88-89 - 0,02 га, 89-90 - 0,02 га, 94-95 - 0,02 га, 105-106 - 0,02 га, 118-119 - 0,02 га, 119-120 - 0,02 га, 122-123 - 0,02 га, 126-127 - 0,02 га, 128-129 - 0,02 га, 129-130 - 0,02 га, 131-132 - 0,02 га, 132-133 - 0,02 га, 134-135 - 0,02 га, 135-136 - 0,02 га, 146-147 - 0,02 га, 148-149 - 0,02 га, 152-153 - 0,02 га, 153-154 - 0,02 га, 154-155 - 0,02 га, 156-157 - 0,02 га, 157-158 - 0,02 га, 159-160 - 0,02 га, 166-167 - 0,02 га, 170-171 - 0,02 га, 178-179 - 0,02 га, 196-197 - 0,02 га, 197-198 - 0,02 га, 198-199 - 0,02 га, 211-212 - 0,02 га, 212-213 - 0,02 га, 213-214 - 0,02 га, 214-215 - 0,02 га, 218-219 - 0,02 га, 219-220 - 0,02 га, 220-221 - 0,02 га, | 0.98 | 1.8895 | Мульчирование/сжигание/укладывание в валы на перегнивание/трелевка/др. | Январь | Сентябрь
Костромаэнерго | Макарьевский РЭС | ПС Унжа Ф 10-05 | 10 | VS010-0013023 | 13-14 - 0,01 га, 14-15 - 0,02 га, 21-22 - 0,02 га, 36-37 - 0,02 га, 64-65 - 0,02 га, 65-66 - 0,02 га, 83-84 - 0,02 га, 84-85 - 0,02 га, 101-102 - 0,02 га, 105-106 - 0,02 га, 106-107 - 0,02 га, 110-111 - 0,02 га, 114-115 - 0,02 га, 115-116 - 0,02 га, 116-117 - 0,02 га, 124-125 - 0,02 га, | 0.33 | 0.56112 | Мульчирование/сжигание/укладывание в валы на перегнивание/трелевка/др. | Январь | Сентябрь
Костромаэнерго | Макарьевский РЭС | ВЛ-35кВ Макарьев1-Николо-Макарово | 35 | VL035-000833 | 37-38 - 0,06 га, 38-39 - 0,06 га, 39-40 - 0,06 га, 82-83 - 0,06 га, 98-99 - 0,06 га, 99-100 - 0,06 га, 117-118 - 0,06 га, 120-121 - 0,06 га, 121-122 - 0,06 га, 122-123 - 0,06 га, 123-124 - 0,06 га, 128-129 - 0,06 га, 139-140 - 0,06 га, 140-141 - 0,06 га, 144-145 - 0,06 га, 151-152 - 0,06 га, 152-153 - 0,06 га, 155-156 - 0,06 га, 156-157 - 0,06 га, 162-163 - 0,06 га, 163-164 - 0,06 га, 164-165 - 0,06 га, 165-166 - 0,06 га, 166-167 - 0,06 га, 167-168 - 0,06 га, 169-170 - 0,06 га, 171-172 - 0,06 га, 172-173 - 0,06 га, 173-174 - 0,06 га, 174-175 - 0,06 га, 175-176 - 0,06 га, 176-177 - 0,06 га, 177-178 - 0,06 га, 178-179 - 0,06 га, 179-180 - 0,06 га, 180-181 - 0,06 га, 181-182 - 0,06 га, 182-183 - 0,06 га, 190-191 - 0,06 га, 191-192 - 0,06 га, 192-193 - 0,06 га, 193-194 - 0,06 га, 194-195 - 0,06 га, 195-196 - 0,06 га, 196-197 - 0,06 га, 203-204 - 0,06 га, 204-205 - 0,06 га, 208-209 - 0,06 га, 209-210 - 0,06 га, 210-211 - 0,06 га, 220-221 - 0,06 га, 137/11-137/12 - 0,06 га, 137/12-137/13 - 0,06 га, 137/26-137/27 - 0,06 га, 137/27-137/28 - 0,06 га, 137/28-137/29-0,06 га, 137/29-137/30-0,06 га, | 3.42 | 5.3587 | Мульчирование/сжигание/укладывание в валы на перегнивание/трелевка/др. | Январь | Сентябрь
Костромаэнерго | Макарьевский РЭС | ВЛ-35кВ Макарьев-1-Якимово | 35 | VL035-002628 | 33-34 - 0,1 га, 34-35 - 0,1 га, 35-36 - 0,1 га, 36-37 - 0,1 га, 37-38 - 0,1 га, 38-39 - 0,1 га, 39-40 - 0,1 га, 40-41 - 0,1 га, 41-42 - 0,1 га, 42-43 - 0,1 га, 43-44 - 0,1 га, 57-58 - 0,1 га, 58-59 - 0,1 га, 59-60 - 0,1 га, 60-61 - 0,1 га, | 1.5 | 1.6632 | Мульчирование/сжигание/укладывание в валы на перегнивание/трелевка/др. | Январь | Сентябрь
Костромаэнерго | Поназыревский РЭС | ВЛ-10 кВ Ф 10-03 ПС Гудково | 10 | VS010-9440063 | 58-59 - 0,03 га, 59-60 - 0,03 га, 60-61 - 0,03 га, 61-62 - 0,03 га, 62-63 - 0,03 га, 63-64 - 0,03 га, 64-65 - 0,03 га, 65-66 - 0,03 га, 66-67 - 0,03 га, 67-68 - 0,03 га, 68-69 - 0,03 га, 69-70 - 0,03 га, 70-71 - 0,03 га, 71-72 - 0,03 га, 72-73 - 0,03 га, 73-74 - 0,03 га, 74-75 - 0,03 га, 75-76 - 0,03 га, 76-77 - 0,03 га, 77-78 - 0,03 га, 78-79 - 0,03 га, 79-80 - 0,03 га, 80-81 - 0,03 га, 81-82 - 0,03 га, 82-83 - 0,03 га, 83-84 - 0,03 га, 84-85 - 0,03 га, 85-86 - 0,03 га, 86-87 - 0,03 га, 87-88 - 0,03 га, 88-89 - 0,03 га, 89-90 - 0,03 га, 90-91 - 0,03 га, 91-92 - 0,03 га, 92-93 - 0,03 га, 93-94 - 0,03 га, 94-95 - 0,03 га, 95-96 - 0,03 га, 96-97 - 0,03 га, 97-98 - 0,03 га, 98-99 - 0,03 га, 99-100 - 0,03 га, 100-101 - 0,03 га, 101-102 - 0,03 га, 102-103 - 0,03 га, 103-104 - 0,03 га, 104-105 - 0,03 га, 105-106 - 0,03 га, 106-107 - 0,03 га, 107-108 - 0,03 га, 108-109 - 0,03 га, 109-110 - 0,03 га, 110-111 - 0,03 га, 111-112 - 0,03 га, 112-113 - 0,03 га, 113-114 - 0,03 га, 114-115 - 0,03 га, 115-116 - 0,03 га, 116-117 - 0,03 га, 117-118 - 0,03 га, 151/51-151/52-0,03 га, 151/52-151/53-0,03 га, 151/53-151/54-0,03 га, 151/54-151/55-0,03 га, 151/55-151/56-0,03 га, 151/56-151/57-0,03 га, 151/57-151/58-0,03 га, 151/58-151/59-0,03 га, 151/59-151/60-0,03 га, 151/60-151/61-0,03 га, 151/61-151/62-0,03 га, 151/62-151/63-0,03 га, 151/63-151/64-0,03 га, 151/64-151/65-0,03 га, 151/65-151/66-0,03 га, 151/66-151/67-0,03 га, 151/67-151/68-0,03 га, 151/68-151/69-0,03 га, 151/69-151/70-0,03 га, 151/70-151/71-0,03 га, 151/71-151/72-0,03 га, 151/72-151/73-0,03 га, 151/73-151/74-0,03 га, 151/74-151/75-0,03 га, 151/75-151/76-0,03 га, 151/76-151/77-0,03 га, 151/77-151/78-0,03 га, 151/78-151/79-0,03 га, | 2.64 | 3.611 | Мульчирование/сжигание/укладывание в валы на перегнивание/трелевка/др. | Январь | Сентябрь
Костромаэнерго | Судиславский РЭС | ф10-02Суд-ль(ЛР №99-ТП339Сорож) | 10 | VS010-9440084 | 73-74 - 0,019 га, 74-75 - 0,01 га, 75-76 - 0,01 га, 76-77 - 0,01 га, 77-78 - 0,01 га, 78-79 - 0,01 га, 79-80 - 0,01 га, 80-81 - 0,01 га, 81-82 - 0,01 га, 82-83 - 0,01 га, 83-84 - 0,01 га, 84-85 - 0,01 га, 85-86 - 0,01 га, 86-87 - 0,01 га, 87-88 - 0,01 га, 88-89 - 0,01 га, 89-90 - 0,01 га, 90-91 - 0,01 га, 91-92 - 0,01 га, 92-93 - 0,01 га, 93-94 - 0,01 га, 94-95 - 0,01 га, 95-96 - 0,01 га, 96-97 - 0,01 га, 97-98 - 0,01 га, 98-99 - 0,01 га, 99-100 - 0,01 га, | 0.18 | 1.145 | Мульчирование/сжигание/укладывание в валы на перегнивание/трелевка/др. | Январь | Сентябрь
Костромаэнерго | Судиславский РЭС | Ф 10-10 ПС Судиславль уч-кЛР11- ЛР107 | 10 | VS010-9440088 | 93-94 - 0,01 га, 94-95 - 0,02 га, 97-98 - 0,01 га, 98-99 - 0,01 га, 101-102 - 0,01 га, | 0.04 | 0.2148 | Мульчирование/сжигание/укладывание в валы на перегнивание/трелевка/др. | Январь | Сентябрь
Костромаэнерго | Судиславский РЭС | Ф10-11 Судиславль(головная часть) | 10 | VS010-9440089 | 56-57 - 0,03 га, 57-58 - 0,02 га, 58-59 - 0,02 га, 59-60 - 0,02 га, | 0.07 | 0.1752 | Мульчирование/сжигание/укладывание в валы на перегнивание/трелевка/др. | Январь | Сентябрь
Костромаэнерго | Судиславский РЭС | ф 10-04 ПС Раслово | 10 | VS010-9440094 | 59-60 - 0,01 га, 60-61 - 0,01 га, 61-62 - 0,02 га, 62-63 - 0,02 га, 63-64 - 0,02 га, 64-65 - 0,02 га, | 0.14 | 0.25704 | Мульчирование/сжигание/укладывание в валы на перегнивание/трелевка/др. | Январь | Сентябрь
Костромаэнерго | Судиславский РЭС | ф 10-11 ПС Судиславль | 10 | VS010-9440089 | 3/9-3/10 - 0,01 га, 3/10-3/11 - 0,01 га, 3/11-3/12 - 0,01 га, 3/12-3/13 - 0,01 га, 3/13-3/14 - 0,01 га, 3/14-3/15 - 0,01 га, 3/15-3/16 - 0,01 га, 3/16-3/17 - 0,01 га, 3/20-3/21 - 0,01 га, 3/21-3/22 - 0,01 га, 3/22-3/23 - 0,01 га, 3/23-3/24 - 0,01 га, | 0.12 | 0.5256 | Мульчирование/сжигание/укладывание в валы на перегнивание/трелевка/др. | Январь | Сентябрь
Костромаэнерго | Судиславский РЭС | ф 10-11 ПС Воронье | 10 | VS010-9440103 | 66-67 - 0,01 га, 103-104 - 0,01 га, 104-105 - 0,01 га, 127-128 - 0,01 га, 128-129 - 0,01 га, 129-130 - 0,01 га, 130-131 - 0,01 га, 135-136 - 0,01 га, 206-207 - 0,01 га, 207-208 - 0,01 га, 304-305 - 0,01 га, 305-306 - 0,01 га, 306-307 - 0,01 га, 307-308 - 0,01 га, 308-309 - 0,01 га, 309-310 - 0,01 га, 323-324 - 0,01 га, 324-325 - 0,01 га, 325-326 - 0,01 га, | 0.19 | 0.80904 | Мульчирование/сжигание/укладывание в валы на перегнивание/трелевка/др. | Январь | Сентябрь
Костромаэнерго | Островский РЭС | ф.10-05 ПС Клеванцово | 10 | VS010-9440540 | 4-5 - 0,03 га, 5-6 - 0,03 га, 6-7 - 0,03 га, 7-8 - 0,03 га, 8-9 - 0,03 га, 22-23 - 0,03 га, 23-24 - 0,03 га, 25-26 - 0,03 га, 34-35 - 0,03 га, 35-36 - 0,03 га, 36-37 - 0,03 га, 37-38 - 0,03 га, 38-39 - 0,03 га, 39-40 - 0,03 га, 41-42 - 0,03 га, 42-43 - 0,03 га, 71-72 - 0,03 га, 72-73 - 0,03 га, 73-74 - 0,03 га, 74-75 - 0,03 га, 75-76 - 0,03 га, 76-77 - 0,03 га, 77-78 - 0,03 га, 78-79 - 0,03 га, 79-80 - 0,03 га, 80-81 - 0,03 га, 81-82 - 0,03 га, 82-83 - 0,03 га, 83-84 - 0,03 га, 86-87 - 0,03 га, 93-94 - 0,03 га, 96-97 - 0,03 га, 101-102 - 0,03 га, 102-103 - 0,03 га, 103-104 - 0,03 га, 104-105 - 0,03 га, 105-106 - 0,03 га, 106-107 - 0,03 га, 107-108 - 0,03 га, 108-109 - 0,03 га, 111-112 - 0,03 га, 112-113 - 0,03 га, 113-114 - 0,03 га, 114-115 - 0,03 га, 115-116 - 0,03 га, 116-117 - 0,03 га, 117-118 - 0,03 га, 118-119 - 0,03 га, 119-120 - 0,03 га, 120-121 - 0,03 га, 121-122 - 0,03 га, 122-123 - 0,03 га, 123-124 - 0,03 га, 124-125 - 0,03 га, 129-130 - 0,03 га, 130-131 - 0,03 га, 131-132 - 0,03 га, 136-137 - 0,03 га, 137-138 - 0,03 га, 138-139 - 0,03 га, 139-140 - 0,03 га, 140-141 - 0,03 га, 141-142 - 0,03 га, 142-143 - 0,03 га, 143-144 - 0,03 га, 144-145 - 0,03 га, 145-146 - 0,03 га, 147-148 - 0,03 га, 148-149 - 0,03 га, 149-150 - 0,03 га, 153-154 - 0,03 га, 154-155 - 0,03 га, 155-156 - 0,03 га, 156-157 - 0,03 га, 157-158 - 0,03 га, 158-159 - 0,03 га, 160-161 - 0,03 га, 162-163 - 0,03 га, 163-164 - 0,03 га, 164-165 - 0,03 га, 166-167 - 0,03 га, 167-168 - 0,03 га, 168-169 - 0,03 га, 169-170 - 0,03 га, 170-171 - 0,03 га, 171-172 - 0,03 га, 172-173 - 0,03 га, 173-174 - 0,03 га, 175-176 - 0,03 га, 176-177 - 0,03 га, 177-178 - 0,03 га, 178-179 - 0,03 га, 179-180 - 0,03 га, 180-181 - 0,03 га, 181-182 - 0,03 га, 182-183 - 0,03 га, 183-184 - 0,03 га, 184-185 - 0,03 га, 185-186 - 0,03 га, 186-187 - 0,03 га, 187-188 - 0,03 га, 188-189 - 0,03 га, 189-190 - 0,03 га, 190-191 - 0,03 га, 191-192 - 0,03 га, 192-193 - 0,03 га, 193-194 - 0,03 га, 194-195 - 0,03 га, 195-196 - 0,03 га, 196-197 - 0,03 га, 197-198 - 0,03 га, 198-199 - 0,03 га, 199-200 - 0,03 га, | 3.39 | 4.6457 | Мульчирование/сжигание/укладывание в валы на перегнивание/трелевка/др. | Январь | Сентябрь
Костромаэнерго | Островский РЭС | ф.10-01 ПС Александрово | 10 | VS010-9440523 | 4-5 - 0,02 га, 5-6 - 0,02 га, 6-7 - 0,02 га, 9-10 - 0,02 га, 10-11 - 0,02 га, 27-28 - 0,02 га, 28-29 - 0,02 га, 29-30 - 0,02 га, 33-34 - 0,02 га, 34-35 - 0,02 га, 35-36 - 0,02 га, 36-37 - 0,02 га, 37-38 - 0,02 га, 38-39 - 0,02 га, 39-40 - 0,02 га, 40-41 - 0,02 га, 41-42 - 0,02 га, 45-46 - 0,02 га, 46-47 - 0,02 га, 47-48 - 0,02 га, 48-49 - 0,02 га, 71-72 - 0,02 га, 72-73 - 0,02 га, 73-74 - 0,02 га, 74-75 - 0,02 га, 75-76 - 0,02 га, 76-77 - 0,02 га, 77-78 - 0,02 га, 29/5-29/6 - 0,02 га, 29/6-29/7 - 0,02 га, 29/7-29/8 - 0,02 га, 29/20-29/21 - 0,02 га, 29/21-29/22 - 0,02 га, 29/22-29/23 - 0,02 га, | 0.68 | 1.3805 | Мульчирование/сжигание/укладывание в валы на перегнивание/трелевка/др. | Январь | Сентябрь
Костромаэнерго | Красносельский РЭС | ф.10-01 ПС Прискоково | 10 | VS010-9440505 | 2-3 - 0,04 га, 3-4 - 0,04 га, 4-5 - 0,04 га, 5-6 - 0,04 га, 6-7 - 0,04 га, 7-8 - 0,04 га, 8-9 - 0,04 га, 9-10 - 0,04 га, 10-11 - 0,04 га, 11-12 - 0,04 га, 27-28 - 0,04 га, 49-50 - 0,04 га, 50-51 - 0,04 га, 51-52 - 0,04 га, от к ТП№194 2-3 - 0,04 га, 3-4 - 0,04 га, 4-5 - 0,04 га, 5-6 - 0,04 га, 6-7 - 0,04 га, 7-8 - 0,04 га, 8-9 - 0,04 га, 9-10 - 0,04 га, 10-11 - 0,04 га, 11-12 - 0,04 га, 12-13 - 0,04 га, 13-14-0,04 га, 14-15-0,04 га,15-16-0,04 га. | 1.2 | 0.98832 | Мульчирование/сжигание/укладывание в валы на перегнивание/трелевка/др. | Январь | Сентябрь
Костромаэнерго | Красносельский РЭС | ф.10-13 ПС Чернево | 10 | VS010-9440497 | 12-13 - 0,06 га, 13-14 - 0,06 га, 14-15 - 0,06 га, 15-16 - 0,06 га, 16-17 - 0,06 га, 17-18 - 0,06 га, 18-19 - 0,06 га, 19-20 - 0,06 га, 20-21 - 0,06 га, 21-22 - 0,06 га, 22-23 - 0,06 га, 23-24 - 0,06 га, 24-25 - 0,06 га, 25-26 - 0,06 га, 26-27 - 0,06 га, 27-28 - 0,06 га, 28-29 - 0,06 га, 29-30 - 0,06 га, 30-31 - 0,06 га, 31-32 - 0,06 га, 32-33 - 0,06 га, 33-34 - 0,06 га, 34-35 - 0,06 га, | 1.38 | 0.9072 | Мульчирование/сжигание/укладывание в валы на перегнивание/трелевка/др. | Январь | Сентябрь
Костромаэнерго | Красносельский РЭС | ВЛ-10 кВ ф.10-13 ПС Исаево | 10 | VS010-9440511 | от на ТП№71 4-5 - 0,07 га, 5-6 - 0,07 га, 6-7 - 0,07 га, от на ТП№72 7-8 - 0,07 га, 8-9 - 0,07 га, 9-10 - 0,07 га, 10-11 - 0,07 га, 11-12 - 0,07 га, 12-13 - 0,07 га, 13-14 - 0,07 га, 14-15 - 0,07 га, 15-16 - 0,07 га, 16-17 - 0,07 га, 17-18 - 0,07 га, 18-19 - 0,07 га, 19-20 - 0,07 га, 20-21 - 0,07 га, 21-22 - 0,07 га, 22-23 - 0,07 га, 23-24 - 0,07 га, 24-25 - 0,07 га, 28-29 - 0,07 га, 29-30 - 0,07 га, 30-31 - 0,07 га, 31-32 - 0,07 га, 32-33 - 0,07 га, 33-34 - 0,07 га, | 1.89 | 0.96864 | Мульчирование/сжигание/укладывание в валы на перегнивание/трелевка/др. | Январь | Сентябрь
Костромаэнерго | Красносельский РЭС | ВЛ-10 кВ ф.10-02 ПС Чапаево ОП Ченцы-ТП№276 | 10 | VS010-9440491 | 93-94 - 0,04 га, 94-95 - 0,04 га, 95-96 - 0,04 га, 96-97 - 0,04 га, 97-98 - 0,04 га, 98-99 - 0,04 га, 99-100 - 0,04 га, 100-101 - 0,04 га, 101-102 - 0,04 га, 102-103 - 0,04 га, 103-104 - 0,04 га, 104-105 - 0,04 га, 105-106 - 0,04 га, 106-107 - 0,04 га, 107-108 - 0,04 га, 108-109 - 0,04 га, 109-110 - 0,04 га, 110-111 - 0,04 га, 111-112 - 0,04 га, 112-113 - 0,04 га, 113-114 - 0,04 га, 114-115 - 0,04 га, 115-116 - 0,04 га, 116-117 - 0,04 га, 117-118 - 0,04 га, 118-119 - 0,04 га, 119-120 - 0,04 га, | 1.08 | 0.97656 | Мульчирование/сжигание/укладывание в валы на перегнивание/трелевка/др. | Январь | Сентябрь
Костромаэнерго | Красносельский РЭС | Вл-10кВф.10-01 ПС Новинки | 10 | VS010-9440502 | 24-25 - 0,03 га, 25-26 - 0,03 га, 26-27 - 0,03 га, 27-28 - 0,03 га, 28-29 - 0,03 га, 29-30 - 0,03 га, 30-31 - 0,03 га, 31-32 - 0,03 га, 32-33 - 0,03 га, 33-34 - 0,03 га, 34-35 - 0,03 га, 35-36 - 0,03 га, 36-37 - 0,03 га, 41-42 - 0,03 га, 46-47 - 0,03 га, 47-48 - 0,03 га, 48-49 - 0,03 га, 49-50 - 0,03 га, 50-51 - 0,03 га, 51-52 - 0,03 га, 52-53 - 0,03 га, 53-54 - 0,03 га, 54-55 - 0,03 га, 55-56 - 0,03 га, 56-57 - 0,03 га, 57-58 - 0,03 га, | 0.78 | 1.0519 | Мульчирование/сжигание/укладывание в валы на перегнивание/трелевка/др. | Январь | Сентябрь
Костромаэнерго | Красносельский РЭС | ВЛ-10 кВ ф.10-15 ПС Исаево | 10 | VS010-9440512 | 99-100 - 0,04 га, 100-101 - 0,04 га, 101-102 - 0,04 га, 102-103 - 0,04 га, 103-104 - 0,04 га, 104-105 - 0,04 га, 105-106 - 0,04 га, 106-107 - 0,04 га, 107-108 - 0,04 га, 108-109 - 0,04 га, 109-110 - 0,04 га, 110-111 - 0,04 га, 111-112 - 0,04 га, 112-113 - 0,04 га, 113-114 - 0,04 га, 114-115 - 0,04 га, 115-116 - 0,04 га, 116-117 - 0,04 га, 117-118 - 0,04 га, 118-119 - 0,04 га, 119-120 - 0,04 га, 120-121 - 0,04 га, 121-122 - 0,04 га, 122-123 - 0,04 га, 123-124 - 0,04 га, 124-125 - 0,04 га, 125-126 - 0,04 га, 126-127 - 0,04 га, 127-128 - 0,04 га, 128-129 - 0,04 га, 129-130 - 0,04 га, 130-131 - 0,04 га, 131-132 - 0,04 га, 132-133 - 0,04 га, 133-134 - 0,04 га, 134-135 - 0,04 га, 135-136 - 0,04 га, 136-137 - 0,04 га, | 1.69 | 1.3423 | Мульчирование/сжигание/укладывание в валы на перегнивание/трелевка/др. | Январь | Сентябрь
Костромаэнерго | Павинский РЭС | Ф10-01 п/ст Павино | 10 | VS010-9440040 | 18-19- 0,0063га ,19-20- 0,0063га,20-21- 0,0063га,21-22- 0,0063га,22-23- 0,0063га,23-24- 0,0063га,24-25- 0,0073га,25-26- 0,0073га,26-27- 0,0073га,27-28- 0,0073га,28-29- 0,0073га,29-30- 0,0073га,30-31- 0,0073га,31-32- 0,0073га,32-33- 0,0073га,33-34- 0,0073га,34-35- 0,0073га,35-36- 0,0073га,36-37- 0,0073га,37-38- 0,0073га,38-39- 0,0073га,39-40- 0,0073га,40-41- 0,0073га,41-42- 0,0073га, 42-43- 0,0073га,43-44- 0,0073га,44-45- 0,0073га,45-46- 0,0073га,46-47- 0,0073га,47-48- 0,0073га,48-49- 0,0073га,49-50- 0,0073га,50-51- 0,0073га,51-52- 0,0073га,52-53- 0,0073га,61-62- 0,0073га,62-62- 0,0073га,63-64- 0,0073га,64-65- 0,0073га,65-66- 0,0073га,66-67- 0,0073га,67-68- 0,0073га,68-69- 0,0073га,69-70- 0,0073га,70-71- 0,0073га,71-72- 0,0073га,72-73- 0,0073га,73-74- 0,0073га,78-79- 0,0073га,79-80- 0,0073га,80-81- 0,0073га,81-82- 0,0073га,82-83- 0,0073га,83-84- 0,0073га,84-85- 0,0073га,85-86- 0,0073га,99-100- 0,0073га,100-101- 0,0073га,101-102- 0,0073га,102-103- 0,0073га,103-104- 0,0073га,104-105- 0,0073га,105-106- 0,0073га,106-107- 0,0073га,109-110- 0,0073га,110-111- 0,0073га,111-112- 0,0073га,112-113- 0,0073га,113-114- 0,0073га,114-115- 0,0073га,115-116- 0,0073га,116-117- 0,0073га,117-118- 0,0073га,118-119- 0,0073га,119-120- 0,0073га,120-121- 0,0073га,121-122- 0,0073га,122-123- 0,0073га,123-124- 0,0073га,124-125- 0,0073га,125-126- 0,0073га,126-127- 0,0073га,127-128- 0,0073га,128-129- 0,0073га,129-130- 0,0073га,130-131- 0,0073га,131-132- 0,0073га,132-133- 0,0073га,133-134- 0,0073га,134-135- 0,0073га,135-136- 0,0073га,136-137- 0,0073га,137-138- 0,0073га,138-139- 0,0073га,139-140- 0,0073га,140-141- 0,0073га,141-142- 0,0073га,142-143- 0,0073га,143-144- 0,0073га,145-146- 0,0073га,146-147- 0,0073га,147-148- 0,0073га,148-149- 0,0073га,149-150- 0,0073га,150-151- 0,0073га,151-152- 0,0073га,152-153- 0,0073га,153-154- 0,0073га,154-155- 0,0073га,155-156- 0,0073га,156-157- 0,0073га,157-158- 0,0073га,158-159- 0,0073га,159-160- 0,0073га,160-161- 0,0073га,161-162- 0,0073га,162-163- 0,0073га,163-164- 0,0073га,164-165- 0,0073га,165-166- 0,0073га | 0.87 | 3.3 | Мульчирование/сжигание/укладывание в валы на перегнивание/трелевка/др. | Январь | Сентябрь
Костромаэнерго | Павинский РЭС | Ф10-03 п/ст Леденгск | 10 | VS010-9440049 | 21-22-0,012 га,22-23-0,012 га,23-24-0,012 га,24-25-0,012 га,25-26-0,012 га,26-27-0,012 га,27-28-0,012 га,28-29-0,012 га,29-30-0,012 га,30-31-0,012 га,31-32-0,012 га,32-33-0,012 га,33-34-0,012 га,34-35-0,012 га,35-36-0,011 га,36-37-0,011 га,37-38-0,011 га,38-39-0,011 га,39-40-0,011 га,40-41-0,011 га,41-42-0,011 га,70-71-0,011 га,71-72-0,011 га,82-83-0,011 га,83-84-0,011 га,84-85-0,011 га,85-86-0,011 га,86-87-0,011 га,87-88-0,011 га,88-89-0,011 га,89-90-0,011 га,90-91-0,011 га,91-92-0,011 га,92-93-0,011 га,93-94-0,011 га,94-95-0,011 га,95-96-0,011 га,96-97-0,011 га,97-98-0,011 га,98-99-0,011 га,99-100-0,011 га,100-101-0,011 га,101-102-0,011 га,102-103-0,011 га,103-104-0,011 га,104-105-0,011 га,105-106-0,011 га,113-114-0,011 га,114-115-0,011 га,115-116-0,011 га,116-117-0,011 га,117-118-0,011 га,118-119-0,011 га,119-120-0,011 га,120-121-0,011 га,121-122-0,011 га,122-123-0,011 га,123-124-0,011 га,124-125-0,011 га,125-126-0,011 га,126-127-0,011 га,127-128-0,011 га,128-129-0,011 га,129-130-0,011 га,130-131-0,011 га,131-132-0,011 га,132-133-0,011 га,133-134-0,011 га,134-135-0,011 га,135-136-0,011 га,136-137-0,011 га,137-138-0,011 га,138-139-0,011 га,139-140-0,011 га,140-141-0,011 га,141-142-0,011 га,142-143-0,011 га,6/3-6/4-0,011 га,6/4-6/5-0,011 га,6/5-6/6-0,011 га,6/6-6/7-0,011 га,6/7-6/8-0,011 га,6/8-6/9-0,011 га,6/9-6/10-0,011 га,6/10-6/11-0,011 га,6/11-6/12-0,011 га | 0.96 | 3.4855 | Мульчирование/сжигание/укладывание в валы на перегнивание/трелевка/др. | Январь | Сентябрь
Костромаэнерго | Чухломской РЭС | ВЛ-10 кВ Ф10-02 ПС Судай | 10 | VS010-9440402 | 444-445-0.04га, 445-446-0,04 га,446-447-0,04 га, 447-448- 0,04 га,448-449-0,04 га, 449-450-0,04 га,406-407-0.025га,407-408-0,025 га,408-409-0,025 га,409-410-0,025 га,410-411-0,025 га,411-412-0,025 га,260-261-0.016га,261-262-0,016 га,262-263-0,016 га,263-264-0,016 га,264-265-0,016 га,265-266-0,016 га,266-267-0,016 га,267-268-0,016 га,268-269- 0,016 га,271-272-0.016га,272-273-0,016 га,273-274-0,016 га,274-275-0,016 га,275-276-0,016 га,276-277-0,016 га,277-278-0,016 га,424-425-0.024га, 28-29-0,008 га,29-30-0,008га,30-31-0,008 га,31-32-0,008 га,32-33-0,008 га,33-34-0,008 га,34-35-0,008 га,35-36-0,008 га,61-62-0,04га,62-63-0,04га,63-64-0,04 га,64-65-0,04 га,65-66-0,04 га,162-163-0,016га,163-164 -0,016 га,164-165-0,016 га,165-166-0,016 га,166-167-0,016 га,35/3-35/4- 0.032га,35/4-35/5-0,032 га,35/5-35/6-0,032 га,35/6-35/7-0,032 га,35/7-35/8-0,032 га,35/8-35/9-0,032 га,35/9-35/10-0,032 га,35/10-35/11-0,032 га, 84/72-84/73-0,016га,84/73-84/74-0,016 га,84/70-84/71-0,016га,84/46-84/47-0,04га,84/37-84/38-0,016га,84/38-84/39-0,016 -га,84/75-84/76-0.024га,84/76-84/77-0,024 га,84/77-84/78-0,024 га,84/78-84/79 -0,024 га,84/86-84/87-0,04га,84/87-84/88-0,04 га,84/88-84/89- 0,04 га,84/89-84/90-0,04 га,84/90-84/91-0,04 га,84/91-84/92-0,04 га,84/116-84/117-0,016га,84/117-84/118- 0,016 га,84/118-84/119- 0,016 га,84/119-84/120-0,016 га,84/120-84/121-0,016 га,84/99-84/100-0.016га,84/100-84/101-0,016 га,84/101-84/102-0,016 га,84/102-84/103-0,016 га,84/103-84/104-0,016га,84/104-84/105-0,016 га,84/124-84/125-0,016га,84/125-84/126-0,016 га,84/126-84/127-0,016 га,84/127-84/128-0,016 га,84/128-84/129-0,016 га,84/129-84/130-0,016 га,84/130-84/131-0,016 га,84/131-84/132-0,016 га,84/132-84/133-0,016 га,84/133-84/134-0,016 га,84/134-84/135-0,016 га,84/135-84/136-0,016 га,84/136-84/137-0,016 га,84/137-84/138-0,016 га,84/138-84/139-0,016 га,84/139-84/140-0,016 га,84/140-84/141-0,016 га,84/141-84/142-0,016га. | 1.03 | 3.8395 | Мульчирование/сжигание/укладывание в валы на перегнивание/трелевка/др. | Январь | Сентябрь
Костромаэнерго | Солигаличский РЭС | ф.10-04 ПС Калинино | 10 | VS010-0011674 | 39-40 - 0,02 га, 40-41 - 0,02 га, 41-42 - 0,02 га, 44-45 - 0,03 га, 45-46 - 0,04 га, 46-47 - 0,04 га, 47-48 - 0,04 га, 48-49 - 0,04 га, 49-50 - 0,04 га, 50-51 - 0,04 га, 51-52 - 0,04 га, 52-53 - 0,04 га, 53-54 - 0,04 га, 54-55 - 0,04 га, 55-56 - 0,04 га, 56-57 - 0,04 га, 57-58 - 0,04 га, 58-59 - 0,04 га, 59-60 - 0,04 га, 60-61 - 0,04 га, 61-62 - 0,04 га, 62-63 - 0,04 га, 63-64 - 0,04 га, 100-101 - 0,04 га, 101-102 - 0,04 га, 102-103 - 0,04 га, 115-116 - 0,04 га, 116-117 - 0,04 га, 117-118 - 0,04 га, 118-119 - 0,04 га, 119-120 - 0,04 га, 120-121 - 0,04 га, 121-122 - 0,04 га, 122-123 - 0,04 га, 123-124 - 0,04 га, 124-125 - 0,04 га, 125-126 - 0,04 га, 126-127 - 0,04 га, 127-128 - 0,04 га, 128-129 - 0,04 га, 138-139 - 0,04 га, 154-155 - 0,04 га, 155-156 - 0,04 га, 156-157 - 0,04 га, 157-158 - 0,04 га, 158-159 - 0,04 га, 159-160 - 0,04 га, | 1.81 | 1.8977 | Мульчирование/сжигание/укладывание в валы на перегнивание/трелевка/др. | Январь | Сентябрь
Итого по ВЛ 35-110 кВ | [5 empty] | 153.92 | 302.7
Итого по ВЛ 6-10 кВ | [5 empty] | 96.08 | 132.3
ВСЕГО в 2016 году | [5 empty] | 250 | 435
2017 год
ВСЕГО в 2017 году | [5 empty] | 250 | 435
2018 год
ВСЕГО в 2018 году | [5 empty] | 250 | 435
Заместитель главного инженера по эксплуатации-начальник ЦУПА | [10 empty] | А.Н. Мелузов