## ССР КЛ
Форма № 1
Заказчик
(наименование организации)
"Утвержден" « »________________2018 г.
| Сводный сметный расчет в сумме | 36553794.2146 | руб.
В том числе возвратных сумм руб.
(ссылка на документ об утверждении)
« »________________2018 г.
СВОДНЫЙ СМЕТНЫЙ РАСЧЕТ СТОИМОСТИ СТРОИТЕЛЬСТВА
Реконструкция ПС 110/35/6 кВ Редкино и строительство КВЛ 6кВ для технологического присоединения энергопринимающих устройств ООО "Трансстроймеханизация". Кабельная линия 10 кВ
(наименование стройки)
Составлена в ценах по состоянию на 1 квартал 2018 г.
№ пп | Номера сметных расчетов и смет | Наименование глав, объектов, работ и затрат | Сметная стоимость, руб. |  |  |  | Общая сметная стоимость, руб.
|  |  | строитель- ных работ | монтажных работ | оборудования, мебели, инвентаря | прочих
1 | 2 | 3 | 4 | 5 | 6 | 7 | 8
Глава 1. Подготовка территории строительства
1 | 01-01-01 | Подготовительные работы |  |  |  |  | 0
2 | 01-01-02 | Землеустроительные работы |  |  |  | 67028.3146 | 67028.3146
| Итого по Главе 1. "Подготовка территории строительства" |  | 0 | 0 | 0 | 67028.3146 | 67028.3146
Глава 2. Основные объекты строительства
3 | 02-01-01.1 | Строительство КВЛ 6 кВ от ячейки №12А | 13784788.45 | 1011248.18 |  |  | 14796036.63
4 | 02-01-01.2 | Строительство КВЛ 6 кВ от ячейки №12А. ГНБ
5 | 02-01-02.1 | Строительство КВЛ 6 кВ от ячейки №29 | 13101706.85 | 806798.33 |  |  | 13908505.18
6 | 02-01-02.2 | Строительство КВЛ 6 кВ от ячейки №29. ГНБ
| Итого по Главе 2. "Основные объекты строительства" |  | 26886495.3 | 1818046.51 | 0 | 0 | 28704541.81
Глава 7. Благоустройство и озеленение территории
| Итого по Главам 1-7 |  | 26886495.3 | 1818046.51 | 0 | 67028.3146 | 28771570.1246
Глава 8. Временные здания и сооружения
7 | ГСН-81-05-01-2001 п.2,4 | Временные здания и сооружения - 2,5% | 672162.38 | 45451.16 |  |  | 717613.54
| Итого по Главе 8. "Временные здания и сооружения" |  | 672162.38 | 45451.16 | 0 | 0 | 717613.54
| Итого по Главам 1-8 |  | 27558657.68 | 1863497.67 | 0 | 67028.3146 | 29489183.6646
Глава 9. Прочие работы и затраты
8 | ГСН-81-05-02-2007 п.2.6 | Производство работ в зимнее время - 1,9% | 523614.5 | 35406.46 |  |  | 559020.96
9 | 09-01-01 | Строительство КВЛ 6 кВ от ячейки №12А. ПНР.
10 | 09-01-02 | Строительство КВЛ 6 кВ от ячейки №29. ПНР. |  |  |  | 27321.3 | 27321.3
| Итого по Главе 9. "Прочие работы и затраты" |  | 523614.5 | 35406.46 | 0 | 27321.3 | 586342.26
| Итого по Главам 1-9 |  | 28082272.18 | 1898904.13 | 0 | 94349.6146 | 30075525.9246
Глава 10. Содержание службы заказчика. Строительный контроль
11 | Постановление Правительства РФ от 21 июня 2010 г. N 468 | Строительный контроль 2,14% |  |  |  |  | 0
12 | Приказ | Содержание службы Заказчика (Застройщика) - 5,08% |  |  |  |  | 0
| Итого по Главе 10. "Содержание службы заказчика. Строительный контроль" |  |  |  |  | 0 | 0
Глава 12. Проектные и изыскательские работы
| Итого по Главам 1-12 |  | 28082272.18 | 1898904.13 | 0 | 94349.6146 | 30075525.9246
Непредвиденные затраты
13 | МДС 81-35.2004 п.4.96 | Непредвиденные затраты - 3% | 842468.17 | 56967.12 | 0 | 2830.49 | 902265.78
| Итого с непредвиденными затратами |  | 28924740.35 | 1955871.25 | 0 | 97180.1046 | 30977791.7046 | 28140.939
Налоги и обязательные платежи | [7 empty] | 69039.164
14 | МДС 81-35.2004 п.4.100 | НДС - 18% | 5206453.26 | 352056.83 | 0 | 17492.42 | 5576002.51
| Итого "Налоги и обязательные платежи" |  | 5206453.26 | 352056.83 | 0 | 17492.42 | 5576002.51
| Всего по сводному расчету |  | 34131193.61 | 2307928.08 | 0 | 114672.5246 | 36553794.2146
30880611.6

## ССРГНБ
Форма № 1
Заказчик
(наименование организации)
"Утвержден" « »________________2018 г.
| Сводный сметный расчет в сумме | 12288834.4 | руб.
В том числе возвратных сумм руб.
(ссылка на документ об утверждении)
« »________________2018 г.
СВОДНЫЙ СМЕТНЫЙ РАСЧЕТ СТОИМОСТИ СТРОИТЕЛЬСТВА
Реконструкция ПС 110/35/6 кВ Редкино и строительство КВЛ 6кВ для технологического присоединения энергопринимающих устройств ООО "Трансстроймеханизация". Кабельная линия 10 кВ
(наименование стройки)
Составлена в ценах по состоянию на 1 квартал 2018 г.
№ пп | Номера сметных расчетов и смет | Наименование глав, объектов, работ и затрат | Сметная стоимость, руб. |  |  |  | Общая сметная стоимость, руб.
|  |  | строитель- ных работ | монтажных работ | оборудования, мебели, инвентаря | прочих
1 | 2 | 3 | 4 | 5 | 6 | 7 | 8
Глава 1. Подготовка территории строительства
1 | 01-01-01 | Подготовительные работы | 991595.16 |  |  |  | 991595.16
2 | 01-01-02 | Землеустроительные работы |  |  |  |  | 0
| Итого по Главе 1. "Подготовка территории строительства" |  | 991595.16 | 0 | 0 | 0 | 991595.16
Глава 2. Основные объекты строительства
3 | 02-01-01.1 | Строительство КВЛ 6 кВ от ячейки №12А
4 | 02-01-01.2 | Строительство КВЛ 6 кВ от ячейки №12А. ГНБ | 6081736.49 | 36837.48 |  |  | 6118573.97
5 | 02-01-02.1 | Строительство КВЛ 6 кВ от ячейки №29
6 | 02-01-02.2 | Строительство КВЛ 6 кВ от ячейки №29. ГНБ | 2509496.24 | 34579.1 |  |  | 2544075.34
| Итого по Главе 2. "Основные объекты строительства" |  | 8591232.73 | 71416.58 | 0 | 0 | 8662649.31
Глава 7. Благоустройство и озеленение территории
| Итого по Главам 1-7 |  | 9582827.89 | 71416.58 | 0 | 0 | 9654244.47 | 9654244.47
Глава 8. Временные здания и сооружения
7 | ГСН-81-05-01-2001 п.2,4 | Временные здания и сооружения - 2,5% | 239570.7 | 1785.41 |  |  | 241356.11
| Итого по Главе 8. "Временные здания и сооружения" |  | 239570.7 | 1785.41 | 0 | 0 | 241356.11 | 241356.11
| Итого по Главам 1-8 |  | 9822398.59 | 73201.99 | 0 | 0 | 9895600.58 | 9895600.58
Глава 9. Прочие работы и затраты
8 | ГСН-81-05-02-2007 п.2.6 | Производство работ в зимнее время - 1,9% | 186625.57 | 1390.84 |  |  | 188016.41
9 | 09-01-01 | Строительство КВЛ 6 кВ от ячейки №12А. ПНР. |  |  |  | 27321.3 | 27321.3
10 | 09-01-02 | Строительство КВЛ 6 кВ от ячейки №29. ПНР.
| Итого по Главе 9. "Прочие работы и затраты" |  | 186625.57 | 1390.84 | 0 | 27321.3 | 215337.71
| Итого по Главам 1-9 |  | 10009024.16 | 74592.83 | 0 | 27321.3 | 10110938.29
Глава 10. Содержание службы заказчика. Строительный контроль
11 | Постановление Правительства РФ от 21 июня 2010 г. N 468 | Строительный контроль 2,14% |  |  |  |  | 0
12 | Приказ | Содержание службы Заказчика (Застройщика) - 5,08% |  |  |  |  | 0
| Итого по Главе 10. "Содержание службы заказчика. Строительный контроль" |  |  |  |  | 0 | 0
Глава 12. Проектные и изыскательские работы
| Итого по Главам 1-12 |  | 10009024.16 | 74592.83 | 0 | 27321.3 | 10110938.29
Непредвиденные затраты
13 | МДС 81-35.2004 п.4.96 | Непредвиденные затраты - 3% | 300270.72 | 2237.78 | 0 | 819.64 | 303328.15
| Итого с непредвиденными затратами |  | 10309294.88 | 76830.61 | 0 | 28140.94 | 10414266.44 | 10414266.43
Налоги и обязательные платежи
14 | МДС 81-35.2004 п.4.100 | НДС - 18% | 1855673.08 | 13829.51 | 0 | 5065.37 | 1874567.96
| Итого "Налоги и обязательные платежи" |  | 1855673.08 | 13829.51 | 0 | 5065.37 | 1874567.96
| Всего по сводному расчету |  | 12164967.96 | 90660.12 | 0 | 33206.31 | 12288834.4
10386125.49

## ССР
"Утверждаю"
Заместитель директора
по капитальному строительству
филиала ПАО "МРСК Центра" - "Тверьэнерго"
_____________________________Савинский М.А.
СВОДНЫЙ СМЕТНЫЙ РАСЧЕТ СТОИМОСТИ СТРОИТЕЛЬСТВА
Реконструкция ПС 110/35/6 кВ Редкино и строительство КВЛ 6кВ для технологического присоединения энергопринимающих устройств ООО "Трансстроймеханизация". Кабельная линия 10 кВ
(наименование стройки)
Составлена в ценах по состоянию на 1 квартал 2018 г.
№ пп | Номера сметных расчетов и смет | Наименование глав, объектов, работ и затрат | Сметная стоимость, руб. |  |  |  | Общая сметная стоимость, руб.
|  |  | строитель- ных работ | монтажных работ | оборудования, мебели, инвентаря | прочих
1 | 2 | 3 | 4 | 5 | 6 | 7 | 8
Глава 1. Подготовка территории строительства
1 | 01-01-01 | Подготовительные работы | 991595.16 |  |  |  | 991595.16
2 | 01-01-02 | Землеустроительные работы |  |  |  | 67028.3146 | 67028.3146
| Итого по Главе 1. "Подготовка территории строительства" |  | 991595.16 | 0 | 0 | 67028.3146 | 1058623.4746
Глава 2. Основные объекты строительства
3 | 02-01-01.1 | Строительство КВЛ 6 кВ от ячейки №12А | 13784788.45 | 1011248.18 |  |  | 14796036.63
4 | 02-01-01.2 | Строительство КВЛ 6 кВ от ячейки №12А. ГНБ | 6081736.49 | 36837.48 |  |  | 6118573.97
5 | 02-01-02.1 | Строительство КВЛ 6 кВ от ячейки №29 | 13101706.85 | 806798.33 |  |  | 13908505.18
6 | 02-01-02.2 | Строительство КВЛ 6 кВ от ячейки №29. ГНБ | 2509496.24 | 34579.1 |  |  | 2544075.34
| Итого по Главе 2. "Основные объекты строительства" |  | 35477728.03 | 1889463.09 | 0 | 0 | 37367191.12 | 37367191.12
Глава 7. Благоустройство и озеленение территории
| Итого по Главам 1-7 |  | 36469323.19 | 1889463.09 | 0 | 67028.3146 | 38425814.5946 | 38425814.5946
Глава 8. Временные здания и сооружения
7 | ГСН-81-05-01-2001 п.2,4 | Временные здания и сооружения - 2,5% | 911733.08 | 47236.58 |  |  | 958969.66
| Итого по Главе 8. "Временные здания и сооружения" |  | 911733.08 | 47236.58 | 0 | 0 | 958969.66
| Итого по Главам 1-8 |  | 37381056.27 | 1936699.67 | 0 | 67028.3146 | 39384784.2546 | 39384784.2446
Глава 9. Прочие работы и затраты
8 | ГСН-81-05-02-2007 п.2.6 | Производство работ в зимнее время - 1,9% | 710240.07 | 36797.29 |  |  | 747037.36 | 747037.37
9 | 09-01-01 | Строительство КВЛ 6 кВ от ячейки №12А. ПНР. |  |  |  | 27321.3 | 27321.3
10 | 09-01-02 | Строительство КВЛ 6 кВ от ячейки №29. ПНР. |  |  |  | 27321.3 | 27321.3
| Итого по Главе 9. "Прочие работы и затраты" |  | 710240.07 | 36797.29 | 0 | 54642.6 | 801679.96
| Итого по Главам 1-9 |  | 38091296.34 | 1973496.96 | 0 | 121670.9146 | 40186464.2146 | 40186464.2146
Глава 10. Содержание службы заказчика. Строительный контроль
11 | Постановление Правительства РФ от 21 июня 2010 г. N 468 | Строительный контроль 2,14% |  |  |  |  | 0
12 | Приказ | Содержание службы Заказчика (Застройщика) - 5,08% |  |  |  |  | 0
| Итого по Главе 10. "Содержание службы заказчика. Строительный контроль" |  |  |  |  | 0 | 0
Глава 12. Проектные и изыскательские работы
| Итого по Главам 1-12 |  | 38091296.34 | 1973496.96 | 0 | 121670.9146 | 40186464.2146
Непредвиденные затраты
13 | МДС 81-35.2004 п.4.96 | Непредвиденные затраты - 3% | 1142738.89 | 59204.91 | 0 | 3650.13 | 1205593.93
| Итого с непредвиденными затратами |  | 39234035.23 | 2032701.87 | 0 | 125321.0446 | 41392058.1446 | 41392058.1446
Налоги и обязательные платежи
14 | МДС 81-35.2004 п.4.100 | НДС - 18% | 7062126.34 | 365886.34 | 0 | 22557.79 | 7450570.47
| Итого "Налоги и обязательные платежи" |  | 7062126.34 | 365886.34 | 0 | 22557.79 | 7450570.47
| Всего по сводному расчету |  | 46296161.57 | 2398588.21 | 0 | 147878.8346 | 48842628.6146
Начальник управления инвестиций филиала ПАО "МРСК Центра" - "Тверьэнерго" ____________________________Колпашникова Е.А.

## ЛС 01-01-01
ЛСР_ЛЭУ_12гр
УТВЕРЖДАЮ | [10 empty] | СОГЛАСОВАНО
_________________ // | [10 empty] | _________________ //
"___" __________ 2018 г. | [10 empty] | "____" _____________ 2018 г.
Реконструкция ПС 110/35/6 кВ Редкино и строительство КВЛ 6кВ для технологического присоединения энергопринимающих устройств ООО "Трансстроймеханизация"
(наименование стройки)
ЛОКАЛЬНАЯ СМЕТА № 01-01-01
(локальный сметный расчет)
на Подготовительные работы,
(наименование работ и затрат, наименование объекта)
Основание: 32/17-ТКР.ВРП
[8 empty] | в базисном уровне цен |  | в текущем уровне цен
|  |  |  | Сметная стоимость |  |  |  | 69056,29 руб. |  | 991595,16 руб.
|  |  |  | Средства на оплату труда |  |  |  | 23591,75 руб. |  | 426302,92 руб.
|  |  |  | Нормативная трудоемкость |  |  |  | 2532,54 чел.час
Составлен(а) в ценах на 1 квартал 2018 г.
№ п/п | Шифр расценки и коды ресурсов (обоснование коэффициента) | Наименование работ и затрат | Единица измерения | Кол-во единиц | Цена на ед. изм., руб. | Коэф. поправ. к позиции | Всего в базисных ценах, руб. | Пункт коэф. пересчета | Коэф. пересчета | Всего в текущих (прогнозных) ценах, руб. | Справочно
ЗТР, всего, чел.-час
Стоим.ед. с нач., руб.
1 | 2 | 3 | 4 | 5 | 6 | 7 | 8 | 9 | 10 | 11 | 12
МДС35 пр.1 т.1 п.5._Производство строительных и других работ вблизи объектов, находящихся под высоким напряжением, в том числе в охранной зоне действующей воздушной линии электропередачи ОЗП=1,2; ЭМ=1,2 к расх.; ЗПМ=1,2; ТЗ=1,2; ТЗМ=1,2
Раздел 1. Монтажные работы
1 | ТЕР01-02-119-01 | Расчистка площадей от кустарника и мелколесья вручную: при редкой поросли | 100 м2 | 41,971 (20985,5*0,2) / 100 | 25.43 |  |  | 1 квартал 2018 г.
|  | ЗП |  |  | 25.43 | 1.2 | 1280.95 |  | 18.07 | 23146.77
|  | ЭМ |  |  |  | 1.2
|  | в т.ч. ЗПМ |  |  |  | 1.2
МР
|  | НР от ФОТ | % | 80 |  |  | 1024.76 |  | 68=80*0.85 | 15739.8
|  | СП от ФОТ | % | 45 |  |  | 576.43 |  | 36=45*0.8 | 8332.84
|  | ЗТР | чел.час | 3.09 |  | 1.2 |  |  |  |  | 155.63
|  | Всего по позиции |  |  |  |  | 2882.14 |  |  | 47219.41 | 1125.05
2 | ТЕР01-02-119-02 | Расчистка площадей от кустарника и мелколесья вручную: при средней поросли | 100 м2 | 62,9565 (20985,5*0,3) / 100 | 36.46 |  |  | 1 квартал 2018 г.
|  | ЗП |  |  | 36.46 | 1.2 | 2754.35 |  | 18.07 | 49771.1
|  | ЭМ |  |  |  | 1.2
|  | в т.ч. ЗПМ |  |  |  | 1.2
МР
|  | НР от ФОТ | % | 80 |  |  | 2203.48 |  | 68=80*0.85 | 33844.35
|  | СП от ФОТ | % | 45 |  |  | 1239.46 |  | 36=45*0.8 | 17917.6
|  | ЗТР | чел.час | 4.43 |  | 1.2 |  |  |  |  | 334.68
|  | Всего по позиции |  |  |  |  | 6197.29 |  |  | 101533.05 | 1612.75
3 | ТЕР01-02-119-03 | Расчистка площадей от кустарника и мелколесья вручную: при густой поросли | 100 м2 | 104,9275 (20985,5*0,5) / 100 | 74.56 |  |  | 1 квартал 2018 г.
|  | ЗП |  |  | 74.56 | 1.2 | 9387.86 |  | 18.07 | 169638.63
|  | ЭМ |  |  |  | 1.2
|  | в т.ч. ЗПМ |  |  |  | 1.2
МР
|  | НР от ФОТ | % | 80 |  |  | 7510.29 |  | 68=80*0.85 | 115354.27
|  | СП от ФОТ | % | 45 |  |  | 4224.54 |  | 36=45*0.8 | 61069.91
|  | ЗТР | чел.час | 9.06 |  | 1.2 |  |  |  |  | 1140.77
|  | Всего по позиции |  |  |  |  | 21122.69 |  |  | 346062.81 | 3298.11
4 | ТЕР01-02-099-01 | Валка деревьев мягких пород с корня, диаметр стволов: до 16 см | 100 деревьев | 8,31 831 / 100 | 55.78 |  |  | 1 квартал 2018 г.
| 331601 | Пила с карбюраторным двигателем | маш.час | 17.35 | 4.87 |  | 84.49 |  | 6.02 | 508.63
|  | ЗП |  |  | 47.31 | 1.2 | 471.84 |  | 18.07 | 8526.15
|  | ЭМ |  |  | 8.47 | 1.2 | 84.43 |  | 6.02 | 508.27
|  | в т.ч. ЗПМ |  |  |  | 1.2
МР
|  | НР от ФОТ | % | 80 |  |  | 377.47 |  | 68=80*0.85 | 5797.78
|  | СП от ФОТ | % | 45 |  |  | 212.33 |  | 36=45*0.8 | 3069.41
|  | ЗТР | чел.час | 5.21 |  | 1.2 |  |  |  |  | 51.95
|  | Всего по позиции |  |  |  |  | 1146.07 |  |  | 17901.61 | 2154.23
5 | ТЕР01-02-099-02 | Валка деревьев мягких пород с корня, диаметр стволов: до 20 см | 100 деревьев | 2,2 (220) / 100 | 69.77 |  |  | 1 квартал 2018 г.
| 331601 | Пила с карбюраторным двигателем | маш.час | 5.73 | 4.87 |  | 27.91 |  | 6.02 | 168.02
|  | ЗП |  |  | 59.2 | 1.2 | 156.29 |  | 18.07 | 2824.16
|  | ЭМ |  |  | 10.57 | 1.2 | 27.89 |  | 6.02 | 167.9
|  | в т.ч. ЗПМ |  |  |  | 1.2
МР
|  | НР от ФОТ | % | 80 |  |  | 125.03 |  | 68=80*0.85 | 1920.43
|  | СП от ФОТ | % | 45 |  |  | 70.33 |  | 36=45*0.8 | 1016.7
|  | ЗТР | чел.час | 6.52 |  | 1.2 |  |  |  |  | 17.21
|  | Всего по позиции |  |  |  |  | 379.54 |  |  | 5929.19 | 2695.09
6 | ТЕР01-02-099-03 | Валка деревьев мягких пород с корня, диаметр стволов: до 24 см | 100 деревьев | 2,68 268 / 100 | 90.55 |  |  | 1 квартал 2018 г.
| 331601 | Пила с карбюраторным двигателем | маш.час | 9.07 | 4.87 |  | 44.17 |  | 6.02 | 265.9
|  | ЗП |  |  | 76.82 | 1.2 | 247.04 |  | 18.07 | 4464.01
|  | ЭМ |  |  | 13.73 | 1.2 | 44.17 |  | 6.02 | 265.9
|  | в т.ч. ЗПМ |  |  |  | 1.2
МР
|  | НР от ФОТ | % | 80 |  |  | 197.63 |  | 68=80*0.85 | 3035.53
|  | СП от ФОТ | % | 45 |  |  | 111.17 |  | 36=45*0.8 | 1607.04
|  | ЗТР | чел.час | 8.46 |  | 1.2 |  |  |  |  | 27.21
|  | Всего по позиции |  |  |  |  | 600.01 |  |  | 9372.48 | 3497.19
7 | ТЕР01-02-099-04 | Валка деревьев мягких пород с корня, диаметр стволов: до 28 см | 100 деревьев | 0,98 98 / 100 | 108.12 |  |  | 1 квартал 2018 г.
| 331601 | Пила с карбюраторным двигателем | маш.час | 3.96 | 4.87 |  | 19.29 |  | 6.02 | 116.13
|  | ЗП |  |  | 91.71 | 1.2 | 107.85 |  | 18.07 | 1948.85
|  | ЭМ |  |  | 16.41 | 1.2 | 19.3 |  | 6.02 | 116.19
|  | в т.ч. ЗПМ |  |  |  | 1.2
МР
|  | НР от ФОТ | % | 80 |  |  | 86.28 |  | 68=80*0.85 | 1325.22
|  | СП от ФОТ | % | 45 |  |  | 48.53 |  | 36=45*0.8 | 701.59
|  | ЗТР | чел.час | 10.1 |  | 1.2 |  |  |  |  | 11.88
|  | Всего по позиции |  |  |  |  | 261.96 |  |  | 4091.85 | 4175.36
8 | ТЕР01-02-099-05 | Валка деревьев мягких пород с корня, диаметр стволов: до 32 см | 100 деревьев | 1,04 104 / 100 | 144.41 |  |  | 1 квартал 2018 г.
| 331601 | Пила с карбюраторным двигателем | маш.час | 5.83 | 4.87 |  | 28.39 |  | 6.02 | 170.91
|  | ЗП |  |  | 121.67 | 1.2 | 151.84 |  | 18.07 | 2743.75
|  | ЭМ |  |  | 22.74 | 1.2 | 28.38 |  | 6.02 | 170.85
|  | в т.ч. ЗПМ |  |  |  | 1.2
МР
|  | НР от ФОТ | % | 80 |  |  | 121.47 |  | 68=80*0.85 | 1865.75
|  | СП от ФОТ | % | 45 |  |  | 68.33 |  | 36=45*0.8 | 987.75
|  | ЗТР | чел.час | 13.4 |  | 1.2 |  |  |  |  | 16.72
|  | Всего по позиции |  |  |  |  | 370.02 |  |  | 5768.1 | 5546.25
9 | ТЕР01-02-099-06 | Валка деревьев мягких пород с корня, диаметр стволов: более 32 см | 100 деревьев | 0,13 13 / 100 | 219.4 |  |  | 1 квартал 2018 г.
| 331601 | Пила с карбюраторным двигателем | маш.час | 1.07 | 4.87 |  | 5.21 |  | 6.02 | 31.36
|  | ЗП |  |  | 186.14 | 1.2 | 29.04 |  | 18.07 | 524.75
|  | ЭМ |  |  | 33.26 | 1.2 | 5.19 |  | 6.02 | 31.24
|  | в т.ч. ЗПМ |  |  |  | 1.2
МР
|  | НР от ФОТ | % | 80 |  |  | 23.23 |  | 68=80*0.85 | 356.83
|  | СП от ФОТ | % | 45 |  |  | 13.07 |  | 36=45*0.8 | 188.91
|  | ЗТР | чел.час | 20.5 |  | 1.2 |  |  |  |  | 3.2
|  | Всего по позиции |  |  |  |  | 70.53 |  |  | 1101.73 | 8474.85
10 | ТЕР01-02-100-01 | Трелевка древесины на расстояние до 300 м тракторами мощностью: 59 кВт (80 л.с.), диаметр стволов до 20 см | 100 хлыстов | 10,51 8,31+2,2 | 808.71 |  |  | 1 квартал 2018 г.
| 10311 | Тракторы на гусеничном ходу при работе на других видах строительства 59 кВт (80 л.с.) | маш.час | 117.8 | 73.46 |  | 8653.59 |  | 9.99 | 86449.36
|  | ЗП |  |  | 122.59 | 1.2 | 1546.13 |  | 18.07 | 27938.57
|  | ЭМ |  |  | 686.12 | 1.2 | 8653.3 |  | 9.99 | 86446.47
|  | в т.ч. ЗПМ |  |  | (121,7) | 1.2 | (1534,88) |  | 18.07 | (27735,28)
МР
|  | НР от ФОТ | % | 80 |  |  | 2464.81 |  | 68=80*0.85 | 37858.22
|  | СП от ФОТ | % | 45 |  |  | 1386.45 |  | 36=45*0.8 | 20042.59
|  | ЗТР | чел.час | 16.28 |  | 1.2 |  |  |  |  | 205.32
|  | ЗТМ | чел.час | 9.34 |  | 1.2 |  |  |  |  | 117.8
|  | Всего по позиции |  |  |  |  | 14050.69 |  |  | 172285.85 | 16392.56
11 | ТЕР01-02-100-02 | Трелевка древесины на расстояние до 300 м тракторами мощностью: 59 кВт (80 л.с.), диаметр стволов до 30 см | 100 хлыстов | 3,66 2,68+0,98 | 1409.63 |  |  | 1 квартал 2018 г.
| 10311 | Тракторы на гусеничном ходу при работе на других видах строительства 59 кВт (80 л.с.) | маш.час | 71.5 | 73.46 |  | 5252.39 |  | 9.99 | 52471.38
|  | ЗП |  |  | 213.7 | 1.2 | 938.57 |  | 18.07 | 16959.96
|  | ЭМ |  |  | 1195.93 | 1.2 | 5252.54 |  | 9.99 | 52472.87
|  | в т.ч. ЗПМ |  |  | (212,13) | 1.2 | (931,69) |  | 18.07 | (16835,64)
МР
|  | НР от ФОТ | % | 80 |  |  | 1496.21 |  | 68=80*0.85 | 22981.01
|  | СП от ФОТ | % | 45 |  |  | 841.62 |  | 36=45*0.8 | 12166.42
|  | ЗТР | чел.час | 28.38 |  | 1.2 |  |  |  |  | 124.65
|  | ЗТМ | чел.час | 16.28 |  | 1.2 |  |  |  |  | 71.5
|  | Всего по позиции |  |  |  |  | 8528.94 |  |  | 104580.26 | 28573.84
12 | ТЕР01-02-100-03 | Трелевка древесины на расстояние до 300 м тракторами мощностью: 59 кВт (80 л.с.), диаметр стволов свыше 30 см | 100 хлыстов | 1,17 1,04+0,13 | 2286.4 |  |  | 1 квартал 2018 г.
| 10311 | Тракторы на гусеничном ходу при работе на других видах строительства 59 кВт (80 л.с.) | маш.час | 37.07 | 73.46 |  | 2723.16 |  | 9.99 | 27204.37
|  | ЗП |  |  | 347.06 | 1.2 | 487.27 |  | 18.07 | 8804.97
|  | ЭМ |  |  | 1939.34 | 1.2 | 2722.84 |  | 9.99 | 27201.17
|  | в т.ч. ЗПМ |  |  | (343,99) | 1.2 | (482,96) |  | 18.07 | (8727,09)
МР
|  | НР от ФОТ | % | 80 |  |  | 776.18 |  | 68=80*0.85 | 11921.8
|  | СП от ФОТ | % | 45 |  |  | 436.6 |  | 36=45*0.8 | 6311.54
|  | ЗТР | чел.час | 46.09 |  | 1.2 |  |  |  |  | 64.71
|  | ЗТМ | чел.час | 26.4 |  | 1.2 |  |  |  |  | 37.07
|  | Всего по позиции |  |  |  |  | 4422.89 |  |  | 54239.48 | 46358.53
13 | ТЕР01-02-102-01 | Устройство разделочных площадок, диаметр стволов: до 16 см | 100 деревьев | 8.31 | 66.7 |  |  | 1 квартал 2018 г.
| 10201 | Прицепы тракторные 2 т | маш.час | 0.9 | 4.01 |  | 3.61 |  | 3.62 | 13.07
| 10312 | Тракторы на гусеничном ходу при работе на других видах строительства 79 кВт (108 л.с.) | маш.час | 0.9 | 78.86 |  | 70.97 |  | 3.62 | 256.91
| 132605 | Платформы узкой колеи | маш.час | 32.41 | 13 |  | 421.33 |  | 3.62 | 1525.21
| 102-0026 | Бруски обрезные хвойных пород длиной 4-6,5 м, шириной 75-150 мм, толщиной 40-75 мм, IV сорта | м3 | 0.0125 | 803.98 |  | 10.05 |  | 3.33 | 33.47
|  | ЗП |  |  | 15.78 | 1.2 | 157.39 |  | 18.07 | 2844.04
|  | ЭМ |  |  | 49.71 | 1.2 | 495.69 |  | 3.62 | 1794.4
|  | в т.ч. ЗПМ |  |  | (1,25) | 1.2 | (12,47) |  | 18.07 | (225,33)
|  | МР |  |  | 1.21 |  | 10.06 |  | 3.33 | 33.5
|  | НР от ФОТ | % | 80 |  |  | 135.89 |  | 68=80*0.85 | 2087.17
|  | СП от ФОТ | % | 45 |  |  | 76.44 |  | 36=45*0.8 | 1104.97
|  | ЗТР | чел.час | 2.02 |  | 1.2 |  |  |  |  | 20.14
|  | ЗТМ | чел.час | 0.09 |  | 1.2 |  |  |  |  | 0.9
|  | Всего по позиции |  |  |  |  | 875.47 |  |  | 7864.08 | 946.34
14 | ТЕР01-02-102-02 | Устройство разделочных площадок, диаметр стволов: до 20 см | 100 деревьев | 2.2 | 124.79 |  |  | 1 квартал 2018 г.
| 10201 | Прицепы тракторные 2 т | маш.час | 0.37 | 4.01 |  | 1.48 |  | 3.39 | 5.02
| 10312 | Тракторы на гусеничном ходу при работе на других видах строительства 79 кВт (108 л.с.) | маш.час | 0.37 | 78.86 |  | 29.18 |  | 3.39 | 98.92
| 132605 | Платформы узкой колеи | маш.час | 17.42 | 13 |  | 226.46 |  | 3.39 | 767.7
| 102-0026 | Бруски обрезные хвойных пород длиной 4-6,5 м, шириной 75-150 мм, толщиной 40-75 мм, IV сорта | м3 | 0.0053 | 803.98 |  | 4.26 |  | 3.34 | 14.23
|  | ЗП |  |  | 25.46 | 1.2 | 67.21 |  | 18.07 | 1214.48
|  | ЭМ |  |  | 97.4 | 1.2 | 257.14 |  | 3.39 | 871.7
|  | в т.ч. ЗПМ |  |  | (1,95) | 1.2 | (5,15) |  | 18.07 | (93,06)
|  | МР |  |  | 1.93 |  | 4.24 |  | 3.34 | 14.16
|  | НР от ФОТ | % | 80 |  |  | 57.89 |  | 68=80*0.85 | 889.13
|  | СП от ФОТ | % | 45 |  |  | 32.56 |  | 36=45*0.8 | 470.71
|  | ЗТР | чел.час | 3.26 |  | 1.2 |  |  |  |  | 8.61
|  | ЗТМ | чел.час | 0.14 |  | 1.2 |  |  |  |  | 0.37
|  | Всего по позиции |  |  |  |  | 419.04 |  |  | 3460.18 | 1572.81
15 | ТЕР01-02-102-03 | Устройство разделочных площадок, диаметр стволов: до 24 см | 100 деревьев | 2.68 | 153.59 |  |  | 1 квартал 2018 г.
| 10201 | Прицепы тракторные 2 т | маш.час | 0.58 | 4.01 |  | 2.33 |  | 3.43 | 7.99
| 10312 | Тракторы на гусеничном ходу при работе на других видах строительства 79 кВт (108 л.с.) | маш.час | 0.58 | 78.86 |  | 45.74 |  | 3.43 | 156.89
| 132605 | Платформы узкой колеи | маш.час | 25.82 | 13 |  | 335.66 |  | 3.43 | 1151.31
| 102-0026 | Бруски обрезные хвойных пород длиной 4-6,5 м, шириной 75-150 мм, толщиной 40-75 мм, IV сорта | м3 | 0.0086 | 803.98 |  | 6.91 |  | 3.35 | 23.15
|  | ЗП |  |  | 31.71 | 1.2 | 101.97 |  | 18.07 | 1842.6
|  | ЭМ |  |  | 119.31 | 1.2 | 383.7 |  | 3.43 | 1316.09
|  | в т.ч. ЗПМ |  |  | (2,5) | 1.2 | (8,04) |  | 18.07 | (145,28)
|  | МР |  |  | 2.57 |  | 6.89 |  | 3.35 | 23.08
|  | НР от ФОТ | % | 80 |  |  | 88.01 |  | 68=80*0.85 | 1351.76
|  | СП от ФОТ | % | 45 |  |  | 49.5 |  | 36=45*0.8 | 715.64
|  | ЗТР | чел.час | 4.06 |  | 1.2 |  |  |  |  | 13.06
|  | ЗТМ | чел.час | 0.18 |  | 1.2 |  |  |  |  | 0.58
|  | Всего по позиции |  |  |  |  | 630.07 |  |  | 5249.17 | 1958.65
16 | ТЕР01-02-102-04 | Устройство разделочных площадок, диаметр стволов: до 28 см | 100 деревьев | 0.98 | 215.1 |  |  | 1 квартал 2018 г.
| 10201 | Прицепы тракторные 2 т | маш.час | 0.27 | 4.01 |  | 1.08 |  | 3.33 | 3.6
| 10312 | Тракторы на гусеничном ходу при работе на других видах строительства 79 кВт (108 л.с.) | маш.час | 0.27 | 78.86 |  | 21.29 |  | 3.33 | 70.9
| 132605 | Платформы узкой колеи | маш.час | 13.71 | 13 |  | 178.23 |  | 3.33 | 593.51
| 102-0026 | Бруски обрезные хвойных пород длиной 4-6,5 м, шириной 75-150 мм, толщиной 40-75 мм, IV сорта | м3 | 0.0039 | 803.98 |  | 3.14 |  | 3.34 | 10.49
|  | ЗП |  |  | 41.24 | 1.2 | 48.5 |  | 18.07 | 876.4
|  | ЭМ |  |  | 170.64 | 1.2 | 200.67 |  | 3.33 | 668.23
|  | в т.ч. ЗПМ |  |  | (3,2) | 1.2 | (3,76) |  | 18.07 | (67,94)
|  | МР |  |  | 3.22 |  | 3.16 |  | 3.34 | 10.55
|  | НР от ФОТ | % | 80 |  |  | 41.81 |  | 68=80*0.85 | 642.15
|  | СП от ФОТ | % | 45 |  |  | 23.52 |  | 36=45*0.8 | 339.96
|  | ЗТР | чел.час | 5.28 |  | 1.2 |  |  |  |  | 6.21
|  | ЗТМ | чел.час | 0.23 |  | 1.2 |  |  |  |  | 0.27
|  | Всего по позиции |  |  |  |  | 317.66 |  |  | 2537.29 | 2589.07
17 | ТЕР01-02-102-05 | Устройство разделочных площадок, диаметр стволов: до 32 см | 100 деревьев | 1.04 | 248.94 |  |  | 1 квартал 2018 г.
| 10201 | Прицепы тракторные 2 т | маш.час | 0.32 | 4.01 |  | 1.28 |  | 3.31 | 4.24
| 10312 | Тракторы на гусеничном ходу при работе на других видах строительства 79 кВт (108 л.с.) | маш.час | 0.32 | 78.86 |  | 25.24 |  | 3.31 | 83.54
| 132605 | Платформы узкой колеи | маш.час | 16.89 | 13 |  | 219.57 |  | 3.31 | 726.78
| 102-0026 | Бруски обрезные хвойных пород длиной 4-6,5 м, шириной 75-150 мм, толщиной 40-75 мм, IV сорта | м3 | 0.0051 | 803.98 |  | 4.1 |  | 3.34 | 13.69
|  | ЗП |  |  | 47.56 | 1.2 | 59.35 |  | 18.07 | 1072.45
|  | ЭМ |  |  | 197.44 | 1.2 | 246.41 |  | 3.31 | 815.62
|  | в т.ч. ЗПМ |  |  | (3,61) | 1.2 | (4,5) |  | 18.07 | (81,32)
|  | МР |  |  | 3.94 |  | 4.1 |  | 3.34 | 13.69
|  | НР от ФОТ | % | 80 |  |  | 51.08 |  | 68=80*0.85 | 784.56
|  | СП от ФОТ | % | 45 |  |  | 28.73 |  | 36=45*0.8 | 415.36
|  | ЗТР | чел.час | 6.09 |  | 1.2 |  |  |  |  | 7.6
|  | ЗТМ | чел.час | 0.26 |  | 1.2 |  |  |  |  | 0.32
|  | Всего по позиции |  |  |  |  | 389.67 |  |  | 3101.68 | 2982.38
18 | ТЕР01-02-102-06 | Устройство разделочных площадок, диаметр стволов: свыше 32 см | 100 деревьев | 0.13 | 416.74 |  |  | 1 квартал 2018 г.
| 10201 | Прицепы тракторные 2 т | маш.час | 0.07 | 4.01 |  | 0.28 |  | 3.32 | 0.93
| 10312 | Тракторы на гусеничном ходу при работе на других видах строительства 79 кВт (108 л.с.) | маш.час | 0.07 | 78.86 |  | 5.52 |  | 3.32 | 18.33
| 132605 | Платформы узкой колеи | маш.час | 3.53 | 13 |  | 45.89 |  | 3.32 | 152.35
| 102-0026 | Бруски обрезные хвойных пород длиной 4-6,5 м, шириной 75-150 мм, толщиной 40-75 мм, IV сорта | м3 | 0.001 | 803.98 |  | 0.8 |  | 3.34 | 2.67
|  | ЗП |  |  | 79.35 | 1.2 | 12.38 |  | 18.07 | 223.71
|  | ЭМ |  |  | 331.04 | 1.2 | 51.64 |  | 3.32 | 171.44
|  | в т.ч. ЗПМ |  |  | (6,12) | 1.2 | (0,95) |  | 18.07 | (17,17)
|  | МР |  |  | 6.35 |  | 0.83 |  | 3.34 | 2.77
|  | НР от ФОТ | % | 80 |  |  | 10.66 |  | 68=80*0.85 | 163.8
|  | СП от ФОТ | % | 45 |  |  | 6 |  | 36=45*0.8 | 86.72
|  | ЗТР | чел.час | 10.16 |  | 1.2 |  |  |  |  | 1.59
|  | ЗТМ | чел.час | 0.44 |  | 1.2 |  |  |  |  | 0.07
|  | Всего по позиции |  |  |  |  | 81.51 |  |  | 648.44 | 4988
Прил.1.12 п.3.213Разделка древесины без заготовки дров ОЗП=0,8; ЭМ=0,7 к расх.; ЗПМ=0,7; ТЗ=0,8; ТЗМ=0,7;
19 | ТЕР01-02-101-02 | Разделка древесины мягких пород, полученной от валки леса, диаметр стволов: до 16 см | 100 деревьев | 8.31 | 130.18 |  |  | 1 квартал 2018 г.
| 331601 | Пила с карбюраторным двигателем | маш.час | 31.2 | 4.87 |  | 151.94 |  | 6.02 | 914.68
|  | ЗП |  |  | 108.41 | 0,8*1,2 | 864.82 |  | 18.07 | 15627.3
|  | ЭМ |  |  | 21.77 | 0,7*1,2 | 151.99 |  | 6.02 | 914.98
|  | в т.ч. ЗПМ |  |  |  | 0,7*1,2
МР
|  | НР от ФОТ | % | 80 |  |  | 691.86 |  | 68=80*0.85 | 10626.56
|  | СП от ФОТ | % | 45 |  |  | 389.17 |  | 36=45*0.8 | 5625.83
|  | ЗТР | чел.час | 13.4 |  | 0,8*1,2 |  |  |  |  | 106.9
|  | Всего по позиции |  |  |  |  | 2097.84 |  |  | 32794.67 | 3946.41
20 | ТЕР01-02-101-03 | Разделка древесины мягких пород, полученной от валки леса, диаметр стволов: до 20 см | 100 деревьев | 2.2 | 209.8 |  |  | 1 квартал 2018 г.
| 331601 | Пила с карбюраторным двигателем | маш.час | 13.31 | 4.87 |  | 64.82 |  | 6.02 | 390.22
|  | ЗП |  |  | 174.74 | 0,8*1,2 | 369.05 |  | 18.07 | 6668.73
|  | ЭМ |  |  | 35.06 | 0,7*1,2 | 64.79 |  | 6.02 | 390.04
|  | в т.ч. ЗПМ |  |  |  | 0,7*1,2
МР
|  | НР от ФОТ | % | 80 |  |  | 295.24 |  | 68=80*0.85 | 4534.74
|  | СП от ФОТ | % | 45 |  |  | 166.07 |  | 36=45*0.8 | 2400.74
|  | ЗТР | чел.час | 21.6 |  | 0,8*1,2 |  |  |  |  | 45.62
|  | Всего по позиции |  |  |  |  | 895.15 |  |  | 13994.25 | 6361.02
21 | ТЕР01-02-101-04 | Разделка древесины мягких пород, полученной от валки леса, диаметр стволов: до 24 см | 100 деревьев | 2.68 | 279.74 |  |  | 1 квартал 2018 г.
| 331601 | Пила с карбюраторным двигателем | маш.час | 21.61 | 4.87 |  | 105.24 |  | 6.02 | 633.54
|  | ЗП |  |  | 232.99 | 0,8*1,2 | 599.44 |  | 18.07 | 10831.88
|  | ЭМ |  |  | 46.75 | 0,7*1,2 | 105.24 |  | 6.02 | 633.54
|  | в т.ч. ЗПМ |  |  |  | 0,7*1,2
МР
|  | НР от ФОТ | % | 80 |  |  | 479.55 |  | 68=80*0.85 | 7365.68
|  | СП от ФОТ | % | 45 |  |  | 269.75 |  | 36=45*0.8 | 3899.48
|  | ЗТР | чел.час | 28.8 |  | 0,8*1,2 |  |  |  |  | 74.1
|  | Всего по позиции |  |  |  |  | 1453.98 |  |  | 22730.58 | 8481.56
22 | ТЕР01-02-101-05 | Разделка древесины мягких пород, полученной от валки леса, диаметр стволов: до 28 см | 100 деревьев | 0.98 | 374.95 |  |  | 1 квартал 2018 г.
| 331601 | Пила с карбюраторным двигателем | маш.час | 10.59 | 4.87 |  | 51.57 |  | 6.02 | 310.45
|  | ЗП |  |  | 312.27 | 0,8*1,2 | 293.78 |  | 18.07 | 5308.6
|  | ЭМ |  |  | 62.68 | 0,7*1,2 | 51.6 |  | 6.02 | 310.63
|  | в т.ч. ЗПМ |  |  |  | 0,7*1,2
МР
|  | НР от ФОТ | % | 80 |  |  | 235.02 |  | 68=80*0.85 | 3609.85
|  | СП от ФОТ | % | 45 |  |  | 132.2 |  | 36=45*0.8 | 1911.1
|  | ЗТР | чел.час | 38.6 |  | 0,8*1,2 |  |  |  |  | 36.31
|  | Всего по позиции |  |  |  |  | 712.6 |  |  | 11140.18 | 11367.53
23 | ТЕР01-02-101-06 | Разделка древесины мягких пород, полученной от валки леса, диаметр стволов: до 32 см | 100 деревьев | 1.04 | 471.12 |  |  | 1 квартал 2018 г.
| 331601 | Пила с карбюраторным двигателем | маш.час | 14.13 | 4.87 |  | 68.81 |  | 6.02 | 414.24
|  | ЗП |  |  | 392.37 | 0,8*1,2 | 391.75 |  | 18.07 | 7078.92
|  | ЭМ |  |  | 78.75 | 0,7*1,2 | 68.79 |  | 6.02 | 414.12
|  | в т.ч. ЗПМ |  |  |  | 0,7*1,2
МР
|  | НР от ФОТ | % | 80 |  |  | 313.4 |  | 68=80*0.85 | 4813.67
|  | СП от ФОТ | % | 45 |  |  | 176.29 |  | 36=45*0.8 | 2548.41
|  | ЗТР | чел.час | 48.5 |  | 0,8*1,2 |  |  |  |  | 48.42
|  | Всего по позиции |  |  |  |  | 950.23 |  |  | 14855.12 | 14283.77
24 | ТЕР01-02-101-07 | Разделка древесины мягких пород, полученной от валки леса, диаметр стволов: более 32 см | 100 деревьев | 0.13 | 793.18 |  |  | 1 квартал 2018 г.
| 331601 | Пила с карбюраторным двигателем | маш.час | 2.93 | 4.87 |  | 14.27 |  | 6.02 | 85.91
|  | ЗП |  |  | 662.52 | 0,8*1,2 | 82.68 |  | 18.07 | 1494.03
|  | ЭМ |  |  | 130.66 | 0,7*1,2 | 14.27 |  | 6.02 | 85.91
|  | в т.ч. ЗПМ |  |  |  | 0,7*1,2
МР
|  | НР от ФОТ | % | 80 |  |  | 66.14 |  | 68=80*0.85 | 1015.94
|  | СП от ФОТ | % | 45 |  |  | 37.21 |  | 36=45*0.8 | 537.85
|  | ЗТР | чел.час | 80.5 |  | 0,8*1,2 |  |  |  |  | 10.05
|  | Всего по позиции |  |  |  |  | 200.3 |  |  | 3133.73 | 24105.62
|  | Итого прямые затраты по разделу |  |  |  |  | 39566.6 |  |  | 39566.6
|  | Итого прямые затраты по разделу с учетом индексов, в текущих ценах | [7 empty] | 548240.12
В том числе (справочно):
|  | фонд оплаты труда (ФОТ) |  |  |  |  | 23591.75 |  |  | 426302.92
|  | материалы |  |  |  |  | 29.28 |  |  | 97.75
|  | эксплуатация машин и механизмов |  |  |  |  | 18929.97 |  |  | 175767.56
|  | Накладные расходы |  |  |  |  | 18873.4 |  |  | 289885.99
|  | Сметная прибыль |  |  |  |  | 10616.29 |  |  | 153469.05
Итого по разделу 1 Монтажные работы
|  | Земляные работы, выполняемые по другим видам работ (подготовительным, сопутствующим, укрепительным) |  |  |  |  | 69056.29 |  |  | 991595.16
|  | Итого |  |  |  |  | 69056.29 |  |  | 991595.16
|  | Итого по разделу 1 Монтажные работы |  |  |  |  | 69056.29 |  |  | 991595.16
|  | Итого прямые затраты по смете |  |  |  |  | 39566.6 |  |  | 39566.6
|  | Итого прямые затраты по смете с учетом индексов, в текущих ценах | [7 empty] | 548240.12
В том числе (справочно):
|  | фонд оплаты труда (ФОТ) |  |  |  |  | 23591.75 |  |  | 426302.92
|  | материалы |  |  |  |  | 29.28 |  |  | 97.75
|  | эксплуатация машин и механизмов |  |  |  |  | 18929.97 |  |  | 175767.56
|  | Накладные расходы |  |  |  |  | 18873.4 |  |  | 289885.99
|  | Сметная прибыль |  |  |  |  | 10616.29 |  |  | 153469.05
ВСЕГО по смете
|  | Земляные работы, выполняемые по другим видам работ (подготовительным, сопутствующим, укрепительным) |  |  |  |  | 69056.29 |  |  | 991595.16
|  | Итого |  |  |  |  | 69056.29 |  |  | 991595.16
|  | ВСЕГО по смете |  |  |  |  | 69056.29 |  |  | 991595.16
Составил: ___________________
Проверил: ___________________
Note on A3: <подпись 200 атрибут 950 текст> <подпись 200 значение>
Note on L3: <подпись 210 атрибут 950 текст> <подпись 210 значение>
Note on A4: _________________ /<подпись 200 атрибут 950 значение>/
Note on L4: _________________ /<подпись 210 атрибут 950 значение>/
Note on A9: <Наименование стройки>
Note on A13: <Индекс/ЛН локальной сметы>
Note on A16: на <Наименование локальной сметы>, <Наименование объекта>
Note on A19: <Основание>
Note on I21: <Итого по расчету> руб.
Note on K21: <Итого по расчету> руб.
Note on I22: <Итого ФОТ> руб.
Note on K22: <Итого ФОТ> руб.
Note on I23: <Итого ТЗ> чел.час
Note on A29: <Номер позиции по смете><Статус ресурса>
Note on B29: <Обоснование (код) позиции> <Пункт ТЧ>
Note on C29: <Наименование (текстовая часть) расценки> <Формула расчета стоимости единицы> Ц=<Формула базисной цены единицы ПЗ><Формула базисной цены единицы МАТ>
Note on D29: <Ед. измерения по расценке>
Note on E29: <Количество всего (физ. объем) по позиции> <Формула расчета физ. объема><Нормы НР(неокругл.) по позиции при БИМ><Нормы СП(неокругл.) по позиции при БИМ><ТЗ по позиции на единицу без коэффициентов><ТЗМ по позиции на единицу без коэффициентов>
Note on F29: <Исходное значение ПЗ по позиции на единицу>
Note on G29: <К-т к позиции на прямые затраты><К-т к позиции на основную з/п><К-т к позиции на эксплуатацию машин><К-т к позиции на з/п машинистов><К-т к позиции на материалы><К-т к позиции на трудозатраты рабочих> <К-т к позиции на трудозатраты механизаторов> <К-ты к НР по позиции для баз.цен><К-ты к СП по позиции для баз.цен>
Note on H29: <Общая стоимость ПЗ по позиции в базисных ценах с учетом к-тов к итогам> <Сумма НР по позиции при расчете в базисных ценах><Сумма СП по позиции при расчете в базисных ценах>
Note on I29: <Наименование индекса к позиции>
Note on J29: <Индекс к позиции на ОЗП><Индекс к позиции на ЭМ><Индекс к позиции на ЗПМ><Индекс к позиции на МАТ><Индекс к СМР><Строка задания НР для БИМ><Строка задания СП для БИМ>
Note on K29: <Общая стоимость ПЗ по позиции для БИМ до начисления НР и СП><Сумма НР по позиции для БИМ><Сумма СП по позиции для БИМ>
Note on L29: <Стоимость единицы по позиции с коэф-ми, НР и СП для БИМ><ТЗ по позиции всего><ТЗМ по позиции всего>
Note on C322: <Текстовая часть (итоги)>
Note on H322: <Прямые затраты в базисных ценах (итоги)>
Note on K322: <Прямые затраты (итоги)>
Note on L322: <Пустой идентификатор>
Note on B327: <Составил>
Note on B329: <Проверил>

## земля КЛ
СОГЛАСОВАНО |  |  |  |  | УТВЕРЖДАЮ
"_____"________________2018 г. |  |  |  |  | "_____"________________2018 г.
Смета №02-01-02
на Землеустроительные работы по объекту:
Строительство КЛ 10 кВ
Наименование проектной организации
Наименование организации Заказчика
№ п/п | Наименование видов работ | Единица измерения | объем работ | Норма затрат труда на ед.изм., рублей | №№ таблиц, примечаний и приложений к СЦ и ОНЗТ-96 |  | Всего, рублей
1 | 2 | 3 | 4 | 5 | 6 |  | 7
1 | Подготовительные работы | объект (а) | 1 | 668 | Таб. | 74 | 295.7082 | 0.002808 | площадь, тыс.га
|  | тыс.га (в) | 0.002808 | 49 | Ка7=1,0+0,2(n-1) | 2.2
|  | Ка2-площадь территории менее 2,0 тыс.га; Ка7 -согласование материалов в нескольких организациях |  |  | Ка2 = 1,0 - 0,40 (2 - n)= | 0.20112 |  | 4.68 | км линии
2 | Вычисление общей площади землепользований | землепользование (а) | 1 | 56 | Таб. | 35 | 5.7704 | 94 | при количестве точек переносимых в натуру на 1 ки более 5
|  | тыс.га (в) | 0.002808 | 34 | Ка2 = 1,0 - 0,9 (1 - n)= | 0.10253 |  | 7 | количество организаций, с которыми производится согласование материалов подготовтиельных работ
|  | Ка2-площадь территории менее 1,0 тыс.га; Кв3 -лощадь территории менее 1,0 тыс.га; |  |  | Кв3 = 1,0 - 0,7 (1 - n)= | 0.30197 |  | 2 | согласование границ со смежными землепользователями
3 | Нанесение на плановую основу границ землепользований | объект (а) | 1 | 137 | Таб. | 42 | 64.0376
|  | 10км границы (в) | 0.468 | 50
|  | Ка2-нанесение на плановую основу менее 20 км границы Ка,в5 - выезд в район при сборе информации |  |  | Ка2 = 1,0 - 0,04 (20 - n) = | 0.21872
[5 empty] | Ка,в5= | 1.2
4 | Подготовка землеустроительного дела по отводу земель | объект (а) | 1 | 1363 | Таб. | 73 | 1372.1111
|  | 100 км трассы (в) | 0.0468 | 3431 | Ка2 = 1,0 -0,9 (1 - n) = | 0.14212
|  | Ка2-площадь территории менее 1,0 тыс.га; Ка8 - согласование материалов в нескольких организациях |  |  | Ка8 = 1,0 + 0,1 (n - 1) = | 1.6
|  | Кв4-на 1 км границы более 5 точек |  |  | Кв4=1,0+0,01(n-5) | 1.89
|  | Кв10 - при отводе земель под строительство линейных сооружений |  |  | Кв10= | 3.5
5 | Описание и согласование границ землепользований | объект (а) | 1 | 882 | Таб. | 77 | 967.3362
|  | 1 км границы (в) | 4.68 | 11 | Ка2 = 1,0-0,02 (40 - n) = | 0.2936
|  | Ка1-описание границы административного района |  |  | Ка1= | 2.5
|  | Ка2-протяженность границы менее 40 км |  |  | Кв4 = 1,0 + 0,05 (n - 1)= | 5.65
|  | Кв4-на 1 км границы более 5 точек Кв5-количество смежных землепользователей более 1 |  |  | Кв5 = 1,0 + 0,10 (n - 1)= | 1.1
6 | Составление и вычерчивание плана границ землепользования | объект (а) | 1 | 355 | Таб. | 75 | 57.5919
|  | 1 тыс. га (в) | 0.002808 | 22 | Ка8 = 1,0 + 0,1 (n - 1) = | 1.6
|  | Ка2-площадь территории менее 2,0 тыс.га; |  |  | Ка2 = 1,0 - 0,45 (2 - n)= | 0.10126
|  | Ка8-согласование материалов в нескольких организациях Кв6-масштаб 1:5000 |  |  | Кв6= | 1.2
7 | Выбор площадок для расширения населенных пунктов и строительства производственных объектов | объкт (а) | 1 | 2154 | Таб. | 70 | 480.5081
|  | тыс.га (в) | 0.002808 | 4165 | Ка2 = 1,0 - 0,9 (1 - n)= | 0.10253
|  | III категория земель Ка2-площадь территории менее 1,0 тыс.га; Ка,в6 -отсутствие разработанных проектных предположенийпо созданию устойчивого агроэкологического ландшафта |  |  | Ка,в6 = | 1.2
|  | Кв7-масштаб М1:5000 |  |  | Кв7= | 1.15
|  | Ка8 - согласование материалов в нескольких организациях |  |  | Ка8 = 1,0 + 0,10 (n - 1) = | 1.6
|  | Кв11-выбор площадок для строительства линейных сооружений |  |  | Кв11= | 3.5
8 | Переплет дел | экз.книги (а) | 8 | 15 | Таб. | 139 | 120.9
|  | 100 книжных листов (в) | 0.15 | 6
[5 empty] | Итого |  | 3363.9634
Итого по смете в ценах 1996г. | [6 empty] | 3363.9634
Коэффициенты
к1=1.01-природно-экономическая зона |  |  | К1 | приложение 1,2 к сборнику ОНЗТ |  |  | 1.01
3397.6
Коэффициент перевода в текущие цены (на 2018 год), К=13,22424788 | [6 empty] | 13.2242
| ИТОГО в текущих ценах | [5 empty] | 44930.7046
[5 empty] | Проезд к месту обследования и обратно (см.Расчет стоимости переездов ниже) |  | 22097.61
Итого по смете в ценах 2018 г | [6 empty] | 67028.3146
Приложение 1
к смете выполнения работ
РАСЧЕТ СТОИМОСТИ ПЕРЕЕЗДОВ ДО ОБЪЕКТОВ И ОБРАТНО
(П.7 ОБЩИХ УКАЗАНИЙ)
| Автомобиль УАЗ - (30 км / 40 км/ч * 12 раза = 9 маш.ч. * 909,62 руб. |  |  | 8186.58 | руб.
| Проезд бригады - 3 чел - 224,01 руб * 3 чел * 9 часов = |  |  | 6048.27 | руб.
| Накладные расходы 80% на ЗП |  |  | 4838.62 | руб.
| Сметная прибыль 50% на ЗП |  |  | 3024.14 | руб.
| Итого проезды |  |  | 22097.61 | руб.
| Командировочные расходы - 112 руб * 3 чел * 2 дн = |  |  | 0 | руб.
| Итого проезды |  |  | 22097.61 | руб.
Примечание 2: | До объекта 30км, туда и обратно 60 км, следовательно шесть раза туда и обратно 60*6/40 = 9 маш.ч.
Note on I15: Автор: Изменять объемы работ можно только в красных клеточках

## ЛН 02-01-01.1
ЛСР_ЛЭУ_12гр
УТВЕРЖДАЮ | [10 empty] | СОГЛАСОВАНО
_________________ // | [10 empty] | _________________ //
"___" __________ 2018 г. | [10 empty] | "____" _____________ 2018 г.
Реконструкция ПС 110/35/6 кВ Редкино и строительство КВЛ 6кВ для технологического присоединения энергопринимающих устройств ООО "Трансстроймеханизация"
(наименование стройки)
ЛОКАЛЬНАЯ СМЕТА № 02-01-01.1
(локальный сметный расчет)
на Строительство КВЛ 6 кВ от ячейки №12А,
(наименование работ и затрат, наименование объекта)
Основание: 32/17-ТКР.С1, ВР1
[8 empty] | в базисном уровне цен |  | в текущем уровне цен
|  |  |  | Сметная стоимость |  |  |  | 2334169,39 руб. |  | 13378139,19 руб.
|  |  |  | Средства на оплату труда |  |  |  | 53039,17 руб. |  | 958417,81 руб.
|  |  |  | Нормативная трудоемкость |  |  |  | 6277,01 чел.час
Составлен(а) в ценах на 1 квартал 2018 г.
№ п/п | Шифр расценки и коды ресурсов (обоснование коэффициента) | Наименование работ и затрат | Единица измерения | Кол-во единиц | Цена на ед. изм., руб. | Коэф. поправ. к позиции | Всего в базисных ценах, руб. | Пункт коэф. пересчета | Коэф. пересчета | Всего в текущих (прогнозных) ценах, руб. | Справочно
ЗТР, всего, чел.-час
Стоим.ед. с нач., руб.
1 | 2 | 3 | 4 | 5 | 6 | 7 | 8 | 9 | 10 | 11 | 12
МДС35 пр.1 т.1 п.4._Производство строительных и других работ на открытых и полуоткрытых производственных площадках в стесненных условиях: с наличием в зоне производства работ действующего технологического оборудования или движения технологического транспорта ОЗП=1,15; ЭМ=1,15 к расх.; ЗПМ=1,15; ТЗ=1,15; ТЗМ=1,15 (все разелы сметы) МДС35 пр.1 т.1 п.5._Производство строительных и других работ вблизи объектов, находящихся под высоким напряжением, в том числе в охранной зоне действующей воздушной линии электропередачи ОЗП=1,2; ЭМ=1,2 к расх.; ЗПМ=1,2; ТЗ=1,2; ТЗМ=1,2 (Раздел 3)
Раздел 1. Строительно-монтажные работы в траншее
1 | ТЕР01-02-057-02 | Разработка грунта вручную в траншеях глубиной до 2 м без креплений с откосами, группа грунтов: 2 | 100 м3 грунта | 6,35 635 / 100 | 1159.62 |  |  | 1 квартал 2018 г.
|  | ЗП |  |  | 1159.62 | 1.15 | 8468.11 |  | 18.07 | 153018.75
|  | ЭМ |  |  |  | 1.15
|  | в т.ч. ЗПМ |  |  |  | 1.15
МР
|  | НР от ФОТ | % | 80 |  |  | 6774.49 |  | 68=80*0.85 | 104052.75
|  | СП от ФОТ | % | 45 |  |  | 3810.65 |  | 36=45*0.8 | 55086.75
|  | ЗТР | чел.час | 154 |  | 1.15 |  |  |  |  | 1124.59
|  | Всего по позиции |  |  |  |  | 19053.25 |  |  | 312158.25 | 49158.78
2 | ТЕРм08-02-142-01 | Устройство постели при одном кабеле в траншее | 100 м кабеля | 14,12 1412 / 100 | 407.54 |  |  | 1 квартал 2018 г.
| 400001 | Автомобили бортовые, грузоподъемность до 5 т | маш.час | 55.07 | 91.62 |  | 5045.51 |  | 8.38 | 42281.37
| 999-9950 | Вспомогательные ненормируемые материальные ресурсы (2% от оплаты труда рабочих) | руб. | 13.84 | 1 |  | 13.84 |  | 18.14 | 251.06
|  | ЗП |  |  | 49.24 | 1.15 | 799.62 |  | 18.07 | 14449.13
|  | ЭМ |  |  | 357.32 | 1.15 | 5802.19 |  | 8.38 | 48622.35
|  | в т.ч. ЗПМ |  |  |  | 1.15
|  | МР |  |  | 0.98 |  | 13.69 |  | 18.14 | 248.34
|  | НР от ФОТ | % | 95 |  |  | 759.64 |  | 81=95*0.85 | 11703.8
|  | СП от ФОТ | % | 65 |  |  | 519.75 |  | 52=65*0.8 | 7513.55
|  | ЗТР | чел.час | 5.3 |  | 1.15 |  |  |  |  | 86.06
|  | Всего по позиции |  |  |  |  | 7894.89 |  |  | 82537.17 | 5845.41
3 | ТЕР01-02-061-01 | Засыпка песком вручную траншей, пазух котлованов и ям, группа грунтов: 1 (песок сверху кабеля толщиной 15 см) | 100 м3 грунта | 1,059 (1412*0,15*0,5) / 100 | 640.74 |  |  | 1 квартал 2018 г.
|  | ЗП |  |  | 640.74 | 1.15 | 780.32 |  | 18.07 | 14100.38
|  | ЭМ |  |  |  | 1.15
|  | в т.ч. ЗПМ |  |  |  | 1.15
МР
|  | НР от ФОТ | % | 80 |  |  | 624.26 |  | 68=80*0.85 | 9588.26
|  | СП от ФОТ | % | 45 |  |  | 351.14 |  | 36=45*0.8 | 5076.14
|  | ЗТР | чел.час | 88.5 |  | 1.15 |  |  |  |  | 107.78
|  | Всего по позиции |  |  |  |  | 1755.72 |  |  | 28764.78 | 27162.21
4 | ТЕР01-02-061-01 | Засыпка местным грунтом вручную траншей, пазух котлованов и ям, группа грунтов: 1 | 100 м3 грунта | 4,27 427 / 100 | 640.74 |  |  | 1 квартал 2018 г.
|  | ЗП |  |  | 640.74 | 1.15 | 3146.35 |  | 18.07 | 56854.54
|  | ЭМ |  |  |  | 1.15
|  | в т.ч. ЗПМ |  |  |  | 1.15
МР
|  | НР от ФОТ | % | 80 |  |  | 2517.08 |  | 68=80*0.85 | 38661.09
|  | СП от ФОТ | % | 45 |  |  | 1415.86 |  | 36=45*0.8 | 20467.63
|  | ЗТР | чел.час | 88.5 |  | 1.15 |  |  |  |  | 434.58
|  | Всего по позиции |  |  |  |  | 7079.29 |  |  | 115983.26 | 27162.36
5 | ТЕРм08-02-141-03 | Кабель до 35 кВ в готовых траншеях без покрытий, масса 1 м: до 3 кг | 100 м кабеля | 13,48 1348 / 100 | 408.21 |  |  | 1 квартал 2018 г.
| 21102 | Краны на автомобильном ходу при работе на монтаже технологического оборудования 10 т | маш.час | 12.67 | 131.11 |  | 1661.16 |  | 6.93 | 11511.84
| 30203 | Домкраты гидравлические грузоподъемностью 63-100 т | маш.час | 34.78 | 2.37 |  | 82.43 |  | 6.93 | 571.24
| 30402 | Лебедки электрические тяговым усилием до 12,26 кН (1,25 т) | маш.час | 34.78 | 3.28 |  | 114.08 |  | 6.93 | 790.57
| 400001 | Автомобили бортовые, грузоподъемность до 5 т | маш.час | 12.67 | 91.62 |  | 1160.83 |  | 6.93 | 8044.55
| 101-1641 | Сталь угловая равнополочная, марка стали ВСт3кп2, размером 50x50x5 мм | т | 0.1348 | 6281.7 |  | 846.77 |  | 7.12 | 6029
| 101-1755 | Сталь полосовая, марка стали Ст3сп шириной 50-200 мм толщиной 4-5 мм | т | 0.0135 | 5000 |  | 67.5 |  | 7.12 | 480.6
| 101-2143 | Краска | кг | 3.37 | 28.6 |  | 96.38 |  | 7.12 | 686.23
| 101-2478 | Лента К226 | 100 м | 0.1294 | 120 |  | 15.53 |  | 7.12 | 110.57
| 113-1786 | Лак битумный БТ-123 | т | 0.0008 | 8461.63 |  | 6.77 |  | 7.12 | 48.2
| 999-9950 | Вспомогательные ненормируемые материальные ресурсы (2% от оплаты труда рабочих) | руб. | 28.44 | 1 |  | 28.44 |  | 7.12 | 202.49
|  | ЗП |  |  | 105.53 | 1.15 | 1635.93 |  | 18.07 | 29561.26
|  | ЭМ |  |  | 223.94 | 1.15 | 3471.5 |  | 6.93 | 24057.5
|  | в т.ч. ЗПМ |  |  | (12,25) | 1.15 | (189,93) |  | 18.07 | (3432,04)
|  | МР |  |  | 78.74 |  | 1061.42 |  | 7.12 | 7557.31
|  | НР от ФОТ | % | 95 |  |  | 1734.57 |  | 81=95*0.85 | 26724.57
|  | СП от ФОТ | % | 65 |  |  | 1186.81 |  | 52=65*0.8 | 17156.52
|  | ЗТР | чел.-ч | 11.36 |  | 1.15 |  |  |  |  | 176.1
|  | ЗТМ | чел.-ч | 0.94 |  | 1.15 |  |  |  |  | 14.57
|  | Всего по позиции |  |  |  |  | 9090.23 |  |  | 105057.16 | 7793.56
6 | ТЕРм10-06-048-05 | Прокладка опознавательной ленты | 1 км кабеля | 1,348 1348/1000 | 2503.31 |  |  | 1 квартал 2018 г.
| 170300 | Машина монтажная для выполнения работ при прокладке и монтаже кабеля на базе автомобиля ГАЗ-66 | маш.час | 1.88 | 123.11 |  | 231.45 |  | 6.08 | 1407.22
| 170602 | Транспортеры прицепные кабельные до 7 т, ККТ-7 | маш.час | 1.88 | 58.03 |  | 109.1 |  | 6.08 | 663.33
| 171000 | Бульдозер 128,7 кВт (175 л.с.) в составе кабелеукладочной колонны | маш.час | 1.78 | 326.14 |  | 580.53 |  | 6.08 | 3529.62
| 999-9950 | Вспомогательные ненормируемые материальные ресурсы (2% от оплаты труда рабочих) | руб. | 6.026 | 1 |  | 6.03 |  | 18.05 | 108.84
|  | ЗП |  |  | 223.33 | 0,3; 1,15 | 135.47 |  | 18.07 | 2447.94
|  | ЭМ |  |  | 2275.51 | 0,3; 1,15 | 1380.33 |  | 6.08 | 8392.41
|  | в т.ч. ЗПМ |  |  | (109,29) | 0,3; 1,15 | (66,29) |  | 18.07 | (1197,86)
|  | МР |  |  | 4.47 |  | 6.02 |  | 18.05 | 108.66
|  | НР от ФОТ | % | 100 |  |  | 201.76 |  | 85=100*0.85 | 3098.93
|  | СП от ФОТ | % | 65 |  |  | 131.14 |  | 52=65*0.8 | 1895.82
|  | ЗТР | чел.час | 23 |  | 0,3; 1,15 |  |  |  |  | 13.95
|  | ЗТМ | чел.час | 9.04 |  | 0,3; 1,15 |  |  |  |  | 5.48
|  | Всего по позиции |  |  |  |  | 1854.72 |  |  | 15943.76 | 11827.72
7 | ТЕР22-01-021-05 | Укладка трубопроводов из полиэтиленовых труб диаметром: 150 мм | 1 км трубопровода | 0,062 62/1000 | 140292.48 |  |  | 1 квартал 2018 г.
| 21141 | Краны на автомобильном ходу при работе на других видах строительства 10 т | маш.час | 0.05 | 108.45 |  | 5.42 |  | 7.58 | 41.08
| 40102 | Электростанции передвижные 4 кВт | маш.час | 0.14 | 30.53 |  | 4.27 |  | 7.58 | 32.37
| 42901 | Установки для гидравлических испытаний трубопроводов, давление нагнетания низкое 0,1 МПа (1 кгс/см2), высокое 10 МПа (100 кгс/см2) при работе от передвижных электростанций | маш.час | 1.24 | 27.1 |  | 33.6 |  | 7.58 | 254.69
| 81600 | Агрегаты для сварки полиэтиленовых труб | маш.час | 2.47 | 96.1 |  | 237.37 |  | 7.58 | 1799.26
| 400001 | Автомобили бортовые, грузоподъемность до 5 т | маш.час | 0.07 | 91.62 |  | 6.41 |  | 7.58 | 48.59
| 101-1742 | Толь с крупнозернистой посыпкой гидроизоляционный марки ТГ-350 | м2 | 0.0273 | 6.17 |  | 0.17 |  | 6.04 | 1.03
| 411-0001 | Вода | м3 | 2.976 | 2.45 |  | 7.29 |  | 6.04 | 44.03
| 507-0598 | Трубы напорные из полиэтилена низкого давления среднего типа, наружным диаметром 160 мм | 10 м | 6.262 | 1317 |  | 8247.05 |  | 6.04 | 49812.18
|  | ЗП |  |  | 2538.57 | 1.15 | 181 |  | 18.07 | 3270.67
|  | ЭМ |  |  | 4616.6 | 1.15 | 329.16 |  | 7.58 | 2495.03
|  | в т.ч. ЗПМ |  |  | (553,92) | 1.15 | (39,49) |  | 18.07 | (713,58)
|  | МР |  |  | 133137.31 |  | 8254.52 |  | 6.04 | 49857.3
|  | НР от ФОТ | % | 130 |  |  | 286.64 |  | 111=130*0.85 | 4422.52
|  | СП от ФОТ | % | 89 |  |  | 196.24 |  | 71=89*0.8 | 2828.82
|  | ЗТР | чел.час | 286.52 |  | 1.15 |  |  |  |  | 20.43
|  | ЗТМ | чел.час | 42.84 |  | 1.15 |  |  |  |  | 3.05
|  | Всего по позиции |  |  |  |  | 9247.56 |  |  | 62874.34 | 1014102.26
8 | ТССЦ-507-0598 | Трубы напорные из полиэтилена низкого давления среднего типа, наружным диаметром 160 мм | 10 м | -6.262 | 1317 |  | -8247.05 | 1 квартал 2018 г. | 6.04 | -49812.18
9 | ТЕРм08-02-148-03 | Кабель до 35 кВ в проложенных трубах, блоках и коробах, масса 1 м кабеля: до 3 кг (в ПНД трубах) | 100 м кабеля | 0,62 62 / 100 | 279.62 |  |  | 1 квартал 2018 г.
| 21102 | Краны на автомобильном ходу при работе на монтаже технологического оборудования 10 т | маш.час | 0.12 | 131.11 |  | 15.73 |  | 6.18 | 97.21
| 30203 | Домкраты гидравлические грузоподъемностью 63-100 т | маш.час | 2.65 | 2.37 |  | 6.28 |  | 6.18 | 38.81
| 30402 | Лебедки электрические тяговым усилием до 12,26 кН (1,25 т) | маш.час | 2.65 | 3.28 |  | 8.69 |  | 6.18 | 53.7
| 400001 | Автомобили бортовые, грузоподъемность до 5 т | маш.час | 0.12 | 91.62 |  | 10.99 |  | 6.18 | 67.92
| 101-2478 | Лента К226 | 100 м | 0.006 | 120 |  | 0.72 |  | 8.24 | 5.93
| 113-1786 | Лак битумный БТ-123 | т |  | 8461.63 |  |  |  | 8.24
| 506-1362 | Припои оловянно-свинцовые бессурьмянистые марки ПОС30 | кг | 0.31 | 66.84 |  | 20.72 |  | 8.24 | 170.73
| 999-9950 | Вспомогательные ненормируемые материальные ресурсы (2% от оплаты труда рабочих) | руб. | 2.139 | 1 |  | 2.14 |  | 8.24 | 17.63
|  | ЗП |  |  | 172.42 | 1.15 | 122.93 |  | 18.07 | 2221.35
|  | ЭМ |  |  | 68.67 | 1.15 | 48.96 |  | 6.18 | 302.57
|  | в т.ч. ЗПМ |  |  | (2,61) | 1.15 | (1,86) |  | 18.07 | (33,61)
|  | МР |  |  | 38.53 |  | 23.89 |  | 8.24 | 196.85
|  | НР от ФОТ | % | 95 |  |  | 118.55 |  | 81=95*0.85 | 1826.52
|  | СП от ФОТ | % | 65 |  |  | 81.11 |  | 52=65*0.8 | 1172.58
|  | ЗТР | чел.-ч | 18.56 |  | 1.15 |  |  |  |  | 13.23
|  | ЗТМ | чел.-ч | 0.2 |  | 1.15 |  |  |  |  | 0.14
|  | Всего по позиции |  |  |  |  | 395.44 |  |  | 5719.87 | 9225.6
10 | ТЕР22-01-001-01 | Укладка хризотилцементных водопроводных труб с соединением при помощи хризотилцементных муфт диаметром: 100 мм | 1 км трубопровода | 0,002 2/1000 | 26387.3 |  |  | 1 квартал 2018 г.
| 21141 | Краны на автомобильном ходу при работе на других видах строительства 10 т | маш.час |  | 108.45 |  |  |  | 3.31
| 40102 | Электростанции передвижные 4 кВт | маш.час |  | 30.53 |  |  |  | 3.31
| 42901 | Установки для гидравлических испытаний трубопроводов, давление нагнетания низкое 0,1 МПа (1 кгс/см2), высокое 10 МПа (100 кгс/см2) при работе от передвижных электростанций | маш.час | 0.03 | 27.1 |  | 0.81 |  | 3.31 | 2.68
| 400001 | Автомобили бортовые, грузоподъемность до 5 т | маш.час |  | 91.62 |  |  |  | 3.31
| 101-2055 | Трубы хризотилцементные напорные ВТ9, диаметр условного прохода 100 мм | м | 2.016 | 18.44 |  | 37.18 |  | 8.78 | 326.44
| 101-2232 | Муфты хризотилцементные САМ 9, для напорных труб условным проходом 100 мм | шт. | 0.504 | 9.13 |  | 4.6 |  | 8.78 | 40.39
| 101-2441 | Кольца резиновые для хризотилцементных напорных муфт САМ | кг | 0.136 | 18.39 |  | 2.5 |  | 8.78 | 21.95
| 102-0025 | Бруски обрезные хвойных пород длиной 4-6,5 м, шириной 75-150 мм, толщиной 40-75 мм, III сорта | м3 | 0.0001 | 1101.2 |  | 0.11 |  | 8.78 | 0.97
| 402-0004 | Раствор готовый кладочный цементный марки 100 | м3 | 0.0013 | 589.03 |  | 0.77 |  | 8.78 | 6.76
| 411-0001 | Вода | м3 | 0.0314 | 2.45 |  | 0.08 |  | 8.78 | 0.7
|  | ЗП |  |  | 3211.93 | 1.15 | 7.39 |  | 18.07 | 133.54
|  | ЭМ |  |  | 543.22 | 1.15 | 1.25 |  | 3.31 | 4.14
|  | в т.ч. ЗПМ |  |  | (23,92) | 1.15 | (0,06) |  | 18.07 | (1,08)
|  | МР |  |  | 22632.15 |  | 45.26 |  | 8.78 | 397.38
|  | НР от ФОТ | % | 130 |  |  | 9.69 |  | 111=130*0.85 | 149.43
|  | СП от ФОТ | % | 89 |  |  | 6.63 |  | 71=89*0.8 | 95.58
|  | ЗТР | чел.час | 362.52 |  | 1.15 |  |  |  |  | 0.83
|  | ЗТМ | чел.час | 2.08 |  | 1.15
|  | Всего по позиции |  |  |  |  | 70.22 |  |  | 780.07 | 390035
11 | ТЕРм08-02-148-03 | Кабель до 35 кВ в проложенных трубах, блоках и коробах, масса 1 м кабеля: до 3 кг (в а/ц трубе) | 100 м кабеля | 0,02 2 / 100 | 279.62 |  |  | 1 квартал 2018 г.
| 21102 | Краны на автомобильном ходу при работе на монтаже технологического оборудования 10 т | маш.час |  | 131.11 |  |  |  | 6.18
| 30203 | Домкраты гидравлические грузоподъемностью 63-100 т | маш.час | 0.09 | 2.37 |  | 0.21 |  | 6.18 | 1.3
| 30402 | Лебедки электрические тяговым усилием до 12,26 кН (1,25 т) | маш.час | 0.09 | 3.28 |  | 0.3 |  | 6.18 | 1.85
| 400001 | Автомобили бортовые, грузоподъемность до 5 т | маш.час |  | 91.62 |  |  |  | 6.18
| 101-2478 | Лента К226 | 100 м | 0.0002 | 120 |  | 0.02 |  | 8.24 | 0.16
| 113-1786 | Лак битумный БТ-123 | т |  | 8461.63 |  |  |  | 8.24
| 506-1362 | Припои оловянно-свинцовые бессурьмянистые марки ПОС30 | кг | 0.01 | 66.84 |  | 0.67 |  | 8.24 | 5.52
| 999-9950 | Вспомогательные ненормируемые материальные ресурсы (2% от оплаты труда рабочих) | руб. | 0.069 | 1 |  | 0.07 |  | 8.24 | 0.58
|  | ЗП |  |  | 172.42 | 1.15 | 3.97 |  | 18.07 | 71.74
|  | ЭМ |  |  | 68.67 | 1.15 | 1.58 |  | 6.18 | 9.76
|  | в т.ч. ЗПМ |  |  | (2,61) | 1.15 | (0,06) |  | 18.07 | (1,08)
|  | МР |  |  | 38.53 |  | 0.77 |  | 8.24 | 6.34
|  | НР от ФОТ | % | 95 |  |  | 3.83 |  | 81=95*0.85 | 58.98
|  | СП от ФОТ | % | 65 |  |  | 2.62 |  | 52=65*0.8 | 37.87
|  | ЗТР | чел.-ч | 18.56 |  | 1.15 |  |  |  |  | 0.43
|  | ЗТМ | чел.-ч | 0.2 |  | 1.15
|  | Всего по позиции |  |  |  |  | 12.77 |  |  | 184.69 | 9234.5
12 | ТЕРм08-02-148-03 | Кабель до 35 кВ в проложенных трубах, блоках и коробах, масса 1 м кабеля: до 3 кг ( в сущ. а/ц трубе) | 100 м кабеля | 0,02 2 / 100 | 279.62 |  |  | 1 квартал 2018 г.
| 21102 | Краны на автомобильном ходу при работе на монтаже технологического оборудования 10 т | маш.час |  | 131.11 |  |  |  | 6.18
| 30203 | Домкраты гидравлические грузоподъемностью 63-100 т | маш.час | 0.09 | 2.37 |  | 0.21 |  | 6.18 | 1.3
| 30402 | Лебедки электрические тяговым усилием до 12,26 кН (1,25 т) | маш.час | 0.09 | 3.28 |  | 0.3 |  | 6.18 | 1.85
| 400001 | Автомобили бортовые, грузоподъемность до 5 т | маш.час |  | 91.62 |  |  |  | 6.18
| 101-2478 | Лента К226 | 100 м | 0.0002 | 120 |  | 0.02 |  | 8.24 | 0.16
| 113-1786 | Лак битумный БТ-123 | т |  | 8461.63 |  |  |  | 8.24
| 506-1362 | Припои оловянно-свинцовые бессурьмянистые марки ПОС30 | кг | 0.01 | 66.84 |  | 0.67 |  | 8.24 | 5.52
| 999-9950 | Вспомогательные ненормируемые материальные ресурсы (2% от оплаты труда рабочих) | руб. | 0.069 | 1 |  | 0.07 |  | 8.24 | 0.58
|  | ЗП |  |  | 172.42 | 1.15 | 3.97 |  | 18.07 | 71.74
|  | ЭМ |  |  | 68.67 | 1.15 | 1.58 |  | 6.18 | 9.76
|  | в т.ч. ЗПМ |  |  | (2,61) | 1.15 | (0,06) |  | 18.07 | (1,08)
|  | МР |  |  | 38.53 |  | 0.77 |  | 8.24 | 6.34
|  | НР от ФОТ | % | 95 |  |  | 3.83 |  | 81=95*0.85 | 58.98
|  | СП от ФОТ | % | 65 |  |  | 2.62 |  | 52=65*0.8 | 37.87
|  | ЗТР | чел.-ч | 18.56 |  | 1.15 |  |  |  |  | 0.43
|  | ЗТМ | чел.-ч | 0.2 |  | 1.15
|  | Всего по позиции |  |  |  |  | 12.77 |  |  | 184.69 | 9234.5
13 | ТЕРм08-02-147-12 | Кабель до 35 кВ по установленным конструкциям и лоткам с креплением по всей длине, масса 1 м кабеля: до 3 кг (в ЗРУ-6кВ ПС Редкино) | 100 м кабеля | 0,25 25 / 100 | 301.39 |  |  | 1 квартал 2018 г.
| 21102 | Краны на автомобильном ходу при работе на монтаже технологического оборудования 10 т | маш.час | 0.05 | 131.11 |  | 6.56 |  | 6.1 | 40.02
| 30203 | Домкраты гидравлические грузоподъемностью 63-100 т | маш.час | 1.23 | 2.37 |  | 2.92 |  | 6.1 | 17.81
| 30402 | Лебедки электрические тяговым усилием до 12,26 кН (1,25 т) | маш.час | 1.23 | 3.28 |  | 4.03 |  | 6.1 | 24.58
| 400001 | Автомобили бортовые, грузоподъемность до 5 т | маш.час | 0.05 | 91.62 |  | 4.58 |  | 6.1 | 27.94
| 101-1481 | Шурупы с полукруглой головкой 4x40 мм | т | 0.0002 | 10207 |  | 2.04 |  | 10.19 | 20.79
| 101-2478 | Лента К226 | 100 м | 0.0061 | 120 |  | 0.73 |  | 10.19 | 7.44
| 113-1786 | Лак битумный БТ-123 | т | 0.0002 | 8461.63 |  | 1.69 |  | 10.19 | 17.22
| 506-1362 | Припои оловянно-свинцовые бессурьмянистые марки ПОС30 | кг | 0.0625 | 66.84 |  | 4.18 |  | 10.19 | 42.59
| 999-9950 | Вспомогательные ненормируемые материальные ресурсы (2% от оплаты труда рабочих) | руб. | 0.965 | 1 |  | 0.97 |  | 10.19 | 9.88
|  | ЗП |  |  | 193.23 | 1.15 | 55.55 |  | 18.07 | 1003.79
|  | ЭМ |  |  | 72.23 | 1.15 | 20.77 |  | 6.1 | 126.7
|  | в т.ч. ЗПМ |  |  | (2,61) | 1.15 | (0,75) |  | 18.07 | (13,55)
|  | МР |  |  | 35.93 |  | 8.98 |  | 10.19 | 91.51
|  | НР от ФОТ | % | 95 |  |  | 53.49 |  | 81=95*0.85 | 824.05
|  | СП от ФОТ | % | 65 |  |  | 36.6 |  | 52=65*0.8 | 529.02
|  | ЗТР | чел.-ч | 20.8 |  | 1.15 |  |  |  |  | 5.98
|  | ЗТМ | чел.-ч | 0.2 |  | 1.15 |  |  |  |  | 0.06
|  | Всего по позиции |  |  |  |  | 175.39 |  |  | 2575.07 | 10300.28
14 | ТЕРм08-02-147-12 | Кабель до 35 кВ по установленным конструкциям и лоткам с креплением по всей длине, масса 1 м кабеля: до 3 кг (в РУ-6кВ БРТП-35) | 100 м кабеля | 0,25 25 / 100 | 301.39 |  |  | 1 квартал 2018 г.
| 21102 | Краны на автомобильном ходу при работе на монтаже технологического оборудования 10 т | маш.час | 0.05 | 131.11 |  | 6.56 |  | 6.1 | 40.02
| 30203 | Домкраты гидравлические грузоподъемностью 63-100 т | маш.час | 1.23 | 2.37 |  | 2.92 |  | 6.1 | 17.81
| 30402 | Лебедки электрические тяговым усилием до 12,26 кН (1,25 т) | маш.час | 1.23 | 3.28 |  | 4.03 |  | 6.1 | 24.58
| 400001 | Автомобили бортовые, грузоподъемность до 5 т | маш.час | 0.05 | 91.62 |  | 4.58 |  | 6.1 | 27.94
| 101-1481 | Шурупы с полукруглой головкой 4x40 мм | т | 0.0002 | 10207 |  | 2.04 |  | 10.19 | 20.79
| 101-2478 | Лента К226 | 100 м | 0.0061 | 120 |  | 0.73 |  | 10.19 | 7.44
| 113-1786 | Лак битумный БТ-123 | т | 0.0002 | 8461.63 |  | 1.69 |  | 10.19 | 17.22
| 506-1362 | Припои оловянно-свинцовые бессурьмянистые марки ПОС30 | кг | 0.0625 | 66.84 |  | 4.18 |  | 10.19 | 42.59
| 999-9950 | Вспомогательные ненормируемые материальные ресурсы (2% от оплаты труда рабочих) | руб. | 0.965 | 1 |  | 0.97 |  | 10.19 | 9.88
|  | ЗП |  |  | 193.23 | 1.15 | 55.55 |  | 18.07 | 1003.79
|  | ЭМ |  |  | 72.23 | 1.15 | 20.77 |  | 6.1 | 126.7
|  | в т.ч. ЗПМ |  |  | (2,61) | 1.15 | (0,75) |  | 18.07 | (13,55)
|  | МР |  |  | 35.93 |  | 8.98 |  | 10.19 | 91.51
|  | НР от ФОТ | % | 95 |  |  | 53.49 |  | 81=95*0.85 | 824.05
|  | СП от ФОТ | % | 65 |  |  | 36.6 |  | 52=65*0.8 | 529.02
|  | ЗТР | чел.-ч | 20.8 |  | 1.15 |  |  |  |  | 5.98
|  | ЗТМ | чел.-ч | 0.2 |  | 1.15 |  |  |  |  | 0.06
|  | Всего по позиции |  |  |  |  | 175.39 |  |  | 2575.07 | 10300.28
15 | ТЕРм08-03-545-17 | Кожух металлический для защиты вводов и электрооборудования | 1 кг | 145.6 | 8.08 |  |  | 1 квартал 2018 г.
| 40502 | Установки для сварки ручной дуговой (постоянного тока) | маш.час | 1.46 | 8.1 |  | 11.83 |  | 5.71 | 67.55
| 330206 | Дрели электрические | маш.час | 4.37 | 1.95 |  | 8.52 |  | 5.71 | 48.65
| 101-1977 | Болты с гайками и шайбами строительные | кг | 15.43 | 9.4 |  | 145.04 |  | 4.87 | 706.34
| 101-2143 | Краска | кг | 2.912 | 28.6 |  | 83.28 |  | 4.87 | 405.57
| 101-3914 | Дюбели распорные полипропиленовые | 100 шт. | 1.456 | 93.59 |  | 136.27 |  | 4.87 | 663.63
| 509-0090 | Перемычки гибкие, тип ПГС-50 | шт. | 145.6 | 3.9 |  | 567.84 |  | 4.87 | 2765.38
| 999-9950 | Вспомогательные ненормируемые материальные ресурсы (2% от оплаты труда рабочих) | руб. | 4.368 | 1 |  | 4.37 |  | 4.87 | 21.28
|  | ЗП |  |  | 1.51 | 1.15 | 253.34 |  | 18.07 | 4577.85
|  | ЭМ |  |  | 0.14 | 1.15 | 23.3 |  | 5.71 | 133.04
|  | в т.ч. ЗПМ |  |  |  | 1.15
|  | МР |  |  | 6.43 |  | 936.21 |  | 4.87 | 4559.34
|  | НР от ФОТ | % | 95 |  |  | 240.67 |  | 81=95*0.85 | 3708.06
|  | СП от ФОТ | % | 65 |  |  | 164.67 |  | 52=65*0.8 | 2380.48
|  | ЗТР | чел.час | 0.17 |  | 1.15 |  |  |  |  | 28.46
|  | Всего по позиции |  |  |  |  | 1618.19 |  |  | 15358.77 | 105.49
16 | ТЕРм08-02-177-01 | Указатель месторасположения трассы кабелей, проложенных в земле | 1 шт. | 24 | 27.65 |  |  | 1 квартал 2018 г.
| 101-1627 | Сталь листовая углеродистая обыкновенного качества марки ВСт3пс5 толщиной 4-6 мм | т | 0.0192 | 5763 |  | 110.65 |  | 5.84 | 646.2
| 101-1641 | Сталь угловая равнополочная, марка стали ВСт3кп2, размером 50x50x5 мм | т | 0.048 | 6281.7 |  | 301.52 |  | 5.84 | 1760.88
| 113-0239 | Эмаль ХС-720 серебристая антикоррозийная | т | 0.0048 | 28210 |  | 135.41 |  | 5.84 | 790.79
| 999-9950 | Вспомогательные ненормируемые материальные ресурсы (2% от оплаты труда рабочих) | руб. | 2.16 | 1 |  | 2.16 |  | 5.84 | 12.61
|  | ЗП |  |  | 4.74 | 1.15 | 130.8 |  | 18.07 | 2363.56
|  | ЭМ |  |  |  | 1.15
|  | в т.ч. ЗПМ |  |  |  | 1.15
|  | МР |  |  | 22.91 |  | 549.84 |  | 5.84 | 3211.07
|  | НР от ФОТ | % | 95 |  |  | 124.26 |  | 81=95*0.85 | 1914.48
|  | СП от ФОТ | % | 65 |  |  | 85.02 |  | 52=65*0.8 | 1229.05
|  | ЗТР | чел.час | 0.51 |  | 1.15 |  |  |  |  | 14.08
|  | Всего по позиции |  |  |  |  | 889.92 |  |  | 8718.16 | 363.26
17 | ТЕРм08-02-165-06 | Муфта концевая эпоксидная для 3-жильного кабеля напряжением: до 10 кВ, сечение одной жилы до 70 мм2 ( всего 6 одножильных муфт) | 1 шт. | 2 6/3 | 683.48 |  |  | 1 квартал 2018 г.
| 21102 | Краны на автомобильном ходу при работе на монтаже технологического оборудования 10 т | маш.час | 0.02 | 131.11 |  | 2.62 |  | 5.27 | 13.81
| 31050 | Вышка телескопическая 25 м | маш.час | 8.36 | 150.37 |  | 1257.09 |  | 5.27 | 6624.86
| 400001 | Автомобили бортовые, грузоподъемность до 5 т | маш.час | 0.02 | 91.62 |  | 1.83 |  | 5.27 | 9.64
| 101-0069 | Бензин авиационный Б-70 | т | 0.0008 | 4812.63 |  | 3.85 |  | 11.56 | 44.51
| 101-2478 | Лента К226 | 100 м | 0.0048 | 120 |  | 0.58 |  | 11.56 | 6.7
| 509-1206 | Парафины нефтяные твердые марки Т-1 | т |  | 8807.97 |  |  |  | 11.56
| 999-9950 | Вспомогательные ненормируемые материальные ресурсы (2% от оплаты труда рабочих) | руб. | 1.98 | 1 |  | 1.98 |  | 11.56 | 22.89
|  | ЗП |  |  | 49.42 | 1.15 | 113.66 |  | 18.07 | 2053.84
|  | ЭМ |  |  | 630.77 | 1.15 | 1450.78 |  | 5.27 | 7645.61
|  | в т.ч. ЗПМ |  |  | (54,6) | 1.15 | (125,58) |  | 18.07 | (2269,23)
|  | МР |  |  | 3.29 |  | 6.58 |  | 11.56 | 76.06
|  | НР от ФОТ | % | 95 |  |  | 227.28 |  | 81=95*0.85 | 3501.69
|  | СП от ФОТ | % | 65 |  |  | 155.51 |  | 52=65*0.8 | 2248
|  | ЗТР | чел.-ч | 5.32 |  | 1.15 |  |  |  |  | 12.24
|  | ЗТМ | чел.-ч | 4.19 |  | 1.15 |  |  |  |  | 9.64
|  | Всего по позиции |  |  |  |  | 1953.81 |  |  | 15525.2 | 7762.6
18 | ТЕРм08-02-169-01 | Муфта соединительная эпоксидная усовершенствованной конструкции для 3-4-жильного кабеля напряжением до 35 кВ в климатическом исполнении У-2,5 и УХЛ-2,5, сечение одной жилы: до 95 мм2 (1 муфта на каждую жилу отельно, 6 соединений по 3 муфты, всего 18 муфт) | 1 соединение (3 муфты) | 6 18/3 | 175.16 |  |  | 1 квартал 2018 г.
| 101-0069 | Бензин авиационный Б-70 | т | 0.0144 | 4812.63 |  | 69.3 |  | 10.38 | 719.33
| 101-2478 | Лента К226 | 100 м | 0.0432 | 120 |  | 5.18 |  | 10.38 | 53.77
| 509-1206 | Парафины нефтяные твердые марки Т-1 | т | 0.0004 | 8807.97 |  | 3.52 |  | 10.38 | 36.54
| 999-9950 | Вспомогательные ненормируемые материальные ресурсы (2% от оплаты труда рабочих) | руб. | 19.08 | 1 |  | 19.08 |  | 10.38 | 198.05
|  | ЗП |  |  | 159.04 | 1.15 | 1097.4 |  | 18.07 | 19830.02
|  | ЭМ |  |  |  | 1.15
|  | в т.ч. ЗПМ |  |  |  | 1.15
|  | МР |  |  | 16.12 |  | 96.72 |  | 10.38 | 1003.95
|  | НР от ФОТ | % | 95 |  |  | 1042.53 |  | 81=95*0.85 | 16062.32
|  | СП от ФОТ | % | 65 |  |  | 713.31 |  | 52=65*0.8 | 10311.61
|  | ЗТР | чел.-ч | 17.12 |  | 1.15 |  |  |  |  | 118.13
|  | Всего по позиции |  |  |  |  | 2949.96 |  |  | 47207.9 | 7867.98
19 | ТЕРм08-02-169-01 | Прим. для муфты троса. Муфта соединительная эпоксидная усовершенствованной конструкции для 3-4-жильного кабеля напряжением до 35 кВ в климатическом исполнении У-2,5 и УХЛ-2,5, сечение одной жилы: до 95 мм2 (6 соединений по 1 муфте) | 1 соединение (3 муфты) | 2 6/3 | 175.16 |  |  | 1 квартал 2018 г.
| 101-0069 | Бензин авиационный Б-70 | т | 0.0048 | 4812.63 |  | 23.1 |  | 10.38 | 239.78
| 101-2478 | Лента К226 | 100 м | 0.0144 | 120 |  | 1.73 |  | 10.38 | 17.96
| 509-1206 | Парафины нефтяные твердые марки Т-1 | т | 0.0001 | 8807.97 |  | 0.88 |  | 10.38 | 9.13
| 999-9950 | Вспомогательные ненормируемые материальные ресурсы (2% от оплаты труда рабочих) | руб. | 6.36 | 1 |  | 6.36 |  | 10.38 | 66.02
|  | ЗП |  |  | 159.04 | 1.15 | 365.8 |  | 18.07 | 6610.01
|  | ЭМ |  |  |  | 1.15
|  | в т.ч. ЗПМ |  |  |  | 1.15
|  | МР |  |  | 16.12 |  | 32.24 |  | 10.38 | 334.65
|  | НР от ФОТ | % | 95 |  |  | 347.51 |  | 81=95*0.85 | 5354.11
|  | СП от ФОТ | % | 65 |  |  | 237.77 |  | 52=65*0.8 | 3437.21
|  | ЗТР | чел.-ч | 17.12 |  | 1.15 |  |  |  |  | 39.38
|  | Всего по позиции |  |  |  |  | 983.32 |  |  | 15735.98 | 7867.99
20 | ТЕРм10-06-034-28 | Герметизация канала кабельной канализации: занятого | 1 канал | 18 9*2 | 103.11 |  |  | 1 квартал 2018 г.
| 113-0380 | Пенополиуретан (ППУ) полимер Вилан-405 (баллон 1л) | шт. | 36 | 49.04 |  | 1765.44 |  | 1.79 | 3160.14
| 999-9950 | Вспомогательные ненормируемые материальные ресурсы (2% от оплаты труда рабочих) | руб. | 1.8 | 1 |  | 1.8 |  | 1.79 | 3.22
|  | ЗП |  |  | 4.93 | 1.15 | 102.06 |  | 18.07 | 1844.22
|  | ЭМ |  |  |  | 1.15
|  | в т.ч. ЗПМ |  |  |  | 1.15
|  | МР |  |  | 98.18 |  | 1767.24 |  | 1.79 | 3163.36
|  | НР от ФОТ | % | 100 |  |  | 102.06 |  | 85=100*0.85 | 1567.59
|  | СП от ФОТ | % | 65 |  |  | 66.34 |  | 52=65*0.8 | 958.99
|  | ЗТР | чел.час | 0.55 |  | 1.15 |  |  |  |  | 11.39
|  | Всего по позиции |  |  |  |  | 2037.7 |  |  | 7534.16 | 418.56
|  | Итого прямые затраты по разделу |  |  |  |  | 34577.47 |  |  | 34577.47
|  | Итого прямые затраты по разделу с учетом индексов, в текущих ценах | [7 empty] | 428511.47
В том числе (справочно):
|  | фонд оплаты труда (ФОТ) |  |  |  |  | 17884.05 |  |  | 323164.79
|  | материалы |  |  |  |  | 4566.08 |  |  | 21097.79
|  | эксплуатация машин и механизмов |  |  |  |  | 12552.17 |  |  | 91925.57
|  | Накладные расходы |  |  |  |  | 15225.59 |  |  | 234102.17
|  | Сметная прибыль |  |  |  |  | 9200.38 |  |  | 132992.48
Итого по разделу 1 Строительно-монтажные работы в траншее
|  | Итого Строительные работы |  |  |  |  | 28958.97 |  |  | 470748.53
|  | Итого Монтажные работы |  |  |  |  | 30044.47 |  |  | 324857.59
|  | Итого |  |  |  |  | 59003.44 |  |  | 795606.12
|  | Итого по разделу 1 Строительно-монтажные работы в траншее |  |  |  |  | 59003.44 |  |  | 795606.12
Раздел 2. Строительно-монтажные работы на опорах
Установка опор
21 | ТЕР33-04-016-01 | Развозка конструкций и материалов опор ВЛ 0,38-10 кВ по трассе: одностоечных деревянных опор | 1 опора | 31 | 9.89 |  |  | 1 квартал 2018 г.
| 10201 | Прицепы тракторные 2 т | маш.час | 3.41 | 4.01 |  | 13.67 |  | 9.25 | 126.45
| 10410 | Тракторы на пневмоколесном ходу при работе на других видах строительства 59 кВт (80 л.с.) | маш.час | 3.41 | 71.54 |  | 243.95 |  | 9.25 | 2256.54
|  | ЗП |  |  | 1.58 | 1.15 | 56.42 |  | 18.07 | 1019.51
|  | ЭМ |  |  | 8.31 | 1.15 | 296.05 |  | 9.25 | 2738.46
|  | в т.ч. ЗПМ |  |  | (1,43) | 1.15 | (50,84) |  | 18.07 | (918,68)
МР
|  | НР от ФОТ | % | 105 |  |  | 112.62 |  | 89=105*0.85 | 1724.99
|  | СП от ФОТ | % | 60 |  |  | 64.36 |  | 48=60*0.8 | 930.33
|  | ЗТР | чел.час | 0.2 |  | 1.15 |  |  |  |  | 7.13
|  | ЗТМ | чел.час | 0.11 |  | 1.15 |  |  |  |  | 3.92
|  | Всего по позиции |  |  |  |  | 529.45 |  |  | 6413.29 | 206.88
22 | ТЕР33-04-016-05 | Развозка конструкций и материалов опор ВЛ 0,38-10 кВ по трассе: материалов оснастки одностоечных опор | 1 опора | 31 | 12.55 |  |  | 1 квартал 2018 г.
| 10201 | Прицепы тракторные 2 т | маш.час | 4.34 | 4.01 |  | 17.4 |  | 9.25 | 160.95
| 10410 | Тракторы на пневмоколесном ходу при работе на других видах строительства 59 кВт (80 л.с.) | маш.час | 4.34 | 71.54 |  | 310.48 |  | 9.25 | 2871.94
|  | ЗП |  |  | 1.97 | 1.15 | 70.37 |  | 18.07 | 1271.59
|  | ЭМ |  |  | 10.58 | 1.15 | 376.96 |  | 9.25 | 3486.88
|  | в т.ч. ЗПМ |  |  | (1,82) | 1.15 | (64,79) |  | 18.07 | (1170,76)
МР
|  | НР от ФОТ | % | 105 |  |  | 141.92 |  | 89=105*0.85 | 2173.69
|  | СП от ФОТ | % | 60 |  |  | 81.1 |  | 48=60*0.8 | 1172.33
|  | ЗТР | чел.час | 0.25 |  | 1.15 |  |  |  |  | 8.91
|  | ЗТМ | чел.час | 0.14 |  | 1.15 |  |  |  |  | 4.99
|  | Всего по позиции |  |  |  |  | 670.35 |  |  | 8104.49 | 261.44
23 | ТЕР33-04-001-05 | Установка с помощью механизмов деревянных опор ВЛ 0,38-10 кВ из пропитанных цельных стоек для совместной подвески проводов: одностоечных | 1 опора | 31 26+1+4 | 321.57 |  |  | 1 квартал 2018 г.
| 160402 | Машины бурильно-крановые на автомобиле, глубина бурения 3,5 м | маш.час | 31.78 | 165.36 |  | 5255.14 |  | 5.95 | 31268.08
| 400001 | Автомобили бортовые, грузоподъемность до 5 т | маш.час | 11.63 | 91.62 |  | 1065.54 |  | 5.95 | 6339.96
| 101-0404 | Краска для наружных работ черная, марок МА-015, ПФ-014 | т | 0.0124 | 14679 |  | 182.02 |  | 2.92 | 531.5
| 101-0962 | Смазка солидол жировой марки «Ж» | т | 0.0009 | 9661.5 |  | 8.7 |  | 2.92 | 25.4
| 101-1663 | Лак кузбасский | т | 0.0186 | 14494.09 |  | 269.59 |  | 2.92 | 787.2
| 101-1757 | Ветошь | кг | 0.62 | 1.94 |  | 1.2 |  | 2.92 | 3.5
| 101-1805 | Гвозди строительные | т | 0.0071 | 10183 |  | 72.3 |  | 2.92 | 211.12
| 113-0079 | Лак БТ-577 | т | 0.0003 | 10324.47 |  | 3.1 |  | 2.92 | 9.05
| 113-1777 | Паста антисептическая | т | 0.0186 | 15255 |  | 283.74 |  | 2.92 | 828.52
| 509-1073 | Колпачки полиэтиленовые | шт. | 372 | 6.71 |  | 2496.12 |  | 2.92 | 7288.67
|  | ЗП |  |  | 51.47 | 1,25; 1,15 | 2233.86 |  | 18.07 | 40365.85
|  | ЭМ |  |  | 163.08 | 1,25; 1,15 | 7077.61 |  | 5.95 | 42111.78
|  | в т.ч. ЗПМ |  |  | (9,18) | 1,25; 1,15 | (398,35) |  | 18.07 | (7198,18)
|  | МР |  |  | 107.02 |  | 3317.62 |  | 2.92 | 9687.45
|  | НР от ФОТ | % | 105 |  |  | 2763.82 |  | 89=105*0.85 | 42331.99
|  | СП от ФОТ | % | 60 |  |  | 1579.33 |  | 48=60*0.8 | 22830.73
|  | ЗТР | чел.час | 6.02 |  | 1,25; 1,15 |  |  |  |  | 261.27
|  | ЗТМ | чел.час | 0.82 |  | 1,25; 1,15 |  |  |  |  | 35.59
|  | Всего по позиции |  |  |  |  | 16972.24 |  |  | 157327.8 | 5075.09
24 | ТССЦ-509-1073 | Колпачки полиэтиленовые | шт. | -372 | 6.71 |  | -2496.12 | 1 квартал 2018 г. | 2.62 | -6539.83
25 | ТЕР33-04-005-02 | Установка оттяжек одинарных к опорам: ВЛ 6-10 кВ | 1 оттяжка | 5 | 23.66 |  |  | 1 квартал 2018 г.
| 400001 | Автомобили бортовые, грузоподъемность до 5 т | маш.час | 0.45 | 91.62 |  | 41.23 |  | 8.38 | 345.51
| 101-0962 | Смазка солидол жировой марки «Ж» | т | 0.0002 | 9661.5 |  | 1.93 |  | 9.48 | 18.3
| 113-0079 | Лак БТ-577 | т | 0.0002 | 10324.47 |  | 2.06 |  | 9.48 | 19.53
|  | ЗП |  |  | 14.81 | 1.15 | 85.15 |  | 18.07 | 1538.66
|  | ЭМ |  |  | 8.25 | 1.15 | 47.45 |  | 8.38 | 397.63
|  | в т.ч. ЗПМ |  |  |  | 1.15
|  | МР |  |  | 0.6 |  | 3 |  | 9.48 | 28.44
|  | НР от ФОТ | % | 105 |  |  | 89.41 |  | 89=105*0.85 | 1369.41
|  | СП от ФОТ | % | 60 |  |  | 51.09 |  | 48=60*0.8 | 738.56
|  | ЗТР | чел.час | 1.8 |  | 1.15 |  |  |  |  | 10.35
|  | Всего по позиции |  |  |  |  | 276.1 |  |  | 4072.7 | 814.54
26 | ТЕР33-04-007-01 | Установка железобетонных плит для опор ВЛ 35 кВ: анкерных объемом до 0,2 м3 | 1 шт. | 10 | 42.53 |  |  | 1 квартал 2018 г.
| 21141 | Краны на автомобильном ходу при работе на других видах строительства 10 т | маш.час | 2.7 | 108.45 |  | 292.82 |  | 7.2 | 2108.3
| 400001 | Автомобили бортовые, грузоподъемность до 5 т | маш.час | 0.5 | 91.62 |  | 45.81 |  | 7.2 | 329.83
|  | ЗП |  |  | 8.67 | 1.15 | 99.7 |  | 18.07 | 1801.58
|  | ЭМ |  |  | 33.86 | 1.15 | 389.4 |  | 7.2 | 2803.68
|  | в т.ч. ЗПМ |  |  | (3,52) | 1.15 | (40,5) |  | 18.07 | (731,84)
МР
|  | НР от ФОТ | % | 105 |  |  | 147.21 |  | 89=105*0.85 | 2254.74
|  | СП от ФОТ | % | 60 |  |  | 84.12 |  | 48=60*0.8 | 1216.04
|  | ЗТР | чел.час | 0.99 |  | 1.15 |  |  |  |  | 11.39
|  | ЗТМ | чел.час | 0.27 |  | 1.15 |  |  |  |  | 3.11
|  | Всего по позиции |  |  |  |  | 720.43 |  |  | 8076.04 | 807.6
Заземление
27 | ТЕРм08-02-471-04 | Заземлитель вертикальный из круглой стали диаметром: 18 мм | 10 шт. | 0,4 4 / 10 | 154.13 |  |  | 1 квартал 2018 г.
| 21102 | Краны на автомобильном ходу при работе на монтаже технологического оборудования 10 т | маш.час | 0.06 | 131.11 |  | 7.87 |  | 6.81 | 53.59
| 40502 | Установки для сварки ручной дуговой (постоянного тока) | маш.час | 1.02 | 8.1 |  | 8.26 |  | 6.81 | 56.25
| 400001 | Автомобили бортовые, грузоподъемность до 5 т | маш.час | 0.06 | 91.62 |  | 5.5 |  | 6.81 | 37.46
| 101-1924 | Электроды диаметром 4 мм Э42А | кг | 0.312 | 11.11 |  | 3.47 |  | 12.58 | 43.65
| 113-1786 | Лак битумный БТ-123 | т | 0.0008 | 8461.63 |  | 6.77 |  | 12.58 | 85.17
| 999-9950 | Вспомогательные ненормируемые материальные ресурсы (2% от оплаты труда рабочих) | руб. | 0.604 | 1 |  | 0.6 |  | 12.58 | 7.55
|  | ЗП |  |  | 75.27 | 1.15 | 34.62 |  | 18.07 | 625.58
|  | ЭМ |  |  | 51.76 | 1.15 | 23.81 |  | 6.81 | 162.15
|  | в т.ч. ЗПМ |  |  | (1,82) | 1.15 | (0,84) |  | 18.07 | (15,18)
|  | МР |  |  | 27.1 |  | 10.84 |  | 12.58 | 136.37
|  | НР от ФОТ | % | 95 |  |  | 33.69 |  | 81=95*0.85 | 519.02
|  | СП от ФОТ | % | 65 |  |  | 23.05 |  | 52=65*0.8 | 333.2
|  | ЗТР | чел.час | 8.29 |  | 1.15 |  |  |  |  | 3.81
|  | ЗТМ | чел.час | 0.14 |  | 1.15 |  |  |  |  | 0.06
|  | Всего по позиции |  |  |  |  | 126.01 |  |  | 1776.32 | 4440.8
28 | ТЕРм08-02-472-09 | Проводник заземляющий открыто по строительным основаниям: из круглой стали диаметром 12 мм | 100 м | 0,328 32,8 / 100 | 368.49 |  |  | 1 квартал 2018 г.
| 21102 | Краны на автомобильном ходу при работе на монтаже технологического оборудования 10 т | маш.час | 0.06 | 131.11 |  | 7.87 |  | 6.82 | 53.67
| 40502 | Установки для сварки ручной дуговой (постоянного тока) | маш.час | 1.1 | 8.1 |  | 8.91 |  | 6.82 | 60.77
| 400001 | Автомобили бортовые, грузоподъемность до 5 т | маш.час | 0.06 | 91.62 |  | 5.5 |  | 6.82 | 37.51
| 101-1627 | Сталь листовая углеродистая обыкновенного качества марки ВСт3пс5 толщиной 4-6 мм | т | 0.0013 | 5763 |  | 7.49 |  | 7.71 | 57.75
| 101-1924 | Электроды диаметром 4 мм Э42А | кг | 0.2952 | 11.11 |  | 3.28 |  | 7.71 | 25.29
| 101-2143 | Краска | кг | 0.7872 | 28.6 |  | 22.51 |  | 7.71 | 173.55
| 999-9950 | Вспомогательные ненормируемые материальные ресурсы (2% от оплаты труда рабочих) | руб. | 1.269 | 1 |  | 1.27 |  | 7.71 | 9.79
|  | ЗП |  |  | 193.4 | 1.15 | 72.95 |  | 18.07 | 1318.21
|  | ЭМ |  |  | 69.53 | 1.15 | 26.23 |  | 6.82 | 178.89
|  | в т.ч. ЗПМ |  |  | (2,48) | 1.15 | (0,93) |  | 18.07 | (16,81)
|  | МР |  |  | 105.56 |  | 34.62 |  | 7.71 | 266.92
|  | НР от ФОТ | % | 95 |  |  | 70.19 |  | 81=95*0.85 | 1081.37
|  | СП от ФОТ | % | 65 |  |  | 48.02 |  | 52=65*0.8 | 694.21
|  | ЗТР | чел.час | 21.3 |  | 1.15 |  |  |  |  | 8.03
|  | ЗТМ | чел.час | 0.19 |  | 1.15 |  |  |  |  | 0.07
|  | Всего по позиции |  |  |  |  | 252.01 |  |  | 3539.6 | 10791.46
Подвеска провода
29 | ТЕРм08-02-147-12 | Кабель до 35 кВ по установленным конструкциям и лоткам с креплением по всей длине, масса 1 м кабеля: до 3 кг (по деревянной опоре) | 100 м кабеля | 0,32 32 / 100 | 301.39 |  |  | 1 квартал 2018 г.
| 21102 | Краны на автомобильном ходу при работе на монтаже технологического оборудования 10 т | маш.час | 0.06 | 131.11 |  | 7.87 |  | 6.1 | 48.01
| 30203 | Домкраты гидравлические грузоподъемностью 63-100 т | маш.час | 1.57 | 2.37 |  | 3.72 |  | 6.1 | 22.69
| 30402 | Лебедки электрические тяговым усилием до 12,26 кН (1,25 т) | маш.час | 1.57 | 3.28 |  | 5.15 |  | 6.1 | 31.42
| 400001 | Автомобили бортовые, грузоподъемность до 5 т | маш.час | 0.06 | 91.62 |  | 5.5 |  | 6.1 | 33.55
| 101-1481 | Шурупы с полукруглой головкой 4x40 мм | т | 0.0002 | 10207 |  | 2.04 |  | 10.19 | 20.79
| 101-2478 | Лента К226 | 100 м | 0.0078 | 120 |  | 0.94 |  | 10.19 | 9.58
| 113-1786 | Лак битумный БТ-123 | т | 0.0002 | 8461.63 |  | 1.69 |  | 10.19 | 17.22
| 506-1362 | Припои оловянно-свинцовые бессурьмянистые марки ПОС30 | кг | 0.08 | 66.84 |  | 5.35 |  | 10.19 | 54.52
| 999-9950 | Вспомогательные ненормируемые материальные ресурсы (2% от оплаты труда рабочих) | руб. | 1.235 | 1 |  | 1.24 |  | 10.19 | 12.64
|  | ЗП |  |  | 193.23 | 1.15 | 71.11 |  | 18.07 | 1284.96
|  | ЭМ |  |  | 72.23 | 1.15 | 26.58 |  | 6.1 | 162.14
|  | в т.ч. ЗПМ |  |  | (2,61) | 1.15 | (0,96) |  | 18.07 | (17,35)
|  | МР |  |  | 35.93 |  | 11.5 |  | 10.19 | 117.19
|  | НР от ФОТ | % | 95 |  |  | 68.47 |  | 81=95*0.85 | 1054.87
|  | СП от ФОТ | % | 65 |  |  | 46.85 |  | 52=65*0.8 | 677.2
|  | ЗТР | чел.-ч | 20.8 |  | 1.15 |  |  |  |  | 7.65
|  | ЗТМ | чел.-ч | 0.2 |  | 1.15 |  |  |  |  | 0.07
|  | Всего по позиции |  |  |  |  | 224.51 |  |  | 3296.36 | 10301.13
30 | ТЕРм08-02-149-02 | Кабель до 35 кВ, подвешиваемый на тросе, масса 1 м кабеля: до 4 кг | 100 м кабеля | 8,7 870 / 100 | 2897.7 |  |  | 1 квартал 2018 г.
| 21102 | Краны на автомобильном ходу при работе на монтаже технологического оборудования 10 т | маш.час | 7.48 | 131.11 |  | 980.7 |  | 5.33 | 5227.13
| 30203 | Домкраты гидравлические грузоподъемностью 63-100 т | маш.час | 25.06 | 2.37 |  | 59.39 |  | 5.33 | 316.55
| 30404 | Лебедки электрические тяговым усилием до 31,39 кН (3,2 т) | маш.час | 25.06 | 6.9 |  | 172.91 |  | 5.33 | 921.61
| 31050 | Вышка телескопическая 25 м | маш.час | 121.1 | 150.37 |  | 18209.81 |  | 5.33 | 97058.29
| 400001 | Автомобили бортовые, грузоподъемность до 5 т | маш.час | 1.74 | 91.62 |  | 159.42 |  | 5.33 | 849.71
| 101-1770 | Толь с крупнозернистой посыпкой марки ТВК-350 | м2 | 1.827 | 6.07 |  | 11.09 |  | 4.3 | 47.69
| 101-2478 | Лента К226 | 100 м | 0.0418 | 120 |  | 5.02 |  | 4.3 | 21.59
| 509-0032 | Зажимы | 100 шт. | 0.696 | 1776 |  | 1236.1 |  | 4.3 | 5315.23
| 509-0125 | Анкер тросовый | 100 шт. | 0.696 | 3000.01 |  | 2088.01 |  | 4.3 | 8978.44
| 509-0166 | Серьга | шт. | 69.6 | 11.44 |  | 796.22 |  | 4.3 | 3423.75
| 999-9950 | Вспомогательные ненормируемые материальные ресурсы (2% от оплаты труда рабочих) | руб. | 29.23 | 1 |  | 29.23 |  | 4.3 | 125.69
|  | ЗП |  |  | 167.96 | 1.15 | 1680.41 |  | 18.07 | 30365.01
|  | ЭМ |  |  | 2250.93 | 1.15 | 22520.56 |  | 5.33 | 120034.58
|  | в т.ч. ЗПМ |  |  | (192,58) | 1.15 | (1926,79) |  | 18.07 | (34817,1)
|  | МР |  |  | 478.81 |  | 4165.64 |  | 4.3 | 17912.25
|  | НР от ФОТ | % | 95 |  |  | 3426.84 |  | 81=95*0.85 | 52797.51
|  | СП от ФОТ | % | 65 |  |  | 2344.68 |  | 52=65*0.8 | 33894.7
|  | ЗТР | чел.-ч | 18.08 |  | 1.15 |  |  |  |  | 180.89
|  | ЗТМ | чел.-ч | 14.78 |  | 1.15 |  |  |  |  | 147.87
|  | Всего по позиции |  |  |  |  | 34138.13 |  |  | 255004.05 | 29310.81
31 | ТССЦ-509-0032 | Зажимы | 100 шт. | -0.696 | 1776 |  | -1236.1 | 1 квартал 2018 г. | 3.15 | -3893.72
|  | Итого прямые затраты по разделу |  |  |  |  | 39000.24 |  |  | 39000.24
|  | Итого прямые затраты по разделу с учетом индексов, в текущих ценах | [7 empty] | 269382.21
В том числе (справочно):
|  | фонд оплаты труда (ФОТ) |  |  |  |  | 6888.59 |  |  | 124476.85
|  | материалы |  |  |  |  | 3811 |  |  | 17715.07
|  | эксплуатация машин и механизмов |  |  |  |  | 30784.65 |  |  | 172076.19
|  | Накладные расходы |  |  |  |  | 6854.16 |  |  | 105307.58
|  | Сметная прибыль |  |  |  |  | 4322.59 |  |  | 62487.29
Итого по разделу 2 Строительно-монтажные работы на опорах
|  | Итого Строительные работы |  |  |  |  | 16672.44 |  |  | 177454.49
|  | Итого Монтажные работы |  |  |  |  | 33504.55 |  |  | 259722.59
|  | Итого |  |  |  |  | 50176.99 |  |  | 437177.08
|  | Итого по разделу 2 Строительно-монтажные работы на опорах |  |  |  |  | 50176.99 |  |  | 437177.08
Раздел 3. Монтажные работы вблизи ВЛ-35
32 | ТЕР01-02-057-02 | Разработка грунта вручную в траншеях глубиной до 2 м без креплений с откосами, группа грунтов: 2 | 100 м3 грунта | 9,14 914 / 100 | 1159.62 |  |  | 1 квартал 2018 г.
|  | ЗП |  |  | 1159.62 | 1,15*1,2 | 14626.56 |  | 18.07 | 264301.94
|  | ЭМ |  |  |  | 1,15*1,2
|  | в т.ч. ЗПМ |  |  |  | 1,15*1,2
МР
|  | НР от ФОТ | % | 80 |  |  | 11701.25 |  | 68=80*0.85 | 179725.32
|  | СП от ФОТ | % | 45 |  |  | 6581.95 |  | 36=45*0.8 | 95148.7
|  | ЗТР | чел.час | 154 |  | 1,15*1,2 |  |  |  |  | 1942.43
|  | Всего по позиции |  |  |  |  | 32909.76 |  |  | 539175.96 | 58990.81
33 | ТЕРм08-02-142-01 | Устройство постели при одном кабеле в траншее | 100 м кабеля | 20,3 2030 / 100 | 407.54 |  |  | 1 квартал 2018 г.
| 400001 | Автомобили бортовые, грузоподъемность до 5 т | маш.час | 95 | 91.62 |  | 8703.9 |  | 8.38 | 72938.68
| 999-9950 | Вспомогательные ненормируемые материальные ресурсы (2% от оплаты труда рабочих) | руб. | 19.89 | 1 |  | 19.89 |  | 18.14 | 360.8
|  | ЗП |  |  | 49.24 | 1,15*1,2 | 1379.39 |  | 18.07 | 24925.58
|  | ЭМ |  |  | 357.32 | 1,15*1,2 | 10009.93 |  | 8.38 | 83883.21
|  | в т.ч. ЗПМ |  |  |  | 1,15*1,2
|  | МР |  |  | 0.98 |  | 19.89 |  | 18.14 | 360.8
|  | НР от ФОТ | % | 95 |  |  | 1310.42 |  | 81=95*0.85 | 20189.72
|  | СП от ФОТ | % | 65 |  |  | 896.6 |  | 52=65*0.8 | 12961.3
|  | ЗТР | чел.час | 5.3 |  | 1,15*1,2 |  |  |  |  | 148.47
|  | Всего по позиции |  |  |  |  | 13616.23 |  |  | 142320.61 | 7010.87
34 | ТЕР01-02-061-01 | Засыпка песком вручную траншей, пазух котлованов и ям, группа грунтов: 1 (песок сверху кабеля толщиной 15 см) | 100 м3 грунта | 1,5225 (2030*0,15*0,5) / 100 | 640.74 |  |  | 1 квартал 2018 г.
|  | ЗП |  |  | 640.74 | 1,15*1,2 | 1346.23 |  | 18.07 | 24326.38
|  | ЭМ |  |  |  | 1,15*1,2
|  | в т.ч. ЗПМ |  |  |  | 1,15*1,2
МР
|  | НР от ФОТ | % | 80 |  |  | 1076.98 |  | 68=80*0.85 | 16541.94
|  | СП от ФОТ | % | 45 |  |  | 605.8 |  | 36=45*0.8 | 8757.5
|  | ЗТР | чел.час | 88.5 |  | 1,15*1,2 |  |  |  |  | 185.94
|  | Всего по позиции |  |  |  |  | 3029.01 |  |  | 49625.82 | 32594.96
35 | ТЕР01-02-061-01 | Засыпка местным грунтом вручную траншей, пазух котлованов и ям, группа грунтов: 1 | 100 м3 грунта | 6,09 609 / 100 | 640.74 |  |  | 1 квартал 2018 г.
|  | ЗП |  |  | 640.74 | 1,15*1,2 | 5384.9 |  | 18.07 | 97305.14
|  | ЭМ |  |  |  | 1,15*1,2
|  | в т.ч. ЗПМ |  |  |  | 1,15*1,2
МР
|  | НР от ФОТ | % | 80 |  |  | 4307.92 |  | 68=80*0.85 | 66167.5
|  | СП от ФОТ | % | 45 |  |  | 2423.21 |  | 36=45*0.8 | 35029.85
|  | ЗТР | чел.час | 88.5 |  | 1,15*1,2 |  |  |  |  | 743.77
|  | Всего по позиции |  |  |  |  | 12116.03 |  |  | 198502.49 | 32594.83
36 | ТЕРм08-02-141-03 | Кабель до 35 кВ в готовых траншеях без покрытий, масса 1 м: до 3 кг | 100 м кабеля | 19,46 1946 / 100 | 408.21 |  |  | 1 квартал 2018 г.
| 21102 | Краны на автомобильном ходу при работе на монтаже технологического оборудования 10 т | маш.час | 21.95 | 131.11 |  | 2877.86 |  | 6.93 | 19943.57
| 30203 | Домкраты гидравлические грузоподъемностью 63-100 т | маш.час | 60.25 | 2.37 |  | 142.79 |  | 6.93 | 989.53
| 30402 | Лебедки электрические тяговым усилием до 12,26 кН (1,25 т) | маш.час | 60.25 | 3.28 |  | 197.62 |  | 6.93 | 1369.51
| 400001 | Автомобили бортовые, грузоподъемность до 5 т | маш.час | 21.95 | 91.62 |  | 2011.06 |  | 6.93 | 13936.65
| 101-1641 | Сталь угловая равнополочная, марка стали ВСт3кп2, размером 50x50x5 мм | т | 0.1946 | 6281.7 |  | 1222.42 |  | 7.12 | 8703.63
| 101-1755 | Сталь полосовая, марка стали Ст3сп шириной 50-200 мм толщиной 4-5 мм | т | 0.0195 | 5000 |  | 97.5 |  | 7.12 | 694.2
| 101-2143 | Краска | кг | 4.865 | 28.6 |  | 139.14 |  | 7.12 | 990.68
| 101-2478 | Лента К226 | 100 м | 0.1868 | 120 |  | 22.42 |  | 7.12 | 159.63
| 113-1786 | Лак битумный БТ-123 | т | 0.0012 | 8461.63 |  | 10.15 |  | 7.12 | 72.27
| 999-9950 | Вспомогательные ненормируемые материальные ресурсы (2% от оплаты труда рабочих) | руб. | 41.06 | 1 |  | 41.06 |  | 7.12 | 292.35
|  | ЗП |  |  | 105.53 | 1,15*1,2 | 2833.96 |  | 18.07 | 51209.66
|  | ЭМ |  |  | 223.94 | 1,15*1,2 | 6013.92 |  | 6.93 | 41676.47
|  | в т.ч. ЗПМ |  |  | (12,25) | 1,15*1,2 | (329,07) |  | 18.07 | (5946,29)
|  | МР |  |  | 78.74 |  | 1532.28 |  | 7.12 | 10909.83
|  | НР от ФОТ | % | 95 |  |  | 3004.88 |  | 81=95*0.85 | 46296.32
|  | СП от ФОТ | % | 65 |  |  | 2055.97 |  | 52=65*0.8 | 29721.09
|  | ЗТР | чел.-ч | 11.36 |  | 1,15*1,2 |  |  |  |  | 305.07
|  | ЗТМ | чел.-ч | 0.94 |  | 1,15*1,2 |  |  |  |  | 25.24
|  | Всего по позиции |  |  |  |  | 15441.01 |  |  | 179813.37 | 9240.15
37 | ТЕРм10-06-048-05 | Прокладка опознавательной ленты | 1 км кабеля | 1,946 1946/1000 | 2503.31 |  |  | 1 квартал 2018 г.
| 170300 | Машина монтажная для выполнения работ при прокладке и монтаже кабеля на базе автомобиля ГАЗ-66 | маш.час | 3.25 | 123.11 |  | 400.11 |  | 6.08 | 2432.67
| 170602 | Транспортеры прицепные кабельные до 7 т, ККТ-7 | маш.час | 3.25 | 58.03 |  | 188.6 |  | 6.08 | 1146.69
| 171000 | Бульдозер 128,7 кВт (175 л.с.) в составе кабелеукладочной колонны | маш.час | 3.08 | 326.14 |  | 1004.51 |  | 6.08 | 6107.42
| 999-9950 | Вспомогательные ненормируемые материальные ресурсы (2% от оплаты труда рабочих) | руб. | 8.699 | 1 |  | 8.7 |  | 18.05 | 157.04
|  | ЗП |  |  | 223.33 | 0,3; 1,15; 1,2 | 234.69 |  | 18.07 | 4240.85
|  | ЭМ |  |  | 2275.51 | 0,3; 1,15; 1,2 | 2391.21 |  | 6.08 | 14538.56
|  | в т.ч. ЗПМ |  |  | (109,29) | 0,3; 1,15; 1,2 | (114,85) |  | 18.07 | (2075,34)
|  | МР |  |  | 4.47 |  | 8.67 |  | 18.05 | 156.49
|  | НР от ФОТ | % | 100 |  |  | 349.54 |  | 85=100*0.85 | 5368.76
|  | СП от ФОТ | % | 65 |  |  | 227.2 |  | 52=65*0.8 | 3284.42
|  | ЗТР | чел.час | 23 |  | 0,3; 1,15; 1,2 |  |  |  |  | 24.17
|  | ЗТМ | чел.час | 9.04 |  | 0,3; 1,15; 1,2 |  |  |  |  | 9.5
|  | Всего по позиции |  |  |  |  | 3211.31 |  |  | 27589.08 | 14177.33
38 | ТЕР22-01-021-05 | Укладка трубопроводов из полиэтиленовых труб диаметром: 150 мм | 1 км трубопровода | 0,064 64/1000 | 140292.48 |  |  | 1 квартал 2018 г.
| 21141 | Краны на автомобильном ходу при работе на других видах строительства 10 т | маш.час | 0.06 | 108.45 |  | 6.51 |  | 7.58 | 49.35
| 40102 | Электростанции передвижные 4 кВт | маш.час | 0.18 | 30.53 |  | 5.5 |  | 7.58 | 41.69
| 42901 | Установки для гидравлических испытаний трубопроводов, давление нагнетания низкое 0,1 МПа (1 кгс/см2), высокое 10 МПа (100 кгс/см2) при работе от передвижных электростанций | маш.час | 1.54 | 27.1 |  | 41.73 |  | 7.58 | 316.31
| 81600 | Агрегаты для сварки полиэтиленовых труб | маш.час | 3.06 | 96.1 |  | 294.07 |  | 7.58 | 2229.05
| 400001 | Автомобили бортовые, грузоподъемность до 5 т | маш.час | 0.08 | 91.62 |  | 7.33 |  | 7.58 | 55.56
| 101-1742 | Толь с крупнозернистой посыпкой гидроизоляционный марки ТГ-350 | м2 | 0.0282 | 6.17 |  | 0.17 |  | 6.04 | 1.03
| 411-0001 | Вода | м3 | 3.072 | 2.45 |  | 7.53 |  | 6.04 | 45.48
| 507-0598 | Трубы напорные из полиэтилена низкого давления среднего типа, наружным диаметром 160 мм | 10 м | 6.464 | 1317 |  | 8513.09 |  | 6.04 | 51419.06
|  | ЗП |  |  | 2538.57 | 1,15*1,2 | 224.21 |  | 18.07 | 4051.47
|  | ЭМ |  |  | 4616.6 | 1,15*1,2 | 407.74 |  | 7.58 | 3090.67
|  | в т.ч. ЗПМ |  |  | (553,92) | 1,15*1,2 | (48,92) |  | 18.07 | (883,98)
|  | МР |  |  | 133137.31 |  | 8520.78 |  | 6.04 | 51465.51
|  | НР от ФОТ | % | 130 |  |  | 355.07 |  | 111=130*0.85 | 5478.35
|  | СП от ФОТ | % | 89 |  |  | 243.09 |  | 71=89*0.8 | 3504.17
|  | ЗТР | чел.час | 286.52 |  | 1,15*1,2 |  |  |  |  | 25.31
|  | ЗТМ | чел.час | 42.84 |  | 1,15*1,2 |  |  |  |  | 3.78
|  | Всего по позиции |  |  |  |  | 9750.89 |  |  | 67590.17 | 1056096.41
39 | ТССЦ-507-0598 | Трубы напорные из полиэтилена низкого давления среднего типа, наружным диаметром 160 мм | 10 м | -6.464 | 1317 |  | -8513.09 | 1 квартал 2018 г. | 6.04 | -51419.06
40 | ТЕР22-01-001-02 | Укладка хризотилцементных водопроводных труб с соединением при помощи хризотилцементных муфт диаметром: 150 мм | 1 км трубопровода | 0,02 20/1000 | 41696.86 |  |  | 1 квартал 2018 г.
| 21141 | Краны на автомобильном ходу при работе на других видах строительства 10 т | маш.час | 0.01 | 108.45 |  | 1.08 |  | 3.55 | 3.83
| 40102 | Электростанции передвижные 4 кВт | маш.час | 0.04 | 30.53 |  | 1.22 |  | 3.55 | 4.33
| 42901 | Установки для гидравлических испытаний трубопроводов, давление нагнетания низкое 0,1 МПа (1 кгс/см2), высокое 10 МПа (100 кгс/см2) при работе от передвижных электростанций | маш.час | 0.36 | 27.1 |  | 9.76 |  | 3.55 | 34.65
| 400001 | Автомобили бортовые, грузоподъемность до 5 т | маш.час | 0.02 | 91.62 |  | 1.83 |  | 3.55 | 6.5
| 101-2056 | Трубы хризотилцементные напорные ВТ9, диаметр условного прохода 150 мм | м | 20.16 | 31.82 |  | 641.49 |  | 7.37 | 4727.78
| 101-2233 | Муфты хризотилцементные САМ 9, для напорных труб условным проходом 150 мм | шт. | 5.04 | 12.31 |  | 62.04 |  | 7.37 | 457.23
| 101-2441 | Кольца резиновые для хризотилцементных напорных муфт САМ | кг | 1.64 | 18.39 |  | 30.16 |  | 7.37 | 222.28
| 102-0025 | Бруски обрезные хвойных пород длиной 4-6,5 м, шириной 75-150 мм, толщиной 40-75 мм, III сорта | м3 | 0.0014 | 1101.2 |  | 1.54 |  | 7.37 | 11.35
| 402-0004 | Раствор готовый кладочный цементный марки 100 | м3 | 0.0186 | 589.03 |  | 10.96 |  | 7.37 | 80.78
| 411-0001 | Вода | м3 | 0.72 | 2.45 |  | 1.76 |  | 7.37 | 12.97
|  | ЗП |  |  | 3724.39 | 1,15*1,2 | 102.79 |  | 18.07 | 1857.42
|  | ЭМ |  |  | 574.73 | 1,15*1,2 | 15.86 |  | 3.55 | 56.3
|  | в т.ч. ЗПМ |  |  | (25,61) | 1,15*1,2 | (0,71) |  | 18.07 | (12,83)
|  | МР |  |  | 37397.74 |  | 747.96 |  | 7.37 | 5512.47
|  | НР от ФОТ | % | 130 |  |  | 134.55 |  | 111=130*0.85 | 2075.98
|  | СП от ФОТ | % | 89 |  |  | 92.12 |  | 71=89*0.8 | 1327.88
|  | ЗТР | чел.час | 420.36 |  | 1,15*1,2 |  |  |  |  | 11.6
|  | ЗТМ | чел.час | 2.21 |  | 1,15*1,2 |  |  |  |  | 0.06
|  | Всего по позиции |  |  |  |  | 1093.28 |  |  | 10830.05 | 541502.5
41 | ТЕРм08-02-148-03 | Кабель до 35 кВ в проложенных трубах, блоках и коробах, масса 1 м кабеля: до 3 кг | 100 м кабеля | 0,84 (64+20) / 100 | 279.62 |  |  | 1 квартал 2018 г.
| 21102 | Краны на автомобильном ходу при работе на монтаже технологического оборудования 10 т | маш.час | 0.2 | 131.11 |  | 26.22 |  | 6.18 | 162.04
| 30203 | Домкраты гидравлические грузоподъемностью 63-100 т | маш.час | 4.3 | 2.37 |  | 10.19 |  | 6.18 | 62.97
| 30402 | Лебедки электрические тяговым усилием до 12,26 кН (1,25 т) | маш.час | 4.3 | 3.28 |  | 14.1 |  | 6.18 | 87.14
| 400001 | Автомобили бортовые, грузоподъемность до 5 т | маш.час | 0.2 | 91.62 |  | 18.32 |  | 6.18 | 113.22
| 101-2478 | Лента К226 | 100 м | 0.0081 | 120 |  | 0.97 |  | 8.24 | 7.99
| 113-1786 | Лак битумный БТ-123 | т | 0.0001 | 8461.63 |  | 0.85 |  | 8.24 | 7
| 506-1362 | Припои оловянно-свинцовые бессурьмянистые марки ПОС30 | кг | 0.42 | 66.84 |  | 28.07 |  | 8.24 | 231.3
| 999-9950 | Вспомогательные ненормируемые материальные ресурсы (2% от оплаты труда рабочих) | руб. | 2.898 | 1 |  | 2.9 |  | 8.24 | 23.9
|  | ЗП |  |  | 172.42 | 1,15*1,2 | 199.87 |  | 18.07 | 3611.65
|  | ЭМ |  |  | 68.67 | 1,15*1,2 | 79.6 |  | 6.18 | 491.93
|  | в т.ч. ЗПМ |  |  | (2,61) | 1,15*1,2 | (3,02) |  | 18.07 | (54,57)
|  | МР |  |  | 38.53 |  | 32.36 |  | 8.24 | 266.65
|  | НР от ФОТ | % | 95 |  |  | 192.75 |  | 81=95*0.85 | 2969.64
|  | СП от ФОТ | % | 65 |  |  | 131.88 |  | 52=65*0.8 | 1906.43
|  | ЗТР | чел.-ч | 18.56 |  | 1,15*1,2 |  |  |  |  | 21.51
|  | ЗТМ | чел.-ч | 0.2 |  | 1,15*1,2 |  |  |  |  | 0.23
|  | Всего по позиции |  |  |  |  | 636.46 |  |  | 9246.3 | 11007.5
42 | ТЕРм08-02-177-01 | Указатель месторасположения трассы кабелей, проложенных в земле | 1 шт. | 20 | 27.65 |  |  | 1 квартал 2018 г.
| 101-1627 | Сталь листовая углеродистая обыкновенного качества марки ВСт3пс5 толщиной 4-6 мм | т | 0.016 | 5763 |  | 92.21 |  | 5.84 | 538.51
| 101-1641 | Сталь угловая равнополочная, марка стали ВСт3кп2, размером 50x50x5 мм | т | 0.04 | 6281.7 |  | 251.27 |  | 5.84 | 1467.42
| 113-0239 | Эмаль ХС-720 серебристая антикоррозийная | т | 0.004 | 28210 |  | 112.84 |  | 5.84 | 658.99
| 999-9950 | Вспомогательные ненормируемые материальные ресурсы (2% от оплаты труда рабочих) | руб. | 1.8 | 1 |  | 1.8 |  | 5.84 | 10.51
|  | ЗП |  |  | 4.74 | 1,15*1,2 | 130.8 |  | 18.07 | 2363.56
|  | ЭМ |  |  |  | 1,15*1,2
|  | в т.ч. ЗПМ |  |  |  | 1,15*1,2
|  | МР |  |  | 22.91 |  | 458.2 |  | 5.84 | 2675.89
|  | НР от ФОТ | % | 95 |  |  | 124.26 |  | 81=95*0.85 | 1914.48
|  | СП от ФОТ | % | 65 |  |  | 85.02 |  | 52=65*0.8 | 1229.05
|  | ЗТР | чел.час | 0.51 |  | 1,15*1,2 |  |  |  |  | 14.08
|  | Всего по позиции |  |  |  |  | 798.28 |  |  | 8182.98 | 409.15
43 | ТЕРм08-02-169-01 | Муфта соединительная эпоксидная усовершенствованной конструкции для 3-4-жильного кабеля напряжением до 35 кВ в климатическом исполнении У-2,5 и УХЛ-2,5, сечение одной жилы: до 95 мм2 (1 муфта на каждую жилу отельно, 4 соединений по 3 муфты, всего 12 муфт) | 1 соединение (3 муфты) | 4 12/3 | 175.16 |  |  | 1 квартал 2018 г.
| 101-0069 | Бензин авиационный Б-70 | т | 0.0096 | 4812.63 |  | 46.2 |  | 10.38 | 479.56
| 101-2478 | Лента К226 | 100 м | 0.0288 | 120 |  | 3.46 |  | 10.38 | 35.91
| 509-1206 | Парафины нефтяные твердые марки Т-1 | т | 0.0002 | 8807.97 |  | 1.76 |  | 10.38 | 18.27
| 999-9950 | Вспомогательные ненормируемые материальные ресурсы (2% от оплаты труда рабочих) | руб. | 12.72 | 1 |  | 12.72 |  | 10.38 | 132.03
|  | ЗП |  |  | 159.04 | 1,15*1,2 | 877.92 |  | 18.07 | 15864.01
|  | ЭМ |  |  |  | 1,15*1,2
|  | в т.ч. ЗПМ |  |  |  | 1,15*1,2
|  | МР |  |  | 16.12 |  | 64.48 |  | 10.38 | 669.3
|  | НР от ФОТ | % | 95 |  |  | 834.02 |  | 81=95*0.85 | 12849.85
|  | СП от ФОТ | % | 65 |  |  | 570.65 |  | 52=65*0.8 | 8249.29
|  | ЗТР | чел.-ч | 17.12 |  | 1,15*1,2 |  |  |  |  | 94.5
|  | Всего по позиции |  |  |  |  | 2347.07 |  |  | 37632.45 | 9408.11
44 | ТЕРм08-02-169-01 | Прим. для муфты троса. Муфта соединительная эпоксидная усовершенствованной конструкции для 3-4-жильного кабеля напряжением до 35 кВ в климатическом исполнении У-2,5 и УХЛ-2,5, сечение одной жилы: до 95 мм2 (4 соединения по 1 муфте) | 1 соединение (3 муфты) | 1,333333 4/3 | 175.16 |  |  | 1 квартал 2018 г.
| 101-0069 | Бензин авиационный Б-70 | т | 0.0032 | 4812.63 |  | 15.4 |  | 10.38 | 159.85
| 101-2478 | Лента К226 | 100 м | 0.0096 | 120 |  | 1.15 |  | 10.38 | 11.94
| 509-1206 | Парафины нефтяные твердые марки Т-1 | т | 0.0001 | 8807.97 |  | 0.88 |  | 10.38 | 9.13
| 999-9950 | Вспомогательные ненормируемые материальные ресурсы (2% от оплаты труда рабочих) | руб. | 4.24 | 1 |  | 4.24 |  | 10.38 | 44.01
|  | ЗП |  |  | 159.04 | 1,15*1,2 | 292.64 |  | 18.07 | 5288
|  | ЭМ |  |  |  | 1,15*1,2
|  | в т.ч. ЗПМ |  |  |  | 1,15*1,2
|  | МР |  |  | 16.12 |  | 21.49 |  | 10.38 | 223.07
|  | НР от ФОТ | % | 95 |  |  | 278.01 |  | 81=95*0.85 | 4283.28
|  | СП от ФОТ | % | 65 |  |  | 190.22 |  | 52=65*0.8 | 2749.76
|  | ЗТР | чел.-ч | 17.12 |  | 1,15*1,2 |  |  |  |  | 31.5
|  | Всего по позиции |  |  |  |  | 782.36 |  |  | 12544.11 | 9408.08
45 | ТЕРм10-06-034-28 | Герметизация канала кабельной канализации: занятого | 1 канал | 20 10*2 | 103.11 |  |  | 1 квартал 2018 г.
| 113-0380 | Пенополиуретан (ППУ) полимер Вилан-405 (баллон 1л) | шт. | 40 | 49.04 |  | 1961.6 |  | 1.79 | 3511.26
| 999-9950 | Вспомогательные ненормируемые материальные ресурсы (2% от оплаты труда рабочих) | руб. | 2 | 1 |  | 2 |  | 1.79 | 3.58
|  | ЗП |  |  | 4.93 | 1,15*1,2 | 136 |  | 18.07 | 2457.52
|  | ЭМ |  |  |  | 1,15*1,2
|  | в т.ч. ЗПМ |  |  |  | 1,15*1,2
|  | МР |  |  | 98.18 |  | 1963.6 |  | 1.79 | 3514.84
|  | НР от ФОТ | % | 100 |  |  | 136 |  | 85=100*0.85 | 2088.89
|  | СП от ФОТ | % | 65 |  |  | 88.4 |  | 52=65*0.8 | 1277.91
|  | ЗТР | чел.час | 0.55 |  | 1,15*1,2 |  |  |  |  | 15.18
|  | Всего по позиции |  |  |  |  | 2324 |  |  | 9339.16 | 466.96
|  | Итого прямые затраты по разделу |  |  |  |  | 51544.84 |  |  | 51544.84
|  | Итого прямые затраты по разделу с учетом индексов, в текущих ценах | [7 empty] | 669876.12
В том числе (справочно):
|  | фонд оплаты труда (ФОТ) |  |  |  |  | 28266.53 |  |  | 510776.2
|  | материалы |  |  |  |  | 4856.62 |  |  | 24335.79
|  | эксплуатация машин и механизмов |  |  |  |  | 18918.26 |  |  | 143737.14
|  | Накладные расходы |  |  |  |  | 23805.65 |  |  | 365950.03
|  | Сметная прибыль |  |  |  |  | 14192.1 |  |  | 205147.36
Итого по разделу 3 Монтажные работы вблизи ВЛ-35
|  | Итого Строительные работы |  |  |  |  | 50385.87 |  |  | 814305.42
|  | Итого Монтажные работы |  |  |  |  | 39156.72 |  |  | 426668.09
|  | Итого |  |  |  |  | 89542.59 |  |  | 1240973.51
|  | Итого по разделу 3 Монтажные работы вблизи ВЛ-35 |  |  |  |  | 89542.59 |  |  | 1240973.51
Раздел 6. Материалы не учтенные ценником
46 | КП ООО "ТЕМП" от 07.06.2018 | Универсальный силовой кабель АПвЭмПг-10 3х70/16+50т Ц=2455,3/5,08 | м | 4288 4930-642 | 483.33 |  | 2072519.04 | материалы | 5.08 | 10528396.72
47 | КП ООО "ТЕМП" от 07.06.2018 | Стойка деревянная С11 Ц=7500/5,08 | шт. | 31 | 1476.38 |  | 45767.78 | материалы | 5.08 | 232500.32
48 | КП ООО "ТЕМП" от 07.06.2018 | Плита ж/б П-3 Ц=1779.67/5,08 | шт. | 10 | 350.33 |  | 3503.3 | материалы | 5.08 | 17796.76
49 | КП ООО "ТЕМП" от 07.06.2018 | Анкерный болт ОТи1 Ц=1412,32/5,08 | шт. | 5 | 278.02 |  | 1390.1 | материалы | 5.08 | 7061.71
50 | КП ООО "ТЕМП" от 07.06.2018 | Шпилька ШПи1 Ц=74,88/5,08 | шт. | 5 | 14.74 |  | 73.7 | материалы | 5.08 | 374.4
51 | КП ООО "ТЕМП" от 07.06.2018 | Шпилька ШПи2 Ц=115,44/5,08 | шт. | 5 | 22.72 |  | 113.6 | материалы | 5.08 | 577.09
52 | КП ООО "ТЕМП" от 07.06.2018 | Проводник заземления В-10 Ц=2496/5,08 | шт. | 4 | 491.34 |  | 1965.36 | материалы | 5.08 | 9984.03
53 | КП ООО "ТЕМП" от 07.06.2018 | Крышка пластиковая для опор SP19 Ц=189,46/5,08 | шт. | 31 | 37.3 |  | 1156.3 | материалы | 5.08 | 5874
54 | КП ООО "ТЕМП" от 07.06.2018 | Гайка крюкообразная PD 3.2 Ц=534/5,08 | шт. | 27 | 105.12 |  | 2838.24 | материалы | 5.08 | 14418.26
55 | КП ООО "ТЕМП" от 07.06.2018 | SOT4.6 проходной болт Ц=635,84/5,08 | шт. | 27 | 125.17 |  | 3379.59 | материалы | 5.08 | 17168.32
56 | КП ООО "ТЕМП" от 07.06.2018 | SOT101.1 крюк Ц=975,78/5,08 | шт. | 8 | 192.08 |  | 1536.64 | материалы | 5.08 | 7806.13
57 | КП ООО "ТЕМП" от 07.06.2018 | Зажим поддерживающий SO 69.95 Ц=555,74/5,08 | шт. | 27 | 109.4 |  | 2953.8 | материалы | 5.08 | 15005.3
58 | КП ООО "ТЕМП" от 07.06.2018 | Зажим SH 515 Ц=413,69/5,08 | шт. | 5 | 81.44 |  | 407.2 | материалы | 5.08 | 2068.58
59 | КП ООО "ТЕМП" от 07.06.2018 | Зажим SH 517 Ц=413,69/5,08 | шт. | 5 | 81.44 |  | 407.2 | материалы | 5.08 | 2068.58
60 | КП ООО "ТЕМП" от 07.06.2018 | Скоба SH 187 Ц=404,14/5,08 | шт. | 13 | 79.56 |  | 1034.28 | материалы | 5.08 | 5254.14
61 | КП ООО "ТЕМП" от 07.06.2018 | Маркер SH 45 Ц=1776,56/5,08 | шт. | 5 | 349.72 |  | 1748.6 | материалы | 5.08 | 8882.89
62 | КП ООО "ТЕМП" от 07.06.2018 | Трос SH 511 Ц=3891,77/5,08 | шт. | 1 | 766.1 |  | 766.1 | материалы | 5.08 | 3891.79
63 | КП ООО "ТЕМП" от 07.06.2018 | Зажим плашечный соединительный SL 4.26 Ц=332,23/5,08 | шт. | 18 | 65.4 |  | 1177.2 | материалы | 5.08 | 5980.18
64 | КП ООО "ТЕМП" от 07.06.2018 | Зажим анкерный SO 235 Ц=3356.44/5,08 | шт. | 8 | 660.72 |  | 5285.76 | материалы | 5.08 | 26851.66
65 | КП ООО "ТЕМП" от 07.06.2018 | Лента бандажная СОТ 37 Ц=35,99/5,08 | шт. | 24 | 7.08 |  | 169.92 | материалы | 5.08 | 863.19
66 | КП ООО "ТЕМП" от 07.06.2018 | Скрепа бандажная СОТ 36 Ц=35,99/5,08 | шт. | 24 | 7.08 |  | 169.92 | материалы | 5.08 | 863.19
67 | КП ООО "ТЕМП" от 07.06.2018 | PER26 бандаж Ц=0,3/5,08 | шт. | 46 | 0.06 |  | 2.76 | материалы | 5.08 | 14.02
Прочее
68 | КП ООО "ТЕМП" от 07.06.2018 | Муфта концевая POLT-12D/1ХI-L12А - EAKT16-57 Ц=16355,26/5,08 | шт | 6 | 3219.54 |  | 19317.24 | материалы | 5.08 | 98131.58
69 | КП ООО "ТЕМП" от 07.06.2018 | Муфта соединительная POLJ12/1х70-150-SEE01 Ц=22133,49/5,08 | шт | 30 | 4356.99 |  | 130709.7 | материалы | 5.08 | 664005.28
70 | КП ООО "ТЕМП" от 07.06.2018 | Муфта соединительная для троса в земле SJCWM1 Ц=1952,82/5,08 | шт | 8 | 384.41 |  | 3075.28 | материалы | 5.08 | 15622.42
71 | КП ООО "ТЕМП" от 07.06.2018 | Муфта соединительная для троса CIL 9.68 Ц=4756,44/5,08 | шт | 2 | 936.31 |  | 1872.62 | материалы | 5.08 | 9512.91
72 | КП ООО "ТЕМП" от 07.06.2018 | Лента сигнальная ЛСЭ-250 Ц=10660,31/5,08 | км | 3.29 | 2098.49 |  | 6904.03 | материалы | 5.08 | 35072.47
73 | КП ООО "ТЕМП" от 07.06.2018 | Труба Техническая 160 Ц=915,25/5,08 | м | 126 | 180.17 |  | 22701.42 | материалы | 5.08 | 115323.21
74 | КП ООО "ТЕМП" от 07.06.2018 | Короб электротехнический КП-0,1/0,2-2У1 Ц=2021/5,08 | шт. | 8 | 397.83 |  | 3182.64 | материалы | 5.08 | 16167.81
75 | ТССЦ-408-0122 | Песок природный для строительных работ средний ( с учетом коэффициента уплотнения 1,1) | м3 | 567,6 516*1,1 | 46.8 |  | 26563.68 | 1 квартал 2018 г. | 7.2 | 191258.5
76 | КП ООО "ТЕМП" от 07.06.2018 | Столбик кабельный (цвет серый) h=1,6м СКТ-1,6 Ц=402,9/5,08 | шт. | 45 | 79.31 |  | 3568.95 | материалы | 5.08 | 18130.27
77 | КП ООО "ТЕМП" от 07.06.2018 | Зажим плашечный ПС-2-1 Ц=90,05/5,08 | шт. | 4 | 17.73 |  | 70.92 | материалы | 5.08 | 360.27
78 | КП ООО "ТЕМП" от 07.06.2018 | Сталь круглая д16 Ц=57/5,08 | кг | 37,872 24*1,578 | 11.22 |  | 424.92 | материалы | 5.08 | 2158.59
79 | КП ООО "ТЕМП" от 07.06.2018 | Сталь круглая д12 Ц=41,94/5,08 | кг | 29,1264 32,8*0,888 | 8.26 |  | 240.58 | материалы | 5.08 | 1222.15
|  | Итого прямые затраты по разделу |  |  |  |  | 2366998.37 |  |  | 2366998.37
|  | Итого прямые затраты по разделу с учетом коэффициентов к итогам |  |  |  |  | 207768.51 |  |  | 12080666.73
|  | МДС 81-35.2004 п.4.64._Заготовительно-складские расходы ПЗ=2% (ОЗП=1,2%; ЭМ=1,2%; МАТ=1,2%) (Поз. 14-24) |  |  |  |  | 2453.96 |  |  | 241613.28
|  | Итого прямые затраты по разделу с учетом индексов, в текущих ценах | [7 empty] | 12322280.01 |  | 12080666.73
В том числе (справочно):
|  | материалы |  |  |  |  | 2366998.37 |  |  | 12322280.01
Итого по разделу 6 Материалы не учтенные ценником
|  | Материалы для строительных работ |  |  |  |  | 2340434.69 |  |  | 12131021.51
|  | Земляные работы, выполняемые ручным способом |  |  |  |  | 26563.68 |  |  | 191258.5
|  | Итого |  |  |  |  | 2366998.37 |  |  | 12322280.01
|  | Итого по разделу 6 Материалы не учтенные ценником |  |  |  |  | 2366998.37 |  |  | 12322280.01
|  | Итого прямые затраты по смете |  |  |  |  | 2492120.92 |  |  | 2492120.92
|  | Итого прямые затраты по смете с учетом индексов, в текущих ценах | [7 empty] | 13690049.75 |  | 13931663.03
В том числе (справочно):
|  | фонд оплаты труда (ФОТ) |  |  |  |  | 53039.17 |  |  | 958417.81
|  | материалы |  |  |  |  | 2380232.07 |  |  | 12385428.64
|  | эксплуатация машин и механизмов |  |  |  |  | 62255.08 |  |  | 407738.89
|  | Накладные расходы |  |  |  |  | 45885.41 |  |  | 705359.76
|  | Сметная прибыль |  |  |  |  | 27715.06 |  |  | 400627.12
ВСЕГО по смете
|  | Итого Строительные работы |  |  |  |  | 2463015.66 |  |  | 13784788.45
|  | Итого Монтажные работы |  |  |  |  | 102705.73 |  |  | 1011248.18
|  | Итого |  |  |  |  | 2565721.39 |  |  | 14796036.63
|  | ВСЕГО по смете |  |  |  |  | 2565721.39 |  |  | 14796036.63
Составил: ___________________
Проверил: ___________________
Note on A3: <подпись 200 атрибут 950 текст> <подпись 200 значение>
Note on L3: <подпись 210 атрибут 950 текст> <подпись 210 значение>
Note on A4: _________________ /<подпись 200 атрибут 950 значение>/
Note on L4: _________________ /<подпись 210 атрибут 950 значение>/
Note on A9: <Наименование стройки>
Note on A13: <Индекс/ЛН локальной сметы>
Note on A16: на <Наименование локальной сметы>, <Наименование объекта>
Note on A19: <Основание>
Note on I21: <Итого по расчету> руб.
Note on K21: <Итого по расчету> руб.
Note on I22: <Итого ФОТ> руб.
Note on K22: <Итого ФОТ> руб.
Note on I23: <Итого ТЗ> чел.час
Note on A29: <Номер позиции по смете><Статус ресурса>
Note on B29: <Обоснование (код) позиции> <Пункт ТЧ>
Note on C29: <Наименование (текстовая часть) расценки> <Формула расчета стоимости единицы> Ц=<Формула базисной цены единицы ПЗ><Формула базисной цены единицы МАТ>
Note on D29: <Ед. измерения по расценке>
Note on E29: <Количество всего (физ. объем) по позиции> <Формула расчета физ. объема><Нормы НР(неокругл.) по позиции при БИМ><Нормы СП(неокругл.) по позиции при БИМ><ТЗ по позиции на единицу без коэффициентов><ТЗМ по позиции на единицу без коэффициентов>
Note on F29: <Исходное значение ПЗ по позиции на единицу>
Note on G29: <К-т к позиции на прямые затраты><К-т к позиции на основную з/п><К-т к позиции на эксплуатацию машин><К-т к позиции на з/п машинистов><К-т к позиции на материалы><К-т к позиции на трудозатраты рабочих> <К-т к позиции на трудозатраты механизаторов> <К-ты к НР по позиции для баз.цен><К-ты к СП по позиции для баз.цен>
Note on H29: <Общая стоимость ПЗ по позиции в базисных ценах с учетом к-тов к итогам> <Сумма НР по позиции при расчете в базисных ценах><Сумма СП по позиции при расчете в базисных ценах>
Note on I29: <Наименование индекса к позиции>
Note on J29: <Индекс к позиции на ОЗП><Индекс к позиции на ЭМ><Индекс к позиции на ЗПМ><Индекс к позиции на МАТ><Индекс к СМР><Строка задания НР для БИМ><Строка задания СП для БИМ>
Note on K29: <Общая стоимость ПЗ по позиции для БИМ до начисления НР и СП><Сумма НР по позиции для БИМ><Сумма СП по позиции для БИМ>
Note on L29: <Стоимость единицы по позиции с коэф-ми, НР и СП для БИМ><ТЗ по позиции всего><ТЗМ по позиции всего>
Note on C752: <Текстовая часть (итоги)>
Note on H752: <Прямые затраты в базисных ценах (итоги)>
Note on K752: <Прямые затраты (итоги)>
Note on L752: <Пустой идентификатор>
Note on B757: <Составил>
Note on B759: <Проверил>

## ЛН 02-01-01.2
ЛСР_ЛЭУ_12гр
УТВЕРЖДАЮ | [10 empty] | СОГЛАСОВАНО
_________________ // | [10 empty] | _________________ //
"___" __________ 2018 г. | [10 empty] | "____" _____________ 2018 г.
Реконструкция ПС 110/35/6 кВ Редкино и строительство КВЛ 6кВ для технологического присоединения энергопринимающих устройств ООО "Трансстроймеханизация"
(наименование стройки)
ЛОКАЛЬНАЯ СМЕТА № 02-01-01.2
(локальный сметный расчет)
на Строительство КВЛ 6 кВ от ячейки №12А. ГНБ,
(наименование работ и затрат, наименование объекта)
Основание: 32/17-ТКР.С1, ВР1
[8 empty] | в базисном уровне цен |  | в текущем уровне цен
|  |  |  | Сметная стоимость |  |  |  | 978218,49 руб. |  | 5854248,66 руб.
|  |  |  | Средства на оплату труда |  |  |  | 24760,79 руб. |  | 447427,49 руб.
|  |  |  | Нормативная трудоемкость |  |  |  | 1463,15 чел.час
Составлен(а) в ценах на 1 квартал 2018 г.
№ п/п | Шифр расценки и коды ресурсов (обоснование коэффициента) | Наименование работ и затрат | Единица измерения | Кол-во единиц | Цена на ед. изм., руб. | Коэф. поправ. к позиции | Всего в базисных ценах, руб. | Пункт коэф. пересчета | Коэф. пересчета | Всего в текущих (прогнозных) ценах, руб. | Справочно
ЗТР, всего, чел.-час
Стоим.ед. с нач., руб.
1 | 2 | 3 | 4 | 5 | 6 | 7 | 8 | 9 | 10 | 11 | 12
МДС35 пр.1 т.1 п.4._Производство строительных и других работ на открытых и полуоткрытых производственных площадках в стесненных условиях: с наличием в зоне производства работ действующего технологического оборудования или движения технологического транспорта ОЗП=1,15; ЭМ=1,15 к расх.; ЗПМ=1,15; ТЗ=1,15; ТЗМ=1,15 (раздел 4) МДС35 пр.1 т.1 п.5._Производство строительных и других работ вблизи объектов, находящихся под высоким напряжением, в том числе в охранной зоне действующей воздушной линии электропередачи ОЗП=1,2; ЭМ=1,2 к расх.; ЗПМ=1,2; ТЗ=1,2; ТЗМ=1,2 (Раздел 5)
Раздел 4. ГНБ - 2 шт. (119,7 м и 80 м)
1 | ТЕР01-02-057-02 | Разработка грунта вручную в траншеях глубиной до 2 м без креплений с откосами, группа грунтов: 2 (приемный и рабочий котлованы) | 100 м3 грунта | 0,08 (2*2*2) / 100 | 1159.62 |  |  | 1 квартал 2018 г.
|  | ЗП |  |  | 1159.62 | 1.15 | 106.68 |  | 18.07 | 1927.71
|  | ЭМ |  |  |  | 1.15
|  | в т.ч. ЗПМ |  |  |  | 1.15
МР
|  | НР от ФОТ | % | 80 |  |  | 85.34 |  | 68=80*0.85 | 1310.84
|  | СП от ФОТ | % | 45 |  |  | 48.01 |  | 36=45*0.8 | 693.98
|  | ЗТР | чел.час | 154 |  | 1.15 |  |  |  |  | 14.17
|  | Всего по позиции |  |  |  |  | 240.03 |  |  | 3932.53 | 49156.63
2 | ТЕР01-02-061-01 | Засыпка вручную траншей, пазух котлованов и ям, группа грунтов: 1 | 100 м3 грунта | 0,08 (2*2*2) / 100 | 640.74 |  |  | 1 квартал 2018 г.
|  | ЗП |  |  | 640.74 | 1.15 | 58.95 |  | 18.07 | 1065.23
|  | ЭМ |  |  |  | 1.15
|  | в т.ч. ЗПМ |  |  |  | 1.15
МР
|  | НР от ФОТ | % | 80 |  |  | 47.16 |  | 68=80*0.85 | 724.36
|  | СП от ФОТ | % | 45 |  |  | 26.53 |  | 36=45*0.8 | 383.48
|  | ЗТР | чел.час | 88.5 |  | 1.15 |  |  |  |  | 8.14
|  | Всего по позиции |  |  |  |  | 132.64 |  |  | 2173.07 | 27163.38
3 | ТЕР34-02-017-01 | Устройство переходов подземных методом горизонтального прокола: первой трубой до 10 м (первая труба д 160 для первой цепи, общий диаметр скважины 450 мм - для трех труб, 2 трубы прокладываем в этой смете, одну - в смете 02-01-02) | 1 переход | 2 | 2171.08 |  |  | 1 квартал 2018 г.
| 170202 | Машина для горизонтального прокола грунта на базе автомобиля | маш.час | 12.66 | 298.42 |  | 3778 |  | 6.35 | 23990.3
| 101-1705 | Пакля пропитанная | кг | 0.76 | 9.8 |  | 7.45 |  | 6.14 | 45.74
| 101-1847 | Замазка защитная | кг | 1.56 | 10.3 |  | 16.07 |  | 6.14 | 98.67
| 101-2260 | Трубы хризотилцементные безнапорные БНТ, диаметр условного прохода 100 мм | м | 22 | 11.39 |  | 250.58 |  | 6.14 | 1538.56
| 102-0243 | Дрова разделанные длиной 1,5-2 м сосна, ольха | м3 | 0.006 | 109.18 |  | 0.66 |  | 6.14 | 4.05
| 507-2623 | Муфты полиэтиленовые МПТ-1 для труб 100 мм | 10 шт. | 0.6 | 47.67 |  | 28.6 |  | 6.14 | 175.6
| 509-0818 | Пробки кабельные полиэтиленовые ПКП-1 для труб 100 мм | шт. | 4 | 4.36 |  | 17.44 |  | 6.14 | 107.08
|  | ЗП |  |  | 121.68 | 1.15 | 279.86 |  | 18.07 | 5057.07
|  | ЭМ |  |  | 1889 | 1.15 | 4344.7 |  | 6.35 | 27588.85
|  | в т.ч. ЗПМ |  |  | (82,48) | 1.15 | (189,7) |  | 18.07 | (3427,88)
|  | МР |  |  | 160.4 |  | 320.8 |  | 6.14 | 1969.71
|  | НР от ФОТ | % | 100 |  |  | 469.56 |  | 85=100*0.85 | 7212.21
|  | СП от ФОТ | % | 65 |  |  | 305.21 |  | 52=65*0.8 | 4412.17
|  | ЗТР | чел.час | 12.18 |  | 1.15 |  |  |  |  | 28.01
|  | ЗТМ | чел.час | 6.33 |  | 1.15 |  |  |  |  | 14.56
|  | Всего по позиции |  |  |  |  | 5720.13 |  |  | 46240.01 | 23120.01
4 | ТССЦ-101-2260 | Трубы хризотилцементные безнапорные БНТ, диаметр условного прохода 100 мм | м | -22 | 11.39 |  | -250.58 | 1 квартал 2018 г. | 6.33 | -1586.17
5 | ТЕР34-02-017-02 | Устройство переходов подземных методом горизонтального прокола: на каждые последующие 5 м добавлять к расценке 34-02-017-01 (первая труба для первой цепи) | 1 переход | 35,94 (119,7-10)/5+(80-10)/5 | 872.77 |  |  | 1 квартал 2018 г.
| 170202 | Машина для горизонтального прокола грунта на базе автомобиля | маш.час | 89.13 | 298.42 |  | 26598.17 |  | 6.35 | 168898.38
| 101-1705 | Пакля пропитанная | кг | 6.829 | 9.8 |  | 66.92 |  | 6.13 | 410.22
| 101-1847 | Замазка защитная | кг | 14.02 | 10.3 |  | 144.41 |  | 6.13 | 885.23
| 101-2260 | Трубы хризотилцементные безнапорные БНТ, диаметр условного прохода 100 мм | м | 215.6 | 11.39 |  | 2455.68 |  | 6.13 | 15053.32
| 102-0243 | Дрова разделанные длиной 1,5-2 м сосна, ольха | м3 | 0.0719 | 109.18 |  | 7.85 |  | 6.13 | 48.12
| 507-2623 | Муфты полиэтиленовые МПТ-1 для труб 100 мм | 10 шт. | 7.188 | 47.67 |  | 342.65 |  | 6.13 | 2100.44
| 509-0818 | Пробки кабельные полиэтиленовые ПКП-1 для труб 100 мм | шт. | 35.94 | 4.36 |  | 156.7 |  | 6.13 | 960.57
|  | ЗП |  |  | 44.36 | 1.15 | 1833.3 |  | 18.07 | 33127.73
|  | ЭМ |  |  | 740.08 | 1.15 | 30588.17 |  | 6.35 | 194234.88
|  | в т.ч. ЗПМ |  |  | (32,31) | 1.15 | (1335,53) |  | 18.07 | (24133,03)
|  | МР |  |  | 88.33 |  | 3174.94 |  | 6.13 | 19462.38
|  | НР от ФОТ | % | 100 |  |  | 3168.83 |  | 85=100*0.85 | 48671.65
|  | СП от ФОТ | % | 65 |  |  | 2059.74 |  | 52=65*0.8 | 29775.6
|  | ЗТР | чел.час | 4.44 |  | 1.15 |  |  |  |  | 183.51
|  | ЗТМ | чел.час | 2.48 |  | 1.15 |  |  |  |  | 102.5
|  | Всего по позиции |  |  |  |  | 40824.98 |  |  | 325272.24 | 9050.42
6 | ТССЦ-101-2260 | Трубы хризотилцементные безнапорные БНТ, диаметр условного прохода 100 мм | м | -215.6 | 11.39 |  | -2455.68 | 1 квартал 2018 г. | 6.33 | -15544.45
7 | ТЕР34-02-017-03 | Устройство переходов подземных методом горизонтального прокола: последующими трубами до 10 м (вторая труба - резервная) | 1 переход | 2 | 1856.66 |  |  | 1 квартал 2018 г.
| 170202 | Машина для горизонтального прокола грунта на базе автомобиля | маш.час | 10.68 | 298.42 |  | 3187.13 |  | 6.35 | 20238.28
| 101-1705 | Пакля пропитанная | кг | 0.76 | 9.8 |  | 7.45 |  | 6.14 | 45.74
| 101-1847 | Замазка защитная | кг | 1.56 | 10.3 |  | 16.07 |  | 6.14 | 98.67
| 101-2260 | Трубы хризотилцементные безнапорные БНТ, диаметр условного прохода 100 мм | м | 22 | 11.39 |  | 250.58 |  | 6.14 | 1538.56
| 102-0243 | Дрова разделанные длиной 1,5-2 м сосна, ольха | м3 | 0.006 | 109.18 |  | 0.66 |  | 6.14 | 4.05
| 507-2623 | Муфты полиэтиленовые МПТ-1 для труб 100 мм | 10 шт. | 0.6 | 47.67 |  | 28.6 |  | 6.14 | 175.6
| 509-0818 | Пробки кабельные полиэтиленовые ПКП-1 для труб 100 мм | шт. | 4 | 4.36 |  | 17.44 |  | 6.14 | 107.08
|  | ЗП |  |  | 102.7 | 1.15 | 236.22 |  | 18.07 | 4268.5
|  | ЭМ |  |  | 1593.56 | 1.15 | 3665.18 |  | 6.35 | 23273.89
|  | в т.ч. ЗПМ |  |  | (69,58) | 1.15 | (160,04) |  | 18.07 | (2891,92)
|  | МР |  |  | 160.4 |  | 320.8 |  | 6.14 | 1969.71
|  | НР от ФОТ | % | 100 |  |  | 396.26 |  | 85=100*0.85 | 6086.36
|  | СП от ФОТ | % | 65 |  |  | 257.57 |  | 52=65*0.8 | 3723.42
|  | ЗТР | чел.час | 10.28 |  | 1.15 |  |  |  |  | 23.64
|  | ЗТМ | чел.час | 5.34 |  | 1.15 |  |  |  |  | 12.28
|  | Всего по позиции |  |  |  |  | 4876.03 |  |  | 39321.88 | 19660.94
8 | ТССЦ-101-2260 | Трубы хризотилцементные безнапорные БНТ, диаметр условного прохода 100 мм | м | -22 | 11.39 |  | -250.58 | 1 квартал 2018 г. | 6.33 | -1586.17
9 | ТЕР34-02-017-04 | Устройство переходов подземных методом горизонтального прокола: на каждые последующие 5 м добавлять к расценке 34-02-017-03 (вторая труба - резервная) | 1 переход | 35,94 (119,7-10)/5+(80-10)/5 | 796.65 |  |  | 1 квартал 2018 г.
| 170202 | Машина для горизонтального прокола грунта на базе автомобиля | маш.час | 80.51 | 298.42 |  | 24025.79 |  | 6.35 | 152563.77
| 101-1705 | Пакля пропитанная | кг | 6.829 | 9.8 |  | 66.92 |  | 6.13 | 410.22
| 101-1847 | Замазка защитная | кг | 14.02 | 10.3 |  | 144.41 |  | 6.13 | 885.23
| 101-2260 | Трубы хризотилцементные безнапорные БНТ, диаметр условного прохода 100 мм | м | 215.6 | 11.39 |  | 2455.68 |  | 6.13 | 15053.32
| 102-0243 | Дрова разделанные длиной 1,5-2 м сосна, ольха | м3 | 0.0719 | 109.18 |  | 7.85 |  | 6.13 | 48.12
| 507-2623 | Муфты полиэтиленовые МПТ-1 для труб 100 мм | 10 шт. | 7.188 | 47.67 |  | 342.65 |  | 6.13 | 2100.44
| 509-0818 | Пробки кабельные полиэтиленовые ПКП-1 для труб 100 мм | шт. | 35.94 | 4.36 |  | 156.7 |  | 6.13 | 960.57
|  | ЗП |  |  | 39.86 | 1.15 | 1647.49 |  | 18.07 | 29770.14
|  | ЭМ |  |  | 668.46 | 1.15 | 27628.16 |  | 6.35 | 175438.82
|  | в т.ч. ЗПМ |  |  | (29,19) | 1.15 | (1206,51) |  | 18.07 | (21801,64)
|  | МР |  |  | 88.33 |  | 3174.58 |  | 6.13 | 19460.18
|  | НР от ФОТ | % | 100 |  |  | 2854 |  | 85=100*0.85 | 43836.01
|  | СП от ФОТ | % | 65 |  |  | 1855.1 |  | 52=65*0.8 | 26817.33
|  | ЗТР | чел.час | 3.99 |  | 1.15 |  |  |  |  | 164.91
|  | ЗТМ | чел.час | 2.24 |  | 1.15 |  |  |  |  | 92.58
|  | Всего по позиции |  |  |  |  | 37159.33 |  |  | 295322.48 | 8217.1
10 | ТССЦ-101-2260 | Трубы хризотилцементные безнапорные БНТ, диаметр условного прохода 100 мм | м | -215.6 | 11.39 |  | -2455.68 | 1 квартал 2018 г. | 6.33 | -15544.45
11 | ТЕРм08-02-148-03 | Кабель до 35 кВ в проложенных трубах, блоках и коробах, масса 1 м кабеля: до 3 кг | 100 м кабеля | 1,997 199,7 / 100 | 279.62 |  |  | 1 квартал 2018 г.
| 21102 | Краны на автомобильном ходу при работе на монтаже технологического оборудования 10 т | маш.час | 0.4 | 131.11 |  | 52.44 |  | 6.18 | 324.08
| 30203 | Домкраты гидравлические грузоподъемностью 63-100 т | маш.час | 8.53 | 2.37 |  | 20.22 |  | 6.18 | 124.96
| 30402 | Лебедки электрические тяговым усилием до 12,26 кН (1,25 т) | маш.час | 8.53 | 3.28 |  | 27.98 |  | 6.18 | 172.92
| 400001 | Автомобили бортовые, грузоподъемность до 5 т | маш.час | 0.4 | 91.62 |  | 36.65 |  | 6.18 | 226.5
| 101-2478 | Лента К226 | 100 м | 0.0192 | 120 |  | 2.3 |  | 8.24 | 18.95
| 113-1786 | Лак битумный БТ-123 | т | 0.0001 | 8461.63 |  | 0.85 |  | 8.24 | 7
| 506-1362 | Припои оловянно-свинцовые бессурьмянистые марки ПОС30 | кг | 0.9985 | 66.84 |  | 66.74 |  | 8.24 | 549.94
| 999-9950 | Вспомогательные ненормируемые материальные ресурсы (2% от оплаты труда рабочих) | руб. | 6.89 | 1 |  | 6.89 |  | 8.24 | 56.77
|  | ЗП |  |  | 172.42 | 1.15 | 395.97 |  | 18.07 | 7155.18
|  | ЭМ |  |  | 68.67 | 1.15 | 157.7 |  | 6.18 | 974.59
|  | в т.ч. ЗПМ |  |  | (2,61) | 1.15 | (5,99) |  | 18.07 | (108,24)
|  | МР |  |  | 38.53 |  | 76.94 |  | 8.24 | 633.99
|  | НР от ФОТ | % | 95 |  |  | 381.86 |  | 81=95*0.85 | 5883.37
|  | СП от ФОТ | % | 65 |  |  | 261.27 |  | 52=65*0.8 | 3776.98
|  | ЗТР | чел.-ч | 18.56 |  | 1.15 |  |  |  |  | 42.62
|  | ЗТМ | чел.-ч | 0.2 |  | 1.15 |  |  |  |  | 0.46
|  | Всего по позиции |  |  |  |  | 1273.74 |  |  | 18424.11 | 9225.89
12 | ТЕРм10-06-034-28 | Герметизация канала кабельной канализации: занятого | 1 канал | 4 | 103.11 |  |  | 1 квартал 2018 г.
| 113-0380 | Пенополиуретан (ППУ) полимер Вилан-405 (баллон 1л) | шт. | 8 | 49.04 |  | 392.32 |  | 1.79 | 702.25
| 999-9950 | Вспомогательные ненормируемые материальные ресурсы (2% от оплаты труда рабочих) | руб. | 0.4 | 1 |  | 0.4 |  | 1.79 | 0.72
|  | ЗП |  |  | 4.93 | 1.15 | 22.68 |  | 18.07 | 409.83
|  | ЭМ |  |  |  | 1.15
|  | в т.ч. ЗПМ |  |  |  | 1.15
|  | МР |  |  | 98.18 |  | 392.72 |  | 1.79 | 702.97
|  | НР от ФОТ | % | 100 |  |  | 22.68 |  | 85=100*0.85 | 348.36
|  | СП от ФОТ | % | 65 |  |  | 14.74 |  | 52=65*0.8 | 213.11
|  | ЗТР | чел.час | 0.55 |  | 1.15 |  |  |  |  | 2.53
|  | Всего по позиции |  |  |  |  | 452.82 |  |  | 1674.27 | 418.57
13 | ТЕРм10-06-034-27 | Герметизация канала кабельной канализации: свободного | 1 канал | 4 | 99.03 |  |  | 1 квартал 2018 г.
| 113-0380 | Пенополиуретан (ППУ) полимер Вилан-405 (баллон 1л) | шт. | 8 | 49.04 |  | 392.32 |  | 1.78 | 698.33
| 999-9950 | Вспомогательные ненормируемые материальные ресурсы (2% от оплаты труда рабочих) | руб. | 0.08 | 1 |  | 0.08 |  | 1.78 | 0.14
|  | ЗП |  |  | 0.93 | 1.15 | 4.28 |  | 18.07 | 77.34
|  | ЭМ |  |  |  | 1.15
|  | в т.ч. ЗПМ |  |  |  | 1.15
|  | МР |  |  | 98.1 |  | 392.4 |  | 1.78 | 698.47
|  | НР от ФОТ | % | 100 |  |  | 4.28 |  | 85=100*0.85 | 65.74
|  | СП от ФОТ | % | 65 |  |  | 2.78 |  | 52=65*0.8 | 40.22
|  | ЗТР | чел.час | 0.1 |  | 1.15 |  |  |  |  | 0.46
|  | Всего по позиции |  |  |  |  | 403.74 |  |  | 881.77 | 220.44
|  | Итого прямые затраты по разделу |  |  |  |  | 73410 |  |  | 73410
|  | Итого прямые затраты по разделу с учетом индексов, в текущих ценах | [7 empty] | 515005.92
В том числе (справочно):
|  | фонд оплаты труда (ФОТ) |  |  |  |  | 7483.2 |  |  | 135221.44
|  | материалы |  |  |  |  | 2440.66 |  |  | 10636.16
|  | эксплуатация машин и механизмов |  |  |  |  | 66383.91 |  |  | 421511.03
|  | Накладные расходы |  |  |  |  | 7429.97 |  |  | 114138.88
|  | Сметная прибыль |  |  |  |  | 4830.94 |  |  | 69836.28
Итого по разделу 4 ГНБ - 2 шт. (119,7 м и 80 м)
|  | Итого Строительные работы |  |  |  |  | 83540.61 |  |  | 678000.94
|  | Итого Монтажные работы |  |  |  |  | 2130.3 |  |  | 20980.14
|  | Итого |  |  |  |  | 85670.91 |  |  | 698981.08
|  | Итого по разделу 4 ГНБ - 2 шт. (119,7 м и 80 м) |  |  |  |  | 85670.91 |  |  | 698981.08
Раздел 5. ГНБ вблизи ВЛ-35 - 3 шт (21,6 м, 43,3 м, 41,2 м)
14 | ТЕР01-02-057-02 | Разработка грунта вручную в траншеях глубиной до 2 м без креплений с откосами, группа грунтов: 2 (приемный и рабочий котлованы) | 100 м3 грунта | 0,12 (2*2*3) / 100 | 1159.62 |  |  | 1 квартал 2018 г.
|  | ЗП |  |  | 1159.62 | 1,15*1,2 | 192.03 |  | 18.07 | 3469.98
|  | ЭМ |  |  |  | 1,15*1,2
|  | в т.ч. ЗПМ |  |  |  | 1,15*1,2
МР
|  | НР от ФОТ | % | 80 |  |  | 153.62 |  | 68=80*0.85 | 2359.59
|  | СП от ФОТ | % | 45 |  |  | 86.41 |  | 36=45*0.8 | 1249.19
|  | ЗТР | чел.час | 154 |  | 1,15*1,2 |  |  |  |  | 25.5
|  | Всего по позиции |  |  |  |  | 432.06 |  |  | 7078.76 | 58989.67
15 | ТЕР01-02-061-01 | Засыпка вручную траншей, пазух котлованов и ям, группа грунтов: 1 | 100 м3 грунта | 0,12 (2*2*3) / 100 | 640.74 |  |  | 1 квартал 2018 г.
|  | ЗП |  |  | 640.74 | 1,15*1,2 | 106.11 |  | 18.07 | 1917.41
|  | ЭМ |  |  |  | 1,15*1,2
|  | в т.ч. ЗПМ |  |  |  | 1,15*1,2
МР
|  | НР от ФОТ | % | 80 |  |  | 84.89 |  | 68=80*0.85 | 1303.84
|  | СП от ФОТ | % | 45 |  |  | 47.75 |  | 36=45*0.8 | 690.27
|  | ЗТР | чел.час | 88.5 |  | 1,15*1,2 |  |  |  |  | 14.66
|  | Всего по позиции |  |  |  |  | 238.75 |  |  | 3911.52 | 32596
16 | ТЕР22-05-002-21 | Продавливание без разработки грунта (прокол) на длину: до 50 м труб диаметром 400 мм (2 прокола ГНБ - 43,3м и 41,2 м, скважина диаметром 450 мм, в ней 3 трубы, 2 из которых прокладываем в этой смете, 1 - в смете 02-01-02) | 100 м продавливания | 0,845 (43,3+41,2) / 100 | 87745.03 |  |  | 1 квартал 2018 г.
| 21141 | Краны на автомобильном ходу при работе на других видах строительства 10 т | маш.час | 6.41 | 108.45 |  | 695.16 |  | 7.52 | 5227.6
| 31851 | Краны переносные 1 т | маш.час | 111.89 | 26.85 |  | 3004.25 |  | 7.52 | 22591.96
| 40103 | Электростанции передвижные 30 кВт | маш.час | 215.17 | 56.33 |  | 12120.53 |  | 7.52 | 91146.39
| 40202 | Агрегаты сварочные передвижные с номинальным сварочным током 250-400 А с дизельным двигателем | маш.час | 36.2 | 13.11 |  | 474.58 |  | 7.52 | 3568.84
| 40504 | Аппарат для газовой сварки и резки | маш.час | 3.09 | 1.2 |  | 3.71 |  | 7.52 | 27.9
| 253512 | Установки гидравлические для труб длиной продавливания более 20 м (УПК-20) при работе от передвижных электростанций | маш.час | 103.28 | 168.38 |  | 17390.29 |  | 7.52 | 130774.98
| 101-0324 | Кислород технический газообразный | м3 | 2.366 | 6.22 |  | 14.72 |  | 5.6 | 82.43
| 101-1513 | Электроды диаметром 4 мм Э42 | т | 0.0179 | 11191.78 |  | 200.33 |  | 5.6 | 1121.85
| 101-1602 | Ацетилен газообразный технический | м3 | 0.9633 | 38.74 |  | 37.32 |  | 5.6 | 208.99
| 103-0218 | Трубы стальные электросварные прямошовные и спирально-шовные группы А и Б с сопротивлением по разрыву 38 кгс/мм2, наружный диаметр 426 мм, толщина стенки 7 мм | м | 84.84 | 496.61 |  | 42132.39 |  | 5.6 | 235941.38
|  | ЗП |  |  | 4363.82 | 1,15*1,2 | 5088.65 |  | 18.07 | 91951.91
|  | ЭМ |  |  | 33222.72 | 1,15*1,2 | 38741.01 |  | 7.52 | 291332.4
|  | в т.ч. ЗПМ |  |  | (5672,58) | 1,15*1,2 | (6614,8) |  | 18.07 | (119529,44)
|  | МР |  |  | 50158.49 |  | 42383.93 |  | 5.6 | 237350.01
|  | НР от ФОТ | % | 130 |  |  | 15214.49 |  | 111=130*0.85 | 234744.3
|  | СП от ФОТ | % | 89 |  |  | 10416.07 |  | 71=89*0.8 | 150151.76
|  | ЗТР | чел.час | 463.25 |  | 1,15*1,2 |  |  |  |  | 540.2
|  | ЗТМ | чел.час | 430.72 |  | 1,15*1,2 |  |  |  |  | 502.26
|  | Всего по позиции |  |  |  |  | 111844.15 |  |  | 1005530.38 | 1189976.78
17 | ТССЦ-103-0218 | Трубы стальные электросварные прямошовные и спирально-шовные группы А и Б с сопротивлением по разрыву 38 кгс/мм2, наружный диаметр 426 мм, толщина стенки 7 мм | м | -84.84 | 496.61 |  | -42132.39 | 1 квартал 2018 г. | 5.58 | -235098.74
18 | ТЕР22-05-002-14 | Продавливание без разработки грунта (прокол) на длину: до 30 м труб диаметром 400 мм (1 прокол ГНБ - 21,6 м, скважина диаметром 450 мм, в ней 3 трубы, 2 из которых прокладываем в этой смете, 1 - в смете 02-01-02) | 100 м продавливания | 0,216 21,6 / 100 | 81659.99 |  |  | 1 квартал 2018 г.
| 21141 | Краны на автомобильном ходу при работе на других видах строительства 10 т | маш.час | 1.64 | 108.45 |  | 177.86 |  | 7.52 | 1337.51
| 31851 | Краны переносные 1 т | маш.час | 23.7 | 26.85 |  | 636.35 |  | 7.52 | 4785.35
| 40103 | Электростанции передвижные 30 кВт | маш.час | 45.55 | 56.33 |  | 2565.83 |  | 7.52 | 19295.04
| 40202 | Агрегаты сварочные передвижные с номинальным сварочным током 250-400 А с дизельным двигателем | маш.час | 9.55 | 13.11 |  | 125.2 |  | 7.52 | 941.5
| 40504 | Аппарат для газовой сварки и резки | маш.час | 0.61 | 1.2 |  | 0.73 |  | 7.52 | 5.49
| 253512 | Установки гидравлические для труб длиной продавливания более 20 м (УПК-20) при работе от передвижных электростанций | маш.час | 21.86 | 168.38 |  | 3680.79 |  | 7.52 | 27679.54
| 101-0324 | Кислород технический газообразный | м3 | 0.486 | 6.22 |  | 3.02 |  | 5.6 | 16.91
| 101-1513 | Электроды диаметром 4 мм Э42 | т | 0.0048 | 11191.78 |  | 53.72 |  | 5.6 | 300.83
| 101-1602 | Ацетилен газообразный технический | м3 | 0.203 | 38.74 |  | 7.86 |  | 5.6 | 44.02
| 103-0218 | Трубы стальные электросварные прямошовные и спирально-шовные группы А и Б с сопротивлением по разрыву 38 кгс/мм2, наружный диаметр 426 мм, толщина стенки 7 мм | м | 21.69 | 496.61 |  | 10771.47 |  | 5.6 | 60320.23
|  | ЗП |  |  | 3778.55 | 1,15*1,2 | 1126.31 |  | 18.07 | 20352.42
|  | ЭМ |  |  | 27724.05 | 1,15*1,2 | 8263.99 |  | 7.52 | 62145.2
|  | в т.ч. ЗПМ |  |  | (4712,49) | 1,15*1,2 | (1404,7) |  | 18.07 | (25382,93)
|  | МР |  |  | 50157.39 |  | 10833.99 |  | 5.6 | 60670.34
|  | НР от ФОТ | % | 130 |  |  | 3290.31 |  | 111=130*0.85 | 50766.24
|  | СП от ФОТ | % | 89 |  |  | 2252.6 |  | 71=89*0.8 | 32472.1
|  | ЗТР | чел.-ч | 401.12 |  | 1,15*1,2 |  |  |  |  | 119.57
|  | ЗТМ | чел.-ч | 357.82 |  | 1,15*1,2 |  |  |  |  | 106.66
|  | Всего по позиции |  |  |  |  | 25767.2 |  |  | 226406.3 | 1048177.31
19 | ТССЦ-103-0218 | Трубы стальные электросварные прямошовные и спирально-шовные группы А и Б с сопротивлением по разрыву 38 кгс/мм2, наружный диаметр 426 мм, толщина стенки 7 мм | м | -21.69 | 496.61 |  | -10771.47 | 1 квартал 2018 г. | 5.58 | -60104.8
20 | ТЕР22-05-003-02 | Протаскивание в футляр стальных труб диаметром: 150 мм (протаскивание труб в скважину, 1 труба - для первой цепи, 1 труба - резервная) | 100 м трубы, уложенной в футляр | 2,122 ((21,6+43,3+41,2)*2) / 100 | 2177.93 |  |  | 1 квартал 2018 г.
| 30303 | Лебедки ручные и рычажные тяговым усилием 14,72 кН (1,5 т) | маш.час | 66.41 | 0.99 |  | 65.75 |  | 6.87 | 451.7
| 400001 | Автомобили бортовые, грузоподъемность до 5 т | маш.час | 0.48 | 91.62 |  | 43.98 |  | 6.87 | 302.14
| 101-0782 | Поковки из квадратных заготовок, масса 1,8 кг | т | 0.136 | 6501.88 |  | 884.26 |  | 11.22 | 9921.4
| 101-0850 | Резина листовая вулканизованная цветная | кг | 65.78 | 27.04 |  | 1778.69 |  | 11.22 | 19956.9
| 101-0962 | Смазка солидол жировой марки «Ж» | т | 0.0102 | 9661.5 |  | 98.55 |  | 11.22 | 1105.73
|  | ЗП |  |  | 833.31 | 1,15*1,2 | 2440.24 |  | 18.07 | 44095.14
|  | ЭМ |  |  | 43.23 | 1,15*1,2 | 126.6 |  | 6.87 | 869.74
|  | в т.ч. ЗПМ |  |  |  | 1,15*1,2
|  | МР |  |  | 1301.39 |  | 2761.54 |  | 11.22 | 30984.48
|  | НР от ФОТ | % | 130 |  |  | 3172.31 |  | 111=130*0.85 | 48945.61
|  | СП от ФОТ | % | 89 |  |  | 2171.81 |  | 71=89*0.8 | 31307.55
|  | ЗТР | чел.час | 89.7 |  | 1,15*1,2 |  |  |  |  | 262.67
|  | Всего по позиции |  |  |  |  | 10672.5 |  |  | 156202.52 | 73610.99
21 | ТЕРм08-02-148-03 | Кабель до 35 кВ в проложенных трубах, блоках и коробах, масса 1 м кабеля: до 3 кг | 100 м кабеля | 1,061 106,1 / 100 | 279.62 |  |  | 1 квартал 2018 г.
| 21102 | Краны на автомобильном ходу при работе на монтаже технологического оборудования 10 т | маш.час | 0.25 | 131.11 |  | 32.78 |  | 6.18 | 202.58
| 30203 | Домкраты гидравлические грузоподъемностью 63-100 т | маш.час | 5.44 | 2.37 |  | 12.89 |  | 6.18 | 79.66
| 30402 | Лебедки электрические тяговым усилием до 12,26 кН (1,25 т) | маш.час | 5.44 | 3.28 |  | 17.84 |  | 6.18 | 110.25
| 400001 | Автомобили бортовые, грузоподъемность до 5 т | маш.час | 0.25 | 91.62 |  | 22.91 |  | 6.18 | 141.58
| 101-2478 | Лента К226 | 100 м | 0.0102 | 120 |  | 1.22 |  | 8.24 | 10.05
| 113-1786 | Лак битумный БТ-123 | т | 0.0001 | 8461.63 |  | 0.85 |  | 8.24 | 7
| 506-1362 | Припои оловянно-свинцовые бессурьмянистые марки ПОС30 | кг | 0.5305 | 66.84 |  | 35.46 |  | 8.24 | 292.19
| 999-9950 | Вспомогательные ненормируемые материальные ресурсы (2% от оплаты труда рабочих) | руб. | 3.66 | 1 |  | 3.66 |  | 8.24 | 30.16
|  | ЗП |  |  | 172.42 | 1,15*1,2 | 252.45 |  | 18.07 | 4561.77
|  | ЭМ |  |  | 68.67 | 1,15*1,2 | 100.54 |  | 6.18 | 621.34
|  | в т.ч. ЗПМ |  |  | (2,61) | 1,15*1,2 | (3,82) |  | 18.07 | (69,03)
|  | МР |  |  | 38.53 |  | 40.89 |  | 8.24 | 336.93
|  | НР от ФОТ | % | 95 |  |  | 243.46 |  | 81=95*0.85 | 3750.95
|  | СП от ФОТ | % | 65 |  |  | 166.58 |  | 52=65*0.8 | 2408.02
|  | ЗТР | чел.-ч | 18.56 |  | 1,15*1,2 |  |  |  |  | 27.18
|  | ЗТМ | чел.-ч | 0.2 |  | 1,15*1,2 |  |  |  |  | 0.29
|  | Всего по позиции |  |  |  |  | 803.92 |  |  | 11679.01 | 11007.55
22 | ТЕРм10-06-034-28 | Герметизация канала кабельной канализации: занятого | 1 канал | 6 | 103.11 |  |  | 1 квартал 2018 г.
| 113-0380 | Пенополиуретан (ППУ) полимер Вилан-405 (баллон 1л) | шт. | 12 | 49.04 |  | 588.48 |  | 1.79 | 1053.38
| 999-9950 | Вспомогательные ненормируемые материальные ресурсы (2% от оплаты труда рабочих) | руб. | 0.6 | 1 |  | 0.6 |  | 1.79 | 1.07
|  | ЗП |  |  | 4.93 | 1,15*1,2 | 40.8 |  | 18.07 | 737.26
|  | ЭМ |  |  |  | 1,15*1,2
|  | в т.ч. ЗПМ |  |  |  | 1,15*1,2
|  | МР |  |  | 98.18 |  | 589.08 |  | 1.79 | 1054.45
|  | НР от ФОТ | % | 100 |  |  | 40.8 |  | 85=100*0.85 | 626.67
|  | СП от ФОТ | % | 65 |  |  | 26.52 |  | 52=65*0.8 | 383.38
|  | ЗТР | чел.час | 0.55 |  | 1,15*1,2 |  |  |  |  | 4.55
|  | Всего по позиции |  |  |  |  | 697.2 |  |  | 2801.76 | 466.96
23 | ТЕРм10-06-034-27 | Герметизация канала кабельной канализации: свободного | 1 канал | 6 | 99.03 |  |  | 1 квартал 2018 г.
| 113-0380 | Пенополиуретан (ППУ) полимер Вилан-405 (баллон 1л) | шт. | 12 | 49.04 |  | 588.48 |  | 1.78 | 1047.49
| 999-9950 | Вспомогательные ненормируемые материальные ресурсы (2% от оплаты труда рабочих) | руб. | 0.12 | 1 |  | 0.12 |  | 1.78 | 0.21
|  | ЗП |  |  | 0.93 | 1,15*1,2 | 7.68 |  | 18.07 | 138.78
|  | ЭМ |  |  |  | 1,15*1,2
|  | в т.ч. ЗПМ |  |  |  | 1,15*1,2
|  | МР |  |  | 98.1 |  | 588.6 |  | 1.78 | 1047.71
|  | НР от ФОТ | % | 100 |  |  | 7.68 |  | 85=100*0.85 | 117.96
|  | СП от ФОТ | % | 65 |  |  | 4.99 |  | 52=65*0.8 | 72.17
|  | ЗТР | чел.час | 0.1 |  | 1,15*1,2 |  |  |  |  | 0.83
|  | Всего по позиции |  |  |  |  | 608.95 |  |  | 1376.62 | 229.44
|  | Итого прямые затраты по разделу |  |  |  |  | 60780.58 |  |  | 60780.58
|  | Итого прямые затраты по разделу с учетом индексов, в текущих ценах | [7 empty] | 558433.73
В том числе (справочно):
|  | фонд оплаты труда (ФОТ) |  |  |  |  | 17277.59 |  |  | 312206.07
|  | материалы |  |  |  |  | 4294.17 |  |  | 36240.38
|  | эксплуатация машин и механизмов |  |  |  |  | 47232.14 |  |  | 354968.68
|  | Накладные расходы |  |  |  |  | 22207.56 |  |  | 342615.15
|  | Сметная прибыль |  |  |  |  | 15172.73 |  |  | 218734.43
Итого по разделу 5 ГНБ вблизи ВЛ-35 - 3 шт (21,6 м, 43,3 м, 41,2 м)
|  | Итого Строительные работы |  |  |  |  | 96050.8 |  |  | 1103925.93
|  | Итого Монтажные работы |  |  |  |  | 2110.07 |  |  | 15857.38
|  | Итого |  |  |  |  | 98160.87 |  |  | 1119783.31
|  | Итого по разделу 5 ГНБ вблизи ВЛ-35 - 3 шт (21,6 м, 43,3 м, 41,2 м) |  |  |  |  | 98160.87 |  |  | 1119783.31
Раздел 6. Материалы не учтенные ценником
24 | КП ООО "ТЕМП" от 07.06.2018 | Универсальный силовой кабель АПвЭмПг-10 3х70/16+50т Ц=2455,3/5,08 | м | 642 | 483.33 |  | 310297.86 | материалы | 5.08 | 1576313.13
Прочее
25 | КП ООО "ЭнергоТЭК" №224 от 15.03.2018 | Труба Протекторфлекс БК160/15,4 SN96 F145 Ц=3251,48/5,08 | м | 611.6 | 640.06 |  | 391460.7 | материалы | 5.08 | 1988620.36
26 | КП ООО "ЭнергоТЭК" №224 от 15.03.2018 | Воронка ПРОТЕКТОРФЛЕКС ВЗК 160 Ц=15486,68/5,08 | шт | 20 | 3048.56 |  | 60971.2 | материалы | 5.08 | 309733.7
27 | КП ООО "ЭнергоТЭК" №224 от 15.03.2018 | Заглушка ПРОТЕКТОРФЛЕКС ЗУП 160 Ц=7063,44/5,08 | шт | 10 | 1390.44 |  | 13904.4 | материалы | 5.08 | 70634.35
28 | КП ООО "ЭнергоТЭК" №224 от 15.03.2018 | Уплотнитель кабеля ПРОТЕКТОРФЛЕКС УВК 160 Ц=13509,92/5,08 | шт | 20 | 2659.43 |  | 53188.6 | материалы | 5.08 | 270198.09
|  | Итого прямые затраты по разделу |  |  |  |  | 829822.76 |  |  | 829822.76
|  | Итого прямые затраты по разделу с учетом коэффициентов к итогам |  |  |  |  | 207768.51 |  |  | 4215499.62
|  | МДС 81-35.2004 п.4.64._Заготовительно-складские расходы ПЗ=2% (ОЗП=1,2%; ЭМ=1,2%; МАТ=1,2%) (Поз. 14-24) |  |  |  |  | 2453.96 |  |  | 84310.02
|  | Итого прямые затраты по разделу с учетом индексов, в текущих ценах | [7 empty] | 4299809.64
В том числе (справочно):
|  | материалы |  |  |  |  | 829822.76 |  |  | 4299809.64
Итого по разделу 6 Материалы не учтенные ценником
|  | Материалы для строительных работ |  |  |  |  | 829822.76 |  |  | 4299809.64
|  | Итого |  |  |  |  | 829822.76 |  |  | 4299809.64
|  | Итого по разделу 6 Материалы не учтенные ценником |  |  |  |  | 829822.76 |  |  | 4299809.64
|  | Итого прямые затраты по смете |  |  |  |  | 964013.34 |  |  | 964013.34
|  | Итого прямые затраты по смете с учетом индексов, в текущих ценах | [7 empty] | 5373249.26
В том числе (справочно):
|  | фонд оплаты труда (ФОТ) |  |  |  |  | 24760.79 |  |  | 447427.49
|  | материалы |  |  |  |  | 836557.59 |  |  | 4346686.18
|  | эксплуатация машин и механизмов |  |  |  |  | 113616.05 |  |  | 776479.7
|  | Накладные расходы |  |  |  |  | 29637.54 |  |  | 456754.02
|  | Сметная прибыль |  |  |  |  | 20003.69 |  |  | 288570.69
ВСЕГО по смете
|  | Итого Строительные работы |  |  |  |  | 1009414.19 |  |  | 6081736.49
|  | Итого Монтажные работы |  |  |  |  | 4240.38 |  |  | 36837.48
|  | Итого |  |  |  |  | 1013654.57 |  |  | 6118573.97
|  | ВСЕГО по смете |  |  |  |  | 1013654.57 |  |  | 6118573.97
Составил: ___________________
Проверил: ___________________
Note on A3: <подпись 200 атрибут 950 текст> <подпись 200 значение>
Note on L3: <подпись 210 атрибут 950 текст> <подпись 210 значение>
Note on A4: _________________ /<подпись 200 атрибут 950 значение>/
Note on L4: _________________ /<подпись 210 атрибут 950 значение>/
Note on A9: <Наименование стройки>
Note on A13: <Индекс/ЛН локальной сметы>
Note on A16: на <Наименование локальной сметы>, <Наименование объекта>
Note on A19: <Основание>
Note on I21: <Итого по расчету> руб.
Note on K21: <Итого по расчету> руб.
Note on I22: <Итого ФОТ> руб.
Note on K22: <Итого ФОТ> руб.
Note on I23: <Итого ТЗ> чел.час
Note on A29: <Номер позиции по смете><Статус ресурса>
Note on B29: <Обоснование (код) позиции> <Пункт ТЧ>
Note on C29: <Наименование (текстовая часть) расценки> <Формула расчета стоимости единицы> Ц=<Формула базисной цены единицы ПЗ><Формула базисной цены единицы МАТ>
Note on D29: <Ед. измерения по расценке>
Note on E29: <Количество всего (физ. объем) по позиции> <Формула расчета физ. объема><Нормы НР(неокругл.) по позиции при БИМ><Нормы СП(неокругл.) по позиции при БИМ><ТЗ по позиции на единицу без коэффициентов><ТЗМ по позиции на единицу без коэффициентов>
Note on F29: <Исходное значение ПЗ по позиции на единицу>
Note on G29: <К-т к позиции на прямые затраты><К-т к позиции на основную з/п><К-т к позиции на эксплуатацию машин><К-т к позиции на з/п машинистов><К-т к позиции на материалы><К-т к позиции на трудозатраты рабочих> <К-т к позиции на трудозатраты механизаторов> <К-ты к НР по позиции для баз.цен><К-ты к СП по позиции для баз.цен>
Note on H29: <Общая стоимость ПЗ по позиции в базисных ценах с учетом к-тов к итогам> <Сумма НР по позиции при расчете в базисных ценах><Сумма СП по позиции при расчете в базисных ценах>
Note on I29: <Наименование индекса к позиции>
Note on J29: <Индекс к позиции на ОЗП><Индекс к позиции на ЭМ><Индекс к позиции на ЗПМ><Индекс к позиции на МАТ><Индекс к СМР><Строка задания НР для БИМ><Строка задания СП для БИМ>
Note on K29: <Общая стоимость ПЗ по позиции для БИМ до начисления НР и СП><Сумма НР по позиции для БИМ><Сумма СП по позиции для БИМ>
Note on L29: <Стоимость единицы по позиции с коэф-ми, НР и СП для БИМ><ТЗ по позиции всего><ТЗМ по позиции всего>
Note on C341: <Текстовая часть (итоги)>
Note on H341: <Прямые затраты в базисных ценах (итоги)>
Note on K341: <Прямые затраты (итоги)>
Note on L341: <Пустой идентификатор>
Note on B346: <Составил>
Note on B348: <Проверил>

## ЛН 02-01-02.1
ЛСР_ЛЭУ_12гр
УТВЕРЖДАЮ | [10 empty] | СОГЛАСОВАНО
_________________ // | [10 empty] | _________________ //
"___" __________ 2018 г. | [10 empty] | "____" _____________ 2018 г.
Реконструкция ПС 110/35/6 кВ Редкино и строительство КВЛ 6кВ для технологического присоединения энергопринимающих устройств ООО "Трансстроймеханизация"
(наименование стройки)
ЛОКАЛЬНАЯ СМЕТА № 02-01-02.1
(локальный сметный расчет)
на Строительство КВЛ 6 кВ от ячейки №29,
(наименование работ и затрат, наименование объекта)
Основание: 32/17-ТКР.С2, ВР2
[8 empty] | в базисном уровне цен |  | в текущем уровне цен
|  |  |  | Сметная стоимость |  |  |  | 2339187,78 руб. |  | 12397262,74 руб.
|  |  |  | Средства на оплату труда |  |  |  | 17938,96 руб. |  | 324157,03 руб.
|  |  |  | Нормативная трудоемкость |  |  |  | 1599,97 чел.час
Составлен(а) в ценах на 1 квартал 2018 г.
№ п/п | Шифр расценки и коды ресурсов (обоснование коэффициента) | Наименование работ и затрат | Единица измерения | Кол-во единиц | Цена на ед. изм., руб. | Коэф. поправ. к позиции | Всего в базисных ценах, руб. | Пункт коэф. пересчета | Коэф. пересчета | Всего в текущих (прогнозных) ценах, руб. | Справочно
ЗТР, всего, чел.-час
Стоим.ед. с нач., руб.
1 | 2 | 3 | 4 | 5 | 6 | 7 | 8 | 9 | 10 | 11 | 12
МДС35 пр.1 т.1 п.4._Производство строительных и других работ на открытых и полуоткрытых производственных площадках в стесненных условиях: с наличием в зоне производства работ действующего технологического оборудования или движения технологического транспорта ОЗП=1,15; ЭМ=1,15 к расх.; ЗПМ=1,15; ТЗ=1,15; ТЗМ=1,15 (все разелы сметы) МДС35 пр.1 т.1 п.5._Производство строительных и других работ вблизи объектов, находящихся под высоким напряжением, в том числе в охранной зоне действующей воздушной линии электропередачи ОЗП=1,2; ЭМ=1,2 к расх.; ЗПМ=1,2; ТЗ=1,2; ТЗМ=1,2 (Раздел 3)
Раздел 1. Строительно-монтажные работы в траншее
1 | ТЕР01-02-057-02 | Разработка грунта вручную в траншеях глубиной до 2 м без креплений с откосами, группа грунтов: 2 | 100 м3 грунта | 0,14 14 / 100 | 1159.62 |  |  | 1 квартал 2018 г.
|  | ЗП |  |  | 1159.62 | 1.15 | 186.7 |  | 18.07 | 3373.67
|  | ЭМ |  |  |  | 1.15
|  | в т.ч. ЗПМ |  |  |  | 1.15
МР
|  | НР от ФОТ | % | 80 |  |  | 149.36 |  | 68=80*0.85 | 2294.1
|  | СП от ФОТ | % | 45 |  |  | 84.02 |  | 36=45*0.8 | 1214.52
|  | ЗТР | чел.час | 154 |  | 1.15 |  |  |  |  | 24.79
|  | Всего по позиции |  |  |  |  | 420.08 |  |  | 6882.29 | 49159.21
2 | ТЕРм08-02-142-01 | Устройство постели при одном кабеле в траншее (30 м КЛ в одноцепном исполнении в траншее) | 100 м кабеля | 0,3 30 / 100 | 407.54 |  |  | 1 квартал 2018 г.
| 400001 | Автомобили бортовые, грузоподъемность до 5 т | маш.час | 1.17 | 91.62 |  | 107.2 |  | 8.38 | 898.34
| 999-9950 | Вспомогательные ненормируемые материальные ресурсы (2% от оплаты труда рабочих) | руб. | 0.294 | 1 |  | 0.29 |  | 18.14 | 5.26
|  | ЗП |  |  | 49.24 | 1.15 | 16.99 |  | 18.07 | 307.01
|  | ЭМ |  |  | 357.32 | 1.15 | 123.28 |  | 8.38 | 1033.09
|  | в т.ч. ЗПМ |  |  |  | 1.15
|  | МР |  |  | 0.98 |  | 0.29 |  | 18.14 | 5.26
|  | НР от ФОТ | % | 95 |  |  | 16.14 |  | 81=95*0.85 | 248.68
|  | СП от ФОТ | % | 65 |  |  | 11.04 |  | 52=65*0.8 | 159.65
|  | ЗТР | чел.час | 5.3 |  | 1.15 |  |  |  |  | 1.83
|  | Всего по позиции |  |  |  |  | 167.74 |  |  | 1753.69 | 5845.63
3 | ТЕРм08-02-142-02 | На каждый последующий кабель добавлять к расценке 08-02-142-01 (1303 м кабеля проходит в одной траншее с кабелем 1 цепи от ячейки №12А) | 100 м кабеля | 13,03 1303 / 100 | 26.19 |  |  | 1 квартал 2018 г.
| 400001 | Автомобили бортовые, грузоподъемность до 5 т | маш.час | 1.04 | 91.62 |  | 95.28 |  | 8.38 | 798.45
| 999-9950 | Вспомогательные ненормируемые материальные ресурсы (2% от оплаты труда рабочих) | руб. | 4.821 | 1 |  | 4.82 |  | 18.05 | 87
|  | ЗП |  |  | 18.49 | 1.15 | 277.02 |  | 18.07 | 5005.75
|  | ЭМ |  |  | 7.33 | 1.15 | 109.84 |  | 8.38 | 920.46
|  | в т.ч. ЗПМ |  |  |  | 1.15
|  | МР |  |  | 0.37 |  | 4.82 |  | 18.05 | 87
|  | НР от ФОТ | % | 95 |  |  | 263.17 |  | 81=95*0.85 | 4054.66
|  | СП от ФОТ | % | 65 |  |  | 180.06 |  | 52=65*0.8 | 2602.99
|  | ЗТР | чел.час | 1.99 |  | 1.15 |  |  |  |  | 29.82
|  | Всего по позиции |  |  |  |  | 834.91 |  |  | 12670.86 | 972.44
4 | ТЕР01-02-061-01 | Засыпка песком вручную траншей, пазух котлованов и ям, группа грунтов: 1 (песок сверху кабеля толщиной 15 см) | 100 м3 грунта | 0,0225 (30*0,15*0,5) / 100 | 640.74 |  |  | 1 квартал 2018 г.
|  | ЗП |  |  | 640.74 | 1.15 | 16.58 |  | 18.07 | 299.6
|  | ЭМ |  |  |  | 1.15
|  | в т.ч. ЗПМ |  |  |  | 1.15
МР
|  | НР от ФОТ | % | 80 |  |  | 13.26 |  | 68=80*0.85 | 203.73
|  | СП от ФОТ | % | 45 |  |  | 7.46 |  | 36=45*0.8 | 107.86
|  | ЗТР | чел.час | 88.5 |  | 1.15 |  |  |  |  | 2.29
|  | Всего по позиции |  |  |  |  | 37.3 |  |  | 611.19 | 27164
5 | ТЕР01-02-061-01 | Засыпка местным грунтом вручную траншей, пазух котлованов и ям, группа грунтов: 1 | 100 м3 грунта | 0,09 9 / 100 | 640.74 |  |  | 1 квартал 2018 г.
|  | ЗП |  |  | 640.74 | 1.15 | 66.32 |  | 18.07 | 1198.4
|  | ЭМ |  |  |  | 1.15
|  | в т.ч. ЗПМ |  |  |  | 1.15
МР
|  | НР от ФОТ | % | 80 |  |  | 53.06 |  | 68=80*0.85 | 814.91
|  | СП от ФОТ | % | 45 |  |  | 29.84 |  | 36=45*0.8 | 431.42
|  | ЗТР | чел.час | 88.5 |  | 1.15 |  |  |  |  | 9.16
|  | Всего по позиции |  |  |  |  | 149.22 |  |  | 2444.73 | 27163.67
6 | ТЕРм08-02-141-03 | Кабель до 35 кВ в готовых траншеях без покрытий, масса 1 м: до 3 кг | 100 м кабеля | 13,33 (1303+30) / 100 | 408.21 |  |  | 1 квартал 2018 г.
| 21102 | Краны на автомобильном ходу при работе на монтаже технологического оборудования 10 т | маш.час | 12.53 | 131.11 |  | 1642.81 |  | 6.93 | 11384.67
| 30203 | Домкраты гидравлические грузоподъемностью 63-100 т | маш.час | 34.39 | 2.37 |  | 81.5 |  | 6.93 | 564.8
| 30402 | Лебедки электрические тяговым усилием до 12,26 кН (1,25 т) | маш.час | 34.39 | 3.28 |  | 112.8 |  | 6.93 | 781.7
| 400001 | Автомобили бортовые, грузоподъемность до 5 т | маш.час | 12.53 | 91.62 |  | 1148 |  | 6.93 | 7955.64
| 101-1641 | Сталь угловая равнополочная, марка стали ВСт3кп2, размером 50x50x5 мм | т | 0.1333 | 6281.7 |  | 837.35 |  | 7.12 | 5961.93
| 101-1755 | Сталь полосовая, марка стали Ст3сп шириной 50-200 мм толщиной 4-5 мм | т | 0.0133 | 5000 |  | 66.5 |  | 7.12 | 473.48
| 101-2143 | Краска | кг | 3.333 | 28.6 |  | 95.32 |  | 7.12 | 678.68
| 101-2478 | Лента К226 | 100 м | 0.128 | 120 |  | 15.36 |  | 7.12 | 109.36
| 113-1786 | Лак битумный БТ-123 | т | 0.0008 | 8461.63 |  | 6.77 |  | 7.12 | 48.2
| 999-9950 | Вспомогательные ненормируемые материальные ресурсы (2% от оплаты труда рабочих) | руб. | 28.13 | 1 |  | 28.13 |  | 7.12 | 200.29
|  | ЗП |  |  | 105.53 | 1.15 | 1617.73 |  | 18.07 | 29232.38
|  | ЭМ |  |  | 223.94 | 1.15 | 3432.87 |  | 6.93 | 23789.79
|  | в т.ч. ЗПМ |  |  | (12,25) | 1.15 | (187,82) |  | 18.07 | (3393,91)
|  | МР |  |  | 78.74 |  | 1049.61 |  | 7.12 | 7473.22
|  | НР от ФОТ | % | 95 |  |  | 1715.27 |  | 81=95*0.85 | 26427.29
|  | СП от ФОТ | % | 65 |  |  | 1173.61 |  | 52=65*0.8 | 16965.67
|  | ЗТР | чел.-ч | 11.36 |  | 1.15 |  |  |  |  | 174.14
|  | ЗТМ | чел.-ч | 0.94 |  | 1.15 |  |  |  |  | 14.41
|  | Всего по позиции |  |  |  |  | 8989.09 |  |  | 103888.35 | 7793.57
7 | ТЕРм10-06-048-05 | Прокладка опознавательной ленты | 1 км кабеля | 1,333 1333/1000 | 2503.31 |  |  | 1 квартал 2018 г.
| 170300 | Машина монтажная для выполнения работ при прокладке и монтаже кабеля на базе автомобиля ГАЗ-66 | маш.час | 1.86 | 123.11 |  | 228.98 |  | 6.08 | 1392.2
| 170602 | Транспортеры прицепные кабельные до 7 т, ККТ-7 | маш.час | 1.86 | 58.03 |  | 107.94 |  | 6.08 | 656.28
| 171000 | Бульдозер 128,7 кВт (175 л.с.) в составе кабелеукладочной колонны | маш.час | 1.76 | 326.14 |  | 574.01 |  | 6.08 | 3489.98
| 999-9950 | Вспомогательные ненормируемые материальные ресурсы (2% от оплаты труда рабочих) | руб. | 5.959 | 1 |  | 5.96 |  | 18.05 | 107.58
|  | ЗП |  |  | 223.33 | 0,3; 1,15 | 133.97 |  | 18.07 | 2420.84
|  | ЭМ |  |  | 2275.51 | 0,3; 1,15 | 1364.97 |  | 6.08 | 8299.02
|  | в т.ч. ЗПМ |  |  | (109,29) | 0,3; 1,15 | (65,56) |  | 18.07 | (1184,67)
|  | МР |  |  | 4.47 |  | 5.95 |  | 18.05 | 107.4
|  | НР от ФОТ | % | 100 |  |  | 199.53 |  | 85=100*0.85 | 3064.68
|  | СП от ФОТ | % | 65 |  |  | 129.69 |  | 52=65*0.8 | 1874.87
|  | ЗТР | чел.час | 23 |  | 0,3; 1,15 |  |  |  |  | 13.8
|  | ЗТМ | чел.час | 9.04 |  | 0,3; 1,15 |  |  |  |  | 5.42
|  | Всего по позиции |  |  |  |  | 1834.11 |  |  | 15766.81 | 11828.06
8 | ТЕР22-01-021-05 | Укладка трубопроводов из полиэтиленовых труб диаметром: 150 мм | 1 км трубопровода | 0,07 70/1000 | 140292.48 |  |  | 1 квартал 2018 г.
| 21141 | Краны на автомобильном ходу при работе на других видах строительства 10 т | маш.час | 0.05 | 108.45 |  | 5.42 |  | 7.58 | 41.08
| 40102 | Электростанции передвижные 4 кВт | маш.час | 0.16 | 30.53 |  | 4.88 |  | 7.58 | 36.99
| 42901 | Установки для гидравлических испытаний трубопроводов, давление нагнетания низкое 0,1 МПа (1 кгс/см2), высокое 10 МПа (100 кгс/см2) при работе от передвижных электростанций | маш.час | 1.4 | 27.1 |  | 37.94 |  | 7.58 | 287.59
| 81600 | Агрегаты для сварки полиэтиленовых труб | маш.час | 2.79 | 96.1 |  | 268.12 |  | 7.58 | 2032.35
| 400001 | Автомобили бортовые, грузоподъемность до 5 т | маш.час | 0.08 | 91.62 |  | 7.33 |  | 7.58 | 55.56
| 101-1742 | Толь с крупнозернистой посыпкой гидроизоляционный марки ТГ-350 | м2 | 0.0308 | 6.17 |  | 0.19 |  | 6.04 | 1.15
| 411-0001 | Вода | м3 | 3.36 | 2.45 |  | 8.23 |  | 6.04 | 49.71
| 507-0598 | Трубы напорные из полиэтилена низкого давления среднего типа, наружным диаметром 160 мм | 10 м | 7.07 | 1317 |  | 9311.19 |  | 6.04 | 56239.59
|  | ЗП |  |  | 2538.57 | 1.15 | 204.36 |  | 18.07 | 3692.79
|  | ЭМ |  |  | 4616.6 | 1.15 | 371.64 |  | 7.58 | 2817.03
|  | в т.ч. ЗПМ |  |  | (553,92) | 1.15 | (44,59) |  | 18.07 | (805,74)
|  | МР |  |  | 133137.31 |  | 9319.6 |  | 6.04 | 56290.38
|  | НР от ФОТ | % | 130 |  |  | 323.64 |  | 111=130*0.85 | 4993.37
|  | СП от ФОТ | % | 89 |  |  | 221.57 |  | 71=89*0.8 | 3193.96
|  | ЗТР | чел.час | 286.52 |  | 1.15 |  |  |  |  | 23.06
|  | ЗТМ | чел.час | 42.84 |  | 1.15 |  |  |  |  | 3.45
|  | Всего по позиции |  |  |  |  | 10440.81 |  |  | 70987.53 | 1014107.57
9 | ТССЦ-507-0598 | Трубы напорные из полиэтилена низкого давления среднего типа, наружным диаметром 160 мм | 10 м | -7.07 | 1317 |  | -9311.19 | 1 квартал 2018 г. | 6.04 | -56239.59
10 | ТЕРм08-02-148-03 | Кабель до 35 кВ в проложенных трубах, блоках и коробах, масса 1 м кабеля: до 3 кг (в ПНД трубах) | 100 м кабеля | 0,7 70 / 100 | 279.62 |  |  | 1 квартал 2018 г.
| 21102 | Краны на автомобильном ходу при работе на монтаже технологического оборудования 10 т | маш.час | 0.14 | 131.11 |  | 18.36 |  | 6.18 | 113.46
| 30203 | Домкраты гидравлические грузоподъемностью 63-100 т | маш.час | 2.99 | 2.37 |  | 7.09 |  | 6.18 | 43.82
| 30402 | Лебедки электрические тяговым усилием до 12,26 кН (1,25 т) | маш.час | 2.99 | 3.28 |  | 9.81 |  | 6.18 | 60.63
| 400001 | Автомобили бортовые, грузоподъемность до 5 т | маш.час | 0.14 | 91.62 |  | 12.83 |  | 6.18 | 79.29
| 101-2478 | Лента К226 | 100 м | 0.0067 | 120 |  | 0.8 |  | 8.24 | 6.59
| 113-1786 | Лак битумный БТ-123 | т |  | 8461.63 |  |  |  | 8.24
| 506-1362 | Припои оловянно-свинцовые бессурьмянистые марки ПОС30 | кг | 0.35 | 66.84 |  | 23.39 |  | 8.24 | 192.73
| 999-9950 | Вспомогательные ненормируемые материальные ресурсы (2% от оплаты труда рабочих) | руб. | 2.415 | 1 |  | 2.42 |  | 8.24 | 19.94
|  | ЗП |  |  | 172.42 | 1.15 | 138.8 |  | 18.07 | 2508.12
|  | ЭМ |  |  | 68.67 | 1.15 | 55.28 |  | 6.18 | 341.63
|  | в т.ч. ЗПМ |  |  | (2,61) | 1.15 | (2,1) |  | 18.07 | (37,95)
|  | МР |  |  | 38.53 |  | 26.97 |  | 8.24 | 222.23
|  | НР от ФОТ | % | 95 |  |  | 133.86 |  | 81=95*0.85 | 2062.32
|  | СП от ФОТ | % | 65 |  |  | 91.59 |  | 52=65*0.8 | 1323.96
|  | ЗТР | чел.-ч | 18.56 |  | 1.15 |  |  |  |  | 14.94
|  | ЗТМ | чел.-ч | 0.2 |  | 1.15 |  |  |  |  | 0.16
|  | Всего по позиции |  |  |  |  | 446.5 |  |  | 6458.26 | 9226.09
11 | ТЕР22-01-001-01 | Укладка хризотилцементных водопроводных труб с соединением при помощи хризотилцементных муфт диаметром: 100 мм | 1 км трубопровода | 0,002 2/1000 | 26387.3 |  |  | 1 квартал 2018 г.
| 21141 | Краны на автомобильном ходу при работе на других видах строительства 10 т | маш.час |  | 108.45 |  |  |  | 3.31
| 40102 | Электростанции передвижные 4 кВт | маш.час |  | 30.53 |  |  |  | 3.31
| 42901 | Установки для гидравлических испытаний трубопроводов, давление нагнетания низкое 0,1 МПа (1 кгс/см2), высокое 10 МПа (100 кгс/см2) при работе от передвижных электростанций | маш.час | 0.03 | 27.1 |  | 0.81 |  | 3.31 | 2.68
| 400001 | Автомобили бортовые, грузоподъемность до 5 т | маш.час |  | 91.62 |  |  |  | 3.31
| 101-2055 | Трубы хризотилцементные напорные ВТ9, диаметр условного прохода 100 мм | м | 2.016 | 18.44 |  | 37.18 |  | 8.78 | 326.44
| 101-2232 | Муфты хризотилцементные САМ 9, для напорных труб условным проходом 100 мм | шт. | 0.504 | 9.13 |  | 4.6 |  | 8.78 | 40.39
| 101-2441 | Кольца резиновые для хризотилцементных напорных муфт САМ | кг | 0.136 | 18.39 |  | 2.5 |  | 8.78 | 21.95
| 102-0025 | Бруски обрезные хвойных пород длиной 4-6,5 м, шириной 75-150 мм, толщиной 40-75 мм, III сорта | м3 | 0.0001 | 1101.2 |  | 0.11 |  | 8.78 | 0.97
| 402-0004 | Раствор готовый кладочный цементный марки 100 | м3 | 0.0013 | 589.03 |  | 0.77 |  | 8.78 | 6.76
| 411-0001 | Вода | м3 | 0.0314 | 2.45 |  | 0.08 |  | 8.78 | 0.7
|  | ЗП |  |  | 3211.93 | 1.15 | 7.39 |  | 18.07 | 133.54
|  | ЭМ |  |  | 543.22 | 1.15 | 1.25 |  | 3.31 | 4.14
|  | в т.ч. ЗПМ |  |  | (23,92) | 1.15 | (0,06) |  | 18.07 | (1,08)
|  | МР |  |  | 22632.15 |  | 45.26 |  | 8.78 | 397.38
|  | НР от ФОТ | % | 130 |  |  | 9.69 |  | 111=130*0.85 | 149.43
|  | СП от ФОТ | % | 89 |  |  | 6.63 |  | 71=89*0.8 | 95.58
|  | ЗТР | чел.час | 362.52 |  | 1.15 |  |  |  |  | 0.83
|  | ЗТМ | чел.час | 2.08 |  | 1.15
|  | Всего по позиции |  |  |  |  | 70.22 |  |  | 780.07 | 390035
12 | ТЕРм08-02-148-03 | Кабель до 35 кВ в проложенных трубах, блоках и коробах, масса 1 м кабеля: до 3 кг (в а/ц трубе) | 100 м кабеля | 0,02 2 / 100 | 279.62 |  |  | 1 квартал 2018 г.
| 21102 | Краны на автомобильном ходу при работе на монтаже технологического оборудования 10 т | маш.час |  | 131.11 |  |  |  | 6.18
| 30203 | Домкраты гидравлические грузоподъемностью 63-100 т | маш.час | 0.09 | 2.37 |  | 0.21 |  | 6.18 | 1.3
| 30402 | Лебедки электрические тяговым усилием до 12,26 кН (1,25 т) | маш.час | 0.09 | 3.28 |  | 0.3 |  | 6.18 | 1.85
| 400001 | Автомобили бортовые, грузоподъемность до 5 т | маш.час |  | 91.62 |  |  |  | 6.18
| 101-2478 | Лента К226 | 100 м | 0.0002 | 120 |  | 0.02 |  | 8.24 | 0.16
| 113-1786 | Лак битумный БТ-123 | т |  | 8461.63 |  |  |  | 8.24
| 506-1362 | Припои оловянно-свинцовые бессурьмянистые марки ПОС30 | кг | 0.01 | 66.84 |  | 0.67 |  | 8.24 | 5.52
| 999-9950 | Вспомогательные ненормируемые материальные ресурсы (2% от оплаты труда рабочих) | руб. | 0.069 | 1 |  | 0.07 |  | 8.24 | 0.58
|  | ЗП |  |  | 172.42 | 1.15 | 3.97 |  | 18.07 | 71.74
|  | ЭМ |  |  | 68.67 | 1.15 | 1.58 |  | 6.18 | 9.76
|  | в т.ч. ЗПМ |  |  | (2,61) | 1.15 | (0,06) |  | 18.07 | (1,08)
|  | МР |  |  | 38.53 |  | 0.77 |  | 8.24 | 6.34
|  | НР от ФОТ | % | 95 |  |  | 3.83 |  | 81=95*0.85 | 58.98
|  | СП от ФОТ | % | 65 |  |  | 2.62 |  | 52=65*0.8 | 37.87
|  | ЗТР | чел.-ч | 18.56 |  | 1.15 |  |  |  |  | 0.43
|  | ЗТМ | чел.-ч | 0.2 |  | 1.15
|  | Всего по позиции |  |  |  |  | 12.77 |  |  | 184.69 | 9234.5
13 | ТЕРм08-02-148-03 | Кабель до 35 кВ в проложенных трубах, блоках и коробах, масса 1 м кабеля: до 3 кг ( в сущ. а/ц трубе) | 100 м кабеля | 0,02 2 / 100 | 279.62 |  |  | 1 квартал 2018 г.
| 21102 | Краны на автомобильном ходу при работе на монтаже технологического оборудования 10 т | маш.час |  | 131.11 |  |  |  | 6.18
| 30203 | Домкраты гидравлические грузоподъемностью 63-100 т | маш.час | 0.09 | 2.37 |  | 0.21 |  | 6.18 | 1.3
| 30402 | Лебедки электрические тяговым усилием до 12,26 кН (1,25 т) | маш.час | 0.09 | 3.28 |  | 0.3 |  | 6.18 | 1.85
| 400001 | Автомобили бортовые, грузоподъемность до 5 т | маш.час |  | 91.62 |  |  |  | 6.18
| 101-2478 | Лента К226 | 100 м | 0.0002 | 120 |  | 0.02 |  | 8.24 | 0.16
| 113-1786 | Лак битумный БТ-123 | т |  | 8461.63 |  |  |  | 8.24
| 506-1362 | Припои оловянно-свинцовые бессурьмянистые марки ПОС30 | кг | 0.01 | 66.84 |  | 0.67 |  | 8.24 | 5.52
| 999-9950 | Вспомогательные ненормируемые материальные ресурсы (2% от оплаты труда рабочих) | руб. | 0.069 | 1 |  | 0.07 |  | 8.24 | 0.58
|  | ЗП |  |  | 172.42 | 1.15 | 3.97 |  | 18.07 | 71.74
|  | ЭМ |  |  | 68.67 | 1.15 | 1.58 |  | 6.18 | 9.76
|  | в т.ч. ЗПМ |  |  | (2,61) | 1.15 | (0,06) |  | 18.07 | (1,08)
|  | МР |  |  | 38.53 |  | 0.77 |  | 8.24 | 6.34
|  | НР от ФОТ | % | 95 |  |  | 3.83 |  | 81=95*0.85 | 58.98
|  | СП от ФОТ | % | 65 |  |  | 2.62 |  | 52=65*0.8 | 37.87
|  | ЗТР | чел.-ч | 18.56 |  | 1.15 |  |  |  |  | 0.43
|  | ЗТМ | чел.-ч | 0.2 |  | 1.15
|  | Всего по позиции |  |  |  |  | 12.77 |  |  | 184.69 | 9234.5
14 | ТЕРм08-02-147-12 | Кабель до 35 кВ по установленным конструкциям и лоткам с креплением по всей длине, масса 1 м кабеля: до 3 кг (в ЗРУ-6кВ ПС Редкино) | 100 м кабеля | 0,25 25 / 100 | 301.39 |  |  | 1 квартал 2018 г.
| 21102 | Краны на автомобильном ходу при работе на монтаже технологического оборудования 10 т | маш.час | 0.05 | 131.11 |  | 6.56 |  | 6.1 | 40.02
| 30203 | Домкраты гидравлические грузоподъемностью 63-100 т | маш.час | 1.23 | 2.37 |  | 2.92 |  | 6.1 | 17.81
| 30402 | Лебедки электрические тяговым усилием до 12,26 кН (1,25 т) | маш.час | 1.23 | 3.28 |  | 4.03 |  | 6.1 | 24.58
| 400001 | Автомобили бортовые, грузоподъемность до 5 т | маш.час | 0.05 | 91.62 |  | 4.58 |  | 6.1 | 27.94
| 101-1481 | Шурупы с полукруглой головкой 4x40 мм | т | 0.0002 | 10207 |  | 2.04 |  | 10.19 | 20.79
| 101-2478 | Лента К226 | 100 м | 0.0061 | 120 |  | 0.73 |  | 10.19 | 7.44
| 113-1786 | Лак битумный БТ-123 | т | 0.0002 | 8461.63 |  | 1.69 |  | 10.19 | 17.22
| 506-1362 | Припои оловянно-свинцовые бессурьмянистые марки ПОС30 | кг | 0.0625 | 66.84 |  | 4.18 |  | 10.19 | 42.59
| 999-9950 | Вспомогательные ненормируемые материальные ресурсы (2% от оплаты труда рабочих) | руб. | 0.965 | 1 |  | 0.97 |  | 10.19 | 9.88
|  | ЗП |  |  | 193.23 | 1.15 | 55.55 |  | 18.07 | 1003.79
|  | ЭМ |  |  | 72.23 | 1.15 | 20.77 |  | 6.1 | 126.7
|  | в т.ч. ЗПМ |  |  | (2,61) | 1.15 | (0,75) |  | 18.07 | (13,55)
|  | МР |  |  | 35.93 |  | 8.98 |  | 10.19 | 91.51
|  | НР от ФОТ | % | 95 |  |  | 53.49 |  | 81=95*0.85 | 824.05
|  | СП от ФОТ | % | 65 |  |  | 36.6 |  | 52=65*0.8 | 529.02
|  | ЗТР | чел.-ч | 20.8 |  | 1.15 |  |  |  |  | 5.98
|  | ЗТМ | чел.-ч | 0.2 |  | 1.15 |  |  |  |  | 0.06
|  | Всего по позиции |  |  |  |  | 175.39 |  |  | 2575.07 | 10300.28
15 | ТЕРм08-02-147-12 | Кабель до 35 кВ по установленным конструкциям и лоткам с креплением по всей длине, масса 1 м кабеля: до 3 кг (в РУ-6кВ БРТП-35) | 100 м кабеля | 0,25 25 / 100 | 301.39 |  |  | 1 квартал 2018 г.
| 21102 | Краны на автомобильном ходу при работе на монтаже технологического оборудования 10 т | маш.час | 0.05 | 131.11 |  | 6.56 |  | 6.1 | 40.02
| 30203 | Домкраты гидравлические грузоподъемностью 63-100 т | маш.час | 1.23 | 2.37 |  | 2.92 |  | 6.1 | 17.81
| 30402 | Лебедки электрические тяговым усилием до 12,26 кН (1,25 т) | маш.час | 1.23 | 3.28 |  | 4.03 |  | 6.1 | 24.58
| 400001 | Автомобили бортовые, грузоподъемность до 5 т | маш.час | 0.05 | 91.62 |  | 4.58 |  | 6.1 | 27.94
| 101-1481 | Шурупы с полукруглой головкой 4x40 мм | т | 0.0002 | 10207 |  | 2.04 |  | 10.19 | 20.79
| 101-2478 | Лента К226 | 100 м | 0.0061 | 120 |  | 0.73 |  | 10.19 | 7.44
| 113-1786 | Лак битумный БТ-123 | т | 0.0002 | 8461.63 |  | 1.69 |  | 10.19 | 17.22
| 506-1362 | Припои оловянно-свинцовые бессурьмянистые марки ПОС30 | кг | 0.0625 | 66.84 |  | 4.18 |  | 10.19 | 42.59
| 999-9950 | Вспомогательные ненормируемые материальные ресурсы (2% от оплаты труда рабочих) | руб. | 0.965 | 1 |  | 0.97 |  | 10.19 | 9.88
|  | ЗП |  |  | 193.23 | 1.15 | 55.55 |  | 18.07 | 1003.79
|  | ЭМ |  |  | 72.23 | 1.15 | 20.77 |  | 6.1 | 126.7
|  | в т.ч. ЗПМ |  |  | (2,61) | 1.15 | (0,75) |  | 18.07 | (13,55)
|  | МР |  |  | 35.93 |  | 8.98 |  | 10.19 | 91.51
|  | НР от ФОТ | % | 95 |  |  | 53.49 |  | 81=95*0.85 | 824.05
|  | СП от ФОТ | % | 65 |  |  | 36.6 |  | 52=65*0.8 | 529.02
|  | ЗТР | чел.-ч | 20.8 |  | 1.15 |  |  |  |  | 5.98
|  | ЗТМ | чел.-ч | 0.2 |  | 1.15 |  |  |  |  | 0.06
|  | Всего по позиции |  |  |  |  | 175.39 |  |  | 2575.07 | 10300.28
16 | ТЕРм08-03-545-17 | Кожух металлический для защиты вводов и электрооборудования | 1 кг | 145.6 | 8.08 |  |  | 1 квартал 2018 г.
| 40502 | Установки для сварки ручной дуговой (постоянного тока) | маш.час | 1.46 | 8.1 |  | 11.83 |  | 5.71 | 67.55
| 330206 | Дрели электрические | маш.час | 4.37 | 1.95 |  | 8.52 |  | 5.71 | 48.65
| 101-1977 | Болты с гайками и шайбами строительные | кг | 15.43 | 9.4 |  | 145.04 |  | 4.87 | 706.34
| 101-2143 | Краска | кг | 2.912 | 28.6 |  | 83.28 |  | 4.87 | 405.57
| 101-3914 | Дюбели распорные полипропиленовые | 100 шт. | 1.456 | 93.59 |  | 136.27 |  | 4.87 | 663.63
| 509-0090 | Перемычки гибкие, тип ПГС-50 | шт. | 145.6 | 3.9 |  | 567.84 |  | 4.87 | 2765.38
| 999-9950 | Вспомогательные ненормируемые материальные ресурсы (2% от оплаты труда рабочих) | руб. | 4.368 | 1 |  | 4.37 |  | 4.87 | 21.28
|  | ЗП |  |  | 1.51 | 1.15 | 253.34 |  | 18.07 | 4577.85
|  | ЭМ |  |  | 0.14 | 1.15 | 23.3 |  | 5.71 | 133.04
|  | в т.ч. ЗПМ |  |  |  | 1.15
|  | МР |  |  | 6.43 |  | 936.21 |  | 4.87 | 4559.34
|  | НР от ФОТ | % | 95 |  |  | 240.67 |  | 81=95*0.85 | 3708.06
|  | СП от ФОТ | % | 65 |  |  | 164.67 |  | 52=65*0.8 | 2380.48
|  | ЗТР | чел.час | 0.17 |  | 1.15 |  |  |  |  | 28.46
|  | Всего по позиции |  |  |  |  | 1618.19 |  |  | 15358.77 | 105.49
17 | ТЕРм08-02-165-06 | Муфта концевая эпоксидная для 3-жильного кабеля напряжением: до 10 кВ, сечение одной жилы до 70 мм2 (6 муфт на каждую жилу отдельно) | 1 шт. | 2 6/3 | 683.48 |  |  | 1 квартал 2018 г.
| 21102 | Краны на автомобильном ходу при работе на монтаже технологического оборудования 10 т | маш.час | 0.02 | 131.11 |  | 2.62 |  | 5.27 | 13.81
| 31050 | Вышка телескопическая 25 м | маш.час | 8.36 | 150.37 |  | 1257.09 |  | 5.27 | 6624.86
| 400001 | Автомобили бортовые, грузоподъемность до 5 т | маш.час | 0.02 | 91.62 |  | 1.83 |  | 5.27 | 9.64
| 101-0069 | Бензин авиационный Б-70 | т | 0.0008 | 4812.63 |  | 3.85 |  | 11.56 | 44.51
| 101-2478 | Лента К226 | 100 м | 0.0048 | 120 |  | 0.58 |  | 11.56 | 6.7
| 509-1206 | Парафины нефтяные твердые марки Т-1 | т |  | 8807.97 |  |  |  | 11.56
| 999-9950 | Вспомогательные ненормируемые материальные ресурсы (2% от оплаты труда рабочих) | руб. | 1.98 | 1 |  | 1.98 |  | 11.56 | 22.89
|  | ЗП |  |  | 49.42 | 1.15 | 113.66 |  | 18.07 | 2053.84
|  | ЭМ |  |  | 630.77 | 1.15 | 1450.78 |  | 5.27 | 7645.61
|  | в т.ч. ЗПМ |  |  | (54,6) | 1.15 | (125,58) |  | 18.07 | (2269,23)
|  | МР |  |  | 3.29 |  | 6.58 |  | 11.56 | 76.06
|  | НР от ФОТ | % | 95 |  |  | 227.28 |  | 81=95*0.85 | 3501.69
|  | СП от ФОТ | % | 65 |  |  | 155.51 |  | 52=65*0.8 | 2248
|  | ЗТР | чел.-ч | 5.32 |  | 1.15 |  |  |  |  | 12.24
|  | ЗТМ | чел.-ч | 4.19 |  | 1.15 |  |  |  |  | 9.64
|  | Всего по позиции |  |  |  |  | 1953.81 |  |  | 15525.2 | 7762.6
18 | ТЕРм08-02-169-01 | Муфта соединительная эпоксидная усовершенствованной конструкции для 3-4-жильного кабеля напряжением до 35 кВ в климатическом исполнении У-2,5 и УХЛ-2,5, сечение одной жилы: до 95 мм2 (1 муфта на каждую жилу отельно, 6 соединений по 3 муфты, всего 18 муфт) | 1 соединение (3 муфты) | 6 18/3 | 175.16 |  |  | 1 квартал 2018 г.
| 101-0069 | Бензин авиационный Б-70 | т | 0.0144 | 4812.63 |  | 69.3 |  | 10.38 | 719.33
| 101-2478 | Лента К226 | 100 м | 0.0432 | 120 |  | 5.18 |  | 10.38 | 53.77
| 509-1206 | Парафины нефтяные твердые марки Т-1 | т | 0.0004 | 8807.97 |  | 3.52 |  | 10.38 | 36.54
| 999-9950 | Вспомогательные ненормируемые материальные ресурсы (2% от оплаты труда рабочих) | руб. | 19.08 | 1 |  | 19.08 |  | 10.38 | 198.05
|  | ЗП |  |  | 159.04 | 1.15 | 1097.4 |  | 18.07 | 19830.02
|  | ЭМ |  |  |  | 1.15
|  | в т.ч. ЗПМ |  |  |  | 1.15
|  | МР |  |  | 16.12 |  | 96.72 |  | 10.38 | 1003.95
|  | НР от ФОТ | % | 95 |  |  | 1042.53 |  | 81=95*0.85 | 16062.32
|  | СП от ФОТ | % | 65 |  |  | 713.31 |  | 52=65*0.8 | 10311.61
|  | ЗТР | чел.-ч | 17.12 |  | 1.15 |  |  |  |  | 118.13
|  | Всего по позиции |  |  |  |  | 2949.96 |  |  | 47207.9 | 7867.98
19 | ТЕРм08-02-169-01 | Прим. для муфты троса. Муфта соединительная эпоксидная усовершенствованной конструкции для 3-4-жильного кабеля напряжением до 35 кВ в климатическом исполнении У-2,5 и УХЛ-2,5, сечение одной жилы: до 95 мм2 (6 соединений по 1 муфте) | 1 соединение (3 муфты) | 2 6/3 | 175.16 |  |  | 1 квартал 2018 г.
| 101-0069 | Бензин авиационный Б-70 | т | 0.0048 | 4812.63 |  | 23.1 |  | 10.38 | 239.78
| 101-2478 | Лента К226 | 100 м | 0.0144 | 120 |  | 1.73 |  | 10.38 | 17.96
| 509-1206 | Парафины нефтяные твердые марки Т-1 | т | 0.0001 | 8807.97 |  | 0.88 |  | 10.38 | 9.13
| 999-9950 | Вспомогательные ненормируемые материальные ресурсы (2% от оплаты труда рабочих) | руб. | 6.36 | 1 |  | 6.36 |  | 10.38 | 66.02
|  | ЗП |  |  | 159.04 | 1.15 | 365.8 |  | 18.07 | 6610.01
|  | ЭМ |  |  |  | 1.15
|  | в т.ч. ЗПМ |  |  |  | 1.15
|  | МР |  |  | 16.12 |  | 32.24 |  | 10.38 | 334.65
|  | НР от ФОТ | % | 95 |  |  | 347.51 |  | 81=95*0.85 | 5354.11
|  | СП от ФОТ | % | 65 |  |  | 237.77 |  | 52=65*0.8 | 3437.21
|  | ЗТР | чел.-ч | 17.12 |  | 1.15 |  |  |  |  | 39.38
|  | Всего по позиции |  |  |  |  | 983.32 |  |  | 15735.98 | 7867.99
20 | ТЕРм10-06-034-28 | Герметизация канала кабельной канализации: занятого | 1 канал | 20 10*2 | 103.11 |  |  | 1 квартал 2018 г.
| 113-0380 | Пенополиуретан (ППУ) полимер Вилан-405 (баллон 1л) | шт. | 40 | 49.04 |  | 1961.6 |  | 1.79 | 3511.26
| 999-9950 | Вспомогательные ненормируемые материальные ресурсы (2% от оплаты труда рабочих) | руб. | 2 | 1 |  | 2 |  | 1.79 | 3.58
|  | ЗП |  |  | 4.93 | 1.15 | 113.4 |  | 18.07 | 2049.14
|  | ЭМ |  |  |  | 1.15
|  | в т.ч. ЗПМ |  |  |  | 1.15
|  | МР |  |  | 98.18 |  | 1963.6 |  | 1.79 | 3514.84
|  | НР от ФОТ | % | 100 |  |  | 113.4 |  | 85=100*0.85 | 1741.77
|  | СП от ФОТ | % | 65 |  |  | 73.71 |  | 52=65*0.8 | 1065.55
|  | ЗТР | чел.час | 0.55 |  | 1.15 |  |  |  |  | 12.65
|  | Всего по позиции |  |  |  |  | 2264.11 |  |  | 8371.3 | 418.57
|  | Итого прямые затраты по разделу |  |  |  |  | 15902.57 |  |  | 15902.57
|  | Итого прямые затраты по разделу с учетом индексов, в текущих ценах | [7 empty] | 148728.55
В том числе (справочно):
|  | фонд оплаты труда (ФОТ) |  |  |  |  | 5155.83 |  |  | 93165.86
|  | материалы |  |  |  |  | 4196.16 |  |  | 18027.82
|  | эксплуатация машин и механизмов |  |  |  |  | 6977.91 |  |  | 45256.73
|  | Накладные расходы |  |  |  |  | 4962.99 |  |  | 76447.17
|  | Сметная прибыль |  |  |  |  | 3358.91 |  |  | 48547.08
Итого по разделу 1 Строительно-монтажные работы в траншее
|  | Итого Строительные работы |  |  |  |  | 1806.43 |  |  | 25466.22
|  | Итого Монтажные работы |  |  |  |  | 22418.04 |  |  | 248256.58
|  | Итого |  |  |  |  | 24224.47 |  |  | 273722.8
|  | Итого по разделу 1 Строительно-монтажные работы в траншее |  |  |  |  | 24224.47 |  |  | 273722.8
Раздел 2. Строительно-монтажные работы на опорах
Установка опор
21 | ТЕР33-04-016-01 | Развозка конструкций и материалов опор ВЛ 0,38-10 кВ по трассе: одностоечных деревянных опор | 1 опора | 31 | 9.89 |  |  | 1 квартал 2018 г.
| 10201 | Прицепы тракторные 2 т | маш.час | 3.41 | 4.01 |  | 13.67 |  | 9.25 | 126.45
| 10410 | Тракторы на пневмоколесном ходу при работе на других видах строительства 59 кВт (80 л.с.) | маш.час | 3.41 | 71.54 |  | 243.95 |  | 9.25 | 2256.54
|  | ЗП |  |  | 1.58 | 1.15 | 56.42 |  | 18.07 | 1019.51
|  | ЭМ |  |  | 8.31 | 1.15 | 296.05 |  | 9.25 | 2738.46
|  | в т.ч. ЗПМ |  |  | (1,43) | 1.15 | (50,84) |  | 18.07 | (918,68)
МР
|  | НР от ФОТ | % | 105 |  |  | 112.62 |  | 89=105*0.85 | 1724.99
|  | СП от ФОТ | % | 60 |  |  | 64.36 |  | 48=60*0.8 | 930.33
|  | ЗТР | чел.час | 0.2 |  | 1.15 |  |  |  |  | 7.13
|  | ЗТМ | чел.час | 0.11 |  | 1.15 |  |  |  |  | 3.92
|  | Всего по позиции |  |  |  |  | 529.45 |  |  | 6413.29 | 206.88
22 | ТЕР33-04-016-05 | Развозка конструкций и материалов опор ВЛ 0,38-10 кВ по трассе: материалов оснастки одностоечных опор | 1 опора | 31 | 12.55 |  |  | 1 квартал 2018 г.
| 10201 | Прицепы тракторные 2 т | маш.час | 4.34 | 4.01 |  | 17.4 |  | 9.25 | 160.95
| 10410 | Тракторы на пневмоколесном ходу при работе на других видах строительства 59 кВт (80 л.с.) | маш.час | 4.34 | 71.54 |  | 310.48 |  | 9.25 | 2871.94
|  | ЗП |  |  | 1.97 | 1.15 | 70.37 |  | 18.07 | 1271.59
|  | ЭМ |  |  | 10.58 | 1.15 | 376.96 |  | 9.25 | 3486.88
|  | в т.ч. ЗПМ |  |  | (1,82) | 1.15 | (64,79) |  | 18.07 | (1170,76)
МР
|  | НР от ФОТ | % | 105 |  |  | 141.92 |  | 89=105*0.85 | 2173.69
|  | СП от ФОТ | % | 60 |  |  | 81.1 |  | 48=60*0.8 | 1172.33
|  | ЗТР | чел.час | 0.25 |  | 1.15 |  |  |  |  | 8.91
|  | ЗТМ | чел.час | 0.14 |  | 1.15 |  |  |  |  | 4.99
|  | Всего по позиции |  |  |  |  | 670.35 |  |  | 8104.49 | 261.44
23 | ТЕР33-04-001-05 | Установка с помощью механизмов деревянных опор ВЛ 0,38-10 кВ из пропитанных цельных стоек для совместной подвески проводов: одностоечных | 1 опора | 31 26+1+4 | 321.57 |  |  | 1 квартал 2018 г.
| 160402 | Машины бурильно-крановые на автомобиле, глубина бурения 3,5 м | маш.час | 31.78 | 165.36 |  | 5255.14 |  | 5.95 | 31268.08
| 400001 | Автомобили бортовые, грузоподъемность до 5 т | маш.час | 11.63 | 91.62 |  | 1065.54 |  | 5.95 | 6339.96
| 101-0404 | Краска для наружных работ черная, марок МА-015, ПФ-014 | т | 0.0124 | 14679 |  | 182.02 |  | 2.92 | 531.5
| 101-0962 | Смазка солидол жировой марки «Ж» | т | 0.0009 | 9661.5 |  | 8.7 |  | 2.92 | 25.4
| 101-1663 | Лак кузбасский | т | 0.0186 | 14494.09 |  | 269.59 |  | 2.92 | 787.2
| 101-1757 | Ветошь | кг | 0.62 | 1.94 |  | 1.2 |  | 2.92 | 3.5
| 101-1805 | Гвозди строительные | т | 0.0071 | 10183 |  | 72.3 |  | 2.92 | 211.12
| 113-0079 | Лак БТ-577 | т | 0.0003 | 10324.47 |  | 3.1 |  | 2.92 | 9.05
| 113-1777 | Паста антисептическая | т | 0.0186 | 15255 |  | 283.74 |  | 2.92 | 828.52
| 509-1073 | Колпачки полиэтиленовые | шт. | 372 | 6.71 |  | 2496.12 |  | 2.92 | 7288.67
|  | ЗП |  |  | 51.47 | 1,25; 1,15 | 2233.86 |  | 18.07 | 40365.85
|  | ЭМ |  |  | 163.08 | 1,25; 1,15 | 7077.61 |  | 5.95 | 42111.78
|  | в т.ч. ЗПМ |  |  | (9,18) | 1,25; 1,15 | (398,35) |  | 18.07 | (7198,18)
|  | МР |  |  | 107.02 |  | 3317.62 |  | 2.92 | 9687.45
|  | НР от ФОТ | % | 105 |  |  | 2763.82 |  | 89=105*0.85 | 42331.99
|  | СП от ФОТ | % | 60 |  |  | 1579.33 |  | 48=60*0.8 | 22830.73
|  | ЗТР | чел.час | 6.02 |  | 1,25; 1,15 |  |  |  |  | 261.27
|  | ЗТМ | чел.час | 0.82 |  | 1,25; 1,15 |  |  |  |  | 35.59
|  | Всего по позиции |  |  |  |  | 16972.24 |  |  | 157327.8 | 5075.09
24 | ТССЦ-509-1073 | Колпачки полиэтиленовые | шт. | -372 | 6.71 |  | -2496.12 | 1 квартал 2018 г. | 2.62 | -6539.83
25 | ТЕР33-04-005-02 | Установка оттяжек одинарных к опорам: ВЛ 6-10 кВ | 1 оттяжка | 5 | 23.66 |  |  | 1 квартал 2018 г.
| 400001 | Автомобили бортовые, грузоподъемность до 5 т | маш.час | 0.45 | 91.62 |  | 41.23 |  | 8.38 | 345.51
| 101-0962 | Смазка солидол жировой марки «Ж» | т | 0.0002 | 9661.5 |  | 1.93 |  | 9.48 | 18.3
| 113-0079 | Лак БТ-577 | т | 0.0002 | 10324.47 |  | 2.06 |  | 9.48 | 19.53
|  | ЗП |  |  | 14.81 | 1.15 | 85.15 |  | 18.07 | 1538.66
|  | ЭМ |  |  | 8.25 | 1.15 | 47.45 |  | 8.38 | 397.63
|  | в т.ч. ЗПМ |  |  |  | 1.15
|  | МР |  |  | 0.6 |  | 3 |  | 9.48 | 28.44
|  | НР от ФОТ | % | 105 |  |  | 89.41 |  | 89=105*0.85 | 1369.41
|  | СП от ФОТ | % | 60 |  |  | 51.09 |  | 48=60*0.8 | 738.56
|  | ЗТР | чел.час | 1.8 |  | 1.15 |  |  |  |  | 10.35
|  | Всего по позиции |  |  |  |  | 276.1 |  |  | 4072.7 | 814.54
26 | ТЕР33-04-007-01 | Установка железобетонных плит для опор ВЛ 35 кВ: анкерных объемом до 0,2 м3 | 1 шт. | 10 | 42.53 |  |  | 1 квартал 2018 г.
| 21141 | Краны на автомобильном ходу при работе на других видах строительства 10 т | маш.час | 2.7 | 108.45 |  | 292.82 |  | 7.2 | 2108.3
| 400001 | Автомобили бортовые, грузоподъемность до 5 т | маш.час | 0.5 | 91.62 |  | 45.81 |  | 7.2 | 329.83
|  | ЗП |  |  | 8.67 | 1.15 | 99.7 |  | 18.07 | 1801.58
|  | ЭМ |  |  | 33.86 | 1.15 | 389.4 |  | 7.2 | 2803.68
|  | в т.ч. ЗПМ |  |  | (3,52) | 1.15 | (40,5) |  | 18.07 | (731,84)
МР
|  | НР от ФОТ | % | 105 |  |  | 147.21 |  | 89=105*0.85 | 2254.74
|  | СП от ФОТ | % | 60 |  |  | 84.12 |  | 48=60*0.8 | 1216.04
|  | ЗТР | чел.час | 0.99 |  | 1.15 |  |  |  |  | 11.39
|  | ЗТМ | чел.час | 0.27 |  | 1.15 |  |  |  |  | 3.11
|  | Всего по позиции |  |  |  |  | 720.43 |  |  | 8076.04 | 807.6
Заземление
27 | ТЕРм08-02-471-04 | Заземлитель вертикальный из круглой стали диаметром: 18 мм | 10 шт. | 0,4 4 / 10 | 154.13 |  |  | 1 квартал 2018 г.
| 21102 | Краны на автомобильном ходу при работе на монтаже технологического оборудования 10 т | маш.час | 0.06 | 131.11 |  | 7.87 |  | 6.81 | 53.59
| 40502 | Установки для сварки ручной дуговой (постоянного тока) | маш.час | 1.02 | 8.1 |  | 8.26 |  | 6.81 | 56.25
| 400001 | Автомобили бортовые, грузоподъемность до 5 т | маш.час | 0.06 | 91.62 |  | 5.5 |  | 6.81 | 37.46
| 101-1924 | Электроды диаметром 4 мм Э42А | кг | 0.312 | 11.11 |  | 3.47 |  | 12.58 | 43.65
| 113-1786 | Лак битумный БТ-123 | т | 0.0008 | 8461.63 |  | 6.77 |  | 12.58 | 85.17
| 999-9950 | Вспомогательные ненормируемые материальные ресурсы (2% от оплаты труда рабочих) | руб. | 0.604 | 1 |  | 0.6 |  | 12.58 | 7.55
|  | ЗП |  |  | 75.27 | 1.15 | 34.62 |  | 18.07 | 625.58
|  | ЭМ |  |  | 51.76 | 1.15 | 23.81 |  | 6.81 | 162.15
|  | в т.ч. ЗПМ |  |  | (1,82) | 1.15 | (0,84) |  | 18.07 | (15,18)
|  | МР |  |  | 27.1 |  | 10.84 |  | 12.58 | 136.37
|  | НР от ФОТ | % | 95 |  |  | 33.69 |  | 81=95*0.85 | 519.02
|  | СП от ФОТ | % | 65 |  |  | 23.05 |  | 52=65*0.8 | 333.2
|  | ЗТР | чел.час | 8.29 |  | 1.15 |  |  |  |  | 3.81
|  | ЗТМ | чел.час | 0.14 |  | 1.15 |  |  |  |  | 0.06
|  | Всего по позиции |  |  |  |  | 126.01 |  |  | 1776.32 | 4440.8
28 | ТЕРм08-02-472-09 | Проводник заземляющий открыто по строительным основаниям: из круглой стали диаметром 12 мм | 100 м | 0,328 32,8 / 100 | 368.49 |  |  | 1 квартал 2018 г.
| 21102 | Краны на автомобильном ходу при работе на монтаже технологического оборудования 10 т | маш.час | 0.06 | 131.11 |  | 7.87 |  | 6.82 | 53.67
| 40502 | Установки для сварки ручной дуговой (постоянного тока) | маш.час | 1.1 | 8.1 |  | 8.91 |  | 6.82 | 60.77
| 400001 | Автомобили бортовые, грузоподъемность до 5 т | маш.час | 0.06 | 91.62 |  | 5.5 |  | 6.82 | 37.51
| 101-1627 | Сталь листовая углеродистая обыкновенного качества марки ВСт3пс5 толщиной 4-6 мм | т | 0.0013 | 5763 |  | 7.49 |  | 7.71 | 57.75
| 101-1924 | Электроды диаметром 4 мм Э42А | кг | 0.2952 | 11.11 |  | 3.28 |  | 7.71 | 25.29
| 101-2143 | Краска | кг | 0.7872 | 28.6 |  | 22.51 |  | 7.71 | 173.55
| 999-9950 | Вспомогательные ненормируемые материальные ресурсы (2% от оплаты труда рабочих) | руб. | 1.269 | 1 |  | 1.27 |  | 7.71 | 9.79
|  | ЗП |  |  | 193.4 | 1.15 | 72.95 |  | 18.07 | 1318.21
|  | ЭМ |  |  | 69.53 | 1.15 | 26.23 |  | 6.82 | 178.89
|  | в т.ч. ЗПМ |  |  | (2,48) | 1.15 | (0,93) |  | 18.07 | (16,81)
|  | МР |  |  | 105.56 |  | 34.62 |  | 7.71 | 266.92
|  | НР от ФОТ | % | 95 |  |  | 70.19 |  | 81=95*0.85 | 1081.37
|  | СП от ФОТ | % | 65 |  |  | 48.02 |  | 52=65*0.8 | 694.21
|  | ЗТР | чел.час | 21.3 |  | 1.15 |  |  |  |  | 8.03
|  | ЗТМ | чел.час | 0.19 |  | 1.15 |  |  |  |  | 0.07
|  | Всего по позиции |  |  |  |  | 252.01 |  |  | 3539.6 | 10791.46
Подвеска провода
29 | ТЕРм08-02-147-12 | Кабель до 35 кВ по установленным конструкциям и лоткам с креплением по всей длине, масса 1 м кабеля: до 3 кг (по деревянной опоре) | 100 м кабеля | 0,32 32 / 100 | 301.39 |  |  | 1 квартал 2018 г.
| 21102 | Краны на автомобильном ходу при работе на монтаже технологического оборудования 10 т | маш.час | 0.06 | 131.11 |  | 7.87 |  | 6.1 | 48.01
| 30203 | Домкраты гидравлические грузоподъемностью 63-100 т | маш.час | 1.57 | 2.37 |  | 3.72 |  | 6.1 | 22.69
| 30402 | Лебедки электрические тяговым усилием до 12,26 кН (1,25 т) | маш.час | 1.57 | 3.28 |  | 5.15 |  | 6.1 | 31.42
| 400001 | Автомобили бортовые, грузоподъемность до 5 т | маш.час | 0.06 | 91.62 |  | 5.5 |  | 6.1 | 33.55
| 101-1481 | Шурупы с полукруглой головкой 4x40 мм | т | 0.0002 | 10207 |  | 2.04 |  | 10.19 | 20.79
| 101-2478 | Лента К226 | 100 м | 0.0078 | 120 |  | 0.94 |  | 10.19 | 9.58
| 113-1786 | Лак битумный БТ-123 | т | 0.0002 | 8461.63 |  | 1.69 |  | 10.19 | 17.22
| 506-1362 | Припои оловянно-свинцовые бессурьмянистые марки ПОС30 | кг | 0.08 | 66.84 |  | 5.35 |  | 10.19 | 54.52
| 999-9950 | Вспомогательные ненормируемые материальные ресурсы (2% от оплаты труда рабочих) | руб. | 1.235 | 1 |  | 1.24 |  | 10.19 | 12.64
|  | ЗП |  |  | 193.23 | 1.15 | 71.11 |  | 18.07 | 1284.96
|  | ЭМ |  |  | 72.23 | 1.15 | 26.58 |  | 6.1 | 162.14
|  | в т.ч. ЗПМ |  |  | (2,61) | 1.15 | (0,96) |  | 18.07 | (17,35)
|  | МР |  |  | 35.93 |  | 11.5 |  | 10.19 | 117.19
|  | НР от ФОТ | % | 95 |  |  | 68.47 |  | 81=95*0.85 | 1054.87
|  | СП от ФОТ | % | 65 |  |  | 46.85 |  | 52=65*0.8 | 677.2
|  | ЗТР | чел.-ч | 20.8 |  | 1.15 |  |  |  |  | 7.65
|  | ЗТМ | чел.-ч | 0.2 |  | 1.15 |  |  |  |  | 0.07
|  | Всего по позиции |  |  |  |  | 224.51 |  |  | 3296.36 | 10301.13
30 | ТЕРм08-02-149-02 | Кабель до 35 кВ, подвешиваемый на тросе, масса 1 м кабеля: до 4 кг | 100 м кабеля | 8,7 870 / 100 | 2897.7 |  |  | 1 квартал 2018 г.
| 21102 | Краны на автомобильном ходу при работе на монтаже технологического оборудования 10 т | маш.час | 7.48 | 131.11 |  | 980.7 |  | 5.33 | 5227.13
| 30203 | Домкраты гидравлические грузоподъемностью 63-100 т | маш.час | 25.06 | 2.37 |  | 59.39 |  | 5.33 | 316.55
| 30404 | Лебедки электрические тяговым усилием до 31,39 кН (3,2 т) | маш.час | 25.06 | 6.9 |  | 172.91 |  | 5.33 | 921.61
| 31050 | Вышка телескопическая 25 м | маш.час | 121.1 | 150.37 |  | 18209.81 |  | 5.33 | 97058.29
| 400001 | Автомобили бортовые, грузоподъемность до 5 т | маш.час | 1.74 | 91.62 |  | 159.42 |  | 5.33 | 849.71
| 101-1770 | Толь с крупнозернистой посыпкой марки ТВК-350 | м2 | 1.827 | 6.07 |  | 11.09 |  | 4.3 | 47.69
| 101-2478 | Лента К226 | 100 м | 0.0418 | 120 |  | 5.02 |  | 4.3 | 21.59
| 509-0032 | Зажимы | 100 шт. | 0.696 | 1776 |  | 1236.1 |  | 4.3 | 5315.23
| 509-0125 | Анкер тросовый | 100 шт. | 0.696 | 3000.01 |  | 2088.01 |  | 4.3 | 8978.44
| 509-0166 | Серьга | шт. | 69.6 | 11.44 |  | 796.22 |  | 4.3 | 3423.75
| 999-9950 | Вспомогательные ненормируемые материальные ресурсы (2% от оплаты труда рабочих) | руб. | 29.23 | 1 |  | 29.23 |  | 4.3 | 125.69
|  | ЗП |  |  | 167.96 | 1.15 | 1680.41 |  | 18.07 | 30365.01
|  | ЭМ |  |  | 2250.93 | 1.15 | 22520.56 |  | 5.33 | 120034.58
|  | в т.ч. ЗПМ |  |  | (192,58) | 1.15 | (1926,79) |  | 18.07 | (34817,1)
|  | МР |  |  | 478.81 |  | 4165.64 |  | 4.3 | 17912.25
|  | НР от ФОТ | % | 95 |  |  | 3426.84 |  | 81=95*0.85 | 52797.51
|  | СП от ФОТ | % | 65 |  |  | 2344.68 |  | 52=65*0.8 | 33894.7
|  | ЗТР | чел.-ч | 18.08 |  | 1.15 |  |  |  |  | 180.89
|  | ЗТМ | чел.-ч | 14.78 |  | 1.15 |  |  |  |  | 147.87
|  | Всего по позиции |  |  |  |  | 34138.13 |  |  | 255004.05 | 29310.81
31 | ТССЦ-509-0032 | Зажимы | 100 шт. | -0.696 | 1776 |  | -1236.1 | 1 квартал 2018 г. | 3.15 | -3893.72
|  | Итого прямые затраты по разделу |  |  |  |  | 39000.24 |  |  | 39000.24
|  | Итого прямые затраты по разделу с учетом индексов, в текущих ценах | [7 empty] | 269382.21
В том числе (справочно):
|  | фонд оплаты труда (ФОТ) |  |  |  |  | 6888.59 |  |  | 124476.85
|  | материалы |  |  |  |  | 3811 |  |  | 17715.07
|  | эксплуатация машин и механизмов |  |  |  |  | 30784.65 |  |  | 172076.19
|  | Накладные расходы |  |  |  |  | 6854.16 |  |  | 105307.58
|  | Сметная прибыль |  |  |  |  | 4322.59 |  |  | 62487.29
Итого по разделу 2 Строительно-монтажные работы на опорах
|  | Итого Строительные работы |  |  |  |  | 16672.44 |  |  | 177454.49
|  | Итого Монтажные работы |  |  |  |  | 33504.55 |  |  | 259722.59
|  | Итого |  |  |  |  | 50176.99 |  |  | 437177.08
|  | Итого по разделу 2 Строительно-монтажные работы на опорах |  |  |  |  | 50176.99 |  |  | 437177.08
Раздел 3. Монтажные работы вблизи ВЛ-35
32 | ТЕРм08-02-142-02 | На каждый последующий кабель добавлять к расценке 08-02-142-01 (1946 м кабеля проходит в одной траншее с кабелем 1 цепи от ячейки №12А) | 100 м кабеля | 19,46 1946 / 100 | 26.19 |  |  | 1 квартал 2018 г.
| 400001 | Автомобили бортовые, грузоподъемность до 5 т | маш.час | 1.87 | 91.62 |  | 171.33 |  | 8.38 | 1435.75
| 999-9950 | Вспомогательные ненормируемые материальные ресурсы (2% от оплаты труда рабочих) | руб. | 7.2 | 1 |  | 7.2 |  | 18.05 | 129.96
|  | ЗП |  |  | 18.49 | 1,15*1,2 | 496.62 |  | 18.07 | 8973.92
|  | ЭМ |  |  | 7.33 | 1,15*1,2 | 196.94 |  | 8.38 | 1650.36
|  | в т.ч. ЗПМ |  |  |  | 1,15*1,2
|  | МР |  |  | 0.37 |  | 7 |  | 18.05 | 126.35
|  | НР от ФОТ | % | 95 |  |  | 471.79 |  | 81=95*0.85 | 7268.88
|  | СП от ФОТ | % | 65 |  |  | 322.8 |  | 52=65*0.8 | 4666.44
|  | ЗТР | чел.час | 1.99 |  | 1,15*1,2 |  |  |  |  | 53.44
|  | Всего по позиции |  |  |  |  | 1495.15 |  |  | 22685.95 | 1165.77
33 | ТЕРм08-02-141-03 | Кабель до 35 кВ в готовых траншеях без покрытий, масса 1 м: до 3 кг | 100 м кабеля | 19,46 1946 / 100 | 408.21 |  |  | 1 квартал 2018 г.
| 21102 | Краны на автомобильном ходу при работе на монтаже технологического оборудования 10 т | маш.час | 21.95 | 131.11 |  | 2877.86 |  | 6.93 | 19943.57
| 30203 | Домкраты гидравлические грузоподъемностью 63-100 т | маш.час | 60.25 | 2.37 |  | 142.79 |  | 6.93 | 989.53
| 30402 | Лебедки электрические тяговым усилием до 12,26 кН (1,25 т) | маш.час | 60.25 | 3.28 |  | 197.62 |  | 6.93 | 1369.51
| 400001 | Автомобили бортовые, грузоподъемность до 5 т | маш.час | 21.95 | 91.62 |  | 2011.06 |  | 6.93 | 13936.65
| 101-1641 | Сталь угловая равнополочная, марка стали ВСт3кп2, размером 50x50x5 мм | т | 0.1946 | 6281.7 |  | 1222.42 |  | 7.12 | 8703.63
| 101-1755 | Сталь полосовая, марка стали Ст3сп шириной 50-200 мм толщиной 4-5 мм | т | 0.0195 | 5000 |  | 97.5 |  | 7.12 | 694.2
| 101-2143 | Краска | кг | 4.865 | 28.6 |  | 139.14 |  | 7.12 | 990.68
| 101-2478 | Лента К226 | 100 м | 0.1868 | 120 |  | 22.42 |  | 7.12 | 159.63
| 113-1786 | Лак битумный БТ-123 | т | 0.0012 | 8461.63 |  | 10.15 |  | 7.12 | 72.27
| 999-9950 | Вспомогательные ненормируемые материальные ресурсы (2% от оплаты труда рабочих) | руб. | 41.06 | 1 |  | 41.06 |  | 7.12 | 292.35
|  | ЗП |  |  | 105.53 | 1,15*1,2 | 2833.96 |  | 18.07 | 51209.66
|  | ЭМ |  |  | 223.94 | 1,15*1,2 | 6013.92 |  | 6.93 | 41676.47
|  | в т.ч. ЗПМ |  |  | (12,25) | 1,15*1,2 | (329,07) |  | 18.07 | (5946,29)
|  | МР |  |  | 78.74 |  | 1532.28 |  | 7.12 | 10909.83
|  | НР от ФОТ | % | 95 |  |  | 3004.88 |  | 81=95*0.85 | 46296.32
|  | СП от ФОТ | % | 65 |  |  | 2055.97 |  | 52=65*0.8 | 29721.09
|  | ЗТР | чел.-ч | 11.36 |  | 1,15*1,2 |  |  |  |  | 305.07
|  | ЗТМ | чел.-ч | 0.94 |  | 1,15*1,2 |  |  |  |  | 25.24
|  | Всего по позиции |  |  |  |  | 15441.01 |  |  | 179813.37 | 9240.15
34 | ТЕРм10-06-048-05 | Прокладка опознавательной ленты | 1 км кабеля | 1,946 1946/1000 | 2503.31 |  |  | 1 квартал 2018 г.
| 170300 | Машина монтажная для выполнения работ при прокладке и монтаже кабеля на базе автомобиля ГАЗ-66 | маш.час | 3.25 | 123.11 |  | 400.11 |  | 6.08 | 2432.67
| 170602 | Транспортеры прицепные кабельные до 7 т, ККТ-7 | маш.час | 3.25 | 58.03 |  | 188.6 |  | 6.08 | 1146.69
| 171000 | Бульдозер 128,7 кВт (175 л.с.) в составе кабелеукладочной колонны | маш.час | 3.08 | 326.14 |  | 1004.51 |  | 6.08 | 6107.42
| 999-9950 | Вспомогательные ненормируемые материальные ресурсы (2% от оплаты труда рабочих) | руб. | 8.699 | 1 |  | 8.7 |  | 18.05 | 157.04
|  | ЗП |  |  | 223.33 | 0,3; 1,15; 1,2 | 234.69 |  | 18.07 | 4240.85
|  | ЭМ |  |  | 2275.51 | 0,3; 1,15; 1,2 | 2391.21 |  | 6.08 | 14538.56
|  | в т.ч. ЗПМ |  |  | (109,29) | 0,3; 1,15; 1,2 | (114,85) |  | 18.07 | (2075,34)
|  | МР |  |  | 4.47 |  | 8.67 |  | 18.05 | 156.49
|  | НР от ФОТ | % | 100 |  |  | 349.54 |  | 85=100*0.85 | 5368.76
|  | СП от ФОТ | % | 65 |  |  | 227.2 |  | 52=65*0.8 | 3284.42
|  | ЗТР | чел.час | 23 |  | 0,3; 1,15; 1,2 |  |  |  |  | 24.17
|  | ЗТМ | чел.час | 9.04 |  | 0,3; 1,15; 1,2 |  |  |  |  | 9.5
|  | Всего по позиции |  |  |  |  | 3211.31 |  |  | 27589.08 | 14177.33
35 | ТЕР22-01-021-05 | Укладка трубопроводов из полиэтиленовых труб диаметром: 150 мм | 1 км трубопровода | 0,064 64/1000 | 140292.48 |  |  | 1 квартал 2018 г.
| 21141 | Краны на автомобильном ходу при работе на других видах строительства 10 т | маш.час | 0.06 | 108.45 |  | 6.51 |  | 7.58 | 49.35
| 40102 | Электростанции передвижные 4 кВт | маш.час | 0.18 | 30.53 |  | 5.5 |  | 7.58 | 41.69
| 42901 | Установки для гидравлических испытаний трубопроводов, давление нагнетания низкое 0,1 МПа (1 кгс/см2), высокое 10 МПа (100 кгс/см2) при работе от передвижных электростанций | маш.час | 1.54 | 27.1 |  | 41.73 |  | 7.58 | 316.31
| 81600 | Агрегаты для сварки полиэтиленовых труб | маш.час | 3.06 | 96.1 |  | 294.07 |  | 7.58 | 2229.05
| 400001 | Автомобили бортовые, грузоподъемность до 5 т | маш.час | 0.08 | 91.62 |  | 7.33 |  | 7.58 | 55.56
| 101-1742 | Толь с крупнозернистой посыпкой гидроизоляционный марки ТГ-350 | м2 | 0.0282 | 6.17 |  | 0.17 |  | 6.04 | 1.03
| 411-0001 | Вода | м3 | 3.072 | 2.45 |  | 7.53 |  | 6.04 | 45.48
| 507-0598 | Трубы напорные из полиэтилена низкого давления среднего типа, наружным диаметром 160 мм | 10 м | 6.464 | 1317 |  | 8513.09 |  | 6.04 | 51419.06
|  | ЗП |  |  | 2538.57 | 1,15*1,2 | 224.21 |  | 18.07 | 4051.47
|  | ЭМ |  |  | 4616.6 | 1,15*1,2 | 407.74 |  | 7.58 | 3090.67
|  | в т.ч. ЗПМ |  |  | (553,92) | 1,15*1,2 | (48,92) |  | 18.07 | (883,98)
|  | МР |  |  | 133137.31 |  | 8520.78 |  | 6.04 | 51465.51
|  | НР от ФОТ | % | 130 |  |  | 355.07 |  | 111=130*0.85 | 5478.35
|  | СП от ФОТ | % | 89 |  |  | 243.09 |  | 71=89*0.8 | 3504.17
|  | ЗТР | чел.час | 286.52 |  | 1,15*1,2 |  |  |  |  | 25.31
|  | ЗТМ | чел.час | 42.84 |  | 1,15*1,2 |  |  |  |  | 3.78
|  | Всего по позиции |  |  |  |  | 9750.89 |  |  | 67590.17 | 1056096.41
36 | ТССЦ-507-0598 | Трубы напорные из полиэтилена низкого давления среднего типа, наружным диаметром 160 мм | 10 м | -6.464 | 1317 |  | -8513.09 | 1 квартал 2018 г. | 6.04 | -51419.06
37 | ТЕР22-01-001-02 | Укладка хризотилцементных водопроводных труб с соединением при помощи хризотилцементных муфт диаметром: 150 мм | 1 км трубопровода | 0,02 20/1000 | 41696.86 |  |  | 1 квартал 2018 г.
| 21141 | Краны на автомобильном ходу при работе на других видах строительства 10 т | маш.час | 0.01 | 108.45 |  | 1.08 |  | 3.55 | 3.83
| 40102 | Электростанции передвижные 4 кВт | маш.час | 0.04 | 30.53 |  | 1.22 |  | 3.55 | 4.33
| 42901 | Установки для гидравлических испытаний трубопроводов, давление нагнетания низкое 0,1 МПа (1 кгс/см2), высокое 10 МПа (100 кгс/см2) при работе от передвижных электростанций | маш.час | 0.36 | 27.1 |  | 9.76 |  | 3.55 | 34.65
| 400001 | Автомобили бортовые, грузоподъемность до 5 т | маш.час | 0.02 | 91.62 |  | 1.83 |  | 3.55 | 6.5
| 101-2056 | Трубы хризотилцементные напорные ВТ9, диаметр условного прохода 150 мм | м | 20.16 | 31.82 |  | 641.49 |  | 7.37 | 4727.78
| 101-2233 | Муфты хризотилцементные САМ 9, для напорных труб условным проходом 150 мм | шт. | 5.04 | 12.31 |  | 62.04 |  | 7.37 | 457.23
| 101-2441 | Кольца резиновые для хризотилцементных напорных муфт САМ | кг | 1.64 | 18.39 |  | 30.16 |  | 7.37 | 222.28
| 102-0025 | Бруски обрезные хвойных пород длиной 4-6,5 м, шириной 75-150 мм, толщиной 40-75 мм, III сорта | м3 | 0.0014 | 1101.2 |  | 1.54 |  | 7.37 | 11.35
| 402-0004 | Раствор готовый кладочный цементный марки 100 | м3 | 0.0186 | 589.03 |  | 10.96 |  | 7.37 | 80.78
| 411-0001 | Вода | м3 | 0.72 | 2.45 |  | 1.76 |  | 7.37 | 12.97
|  | ЗП |  |  | 3724.39 | 1,15*1,2 | 102.79 |  | 18.07 | 1857.42
|  | ЭМ |  |  | 574.73 | 1,15*1,2 | 15.86 |  | 3.55 | 56.3
|  | в т.ч. ЗПМ |  |  | (25,61) | 1,15*1,2 | (0,71) |  | 18.07 | (12,83)
|  | МР |  |  | 37397.74 |  | 747.96 |  | 7.37 | 5512.47
|  | НР от ФОТ | % | 130 |  |  | 134.55 |  | 111=130*0.85 | 2075.98
|  | СП от ФОТ | % | 89 |  |  | 92.12 |  | 71=89*0.8 | 1327.88
|  | ЗТР | чел.час | 420.36 |  | 1,15*1,2 |  |  |  |  | 11.6
|  | ЗТМ | чел.час | 2.21 |  | 1,15*1,2 |  |  |  |  | 0.06
|  | Всего по позиции |  |  |  |  | 1093.28 |  |  | 10830.05 | 541502.5
38 | ТЕРм08-02-148-03 | Кабель до 35 кВ в проложенных трубах, блоках и коробах, масса 1 м кабеля: до 3 кг | 100 м кабеля | 0,84 (64+20) / 100 | 279.62 |  |  | 1 квартал 2018 г.
| 21102 | Краны на автомобильном ходу при работе на монтаже технологического оборудования 10 т | маш.час | 0.2 | 131.11 |  | 26.22 |  | 6.18 | 162.04
| 30203 | Домкраты гидравлические грузоподъемностью 63-100 т | маш.час | 4.3 | 2.37 |  | 10.19 |  | 6.18 | 62.97
| 30402 | Лебедки электрические тяговым усилием до 12,26 кН (1,25 т) | маш.час | 4.3 | 3.28 |  | 14.1 |  | 6.18 | 87.14
| 400001 | Автомобили бортовые, грузоподъемность до 5 т | маш.час | 0.2 | 91.62 |  | 18.32 |  | 6.18 | 113.22
| 101-2478 | Лента К226 | 100 м | 0.0081 | 120 |  | 0.97 |  | 8.24 | 7.99
| 113-1786 | Лак битумный БТ-123 | т | 0.0001 | 8461.63 |  | 0.85 |  | 8.24 | 7
| 506-1362 | Припои оловянно-свинцовые бессурьмянистые марки ПОС30 | кг | 0.42 | 66.84 |  | 28.07 |  | 8.24 | 231.3
| 999-9950 | Вспомогательные ненормируемые материальные ресурсы (2% от оплаты труда рабочих) | руб. | 2.898 | 1 |  | 2.9 |  | 8.24 | 23.9
|  | ЗП |  |  | 172.42 | 1,15*1,2 | 199.87 |  | 18.07 | 3611.65
|  | ЭМ |  |  | 68.67 | 1,15*1,2 | 79.6 |  | 6.18 | 491.93
|  | в т.ч. ЗПМ |  |  | (2,61) | 1,15*1,2 | (3,02) |  | 18.07 | (54,57)
|  | МР |  |  | 38.53 |  | 32.36 |  | 8.24 | 266.65
|  | НР от ФОТ | % | 95 |  |  | 192.75 |  | 81=95*0.85 | 2969.64
|  | СП от ФОТ | % | 65 |  |  | 131.88 |  | 52=65*0.8 | 1906.43
|  | ЗТР | чел.-ч | 18.56 |  | 1,15*1,2 |  |  |  |  | 21.51
|  | ЗТМ | чел.-ч | 0.2 |  | 1,15*1,2 |  |  |  |  | 0.23
|  | Всего по позиции |  |  |  |  | 636.46 |  |  | 9246.3 | 11007.5
39 | ТЕРм08-02-169-01 | Муфта соединительная эпоксидная усовершенствованной конструкции для 3-4-жильного кабеля напряжением до 35 кВ в климатическом исполнении У-2,5 и УХЛ-2,5, сечение одной жилы: до 95 мм2 (1 муфта на каждую жилу отельно, 4 соединений по 3 муфты, всего 12 муфт) | 1 соединение (3 муфты) | 4 12/3 | 175.16 |  |  | 1 квартал 2018 г.
| 101-0069 | Бензин авиационный Б-70 | т | 0.0096 | 4812.63 |  | 46.2 |  | 10.38 | 479.56
| 101-2478 | Лента К226 | 100 м | 0.0288 | 120 |  | 3.46 |  | 10.38 | 35.91
| 509-1206 | Парафины нефтяные твердые марки Т-1 | т | 0.0002 | 8807.97 |  | 1.76 |  | 10.38 | 18.27
| 999-9950 | Вспомогательные ненормируемые материальные ресурсы (2% от оплаты труда рабочих) | руб. | 12.72 | 1 |  | 12.72 |  | 10.38 | 132.03
|  | ЗП |  |  | 159.04 | 1,15*1,2 | 877.92 |  | 18.07 | 15864.01
|  | ЭМ |  |  |  | 1,15*1,2
|  | в т.ч. ЗПМ |  |  |  | 1,15*1,2
|  | МР |  |  | 16.12 |  | 64.48 |  | 10.38 | 669.3
|  | НР от ФОТ | % | 95 |  |  | 834.02 |  | 81=95*0.85 | 12849.85
|  | СП от ФОТ | % | 65 |  |  | 570.65 |  | 52=65*0.8 | 8249.29
|  | ЗТР | чел.-ч | 17.12 |  | 1,15*1,2 |  |  |  |  | 94.5
|  | Всего по позиции |  |  |  |  | 2347.07 |  |  | 37632.45 | 9408.11
40 | ТЕРм08-02-169-01 | Прим. для муфты троса. Муфта соединительная эпоксидная усовершенствованной конструкции для 3-4-жильного кабеля напряжением до 35 кВ в климатическом исполнении У-2,5 и УХЛ-2,5, сечение одной жилы: до 95 мм2 (4 соединения по 1 муфте) | 1 соединение (3 муфты) | 1,33 4/3 | 175.16 |  |  | 1 квартал 2018 г.
| 101-0069 | Бензин авиационный Б-70 | т | 0.0032 | 4812.63 |  | 15.4 |  | 10.38 | 159.85
| 101-2478 | Лента К226 | 100 м | 0.0096 | 120 |  | 1.15 |  | 10.38 | 11.94
| 509-1206 | Парафины нефтяные твердые марки Т-1 | т | 0.0001 | 8807.97 |  | 0.88 |  | 10.38 | 9.13
| 999-9950 | Вспомогательные ненормируемые материальные ресурсы (2% от оплаты труда рабочих) | руб. | 4.229 | 1 |  | 4.23 |  | 10.38 | 43.91
|  | ЗП |  |  | 159.04 | 1,15*1,2 | 291.91 |  | 18.07 | 5274.81
|  | ЭМ |  |  |  | 1,15*1,2
|  | в т.ч. ЗПМ |  |  |  | 1,15*1,2
|  | МР |  |  | 16.12 |  | 21.44 |  | 10.38 | 222.55
|  | НР от ФОТ | % | 95 |  |  | 277.31 |  | 81=95*0.85 | 4272.6
|  | СП от ФОТ | % | 65 |  |  | 189.74 |  | 52=65*0.8 | 2742.9
|  | ЗТР | чел.-ч | 17.12 |  | 1,15*1,2 |  |  |  |  | 31.42
|  | Всего по позиции |  |  |  |  | 780.4 |  |  | 12512.86 | 9408.17
41 | ТЕРм10-06-034-28 | Герметизация канала кабельной канализации: занятого | 1 канал | 20 10*2 | 103.11 |  |  | 1 квартал 2018 г.
| 113-0380 | Пенополиуретан (ППУ) полимер Вилан-405 (баллон 1л) | шт. | 40 | 49.04 |  | 1961.6 |  | 1.79 | 3511.26
| 999-9950 | Вспомогательные ненормируемые материальные ресурсы (2% от оплаты труда рабочих) | руб. | 2 | 1 |  | 2 |  | 1.79 | 3.58
|  | ЗП |  |  | 4.93 | 1,15*1,2 | 136 |  | 18.07 | 2457.52
|  | ЭМ |  |  |  | 1,15*1,2
|  | в т.ч. ЗПМ |  |  |  | 1,15*1,2
|  | МР |  |  | 98.18 |  | 1963.6 |  | 1.79 | 3514.84
|  | НР от ФОТ | % | 100 |  |  | 136 |  | 85=100*0.85 | 2088.89
|  | СП от ФОТ | % | 65 |  |  | 88.4 |  | 52=65*0.8 | 1277.91
|  | ЗТР | чел.час | 0.55 |  | 1,15*1,2 |  |  |  |  | 15.18
|  | Всего по позиции |  |  |  |  | 2324 |  |  | 9339.16 | 466.96
|  | Итого прямые затраты по разделу |  |  |  |  | 18888.72 |  |  | 18888.72
|  | Итого прямые затраты по разделу с учетом индексов, в текущих ценах | [7 empty] | 180470.54
В том числе (справочно):
|  | фонд оплаты труда (ФОТ) |  |  |  |  | 5894.54 |  |  | 106514.33
|  | материалы |  |  |  |  | 4385.48 |  |  | 21424.93
|  | эксплуатация машин и механизмов |  |  |  |  | 9105.27 |  |  | 61504.29
|  | Накладные расходы |  |  |  |  | 5755.91 |  |  | 88669.27
|  | Сметная прибыль |  |  |  |  | 3921.84 |  |  | 56680.54
Итого по разделу 3 Монтажные работы вблизи ВЛ-35
|  | Итого Строительные работы |  |  |  |  | 2331.07 |  |  | 27001.16
|  | Итого Монтажные работы |  |  |  |  | 26235.4 |  |  | 298819.19
|  | Итого |  |  |  |  | 28566.47 |  |  | 325820.35
|  | Итого по разделу 3 Монтажные работы вблизи ВЛ-35 |  |  |  |  | 28566.47 |  |  | 325820.35
Раздел 6. Материалы не учтенные ценником
42 | КП ООО "ТЕМП" от 07.06.2018 | Универсальный силовой кабель АПвЭмПг-10 3х70/16+50т Ц=2455,3/5,08 | м | 4589 4910-321 | 483.33 |  | 2218001.37 | материалы | 5.08 | 11267446.96
43 | КП ООО "ТЕМП" от 07.06.2018 | Стойка деревянная С11 Ц=7500/5,08 | шт. | 31 | 1476.38 |  | 45767.78 | материалы | 5.08 | 232500.32
44 | КП ООО "ТЕМП" от 07.06.2018 | Плита ж/б П-3 Ц=1779.67/5,08 | шт. | 10 | 350.33 |  | 3503.3 | материалы | 5.08 | 17796.76
45 | КП ООО "ТЕМП" от 07.06.2018 | Анкерный болт ОТи1 Ц=1412,32/5,08 | шт. | 5 | 278.02 |  | 1390.1 | материалы | 5.08 | 7061.71
46 | КП ООО "ТЕМП" от 07.06.2018 | Шпилька ШПи1 Ц=74,88/5,08 | шт. | 5 | 14.74 |  | 73.7 | материалы | 5.08 | 374.4
47 | КП ООО "ТЕМП" от 07.06.2018 | Шпилька ШПи2 Ц=115,44/5,08 | шт. | 5 | 22.72 |  | 113.6 | материалы | 5.08 | 577.09
48 | КП ООО "ТЕМП" от 07.06.2018 | Проводник заземления В-10 Ц=2496/5,08 | шт. | 4 | 491.34 |  | 1965.36 | материалы | 5.08 | 9984.03
49 | КП ООО "ТЕМП" от 07.06.2018 | Крышка пластиковая для опор SP19 Ц=189,46/5,08 | шт. | 31 | 37.3 |  | 1156.3 | материалы | 5.08 | 5874
50 | КП ООО "ТЕМП" от 07.06.2018 | Гайка крюкообразная PD 3.2 Ц=534/5,08 | шт. | 27 | 105.12 |  | 2838.24 | материалы | 5.08 | 14418.26
51 | КП ООО "ТЕМП" от 07.06.2018 | SOT4.6 проходной болт Ц=635,84/5,08 | шт. | 27 | 125.17 |  | 3379.59 | материалы | 5.08 | 17168.32
52 | КП ООО "ТЕМП" от 07.06.2018 | SOT101.1 крюк Ц=975,78/5,08 | шт. | 8 | 192.08 |  | 1536.64 | материалы | 5.08 | 7806.13
53 | КП ООО "ТЕМП" от 07.06.2018 | Зажим поддерживающий SO 69.95 Ц=555,74/5,08 | шт. | 27 | 109.4 |  | 2953.8 | материалы | 5.08 | 15005.3
54 | КП ООО "ТЕМП" от 07.06.2018 | Зажим SH 515 Ц=413,69/5,08 | шт. | 5 | 81.44 |  | 407.2 | материалы | 5.08 | 2068.58
55 | КП ООО "ТЕМП" от 07.06.2018 | Зажим SH 517 Ц=413,69/5,08 | шт. | 5 | 81.44 |  | 407.2 | материалы | 5.08 | 2068.58
56 | КП ООО "ТЕМП" от 07.06.2018 | Скоба SH 187 Ц=404,14/5,08 | шт. | 13 | 79.56 |  | 1034.28 | материалы | 5.08 | 5254.14
57 | КП ООО "ТЕМП" от 07.06.2018 | Маркер SH 45 Ц=1776,56/5,08 | шт. | 5 | 349.72 |  | 1748.6 | материалы | 5.08 | 8882.89
58 | КП ООО "ТЕМП" от 07.06.2018 | Трос SH 511 Ц=3891,77/5,08 | шт. | 1 | 766.1 |  | 766.1 | материалы | 5.08 | 3891.79
59 | КП ООО "ТЕМП" от 07.06.2018 | Зажим плашечный соединительный SL 4.26 Ц=332,23/5,08 | шт. | 18 | 65.4 |  | 1177.2 | материалы | 5.08 | 5980.18
60 | КП ООО "ТЕМП" от 07.06.2018 | Зажим анкерный SO 235 Ц=3356.44/5,08 | шт. | 8 | 660.72 |  | 5285.76 | материалы | 5.08 | 26851.66
61 | КП ООО "ТЕМП" от 07.06.2018 | Лента бандажная СОТ 37 Ц=35,99/5,08 | шт. | 24 | 7.08 |  | 169.92 | материалы | 5.08 | 863.19
62 | КП ООО "ТЕМП" от 07.06.2018 | Скрепа бандажная СОТ 36 Ц=35,99/5,08 | шт. | 24 | 7.08 |  | 169.92 | материалы | 5.08 | 863.19
63 | КП ООО "ТЕМП" от 07.06.2018 | PER26 бандаж Ц=0,3/5,08 | шт. | 46 | 0.06 |  | 2.76 | материалы | 5.08 | 14.02
Прочее
64 | КП ООО "ТЕМП" от 07.06.2018 | Муфта концевая POLT-12D/1ХI-L12В - EAKT16-57 Ц=16355,26/5,08 | шт | 6 | 3219.54 |  | 19317.24 | материалы | 5.08 | 98131.58
65 | КП ООО "ТЕМП" от 07.06.2018 | Муфта соединительная POLJ12/1х120-240-SEE01 Ц=22133,49/5,08 | шт | 30 | 4356.99 |  | 130709.7 | материалы | 5.08 | 664005.28
66 | КП ООО "ТЕМП" от 07.06.2018 | Муфта соединительная для троса в земле SJCWM1 Ц=1952,82/5,08 | шт | 8 | 384.41 |  | 3075.28 | материалы | 5.08 | 15622.42
67 | КП ООО "ТЕМП" от 07.06.2018 | Муфта соединительная для троса CIL 9.68 Ц=4756,44/5,08 | шт | 2 | 936.31 |  | 1872.62 | материалы | 5.08 | 9512.91
68 | КП ООО "ТЕМП" от 07.06.2018 | Лента сигнальная ЛСЭ-250 Ц=10660,31/5,08 | км | 3.28 | 2098.49 |  | 6883.05 | материалы | 5.08 | 34965.89
69 | КП ООО "ТЕМП" от 07.06.2018 | Труба Техническая 160 Ц=915,25/5,08 | м | 134 | 180.17 |  | 24142.78 | материалы | 5.08 | 122645.32
70 | КП ООО "ТЕМП" от 07.06.2018 | Короб электротехнический КП-0,1/0,2-2У1 Ц=2021/5,08 | шт. | 8 | 397.83 |  | 3182.64 | материалы | 5.08 | 16167.81
71 | ТССЦ-408-0122 | Песок природный для строительных работ средний ( с учетом коэффициента уплотнения 1,1) | м3 | 5,5 5*1,1 | 46.8 |  | 257.4 | 1 квартал 2018 г. | 7.2 | 1853.28
72 | КП ООО "ТЕМП" от 07.06.2018 | Зажим плашечный ПС-2-1 Ц=90,05/5,08 | шт. | 4 | 17.73 |  | 70.92 | материалы | 5.08 | 360.27
73 | КП ООО "ТЕМП" от 07.06.2018 | Сталь круглая д16 Ц=57/5,08 | кг | 37,872 24*1,578 | 11.22 |  | 424.92 | материалы | 5.08 | 2158.59
74 | КП ООО "ТЕМП" от 07.06.2018 | Сталь круглая д12 Ц=41,94/5,08 | кг | 29,1264 32,8*0,888 | 8.26 |  | 240.58 | материалы | 5.08 | 1222.15
|  | Итого прямые затраты по разделу |  |  |  |  | 2484025.85 |  |  | 2484025.85
|  | Итого прямые затраты по разделу с учетом коэффициентов к итогам |  |  |  |  | 207768.51 |  |  | 12617543.73
|  | МДС 81-35.2004 п.4.64._Заготовительно-складские расходы ПЗ=2% (ОЗП=1,2%; ЭМ=1,2%; МАТ=1,2%) (Поз. 14-24) |  |  |  |  | 2453.96 |  |  | 254241.24
|  | Итого прямые затраты по разделу с учетом индексов, в текущих ценах | [7 empty] | 12871784.97
В том числе (справочно):
|  | материалы |  |  |  |  | 2484025.85 |  |  | 12871784.97
Итого по разделу 6 Материалы не учтенные ценником
|  | Материалы для строительных работ |  |  |  |  | 2483768.45 |  |  | 12869931.69
|  | Земляные работы, выполняемые ручным способом |  |  |  |  | 257.4 |  |  | 1853.28
|  | Итого |  |  |  |  | 2484025.85 |  |  | 12871784.97
|  | Итого по разделу 6 Материалы не учтенные ценником |  |  |  |  | 2484025.85 |  |  | 12871784.97
|  | Итого прямые затраты по смете |  |  |  |  | 2557817.38 |  |  | 2557817.38
|  | Итого прямые затраты по смете с учетом индексов, в текущих ценах | [7 empty] | 13470366.27
В том числе (справочно):
|  | фонд оплаты труда (ФОТ) |  |  |  |  | 17938.96 |  |  | 324157.03
|  | материалы |  |  |  |  | 2496418.49 |  |  | 12928952.82
|  | эксплуатация машин и механизмов |  |  |  |  | 46867.83 |  |  | 278837.19
|  | Накладные расходы |  |  |  |  | 17573.06 |  |  | 270424.01
|  | Сметная прибыль |  |  |  |  | 11603.34 |  |  | 167714.9
ВСЕГО по смете
|  | Итого Строительные работы |  |  |  |  | 2504835.79 |  |  | 13101706.85
|  | Итого Монтажные работы |  |  |  |  | 82157.99 |  |  | 806798.33
|  | Итого |  |  |  |  | 2586993.78 |  |  | 13908505.18
|  | ВСЕГО по смете |  |  |  |  | 2586993.78 |  |  | 13908505.18
Составил: ___________________
Проверил: ___________________
Note on A3: <подпись 200 атрибут 950 текст> <подпись 200 значение>
Note on L3: <подпись 210 атрибут 950 текст> <подпись 210 значение>
Note on A4: _________________ /<подпись 200 атрибут 950 значение>/
Note on L4: _________________ /<подпись 210 атрибут 950 значение>/
Note on A9: <Наименование стройки>
Note on A13: <Индекс/ЛН локальной сметы>
Note on A16: на <Наименование локальной сметы>, <Наименование объекта>
Note on A19: <Основание>
Note on I21: <Итого по расчету> руб.
Note on K21: <Итого по расчету> руб.
Note on I22: <Итого ФОТ> руб.
Note on K22: <Итого ФОТ> руб.
Note on I23: <Итого ТЗ> чел.час
Note on A29: <Номер позиции по смете><Статус ресурса>
Note on B29: <Обоснование (код) позиции> <Пункт ТЧ>
Note on C29: <Наименование (текстовая часть) расценки> <Формула расчета стоимости единицы> Ц=<Формула базисной цены единицы ПЗ><Формула базисной цены единицы МАТ>
Note on D29: <Ед. измерения по расценке>
Note on E29: <Количество всего (физ. объем) по позиции> <Формула расчета физ. объема><Нормы НР(неокругл.) по позиции при БИМ><Нормы СП(неокругл.) по позиции при БИМ><ТЗ по позиции на единицу без коэффициентов><ТЗМ по позиции на единицу без коэффициентов>
Note on F29: <Исходное значение ПЗ по позиции на единицу>
Note on G29: <К-т к позиции на прямые затраты><К-т к позиции на основную з/п><К-т к позиции на эксплуатацию машин><К-т к позиции на з/п машинистов><К-т к позиции на материалы><К-т к позиции на трудозатраты рабочих> <К-т к позиции на трудозатраты механизаторов> <К-ты к НР по позиции для баз.цен><К-ты к СП по позиции для баз.цен>
Note on H29: <Общая стоимость ПЗ по позиции в базисных ценах с учетом к-тов к итогам> <Сумма НР по позиции при расчете в базисных ценах><Сумма СП по позиции при расчете в базисных ценах>
Note on I29: <Наименование индекса к позиции>
Note on J29: <Индекс к позиции на ОЗП><Индекс к позиции на ЭМ><Индекс к позиции на ЗПМ><Индекс к позиции на МАТ><Индекс к СМР><Строка задания НР для БИМ><Строка задания СП для БИМ>
Note on K29: <Общая стоимость ПЗ по позиции для БИМ до начисления НР и СП><Сумма НР по позиции для БИМ><Сумма СП по позиции для БИМ>
Note on L29: <Стоимость единицы по позиции с коэф-ми, НР и СП для БИМ><ТЗ по позиции всего><ТЗМ по позиции всего>
Note on C708: <Текстовая часть (итоги)>
Note on H708: <Прямые затраты в базисных ценах (итоги)>
Note on K708: <Прямые затраты (итоги)>
Note on L708: <Пустой идентификатор>
Note on B713: <Составил>
Note on B715: <Проверил>

## ЛН 02-01-02.2
ЛСР_ЛЭУ_12гр
УТВЕРЖДАЮ | [10 empty] | СОГЛАСОВАНО
_________________ // | [10 empty] | _________________ //
"___" __________ 2018 г. | [10 empty] | "____" _____________ 2018 г.
Реконструкция ПС 110/35/6 кВ Редкино и строительство КВЛ 6кВ для технологического присоединения энергопринимающих устройств ООО "Трансстроймеханизация"
(наименование стройки)
ЛОКАЛЬНАЯ СМЕТА № 02-01-02.2
(локальный сметный расчет)
на Строительство КВЛ 6 кВ от ячейки №29. ГНБ,
(наименование работ и затрат, наименование объекта)
Основание: 32/17-ТКР.С2, ВР2
[8 empty] | в базисном уровне цен |  | в текущем уровне цен
|  |  |  | Сметная стоимость |  |  |  | 438518,22 руб. |  | 2414569,98 руб.
|  |  |  | Средства на оплату труда |  |  |  | 5192,09 руб. |  | 93821,07 руб.
|  |  |  | Нормативная трудоемкость |  |  |  | 396,77 чел.час
Составлен(а) в ценах на 1 квартал 2018 г.
№ п/п | Шифр расценки и коды ресурсов (обоснование коэффициента) | Наименование работ и затрат | Единица измерения | Кол-во единиц | Цена на ед. изм., руб. | Коэф. поправ. к позиции | Всего в базисных ценах, руб. | Пункт коэф. пересчета | Коэф. пересчета | Всего в текущих (прогнозных) ценах, руб. | Справочно
ЗТР, всего, чел.-час
Стоим.ед. с нач., руб.
1 | 2 | 3 | 4 | 5 | 6 | 7 | 8 | 9 | 10 | 11 | 12
МДС35 пр.1 т.1 п.4._Производство строительных и других работ на открытых и полуоткрытых производственных площадках в стесненных условиях: с наличием в зоне производства работ действующего технологического оборудования или движения технологического транспорта ОЗП=1,15; ЭМ=1,15 к расх.; ЗПМ=1,15; ТЗ=1,15; ТЗМ=1,15 (раздел 4) МДС35 пр.1 т.1 п.5._Производство строительных и других работ вблизи объектов, находящихся под высоким напряжением, в том числе в охранной зоне действующей воздушной линии электропередачи ОЗП=1,2; ЭМ=1,2 к расх.; ЗПМ=1,2; ТЗ=1,2; ТЗМ=1,2 (Раздел 5)
Раздел 4. ГНБ - 2 шт. (119,7 м и 80 м)
1 | ТЕР34-02-017-03 | Устройство переходов подземных методом горизонтального прокола: последующими трубами до 10 м (третья труба для второй цепи) | 1 переход | 2 | 1856.66 |  |  | 1 квартал 2018 г.
| 170202 | Машина для горизонтального прокола грунта на базе автомобиля | маш.час | 10.68 | 298.42 |  | 3187.13 |  | 6.35 | 20238.28
| 101-1705 | Пакля пропитанная | кг | 0.76 | 9.8 |  | 7.45 |  | 6.14 | 45.74
| 101-1847 | Замазка защитная | кг | 1.56 | 10.3 |  | 16.07 |  | 6.14 | 98.67
| 101-2260 | Трубы хризотилцементные безнапорные БНТ, диаметр условного прохода 100 мм | м | 22 | 11.39 |  | 250.58 |  | 6.14 | 1538.56
| 102-0243 | Дрова разделанные длиной 1,5-2 м сосна, ольха | м3 | 0.006 | 109.18 |  | 0.66 |  | 6.14 | 4.05
| 507-2623 | Муфты полиэтиленовые МПТ-1 для труб 100 мм | 10 шт. | 0.6 | 47.67 |  | 28.6 |  | 6.14 | 175.6
| 509-0818 | Пробки кабельные полиэтиленовые ПКП-1 для труб 100 мм | шт. | 4 | 4.36 |  | 17.44 |  | 6.14 | 107.08
|  | ЗП |  |  | 102.7 | 1.15 | 236.22 |  | 18.07 | 4268.5
|  | ЭМ |  |  | 1593.56 | 1.15 | 3665.18 |  | 6.35 | 23273.89
|  | в т.ч. ЗПМ |  |  | (69,58) | 1.15 | (160,04) |  | 18.07 | (2891,92)
|  | МР |  |  | 160.4 |  | 320.8 |  | 6.14 | 1969.71
|  | НР от ФОТ | % | 100 |  |  | 396.26 |  | 85=100*0.85 | 6086.36
|  | СП от ФОТ | % | 65 |  |  | 257.57 |  | 52=65*0.8 | 3723.42
|  | ЗТР | чел.час | 10.28 |  | 1.15 |  |  |  |  | 23.64
|  | ЗТМ | чел.час | 5.34 |  | 1.15 |  |  |  |  | 12.28
|  | Всего по позиции |  |  |  |  | 4876.03 |  |  | 39321.88 | 19660.94
2 | ТССЦ-101-2260 | Трубы хризотилцементные безнапорные БНТ, диаметр условного прохода 100 мм | м | -22 | 11.39 |  | -250.58 | 1 квартал 2018 г. | 6.33 | -1586.17
3 | ТЕР34-02-017-04 | Устройство переходов подземных методом горизонтального прокола: на каждые последующие 5 м добавлять к расценке 34-02-017-03 (третья труба для второй цепи) | 1 переход | 35,94 (119,7-10)/5+(80-10)/5 | 796.65 |  |  | 1 квартал 2018 г.
| 170202 | Машина для горизонтального прокола грунта на базе автомобиля | маш.час | 80.51 | 298.42 |  | 24025.79 |  | 6.35 | 152563.77
| 101-1705 | Пакля пропитанная | кг | 6.829 | 9.8 |  | 66.92 |  | 6.13 | 410.22
| 101-1847 | Замазка защитная | кг | 14.02 | 10.3 |  | 144.41 |  | 6.13 | 885.23
| 101-2260 | Трубы хризотилцементные безнапорные БНТ, диаметр условного прохода 100 мм | м | 215.6 | 11.39 |  | 2455.68 |  | 6.13 | 15053.32
| 102-0243 | Дрова разделанные длиной 1,5-2 м сосна, ольха | м3 | 0.0719 | 109.18 |  | 7.85 |  | 6.13 | 48.12
| 507-2623 | Муфты полиэтиленовые МПТ-1 для труб 100 мм | 10 шт. | 7.188 | 47.67 |  | 342.65 |  | 6.13 | 2100.44
| 509-0818 | Пробки кабельные полиэтиленовые ПКП-1 для труб 100 мм | шт. | 35.94 | 4.36 |  | 156.7 |  | 6.13 | 960.57
|  | ЗП |  |  | 39.86 | 1.15 | 1647.49 |  | 18.07 | 29770.14
|  | ЭМ |  |  | 668.46 | 1.15 | 27628.16 |  | 6.35 | 175438.82
|  | в т.ч. ЗПМ |  |  | (29,19) | 1.15 | (1206,51) |  | 18.07 | (21801,64)
|  | МР |  |  | 88.33 |  | 3174.58 |  | 6.13 | 19460.18
|  | НР от ФОТ | % | 100 |  |  | 2854 |  | 85=100*0.85 | 43836.01
|  | СП от ФОТ | % | 65 |  |  | 1855.1 |  | 52=65*0.8 | 26817.33
|  | ЗТР | чел.час | 3.99 |  | 1.15 |  |  |  |  | 164.91
|  | ЗТМ | чел.час | 2.24 |  | 1.15 |  |  |  |  | 92.58
|  | Всего по позиции |  |  |  |  | 37159.33 |  |  | 295322.48 | 8217.1
4 | ТССЦ-101-2260 | Трубы хризотилцементные безнапорные БНТ, диаметр условного прохода 100 мм | м | -215.6 | 11.39 |  | -2455.68 | 1 квартал 2018 г. | 6.33 | -15544.45
5 | ТЕРм08-02-148-03 | Кабель до 35 кВ в проложенных трубах, блоках и коробах, масса 1 м кабеля: до 3 кг | 100 м кабеля | 1,997 199,7 / 100 | 279.62 |  |  | 1 квартал 2018 г.
| 21102 | Краны на автомобильном ходу при работе на монтаже технологического оборудования 10 т | маш.час | 0.4 | 131.11 |  | 52.44 |  | 6.18 | 324.08
| 30203 | Домкраты гидравлические грузоподъемностью 63-100 т | маш.час | 8.53 | 2.37 |  | 20.22 |  | 6.18 | 124.96
| 30402 | Лебедки электрические тяговым усилием до 12,26 кН (1,25 т) | маш.час | 8.53 | 3.28 |  | 27.98 |  | 6.18 | 172.92
| 400001 | Автомобили бортовые, грузоподъемность до 5 т | маш.час | 0.4 | 91.62 |  | 36.65 |  | 6.18 | 226.5
| 101-2478 | Лента К226 | 100 м | 0.0192 | 120 |  | 2.3 |  | 8.24 | 18.95
| 113-1786 | Лак битумный БТ-123 | т | 0.0001 | 8461.63 |  | 0.85 |  | 8.24 | 7
| 506-1362 | Припои оловянно-свинцовые бессурьмянистые марки ПОС30 | кг | 0.9985 | 66.84 |  | 66.74 |  | 8.24 | 549.94
| 999-9950 | Вспомогательные ненормируемые материальные ресурсы (2% от оплаты труда рабочих) | руб. | 6.89 | 1 |  | 6.89 |  | 8.24 | 56.77
|  | ЗП |  |  | 172.42 | 1.15 | 395.97 |  | 18.07 | 7155.18
|  | ЭМ |  |  | 68.67 | 1.15 | 157.7 |  | 6.18 | 974.59
|  | в т.ч. ЗПМ |  |  | (2,61) | 1.15 | (5,99) |  | 18.07 | (108,24)
|  | МР |  |  | 38.53 |  | 76.94 |  | 8.24 | 633.99
|  | НР от ФОТ | % | 95 |  |  | 381.86 |  | 81=95*0.85 | 5883.37
|  | СП от ФОТ | % | 65 |  |  | 261.27 |  | 52=65*0.8 | 3776.98
|  | ЗТР | чел.-ч | 18.56 |  | 1.15 |  |  |  |  | 42.62
|  | ЗТМ | чел.-ч | 0.2 |  | 1.15 |  |  |  |  | 0.46
|  | Всего по позиции |  |  |  |  | 1273.74 |  |  | 18424.11 | 9225.89
6 | ТЕРм10-06-034-28 | Герметизация канала кабельной канализации: занятого | 1 канал | 4 | 103.11 |  |  | 1 квартал 2018 г.
| 113-0380 | Пенополиуретан (ППУ) полимер Вилан-405 (баллон 1л) | шт. | 8 | 49.04 |  | 392.32 |  | 1.79 | 702.25
| 999-9950 | Вспомогательные ненормируемые материальные ресурсы (2% от оплаты труда рабочих) | руб. | 0.4 | 1 |  | 0.4 |  | 1.79 | 0.72
|  | ЗП |  |  | 4.93 | 1.15 | 22.68 |  | 18.07 | 409.83
|  | ЭМ |  |  |  | 1.15
|  | в т.ч. ЗПМ |  |  |  | 1.15
|  | МР |  |  | 98.18 |  | 392.72 |  | 1.79 | 702.97
|  | НР от ФОТ | % | 100 |  |  | 22.68 |  | 85=100*0.85 | 348.36
|  | СП от ФОТ | % | 65 |  |  | 14.74 |  | 52=65*0.8 | 213.11
|  | ЗТР | чел.час | 0.55 |  | 1.15 |  |  |  |  | 2.53
|  | Всего по позиции |  |  |  |  | 452.82 |  |  | 1674.27 | 418.57
|  | Итого прямые затраты по разделу |  |  |  |  | 35012.18 |  |  | 35012.18
|  | Итого прямые затраты по разделу с учетом индексов, в текущих ценах | [7 empty] | 246927.17
В том числе (справочно):
|  | фонд оплаты труда (ФОТ) |  |  |  |  | 3674.9 |  |  | 66405.45
|  | материалы |  |  |  |  | 1258.78 |  |  | 5636.22
|  | эксплуатация машин и механизмов |  |  |  |  | 31451.04 |  |  | 199687.3
|  | Накладные расходы |  |  |  |  | 3654.8 |  |  | 56154.1
|  | Сметная прибыль |  |  |  |  | 2388.68 |  |  | 34530.83
Итого по разделу 4 ГНБ - 2 шт. (119,7 м и 80 м)
|  | Итого Строительные работы |  |  |  |  | 39329.1 |  |  | 317513.72
|  | Итого Монтажные работы |  |  |  |  | 1726.56 |  |  | 20098.38
|  | Итого |  |  |  |  | 41055.66 |  |  | 337612.1
|  | Итого по разделу 4 ГНБ - 2 шт. (119,7 м и 80 м) |  |  |  |  | 41055.66 |  |  | 337612.1
Раздел 5. ГНБ вблизи ВЛ-35 - 3 шт (21,6 м, 43,3 м, 41,2 м)
7 | ТЕР22-05-003-02 | Протаскивание в футляр стальных труб диаметром: 150 мм (протаскивание труб в скважину, 1 труба - для второй цепи) | 100 м трубы, уложенной в футляр | 1,061 ((21,6+43,3+41,2)) / 100 | 2177.93 |  |  | 1 квартал 2018 г.
| 30303 | Лебедки ручные и рычажные тяговым усилием 14,72 кН (1,5 т) | маш.час | 33.21 | 0.99 |  | 32.88 |  | 6.87 | 225.89
| 400001 | Автомобили бортовые, грузоподъемность до 5 т | маш.час | 0.24 | 91.62 |  | 21.99 |  | 6.87 | 151.07
| 101-0782 | Поковки из квадратных заготовок, масса 1,8 кг | т | 0.068 | 6501.88 |  | 442.13 |  | 11.22 | 4960.7
| 101-0850 | Резина листовая вулканизованная цветная | кг | 32.89 | 27.04 |  | 889.35 |  | 11.22 | 9978.51
| 101-0962 | Смазка солидол жировой марки «Ж» | т | 0.0051 | 9661.5 |  | 49.27 |  | 11.22 | 552.81
|  | ЗП |  |  | 833.31 | 1,15*1,2 | 1220.12 |  | 18.07 | 22047.57
|  | ЭМ |  |  | 43.23 | 1,15*1,2 | 63.3 |  | 6.87 | 434.87
|  | в т.ч. ЗПМ |  |  |  | 1,15*1,2
|  | МР |  |  | 1301.39 |  | 1380.77 |  | 11.22 | 15492.24
|  | НР от ФОТ | % | 130 |  |  | 1586.16 |  | 111=130*0.85 | 24472.8
|  | СП от ФОТ | % | 89 |  |  | 1085.91 |  | 71=89*0.8 | 15653.77
|  | ЗТР | чел.час | 89.7 |  | 1,15*1,2 |  |  |  |  | 131.34
|  | Всего по позиции |  |  |  |  | 5336.26 |  |  | 78101.25 | 73610.98
8 | ТЕРм08-02-148-03 | Кабель до 35 кВ в проложенных трубах, блоках и коробах, масса 1 м кабеля: до 3 кг | 100 м кабеля | 1,061 106,1 / 100 | 279.62 |  |  | 1 квартал 2018 г.
| 21102 | Краны на автомобильном ходу при работе на монтаже технологического оборудования 10 т | маш.час | 0.25 | 131.11 |  | 32.78 |  | 6.18 | 202.58
| 30203 | Домкраты гидравлические грузоподъемностью 63-100 т | маш.час | 5.44 | 2.37 |  | 12.89 |  | 6.18 | 79.66
| 30402 | Лебедки электрические тяговым усилием до 12,26 кН (1,25 т) | маш.час | 5.44 | 3.28 |  | 17.84 |  | 6.18 | 110.25
| 400001 | Автомобили бортовые, грузоподъемность до 5 т | маш.час | 0.25 | 91.62 |  | 22.91 |  | 6.18 | 141.58
| 101-2478 | Лента К226 | 100 м | 0.0102 | 120 |  | 1.22 |  | 8.24 | 10.05
| 113-1786 | Лак битумный БТ-123 | т | 0.0001 | 8461.63 |  | 0.85 |  | 8.24 | 7
| 506-1362 | Припои оловянно-свинцовые бессурьмянистые марки ПОС30 | кг | 0.5305 | 66.84 |  | 35.46 |  | 8.24 | 292.19
| 999-9950 | Вспомогательные ненормируемые материальные ресурсы (2% от оплаты труда рабочих) | руб. | 3.66 | 1 |  | 3.66 |  | 8.24 | 30.16
|  | ЗП |  |  | 172.42 | 1,15*1,2 | 252.45 |  | 18.07 | 4561.77
|  | ЭМ |  |  | 68.67 | 1,15*1,2 | 100.54 |  | 6.18 | 621.34
|  | в т.ч. ЗПМ |  |  | (2,61) | 1,15*1,2 | (3,82) |  | 18.07 | (69,03)
|  | МР |  |  | 38.53 |  | 40.89 |  | 8.24 | 336.93
|  | НР от ФОТ | % | 95 |  |  | 243.46 |  | 81=95*0.85 | 3750.95
|  | СП от ФОТ | % | 65 |  |  | 166.58 |  | 52=65*0.8 | 2408.02
|  | ЗТР | чел.-ч | 18.56 |  | 1,15*1,2 |  |  |  |  | 27.18
|  | ЗТМ | чел.-ч | 0.2 |  | 1,15*1,2 |  |  |  |  | 0.29
|  | Всего по позиции |  |  |  |  | 803.92 |  |  | 11679.01 | 11007.55
9 | ТЕРм10-06-034-28 | Герметизация канала кабельной канализации: занятого | 1 канал | 6 | 103.11 |  |  | 1 квартал 2018 г.
| 113-0380 | Пенополиуретан (ППУ) полимер Вилан-405 (баллон 1л) | шт. | 12 | 49.04 |  | 588.48 |  | 1.79 | 1053.38
| 999-9950 | Вспомогательные ненормируемые материальные ресурсы (2% от оплаты труда рабочих) | руб. | 0.6 | 1 |  | 0.6 |  | 1.79 | 1.07
|  | ЗП |  |  | 4.93 | 1,15*1,2 | 40.8 |  | 18.07 | 737.26
|  | ЭМ |  |  |  | 1,15*1,2
|  | в т.ч. ЗПМ |  |  |  | 1,15*1,2
|  | МР |  |  | 98.18 |  | 589.08 |  | 1.79 | 1054.45
|  | НР от ФОТ | % | 100 |  |  | 40.8 |  | 85=100*0.85 | 626.67
|  | СП от ФОТ | % | 65 |  |  | 26.52 |  | 52=65*0.8 | 383.38
|  | ЗТР | чел.час | 0.55 |  | 1,15*1,2 |  |  |  |  | 4.55
|  | Всего по позиции |  |  |  |  | 697.2 |  |  | 2801.76 | 466.96
|  | Итого прямые затраты по разделу |  |  |  |  | 3687.95 |  |  | 3687.95
|  | Итого прямые затраты по разделу с учетом индексов, в текущих ценах | [7 empty] | 45286.43
В том числе (справочно):
|  | фонд оплаты труда (ФОТ) |  |  |  |  | 1517.19 |  |  | 27415.63
|  | материалы |  |  |  |  | 2010.74 |  |  | 16883.62
|  | эксплуатация машин и механизмов |  |  |  |  | 163.84 |  |  | 1056.21
|  | Накладные расходы |  |  |  |  | 1870.42 |  |  | 28850.42
|  | Сметная прибыль |  |  |  |  | 1279.01 |  |  | 18445.17
Итого по разделу 5 ГНБ вблизи ВЛ-35 - 3 шт (21,6 м, 43,3 м, 41,2 м)
|  | Итого Строительные работы |  |  |  |  | 5336.26 |  |  | 78101.25
|  | Итого Монтажные работы |  |  |  |  | 1501.12 |  |  | 14480.77
|  | Итого |  |  |  |  | 6837.38 |  |  | 92582.02
|  | Итого по разделу 5 ГНБ вблизи ВЛ-35 - 3 шт (21,6 м, 43,3 м, 41,2 м) |  |  |  |  | 6837.38 |  |  | 92582.02
Раздел 6. Материалы не учтенные ценником
10 | КП ООО "ТЕМП" от 07.06.2018 | Универсальный силовой кабель АПвЭмПг-10 3х70/16+50т Ц=2455,3/5,08 | м | 321 | 483.33 |  | 155148.93 | материалы | 5.08 | 788156.56
Прочее
11 | КП ООО "ЭнергоТЭК" №224 от 15.03.2018 | Труба Протекторфлекс БК160/15,4 SN96 F145 Ц=3251,48/5,08 | м | 305.8 | 640.06 |  | 195730.35 | материалы | 5.08 | 994310.18
12 | КП ООО "ЭнергоТЭК" №224 от 15.03.2018 | Воронка ПРОТЕКТОРФЛЕКС ВЗК 160 Ц=15486,68/5,08 | шт | 10 | 3048.56 |  | 30485.6 | материалы | 5.08 | 154866.85
13 | КП ООО "ЭнергоТЭК" №224 от 15.03.2018 | Уплотнитель кабеля ПРОТЕКТОРФЛЕКС УВК 160 Ц=13509,92/5,08 | шт | 10 | 2659.43 |  | 26594.3 | материалы | 5.08 | 135099.04
|  | Итого прямые затраты по разделу |  |  |  |  | 407959.18 |  |  | 407959.18
|  | Итого прямые затраты по разделу с учетом коэффициентов к итогам |  |  |  |  | 207768.51 |  |  | 2072432.63
|  | МДС 81-35.2004 п.4.64._Заготовительно-складские расходы ПЗ=2% (ОЗП=1,2%; ЭМ=1,2%; МАТ=1,2%) (Поз. 14-24) |  |  |  |  | 2453.96 |  |  | 41448.64
|  | Итого прямые затраты по разделу с учетом индексов, в текущих ценах | [7 empty] | 2113881.27
В том числе (справочно):
|  | материалы |  |  |  |  | 407959.18 |  |  | 2113881.27
Итого по разделу 6 Материалы не учтенные ценником
|  | Материалы для строительных работ |  |  |  |  | 407959.18 |  |  | 2113881.27
|  | Итого |  |  |  |  | 407959.18 |  |  | 2113881.27
|  | Итого по разделу 6 Материалы не учтенные ценником |  |  |  |  | 407959.18 |  |  | 2113881.27
|  | Итого прямые затраты по смете |  |  |  |  | 446659.31 |  |  | 446659.31
|  | Итого прямые затраты по смете с учетом индексов, в текущих ценах | [7 empty] | 2406094.85
В том числе (справочно):
|  | фонд оплаты труда (ФОТ) |  |  |  |  | 5192.09 |  |  | 93821.07
|  | материалы |  |  |  |  | 411228.7 |  |  | 2136401.11
|  | эксплуатация машин и механизмов |  |  |  |  | 31614.88 |  |  | 200743.5
|  | Накладные расходы |  |  |  |  | 5525.22 |  |  | 85004.51
|  | Сметная прибыль |  |  |  |  | 3667.69 |  |  | 52975.98
ВСЕГО по смете
|  | Итого Строительные работы |  |  |  |  | 452624.54 |  |  | 2509496.24
|  | Итого Монтажные работы |  |  |  |  | 3227.68 |  |  | 34579.1
|  | Итого |  |  |  |  | 455852.22 |  |  | 2544075.34
|  | ВСЕГО по смете |  |  |  |  | 455852.22 |  |  | 2544075.34
Составил: ___________________
Проверил: ___________________
Note on A3: <подпись 200 атрибут 950 текст> <подпись 200 значение>
Note on L3: <подпись 210 атрибут 950 текст> <подпись 210 значение>
Note on A4: _________________ /<подпись 200 атрибут 950 значение>/
Note on L4: _________________ /<подпись 210 атрибут 950 значение>/
Note on A9: <Наименование стройки>
Note on A13: <Индекс/ЛН локальной сметы>
Note on A16: на <Наименование локальной сметы>, <Наименование объекта>
Note on A19: <Основание>
Note on I21: <Итого по расчету> руб.
Note on K21: <Итого по расчету> руб.
Note on I22: <Итого ФОТ> руб.
Note on K22: <Итого ФОТ> руб.
Note on I23: <Итого ТЗ> чел.час
Note on A29: <Номер позиции по смете><Статус ресурса>
Note on B29: <Обоснование (код) позиции> <Пункт ТЧ>
Note on C29: <Наименование (текстовая часть) расценки> <Формула расчета стоимости единицы> Ц=<Формула базисной цены единицы ПЗ><Формула базисной цены единицы МАТ>
Note on D29: <Ед. измерения по расценке>
Note on E29: <Количество всего (физ. объем) по позиции> <Формула расчета физ. объема><Нормы НР(неокругл.) по позиции при БИМ><Нормы СП(неокругл.) по позиции при БИМ><ТЗ по позиции на единицу без коэффициентов><ТЗМ по позиции на единицу без коэффициентов>
Note on F29: <Исходное значение ПЗ по позиции на единицу>
Note on G29: <К-т к позиции на прямые затраты><К-т к позиции на основную з/п><К-т к позиции на эксплуатацию машин><К-т к позиции на з/п машинистов><К-т к позиции на материалы><К-т к позиции на трудозатраты рабочих> <К-т к позиции на трудозатраты механизаторов> <К-ты к НР по позиции для баз.цен><К-ты к СП по позиции для баз.цен>
Note on H29: <Общая стоимость ПЗ по позиции в базисных ценах с учетом к-тов к итогам> <Сумма НР по позиции при расчете в базисных ценах><Сумма СП по позиции при расчете в базисных ценах>
Note on I29: <Наименование индекса к позиции>
Note on J29: <Индекс к позиции на ОЗП><Индекс к позиции на ЭМ><Индекс к позиции на ЗПМ><Индекс к позиции на МАТ><Индекс к СМР><Строка задания НР для БИМ><Строка задания СП для БИМ>
Note on K29: <Общая стоимость ПЗ по позиции для БИМ до начисления НР и СП><Сумма НР по позиции для БИМ><Сумма СП по позиции для БИМ>
Note on L29: <Стоимость единицы по позиции с коэф-ми, НР и СП для БИМ><ТЗ по позиции всего><ТЗМ по позиции всего>
Note on C203: <Текстовая часть (итоги)>
Note on H203: <Прямые затраты в базисных ценах (итоги)>
Note on K203: <Прямые затраты (итоги)>
Note on L203: <Пустой идентификатор>
Note on B208: <Составил>
Note on B210: <Проверил>

## ЛС 09-01-01
ЛСР_ЛЭУ_12гр
УТВЕРЖДАЮ | [10 empty] | СОГЛАСОВАНО
_________________ // | [10 empty] | _________________ //
"___" __________ 2018 г. | [10 empty] | "____" _____________ 2018 г.
Реконструкция ПС 110/35/6 кВ Редкино и строительство КВЛ 6кВ для технологического присоединения энергопринимающих устройств ООО "Трансстроймеханизация"
(наименование стройки)
ЛОКАЛЬНАЯ СМЕТА № 09-01-01
(локальный сметный расчет)
на Строительство КВЛ 6 кВ от ячейки №12А. ПНР.,
(наименование работ и затрат, наименование объекта)
Основание: 32/17-ТКР
[8 empty] | в базисном уровне цен |  | в текущем уровне цен
|  |  |  | Сметная стоимость |  |  |  | 1657,51 руб. |  | 27321,3 руб.
|  |  |  | Средства на оплату труда |  |  |  | 808,54 руб. |  | 14610,32 руб.
|  |  |  | Нормативная трудоемкость |  |  |  | 70,77 чел.час
Составлен(а) в ценах на 1 квартал 2018 г.
№ п/п | Шифр расценки и коды ресурсов (обоснование коэффициента) | Наименование работ и затрат | Единица измерения | Кол-во единиц | Цена на ед. изм., руб. | Коэф. поправ. к позиции | Всего в базисных ценах, руб. | Пункт коэф. пересчета | Коэф. пересчета | Всего в текущих (прогнозных) ценах, руб. | Справочно
ЗТР, всего, чел.-час
Стоим.ед. с нач., руб.
1 | 2 | 3 | 4 | 5 | 6 | 7 | 8 | 9 | 10 | 11 | 12
Раздел 1. ПНР
1 | ТЕРп01-11-010-01 | Измерение сопротивления растеканию тока: заземлителя | 1 измерение | 4 | 15.08 |  |  | 1 квартал 2018 г.
|  | ЗП |  |  | 15.08 |  | 60.32 |  | 18.07 | 1089.98
ЭМ
в т.ч. ЗПМ
МР
|  | НР от ФОТ | % | 65 |  |  | 39.21 |  | 55=65*0.85 | 599.49
|  | СП от ФОТ | % | 40 |  |  | 24.13 |  | 32=40*0.8 | 348.79
|  | Инженер по наладке и испытаниям III категории | чел.час | 0.61 | [6 empty] | 2.44
|  | Электромонтажник-наладчик 6 разряда | чел.час | 0.61 | [6 empty] | 2.44
|  | Всего по позиции |  |  |  |  | 123.66 |  |  | 2038.26 | 509.57
2 | ТЕРп01-11-011-01 | Проверка наличия цепи между заземлителями и заземленными элементами | 100 точек | 0,04 (4) / 100 | 160.19 |  |  | 1 квартал 2018 г.
|  | ЗП |  |  | 160.19 |  | 6.41 |  | 18.07 | 115.83
ЭМ
в т.ч. ЗПМ
МР
|  | НР от ФОТ | % | 65 |  |  | 4.17 |  | 55=65*0.85 | 63.71
|  | СП от ФОТ | % | 40 |  |  | 2.56 |  | 32=40*0.8 | 37.07
|  | Инженер по наладке и испытаниям III категории | чел.час | 6.48 | [6 empty] | 0.26
|  | Электромонтажник-наладчик 6 разряда | чел.час | 6.48 | [6 empty] | 0.26
|  | Всего по позиции |  |  |  |  | 13.14 |  |  | 216.61 | 5415.25
3 | ТЕРп01-11-012-01 | Определение удельного сопротивления грунта | 1 измерение | 1 | 40.05 |  |  | 1 квартал 2018 г.
|  | ЗП |  |  | 40.05 |  | 40.05 |  | 18.07 | 723.7
ЭМ
в т.ч. ЗПМ
МР
|  | НР от ФОТ | % | 65 |  |  | 26.03 |  | 55=65*0.85 | 398.04
|  | СП от ФОТ | % | 40 |  |  | 16.02 |  | 32=40*0.8 | 231.58
|  | Инженер по наладке и испытаниям III категории | чел.час | 1.62 | [6 empty] | 1.62
|  | Электромонтажник-наладчик 6 разряда | чел.час | 1.62 | [6 empty] | 1.62
|  | Всего по позиции |  |  |  |  | 82.1 |  |  | 1353.32 | 1353.32
4 | ТЕРп01-12-027-01 | Испытание кабеля силового длиной до 500 м напряжением: до 10 кВ | 1 испытание | 3 | 53.79 |  |  | 1 квартал 2018 г.
|  | ЗП |  |  | 53.79 |  | 161.37 |  | 18.07 | 2915.96
ЭМ
в т.ч. ЗПМ
МР
|  | НР от ФОТ | % | 65 |  |  | 104.89 |  | 55=65*0.85 | 1603.78
|  | СП от ФОТ | % | 40 |  |  | 64.55 |  | 32=40*0.8 | 933.11
|  | Инженер по наладке и испытаниям III категории | чел.час | 2.92 | [6 empty] | 8.76
|  | Электромонтажник-наладчик 4 разряда | чел.час | 1.94 | [6 empty] | 5.82
|  | Всего по позиции |  |  |  |  | 330.81 |  |  | 5452.85 | 1817.62
5 | ТЕРп01-12-027-04 | За каждые последующие 500 м испытания силового кабеля напряжением: до 10 кВ добавлять к расценке 01-12-027-01 | 500 м кабеля | 25,26 (4210*3) / 500 | 16.05 |  |  | 1 квартал 2018 г.
|  | ЗП |  |  | 16.05 |  | 405.42 |  | 18.07 | 7325.94
ЭМ
в т.ч. ЗПМ
МР
|  | НР от ФОТ | % | 65 |  |  | 263.52 |  | 55=65*0.85 | 4029.27
|  | СП от ФОТ | % | 40 |  |  | 162.17 |  | 32=40*0.8 | 2344.3
|  | Инженер по наладке и испытаниям III категории | чел.час | 0.87 | [6 empty] | 21.98
|  | Электромонтажник-наладчик 4 разряда | чел.час | 0.58 | [6 empty] | 14.65
|  | Всего по позиции |  |  |  |  | 831.11 |  |  | 13699.51 | 542.34
6 | ТЕРп01-11-002-01 | Определение активного сопротивления или рабочей электрической емкости жилы кабеля на напряжение: до 35 кВ | 1 измерение | 3 | 20.02 |  |  | 1 квартал 2018 г.
|  | ЗП |  |  | 20.02 |  | 60.06 |  | 18.07 | 1085.28
ЭМ
в т.ч. ЗПМ
МР
|  | НР от ФОТ | % | 65 |  |  | 39.04 |  | 55=65*0.85 | 596.9
|  | СП от ФОТ | % | 40 |  |  | 24.02 |  | 32=40*0.8 | 347.29
|  | Инженер по наладке и испытаниям III категории | чел.час | 0.81 | [6 empty] | 2.43
|  | Электромонтажник-наладчик 6 разряда | чел.час | 0.81 | [6 empty] | 2.43
|  | Всего по позиции |  |  |  |  | 123.12 |  |  | 2029.47 | 676.49
7 | ТЕРп01-11-027-02 | Измерение сопротивления ограничителя напряжения | 1 измерение | 3 | 24.97 |  |  | 1 квартал 2018 г.
|  | ЗП |  |  | 24.97 |  | 74.91 |  | 18.07 | 1353.62
ЭМ
в т.ч. ЗПМ
МР
|  | НР от ФОТ | % | 65 |  |  | 48.69 |  | 55=65*0.85 | 744.49
|  | СП от ФОТ | % | 40 |  |  | 29.96 |  | 32=40*0.8 | 433.16
|  | Инженер по наладке и испытаниям III категории | чел.час | 1.01 | [6 empty] | 3.03
|  | Электромонтажник-наладчик 6 разряда | чел.час | 1.01 | [6 empty] | 3.03
|  | Всего по позиции |  |  |  |  | 153.56 |  |  | 2531.27 | 843.76
|  | Итого прямые затраты по разделу |  |  |  |  | 808.54 |  |  | 808.54
|  | Итого прямые затраты по разделу с учетом индексов, в текущих ценах | [7 empty] | 14610.32
В том числе (справочно):
|  | фонд оплаты труда (ФОТ) |  |  |  |  | 808.54 |  |  | 14610.32
|  | Накладные расходы |  |  |  |  | 525.55 |  |  | 8035.68
|  | Сметная прибыль |  |  |  |  | 323.42 |  |  | 4675.3
Итого по разделу 1 ПНР
|  | Пусконаладочные работы: 'вхолостую' - 80%, 'под нагрузкой' - 20% |  |  |  |  | 1657.51 |  |  | 27321.3
|  | Итого |  |  |  |  | 1657.51 |  |  | 27321.3
|  | Итого по разделу 1 ПНР |  |  |  |  | 1657.51 |  |  | 27321.3
|  | Итого прямые затраты по смете |  |  |  |  | 808.54 |  |  | 808.54
|  | Итого прямые затраты по смете с учетом индексов, в текущих ценах | [7 empty] | 14610.32
В том числе (справочно):
|  | фонд оплаты труда (ФОТ) |  |  |  |  | 808.54 |  |  | 14610.32
|  | Накладные расходы |  |  |  |  | 525.55 |  |  | 8035.68
|  | Сметная прибыль |  |  |  |  | 323.42 |  |  | 4675.3
ВСЕГО по смете
|  | Пусконаладочные работы: 'вхолостую' - 80%, 'под нагрузкой' - 20% |  |  |  |  | 1657.51 |  |  | 27321.3
|  | Итого |  |  |  |  | 1657.51 |  |  | 27321.3
|  | ВСЕГО по смете |  |  |  |  | 1657.51 |  |  | 27321.3
Составил: ___________________
Проверил: ___________________
Note on A3: <подпись 200 атрибут 950 текст> <подпись 200 значение>
Note on L3: <подпись 210 атрибут 950 текст> <подпись 210 значение>
Note on A4: _________________ /<подпись 200 атрибут 950 значение>/
Note on L4: _________________ /<подпись 210 атрибут 950 значение>/
Note on A9: <Наименование стройки>
Note on A13: <Индекс/ЛН локальной сметы>
Note on A16: на <Наименование локальной сметы>, <Наименование объекта>
Note on A19: <Основание>
Note on I21: <Итого по расчету> руб.
Note on K21: <Итого по расчету> руб.
Note on I22: <Итого ФОТ> руб.
Note on K22: <Итого ФОТ> руб.
Note on I23: <Итого ТЗ> чел.час
Note on A29: <Номер позиции по смете><Статус ресурса>
Note on B29: <Обоснование (код) позиции> <Пункт ТЧ>
Note on C29: <Наименование (текстовая часть) расценки> <Формула расчета стоимости единицы> Ц=<Формула базисной цены единицы ПЗ><Формула базисной цены единицы МАТ>
Note on D29: <Ед. измерения по расценке>
Note on E29: <Количество всего (физ. объем) по позиции> <Формула расчета физ. объема><Нормы НР(неокругл.) по позиции при БИМ><Нормы СП(неокругл.) по позиции при БИМ><ТЗ по позиции на единицу без коэффициентов><ТЗМ по позиции на единицу без коэффициентов>
Note on F29: <Исходное значение ПЗ по позиции на единицу>
Note on G29: <К-т к позиции на прямые затраты><К-т к позиции на основную з/п><К-т к позиции на эксплуатацию машин><К-т к позиции на з/п машинистов><К-т к позиции на материалы><К-т к позиции на трудозатраты рабочих> <К-т к позиции на трудозатраты механизаторов> <К-ты к НР по позиции для баз.цен><К-ты к СП по позиции для баз.цен>
Note on H29: <Общая стоимость ПЗ по позиции в базисных ценах с учетом к-тов к итогам> <Сумма НР по позиции при расчете в базисных ценах><Сумма СП по позиции при расчете в базисных ценах>
Note on I29: <Наименование индекса к позиции>
Note on J29: <Индекс к позиции на ОЗП><Индекс к позиции на ЭМ><Индекс к позиции на ЗПМ><Индекс к позиции на МАТ><Индекс к СМР><Строка задания НР для БИМ><Строка задания СП для БИМ>
Note on K29: <Общая стоимость ПЗ по позиции для БИМ до начисления НР и СП><Сумма НР по позиции для БИМ><Сумма СП по позиции для БИМ>
Note on L29: <Стоимость единицы по позиции с коэф-ми, НР и СП для БИМ><ТЗ по позиции всего><ТЗМ по позиции всего>
Note on C122: <Текстовая часть (итоги)>
Note on H122: <Прямые затраты в базисных ценах (итоги)>
Note on K122: <Прямые затраты (итоги)>
Note on L122: <Пустой идентификатор>
Note on B127: <Составил>
Note on B129: <Проверил>

## ЛС 09-01-02
ЛСР_ЛЭУ_12гр
УТВЕРЖДАЮ | [10 empty] | СОГЛАСОВАНО
_________________ // | [10 empty] | _________________ //
"___" __________ 2018 г. | [10 empty] | "____" _____________ 2018 г.
Реконструкция ПС 110/35/6 кВ Редкино и строительство КВЛ 6кВ для технологического присоединения энергопринимающих устройств ООО "Трансстроймеханизация"
(наименование стройки)
ЛОКАЛЬНАЯ СМЕТА № 09-01-02
(локальный сметный расчет)
на Строительство КВЛ 6 кВ от ячейки №29. ПНР.,
(наименование работ и затрат, наименование объекта)
Основание: 32/17-ТКР
[8 empty] | в базисном уровне цен |  | в текущем уровне цен
|  |  |  | Сметная стоимость |  |  |  | 1657,51 руб. |  | 27321,3 руб.
|  |  |  | Средства на оплату труда |  |  |  | 808,54 руб. |  | 14610,32 руб.
|  |  |  | Нормативная трудоемкость |  |  |  | 70,77 чел.час
Составлен(а) в ценах на 1 квартал 2018 г.
№ п/п | Шифр расценки и коды ресурсов (обоснование коэффициента) | Наименование работ и затрат | Единица измерения | Кол-во единиц | Цена на ед. изм., руб. | Коэф. поправ. к позиции | Всего в базисных ценах, руб. | Пункт коэф. пересчета | Коэф. пересчета | Всего в текущих (прогнозных) ценах, руб. | Справочно
ЗТР, всего, чел.-час
Стоим.ед. с нач., руб.
1 | 2 | 3 | 4 | 5 | 6 | 7 | 8 | 9 | 10 | 11 | 12
Раздел 1. ПНР
1 | ТЕРп01-11-010-01 | Измерение сопротивления растеканию тока: заземлителя | 1 измерение | 4 | 15.08 |  |  | 1 квартал 2018 г.
|  | ЗП |  |  | 15.08 |  | 60.32 |  | 18.07 | 1089.98
ЭМ
в т.ч. ЗПМ
МР
|  | НР от ФОТ | % | 65 |  |  | 39.21 |  | 55=65*0.85 | 599.49
|  | СП от ФОТ | % | 40 |  |  | 24.13 |  | 32=40*0.8 | 348.79
|  | Инженер по наладке и испытаниям III категории | чел.час | 0.61 | [6 empty] | 2.44
|  | Электромонтажник-наладчик 6 разряда | чел.час | 0.61 | [6 empty] | 2.44
|  | Всего по позиции |  |  |  |  | 123.66 |  |  | 2038.26 | 509.57
2 | ТЕРп01-11-011-01 | Проверка наличия цепи между заземлителями и заземленными элементами | 100 точек | 0,04 (4) / 100 | 160.19 |  |  | 1 квартал 2018 г.
|  | ЗП |  |  | 160.19 |  | 6.41 |  | 18.07 | 115.83
ЭМ
в т.ч. ЗПМ
МР
|  | НР от ФОТ | % | 65 |  |  | 4.17 |  | 55=65*0.85 | 63.71
|  | СП от ФОТ | % | 40 |  |  | 2.56 |  | 32=40*0.8 | 37.07
|  | Инженер по наладке и испытаниям III категории | чел.час | 6.48 | [6 empty] | 0.26
|  | Электромонтажник-наладчик 6 разряда | чел.час | 6.48 | [6 empty] | 0.26
|  | Всего по позиции |  |  |  |  | 13.14 |  |  | 216.61 | 5415.25
3 | ТЕРп01-11-012-01 | Определение удельного сопротивления грунта | 1 измерение | 1 | 40.05 |  |  | 1 квартал 2018 г.
|  | ЗП |  |  | 40.05 |  | 40.05 |  | 18.07 | 723.7
ЭМ
в т.ч. ЗПМ
МР
|  | НР от ФОТ | % | 65 |  |  | 26.03 |  | 55=65*0.85 | 398.04
|  | СП от ФОТ | % | 40 |  |  | 16.02 |  | 32=40*0.8 | 231.58
|  | Инженер по наладке и испытаниям III категории | чел.час | 1.62 | [6 empty] | 1.62
|  | Электромонтажник-наладчик 6 разряда | чел.час | 1.62 | [6 empty] | 1.62
|  | Всего по позиции |  |  |  |  | 82.1 |  |  | 1353.32 | 1353.32
4 | ТЕРп01-12-027-01 | Испытание кабеля силового длиной до 500 м напряжением: до 10 кВ | 1 испытание | 3 | 53.79 |  |  | 1 квартал 2018 г.
|  | ЗП |  |  | 53.79 |  | 161.37 |  | 18.07 | 2915.96
ЭМ
в т.ч. ЗПМ
МР
|  | НР от ФОТ | % | 65 |  |  | 104.89 |  | 55=65*0.85 | 1603.78
|  | СП от ФОТ | % | 40 |  |  | 64.55 |  | 32=40*0.8 | 933.11
|  | Инженер по наладке и испытаниям III категории | чел.час | 2.92 | [6 empty] | 8.76
|  | Электромонтажник-наладчик 4 разряда | чел.час | 1.94 | [6 empty] | 5.82
|  | Всего по позиции |  |  |  |  | 330.81 |  |  | 5452.85 | 1817.62
5 | ТЕРп01-12-027-04 | За каждые последующие 500 м испытания силового кабеля напряжением: до 10 кВ добавлять к расценке 01-12-027-01 | 500 м кабеля | 25,26 (4210*3) / 500 | 16.05 |  |  | 1 квартал 2018 г.
|  | ЗП |  |  | 16.05 |  | 405.42 |  | 18.07 | 7325.94
ЭМ
в т.ч. ЗПМ
МР
|  | НР от ФОТ | % | 65 |  |  | 263.52 |  | 55=65*0.85 | 4029.27
|  | СП от ФОТ | % | 40 |  |  | 162.17 |  | 32=40*0.8 | 2344.3
|  | Инженер по наладке и испытаниям III категории | чел.час | 0.87 | [6 empty] | 21.98
|  | Электромонтажник-наладчик 4 разряда | чел.час | 0.58 | [6 empty] | 14.65
|  | Всего по позиции |  |  |  |  | 831.11 |  |  | 13699.51 | 542.34
6 | ТЕРп01-11-002-01 | Определение активного сопротивления или рабочей электрической емкости жилы кабеля на напряжение: до 35 кВ | 1 измерение | 3 | 20.02 |  |  | 1 квартал 2018 г.
|  | ЗП |  |  | 20.02 |  | 60.06 |  | 18.07 | 1085.28
ЭМ
в т.ч. ЗПМ
МР
|  | НР от ФОТ | % | 65 |  |  | 39.04 |  | 55=65*0.85 | 596.9
|  | СП от ФОТ | % | 40 |  |  | 24.02 |  | 32=40*0.8 | 347.29
|  | Инженер по наладке и испытаниям III категории | чел.час | 0.81 | [6 empty] | 2.43
|  | Электромонтажник-наладчик 6 разряда | чел.час | 0.81 | [6 empty] | 2.43
|  | Всего по позиции |  |  |  |  | 123.12 |  |  | 2029.47 | 676.49
7 | ТЕРп01-11-027-02 | Измерение сопротивления ограничителя напряжения | 1 измерение | 3 | 24.97 |  |  | 1 квартал 2018 г.
|  | ЗП |  |  | 24.97 |  | 74.91 |  | 18.07 | 1353.62
ЭМ
в т.ч. ЗПМ
МР
|  | НР от ФОТ | % | 65 |  |  | 48.69 |  | 55=65*0.85 | 744.49
|  | СП от ФОТ | % | 40 |  |  | 29.96 |  | 32=40*0.8 | 433.16
|  | Инженер по наладке и испытаниям III категории | чел.час | 1.01 | [6 empty] | 3.03
|  | Электромонтажник-наладчик 6 разряда | чел.час | 1.01 | [6 empty] | 3.03
|  | Всего по позиции |  |  |  |  | 153.56 |  |  | 2531.27 | 843.76
|  | Итого прямые затраты по разделу |  |  |  |  | 808.54 |  |  | 808.54
|  | Итого прямые затраты по разделу с учетом индексов, в текущих ценах | [7 empty] | 14610.32
В том числе (справочно):
|  | фонд оплаты труда (ФОТ) |  |  |  |  | 808.54 |  |  | 14610.32
|  | Накладные расходы |  |  |  |  | 525.55 |  |  | 8035.68
|  | Сметная прибыль |  |  |  |  | 323.42 |  |  | 4675.3
Итого по разделу 1 ПНР
|  | Пусконаладочные работы: 'вхолостую' - 80%, 'под нагрузкой' - 20% |  |  |  |  | 1657.51 |  |  | 27321.3
|  | Итого |  |  |  |  | 1657.51 |  |  | 27321.3
|  | Итого по разделу 1 ПНР |  |  |  |  | 1657.51 |  |  | 27321.3
|  | Итого прямые затраты по смете |  |  |  |  | 808.54 |  |  | 808.54
|  | Итого прямые затраты по смете с учетом индексов, в текущих ценах | [7 empty] | 14610.32
В том числе (справочно):
|  | фонд оплаты труда (ФОТ) |  |  |  |  | 808.54 |  |  | 14610.32
|  | Накладные расходы |  |  |  |  | 525.55 |  |  | 8035.68
|  | Сметная прибыль |  |  |  |  | 323.42 |  |  | 4675.3
ВСЕГО по смете
|  | Пусконаладочные работы: 'вхолостую' - 80%, 'под нагрузкой' - 20% |  |  |  |  | 1657.51 |  |  | 27321.3
|  | Итого |  |  |  |  | 1657.51 |  |  | 27321.3
|  | ВСЕГО по смете |  |  |  |  | 1657.51 |  |  | 27321.3
Составил: ___________________
Проверил: ___________________
Note on A3: <подпись 200 атрибут 950 текст> <подпись 200 значение>
Note on L3: <подпись 210 атрибут 950 текст> <подпись 210 значение>
Note on A4: _________________ /<подпись 200 атрибут 950 значение>/
Note on L4: _________________ /<подпись 210 атрибут 950 значение>/
Note on A9: <Наименование стройки>
Note on A13: <Индекс/ЛН локальной сметы>
Note on A16: на <Наименование локальной сметы>, <Наименование объекта>
Note on A19: <Основание>
Note on I21: <Итого по расчету> руб.
Note on K21: <Итого по расчету> руб.
Note on I22: <Итого ФОТ> руб.
Note on K22: <Итого ФОТ> руб.
Note on I23: <Итого ТЗ> чел.час
Note on A29: <Номер позиции по смете><Статус ресурса>
Note on B29: <Обоснование (код) позиции> <Пункт ТЧ>
Note on C29: <Наименование (текстовая часть) расценки> <Формула расчета стоимости единицы> Ц=<Формула базисной цены единицы ПЗ><Формула базисной цены единицы МАТ>
Note on D29: <Ед. измерения по расценке>
Note on E29: <Количество всего (физ. объем) по позиции> <Формула расчета физ. объема><Нормы НР(неокругл.) по позиции при БИМ><Нормы СП(неокругл.) по позиции при БИМ><ТЗ по позиции на единицу без коэффициентов><ТЗМ по позиции на единицу без коэффициентов>
Note on F29: <Исходное значение ПЗ по позиции на единицу>
Note on G29: <К-т к позиции на прямые затраты><К-т к позиции на основную з/п><К-т к позиции на эксплуатацию машин><К-т к позиции на з/п машинистов><К-т к позиции на материалы><К-т к позиции на трудозатраты рабочих> <К-т к позиции на трудозатраты механизаторов> <К-ты к НР по позиции для баз.цен><К-ты к СП по позиции для баз.цен>
Note on H29: <Общая стоимость ПЗ по позиции в базисных ценах с учетом к-тов к итогам> <Сумма НР по позиции при расчете в базисных ценах><Сумма СП по позиции при расчете в базисных ценах>
Note on I29: <Наименование индекса к позиции>
Note on J29: <Индекс к позиции на ОЗП><Индекс к позиции на ЭМ><Индекс к позиции на ЗПМ><Индекс к позиции на МАТ><Индекс к СМР><Строка задания НР для БИМ><Строка задания СП для БИМ>
Note on K29: <Общая стоимость ПЗ по позиции для БИМ до начисления НР и СП><Сумма НР по позиции для БИМ><Сумма СП по позиции для БИМ>
Note on L29: <Стоимость единицы по позиции с коэф-ми, НР и СП для БИМ><ТЗ по позиции всего><ТЗМ по позиции всего>
Note on C122: <Текстовая часть (итоги)>
Note on H122: <Прямые затраты в базисных ценах (итоги)>
Note on K122: <Прямые затраты (итоги)>
Note on L122: <Пустой идентификатор>
Note on B127: <Составил>
Note on B129: <Проверил>