## ССР Ячейка 29 рек без главы 10
"Утверждаю"
Заместитель директора
по капитальному строительству
филиала ПАО "МРСК Центра" - "Тверьэнерго"
_____________________________Савинский М.А.
СВОДНЫЙ СМЕТНЫЙ РАСЧЕТ СТОИМОСТИ СТРОИТЕЛЬСТВА
Реконструкция ПС 110/35/6 кВ Редкино и строительство КВЛ 6кВ для технологического присоединения энергопринимающих устройств ООО "Трансстроймеханизация" Реконструкция ячейки 10 кВ №29
(наименование стройки)
Составлена в ценах по состоянию на 1 квартал 2018 г.
№ пп | Номера сметных расчетов и смет | Наименование глав, объектов, работ и затрат | Сметная стоимость, руб. |  |  |  | Общая сметная стоимость, руб.
|  |  | строитель- ных работ | монтажных работ | оборудования, мебели, инвентаря | прочих
1 | 2 | 3 | 4 | 5 | 6 | 7 | 8
Глава 2. Основные объекты строительства
1 | 02-01-04 | Реконструкция Ячейки 6 кВ №29 ЗРУ-6 кВ ПС 110/35/6 кВ Редкино | 84703.07 | 155210.08 | 1030752.11 |  | 1270665.26
| Итого по Главе 2. "Основные объекты строительства" |  | 84703.07 | 155210.08 | 1030752.11 |  | 1270665.26
Глава 7. Благоустройство и озеленение территории
| Итого по Главам 1-7 |  | 84703.07 | 155210.08 | 1030752.11 |  | 1270665.26
Глава 8. Временные здания и сооружения
2 | ГСН-81-05-01-2001 п.2,6 | Временные здания и сооружения - 3,9%*0,8 | 2642.74 | 4842.55 |  |  | 7485.29
| Итого по Главе 8. "Временные здания и сооружения" |  | 2642.74 | 4842.55 |  |  | 7485.29
| Итого по Главам 1-8 |  | 87345.81 | 160052.63 | 1030752.11 | 0 | 1278150.55
Глава 9. Прочие работы и затраты
3 | ГСН-81-05-02-2007 п.2.4 | Производство работ в зимнее время - 2,1% | 1834.26 | 3361.11 |  |  | 5195.37
4 | 09-01-04 | Пусконаладочные работы. Реконструкция ячейки-6 кВ ЗРУ-6кВ ПС 110/35/6 кВ Редкино |  |  |  | 224816.26 | 224816.26
| Итого по Главе 9. "Прочие работы и затраты" |  | 1834.26 | 3361.11 | 0 | 224816.26 | 230011.63
| Итого по Главам 1-9 |  | 89180.07 | 163413.74 | 1030752.11 | 224816.26 | 1508162.18
Глава 10. Содержание службы заказчика. Строительный контроль
5 | Постановление Правительства РФ от 21 июня 2010 г. N 468 | Строительный контроль 2,14% |  |  |  |  | 0
6 | Приказ | Содержание службы Заказчика (Застройщика) - 5,08% |  |  |  |  | 0
| Итого по Главе 10. "Содержание службы заказчика. Строительный контроль" |  | 0 | 0 | 0 | 0 | 0
Глава 12. Проектные и изыскательские работы
| Итого по Главам 1-12 |  | 89180.07 | 163413.74 | 1030752.11 | 224816.26 | 1508162.18
Непредвиденные затраты
7 | МДС 81-35.2004 п.4.96 | Непредвиденные затраты - 3% | 2675.4 | 4902.41 | 30922.56 | 6744.49 | 45244.87
| Итого с непредвиденными затратами |  | 91855.47 | 168316.15 | 1061674.67 | 231560.75 | 1553407.05
Налоги и обязательные платежи
8 | МДС 81-35.2004 п.4.100 | НДС - 18% | 16533.98 | 30296.91 | 191101.44 | 41680.94 | 279613.27
| Итого "Налоги и обязательные платежи" |  | 16533.98 | 30296.91 | 191101.44 | 41680.94 | 279613.27
| Всего по сводному расчету |  | 108389.45 | 198613.06 | 1252776.11 | 273241.69 | 1833020.32
Начальник управления инвестиций филиала ПАО "МРСК Центра" - "Тверьэнерго" ____________________________Колпашникова Е.А.

## ССР Ячейка 29 рек
Форма № 1
Заказчик
(наименование организации)
"Утвержден" « »________________2018 г.
| Сводный сметный расчет в сумме |  | 1965364.38 | руб.
В том числе возвратных сумм руб.
(ссылка на документ об утверждении)
« »________________2018 г.
СВОДНЫЙ СМЕТНЫЙ РАСЧЕТ СТОИМОСТИ СТРОИТЕЛЬСТВА
Реконструкция ПС 110/35/6 кВ Редкино и строительство КВЛ 6кВ для технологического присоединения энергопринимающих устройств ООО "Трансстроймеханизация" Реконструкция ячейки 10 кВ №29
(наименование стройки)
Составлена в ценах по состоянию на 1 квартал 2018 г.
№ пп | Номера сметных расчетов и смет | Наименование глав, объектов, работ и затрат | Сметная стоимость, руб. |  |  |  | Общая сметная стоимость, руб.
|  |  | строитель- ных работ | монтажных работ | оборудования, мебели, инвентаря | прочих
1 | 2 | 3 | 4 | 5 | 6 | 7 | 8
Глава 2. Основные объекты строительства
1 | 02-01-04 | Реконструкция Ячейки 6 кВ №29 ЗРУ-6 кВ ПС 110/35/6 кВ Редкино | 84703.07 | 155210.08 | 1030752.11 |  | 1270665.26
| Итого по Главе 2. "Основные объекты строительства" |  | 84703.07 | 155210.08 | 1030752.11 |  | 1270665.26
Глава 7. Благоустройство и озеленение территории
| Итого по Главам 1-7 |  | 84703.07 | 155210.08 | 1030752.11 |  | 1270665.26
Глава 8. Временные здания и сооружения
2 | ГСН-81-05-01-2001 п.2,6 | Временные здания и сооружения - 3,9%*0,8 | 2642.74 | 4842.55 |  |  | 7485.29
| Итого по Главе 8. "Временные здания и сооружения" |  | 2642.74 | 4842.55 |  |  | 7485.29
| Итого по Главам 1-8 |  | 87345.81 | 160052.63 | 1030752.11 | 0 | 1278150.55
Глава 9. Прочие работы и затраты
3 | ГСН-81-05-02-2007 п.2.4 | Производство работ в зимнее время - 2,1% | 1834.26 | 3361.11 |  |  | 5195.37
4 | 09-01-04 | Пусконаладочные работы. Реконструкция ячейки-6 кВ ЗРУ-6кВ ПС 110/35/6 кВ Редкино |  |  |  | 224816.26 | 224816.26
| Итого по Главе 9. "Прочие работы и затраты" |  | 1834.26 | 3361.11 | 0 | 224816.26 | 230011.63
| Итого по Главам 1-9 |  | 89180.07 | 163413.74 | 1030752.11 | 224816.26 | 1508162.18
Глава 10. Содержание службы заказчика. Строительный контроль
5 | Постановление Правительства РФ от 21 июня 2010 г. N 468 | Строительный контроль 2,14% |  |  |  | 32274.67 | 32274.67
6 | Приказ | Содержание службы Заказчика (Застройщика) - 5,08% |  |  |  | 76614.64 | 76614.64
| Итого по Главе 10. "Содержание службы заказчика. Строительный контроль" |  | 0 | 0 | 0 | 108889.31 | 108889.31
Глава 12. Проектные и изыскательские работы
| Итого по Главам 1-12 |  | 89180.07 | 163413.74 | 1030752.11 | 333705.57 | 1617051.49
Непредвиденные затраты
7 | МДС 81-35.2004 п.4.96 | Непредвиденные затраты - 3% | 2675.4 | 4902.41 | 30922.56 | 10011.17 | 48511.54
| Итого с непредвиденными затратами |  | 91855.47 | 168316.15 | 1061674.67 | 343716.74 | 1665563.03
Налоги и обязательные платежи
8 | МДС 81-35.2004 п.4.100 | НДС - 18% | 16533.98 | 30296.91 | 191101.44 | 61869.01 | 299801.35
| Итого "Налоги и обязательные платежи" |  | 16533.98 | 30296.91 | 191101.44 | 61869.01 | 299801.35
| Всего по сводному расчету |  | 108389.45 | 198613.06 | 1252776.11 | 405585.75 | 1965364.38

## ЛС 02-01-04
ЛСР_ЛЭУ_12гр
УТВЕРЖДАЮ | [10 empty] | СОГЛАСОВАНО
_________________ // | [10 empty] | _________________ //
"___" __________ 2018 г. | [10 empty] | "____" _____________ 2018 г.
Реконструкция ПС 110/35/6 кВ Редкино и строительство КВЛ 6кВ для технологического присоединения энергопринимающих устройств ООО "Трансстроймеханизация"
(наименование стройки)
ЛОКАЛЬНАЯ СМЕТА № 02-01-04
(локальный сметный расчет)
на Реконструкция Ячейки 6 кВ №29 ЗРУ-6 кВ ПС 110/35/6 кВ Редкино,
(наименование работ и затрат, наименование объекта)
Основание: 32/17-1-ИОС
[8 empty] | в базисном уровне цен |  | в текущем уровне цен
|  |  |  | Сметная стоимость |  |  |  | 256280,9 руб. |  | 1270665,26 руб.
|  |  |  | Средства на оплату труда |  |  |  | 3257,99 руб. |  | 58871,87 руб.
|  |  |  | Нормативная трудоемкость |  |  |  | 336,62 чел.час
Составлен(а) в ценах на 1 квартал 2018 г.
№ п/п | Шифр расценки и коды ресурсов (обоснование коэффициента) | Наименование работ и затрат | Единица измерения | Кол-во единиц | Цена на ед. изм., руб. | Коэф. поправ. к позиции | Всего в базисных ценах, руб. | Пункт коэф. пересчета | Коэф. пересчета | Всего в текущих (прогнозных) ценах, руб. | Справочно
ЗТР, всего, чел.-час
Стоим.ед. с нач., руб.
1 | 2 | 3 | 4 | 5 | 6 | 7 | 8 | 9 | 10 | 11 | 12
МДС35 пр.1 т.1 п.4._Производство строительных и других работ на открытых и полуоткрытых производственных площадках в стесненных условиях: с наличием в зоне производства работ действующего технологического оборудования или движения технологического транспорта ОЗП=1,15; ЭМ=1,15 к расх.; ЗПМ=1,15; ТЗ=1,15; ТЗМ=1,15 МДС35 пр.1 т.1 п.5._Производство строительных и других работ вблизи объектов, находящихся под высоким напряжением, в том числе в охранной зоне действующей воздушной линии электропередачи ОЗП=1,2; ЭМ=1,2 к расх.; ЗПМ=1,2; ТЗ=1,2; ТЗМ=1,2
Раздел 1. Демонтажные работы
ЗРУ-6 кВ
1 | ТЕРм08-01-059-02 | Демонтаж. Выключатель масляный: МГГ с приводом | 1 шт. | 1 | 1000.79 |  |  | 1 квартал 2018 г.
| 21102 | Краны на автомобильном ходу при работе на монтаже технологического оборудования 10 т | маш.час | 1.75 | 131.11 |  | 229.44 |  | 6.12 | 1404.17
| 30408 | Лебедки электрические тяговым усилием 156,96 кН (16 т) | маш.час | 1.68 | 131.03 |  | 220.13 |  | 6.12 | 1347.2
| 400001 | Автомобили бортовые, грузоподъемность до 5 т | маш.час | 1.75 | 91.62 |  | 160.34 |  | 6.12 | 981.28
| 101-1977 | Болты с гайками и шайбами строительные | кг |  | 9.4 |  |  |  | 9.02
| 101-2143 | Краска | кг |  | 28.6 |  |  |  | 9.02
| 101-2176 | Шайбы квадратные | 100 шт. |  | 254 |  |  |  | 9.02
| 204-0001 | Горячекатаная арматурная сталь гладкая класса А-I, диаметром 6 мм | т |  | 5440.4 |  |  |  | 9.02
| 999-9950 | Вспомогательные ненормируемые материальные ресурсы (2% от оплаты труда рабочих) | руб. |  | 1 |  |  |  | 9.02
|  | ЗП |  |  | 303.78 | 0,7*1,15*1,2 | 293.45 |  | 18.07 | 5302.64
|  | ЭМ |  |  | 631.13 | 0,7*1,15*1,2 | 609.67 |  | 6.12 | 3731.18
|  | в т.ч. ЗПМ |  |  | (43,06) | 0,7*1,15*1,2 | (41,6) |  | 18.07 | (751,71)
|  | МР |  |  | 65.88 | 0 |  |  | 9.02
|  | НР от ФОТ | % | 95 |  |  | 318.3 |  | 81=95*0.85 | 4904.02
|  | СП от ФОТ | % | 65 |  |  | 217.78 |  | 52=65*0.8 | 3148.26
|  | ЗТР | чел.час | 32.7 |  | 0,7*1,15*1,2 |  |  |  |  | 31.59
|  | ЗТМ | чел.час | 3.55 |  | 0,7*1,15*1,2 |  |  |  |  | 3.43
|  | Всего по позиции |  |  |  |  | 1439.2 |  |  | 17086.1 | 17086.1
2 | ТЕРм08-01-053-01 | Демонтаж. Трансформатор тока напряжением: до 10 кВ | 1 шт. | 3 | 42.12 |  |  | 1 квартал 2018 г.
| 21102 | Краны на автомобильном ходу при работе на монтаже технологического оборудования 10 т | маш.час | 0.12 | 131.11 |  | 15.73 |  | 6.48 | 101.93
| 30408 | Лебедки электрические тяговым усилием 156,96 кН (16 т) | маш.час | 0.06 | 131.03 |  | 7.86 |  | 6.48 | 50.93
| 400001 | Автомобили бортовые, грузоподъемность до 5 т | маш.час | 0.12 | 91.62 |  | 10.99 |  | 6.48 | 71.22
| 101-1977 | Болты с гайками и шайбами строительные | кг |  | 9.4 |  |  |  | 6.29
| 509-0090 | Перемычки гибкие, тип ПГС-50 | шт. |  | 3.9 |  |  |  | 6.29
| 999-9950 | Вспомогательные ненормируемые материальные ресурсы (2% от оплаты труда рабочих) | руб. |  | 1 |  |  |  | 6.29
|  | ЗП |  |  | 22.57 | 0,7*1,15*1,2 | 65.4 |  | 18.07 | 1181.78
|  | ЭМ |  |  | 11.53 | 0,7*1,15*1,2 | 33.42 |  | 6.48 | 216.56
|  | в т.ч. ЗПМ |  |  | (0,75) | 0,7*1,15*1,2 | (2,16) |  | 18.07 | (39,03)
|  | МР |  |  | 8.02 | 0 |  |  | 6.29
|  | НР от ФОТ | % | 95 |  |  | 64.18 |  | 81=95*0.85 | 988.86
|  | СП от ФОТ | % | 65 |  |  | 43.91 |  | 52=65*0.8 | 634.82
|  | ЗТР | чел.час | 2.43 |  | 0,7*1,15*1,2 |  |  |  |  | 7.04
|  | ЗТМ | чел.час | 0.06 |  | 0,7*1,15*1,2 |  |  |  |  | 0.17
|  | Всего по позиции |  |  |  |  | 206.91 |  |  | 3022.02 | 1007.34
3 | ТЕРм08-01-056-01 | Демонтаж. Разъединитель трехполюсный напряжением: до 10 кВ, ток до 600 А | 1 шт. | 3 | 59.07 |  |  | 1 квартал 2018 г.
| 21102 | Краны на автомобильном ходу при работе на монтаже технологического оборудования 10 т | маш.час | 0.17 | 131.11 |  | 22.29 |  | 6.34 | 141.32
| 30408 | Лебедки электрические тяговым усилием 156,96 кН (16 т) | маш.час | 0.12 | 131.03 |  | 15.72 |  | 6.34 | 99.66
| 400001 | Автомобили бортовые, грузоподъемность до 5 т | маш.час | 0.17 | 91.62 |  | 15.58 |  | 6.34 | 98.78
| 101-1977 | Болты с гайками и шайбами строительные | кг |  | 9.4 |  |  |  | 11.14
| 101-2176 | Шайбы квадратные | 100 шт. |  | 254 |  |  |  | 11.14
| 999-9950 | Вспомогательные ненормируемые материальные ресурсы (2% от оплаты труда рабочих) | руб. |  | 1 |  |  |  | 11.14
|  | ЗП |  |  | 25.83 | 0,7*1,15*1,2 | 74.85 |  | 18.07 | 1352.54
|  | ЭМ |  |  | 18.61 | 0,7*1,15*1,2 | 53.94 |  | 6.34 | 341.98
|  | в т.ч. ЗПМ |  |  | (1,23) | 0,7*1,15*1,2 | (3,57) |  | 18.07 | (64,51)
|  | МР |  |  | 14.63 | 0 |  |  | 11.14
|  | НР от ФОТ | % | 95 |  |  | 74.5 |  | 81=95*0.85 | 1147.81
|  | СП от ФОТ | % | 65 |  |  | 50.97 |  | 52=65*0.8 | 736.87
|  | ЗТР | чел.час | 2.78 |  | 0,7*1,15*1,2 |  |  |  |  | 8.06
|  | ЗТМ | чел.час | 0.1 |  | 0,7*1,15*1,2 |  |  |  |  | 0.29
|  | Всего по позиции |  |  |  |  | 254.26 |  |  | 3579.2 | 1193.07
4 | ТЕРм08-01-052-05 | Демонтаж. Изолятор проходной с овальным или квадратным фланцем напряжением: до 10 кВ | 1 шт. | 3 | 26.87 |  |  | 1 квартал 2018 г.
| 21102 | Краны на автомобильном ходу при работе на монтаже технологического оборудования 10 т | маш.час | 0.01 | 131.11 |  | 1.31 |  | 4.79 | 6.27
| 30408 | Лебедки электрические тяговым усилием 156,96 кН (16 т) | маш.час | 0.12 | 131.03 |  | 15.72 |  | 4.79 | 75.3
| 400001 | Автомобили бортовые, грузоподъемность до 5 т | маш.час | 0.01 | 91.62 |  | 0.92 |  | 4.79 | 4.41
| 101-1977 | Болты с гайками и шайбами строительные | кг |  | 9.4 |  |  |  | 8
| 999-9950 | Вспомогательные ненормируемые материальные ресурсы (2% от оплаты труда рабочих) | руб. |  | 1 |  |  |  | 8
|  | ЗП |  |  | 9.2 | 0,3*1,15*1,2 | 11.43 |  | 18.07 | 206.54
|  | ЭМ |  |  | 15.33 | 0,3*1,15*1,2 | 19.05 |  | 4.79 | 91.25
|  | в т.ч. ЗПМ |  |  | (1,25) | 0,3*1,15*1,2 | (1,56) |  | 18.07 | (28,19)
|  | МР |  |  | 2.34 | 0 |  |  | 8
|  | НР от ФОТ | % | 95 |  |  | 12.34 |  | 81=95*0.85 | 190.13
|  | СП от ФОТ | % | 65 |  |  | 8.44 |  | 52=65*0.8 | 122.06
|  | ЗТР | чел.час | 0.99 |  | 0,3*1,15*1,2 |  |  |  |  | 1.23
|  | ЗТМ | чел.час | 0.11 |  | 0,3*1,15*1,2 |  |  |  |  | 0.14
|  | Всего по позиции |  |  |  |  | 51.26 |  |  | 609.98 | 203.33
5 | ТЕРм08-01-068-02 | Демонтаж. Шина сборная - одна полоса в фазе, медная или алюминиевая сечением: до 500 мм2 | 100 м | 0,1 10 / 100 | 1013.25 |  |  | 1 квартал 2018 г.
| 21102 | Краны на автомобильном ходу при работе на монтаже технологического оборудования 10 т | маш.час | 0.02 | 131.11 |  | 2.62 |  | 9.97 | 26.12
| 40502 | Установки для сварки ручной дуговой (постоянного тока) | маш.час | 0.16 | 8.1 |  | 1.3 |  | 9.97 | 12.96
| 331002 | Станок сверлильный | маш.час | 0.06 | 2.36 |  | 0.14 |  | 9.97 | 1.4
| 351201 | Шинотрубогиб | маш.час | 0.33 | 14.89 |  | 4.91 |  | 9.97 | 48.95
| 400001 | Автомобили бортовые, грузоподъемность до 5 т | маш.час | 0.02 | 91.62 |  | 1.83 |  | 9.97 | 18.25
| 101-1977 | Болты с гайками и шайбами строительные | кг |  | 9.4 |  |  |  | 8.27
| 101-2143 | Краска | кг |  | 28.6 |  |  |  | 8.27
| 101-2175 | Шайбы пружинные | т |  | 31600 |  |  |  | 8.27
| 101-2272 | Аргон газообразный, сорт I | м3 |  | 17.96 |  |  |  | 8.27
| 506-1143 | Прутки из алюминиевых сплавов марки АД1, круглого сечения, нормальной точности и прочности, немерной длины, диаметром 135-200 мм | т |  | 61300 |  |  |  | 8.27
| 506-1180 | Пруток круглый медный марки М3-Т, диаметром 20 мм | т |  | 56753 |  |  |  | 8.27
| 999-9950 | Вспомогательные ненормируемые материальные ресурсы (2% от оплаты труда рабочих) | руб. |  | 1 |  |  |  | 8.27
|  | ЗП |  |  | 599.21 | 0,3*1,15*1,2 | 24.81 |  | 18.07 | 448.32
|  | ЭМ |  |  | 244.41 | 0,3*1,15*1,2 | 10.12 |  | 9.97 | 100.9
|  | в т.ч. ЗПМ |  |  | (81,92) | 0,3*1,15*1,2 | (3,39) |  | 18.07 | (61,26)
|  | МР |  |  | 169.63 | 0 |  |  | 8.27
|  | НР от ФОТ | % | 95 |  |  | 26.79 |  | 81=95*0.85 | 412.76
|  | СП от ФОТ | % | 65 |  |  | 18.33 |  | 52=65*0.8 | 264.98
|  | ЗТР | чел.час | 64.5 |  | 0,3*1,15*1,2 |  |  |  |  | 2.67
|  | ЗТМ | чел.час | 8.3 |  | 0,3*1,15*1,2 |  |  |  |  | 0.34
|  | Всего по позиции |  |  |  |  | 80.05 |  |  | 1226.96 | 12269.6
|  | Итого прямые затраты по разделу |  |  |  |  | 1196.14 |  |  | 1196.14
|  | Итого прямые затраты по разделу с учетом индексов, в текущих ценах | [7 empty] | 12973.69
В том числе (справочно):
|  | фонд оплаты труда (ФОТ) |  |  |  |  | 522.22 |  |  | 9436.52
|  | эксплуатация машин и механизмов |  |  |  |  | 726.2 |  |  | 4481.87
|  | Накладные расходы |  |  |  |  | 496.11 |  |  | 7643.58
|  | Сметная прибыль |  |  |  |  | 339.44 |  |  | 4906.99
Итого по разделу 1 Демонтажные работы
|  | Электромонтажные работы на других объектах |  |  |  |  | 2031.69 |  |  | 25524.26
|  | Итого |  |  |  |  | 2031.69 |  |  | 25524.26
|  | Итого по разделу 1 Демонтажные работы |  |  |  |  | 2031.69 |  |  | 25524.26
Раздел 2. Монтажные работы. Реконструкция ячейки ЗРУ-6 кВ
6 | ТЕРм08-01-059-01 | Прим. Вакуумный выключатель | 1 шт. | 1 | 220.05 |  |  | 1 квартал 2018 г.
| 21102 | Краны на автомобильном ходу при работе на монтаже технологического оборудования 10 т | маш.час | 0.54 | 131.11 |  | 70.8 |  | 6.4 | 453.12
| 30408 | Лебедки электрические тяговым усилием 156,96 кН (16 т) | маш.час | 0.32 | 131.03 |  | 41.93 |  | 6.4 | 268.35
| 400001 | Автомобили бортовые, грузоподъемность до 5 т | маш.час | 0.54 | 91.62 |  | 49.47 |  | 6.4 | 316.61
| 101-1977 | Болты с гайками и шайбами строительные | кг | 1.35 | 9.4 |  | 12.69 |  | 9.59 | 121.7
| 101-2143 | Краска | кг | 0.17 | 28.6 |  | 4.86 |  | 9.59 | 46.61
| 101-2176 | Шайбы квадратные | 100 шт. | 0.04 | 254 |  | 10.16 |  | 9.59 | 97.43
| 999-9950 | Вспомогательные ненормируемые материальные ресурсы (2% от оплаты труда рабочих) | руб. | 1.48 | 1 |  | 1.48 |  | 9.59 | 14.19
|  | ЗП |  |  | 73.86 | 1,15*1,2 | 101.93 |  | 18.07 | 1841.88
|  | ЭМ |  |  | 117 | 1,15*1,2 | 161.46 |  | 6.4 | 1033.34
|  | в т.ч. ЗПМ |  |  | (7,66) | 1,15*1,2 | (10,57) |  | 18.07 | (191)
|  | МР |  |  | 29.19 |  | 29.19 |  | 9.59 | 279.93
|  | НР от ФОТ | % | 95 |  |  | 106.88 |  | 81=95*0.85 | 1646.63
|  | СП от ФОТ | % | 65 |  |  | 73.13 |  | 52=65*0.8 | 1057.1
|  | ЗТР | чел.час | 7.95 |  | 1,15*1,2 |  |  |  |  | 10.97
|  | ЗТМ | чел.час | 0.62 |  | 1,15*1,2 |  |  |  |  | 0.86
|  | Всего по позиции |  |  |  |  | 472.59 |  |  | 5858.88 | 5858.88
7 | ТЕРм08-01-056-02 | Разъединитель трехполюсный напряжением: до 10 кВ, ток до 1000 А | 1 шт. | 3 2+1 | 82.03 |  |  | 1 квартал 2018 г.
| 21102 | Краны на автомобильном ходу при работе на монтаже технологического оборудования 10 т | маш.час | 0.33 | 131.11 |  | 43.27 |  | 6.18 | 267.41
| 30408 | Лебедки электрические тяговым усилием 156,96 кН (16 т) | маш.час | 0.29 | 131.03 |  | 38 |  | 6.18 | 234.84
| 400001 | Автомобили бортовые, грузоподъемность до 5 т | маш.час | 0.33 | 91.62 |  | 30.23 |  | 6.18 | 186.82
| 101-1977 | Болты с гайками и шайбами строительные | кг | 1.26 | 9.4 |  | 11.84 |  | 11.27 | 133.44
| 101-2176 | Шайбы квадратные | 100 шт. | 0.12 | 254 |  | 30.48 |  | 11.27 | 343.51
| 999-9950 | Вспомогательные ненормируемые материальные ресурсы (2% от оплаты труда рабочих) | руб. | 2.4 | 1 |  | 2.4 |  | 11.27 | 27.05
|  | ЗП |  |  | 40.13 | 1,15*1,2 | 166.14 |  | 18.07 | 3002.15
|  | ЭМ |  |  | 26.99 | 1,15*1,2 | 111.75 |  | 6.18 | 690.62
|  | в т.ч. ЗПМ |  |  | (1,83) | 1,15*1,2 | (7,59) |  | 18.07 | (137,15)
|  | МР |  |  | 14.91 |  | 44.73 |  | 11.27 | 504.11
|  | НР от ФОТ | % | 95 |  |  | 165.04 |  | 81=95*0.85 | 2542.83
|  | СП от ФОТ | % | 65 |  |  | 112.92 |  | 52=65*0.8 | 1632.44
|  | ЗТР | чел.час | 4.32 |  | 1,15*1,2 |  |  |  |  | 17.88
|  | ЗТМ | чел.час | 0.15 |  | 1,15*1,2 |  |  |  |  | 0.62
|  | Всего по позиции |  |  |  |  | 600.58 |  |  | 8372.15 | 2790.72
8 | ТЕРм08-01-053-01 | Трансформатор тока напряжением: до 10 кВ | 1 шт. | 7 6+1 | 42.12 |  |  | 1 квартал 2018 г.
| 21102 | Краны на автомобильном ходу при работе на монтаже технологического оборудования 10 т | маш.час | 0.39 | 131.11 |  | 51.13 |  | 6.48 | 331.32
| 30408 | Лебедки электрические тяговым усилием 156,96 кН (16 т) | маш.час | 0.19 | 131.03 |  | 24.9 |  | 6.48 | 161.35
| 400001 | Автомобили бортовые, грузоподъемность до 5 т | маш.час | 0.39 | 91.62 |  | 35.73 |  | 6.48 | 231.53
| 101-1977 | Болты с гайками и шайбами строительные | кг | 2.73 | 9.4 |  | 25.66 |  | 6.29 | 161.4
| 509-0090 | Перемычки гибкие, тип ПГС-50 | шт. | 7 | 3.9 |  | 27.3 |  | 6.29 | 171.72
| 999-9950 | Вспомогательные ненормируемые материальные ресурсы (2% от оплаты труда рабочих) | руб. | 3.15 | 1 |  | 3.15 |  | 6.29 | 19.81
|  | ЗП |  |  | 22.57 | 1,15*1,2 | 218.05 |  | 18.07 | 3940.16
|  | ЭМ |  |  | 11.53 | 1,15*1,2 | 111.37 |  | 6.48 | 721.68
|  | в т.ч. ЗПМ |  |  | (0,75) | 1,15*1,2 | (7,28) |  | 18.07 | (131,55)
|  | МР |  |  | 8.02 |  | 56.14 |  | 6.29 | 353.12
|  | НР от ФОТ | % | 95 |  |  | 214.06 |  | 81=95*0.85 | 3298.09
|  | СП от ФОТ | % | 65 |  |  | 146.46 |  | 52=65*0.8 | 2117.29
|  | ЗТР | чел.час | 2.43 |  | 1,15*1,2 |  |  |  |  | 23.47
|  | ЗТМ | чел.час | 0.06 |  | 1,15*1,2 |  |  |  |  | 0.58
|  | Всего по позиции |  |  |  |  | 746.08 |  |  | 10430.34 | 1490.05
9 | ТЕРм08-01-052-05 | Изолятор проходной с овальным или квадратным фланцем напряжением: до 10 кВ | 1 шт. | 9 | 26.87 |  |  | 1 квартал 2018 г.
| 21102 | Краны на автомобильном ходу при работе на монтаже технологического оборудования 10 т | маш.час | 0.12 | 131.11 |  | 15.73 |  | 4.79 | 75.35
| 30408 | Лебедки электрические тяговым усилием 156,96 кН (16 т) | маш.час | 1.24 | 131.03 |  | 162.48 |  | 4.79 | 778.28
| 400001 | Автомобили бортовые, грузоподъемность до 5 т | маш.час | 0.12 | 91.62 |  | 10.99 |  | 4.79 | 52.64
| 101-1977 | Болты с гайками и шайбами строительные | кг | 2.07 | 9.4 |  | 19.46 |  | 8 | 155.68
| 999-9950 | Вспомогательные ненормируемые материальные ресурсы (2% от оплаты труда рабочих) | руб. | 1.62 | 1 |  | 1.62 |  | 8 | 12.96
|  | ЗП |  |  | 9.2 | 1,15*1,2 | 114.3 |  | 18.07 | 2065.4
|  | ЭМ |  |  | 15.33 | 1,15*1,2 | 190.44 |  | 4.79 | 912.21
|  | в т.ч. ЗПМ |  |  | (1,25) | 1,15*1,2 | (15,57) |  | 18.07 | (281,35)
|  | МР |  |  | 2.34 |  | 20.97 |  | 8 | 167.76
|  | НР от ФОТ | % | 95 |  |  | 123.38 |  | 81=95*0.85 | 1900.87
|  | СП от ФОТ | % | 65 |  |  | 84.42 |  | 52=65*0.8 | 1220.31
|  | ЗТР | чел.час | 0.99 |  | 1,15*1,2 |  |  |  |  | 12.3
|  | ЗТМ | чел.час | 0.11 |  | 1,15*1,2 |  |  |  |  | 1.37
|  | Всего по позиции |  |  |  |  | 533.51 |  |  | 6266.55 | 696.28
10 | ТЕРм08-01-052-02 | Изолятор опорный напряжением: до 10 кВ, количество точек крепления 2 | 1 шт. | 3 | 7.34 |  |  | 1 квартал 2018 г.
| 21102 | Краны на автомобильном ходу при работе на монтаже технологического оборудования 10 т | маш.час | 0.04 | 131.11 |  | 5.24 |  | 7.09 | 37.15
| 400001 | Автомобили бортовые, грузоподъемность до 5 т | маш.час | 0.04 | 91.62 |  | 3.66 |  | 7.09 | 25.95
| 101-1977 | Болты с гайками и шайбами строительные | кг | 0.24 | 9.4 |  | 2.26 |  | 8.2 | 18.53
| 999-9950 | Вспомогательные ненормируемые материальные ресурсы (2% от оплаты труда рабочих) | руб. | 0.27 | 1 |  | 0.27 |  | 8.2 | 2.21
|  | ЗП |  |  | 4.27 | 1,15*1,2 | 17.67 |  | 18.07 | 319.3
|  | ЭМ |  |  | 2.23 | 1,15*1,2 | 9.24 |  | 7.09 | 65.51
|  | в т.ч. ЗПМ |  |  | (0,13) | 1,15*1,2 | (0,54) |  | 18.07 | (9,76)
|  | МР |  |  | 0.84 |  | 2.52 |  | 8.2 | 20.66
|  | НР от ФОТ | % | 95 |  |  | 17.3 |  | 81=95*0.85 | 266.54
|  | СП от ФОТ | % | 65 |  |  | 11.84 |  | 52=65*0.8 | 171.11
|  | ЗТР | чел.час | 0.46 |  | 1,15*1,2 |  |  |  |  | 1.9
|  | ЗТМ | чел.час | 0.01 |  | 1,15*1,2 |  |  |  |  | 0.04
|  | Всего по позиции |  |  |  |  | 58.57 |  |  | 843.12 | 281.04
11 | ТЕРм08-01-066-01 | Разрядник напряжением: до 10 кВ | 1 компл. (3 фазы) | 1 | 60.4 |  |  | 1 квартал 2018 г.
| 21102 | Краны на автомобильном ходу при работе на монтаже технологического оборудования 10 т | маш.час | 0.15 | 131.11 |  | 19.67 |  | 7.1 | 139.66
| 400001 | Автомобили бортовые, грузоподъемность до 5 т | маш.час | 0.15 | 91.62 |  | 13.74 |  | 7.1 | 97.55
| 101-1977 | Болты с гайками и шайбами строительные | кг | 0.38 | 9.4 |  | 3.57 |  | 6.44 | 22.99
| 509-0090 | Перемычки гибкие, тип ПГС-50 | шт. | 1 | 3.9 |  | 3.9 |  | 6.44 | 25.12
| 999-9950 | Вспомогательные ненормируемые материальные ресурсы (2% от оплаты труда рабочих) | руб. | 0.56 | 1 |  | 0.56 |  | 6.44 | 3.61
|  | ЗП |  |  | 27.87 | 1,15*1,2 | 38.46 |  | 18.07 | 694.97
|  | ЭМ |  |  | 24.5 | 1,15*1,2 | 33.81 |  | 7.1 | 240.05
|  | в т.ч. ЗПМ |  |  | (1,43) | 1,15*1,2 | (1,97) |  | 18.07 | (35,6)
|  | МР |  |  | 8.03 |  | 8.03 |  | 6.44 | 51.71
|  | НР от ФОТ | % | 95 |  |  | 38.41 |  | 81=95*0.85 | 591.76
|  | СП от ФОТ | % | 65 |  |  | 26.28 |  | 52=65*0.8 | 379.9
|  | ЗТР | чел.час | 3 |  | 1,15*1,2 |  |  |  |  | 4.14
|  | ЗТМ | чел.час | 0.11 |  | 1,15*1,2 |  |  |  |  | 0.15
|  | Всего по позиции |  |  |  |  | 144.99 |  |  | 1958.39 | 1958.39
12 | ТЕРм08-01-068-02 | Шина сборная - одна полоса в фазе, медная или алюминиевая сечением: до 500 мм2 | 100 м | 0,3 30 / 100 | 1013.25 |  |  | 1 квартал 2018 г.
| 21102 | Краны на автомобильном ходу при работе на монтаже технологического оборудования 10 т | маш.час | 0.17 | 131.11 |  | 22.29 |  | 9.97 | 222.23
| 40502 | Установки для сварки ручной дуговой (постоянного тока) | маш.час | 1.65 | 8.1 |  | 13.37 |  | 9.97 | 133.3
| 331002 | Станок сверлильный | маш.час | 0.59 | 2.36 |  | 1.39 |  | 9.97 | 13.86
| 351201 | Шинотрубогиб | маш.час | 3.27 | 14.89 |  | 48.69 |  | 9.97 | 485.44
| 400001 | Автомобили бортовые, грузоподъемность до 5 т | маш.час | 0.17 | 91.62 |  | 15.58 |  | 9.97 | 155.33
| 101-1977 | Болты с гайками и шайбами строительные | кг | 2.163 | 9.4 |  | 20.33 |  | 8.27 | 168.13
| 101-2143 | Краска | кг | 0.627 | 28.6 |  | 17.93 |  | 8.27 | 148.28
| 101-2175 | Шайбы пружинные | т | 0.0001 | 31600 |  | 3.16 |  | 8.27 | 26.13
| 101-2272 | Аргон газообразный, сорт I | м3 | 0.165 | 17.96 |  | 2.96 |  | 8.27 | 24.48
| 506-1143 | Прутки из алюминиевых сплавов марки АД1, круглого сечения, нормальной точности и прочности, немерной длины, диаметром 135-200 мм | т |  | 61300 |  |  |  | 8.27
| 506-1180 | Пруток круглый медный марки М3-Т, диаметром 20 мм | т |  | 56753 |  |  |  | 8.27
| 999-9950 | Вспомогательные ненормируемые материальные ресурсы (2% от оплаты труда рабочих) | руб. | 3.594 | 1 |  | 3.59 |  | 8.27 | 29.69
|  | ЗП |  |  | 599.21 | 1,15*1,2 | 248.07 |  | 18.07 | 4482.62
|  | ЭМ |  |  | 244.41 | 1,15*1,2 | 101.19 |  | 9.97 | 1008.86
|  | в т.ч. ЗПМ |  |  | (81,92) | 1,15*1,2 | (33,92) |  | 18.07 | (612,93)
|  | МР |  |  | 169.63 |  | 50.89 |  | 8.27 | 420.86
|  | НР от ФОТ | % | 95 |  |  | 267.89 |  | 81=95*0.85 | 4127.4
|  | СП от ФОТ | % | 65 |  |  | 183.29 |  | 52=65*0.8 | 2649.69
|  | ЗТР | чел.час | 64.5 |  | 1,15*1,2 |  |  |  |  | 26.7
|  | ЗТМ | чел.час | 8.3 |  | 1,15*1,2 |  |  |  |  | 3.44
|  | Всего по позиции |  |  |  |  | 851.33 |  |  | 12689.43 | 42298.1
13 | ТЕРм08-01-087-03 | Металлические конструкции | 1 т | 0,08258 (3*0,94+8*7,72+12*1,5)/1000 | 14229.08 |  |  | 1 квартал 2018 г.
| 21102 | Краны на автомобильном ходу при работе на монтаже технологического оборудования 10 т | маш.час | 0.2 | 131.11 |  | 26.22 |  | 6.92 | 181.44
| 40502 | Установки для сварки ручной дуговой (постоянного тока) | маш.час | 1.72 | 8.1 |  | 13.93 |  | 6.92 | 96.4
| 400001 | Автомобили бортовые, грузоподъемность до 5 т | маш.час | 0.2 | 91.62 |  | 18.32 |  | 6.92 | 126.77
| 101-1306 | Портландцемент общестроительного назначения бездобавочный, марки 500 | т | 0.0149 | 487.5 |  | 7.26 |  | 5.16 | 37.46
| 101-1728 | Дюбели распорные с гайкой | 100 шт. | 0.0661 | 110 |  | 7.27 |  | 5.16 | 37.51
| 101-1924 | Электроды диаметром 4 мм Э42А | кг | 0.3468 | 11.11 |  | 3.85 |  | 5.16 | 19.87
| 101-1977 | Болты с гайками и шайбами строительные | кг | 2.23 | 9.4 |  | 20.96 |  | 5.16 | 108.15
| 201-0843 | Конструкции стальные индивидуальные решетчатые сварные массой до 0,1 т | т | 0.0826 | 12646.59 |  | 1044.61 |  | 5.16 | 5390.19
| 408-0141 | Песок природный для строительных растворов средний | м3 | 0.0124 | 46.8 |  | 0.58 |  | 5.16 | 2.99
| 999-9950 | Вспомогательные ненормируемые материальные ресурсы (2% от оплаты труда рабочих) | руб. | 0.9546 | 1 |  | 0.95 |  | 5.16 | 4.9
|  | ЗП |  |  | 577.84 | 1,15*1,2 | 65.85 |  | 18.07 | 1189.91
|  | ЭМ |  |  | 509.86 | 1,15*1,2 | 58.1 |  | 6.92 | 402.05
|  | в т.ч. ЗПМ |  |  | (22,67) | 1,15*1,2 | (2,58) |  | 18.07 | (46,62)
|  | МР |  |  | 13141.38 |  | 1085.22 |  | 5.16 | 5599.74
|  | НР от ФОТ | % | 95 |  |  | 65.01 |  | 81=95*0.85 | 1001.59
|  | СП от ФОТ | % | 65 |  |  | 44.48 |  | 52=65*0.8 | 643
|  | ЗТР | чел.час | 62.2 |  | 1,15*1,2 |  |  |  |  | 7.09
|  | ЗТМ | чел.час | 1.74 |  | 1,15*1,2 |  |  |  |  | 0.2
|  | Всего по позиции |  |  |  |  | 1318.66 |  |  | 8836.29 | 107002.79
|  | Итого прямые затраты по разделу |  |  |  |  | 3045.52 |  |  | 3045.52
|  | Итого прямые затраты по разделу с учетом индексов, в текущих ценах | [7 empty] | 30008.6
В том числе (справочно):
|  | фонд оплаты труда (ФОТ) |  |  |  |  | 1050.49 |  |  | 18982.35
|  | материалы |  |  |  |  | 1297.69 |  |  | 7397.89
|  | эксплуатация машин и механизмов |  |  |  |  | 777.36 |  |  | 5074.32
|  | Накладные расходы |  |  |  |  | 997.97 |  |  | 15375.7
|  | Сметная прибыль |  |  |  |  | 682.82 |  |  | 9870.82
Итого по разделу 2 Монтажные работы. Реконструкция ячейки ЗРУ-6 кВ
|  | Электромонтажные работы на других объектах |  |  |  |  | 4726.31 |  |  | 55255.12
|  | Итого |  |  |  |  | 4726.31 |  |  | 55255.12
|  | Итого по разделу 2 Монтажные работы. Реконструкция ячейки ЗРУ-6 кВ |  |  |  |  | 4726.31 |  |  | 55255.12
Раздел 3. Оборудование
Реконструкция ячейки №29
14 | ТКП № CEN76180106.01 от 09.07.2018 ООО "Таврида Электрик Центра" | Комплект вакуумного выключателя ВВ/TEL-10-20/1000 в составе: Ц=609290/4,43 | шт | 1 | 137537.25 |  | 137537.25 | Оборудование | 4.43 | 609290.02
15 |  | 1. Выключатель 10 кВ вакуумный ISM_LD-1 (47) | шт | 1 |  |  |  | Оборудование | 4.43
16 |  | 2. ТКМ-12 | шт | 1 |  |  |  | Оборудование | 4.43
17 |  | 3. Блок управления для вакуумных выключателей ВВ/TEL TER_CM_16_1(220_1) | шт | 1 |  |  |  | Оборудование | 4.43
18 |  | 4. ОПН-РТ/TEL-6/7.2-УХЛ2 | шт | 3 |  |  |  | Оборудование | 4.43
19 | Счет ООО "Грантэк-ЭЛ" № 21964 от 28 июня 2018 г. | Разъединитель РВ-10/630 Ц=28000,00/4,43 | шт | 2 | 6320.54 |  | 12641.08 | Оборудование | 4.43 | 55999.98
20 | Счет ООО "Грантэк-ЭЛ" № 21964 от 28 июня 2018 г. | Разъединитель РВЗ-10/630 Ц=30780/4,43 | шт | 1 | 6948.08 |  | 6948.08 | Оборудование | 4.43 | 30779.99
21 | Счет ООО "Грантэк-ЭЛ" № 21964 от 28 июня 2018 г. | ТТИ ТПОЛ-10 У3 400/5 0,5S Ц=30700/4,43 | шт | 6 | 6930.02 |  | 41580.12 | Оборудование | 4.43 | 184199.93
22 | Счет ООО "Грантэк-ЭЛ" № 21964 от 28 июня 2018 г. | ТТ нулевой последовательности ТЗЛМ-1-1 Ц=5400/4,43 | шт | 1 | 1218.96 |  | 1218.96 | Оборудование | 4.43 | 5399.99
23 | Счет ООО "Грантэк-ЭЛ" № 21964 от 28 июня 2018 г. | Изолятор ИПУ-10/630-7,5 Ц=1450/4,43 | шт | 9 | 327.31 |  | 2945.79 | Оборудование | 4.43 | 13049.85
24 | Счет ООО "Грантэк-ЭЛ" № 21964 от 28 июня 2018 г. | Изолятор ИО-10-20У3 Ц=2400/4,43 | шт | 3 | 541.76 |  | 1625.28 | Оборудование | 4.43 | 7199.99
|  | Итого прямые затраты по разделу |  |  |  |  | 204496.56 |  |  | 905919.75
|  | Итого прямые затраты по разделу с учетом коэффициентов к итогам |  |  |  |  | 207768.51 |  |  | 920414.5
В том числе, справочно:
|  | МДС 81-35.2004 п.4.64._Заготовительно-складские расходы ПЗ=1,2% (ОЗП=1,2%; ЭМ=1,2%; МАТ=1,2%) (Поз. 14-24) |  |  |  |  | 2453.96 |  |  | 10871.05
|  | МДС 81-35.2004 п.4.60._Транспортные расходы ПЗ=0,4% (ОЗП=0,4%; ЭМ=0,4%; МАТ=0,4%) (Поз. 14-24) |  |  |  |  | 817.99 |  |  | 3623.7
|  | Итого прямые затраты по разделу с учетом индексов, в текущих ценах | [7 empty] | 920414.5
В том числе (справочно):
|  | оборудование |  |  |  |  | 207768.51 |  |  | 920414.5
Итого по разделу 3 Оборудование
|  | Оборудование |  |  |  |  | 207768.51 |  |  | 920414.5
|  | Итого |  |  |  |  | 207768.51 |  |  | 920414.5
|  | Итого по разделу 3 Оборудование |  |  |  |  | 207768.51 |  |  | 920414.5
Раздел 4. Материалы
ЗРУ-6 кВ
25 | Счет ООО "Эмтика" 018/0614/146 от 14.06.2018 г. | Шина алюминиевая АД31Т 60*8 Ц=322/7,08 | м | 30 | 45.48 |  | 1364.4 | материалы | 7.08 | 9659.95
|  | Итого прямые затраты по разделу |  |  |  |  | 1364.4 |  |  | 1364.4
|  | Итого прямые затраты по разделу с учетом индексов, в текущих ценах | [7 empty] | 9659.95
В том числе (справочно):
|  | материалы |  |  |  |  | 1364.4 |  |  | 9659.95
Итого по разделу 4 Материалы
|  | Материалы для строительных работ |  |  |  |  | 1364.4 |  |  | 9659.95
|  | Итого |  |  |  |  | 1364.4 |  |  | 9659.95
|  | Итого по разделу 4 Материалы |  |  |  |  | 1364.4 |  |  | 9659.95
Раздел 5. Релейная защита. ПС 110 кВ «Редкино» ячейки 6 кВ
26 | ТЕРм11-04-008-02 | Съемные и выдвижные блоки (модули, ячейки, ТЭЗ), масса: до 10 кг (Сириус) | 1 шт. | 1 | 18.42 |  |  | 1 квартал 2018 г.
| 400001 | Автомобили бортовые, грузоподъемность до 5 т | маш.час | 0.01 | 91.62 |  | 0.92 |  | 8.35 | 7.68
| 999-9950 | Вспомогательные ненормируемые материальные ресурсы (2% от оплаты труда рабочих) | руб. | 0.34 | 1 |  | 0.34 |  | 18.24 | 6.2
|  | ЗП |  |  | 17.16 | 1,15*1,2 | 23.68 |  | 18.07 | 427.9
|  | ЭМ |  |  | 0.92 | 1,15*1,2 | 1.27 |  | 8.35 | 10.6
|  | в т.ч. ЗПМ |  |  |  | 1,15*1,2
|  | МР |  |  | 0.34 |  | 0.34 |  | 18.24 | 6.2
|  | НР от ФОТ | % | 92 |  |  | 21.79 |  | 78=92*0.85 | 333.76
|  | СП от ФОТ | % | 65 |  |  | 15.39 |  | 52=65*0.8 | 222.51
|  | ЗТР | чел.час | 2.06 |  | 1,15*1,2 |  |  |  |  | 2.84
|  | Всего по позиции |  |  |  |  | 62.47 |  |  | 1000.97 | 1000.97
27 | ТЕРм11-04-008-02 | Съемные и выдвижные блоки (модули, ячейки, ТЭЗ), масса: до 10 кг (Блок управления для вакуумных выключателей ВВ/TEL) | 1 шт. | 1 | 18.42 |  |  | 1 квартал 2018 г.
| 400001 | Автомобили бортовые, грузоподъемность до 5 т | маш.час | 0.01 | 91.62 |  | 0.92 |  | 8.35 | 7.68
| 999-9950 | Вспомогательные ненормируемые материальные ресурсы (2% от оплаты труда рабочих) | руб. | 0.34 | 1 |  | 0.34 |  | 18.24 | 6.2
|  | ЗП |  |  | 17.16 | 1,15*1,2 | 23.68 |  | 18.07 | 427.9
|  | ЭМ |  |  | 0.92 | 1,15*1,2 | 1.27 |  | 8.35 | 10.6
|  | в т.ч. ЗПМ |  |  |  | 1,15*1,2
|  | МР |  |  | 0.34 |  | 0.34 |  | 18.24 | 6.2
|  | НР от ФОТ | % | 92 |  |  | 21.79 |  | 78=92*0.85 | 333.76
|  | СП от ФОТ | % | 65 |  |  | 15.39 |  | 52=65*0.8 | 222.51
|  | ЗТР | чел.час | 2.06 |  | 1,15*1,2 |  |  |  |  | 2.84
|  | Всего по позиции |  |  |  |  | 62.47 |  |  | 1000.97 | 1000.97
28 | ТЕРм08-03-600-02 | Счетчики, устанавливаемые на готовом основании: трехфазные | 1 шт. | 1 | 9.47 |  |  | 1 квартал 2018 г.
| 21102 | Краны на автомобильном ходу при работе на монтаже технологического оборудования 10 т | маш.час | 0.01 | 131.11 |  | 1.31 |  | 7.09 | 9.29
| 400001 | Автомобили бортовые, грузоподъемность до 5 т | маш.час | 0.01 | 91.62 |  | 0.92 |  | 7.09 | 6.52
| 101-0115 | Винты с полукруглой головкой длиной 50 мм | т |  | 13505 |  |  |  | 13.48
| 999-9950 | Вспомогательные ненормируемые материальные ресурсы (2% от оплаты труда рабочих) | руб. | 0.13 | 1 |  | 0.13 |  | 13.48 | 1.75
|  | ЗП |  |  | 6.7 | 1,15*1,2 | 9.25 |  | 18.07 | 167.15
|  | ЭМ |  |  | 2.23 | 1,15*1,2 | 3.08 |  | 7.09 | 21.84
|  | в т.ч. ЗПМ |  |  | (0,13) | 1,15*1,2 | (0,18) |  | 18.07 | (3,25)
|  | МР |  |  | 0.54 |  | 0.53 |  | 13.48 | 7.14
|  | НР от ФОТ | % | 95 |  |  | 8.96 |  | 81=95*0.85 | 138.02
|  | СП от ФОТ | % | 65 |  |  | 6.13 |  | 52=65*0.8 | 88.61
|  | ЗТР | чел.час | 0.7 |  | 1,15*1,2 |  |  |  |  | 0.97
|  | ЗТМ | чел.час | 0.01 |  | 1,15*1,2 |  |  |  |  | 0.01
|  | Всего по позиции |  |  |  |  | 27.95 |  |  | 422.76 | 422.76
29 | ТЕРм08-01-080-02 | Прибор измерения и защиты, количество подключаемых концов: до 6 (Амперметр) | 1 шт. | 1 | 28.91 |  |  | 1 квартал 2018 г.
| 21102 | Краны на автомобильном ходу при работе на монтаже технологического оборудования 10 т | маш.час | 0.11 | 131.11 |  | 14.42 |  | 7.1 | 102.38
| 400001 | Автомобили бортовые, грузоподъемность до 5 т | маш.час | 0.11 | 91.62 |  | 10.08 |  | 7.1 | 71.57
| 101-1977 | Болты с гайками и шайбами строительные | кг | 0.04 | 9.4 |  | 0.38 |  | 10.97 | 4.17
| 999-9950 | Вспомогательные ненормируемые материальные ресурсы (2% от оплаты труда рабочих) | руб. | 0.21 | 1 |  | 0.21 |  | 10.97 | 2.3
|  | ЗП |  |  | 10.5 | 1,15*1,2 | 14.49 |  | 18.07 | 261.83
|  | ЭМ |  |  | 17.82 | 1,15*1,2 | 24.59 |  | 7.1 | 174.59
|  | в т.ч. ЗПМ |  |  | (1,04) | 1,15*1,2 | (1,44) |  | 18.07 | (26,02)
|  | МР |  |  | 0.59 |  | 0.59 |  | 10.97 | 6.47
|  | НР от ФОТ | % | 95 |  |  | 15.13 |  | 81=95*0.85 | 233.16
|  | СП от ФОТ | % | 65 |  |  | 10.35 |  | 52=65*0.8 | 149.68
|  | ЗТР | чел.час | 1.13 |  | 1,15*1,2 |  |  |  |  | 1.56
|  | ЗТМ | чел.час | 0.08 |  | 1,15*1,2 |  |  |  |  | 0.11
|  | Всего по позиции |  |  |  |  | 65.15 |  |  | 825.73 | 825.73
30 | ТЕРм08-01-080-03 | Прибор измерения и защиты, количество подключаемых концов: до 12 (реле) | 1 шт. | 1 | 39.52 |  |  | 1 квартал 2018 г.
| 21102 | Краны на автомобильном ходу при работе на монтаже технологического оборудования 10 т | маш.час | 0.11 | 131.11 |  | 14.42 |  | 7.1 | 102.38
| 400001 | Автомобили бортовые, грузоподъемность до 5 т | маш.час | 0.11 | 91.62 |  | 10.08 |  | 7.1 | 71.57
| 101-1977 | Болты с гайками и шайбами строительные | кг | 0.04 | 9.4 |  | 0.38 |  | 12.79 | 4.86
| 999-9950 | Вспомогательные ненормируемые материальные ресурсы (2% от оплаты труда рабочих) | руб. | 0.42 | 1 |  | 0.42 |  | 12.79 | 5.37
|  | ЗП |  |  | 20.9 | 1,15*1,2 | 28.84 |  | 18.07 | 521.14
|  | ЭМ |  |  | 17.82 | 1,15*1,2 | 24.59 |  | 7.1 | 174.59
|  | в т.ч. ЗПМ |  |  | (1,04) | 1,15*1,2 | (1,44) |  | 18.07 | (26,02)
|  | МР |  |  | 0.8 |  | 0.8 |  | 12.79 | 10.23
|  | НР от ФОТ | % | 95 |  |  | 28.77 |  | 81=95*0.85 | 443.2
|  | СП от ФОТ | % | 65 |  |  | 19.68 |  | 52=65*0.8 | 284.52
|  | ЗТР | чел.час | 2.25 |  | 1,15*1,2 |  |  |  |  | 3.11
|  | ЗТМ | чел.час | 0.08 |  | 1,15*1,2 |  |  |  |  | 0.11
|  | Всего по позиции |  |  |  |  | 102.68 |  |  | 1433.68 | 1433.68
31 | ТЕРм08-01-081-02 | Аппарат (кнопка, ключ управления, замок электромагнитной блокировки, звуковой сигнал, сигнальная лампа) управления и сигнализации, количество подключаемых концов: до 6 (пульт управления) | 1 шт. | 1 | 20.18 |  |  | 1 квартал 2018 г.
| 21102 | Краны на автомобильном ходу при работе на монтаже технологического оборудования 10 т | маш.час | 0.06 | 131.11 |  | 7.87 |  | 7.1 | 55.88
| 400001 | Автомобили бортовые, грузоподъемность до 5 т | маш.час | 0.06 | 91.62 |  | 5.5 |  | 7.1 | 39.05
| 101-1977 | Болты с гайками и шайбами строительные | кг | 0.06 | 9.4 |  | 0.56 |  | 10.14 | 5.68
| 999-9950 | Вспомогательные ненормируемые материальные ресурсы (2% от оплаты труда рабочих) | руб. | 0.21 | 1 |  | 0.21 |  | 10.14 | 2.13
|  | ЗП |  |  | 10.5 | 1,15*1,2 | 14.49 |  | 18.07 | 261.83
|  | ЭМ |  |  | 8.91 | 1,15*1,2 | 12.3 |  | 7.1 | 87.33
|  | в т.ч. ЗПМ |  |  | (0,52) | 1,15*1,2 | (0,72) |  | 18.07 | (13,01)
|  | МР |  |  | 0.77 |  | 0.77 |  | 10.14 | 7.81
|  | НР от ФОТ | % | 95 |  |  | 14.45 |  | 81=95*0.85 | 222.62
|  | СП от ФОТ | % | 65 |  |  | 9.89 |  | 52=65*0.8 | 142.92
|  | ЗТР | чел.час | 1.13 |  | 1,15*1,2 |  |  |  |  | 1.56
|  | ЗТМ | чел.час | 0.04 |  | 1,15*1,2 |  |  |  |  | 0.06
|  | Всего по позиции |  |  |  |  | 51.9 |  |  | 722.51 | 722.51
32 | ТЕРм08-01-081-02 | Аппарат (кнопка, ключ управления, замок электромагнитной блокировки, звуковой сигнал, сигнальная лампа) управления и сигнализации, количество подключаемых концов: до 6 (накладка) | 1 шт. | 1 | 20.18 |  |  | 1 квартал 2018 г.
| 21102 | Краны на автомобильном ходу при работе на монтаже технологического оборудования 10 т | маш.час | 0.06 | 131.11 |  | 7.87 |  | 7.1 | 55.88
| 400001 | Автомобили бортовые, грузоподъемность до 5 т | маш.час | 0.06 | 91.62 |  | 5.5 |  | 7.1 | 39.05
| 101-1977 | Болты с гайками и шайбами строительные | кг | 0.06 | 9.4 |  | 0.56 |  | 10.14 | 5.68
| 999-9950 | Вспомогательные ненормируемые материальные ресурсы (2% от оплаты труда рабочих) | руб. | 0.21 | 1 |  | 0.21 |  | 10.14 | 2.13
|  | ЗП |  |  | 10.5 | 1,15*1,2 | 14.49 |  | 18.07 | 261.83
|  | ЭМ |  |  | 8.91 | 1,15*1,2 | 12.3 |  | 7.1 | 87.33
|  | в т.ч. ЗПМ |  |  | (0,52) | 1,15*1,2 | (0,72) |  | 18.07 | (13,01)
|  | МР |  |  | 0.77 |  | 0.77 |  | 10.14 | 7.81
|  | НР от ФОТ | % | 95 |  |  | 14.45 |  | 81=95*0.85 | 222.62
|  | СП от ФОТ | % | 65 |  |  | 9.89 |  | 52=65*0.8 | 142.92
|  | ЗТР | чел.час | 1.13 |  | 1,15*1,2 |  |  |  |  | 1.56
|  | ЗТМ | чел.час | 0.04 |  | 1,15*1,2 |  |  |  |  | 0.06
|  | Всего по позиции |  |  |  |  | 51.9 |  |  | 722.51 | 722.51
33 | ТЕРм08-03-526-01 | Автомат одно-, двух-, трехполюсный, устанавливаемый на конструкции: на стене или колонне, на ток до 25 А | 1 шт. | 2 | 36.75 |  |  | 1 квартал 2018 г.
| 40502 | Установки для сварки ручной дуговой (постоянного тока) | маш.час | 0.36 | 8.1 |  | 2.92 |  | 6.28 | 18.34
| 330206 | Дрели электрические | маш.час | 0.11 | 1.95 |  | 0.21 |  | 6.28 | 1.32
| 101-1665 | Лак электроизоляционный 318 | кг | 0.012 | 10.46 |  | 0.13 |  | 5.2 | 0.68
| 101-1924 | Электроды диаметром 4 мм Э42А | кг | 0.14 | 11.11 |  | 1.56 |  | 5.2 | 8.11
| 101-1964 | Шпагат бумажный | кг | 0.002 | 12.45 |  | 0.02 |  | 5.2 | 0.1
| 101-1977 | Болты с гайками и шайбами строительные | кг | 0.098 | 9.4 |  | 0.92 |  | 5.2 | 4.78
| 101-2143 | Краска | кг | 0.072 | 28.6 |  | 2.06 |  | 5.2 | 10.71
| 101-2365 | Нитки швейные | кг | 0.002 | 143.29 |  | 0.29 |  | 5.2 | 1.51
| 101-2499 | Лента изоляционная прорезиненная односторонняя ширина 20 мм, толщина 0,25-0,35 мм | кг | 0.024 | 33.07 |  | 0.79 |  | 5.2 | 4.11
| 101-3914 | Дюбели распорные полипропиленовые | 100 шт. | 0.028 | 93.59 |  | 2.62 |  | 5.2 | 13.62
| 201-0843 | Конструкции стальные индивидуальные решетчатые сварные массой до 0,1 т | т | 0.002 | 12646.59 |  | 25.29 |  | 5.2 | 131.51
| 509-0090 | Перемычки гибкие, тип ПГС-50 | шт. | 2 | 3.9 |  | 7.8 |  | 5.2 | 40.56
| 509-1210 | Вазелин технический | кг | 0.012 | 44.98 |  | 0.54 |  | 5.2 | 2.81
| 999-9950 | Вспомогательные ненормируемые материальные ресурсы (2% от оплаты труда рабочих) | руб. | 0.58 | 1 |  | 0.58 |  | 5.2 | 3.02
|  | ЗП |  |  | 14.32 | 1,15*1,2 | 39.52 |  | 18.07 | 714.13
|  | ЭМ |  |  | 1.13 | 1,15*1,2 | 3.12 |  | 6.28 | 19.59
|  | в т.ч. ЗПМ |  |  |  | 1,15*1,2
|  | МР |  |  | 21.3 |  | 42.6 |  | 5.2 | 221.52
|  | НР от ФОТ | % | 95 |  |  | 37.54 |  | 81=95*0.85 | 578.45
|  | СП от ФОТ | % | 65 |  |  | 25.69 |  | 52=65*0.8 | 371.35
|  | ЗТР | чел.час | 1.56 |  | 1,15*1,2 |  |  |  |  | 4.31
|  | Всего по позиции |  |  |  |  | 148.47 |  |  | 1905.04 | 952.52
34 | ТЕРм08-01-081-01 | Аппарат (кнопка, ключ управления, замок электромагнитной блокировки, звуковой сигнал, сигнальная лампа) управления и сигнализации, количество подключаемых концов: до 2 (лампа) | 1 шт. | 1 | 20.18 |  |  | 1 квартал 2018 г.
| 21102 | Краны на автомобильном ходу при работе на монтаже технологического оборудования 10 т | маш.час | 0.06 | 131.11 |  | 7.87 |  | 7.1 | 55.88
| 400001 | Автомобили бортовые, грузоподъемность до 5 т | маш.час | 0.06 | 91.62 |  | 5.5 |  | 7.1 | 39.05
| 101-1977 | Болты с гайками и шайбами строительные | кг | 0.06 | 9.4 |  | 0.56 |  | 10.14 | 5.68
| 999-9950 | Вспомогательные ненормируемые материальные ресурсы (2% от оплаты труда рабочих) | руб. | 0.21 | 1 |  | 0.21 |  | 10.14 | 2.13
|  | ЗП |  |  | 10.5 | 1,15*1,2 | 14.49 |  | 18.07 | 261.83
|  | ЭМ |  |  | 8.91 | 1,15*1,2 | 12.3 |  | 7.1 | 87.33
|  | в т.ч. ЗПМ |  |  | (0,52) | 1,15*1,2 | (0,72) |  | 18.07 | (13,01)
|  | МР |  |  | 0.77 |  | 0.77 |  | 10.14 | 7.81
|  | НР от ФОТ | % | 95 |  |  | 14.45 |  | 81=95*0.85 | 222.62
|  | СП от ФОТ | % | 65 |  |  | 9.89 |  | 52=65*0.8 | 142.92
|  | ЗТР | чел.час | 1.13 |  | 1,15*1,2 |  |  |  |  | 1.56
|  | ЗТМ | чел.час | 0.04 |  | 1,15*1,2 |  |  |  |  | 0.06
|  | Всего по позиции |  |  |  |  | 51.9 |  |  | 722.51 | 722.51
35 | ТЕРм08-02-397-01 | Профиль перфорированный монтажный длиной 2 м (DIN рейка) | 100 м | 0,0191 (2*0,955) / 100 | 621.27 |  |  | 1 квартал 2018 г.
| 21102 | Краны на автомобильном ходу при работе на монтаже технологического оборудования 10 т | маш.час |  | 131.11 |  |  |  | 7.84
| 30902 | Подъемники гидравлические высотой подъема 10 м | маш.час | 0.05 | 30.73 |  | 1.54 |  | 7.84 | 12.07
| 40502 | Установки для сварки ручной дуговой (постоянного тока) | маш.час | 0.05 | 8.1 |  | 0.41 |  | 7.84 | 3.21
| 331451 | Перфораторы электрические | маш.час | 0.05 | 2.08 |  | 0.1 |  | 7.84 | 0.78
| 400001 | Автомобили бортовые, грузоподъемность до 5 т | маш.час |  | 91.62 |  |  |  | 7.84
| 101-1924 | Электроды диаметром 4 мм Э42А | кг | 0.0409 | 11.11 |  | 0.45 |  | 7.16 | 3.22
| 101-1977 | Болты с гайками и шайбами строительные | кг | 0.0239 | 9.4 |  | 0.22 |  | 7.16 | 1.58
| 101-3914 | Дюбели распорные полипропиленовые | 100 шт. | 0.0057 | 93.59 |  | 0.53 |  | 7.16 | 3.79
| 502-0639 | Муфта | шт. | 0.1146 | 5 |  | 0.57 |  | 7.16 | 4.08
| 509-0166 | Серьга | шт. | 0.573 | 11.44 |  | 6.56 |  | 7.16 | 46.97
| 999-9950 | Вспомогательные ненормируемые материальные ресурсы (2% от оплаты труда рабочих) | руб. | 0.0296 | 1 |  | 0.03 |  | 7.16 | 0.21
|  | ЗП |  |  | 77.72 | 1,15*1,2 | 2.05 |  | 18.07 | 37.04
|  | ЭМ |  |  | 105.2 | 1,15*1,2 | 2.77 |  | 7.84 | 21.72
|  | в т.ч. ЗПМ |  |  | (21,4) | 1,15*1,2 | (0,56) |  | 18.07 | (10,12)
|  | МР |  |  | 438.35 |  | 8.37 |  | 7.16 | 59.93
|  | НР от ФОТ | % | 95 |  |  | 2.48 |  | 81=95*0.85 | 38.2
|  | СП от ФОТ | % | 65 |  |  | 1.7 |  | 52=65*0.8 | 24.52
|  | ЗТР | чел.час | 8.56 |  | 1,15*1,2 |  |  |  |  | 0.23
|  | ЗТМ | чел.час | 2.17 |  | 1,15*1,2 |  |  |  |  | 0.06
|  | Всего по позиции |  |  |  |  | 17.37 |  |  | 181.41 | 9497.91
36 | ТЕРм08-01-082-01 | Зажим наборный без кожуха (клеммы, перемычки) | 100 шт. | 1,74 (95+45+10+20+4) / 100 | 897.9 |  |  | 1 квартал 2018 г.
| 21102 | Краны на автомобильном ходу при работе на монтаже технологического оборудования 10 т | маш.час | 0.26 | 131.11 |  | 34.09 |  | 7.05 | 240.33
| 40502 | Установки для сварки ручной дуговой (постоянного тока) | маш.час | 0.46 | 8.1 |  | 3.73 |  | 7.05 | 26.3
| 400001 | Автомобили бортовые, грузоподъемность до 5 т | маш.час | 0.26 | 91.62 |  | 23.82 |  | 7.05 | 167.93
| 101-1755 | Сталь полосовая, марка стали Ст3сп шириной 50-200 мм толщиной 4-5 мм | т | 0.0052 | 5000 |  | 26 |  | 3.89 | 101.14
| 101-2143 | Краска | кг | 1.392 | 28.6 |  | 39.81 |  | 3.89 | 154.86
| 509-0100 | Зажимы наборные | шт. | 177.5 | 3.81 |  | 676.28 |  | 3.89 | 2630.73
| 999-9950 | Вспомогательные ненормируемые материальные ресурсы (2% от оплаты труда рабочих) | руб. | 15.19 | 1 |  | 15.19 |  | 3.89 | 59.09
|  | ЗП |  |  | 436.63 | 1,15*1,2 | 1048.44 |  | 18.07 | 18945.31
|  | ЭМ |  |  | 26.04 | 1,15*1,2 | 62.54 |  | 7.05 | 440.91
|  | в т.ч. ЗПМ |  |  | (1,43) | 1,15*1,2 | (3,43) |  | 18.07 | (61,98)
|  | МР |  |  | 435.23 |  | 757.28 |  | 3.89 | 2945.82
|  | НР от ФОТ | % | 95 |  |  | 999.28 |  | 81=95*0.85 | 15395.9
|  | СП от ФОТ | % | 65 |  |  | 683.72 |  | 52=65*0.8 | 9883.79
|  | ЗТР | чел.час | 47 |  | 1,15*1,2 |  |  |  |  | 112.86
|  | ЗТМ | чел.час | 0.11 |  | 1,15*1,2 |  |  |  |  | 0.26
|  | Всего по позиции |  |  |  |  | 3551.26 |  |  | 47611.73 | 27363.06
37 | ТССЦ-509-0100 | Зажимы наборные | шт. | -177.5 | 3.81 |  | -676.28 | 1 квартал 2018 г. | 3.15 | -2130.28
38 | ТЕРм10-04-101-13 | Колодка клеммная на стене с установкой защитного кожуха, количество перьев: 20 | 1 шт. | 1 | 64.86 |  |  | 1 квартал 2018 г.
| 101-2493 | Лента липкая изоляционная на поликасиновом компаунде марки ЛСЭПЛ, шириной 20-30 мм, толщиной от 0,14 до 0,19 мм | кг | 0.016 | 19.39 |  | 0.31 |  | 12.69 | 3.93
| 506-1361 | Припои оловянно-свинцовые бессурьмянистые марки ПОС40 | кг | 0.031 | 64.59 |  | 2 |  | 12.69 | 25.38
| 999-9950 | Вспомогательные ненормируемые материальные ресурсы (2% от оплаты труда рабочих) | руб. | 1.23 | 1 |  | 1.23 |  | 12.69 | 15.61
|  | ЗП |  |  | 61.32 | 1,15*1,2 | 84.62 |  | 18.07 | 1529.08
|  | ЭМ |  |  |  | 1,15*1,2
|  | в т.ч. ЗПМ |  |  |  | 1,15*1,2
|  | МР |  |  | 3.54 |  | 3.54 |  | 12.69 | 44.92
|  | НР от ФОТ | % | 92 |  |  | 77.85 |  | 78=92*0.85 | 1192.68
|  | СП от ФОТ | % | 65 |  |  | 55 |  | 52=65*0.8 | 795.12
|  | ЗТР | чел.час | 7 |  | 1,15*1,2 |  |  |  |  | 9.66
|  | Всего по позиции |  |  |  |  | 221.01 |  |  | 3561.8 | 3561.8
39 | ТЕРм08-10-010-01 | Прокладка труб гофрированных ПВХ для защиты проводов и кабелей | 100 м | 0,2 20 / 100 | 214.75 |  |  | 1 квартал 2018 г.
| 134041 | Шуруповерт | маш.час | 0.63 | 3 |  | 1.89 |  | 2.92 | 5.52
| 331454 | Перфоратор электрический мощностью 1,5 кВт, энергией удара до 18 Дж | маш.час | 0.6 | 25.37 |  | 15.22 |  | 2.92 | 44.44
| 101-2590 | Дюбель с шурупом 6/35 мм | шт. | 35 | 0.09 |  | 3.15 |  | 8.05 | 25.36
| 999-9950 | Вспомогательные ненормируемые материальные ресурсы (2% от оплаты труда рабочих) | руб. | 0.538 | 1 |  | 0.54 |  | 8.05 | 4.35
|  | ЗП |  |  | 134.67 | 1,15*1,2 | 37.17 |  | 18.07 | 671.66
|  | ЭМ |  |  | 61.64 | 1,15*1,2 | 17.01 |  | 2.92 | 49.67
|  | в т.ч. ЗПМ |  |  |  | 1,15*1,2
|  | МР |  |  | 18.44 |  | 3.69 |  | 8.05 | 29.7
|  | НР от ФОТ | % | 95 |  |  | 35.31 |  | 81=95*0.85 | 544.04
|  | СП от ФОТ | % | 65 |  |  | 24.16 |  | 52=65*0.8 | 349.26
|  | ЗТР | чел.час | 15.2 |  | 1,15*1,2 |  |  |  |  | 4.2
|  | Всего по позиции |  |  |  |  | 117.34 |  |  | 1644.33 | 8221.65
40 | ТЕРм08-03-591-08 | Розетка штепсельная: неутопленного типа при открытой проводке | 100 шт. | 0,01 1 / 100 | 456.18 |  |  | 1 квартал 2018 г.
| 21102 | Краны на автомобильном ходу при работе на монтаже технологического оборудования 10 т | маш.час |  | 131.11 |  |  |  | 5.72
| 330206 | Дрели электрические | маш.час | 0.06 | 1.95 |  | 0.12 |  | 5.72 | 0.69
| 400001 | Автомобили бортовые, грузоподъемность до 5 т | маш.час |  | 91.62 |  |  |  | 5.72
| 101-1477 | Шурупы с полукруглой головкой 2,5х20 мм | т |  | 18162 |  |  |  | 4.47
| 101-1481 | Шурупы с полукруглой головкой 4x40 мм | т |  | 10207 |  |  |  | 4.47
| 101-2499 | Лента изоляционная прорезиненная односторонняя ширина 20 мм, толщина 0,25-0,35 мм | кг | 0.0011 | 33.07 |  | 0.04 |  | 4.47 | 0.18
| 101-3914 | Дюбели распорные полипропиленовые | 100 шт. | 0.0102 | 93.59 |  | 0.95 |  | 4.47 | 4.25
| 999-9950 | Вспомогательные ненормируемые материальные ресурсы (2% от оплаты труда рабочих) | руб. | 0.0661 | 1 |  | 0.07 |  | 4.47 | 0.31
|  | ЗП |  |  | 330.74 | 1,15*1,2 | 4.56 |  | 18.07 | 82.4
|  | ЭМ |  |  | 13.76 | 1,15*1,2 | 0.19 |  | 5.72 | 1.09
|  | в т.ч. ЗПМ |  |  | (0,39) | 1,15*1,2 | (0,01) |  | 18.07 | (0,18)
|  | МР |  |  | 111.68 |  | 1.12 |  | 4.47 | 5.01
|  | НР от ФОТ | % | 95 |  |  | 4.34 |  | 81=95*0.85 | 66.89
|  | СП от ФОТ | % | 65 |  |  | 2.97 |  | 52=65*0.8 | 42.94
|  | ЗТР | чел.час | 34.56 |  | 1,15*1,2 |  |  |  |  | 0.48
|  | ЗТМ | чел.час | 0.03 |  | 1,15*1,2
|  | Всего по позиции |  |  |  |  | 13.18 |  |  | 198.33 | 19833
41 | ТЕРм08-01-080-01 | Прибор измерения и защиты, количество подключаемых концов: до 2 (резистор) | 1 шт. | 4 | 20 |  |  | 1 квартал 2018 г.
| 21102 | Краны на автомобильном ходу при работе на монтаже технологического оборудования 10 т | маш.час | 0.22 | 131.11 |  | 28.84 |  | 7.1 | 204.76
| 400001 | Автомобили бортовые, грузоподъемность до 5 т | маш.час | 0.22 | 91.62 |  | 20.16 |  | 7.1 | 143.14
| 101-1977 | Болты с гайками и шайбами строительные | кг | 0.16 | 9.4 |  | 1.5 |  | 10.97 | 16.46
| 999-9950 | Вспомогательные ненормируемые материальные ресурсы (2% от оплаты труда рабочих) | руб. | 0.84 | 1 |  | 0.84 |  | 10.97 | 9.21
|  | ЗП |  |  | 10.5 | 1,15*1,2 | 57.96 |  | 18.07 | 1047.34
|  | ЭМ |  |  | 8.91 | 1,15*1,2 | 49.2 |  | 7.1 | 349.32
|  | в т.ч. ЗПМ |  |  | (0,52) | 1,15*1,2 | (2,88) |  | 18.07 | (52,04)
|  | МР |  |  | 0.59 |  | 2.36 |  | 10.97 | 25.89
|  | НР от ФОТ | % | 95 |  |  | 57.8 |  | 81=95*0.85 | 890.5
|  | СП от ФОТ | % | 65 |  |  | 39.55 |  | 52=65*0.8 | 571.68
|  | ЗТР | чел.час | 1.13 |  | 1,15*1,2 |  |  |  |  | 6.24
|  | ЗТМ | чел.час | 0.04 |  | 1,15*1,2 |  |  |  |  | 0.22
|  | Всего по позиции |  |  |  |  | 206.87 |  |  | 2884.73 | 721.18
42 | ТЕРм08-02-148-01 | Кабель до 35 кВ в проложенных трубах, блоках и коробах, масса 1 м кабеля: до 1 кг | 100 м кабеля | 0,2 20 / 100 | 187.19 |  |  | 1 квартал 2018 г.
| 21102 | Краны на автомобильном ходу при работе на монтаже технологического оборудования 10 т | маш.час | 0.06 | 131.11 |  | 7.87 |  | 6.49 | 51.08
| 30203 | Домкраты гидравлические грузоподъемностью 63-100 т | маш.час | 0.66 | 2.37 |  | 1.56 |  | 6.49 | 10.12
| 30402 | Лебедки электрические тяговым усилием до 12,26 кН (1,25 т) | маш.час | 0.66 | 3.28 |  | 2.16 |  | 6.49 | 14.02
| 400001 | Автомобили бортовые, грузоподъемность до 5 т | маш.час | 0.06 | 91.62 |  | 5.5 |  | 6.49 | 35.7
| 101-2478 | Лента К226 | 100 м | 0.0019 | 120 |  | 0.23 |  | 7.81 | 1.8
| 113-1786 | Лак битумный БТ-123 | т |  | 8461.63 |  |  |  | 7.81
| 506-1362 | Припои оловянно-свинцовые бессурьмянистые марки ПОС30 | кг | 0.1 | 66.84 |  | 6.68 |  | 7.81 | 52.17
| 999-9950 | Вспомогательные ненормируемые материальные ресурсы (2% от оплаты труда рабочих) | руб. | 0.368 | 1 |  | 0.37 |  | 7.81 | 2.89
|  | ЗП |  |  | 92.16 | 1,15*1,2 | 25.44 |  | 18.07 | 459.7
|  | ЭМ |  |  | 58.11 | 1,15*1,2 | 16.04 |  | 6.49 | 104.1
|  | в т.ч. ЗПМ |  |  | (2,61) | 1,15*1,2 | (0,72) |  | 18.07 | (13,01)
|  | МР |  |  | 36.92 |  | 7.38 |  | 7.81 | 57.64
|  | НР от ФОТ | % | 95 |  |  | 24.85 |  | 81=95*0.85 | 382.9
|  | СП от ФОТ | % | 65 |  |  | 17 |  | 52=65*0.8 | 245.81
|  | ЗТР | чел.час | 9.92 |  | 1,15*1,2 |  |  |  |  | 2.74
|  | ЗТМ | чел.час | 0.2 |  | 1,15*1,2 |  |  |  |  | 0.06
|  | Всего по позиции |  |  |  |  | 90.71 |  |  | 1250.15 | 6250.75
43 | ТЕРм08-02-147-10 | Кабель до 35 кВ по установленным конструкциям и лоткам с креплением по всей длине, масса 1 м кабеля: до 1 кг | 100 м кабеля | 0,3 (10+10+10+10+10-20) / 100 | 228.91 |  |  | 1 квартал 2018 г.
| 21102 | Краны на автомобильном ходу при работе на монтаже технологического оборудования 10 т | маш.час | 0.08 | 131.11 |  | 10.49 |  | 6.32 | 66.3
| 30203 | Домкраты гидравлические грузоподъемностью 63-100 т | маш.час | 1.38 | 2.37 |  | 3.27 |  | 6.32 | 20.67
| 30402 | Лебедки электрические тяговым усилием до 12,26 кН (1,25 т) | маш.час | 1.38 | 3.28 |  | 4.53 |  | 6.32 | 28.63
| 400001 | Автомобили бортовые, грузоподъемность до 5 т | маш.час | 0.08 | 91.62 |  | 7.33 |  | 6.32 | 46.33
| 101-1481 | Шурупы с полукруглой головкой 4x40 мм | т | 0.0002 | 10207 |  | 2.04 |  | 9.9 | 20.2
| 101-2478 | Лента К226 | 100 м | 0.0074 | 120 |  | 0.89 |  | 9.9 | 8.81
| 113-1786 | Лак битумный БТ-123 | т | 0.0002 | 8461.63 |  | 1.69 |  | 9.9 | 16.73
| 506-1362 | Припои оловянно-свинцовые бессурьмянистые марки ПОС30 | кг | 0.075 | 66.84 |  | 5.01 |  | 9.9 | 49.6
| 999-9950 | Вспомогательные ненормируемые материальные ресурсы (2% от оплаты труда рабочих) | руб. | 0.786 | 1 |  | 0.79 |  | 9.9 | 7.82
|  | ЗП |  |  | 130.8 | 1,15*1,2 | 54.15 |  | 18.07 | 978.49
|  | ЭМ |  |  | 63.42 | 1,15*1,2 | 26.26 |  | 6.32 | 165.96
|  | в т.ч. ЗПМ |  |  | (2,61) | 1,15*1,2 | (1,08) |  | 18.07 | (19,52)
|  | МР |  |  | 34.69 |  | 10.4 |  | 9.9 | 102.96
|  | НР от ФОТ | % | 95 |  |  | 52.47 |  | 81=95*0.85 | 808.39
|  | СП от ФОТ | % | 65 |  |  | 35.9 |  | 52=65*0.8 | 518.97
|  | ЗТР | чел.час | 14.08 |  | 1,15*1,2 |  |  |  |  | 5.83
|  | ЗТМ | чел.час | 0.2 |  | 1,15*1,2 |  |  |  |  | 0.08
|  | Всего по позиции |  |  |  |  | 179.18 |  |  | 2574.77 | 8582.57
44 | ТЕРм08-02-405-01 | Провод по установленным стальным конструкциям и панелям, сечение: до 16 мм2 (провод ПВ) | 100 м | 0,45 (10+10+5+20) / 100 | 439.15 |  |  | 1 квартал 2018 г.
| 21102 | Краны на автомобильном ходу при работе на монтаже технологического оборудования 10 т | маш.час | 0.1 | 131.11 |  | 13.11 |  | 6.51 | 85.35
| 40502 | Установки для сварки ручной дуговой (постоянного тока) | маш.час | 3.07 | 8.1 |  | 24.87 |  | 6.51 | 161.9
| 330206 | Дрели электрические | маш.час | 3.04 | 1.95 |  | 5.93 |  | 6.51 | 38.6
| 400001 | Автомобили бортовые, грузоподъемность до 5 т | маш.час | 0.1 | 91.62 |  | 9.16 |  | 6.51 | 59.63
| 101-0115 | Винты с полукруглой головкой длиной 50 мм | т | 0.0003 | 13505 |  | 4.05 |  | 7.26 | 29.4
| 101-1924 | Электроды диаметром 4 мм Э42А | кг | 1.35 | 11.11 |  | 15 |  | 7.26 | 108.9
| 101-2143 | Краска | кг | 0.045 | 28.6 |  | 1.29 |  | 7.26 | 9.37
| 509-0860 | Прессшпан листовой, марки А | кг | 0.2475 | 47.57 |  | 11.77 |  | 7.26 | 85.45
| 999-9950 | Вспомогательные ненормируемые материальные ресурсы (2% от оплаты труда рабочих) | руб. | 2.502 | 1 |  | 2.5 |  | 7.26 | 18.15
|  | ЗП |  |  | 278.21 | 1,15*1,2 | 172.77 |  | 18.07 | 3121.95
|  | ЭМ |  |  | 85.19 | 1,15*1,2 | 52.9 |  | 6.51 | 344.38
|  | в т.ч. ЗПМ |  |  | (2,08) | 1,15*1,2 | (1,29) |  | 18.07 | (23,31)
|  | МР |  |  | 75.75 |  | 34.09 |  | 7.26 | 247.49
|  | НР от ФОТ | % | 95 |  |  | 165.36 |  | 81=95*0.85 | 2547.66
|  | СП от ФОТ | % | 65 |  |  | 113.14 |  | 52=65*0.8 | 1635.54
|  | ЗТР | чел.час | 30.64 |  | 1,15*1,2 |  |  |  |  | 19.03
|  | ЗТМ | чел.час | 0.16 |  | 1,15*1,2 |  |  |  |  | 0.1
|  | Всего по позиции |  |  |  |  | 538.26 |  |  | 7897.02 | 17548.93
|  | Итого прямые затраты по разделу |  |  |  |  | 2191.28 |  |  | 2191.28
|  | Итого прямые затраты по разделу с учетом индексов, в текущих ценах | [7 empty] | 33999.75
В том числе (справочно):
|  | фонд оплаты труда (ФОТ) |  |  |  |  | 1685.28 |  |  | 30453
|  | материалы |  |  |  |  | 199.46 |  |  | 1670.27
|  | эксплуатация машин и механизмов |  |  |  |  | 321.73 |  |  | 2150.96
|  | Накладные расходы |  |  |  |  | 1597.06 |  |  | 24595.39
|  | Сметная прибыль |  |  |  |  | 1095.44 |  |  | 15835.56
Итого по разделу 5 Релейная защита. ПС 110 кВ «Редкино» ячейки 6 кВ
|  | Монтаж радиотелевизионного и электронного оборудования |  |  |  |  | 345.95 |  |  | 5563.76
|  | Электромонтажные работы на других объектах |  |  |  |  | 4537.83 |  |  | 68866.94
|  | Итого |  |  |  |  | 4883.78 |  |  | 74430.7
|  | Итого по разделу 5 Релейная защита. ПС 110 кВ «Редкино» ячейки 6 кВ |  |  |  |  | 4883.78 |  |  | 74430.7
Раздел 6. Оборудование. Релейная защита
Материалы. ПС 110 кВ «Редкино» ячейки 6 кВ
45 | ТКП ООО «ИНЖИНИРИНГОВАЯ КОМПАНИЯ ТЭЛПРО» от 28.06.2018 г | Устройство микропроцессорной защиты и автоматики Сириус-2-Л-5А-220В-И1 Ц=90000/4,43 | шт | 1 | 20316.03 |  | 20316.03 | Оборудование | 4.43 | 90000.01
46 | ТКП ООО «ИНЖИНИРИНГОВАЯ КОМПАНИЯ ТЭЛПРО» от 28.06.2018 г | Поворотная рама для монтажа терминалов серии «Сириус» Ц=18600,00/4,43 | шт | 1 | 4198.65 |  | 4198.65 | Оборудование | 4.43 | 18600.02
|  | Итого прямые затраты по разделу |  |  |  |  | 24514.68 |  |  | 108600.03
|  | Итого прямые затраты по разделу с учетом коэффициентов к итогам |  |  |  |  | 24906.92 |  |  | 110337.66
В том числе, справочно:
|  | МДС 81-35.2004 п.4.64._Заготовительно-складские расходы ПЗ=1,2% (ОЗП=1,2%; ЭМ=1,2%; МАТ=1,2%) (Поз. 45-46) |  |  |  |  | 294.18 |  |  | 1303.22
|  | МДС 81-35.2004 п.4.60._Транспортные расходы ПЗ=0,4% (ОЗП=0,4%; ЭМ=0,4%; МАТ=0,4%) (Поз. 45-46) |  |  |  |  | 98.06 |  |  | 434.41
|  | Итого прямые затраты по разделу с учетом индексов, в текущих ценах | [7 empty] | 110337.66
В том числе (справочно):
|  | оборудование |  |  |  |  | 24906.92 |  |  | 110337.66
Итого по разделу 6 Оборудование. Релейная защита
|  | Оборудование |  |  |  |  | 24906.92 |  |  | 110337.66
|  | Итого |  |  |  |  | 24906.92 |  |  | 110337.66
|  | Итого по разделу 6 Оборудование. Релейная защита |  |  |  |  | 24906.92 |  |  | 110337.66
Раздел 7. Материалы. Релейная защита ПС 110 кВ «Редкино» ячейки 6 кВ
47 | Счет ООО "Эмтика" 018/0614/146 от 14.06.2018 г. | Счётчик электрической энергии 100 В, 5А (3-ф) «СЭТ-4ТМ.03м» Ц=24575/7,08 | шт. | 1 | 3471.05 |  | 3471.05 | материалы | 7.08 | 24575.03
48 | Счет ООО "Эмтика" 018/0614/146 от 14.06.2018 г. | Щитовой амперметр (400/5А) Э42702 Ц=1317,40/7,08 | шт. | 1 | 186.07 |  | 186.07 | материалы | 7.08 | 1317.38
49 | Счет ООО "Эмтика" 018/0614/146 от 14.06.2018 г. | Реле промежуточное (-220V) РП-23 Ц=1057,12/7,08 | шт. | 1 | 149.31 |  | 149.31 | материалы | 7.08 | 1057.11
50 | Счет ООО "Эмтика" 018/0614/146 от 14.06.2018 г. | Пульт управления ИТЕА.676652.002 Ц=2800/7,08 | шт. | 1 | 395.48 |  | 395.48 | материалы | 7.08 | 2800
51 | Счет ООО "Эмтика" 018/0614/146 от 14.06.2018 г. | Накладка контактная 220 В НКР-3 Ц=463,12/7,08 | шт. | 1 | 65.41 |  | 65.41 | материалы | 7.08 | 463.1
52 | Счет ООО "Эмтика" 018/0614/146 от 14.06.2018 г. | Автоматический выключатель АП50Б 2МТ У3 2,5х10 220В Ц=2660,83/7,08 | шт. | 2 | 375.82 |  | 751.64 | материалы | 7.08 | 5321.61
53 | Счет ООО "Эмтика" 018/0614/146 от 14.06.2018 г. | Лампа полупроводниковая коммутаторная (белая) AD-16DS_(LED) 230V AC/DC Ц=48,64/7,08 | шт. | 1 | 6.87 |  | 6.87 | материалы | 7.08 | 48.64
54 | Счет ООО "Эмтика" 018/0614/146 от 14.06.2018 г. | Провод монтажный ПВ3 1,5мм2 Ц=25,54/7,08 | м | 10 | 3.61 |  | 36.1 | материалы | 7.08 | 255.59
55 | Счет ООО "Эмтика" 018/0614/146 от 14.06.2018 г. | Провод монтажный ПВ3 2,5мм2 Ц=37,08/7,08 | м | 10 | 5.24 |  | 52.4 | материалы | 7.08 | 370.99
56 | Счет ООО "Эмтика" 018/0614/146 от 14.06.2018 г. | Провод монтажный ПВ3 2,5мм2 (для заземления, желто-зеленый) Ц=37,08/7,08 | м | 5 | 5.24 |  | 26.2 | материалы | 7.08 | 185.5
57 | Счет ООО "Эмтика" 018/0614/146 от 14.06.2018 г. | Провод монтажный ПВ1 1,5мм2 Ц=17,47/7,08 | м | 20 | 2.47 |  | 49.4 | материалы | 7.08 | 349.75
58 | Счет ООО "Эмтика" 018/0614/146 от 14.06.2018 г. | Кабели контрольные КВВГЭнг-0,66 10х2,5 Ц=233,6/7,08 | м | 10 | 32.99 |  | 329.9 | материалы | 7.08 | 2335.69
59 | Счет ООО "Эмтика" 018/0614/146 от 14.06.2018 г. | Кабели контрольные КВВГЭнг-0,66 4х2,5 Ц=310/7,08 | м | 10 | 43.79 |  | 437.9 | материалы | 7.08 | 3100.33
60 | Счет ООО "Эмтика" 018/0614/146 от 14.06.2018 г. | Кабели контрольные КВВГЭнг-0,66 19х1,5 Ц=272,76/7,08 | м | 10 | 38.53 |  | 385.3 | материалы | 7.08 | 2727.92
61 | Счет ООО "Эмтика" 018/0614/146 от 14.06.2018 г. | Кабели контрольные КВВГЭнг-0,66 10х1,5 Ц=152,35/7,08 | м | 10 | 21.52 |  | 215.2 | материалы | 7.08 | 1523.62
62 | Счет ООО "Эмтика" 018/0614/146 от 14.06.2018 г. | Кабели контрольные КВВГЭнг-0,66 5х1,5 Ц=81,43/7,08 | м | 10 | 11.5 |  | 115 | материалы | 7.08 | 814.2
Электроустановочные изделия
63 | Счет ООО "Эмтика" 018/0614/146 от 14.06.2018 г. | DIN рейка перфорированная длиной 955 мм NS 35/7.5 PERF, 0801733 Ц=87,79/7,08 | шт. | 2 | 12.4 |  | 24.8 | материалы | 7.08 | 175.58
64 | Счет ООО "Эмтика" 018/0614/146 от 14.06.2018 г. | Зажимы наборные проходные UT 4, 3044102 Ц=54,37/7,08 | шт. | 95 | 7.68 |  | 729.6 | материалы | 7.08 | 5165.57
65 | Счет ООО "Эмтика" 018/0614/146 от 14.06.2018 г. | Зажимы наборные испытательные URTK 6, 3026272 Ц=362,24/7,08 | шт. | 45 | 51.16 |  | 2302.2 | материалы | 7.08 | 16299.58
66 | Счет ООО "Эмтика" 018/0614/146 от 14.06.2018 г. | Торцевая крышка ширина 2,2 мм, D-UT 2.5/10, 3047028 Ц=22,2/7,08 | шт. | 10 | 3.14 |  | 31.4 | материалы | 7.08 | 222.31
67 | Счет ООО "Эмтика" 018/0614/146 от 14.06.2018 г. | Коммутационные перемычки (для URTK 6),SB 2-8-Т, 3026366 Ц=30,72/7,08 | шт. | 10 | 4.34 |  | 43.4 | материалы | 7.08 | 307.27
68 | Счет ООО "Эмтика" 018/0614/146 от 14.06.2018 г. | Перемычка на 2 полюса, красная (для UT 4), FBS 2-6,3030336 Ц=22,64/7,08 | шт. | 20 | 3.2 |  | 64 | материалы | 7.08 | 453.12
69 | Счет ООО "Эмтика" 018/0614/146 от 14.06.2018 г. | Разделительная пластина 99х64х2 мм, ATP- URTK/SP,0311139 Ц=147,96/7,08 | шт. | 10 | 20.9 |  | 209 | материалы | 7.08 | 1479.72
70 | Счет ООО "Эмтика" 018/0614/146 от 14.06.2018 г. | Концевой стопор на монтажную рейку, E/UK, 1201442 Ц=53,36/7,08 | шт. | 10 | 7.54 |  | 75.4 | материалы | 7.08 | 533.83
71 | Счет ООО "Эмтика" 018/0614/146 от 14.06.2018 г. | Маркировочная полоса Zack без надписей (оптовая упаковка на маркировку 1000 клемм, 1 полоска на 10 клемм), ZB8/WH-100:UNBEDRUCKT, 5060896 Ц=42,04/7,08 | шт. | 1 | 5.94 |  | 5.94 | материалы | 7.08 | 42.06
72 | Счет ООО "Эмтика" 018/0614/146 от 14.06.2018 г. | Клемма с диодом №4, 110040 Ц=218,83/7,08 | шт. | 4 | 30.91 |  | 123.64 | материалы | 7.08 | 875.37
73 | Счет ООО "Эмтика" 018/0614/146 от 14.06.2018 г. | Коробка испытательная переходная 380/220В, ТУ 3424-005-84331564-08 Ц=846,38/7,08 | шт. | 1 | 119.55 |  | 119.55 | материалы | 7.08 | 846.41
74 | Счет ООО "Эмтика" 018/0614/146 от 14.06.2018 г. | Труба гофрированная, 32мм ПВХ (серая) с зондом легкая Dвнутр-24,3мм Ц=33/7,08 | м | 20 | 4.66 |  | 93.2 | материалы | 7.08 | 659.86
75 | Счет ООО "Эмтика" 018/0614/146 от 14.06.2018 г. | Клипса крепежная Для трубы 32мм Ц=4,2/7,08 | шт. | 20 | 0.59 |  | 11.8 | материалы | 7.08 | 83.54
76 | Счет ООО "Эмтика" 018/0614/146 от 14.06.2018 г. | Розетка на DIN-рейку PAP №670100 Ц=226,45/7,08 | шт. | 1 | 31.98 |  | 31.98 | материалы | 7.08 | 226.42
Материалы
77 | Счет ООО "Эмтика" 018/0614/146 от 14.06.2018 г. | Трубки ПВХ мягкие - кембрик (цвет белый), Трубка ТВ-40 д. 3,0 мм Ц=22/7,08 | м | 5 | 3.11 |  | 15.55 | материалы | 7.08 | 110.09
78 | Счет ООО "Эмтика" 018/0614/146 от 14.06.2018 г. | Трубки ПВХ мягкие - кембрик (цвет белый), Трубка ТВ-40 д. 4,0 мм Ц=25/7,08 | м | 10 | 3.53 |  | 35.3 | материалы | 7.08 | 249.92
79 | Счет ООО "Эмтика" 018/0614/146 от 14.06.2018 г. | Резистор постоянный проволочный C5-35В 25 3,9 кОм +- 5% Ц=16,5/7,08 | шт. | 4 | 2.33 |  | 9.32 | материалы | 7.08 | 65.99
|  | Итого прямые затраты по разделу |  |  |  |  | 10599.31 |  |  | 10599.31
|  | Итого прямые затраты по разделу с учетом индексов, в текущих ценах | [7 empty] | 75043.11
В том числе (справочно):
|  | материалы |  |  |  |  | 10599.31 |  |  | 75043.11
Итого по разделу 7 Материалы. Релейная защита ПС 110 кВ «Редкино» ячейки 6 кВ
|  | Материалы для строительных работ |  |  |  |  | 10599.31 |  |  | 75043.11
|  | Итого |  |  |  |  | 10599.31 |  |  | 75043.11
|  | Итого по разделу 7 Материалы. Релейная защита ПС 110 кВ «Редкино» ячейки 6 кВ |  |  |  |  | 10599.31 |  |  | 75043.11
|  | Итого прямые затраты по смете |  |  |  |  | 247407.89 |  |  | 247407.89
|  | Итого прямые затраты по смете с учетом коэффициентов к итогам |  |  |  |  | 251072.07 |  |  | 251072.07
В том числе, справочно:
|  | МДС 81-35.2004 п.4.64._Заготовительно-складские расходы ПЗ=1,2% (ОЗП=1,2%; ЭМ=1,2%; МАТ=1,2%) (Поз. 14-24, 45-46) |  |  |  |  | 2748.13 |  |  | 2748.13
|  | МДС 81-35.2004 п.4.60._Транспортные расходы ПЗ=0,4% (ОЗП=0,4%; ЭМ=0,4%; МАТ=0,4%) (Поз. 14-24, 45-46) |  |  |  |  | 916.05 |  |  | 916.05
|  | Итого прямые затраты по смете с учетом индексов, в текущих ценах | [7 empty] | 1192437.22
В том числе (справочно):
|  | фонд оплаты труда (ФОТ) |  |  |  |  | 3257.99 |  |  | 58871.87
|  | материалы |  |  |  |  | 13460.86 |  |  | 93771.23
|  | эксплуатация машин и механизмов |  |  |  |  | 1825.29 |  |  | 11707.15
|  | оборудование |  |  |  |  | 232675.42 |  |  | 1030752.11
|  | Накладные расходы |  |  |  |  | 3091.13 |  |  | 47614.67
|  | Сметная прибыль |  |  |  |  | 2117.7 |  |  | 30613.37
ВСЕГО по смете
|  | Итого Строительные работы |  |  |  |  | 11963.71 |  |  | 84703.07
|  | Итого Монтажные работы |  |  |  |  | 11641.77 |  |  | 155210.08
|  | Итого Оборудование |  |  |  |  | 232675.42 |  |  | 1030752.11
|  | Итого |  |  |  |  | 256280.9 |  |  | 1270665.26
|  | ВСЕГО по смете |  |  |  |  | 256280.9 |  |  | 1270665.26
Составил: ___________________
Проверил: ___________________
Note on A3: <подпись 200 атрибут 950 текст> <подпись 200 значение>
Note on L3: <подпись 210 атрибут 950 текст> <подпись 210 значение>
Note on A4: _________________ /<подпись 200 атрибут 950 значение>/
Note on L4: _________________ /<подпись 210 атрибут 950 значение>/
Note on A9: <Наименование стройки>
Note on A13: <Индекс/ЛН локальной сметы>
Note on A16: на <Наименование локальной сметы>, <Наименование объекта>
Note on A19: <Основание>
Note on I21: <Итого по расчету> руб.
Note on K21: <Итого по расчету> руб.
Note on I22: <Итого ФОТ> руб.
Note on K22: <Итого ФОТ> руб.
Note on I23: <Итого ТЗ> чел.час
Note on A29: <Номер позиции по смете><Статус ресурса>
Note on B29: <Обоснование (код) позиции> <Пункт ТЧ>
Note on C29: <Наименование (текстовая часть) расценки> <Формула расчета стоимости единицы> Ц=<Формула базисной цены единицы ПЗ><Формула базисной цены единицы МАТ>
Note on D29: <Ед. измерения по расценке>
Note on E29: <Количество всего (физ. объем) по позиции> <Формула расчета физ. объема><Нормы НР(неокругл.) по позиции при БИМ><Нормы СП(неокругл.) по позиции при БИМ><ТЗ по позиции на единицу без коэффициентов><ТЗМ по позиции на единицу без коэффициентов>
Note on F29: <Исходное значение ПЗ по позиции на единицу>
Note on G29: <К-т к позиции на прямые затраты><К-т к позиции на основную з/п><К-т к позиции на эксплуатацию машин><К-т к позиции на з/п машинистов><К-т к позиции на материалы><К-т к позиции на трудозатраты рабочих> <К-т к позиции на трудозатраты механизаторов> <К-ты к НР по позиции для баз.цен><К-ты к СП по позиции для баз.цен>
Note on H29: <Общая стоимость ПЗ по позиции в базисных ценах с учетом к-тов к итогам> <Сумма НР по позиции при расчете в базисных ценах><Сумма СП по позиции при расчете в базисных ценах>
Note on I29: <Наименование индекса к позиции>
Note on J29: <Индекс к позиции на ОЗП><Индекс к позиции на ЭМ><Индекс к позиции на ЗПМ><Индекс к позиции на МАТ><Индекс к СМР><Строка задания НР для БИМ><Строка задания СП для БИМ>
Note on K29: <Общая стоимость ПЗ по позиции для БИМ до начисления НР и СП><Сумма НР по позиции для БИМ><Сумма СП по позиции для БИМ>
Note on L29: <Стоимость единицы по позиции с коэф-ми, НР и СП для БИМ><ТЗ по позиции всего><ТЗМ по позиции всего>
Note on C696: <Текстовая часть (итоги)>
Note on H696: <Прямые затраты в базисных ценах (итоги)>
Note on K696: <Прямые затраты (итоги)>
Note on L696: <Пустой идентификатор>
Note on B701: <Составил>
Note on B703: <Проверил>

## ЛС 09-01-04
ЛСР_ЛЭУ_12гр
УТВЕРЖДАЮ | [10 empty] | СОГЛАСОВАНО
_________________ // | [10 empty] | _________________ //
"___" __________ 2018 г. | [10 empty] | "____" _____________ 2018 г.
Реконструкция ПС 110/35/6 кВ Редкино и строительство КВЛ 6кВ для технологического присоединения энергопринимающих устройств ООО "Трансстроймеханизация"
(наименование стройки)
ЛОКАЛЬНАЯ СМЕТА № 09-01-04
(локальный сметный расчет)
на Пусконаладочные работы. Реконструкция ячейки-6 кВ ЗРУ-6кВ ПС 110/35/6 кВ Редкино,
(наименование работ и затрат, наименование объекта)
Основание: 32/17-1-ИОС
[8 empty] | в базисном уровне цен |  | в текущем уровне цен
|  |  |  | Сметная стоимость |  |  |  | 13638,97 руб. |  | 224816,26 руб.
|  |  |  | Средства на оплату труда |  |  |  | 6653,16 руб. |  | 120222,6 руб.
|  |  |  | Нормативная трудоемкость |  |  |  | 534,13 чел.час
Составлен(а) в ценах на 1 квартал 2018 г.
№ п/п | Шифр расценки и коды ресурсов (обоснование коэффициента) | Наименование работ и затрат | Единица измерения | Кол-во единиц | Цена на ед. изм., руб. | Коэф. поправ. к позиции | Всего в базисных ценах, руб. | Пункт коэф. пересчета | Коэф. пересчета | Всего в текущих (прогнозных) ценах, руб. | Справочно
ЗТР, всего, чел.-час
Стоим.ед. с нач., руб.
1 | 2 | 3 | 4 | 5 | 6 | 7 | 8 | 9 | 10 | 11 | 12
МДС40 т.2 п.5._В электроустановках, находящихся под напряжением с оформлением при этом наряда-допуска или распоряжения К=1,3
Раздел 1. ПНР. ЗРУ-6 кВ. Реконструкция ячейки №29
1 | ТЕРп01-03-002-04 | Выключатель трехполюсный напряжением до 1 кВ с: электромагнитным, тепловым или комбинированным расцепителем, номинальный ток до 50 А | 1 шт. | 2 | 16.33 |  |  | 1 квартал 2018 г.
|  | ЗП |  |  | 16.33 | 1.3 | 42.46 |  | 18.07 | 767.25
ЭМ
в т.ч. ЗПМ
МР
|  | НР от ФОТ | % | 65 |  |  | 27.6 |  | 55=65*0.85 | 421.99
|  | СП от ФОТ | % | 40 |  |  | 16.98 |  | 32=40*0.8 | 245.52
|  | Техник по наладке и испытаниям II категории | чел.час | 0.9 |  | 1.3 |  |  |  |  | 2.34
|  | Электромонтажник-наладчик 4 разряда | чел.час | 0.9 |  | 1.3 |  |  |  |  | 2.34
|  | Всего по позиции |  |  |  |  | 87.04 |  |  | 1434.76 | 717.38
2 | ТЕРп01-03-008-05 | Выключатель: автоматический с электромагнитным дутьем или вакуумный и элегазовый напряжением до 11 кВ | 1 шт. | 1 | 254.62 |  |  | 1 квартал 2018 г.
|  | ЗП |  |  | 254.62 | 1.3 | 331.01 |  | 18.07 | 5981.35
ЭМ
в т.ч. ЗПМ
МР
|  | НР от ФОТ | % | 65 |  |  | 215.16 |  | 55=65*0.85 | 3289.74
|  | СП от ФОТ | % | 40 |  |  | 132.4 |  | 32=40*0.8 | 1914.03
|  | Инженер по наладке и испытаниям II категории | чел.час | 12.96 |  | 1.3 |  |  |  |  | 16.85
|  | Техник по наладке и испытаниям II категории | чел.час | 4.32 |  | 1.3 |  |  |  |  | 5.62
|  | Электромонтажник-наладчик 4 разряда | чел.час | 4.32 |  | 1.3 |  |  |  |  | 5.62
|  | Всего по позиции |  |  |  |  | 678.57 |  |  | 11185.12 | 11185.12
3 | ТЕРп01-03-020-01 | Схема вторичной коммутации масляного выключателя напряжением до 11 кВ с местным управлением и общим приводом: электромагнитным | 1 схема | 1 | 202.14 |  |  | 1 квартал 2018 г.
|  | ЗП |  |  | 202.14 | 1.3 | 262.78 |  | 18.07 | 4748.43
ЭМ
в т.ч. ЗПМ
МР
|  | НР от ФОТ | % | 65 |  |  | 170.81 |  | 55=65*0.85 | 2611.64
|  | СП от ФОТ | % | 40 |  |  | 105.11 |  | 32=40*0.8 | 1519.5
|  | Инженер по наладке и испытаниям III категории | чел.час | 12.6 |  | 1.3 |  |  |  |  | 16.38
|  | Техник по наладке и испытаниям II категории | чел.час | 5.4 |  | 1.3 |  |  |  |  | 7.02
|  | Всего по позиции |  |  |  |  | 538.7 |  |  | 8879.57 | 8879.57
4 | ТЕРп01-03-005-01 | Разъединитель трехполюсный напряжением: до 20 кВ | 1 шт. | 3 | 63.66 |  |  | 1 квартал 2018 г.
|  | ЗП |  |  | 63.66 | 1.3 | 248.28 |  | 18.07 | 4486.42
ЭМ
в т.ч. ЗПМ
МР
|  | НР от ФОТ | % | 65 |  |  | 161.38 |  | 55=65*0.85 | 2467.53
|  | СП от ФОТ | % | 40 |  |  | 99.31 |  | 32=40*0.8 | 1435.65
|  | Инженер по наладке и испытаниям II категории | чел.час | 3.24 |  | 1.3 |  |  |  |  | 12.64
|  | Техник по наладке и испытаниям II категории | чел.час | 1.08 |  | 1.3 |  |  |  |  | 4.21
|  | Электромонтажник-наладчик 4 разряда | чел.час | 1.08 |  | 1.3 |  |  |  |  | 4.21
|  | Всего по позиции |  |  |  |  | 508.97 |  |  | 8389.6 | 2796.53
5 | ТЕРп01-03-024-01 | Схема вторичной коммутации разъединителя с дистанционным управлением, привод: общий, напряжение разъединителя до 20 кВ | 1 схема | 3 | 101.07 |  |  | 1 квартал 2018 г.
|  | ЗП |  |  | 101.07 | 1.3 | 394.17 |  | 18.07 | 7122.65
ЭМ
в т.ч. ЗПМ
МР
|  | НР от ФОТ | % | 65 |  |  | 256.21 |  | 55=65*0.85 | 3917.46
|  | СП от ФОТ | % | 40 |  |  | 157.67 |  | 32=40*0.8 | 2279.25
|  | Инженер по наладке и испытаниям III категории | чел.час | 6.3 |  | 1.3 |  |  |  |  | 24.57
|  | Техник по наладке и испытаниям II категории | чел.час | 2.7 |  | 1.3 |  |  |  |  | 10.53
|  | Всего по позиции |  |  |  |  | 808.05 |  |  | 13319.36 | 4439.79
6 | ТЕРп01-03-025-02 | Схема электромагнитной блокировки коммутационных аппаратов, количество блокируемых аппаратов: до 5 | 1 схема | 1 | 202.14 |  |  | 1 квартал 2018 г.
|  | ЗП |  |  | 202.14 | 1.3 | 262.78 |  | 18.07 | 4748.43
ЭМ
в т.ч. ЗПМ
МР
|  | НР от ФОТ | % | 65 |  |  | 170.81 |  | 55=65*0.85 | 2611.64
|  | СП от ФОТ | % | 40 |  |  | 105.11 |  | 32=40*0.8 | 1519.5
|  | Инженер по наладке и испытаниям III категории | чел.час | 12.6 |  | 1.3 |  |  |  |  | 16.38
|  | Техник по наладке и испытаниям II категории | чел.час | 5.4 |  | 1.3 |  |  |  |  | 7.02
|  | Всего по позиции |  |  |  |  | 538.7 |  |  | 8879.57 | 8879.57
7 | ТЕРп01-02-017-02 | Трансформатор тока измерительный выносной напряжением: до 11 кВ, с твердой изоляцией | 1 шт. | 3 | 52.65 |  |  | 1 квартал 2018 г.
|  | ЗП |  |  | 52.65 | 1.3 | 205.35 |  | 18.07 | 3710.67
ЭМ
в т.ч. ЗПМ
МР
|  | НР от ФОТ | % | 65 |  |  | 133.48 |  | 55=65*0.85 | 2040.87
|  | СП от ФОТ | % | 40 |  |  | 82.14 |  | 32=40*0.8 | 1187.41
|  | Инженер по наладке и испытаниям II категории | чел.час | 2.7 |  | 1.3 |  |  |  |  | 10.53
|  | Техник по наладке и испытаниям II категории | чел.час | 1.8 |  | 1.3 |  |  |  |  | 7.02
|  | Всего по позиции |  |  |  |  | 420.97 |  |  | 6938.95 | 2312.98
8 | ТЕРп01-02-018-02 | Трансформатор тока измерительный нулевой последовательности: с подмагничиванием | 1 шт. | 1 | 73.71 |  |  | 1 квартал 2018 г.
|  | ЗП |  |  | 73.71 | 1.3 | 95.82 |  | 18.07 | 1731.47
ЭМ
в т.ч. ЗПМ
МР
|  | НР от ФОТ | % | 65 |  |  | 62.28 |  | 55=65*0.85 | 952.31
|  | СП от ФОТ | % | 40 |  |  | 38.33 |  | 32=40*0.8 | 554.07
|  | Инженер по наладке и испытаниям II категории | чел.час | 3.78 |  | 1.3 |  |  |  |  | 4.91
|  | Техник по наладке и испытаниям II категории | чел.час | 2.52 |  | 1.3 |  |  |  |  | 3.28
|  | Всего по позиции |  |  |  |  | 196.43 |  |  | 3237.85 | 3237.85
9 | ТЕРп01-04-034-02 | Дистанционная защита распределительных сетей 6-20 кВ: терминал SPAC-800 | 1 компл. | 1 | 771.88 |  |  | 1 квартал 2018 г.
|  | ЗП |  |  | 771.88 | 1.3 | 1003.44 |  | 18.07 | 18132.16
ЭМ
в т.ч. ЗПМ
МР
|  | НР от ФОТ | % | 65 |  |  | 652.24 |  | 55=65*0.85 | 9972.69
|  | СП от ФОТ | % | 40 |  |  | 401.38 |  | 32=40*0.8 | 5802.29
|  | Инженер по наладке и испытаниям I категории | чел.час | 35.86 |  | 1.3 |  |  |  |  | 46.62
|  | Техник по наладке и испытаниям I категории | чел.час | 23.9 |  | 1.3 |  |  |  |  | 31.07
|  | Всего по позиции |  |  |  |  | 2057.06 |  |  | 33907.14 | 33907.14
10 | ТЕРп01-06-021-01 | Схема разводки трехпроводной системы с количеством панелей (шкафов, ячеек): до 2 | 1 схема | 1 | 31.88 |  |  | 1 квартал 2018 г.
|  | ЗП |  |  | 31.88 | 1.3 | 41.44 |  | 18.07 | 748.82
ЭМ
в т.ч. ЗПМ
МР
|  | НР от ФОТ | % | 65 |  |  | 26.94 |  | 55=65*0.85 | 411.85
|  | СП от ФОТ | % | 40 |  |  | 16.58 |  | 32=40*0.8 | 239.62
|  | Инженер по наладке и испытаниям III категории | чел.час | 1.73 |  | 1.3 |  |  |  |  | 2.25
|  | Электромонтажник-наладчик 4 разряда | чел.час | 1.15 |  | 1.3 |  |  |  |  | 1.5
|  | Всего по позиции |  |  |  |  | 84.96 |  |  | 1400.29 | 1400.29
11 | ТЕРп01-06-022-01 | Схема резервирования питания трехпроводной системы от другого источника питания с устройством: ручного переключателя | 1 схема | 1 | 32.65 |  |  | 1 квартал 2018 г.
|  | ЗП |  |  | 32.65 | 1.3 | 42.45 |  | 18.07 | 767.07
ЭМ
в т.ч. ЗПМ
МР
|  | НР от ФОТ | % | 65 |  |  | 27.59 |  | 55=65*0.85 | 421.89
|  | СП от ФОТ | % | 40 |  |  | 16.98 |  | 32=40*0.8 | 245.46
|  | Техник по наладке и испытаниям II категории | чел.час | 1.8 |  | 1.3 |  |  |  |  | 2.34
|  | Электромонтажник-наладчик 4 разряда | чел.час | 1.8 |  | 1.3 |  |  |  |  | 2.34
|  | Всего по позиции |  |  |  |  | 87.02 |  |  | 1434.42 | 1434.42
12 | ТЕРп01-09-001-02 | Датчик контактный механический с числом цепей управления: до 5 | 1 шт. | 2 | 73.41 |  |  | 1 квартал 2018 г.
|  | ЗП |  |  | 73.41 | 1.3 | 190.86 |  | 18.07 | 3448.84
ЭМ
в т.ч. ЗПМ
МР
|  | НР от ФОТ | % | 65 |  |  | 124.06 |  | 55=65*0.85 | 1896.86
|  | СП от ФОТ | % | 40 |  |  | 76.34 |  | 32=40*0.8 | 1103.63
|  | Инженер по наладке и испытаниям II категории | чел.час | 2.84 |  | 1.3 |  |  |  |  | 7.38
|  | Инженер по наладке и испытаниям III категории | чел.час | 2.84 |  | 1.3 |  |  |  |  | 7.38
|  | Всего по позиции |  |  |  |  | 391.26 |  |  | 6449.33 | 3224.67
13 | ТЕРп01-09-010-01 | Функциональная группа управления релейно-контакторная с общим числом внешних блокировочных связей: до 3 | 1 шт. | 1 | 51.44 |  |  | 1 квартал 2018 г.
|  | ЗП |  |  | 51.44 | 1.3 | 66.87 |  | 18.07 | 1208.34
ЭМ
в т.ч. ЗПМ
МР
|  | НР от ФОТ | % | 65 |  |  | 43.47 |  | 55=65*0.85 | 664.59
|  | СП от ФОТ | % | 40 |  |  | 26.75 |  | 32=40*0.8 | 386.67
|  | Инженер по наладке и испытаниям I категории | чел.час | 0.45 |  | 1.3 |  |  |  |  | 0.59
|  | Инженер по наладке и испытаниям II категории | чел.час | 0.9 |  | 1.3 |  |  |  |  | 1.17
|  | Инженер по наладке и испытаниям III категории | чел.час | 1.35 |  | 1.3 |  |  |  |  | 1.76
|  | Техник по наладке и испытаниям II категории | чел.час | 1.8 |  | 1.3 |  |  |  |  | 2.34
|  | Всего по позиции |  |  |  |  | 137.09 |  |  | 2259.6 | 2259.6
14 | ТЕРп01-09-002-01 | Датчик бесконтактный с числом «вход-выход»: до 3 | 1 шт. | 2 | 83.75 |  |  | 1 квартал 2018 г.
|  | ЗП |  |  | 83.75 | 1.3 | 217.76 |  | 18.07 | 3934.92
ЭМ
в т.ч. ЗПМ
МР
|  | НР от ФОТ | % | 65 |  |  | 141.54 |  | 55=65*0.85 | 2164.21
|  | СП от ФОТ | % | 40 |  |  | 87.1 |  | 32=40*0.8 | 1259.17
|  | Инженер по наладке и испытаниям II категории | чел.час | 3.24 |  | 1.3 |  |  |  |  | 8.42
|  | Инженер по наладке и испытаниям III категории | чел.час | 3.24 |  | 1.3 |  |  |  |  | 8.42
|  | Всего по позиции |  |  |  |  | 446.4 |  |  | 7358.3 | 3679.15
15 | ТЕРп01-09-011-01 | Функциональная группа управления аналоговая бесконтактная с общим числом элементов и органов настройки: до 3 | 1 шт. | 1 | 207.17 |  |  | 1 квартал 2018 г.
|  | ЗП |  |  | 207.17 | 1.3 | 269.32 |  | 18.07 | 4866.61
ЭМ
в т.ч. ЗПМ
МР
|  | НР от ФОТ | % | 65 |  |  | 175.06 |  | 55=65*0.85 | 2676.64
|  | СП от ФОТ | % | 40 |  |  | 107.73 |  | 32=40*0.8 | 1557.32
|  | Инженер по наладке и испытаниям I категории | чел.час | 4.86 |  | 1.3 |  |  |  |  | 6.32
|  | Инженер по наладке и испытаниям II категории | чел.час | 4.86 |  | 1.3 |  |  |  |  | 6.32
|  | Инженер по наладке и испытаниям III категории | чел.час | 3.24 |  | 1.3 |  |  |  |  | 4.21
|  | Техник по наладке и испытаниям II категории | чел.час | 3.24 |  | 1.3 |  |  |  |  | 4.21
|  | Всего по позиции |  |  |  |  | 552.11 |  |  | 9100.57 | 9100.57
16 | ТЕРп01-10-001-01 | Сбор и реализация сигналов информации устройств защиты, автоматики электрических и технологических режимов | 1 сигнал | 3 | 13.77 |  |  | 1 квартал 2018 г.
|  | ЗП |  |  | 13.77 | 1.3 | 53.7 |  | 18.07 | 970.36
ЭМ
в т.ч. ЗПМ
МР
|  | НР от ФОТ | % | 65 |  |  | 34.91 |  | 55=65*0.85 | 533.7
|  | СП от ФОТ | % | 40 |  |  | 21.48 |  | 32=40*0.8 | 310.52
|  | Инженер по наладке и испытаниям III категории | чел.час | 0.73 |  | 1.3 |  |  |  |  | 2.85
|  | Техник по наладке и испытаниям I категории | чел.час | 0.49 |  | 1.3 |  |  |  |  | 1.91
|  | Всего по позиции |  |  |  |  | 110.09 |  |  | 1814.58 | 604.86
17 | ТЕРп01-10-002-01 | Схема образования участка сигнализации (центральной, технологической, местной, аварийной, предупредительной и др.) | 1 участок | 1 | 265.19 |  |  | 1 квартал 2018 г.
|  | ЗП |  |  | 265.19 | 1.3 | 344.75 |  | 18.07 | 6229.63
ЭМ
в т.ч. ЗПМ
МР
|  | НР от ФОТ | % | 65 |  |  | 224.09 |  | 55=65*0.85 | 3426.3
|  | СП от ФОТ | % | 40 |  |  | 137.9 |  | 32=40*0.8 | 1993.48
|  | Инженер по наладке и испытаниям III категории | чел.час | 14.09 |  | 1.3 |  |  |  |  | 18.32
|  | Техник по наладке и испытаниям I категории | чел.час | 9.4 |  | 1.3 |  |  |  |  | 12.22
|  | Всего по позиции |  |  |  |  | 706.74 |  |  | 11649.41 | 11649.41
18 | ТЕРп01-11-011-01 | Проверка наличия цепи между заземлителями и заземленными элементами | 100 точек | 0,04 4 / 100 | 160.19 |  |  | 1 квартал 2018 г.
|  | ЗП |  |  | 160.19 | 1.3 | 8.33 |  | 18.07 | 150.52
ЭМ
в т.ч. ЗПМ
МР
|  | НР от ФОТ | % | 65 |  |  | 5.41 |  | 55=65*0.85 | 82.79
|  | СП от ФОТ | % | 40 |  |  | 3.33 |  | 32=40*0.8 | 48.17
|  | Инженер по наладке и испытаниям III категории | чел.час | 6.48 |  | 1.3 |  |  |  |  | 0.34
|  | Электромонтажник-наладчик 6 разряда | чел.час | 6.48 |  | 1.3 |  |  |  |  | 0.34
|  | Всего по позиции |  |  |  |  | 17.07 |  |  | 281.48 | 7037
19 | ТЕРп01-11-024-02 | Фазировка электрической линии или трансформатора с сетью напряжением: свыше 1 кВ | 1 фазировка | 1 | 20.02 |  |  | 1 квартал 2018 г.
|  | ЗП |  |  | 20.02 | 1.3 | 26.03 |  | 18.07 | 470.36
ЭМ
в т.ч. ЗПМ
МР
|  | НР от ФОТ | % | 65 |  |  | 16.92 |  | 55=65*0.85 | 258.7
|  | СП от ФОТ | % | 40 |  |  | 10.41 |  | 32=40*0.8 | 150.52
|  | Инженер по наладке и испытаниям III категории | чел.час | 0.81 |  | 1.3 |  |  |  |  | 1.05
|  | Электромонтажник-наладчик 6 разряда | чел.час | 0.81 |  | 1.3 |  |  |  |  | 1.05
|  | Всего по позиции |  |  |  |  | 53.36 |  |  | 879.58 | 879.58
20 | ТЕРп01-11-026-02 | Снятие, обработка и анализ: векторных диаграмм | 1 диаграмма | 2 | 20.02 |  |  | 1 квартал 2018 г.
|  | ЗП |  |  | 20.02 | 1.3 | 52.06 |  | 18.07 | 940.72
ЭМ
в т.ч. ЗПМ
МР
|  | НР от ФОТ | % | 65 |  |  | 33.84 |  | 55=65*0.85 | 517.4
|  | СП от ФОТ | % | 40 |  |  | 20.82 |  | 32=40*0.8 | 301.03
|  | Инженер по наладке и испытаниям III категории | чел.час | 0.81 |  | 1.3 |  |  |  |  | 2.11
|  | Электромонтажник-наладчик 6 разряда | чел.час | 0.81 |  | 1.3 |  |  |  |  | 2.11
|  | Всего по позиции |  |  |  |  | 106.72 |  |  | 1759.15 | 879.58
21 | ТЕРп01-11-028-01 | Измерение сопротивления изоляции мегаомметром: кабельных и других линий напряжением до 1 кВ, предназначенных для передачи электроэнергии к распределительным устройствам, щитам, шкафам, коммутационным аппаратам и электропотребителям | 1 линия | 1 | 3.96 |  |  | 1 квартал 2018 г.
|  | ЗП |  |  | 3.96 | 1.3 | 5.15 |  | 18.07 | 93.06
ЭМ
в т.ч. ЗПМ
МР
|  | НР от ФОТ | % | 65 |  |  | 3.35 |  | 55=65*0.85 | 51.18
|  | СП от ФОТ | % | 40 |  |  | 2.06 |  | 32=40*0.8 | 29.78
|  | Инженер по наладке и испытаниям III категории | чел.час | 0.16 |  | 1.3 |  |  |  |  | 0.21
|  | Электромонтажник-наладчик 6 разряда | чел.час | 0.16 |  | 1.3 |  |  |  |  | 0.21
|  | Всего по позиции |  |  |  |  | 10.56 |  |  | 174.02 | 174.02
22 | ТЕРп01-12-010-02 | Испытание: первичной обмотки трансформатора измерительного | 1 испытание | 3 | 30.24 |  |  | 1 квартал 2018 г.
|  | ЗП |  |  | 30.24 | 1.3 | 117.93 |  | 18.07 | 2131
ЭМ
в т.ч. ЗПМ
МР
|  | НР от ФОТ | % | 65 |  |  | 76.65 |  | 55=65*0.85 | 1172.05
|  | СП от ФОТ | % | 40 |  |  | 47.17 |  | 32=40*0.8 | 681.92
|  | Инженер по наладке и испытаниям II категории | чел.час | 1.46 |  | 1.3 |  |  |  |  | 5.69
|  | Электромонтажник-наладчик 5 разряда | чел.час | 0.97 |  | 1.3 |  |  |  |  | 3.78
|  | Всего по позиции |  |  |  |  | 241.75 |  |  | 3984.97 | 1328.32
23 | ТЕРп01-12-010-03 | Испытание: вторичной обмотки трансформатора измерительного | 1 испытание | 9 3*3 | 20.15 |  |  | 1 квартал 2018 г.
|  | ЗП |  |  | 20.15 | 1.3 | 235.8 |  | 18.07 | 4260.91
ЭМ
в т.ч. ЗПМ
МР
|  | НР от ФОТ | % | 65 |  |  | 153.27 |  | 55=65*0.85 | 2343.5
|  | СП от ФОТ | % | 40 |  |  | 94.32 |  | 32=40*0.8 | 1363.49
|  | Инженер по наладке и испытаниям II категории | чел.час | 0.97 |  | 1.3 |  |  |  |  | 11.35
|  | Электромонтажник-наладчик 5 разряда | чел.час | 0.65 |  | 1.3 |  |  |  |  | 7.61
|  | Всего по позиции |  |  |  |  | 483.39 |  |  | 7967.9 | 885.32
24 | ТЕРп01-12-020-01 | Испытание сборных и соединительных шин напряжением: до 11 кВ | 1 испытание | 1 | 80.66 |  |  | 1 квартал 2018 г.
|  | ЗП |  |  | 80.66 | 1.3 | 104.86 |  | 18.07 | 1894.82
ЭМ
в т.ч. ЗПМ
МР
|  | НР от ФОТ | % | 65 |  |  | 68.16 |  | 55=65*0.85 | 1042.15
|  | СП от ФОТ | % | 40 |  |  | 41.94 |  | 32=40*0.8 | 606.34
|  | Инженер по наладке и испытаниям III категории | чел.час | 4.37 |  | 1.3 |  |  |  |  | 5.68
|  | Электромонтажник-наладчик 4 разряда | чел.час | 2.92 |  | 1.3 |  |  |  |  | 3.8
|  | Всего по позиции |  |  |  |  | 214.96 |  |  | 3543.31 | 3543.31
25 | ТЕРп01-12-021-01 | Испытание аппарата коммутационного напряжением: до 1 кВ (силовых цепей) | 1 испытание | 2 | 18.94 |  |  | 1 квартал 2018 г.
|  | ЗП |  |  | 18.94 | 1.3 | 49.24 |  | 18.07 | 889.77
ЭМ
в т.ч. ЗПМ
МР
|  | НР от ФОТ | % | 65 |  |  | 32.01 |  | 55=65*0.85 | 489.37
|  | СП от ФОТ | % | 40 |  |  | 19.7 |  | 32=40*0.8 | 284.73
|  | Инженер по наладке и испытаниям II категории | чел.час | 0.97 |  | 1.3 |  |  |  |  | 2.52
|  | Техник по наладке и испытаниям II категории | чел.час | 0.65 |  | 1.3 |  |  |  |  | 1.69
|  | Всего по позиции |  |  |  |  | 100.95 |  |  | 1663.87 | 831.94
26 | ТЕРп01-12-021-02 | Испытание аппарата коммутационного напряжением: до 35 кВ | 1 испытание | 2 | 33.12 |  |  | 1 квартал 2018 г.
|  | ЗП |  |  | 33.12 | 1.3 | 86.12 |  | 18.07 | 1556.19
ЭМ
в т.ч. ЗПМ
МР
|  | НР от ФОТ | % | 65 |  |  | 55.98 |  | 55=65*0.85 | 855.9
|  | СП от ФОТ | % | 40 |  |  | 34.45 |  | 32=40*0.8 | 497.98
|  | Инженер по наладке и испытаниям II категории | чел.час | 1.7 |  | 1.3 |  |  |  |  | 4.42
|  | Техник по наладке и испытаниям II категории | чел.час | 1.13 |  | 1.3 |  |  |  |  | 2.94
|  | Всего по позиции |  |  |  |  | 176.55 |  |  | 2910.07 | 1455.04
27 | ТЕРп01-12-029-01 | Испытание цепи вторичной коммутации | 1 испытание | 1 | 18.84 |  |  | 1 квартал 2018 г.
|  | ЗП |  |  | 18.84 | 1.3 | 24.49 |  | 18.07 | 442.53
ЭМ
в т.ч. ЗПМ
МР
|  | НР от ФОТ | % | 65 |  |  | 15.92 |  | 55=65*0.85 | 243.39
|  | СП от ФОТ | % | 40 |  |  | 9.8 |  | 32=40*0.8 | 141.61
|  | Инженер по наладке и испытаниям III категории | чел.час | 0.97 |  | 1.3 |  |  |  |  | 1.26
|  | Электромонтажник-наладчик 5 разряда | чел.час | 0.65 |  | 1.3 |  |  |  |  | 0.85
|  | Всего по позиции |  |  |  |  | 50.21 |  |  | 827.53 | 827.53
28 | ТЕРп01-13-001-02 | Присоединение с количеством взаимосвязанных устройств: до 5 шт. | 1 присоединение | 1 | 572.95 |  |  | 1 квартал 2018 г.
|  | ЗП |  |  | 572.95 | 1.3 | 744.84 |  | 18.07 | 13459.26
ЭМ
в т.ч. ЗПМ
МР
|  | НР от ФОТ | % | 65 |  |  | 484.15 |  | 55=65*0.85 | 7402.59
|  | СП от ФОТ | % | 40 |  |  | 297.94 |  | 32=40*0.8 | 4306.96
|  | Инженер по наладке и испытаниям I категории | чел.час | 28.35 |  | 1.3 |  |  |  |  | 36.86
|  | Инженер по наладке и испытаниям III категории | чел.час | 12.15 |  | 1.3 |  |  |  |  | 15.8
|  | Всего по позиции |  |  |  |  | 1526.93 |  |  | 25168.81 | 25168.81
29 | ТЕРп01-13-020-01 | Технологический комплекс, включающий в себя агрегаты, связанные между собой блокировочными связями, в количестве: до 2 шт. | 1 комплекс | 1 | 865.44 |  |  | 1 квартал 2018 г.
|  | ЗП |  |  | 865.44 | 1.3 | 1125.07 |  | 18.07 | 20330.01
ЭМ
в т.ч. ЗПМ
МР
|  | НР от ФОТ | % | 65 |  |  | 731.3 |  | 55=65*0.85 | 11181.51
|  | СП от ФОТ | % | 40 |  |  | 450.03 |  | 32=40*0.8 | 6505.6
|  | Инженер по наладке и испытаниям I категории | чел.час | 37.42 |  | 1.3 |  |  |  |  | 48.65
|  | Инженер по наладке и испытаниям III категории | чел.час | 24.95 |  | 1.3 |  |  |  |  | 32.44
|  | Всего по позиции |  |  |  |  | 2306.4 |  |  | 38017.12 | 38017.12
|  | Итого прямые затраты по разделу |  |  |  |  | 6653.16 |  |  | 6653.16
|  | Итого прямые затраты по разделу с учетом индексов, в текущих ценах | [7 empty] | 120222.6
В том числе (справочно):
|  | фонд оплаты труда (ФОТ) |  |  |  |  | 6653.16 |  |  | 120222.6
|  | Накладные расходы |  |  |  |  | 4324.55 |  |  | 66122.43
|  | Сметная прибыль |  |  |  |  | 2661.26 |  |  | 38471.23
Итого по разделу 1 ПНР. ЗРУ-6 кВ. Реконструкция ячейки №29
|  | Пусконаладочные работы: 'вхолостую' - 80%, 'под нагрузкой' - 20% |  |  |  |  | 13638.97 |  |  | 224816.26
|  | Итого |  |  |  |  | 13638.97 |  |  | 224816.26
|  | Итого по разделу 1 ПНР. ЗРУ-6 кВ. Реконструкция ячейки №29 |  |  |  |  | 13638.97 |  |  | 224816.26
|  | Итого прямые затраты по смете |  |  |  |  | 6653.16 |  |  | 6653.16
|  | Итого прямые затраты по смете с учетом индексов, в текущих ценах | [7 empty] | 120222.6
В том числе (справочно):
|  | фонд оплаты труда (ФОТ) |  |  |  |  | 6653.16 |  |  | 120222.6
|  | Накладные расходы |  |  |  |  | 4324.55 |  |  | 66122.43
|  | Сметная прибыль |  |  |  |  | 2661.26 |  |  | 38471.23
ВСЕГО по смете
|  | Пусконаладочные работы: 'вхолостую' - 80%, 'под нагрузкой' - 20% |  |  |  |  | 13638.97 |  |  | 224816.26
|  | Итого |  |  |  |  | 13638.97 |  |  | 224816.26
|  | ВСЕГО по смете |  |  |  |  | 13638.97 |  |  | 224816.26
Составил: ___________________
Проверил: ___________________
Note on A3: <подпись 200 атрибут 950 текст> <подпись 200 значение>
Note on L3: <подпись 210 атрибут 950 текст> <подпись 210 значение>
Note on A4: _________________ /<подпись 200 атрибут 950 значение>/
Note on L4: _________________ /<подпись 210 атрибут 950 значение>/
Note on A9: <Наименование стройки>
Note on A13: <Индекс/ЛН локальной сметы>
Note on A16: на <Наименование локальной сметы>, <Наименование объекта>
Note on A19: <Основание>
Note on I21: <Итого по расчету> руб.
Note on K21: <Итого по расчету> руб.
Note on I22: <Итого ФОТ> руб.
Note on K22: <Итого ФОТ> руб.
Note on I23: <Итого ТЗ> чел.час
Note on A29: <Номер позиции по смете><Статус ресурса>
Note on B29: <Обоснование (код) позиции> <Пункт ТЧ>
Note on C29: <Наименование (текстовая часть) расценки> <Формула расчета стоимости единицы> Ц=<Формула базисной цены единицы ПЗ><Формула базисной цены единицы МАТ>
Note on D29: <Ед. измерения по расценке>
Note on E29: <Количество всего (физ. объем) по позиции> <Формула расчета физ. объема><Нормы НР(неокругл.) по позиции при БИМ><Нормы СП(неокругл.) по позиции при БИМ><ТЗ по позиции на единицу без коэффициентов><ТЗМ по позиции на единицу без коэффициентов>
Note on F29: <Исходное значение ПЗ по позиции на единицу>
Note on G29: <К-т к позиции на прямые затраты><К-т к позиции на основную з/п><К-т к позиции на эксплуатацию машин><К-т к позиции на з/п машинистов><К-т к позиции на материалы><К-т к позиции на трудозатраты рабочих> <К-т к позиции на трудозатраты механизаторов> <К-ты к НР по позиции для баз.цен><К-ты к СП по позиции для баз.цен>
Note on H29: <Общая стоимость ПЗ по позиции в базисных ценах с учетом к-тов к итогам> <Сумма НР по позиции при расчете в базисных ценах><Сумма СП по позиции при расчете в базисных ценах>
Note on I29: <Наименование индекса к позиции>
Note on J29: <Индекс к позиции на ОЗП><Индекс к позиции на ЭМ><Индекс к позиции на ЗПМ><Индекс к позиции на МАТ><Индекс к СМР><Строка задания НР для БИМ><Строка задания СП для БИМ>
Note on K29: <Общая стоимость ПЗ по позиции для БИМ до начисления НР и СП><Сумма НР по позиции для БИМ><Сумма СП по позиции для БИМ>
Note on L29: <Стоимость единицы по позиции с коэф-ми, НР и СП для БИМ><ТЗ по позиции всего><ТЗМ по позиции всего>
Note on C349: <Текстовая часть (итоги)>
Note on H349: <Прямые затраты в базисных ценах (итоги)>
Note on K349: <Прямые затраты (итоги)>
Note on L349: <Пустой идентификатор>
Note on B354: <Составил>
Note on B356: <Проверил>

## Расчет ТЗР оборуд
ЛСР_ЛЭУ_12гр
УТВЕРЖДАЮ | [10 empty] | СОГЛАСОВАНО
_________________ // | [10 empty] | _________________ //
"___" __________ 2018 г. | [10 empty] | "____" _____________ 2018 г.
Реконструкция ПС 110/35/6 кВ Редкино и строительство КВЛ 6кВ для технологического присоединения энергопринимающих устройств ООО "Трансстроймеханизация". Реконструкция ячейки №29
(наименование стройки)
ЛОКАЛЬНАЯ СМЕТА № 1
(локальный сметный расчет)
на Расчет ТЗР на оборудование.,
(наименование работ и затрат, наименование объекта)
Основание:
[8 empty] | в базисном уровне цен |  | в текущем уровне цен
|  |  |  | Сметная стоимость |  |  |  | 511,48 руб. |  | 3733,81 руб.
|  |  |  | Средства на оплату труда |  |  |  | 0 руб. |  | 0 руб.
|  |  |  | Нормативная трудоемкость |  |  |  | 0 чел.час
Составлен(а) в ценах на 1 квартал 2018 г.
№ п/п | Шифр расценки и коды ресурсов (обоснование коэффициента) | Наименование работ и затрат | Единица измерения | Кол-во единиц | Цена на ед. изм., руб. | Коэф. поправ. к позиции | Всего в базисных ценах, руб. | Пункт коэф. пересчета | Коэф. пересчета | Всего в текущих (прогнозных) ценах, руб. | Справочно
ЗТР, всего, чел.-час
Стоим.ед. с нач., руб.
1 | 2 | 3 | 4 | 5 | 6 | 7 | 8 | 9 | 10 | 11 | 12
Раздел 1. От склада г.Москва до склада г.Тверь (180 км)
1 | ТССЦпг-01-01-01-015 | Погрузочные работы при автомобильных перевозках: металлических конструкций массой до 1 т | 1 т груза | 2 | 23.53 |  |  | 1 квартал 2018 г.
ЗП
|  | ЭМ |  |  | 23.53 |  | 47.06 |  | 7.3 | 343.54
|  | в т.ч. ЗПМ | [6 empty] | 18.07
МР
|  | НР от ФОТ | % | 0 |  |  |  |  | 0
|  | СП от ФОТ | % | 0 |  |  |  |  | 0
|  | Всего по позиции |  |  |  |  | 47.06 |  |  | 343.54 | 171.77
2 | ТССЦпг-03-02-01-170 | Перевозка строительных грузов (кроме массовых навалочных, перевозимых автомобилями-самосвалами, а также бетонных и железобетонных изделий, стеновых и перегородочных материалов, лесоматериалов круглых и пиломатериалов, включенных в таблицу 03-01), бортовым автомобилем грузоподъемностью 5 т, на расстояние до 170 км I класс груза | 1 т груза | 2 | 125.7 |  |  | 1 квартал 2018 г.
ЗП
|  | ЭМ |  |  | 125.7 |  | 251.4 |  | 7.3 | 1835.22
|  | в т.ч. ЗПМ | [6 empty] | 18.07
МР
|  | НР от ФОТ | % | 0 |  |  |  |  | 0
|  | СП от ФОТ | % | 0 |  |  |  |  | 0
|  | Всего по позиции |  |  |  |  | 251.4 |  |  | 1835.22 | 917.61
3 | ТССЦпг-01-01-02-015 | Разгрузочные работы при автомобильных перевозках: металлических конструкций массой до 1 т | 1 т груза | 2 | 23.53 |  |  | 1 квартал 2018 г.
ЗП
|  | ЭМ |  |  | 23.53 |  | 47.06 |  | 7.3 | 343.54
|  | в т.ч. ЗПМ | [6 empty] | 18.07
МР
|  | НР от ФОТ | % | 0 |  |  |  |  | 0
|  | СП от ФОТ | % | 0 |  |  |  |  | 0
|  | Всего по позиции |  |  |  |  | 47.06 |  |  | 343.54 | 171.77
|  | Итого прямые затраты по разделу |  |  |  |  | 345.52 |  |  | 345.52
|  | Итого прямые затраты по разделу с учетом индексов, в текущих ценах | [7 empty] | 2522.3
В том числе (справочно):
|  | эксплуатация машин и механизмов |  |  |  |  | 345.52 |  |  | 2522.3
Итого по разделу 1 От склада г.Москва до склада г.Тверь (180 км)
|  | Погрузо-разгрузочные работы |  |  |  |  | 94.12 |  |  | 687.08
|  | Перевозка грузов автотранспортом |  |  |  |  | 251.4 |  |  | 1835.22
|  | Итого |  |  |  |  | 345.52 |  |  | 2522.3
|  | Итого по разделу 1 От склада г.Москва до склада г.Тверь (180 км) |  |  |  |  | 345.52 |  |  | 2522.3
Раздел 2. От склада г.Тверь до объекта (30 км)
4 | ТССЦпг-01-01-01-015 | Погрузочные работы при автомобильных перевозках: металлических конструкций массой до 1 т | 1 т груза | 2 | 23.53 |  |  | 1 квартал 2018 г.
ЗП
|  | ЭМ |  |  | 23.53 |  | 47.06 |  | 7.3 | 343.54
|  | в т.ч. ЗПМ | [6 empty] | 18.07
МР
|  | НР от ФОТ | % | 0 |  |  |  |  | 0
|  | СП от ФОТ | % | 0 |  |  |  |  | 0
|  | Всего по позиции |  |  |  |  | 47.06 |  |  | 343.54 | 171.77
5 | ТССЦпг-03-02-01-030 | Перевозка строительных грузов (кроме массовых навалочных, перевозимых автомобилями-самосвалами, а также бетонных и железобетонных изделий, стеновых и перегородочных материалов, лесоматериалов круглых и пиломатериалов, включенных в таблицу 03-01), бортовым автомобилем грузоподъемностью 5 т, на расстояние до 30 км I класс груза | 1 т груза | 2 | 35.92 |  |  | 1 квартал 2018 г.
ЗП
|  | ЭМ |  |  | 35.92 |  | 71.84 |  | 7.3 | 524.43
|  | в т.ч. ЗПМ | [6 empty] | 18.07
МР
|  | НР от ФОТ | % | 0 |  |  |  |  | 0
|  | СП от ФОТ | % | 0 |  |  |  |  | 0
|  | Всего по позиции |  |  |  |  | 71.84 |  |  | 524.43 | 262.22
6 | ТССЦпг-01-01-02-015 | Разгрузочные работы при автомобильных перевозках: металлических конструкций массой до 1 т | 1 т груза | 2 | 23.53 |  |  | 1 квартал 2018 г.
ЗП
|  | ЭМ |  |  | 23.53 |  | 47.06 |  | 7.3 | 343.54
|  | в т.ч. ЗПМ | [6 empty] | 18.07
МР
|  | НР от ФОТ | % | 0 |  |  |  |  | 0
|  | СП от ФОТ | % | 0 |  |  |  |  | 0
|  | Всего по позиции |  |  |  |  | 47.06 |  |  | 343.54 | 171.77
|  | Итого прямые затраты по разделу |  |  |  |  | 165.96 |  |  | 165.96
|  | Итого прямые затраты по разделу с учетом индексов, в текущих ценах | [7 empty] | 1211.51
В том числе (справочно):
|  | эксплуатация машин и механизмов |  |  |  |  | 165.96 |  |  | 1211.51
Итого по разделу 2 От склада г.Тверь до объекта (30 км)
|  | Погрузо-разгрузочные работы |  |  |  |  | 94.12 |  |  | 687.08
|  | Перевозка грузов автотранспортом |  |  |  |  | 71.84 |  |  | 524.43
|  | Итого |  |  |  |  | 165.96 |  |  | 1211.51
|  | Итого по разделу 2 От склада г.Тверь до объекта (30 км) |  |  |  |  | 165.96 |  |  | 1211.51
|  | Итого прямые затраты по смете |  |  |  |  | 511.48 |  |  | 511.48
|  | Итого прямые затраты по смете с учетом индексов, в текущих ценах | [7 empty] | 3733.81
В том числе (справочно):
|  | эксплуатация машин и механизмов |  |  |  |  | 511.48 |  |  | 3733.81
ВСЕГО по смете
|  | Погрузо-разгрузочные работы |  |  |  |  | 188.24 |  |  | 1374.16 |  | оборуд
|  | Перевозка грузов автотранспортом |  |  |  |  | 323.24 |  |  | 2359.65 |  | 1030752.11 | 100 | %
|  | Итого |  |  |  |  | 511.48 |  |  | 3733.81 |  | 3733.81 | 0.36224 | %
|  | ВСЕГО по смете |  |  |  |  | 511.48 |  |  | 3733.81
Составил: ___________________
Проверил: ___________________
Note on A3: <подпись 200 атрибут 950 текст> <подпись 200 значение>
Note on L3: <подпись 210 атрибут 950 текст> <подпись 210 значение>
Note on A4: _________________ /<подпись 200 атрибут 950 значение>/
Note on L4: _________________ /<подпись 210 атрибут 950 значение>/
Note on A9: <Наименование стройки>
Note on A13: <Индекс/ЛН локальной сметы>
Note on A16: на <Наименование локальной сметы>, <Наименование объекта>
Note on A19: <Основание>
Note on I21: <Итого по расчету> руб.
Note on K21: <Итого по расчету> руб.
Note on I22: <Итого ФОТ> руб.
Note on K22: <Итого ФОТ> руб.
Note on I23: <Итого ТЗ> чел.час
Note on A29: <Номер позиции по смете><Статус ресурса>
Note on B29: <Обоснование (код) позиции> <Пункт ТЧ>
Note on C29: <Наименование (текстовая часть) расценки> <Формула расчета стоимости единицы> Ц=<Формула базисной цены единицы ПЗ><Формула базисной цены единицы МАТ>
Note on D29: <Ед. измерения по расценке>
Note on E29: <Количество всего (физ. объем) по позиции> <Формула расчета физ. объема><Нормы НР(неокругл.) по позиции при БИМ><Нормы СП(неокругл.) по позиции при БИМ><ТЗ по позиции на единицу без коэффициентов><ТЗМ по позиции на единицу без коэффициентов>
Note on F29: <Исходное значение ПЗ по позиции на единицу>
Note on G29: <К-т к позиции на прямые затраты><К-т к позиции на основную з/п><К-т к позиции на эксплуатацию машин><К-т к позиции на з/п машинистов><К-т к позиции на материалы><К-т к позиции на трудозатраты рабочих> <К-т к позиции на трудозатраты механизаторов> <К-ты к НР по позиции для баз.цен><К-ты к СП по позиции для баз.цен>
Note on H29: <Общая стоимость ПЗ по позиции в базисных ценах с учетом к-тов к итогам> <Сумма НР по позиции при расчете в базисных ценах><Сумма СП по позиции при расчете в базисных ценах>
Note on I29: <Наименование индекса к позиции>
Note on J29: <Индекс к позиции на ОЗП><Индекс к позиции на ЭМ><Индекс к позиции на ЗПМ><Индекс к позиции на МАТ><Индекс к СМР><Строка задания НР для БИМ><Строка задания СП для БИМ>
Note on K29: <Общая стоимость ПЗ по позиции для БИМ до начисления НР и СП><Сумма НР по позиции для БИМ><Сумма СП по позиции для БИМ>
Note on L29: <Стоимость единицы по позиции с коэф-ми, НР и СП для БИМ><ТЗ по позиции всего><ТЗМ по позиции всего>
Note on C109: <Текстовая часть (итоги)>
Note on H109: <Прямые затраты в базисных ценах (итоги)>
Note on K109: <Прямые затраты (итоги)>
Note on L109: <Пустой идентификатор>
Note on B114: <Составил>
Note on B116: <Проверил>