## ВЛ-10_6_0,4 кВ
Перечень объектов движимого имущества ВЛ-0.4 кВ /10 кВ в целях определения границ охранных зон для нужд филиала ПАО "МРСК Центра" - "Ярэнерго"
№ п/п | Диспетчерское наименование объекта | Инвентарный номер | Название | Дата ввода в эксплуатацию | Протяженность, км | Местоположение
ВЛ-10 кВ
1 | ВЛ 10кВ №6 Холм ПС Пречистое | 3000001 | ВЛ-10кв ф 1 ПС "Скалино-Тяговая" | 2003-08-01 | 8.346 | Первомайский РЭС
2 | ВЛ 10кВ № 07 ПС Некрасово | 3000467 | ВЛ 10кВ № 07 ПС Некрасово | 2009-12-31 | 38.595 | Некрасовский РЭС
3 | ВЛ 10кВ № 05 ПС Аббакумцево | 3000503 | ВЛ 10кВ № 05 ПС Аббакумцево | 1970-12-01 | 34.1 | Некрасовский РЭС
4 | ВЛ 10 кВ №4 Комплекс ПС 110/10 кВ Туфано | 3000594 | ВЛ 10КВ № 04 ПС Туфаново | 2008-12-31 | 5.719 | Даниловский РЭС
5 | ВЛ 10кВ №2 Кукобой ПС Великовская | 3000602 | ВЛ10КВ Ф2 ПС ВЕЛИКОВСКАЯ 20.03КМ | 1973-09-01 | 12.255 | Первомайский РЭС
6 | ВЛ 10кВ №6 Холм ПС Пречистое | 3000620 | ВЛ 10КВ Ф6 ПС ПРЕЧИСТОЕ 3.47КМ | 1965-12-01 | 0.368 | Первомайский РЭС
7 | ВЛ 10кВ №6 Холм ПС Пречистое | 3000621 | ВЛ-10КВ Ф6 ПС ПРЕЧИСТОЕ 24.76КМ | 1983-03-01 | 30.488 | Первомайский РЭС
8 | ВЛ 10кВ №6 Холм ПС Пречистое | 3000622 | ВЛ-10КВ Ф6 ПС ПРЕЧИСТОЕ 1.47КМ | 1990-03-01 | 1.476 | Первомайский РЭС
9 | ВЛ 10кВ №11 Бочкино ПС Пречистое | 3000628 | ВЛ-10КВ Ф11 ПС ПРЕЧИСТОЕ 13.02КМ | 1979-03-01 | 11.918 | Первомайский РЭС
10 | ВЛ 10кВ №9 Левинское ПС Пречистое | 3000631 | ВЛ10КВ Ф9 ПС ПРЕЧИСТОЕ 5.87КМ | 1975-09-01 | 6.971 | Первомайский РЭС
11 | ВЛ 10кВ №9 Левинское ПС Пречистое | 3000632 | ВЛ10КВ Ф9 ПС ПРЕЧИСТОЕ 0.91КМ | 1972-09-01 | 0.282 | Первомайский РЭС
12 | ВЛ 10кВ №9 Левинское ПС Пречистое | 3000633 | ВЛ-10 КВ N9 ПС ПРЕЧИСТОЕ5.63КМ | 1965-12-01 | 5.419 | Первомайский РЭС
13 | ВЛ 10 кВ № 03 Минино ПС Халдеево | 3000637 | ВЛ10КВ Ф3 ПС ХАЛДЕЕВО 0,44КМ | 1980-02-01 | 0.02 | Любимский РЭС
14 | ВЛ 10 кВ № 04 Кинтаново ПС Халдеево | 3000640 | ВЛ10КВ Ф4 ПС ХАЛДЕЕВО 0.34КМ | 1967-12-01 | 1.1 | Любимский РЭС
15 | ВЛ 10 кВ № 03 Закобякино ПС Дыбино | 3000644 | ВЛ10КВ Ф3 ПС ДЫБИНО 3.0КМ | 1968-12-01 | 2.666 | Любимский РЭС
16 | ВЛ 10 кВ № 03 Закобякино ПС Дыбино | 3000645 | ВЛ10КВ Ф3 ПС ДЫБИНО 2.14КМ | 1979-12-01 | 2.138 | Любимский РЭС
17 | ВЛ 10 кВ № 04 Семендяево ПС Дыбино | 3000647 | ВЛ10КВ Ф4 ПС ДЫБИНО 0.26КМ | 1974-07-01 | 0.275 | Любимский РЭС
18 | ВЛ 10 кВ № 03 Раслово ПС Любим | 3000651 | ВЛ 10кВ №03 ПС ЛЮБИМ | 1972-09-01 | 1.11 | Любимский РЭС
19 | ВЛ 10 кВ № 03 Раслово ПС Любим | 3000652 | ВЛ10КВ Ф3 ПС ЛЮБИМ 0.32КМ | 1979-03-01 | 0.169 | Любимский РЭС
20 | ВЛ 10 кВ № 01 Соть ПС Любим | 3000654 | ВЛ10КВ Ф1 ПС ЛЮБИМ 0.15КМ | 1968-12-01 | 0.17 | Любимский РЭС
21 | ВЛ 10 кВ № 05 Романцево ПС Любим | 3000655 | ВЛ 10КВ №05 ПС ЛЮБИМ | 1969-12-01 | 0.24 | Любимский РЭС
22 | ВЛ 10 кВ № 07 Шарна ПС Любим | 3000660 | ВЛ10КВ Ф7 ПС ЛЮБИМ | 1969-12-01 | 0.36 | Любимский РЭС
23 | ВЛ 10 кВ № 07 Шарна ПС Любим | 3000661 | ВЛ10КВ Ф7 ПС ЛЮБИМ | 1988-09-01 | 1.548 | Любимский РЭС
24 | ВЛ 10кВ № 02 ПС Профилакторий | 3000670 | ВЛ 10кВ № 02 ПС Профилакторий | 2009-12-31 | 5.358 | Некрасовский РЭС
25 | ВЛ 10кВ № 03 Гончарово ПС Дубки | 3000691 | ВЛ-10КВ Ф3 ПС ДУБКИ | 1981-09-01 | 4.955 | Ярославский РЭС
26 | ВЛ 10кВ № 06 ПС Никольское | 3000698 | ВЛ 10кВ № 06 ПС Никольское | 2009-12-31 | 21.668 | Некрасовский РЭС
27 | ВЛ 10 кВ № 01 Соть ПС Любим | 3000706 | ВЛ10КВ Ф1 ПС ЛЮБИМ 1.55КМ | 1982-12-01 | 1.28 | Любимский РЭС
28 | ВЛ 10кВ №4 Воскресенское ПС Пречистое | 3000760 | ВЛ10КВ Ф5 ПС ПРЕЧИСТОЕ 2.3КМ | 1979-11-01 | 2.112 | Любимский РЭС
29 | ВЛ 10кВ №4 Воскресенское ПС Пречистое | 3000761 | ВЛ-10КВ -0,67КМ Ф5 ПСТ ПРЕЧИСТОЕ | 1990-06-01 | 0.217 | Любимский РЭС
30 | ВЛ 10 кВ №32 Хабарово ПС 110/10 кВ Дружб | 3000764 | ВЛ 10КВ №32 ПС Дружба | 1987-06-01 | 4.915 | Даниловский РЭС
31 | ВЛ 10кВ № 05 ПС Аббакумцево | 3000765 | ВЛ-10КВ Ф 5 ПС АББАКУМЦЕВО | 1975-06-01 | 6.29 | Некрасовский РЭС
33 | ВЛ 10кВ №6 Холм ПС Пречистое | 3000807 | ВЛ10КВ Ф1 ПС СКАЛИНО 0,4КМ | 1991-04-01 | 0.2 | Первомайский РЭС
34 | ВЛ 10кВ №6 Холм ПС Пречистое | 3000808 | ВЛ-10КВ N1 ПС СКАЛИНО19.86КМ | 1977-12-01 | 10.702 | Первомайский РЭС
35 | ВЛ 0,4кВ №2 ТП 015(Богослов село) Мат/2 | 3000828 | ВЛ-10КВ Ф2 ПС МАТВЕЕВО | 1996-06-01 | 0.67 | Ярославский РЭС
36 | ВЛ-10КВ Ф.7 ШАРНА ПС ЛЮБИМ L-1КМ | 3000879 | ВЛ-10КВ Ф.7 ШАРНА ПС ЛЮБИМ L-1КМ | 1999-06-01 | 1 | Любимский РЭС
37 | ВЛ 10 кВ № 07 Картополово ПС Обнора | 3000882 | ВЛ-10КВ N7 ОТ ПС 35/10КВ ОБНОРА2.87КМ | 2000-06-01 | 2.688 | Любимский РЭС
38 | ВЛ 10 кВ № 06 Филиппово ПС Дыбино | 3000888 | ВЛ10КВ Ф6 ПС ДЫБИНО 9.78КМ | 1985-01-01 | 9.216 | Любимский РЭС
39 | ВЛ 10кВ № 04 Левцово ПС Моделово-2 | 3000893 | ВЛ-10КВ ОТПАЙКА Ф5 АЭРОПОРТ ПС АББАКУМЦЕВО 4.3КМ | 1971-12-01 | 4.51 | Ярославский РЭС
40 | ВЛ 10кВ № 07 ПС Гузицино | 3001630 | ВЛ-10 Кв протяженностью 0,28 км | 2005-08-01 | 0.325 | Некрасовский РЭС
41 | ВЛ 10кВ №177 ПС Алтыново | 3001659 | ВЛ 10кВ №177 ПС Алтыново | 2009-12-31 | 21.54 | Угличский РЭС
42 | ВЛ 10кВ №177 ПС Алтыново | 3001660 | ВЛ 10кВ №177 ПС Алтыново | 1973-01-01 | 23.66 | Угличский РЭС
43 | ВЛ 10кВ №118 ПС Углич | 3001669 | ВЛ 10кВ №118 ПС Углич | 1996-01-01 | 1.204 | Угличский РЭС
44 | ВЛ 10кВ №122 ПС Углич | 3001670 | ВЛ 10кВ №122 ПС Углич | 1996-01-01 | 5.1 | Угличский РЭС
45 | ВЛ 10кВ №122 ПС Углич | 3001671 | ВЛ 10кВ №122 ПС Углич | 1973-01-01 | 23.255 | Угличский РЭС
46 | ВЛ 10кВ №122 ПС Углич | 3001672 | ВЛ 10кВ №122 ПС Углич | 1996-01-01 | 5.45 | Угличский РЭС
47 | ВЛ 10кВ №147 ПС Ильинское | 3001685 | Заходы ВЛ-10 кВ дл.90м | 1997-12-01 | 0.09 | Угличский РЭС
48 | ВЛ 10кВ №175 ПС Алтыново | 3001686 | ВЛ-10 кВ дл.90 м | 1997-12-01 | 0.09 | Угличский РЭС
49 | ВЛ 10кВ №127 ПС Углич | 3001687 | Заходы ВЛ-10кВ дл.90м | 1997-12-01 | 0.159 | Угличский РЭС
50 | Заходы ВЛ-10 дл.90м | 3001688 | Заходы ВЛ-10 дл.90м | 1997-12-01 | 0.09 | Угличский РЭС
51 | Заходы ВЛ-10кВ дл.70 м | 3001689 | Заходы ВЛ-10кВ дл.70 м | 1997-12-01 | 0.09 | Угличский РЭС
52 | Заходы ВЛ-10 дл. 150 м | 3001690 | Заходы ВЛ-10 дл. 150 м | 1997-12-01 | 0.15 | Угличский РЭС
53 | ВЛ 10кВ №177 ПС Алтыново | 3001691 | Заходы ВЛ-10 дл.150 м | 1997-12-01 | 0.16 | Угличский РЭС
54 | Заходы ВЛ-10кВ дл.150 м | 3001692 | Заходы ВЛ-10кВ дл.150 м | 1997-12-01 | 0.15 | Угличский РЭС
55 | Заход ВЛ-10кВ дл.50 м | 3001693 | Заход ВЛ-10кВ дл.50 м | 1997-12-01 | 0.05 | Угличский РЭС
56 | ВЛ 10кВ №177 ПС Алтыново | 3001706 | ВЛ 10кВ №177 ПС Алтыново | 1985-01-01 | 7.01 | Угличский РЭС
57 | ВЛ 10кВ №144 ПС Ильинское | 3001721 | ВЛ 10кВ №144 ПС Ильинское | 1962-01-01 | 41.33 | Угличский РЭС
58 | ВЛ-10кВ ф4 Зачатье пс 35/10кВ Щурово дл.1,5км | 3001758 | ВЛ-10кВ ф4 Зачатье пс 35/10кВ Щурово дл.1,5км | 1976-11-01 | 1.5 | Борисоглебский РЭС
59 | ВЛ-10 кВ ф 2 Кормоцех пс 35/10 кВ Щурово дл.1,09 км | 3001764 | ВЛ-10 кВ ф 2 Кормоцех пс 35/10 кВ Щурово дл.1,09 км | 1976-09-01 | 1.09 | Борисоглебский РЭС
60 | ВЛ-10 кВ ф 2 Кормоцех пс35/10 кВ Щурово дл.9,95км | 3001766 | ВЛ-10 кВ ф 2 Кормоцех пс35/10 кВ Щурово дл.9,95км | 1972-12-01 | 9.95 | Борисоглебский РЭС
61 | ВЛ 10кВ № 6 Верзино ПС Щурово | 3001767 | ВЛ-10кВ ф 6 пс Щурово дл.10км | 1972-12-01 | 11.43 | Борисоглебский РЭС
62 | ВЛ-10кВ ф 6 пс Щурово дл.0,64 км | 3001769 | ВЛ-10кВ ф 6 пс Щурово дл.0,64 км | 1991-07-01 | 0.64 | Борисоглебский РЭС
63 | ВЛ-10кВ ф 3 пс Алешкино | 3001787 | ВЛ-10кВ ф 3 пс Алешкино | 1985-09-01 | 7.33 | Борисоглебский РЭС
64 | ВЛ-10 кВ ф 3 пс Алешкино дл.0,5 км | 3001788 | ВЛ-10 кВ ф 3 пс Алешкино дл.0,5 км | 1985-09-01 | 0.5 | Борисоглебский РЭС
65 | ВЛ 10кВ №121 ПС Углич | 3001830 | ВЛ 10кВ №121 ПС Углич | 1994-01-01 | 0.56 | Угличский РЭС
66 | ВЛ 10кВ №122 ПС Углич | 3001831 | ВЛ 10кВ №122 ПС Углич | 1994-01-01 | 3.84 | Угличский РЭС
67 | ВЛ 10кВ №122 ПС Углич | 3001834 | ВЛ 10кВ №122 ПС Углич | 1996-01-01 | 0.72 | Угличский РЭС
68 | ВЛ 10кВ №122 ПС Углич | 3001836 | ВЛ 10кВ №122 ПС Углич | 1997-01-01 | 4.32 | Угличский РЭС
69 | ВЛ 10кВ №122 ПС Углич | 3001837 | ВЛ 10кВ №122 ПС Углич | 1997-01-01 | 6.48 | Угличский РЭС
70 | ВЛ 10кВ №122 ПС Углич | 3001839 | ВЛ 10кВ №122 ПС Углич | 1974-01-01 | 2.39 | Угличский РЭС
71 | ВЛ 10кВ №122 ПС Углич | 3001840 | ВЛ 10кВ №122 ПС Углич | 1974-01-01 | 2.41 | Угличский РЭС
72 | ВЛ 10кВ № 09 ПС Петровск | 3001858 | ВЛ-10 кВ ф 9 пс Петровск каб. дл.0,13 км | 1973-09-01 | 0.13 | Ростовский РЭС
73 | ВЛ 10кВ № 18 ПС Петровск | 3001861 | ВЛ-10 кВ ф 18 пс Петровск каб. 0,26 км | 1975-12-01 | 0.25 | Ростовский РЭС
74 | ВЛ 10кВ № 17 ПС Устье | 3001871 | ВЛ-10 кВ ф 17 пс Устье дл.1,47 км каб. | 1978-12-01 | 0.91 | Ростовский РЭС
75 | КЛ 10кВ № 07 ПС Поречье | 3001875 | ВЛ-10 кВ ф 7 пс Поречье каб.0,75 км | 1979-03-01 | 0.75 | Ростовский РЭС
76 | КЛ 10кВ № 08 ПС Поречье | 3001876 | Вл-10 КВ ф 8 пс Поречье каб. 0,75 км | 1979-03-01 | 0.75 | Ростовский РЭС
77 | ВЛ-10 КВ ф 9 пс Поречье каб. 0,11 км | 3001877 | ВЛ-10 КВ ф 9 пс Поречье каб. 0,11 км | 1987-12-01 | 0.11 | Ростовский РЭС
78 | ВЛ-10 кВ ф 8 пс Борисоглеб дл.5,30 км | 3001891 | ВЛ-10 кВ ф 8 пс Борисоглеб дл.5,30 км | 1981-10-01 | 5.3 | Борисоглебский РЭС
79 | ВЛ 10кВ № 05 ПС Юрьевская Слобода | 3001947 | ВЛ-10 кВ ф 5 пс Юр.Слобода дл.0,18км каб. | 1961-12-01 | 0.18 | Ростовский РЭС
80 | ВЛ 10кВ № 05 ПС Юрьевская Слобода | 3001949 | ВЛ-10кВ ф 5 пс Юр.Слобода каб.0,45км на ТП Песочное | 1982-05-01 | 0.45 | Ростовский РЭС
81 | ВЛ 10кВ № 01 ПС Устье | 3001952 | ВЛ-10 кВ ф 1 пс Устье дл.0,07км каб. | 1960-12-01 | 0.07 | Ростовский РЭС
82 | ВЛ 10кВ № 18 ПС Устье | 3001954 | ВЛ-10 кВ ф 18 пс Устье каб.дл.0,22 км | 1970-07-01 | 0.075 | Ростовский РЭС
83 | ВЛ 10кВ № 12 ПС Поречье | 3001955 | ВЛ-10 кВ ф 12 пс Поречье каб. дл.0,07км | 1969-12-01 | 0.07 | Ростовский РЭС
84 | ВЛ 10кВ № 08 ПС Беклемишево | 3001973 | ВЛ-10 кВ ф 8 пс Беклемишево каб. дл.0,457 км | 1962-12-01 | 0.328 | Ростовский РЭС
85 | ВЛ 10кВ № 10 ПС Поречье | 3002043 | ВЛ-10 кВ ф 10 пс Поречье каб.0,09 км | 1987-12-01 | 0.08 | Ростовский РЭС
86 | ВЛ 10кВ № 06 ПС Поречье | 3002045 | ВЛ-10 кВ ф 6 пс Поречье каб.дл.0,06 км | 1980-07-01 | 0.06 | Ростовский РЭС
87 | ВЛ 10кВ № 09 ПС Шурскол | 3002052 | ВЛ-10 КВ ф 9 пс Шурскол каб. 0,683 км | 1988-02-01 | 0.385 | Ростовский РЭС
88 | ВЛ 10кВ №19 Устье-Семибратово ПС Устье | 3002059 | ВЛ-10кВ ф-Устье-Семибратово ПС Устье каб.дл.0,53 | 1983-12-01 | 0.56 | Ростовский РЭС
89 | ВЛ 10кВ № 03 ПС Вахрушево | 3002064 | ВЛ-10 кВ ф 3 пс Вахрушево дл.0,05 км каб. | 1983-12-01 | 0.05 | Ростовский РЭС
90 | ВЛ 10кВ № 03 ПС Вахрушево | 3002065 | ВЛ-10 кВ ф 3 пс Вахрушево дл.0,35 км каб. | 1985-07-01 | 0.35 | Ростовский РЭС
91 | ВЛ 10кВ № 01 ПС Вахрушево | 3002068 | ВЛ-10 кВ ф 1 пс Вахрушево дл.0,025 км каб.линия | 1985-07-01 | 0.03 | Ростовский РЭС
92 | ВЛ 10кВ № 02 ПС Вахрушево | 3002073 | ВЛ-10кВ ф 2 пс Вахрушево каб.дл.0,1 км | 1986-05-01 | 0.11 | Ростовский РЭС
93 | ВЛ 10кВ № 06 ПС Васильково | 3002076 | ВЛ-10 кВ ф 6 пс Васильково дл.0,65 км каб. | 1986-12-01 | 0.588 | Ростовский РЭС
94 | ВЛ 10кВ № 01 ПС Шурскол | 3002088 | ВЛ-10 кВ ф -1 пс Шурскол каб.0,047 км | 1987-09-01 | 0.045 | Ростовский РЭС
95 | ВЛ 10кВ № 06 ПС Неро | 3002093 | ВЛ-10 кВ ф 6 пс Неро каб.0,4 км | 1988-02-01 | 0.55 | Ростовский РЭС
96 | ВЛ 10кВ № 13 ПС Неро | 3002095 | ВЛ-10 кВ ф 13 пс Неро каб.0,4 км | 1988-02-01 | 0.355 | Ростовский РЭС
97 | ВЛ 10кВ № 08 ПС Глебово | 3002102 | ВЛ 10кВ № 08 ПС Глебово | 1996-02-01 | 0.08 | Переславский РЭС
98 | ВЛ 10кВ № 05 ПС Сараево | 3002106 | ВЛ 10кВ № 05 ПС Сараево | 2008-06-30 | 3.249 | Переславский РЭС
99 | ВЛ 10кВ № 05 ПС Сараево | 3002113 | ВЛ 10кВ № 05 ПС Сараево | 1997-10-01 | 2.127 | Переславский РЭС
100 | ВЛ 10кВ № 04 ПС Филимоново | 3002121 | ВЛ 10кВ № 04 ПС Филимоново | 1983-03-01 | 0.24 | Переславский РЭС
101 | ВЛ 10кВ № 04 ПС Кулаково | 3002178 | ВЛ 10кВ № 04 ПС Кулаково | 2009-12-31 | 0.243 | Переславский РЭС
102 | ВЛ 10кВ № 07 ПС Нагорье | 3002189 | ВЛ 10кВ № 07 ПС Нагорье | 1995-12-01 | 4.77 | Переславский РЭС
103 | ВЛ 10кВ № 06 ПС Скоморохово | 3002198 | ВЛ 10кВ № 06 ПС Скоморохово | 1996-06-01 | 6.535 | Переславский РЭС
104 | ВЛ 10кВ № 08 ПС Шушково | 3002217 | ВЛ 10кВ № 06 ПС Шушково | 1998-06-01 | 0.342 | Переславский РЭС
105 | ВЛ 10кВ № 08 ПС Берендеево | 3002219 | ВЛ 10кВ № 08 ПС Берендеево | 1998-05-01 | 1.295 | Переславский РЭС
106 | ВЛ 10кВ № 10 ПС Соломидино | 3002320 | ВЛ 10кВ № 10 ПС Соломидино | 2009-11-30 | 7.843 | Переславский РЭС
107 | ВЛ 10кВ № 06 ПС Красное | 3002322 | ВЛ 10кВ № 06 ПС Красное | 2009-12-31 | 2.586 | Переславский РЭС
109 | ВЛ 10кВ № 06 ПС Нагорье | 3002344 | ВЛ 10кВ № 06 ПС Нагорье | 1997-10-01 | 0.394 | Переславский РЭС
110 | ВЛ 6кВ № 03 Поселок ПС Батьки | 3002345 | ВЛ 6кВ № 03 ПС Батьки | 1997-10-01 | 1.01 | Переславский РЭС
111 | ВЛ 10кВ № 04 ПС Кулаково | 3002346 | ВЛ 10кВ № 04 ПС Кулаково | 1997-12-01 | 0.901 | Переславский РЭС
112 | ВЛ 10кВ №07 ПС Пружинино | 3002491 | ВЛ 10кВ №07 ПС Пружинино | 1973-06-01 | 8.05 | Гав-ЯМ РЭС
115 | ВЛ 10кВ №29 РП 4 | 3002621 | ВЛ 10кВ №29 РП 4 | 1965-01-01 | 0.942 | Ростовский РЭС
117 | ВЛ 10кВ №161 ПС Клементьево | 3002672 | ВЛ-10кВ связующая ВЛ-10 КВ ф№161 пс Клементьево иВЛ-10 кВ ф 123 пс Углич протяженность 5,6 км | 1999-09-01 | 3.528 | Угличский РЭС
118 | ВЛ-10 кВ ф№3 Рагуйлово пс 35/10 Щурово( отпайка на д.Труфанцево),длина 2,17 км | 3002675 | ВЛ-10 кВ ф№3 Рагуйлово пс 35/10 Щурово( отпайка на д.Труфанцево),длина 2,17 км | 1999-04-01 | 2.17 | Борисоглебский РЭС
119 | ВЛ-10 кв №5 Торфпредприятие пс Батьки дл.0,2 км | 3002677 | ВЛ-10 кв №5 Торфпредприятие пс Батьки дл.0,2 км | 2001-01-01 | 0.2 | Переславский РЭС
120 | ВЛ 10кВ № 03 ПС Берендеево | 3002685 | Заходы ВЛ 10кВ ПС Берендеево | 2002-12-01 | 0.085 | Переславский РЭС
121 | ВЛ 10кВ №11 ПС Юрьевская Слобода | 3002833 | ВЛ 10кВ ТП 019-ТП 057 | 1969-01-01 | 1.477 | Ростовский РЭС
123 | КЛ 10кВ №16 РП 3 | 3002854 | ВЛ 10кВ ТП 034-ТП 046 | 1975-01-01 | 1.095 | Ростовский РЭС
125 | ВЛ 10кВ №02 ПС Юрьевская Слобода | 3002894 | ВЛ-10 кВ отпайка от Ф2 пст 1986 г Юр.Сл. п.Ишня прот.0,312 км | 1956-01-01 | 0.226 | Ростовский РЭС
126 | ВЛ-10 кВ №8 Варусово пс 110/35/10кВ Борисоглеб дл.1,5 км. | 3003349 | ВЛ-10 кВ №8 Варусово пс 110/35/10кВ Борисоглеб дл.1,5 км. | 1972-01-01 | 1.5 | Борисоглебский РЭС
127 | ВЛ 10кВ № 8 Варусово ПС Борисоглеб | 3003351 | ВЛ-10 кВ №8 Варусово пс 110/35/10 кВ Борисоглеб дл. 0,4 км | 2000-01-01 | 0.415 | Борисоглебский РЭС
128 | ВЛ 10кВ № 03 ПС Нила | 3003357 | Отпайка от ВЛ-10 кВ №3 Городище пс 110/35/10 кВ Нила прот.0,453 км | 2004-04-01 | 0.33 | Переславский РЭС
129 | ВЛ 10кВ № 05 ПС Нагорье | 3003359 | ВЛ 10кВ № 05 ПС Нагорье | 2004-11-01 | 0.265 | Переславский РЭС
130 | ВЛ 0,4кВ №1 КТП Учхоз клуб | 3003360 | ВЛ-10/0,4 кВ с.Рязанцево | 2004-11-01 | 3.32 | Переславский РЭС
131 | ВЛ 0,4кВ №1 ТП 114 (Есиплево) | 3003361 | ВЛ-10/0,4 п.Красный октябрь прот.2,8 км | 2004-11-01 | 0.99 | Борисоглебский РЭС
133 | ВЛ 10кВ № 605 ПС Ростов | 3003374 | ВЛ-10 кВ ф 605 пс Ростов дл.0,45 км каб. | 1977-06-01 | 0.45 | Ростовский РЭС
134 | ВЛ 10кВ № 12 ПС Поречье | 3003375 | ВЛ-10 КВ ф 12 пс Поречье каб. 0,2 км | 1987-12-01 | 0.2 | Ростовский РЭС
135 | ВЛ 10кВ № 08 ПС Нагорье | 3003452 | ВЛ 10кВ № 08 ПС Нагорье | 2009-12-31 | 3.366 | Переславский РЭС
136 | ВЛ 10кВ № 02 ПС Берендеево | 3003499 | ВЛ 10кВ № 02 ПС Берендеево | 1950-01-01 | 0.888 | Переславский РЭС
137 | ВЛ 10кВ № 04 ПС Нила | 3003505 | ВЛ 10 кВ № 04 ПС Нила | 2005-01-01 | 2.5 | Переславский РЭС
138 | ВЛ 10кВ № 04 ПС Нила | 3003526 | ВЛ 10кВ № 04 ПС Нила | 1956-01-01 | 0.33 | Переславский РЭС
139 | ВЛ 10кВ № 04 ПС Нила | 3003527 | ВЛ 10кВ № 04 ПС Нила | 1956-01-01 | 0.73 | Переславский РЭС
140 | ВЛ 10кВ № 04 ПС Нила | 3003528 | ВЛ 10кВ № 04 ПС Нила | 1956-01-01 | 0.09 | Переславский РЭС
141 | ВЛ 10кВ № 04 ПС Нила | 3003529 | ВЛ 10 кВ № 04 ПС Нила | 1956-01-01 | 0.73 | Переславский РЭС
142 | ВЛ 10кВ № 08 ПС Глебово | 3003535 | ВЛ 10кВ № 08 ПС Глебово | 2005-12-01 | 5.195 | Переславский РЭС
144 | ВЛ 10кВ №14 ПС Неро | 3003601 | ВЛ 10кВ ТП 030-ТП 057 | 1994-01-01 | 0.18 | Ростовский РЭС
145 | ВЛ 10кВ №14 ПС Неро | 3003603 | ВЛ-10кВ фидер 11 ТП57-ТП29 г.Ростов прот.0,3 км | 1963-01-01 | 0.655 | Ростовский РЭС
147 | ВЛ 10кВ № 04 ПС Нила | 3003694 | ВЛ 10кВ № 04 ПС Нила | 2006-12-01 | 3.04 | Переславский РЭС
148 | ВЛ 10кВ № 08 ПС Нагорье | 3003697 | ВЛ 10кВ № 08 ПС Нагорье | 2006-12-01 | 3.71 | Переславский РЭС
149 | ВЛ 6кВ № 603 ПС Купань | 3003699 | ВЛ 6кВ № 603 ПС Купань | 2006-12-01 | 8.231 | Переславский РЭС
150 | ВЛ 6кВ № 602 ПС Купань | 3003703 | ВЛ 6кВ № 602 ПС Купань | 2006-12-01 | 1.06 | Переславский РЭС
151 | ВЛ 6кВ № 602 ПС Купань | 3003704 | ВЛ 6кВ № 602 ПС Купань | 2006-12-01 | 0.938 | Переславский РЭС
152 | ВЛ-6кв дл.1,7км п/ст Волжская | 3003717 | ВЛ-6кв дл.1,7км п/ст Волжская | 1972-01-01 | 1.7 | Рыбинский РЭС
153 | ВЛ-10кв дл.0,25км учебный полигон п/ст Восточная | 3003726 | ВЛ-10кв дл.0,25км учебный полигон п/ст Восточная | 1972-01-01 | 0.25 | Рыбинский РЭС
154 | ВЛ-6кв дл.14,5км фидер 7 п/ст Залесье | 3003727 | ВЛ-6кв дл.14,5км фидер 7 п/ст Залесье | 1983-06-01 | 14.5 | Рыбинский РЭС
155 | Заходы 10кв дл.1,31км фидер 22 п/ст Селехово | 3003728 | Заходы 10кв дл.1,31км фидер 22 п/ст Селехово | 1993-09-01 | 1.31 | Рыбинский РЭС
156 | ВЛ 10кВ № 02 Глушицкий ПС Тихменево | 3003734 | ВЛ-10кВ фидер 2 п/ст Тихменево | 1996-07-01 | 1.015 | Рыбинский РЭС
157 | ВЛ-10кВ фидер 2 п/ст Тихменево 0,03км | 3003736 | ВЛ-10кВ фидер 2 п/ст Тихменево 0,03км | 1996-09-01 | 0.03 | Рыбинский РЭС
158 | ВЛ-10кв фидер 6 Никола-Корма дл.0,975км | 3003738 | ВЛ-10кв фидер 6 Никола-Корма дл.0,975км | 1996-12-01 | 0.98 | Рыбинский РЭС
159 | ВЛЗ-10кв ВЛ-10ф2 ПС Глебово 0.3км. | 3003773 | ВЛЗ-10кв ВЛ-10ф2 ПС Глебово 0.3км. | 2006-12-01 | 0.3 | Рыбинский РЭС
160 | ВЛ-10 кв.фидер 3 ПС Глебово 0,35 км | 3003776 | ВЛ-10 кв.фидер 3 ПС Глебово 0,35 км | 1999-01-01 | 0.35 | Рыбинский РЭС
161 | ВЛ-10кв п/ст Николо-Корма | 3003781 | ВЛ-10кв п/ст Николо-Корма | 1980-01-01 | 30.842 | Рыбинский РЭС
162 | ВЛ 10кВ № 06 Овцекомплекс ПС Шашково | 3003792 | ВЛ-10кв п/ст Шашково | 1972-01-01 | 2.64 | Рыбинский РЭС
163 | ВЛ-10кв фидер 1 РП Охотино дл.3,1км | 3003806 | ВЛ-10кв фидер 1 РП Охотино дл.3,1км | 1997-03-01 | 3.1 | Рыбинский РЭС
164 | ВЛ-10кв фидер 2 Оптика дл.1,4км | 3003809 | ВЛ-10кв фидер 2 Оптика дл.1,4км | 1997-05-01 | 1.4 | Рыбинский РЭС
165 | ВЛ 10кВ № 03 Коприно ПС Глебово | 3003814 | ВЛ-10кв отпайка на ТП Ясенево фидер 3 п/ст Глебово дл.500м | 1997-10-01 | 0.26 | Рыбинский РЭС
166 | ВЛ 10кВ № 01 Кирпичный ПС Шашково | 3003818 | ВЛ-10 кв.фидер 1 ПС Шашково (эл.снабж.Шашковскогоуч.0.06км | 1998-12-01 | 0.07 | Рыбинский РЭС
167 | ВЛ 6кВ № 35 Углы ПС Волжская | 3003819 | ВЛ-6 кв отп.на КТП-25 Долгий Мох ф.35 ПС Волская 1,13 км | 2002-04-01 | 1.29 | Рыбинский РЭС
168 | ВЛ 10кВ № 01 Каботово ПС Глебово | 3003822 | ВЛ-10 кв фидер 1 ПС Глебово 0,51 км. | 1999-12-01 | 0.57 | Рыбинский РЭС
169 | ВЛ-10 кв.фидер 3 ПС Лом дл.0,05 км. | 3003829 | ВЛ-10 кв.фидер 3 ПС Лом дл.0,05 км. | 1998-07-01 | 0.05 | Рыбинский РЭС
170 | ВЛ-10 кв. фидер 2 ПС Лом дл.1,35 км. | 3003830 | ВЛ-10 кв. фидер 2 ПС Лом дл.1,35 км. | 1998-07-01 | 1.35 | Рыбинский РЭС
171 | ВЛ-10 кв ф.2 ПС Тихменево 0,3 км | 3003833 | ВЛ-10 кв ф.2 ПС Тихменево 0,3 км | 2002-12-01 | 0.3 | Рыбинский РЭС
172 | ВЛ-6 кв ф.2 ПС Тихменево 1,6 км | 3003834 | ВЛ-6 кв ф.2 ПС Тихменево 1,6 км | 2002-12-01 | 1.6 | Рыбинский РЭС
173 | ВЛ-6 кв ф.2 ПС Селехово 0,1 км | 3003837 | ВЛ-6 кв ф.2 ПС Селехово 0,1 км | 2003-01-01 | 0.1 | Рыбинский РЭС
174 | ВЛ 10кВ № 01 Левобережный ПС Левобережна | 3003853 | ВЛ-10 ф1 ПС Левобережная | 2004-06-01 | 0.584 | Рыбинский РЭС
175 | ВЛ-6кв уличное осв.ф.19 ПС Веретье 0,020 км отп.на КТП"Свет" | 3003854 | ВЛ-6кв уличное осв.ф.19 ПС Веретье 0,020 км отп.на КТП"Свет" | 2004-10-01 | 0.02 | Рыбинский РЭС
176 | ВЛ 10кВ № 01 Каботово ПС Глебово | 3003855 | ВЛ-10кв отпайка ф.1 ПС Глебово на КТП-100 Головино 0.5км | 2005-12-01 | 0.81 | Рыбинский РЭС
177 | ВЛ 10кВ № 03 Раздумовский ПС Тихменево | 3003870 | ВЛ-10 кВ от ТП Белево 1,65 км | 2004-12-01 | 1.84 | Рыбинский РЭС
178 | ВЛ 6кВ № 05 Юршино ПС Селехово | 3003873 | ВЛ-6кв отпайка ф.5 ПС Селехово на КТП-63 Якушево0.695км | 2005-12-01 | 0.33 | Рыбинский РЭС
179 | ВЛ 10кВ № 03 Коприно ПС Глебово | 3003874 | ВЛ-10 отпайка на КТП-63 Подольское отВЛ-10 ф3 ПС Глеб 0.06км | 2005-12-01 | 0.09 | Рыбинский РЭС
180 | ВЛ 6кВ № 602 ПС Пищалкино | 3003891 | ВЛ 6кВ № 602 ПС Пищалкино | 1978-01-01 | 4.48 | Некоузский РЭС
181 | ВЛ 10кВ № 11 "Учебный полигон" | 3004053 | ВЛ-10кВ Полигон ПС Мышкин | 1974-01-01 | 0.56 | Мышкинский РЭС
182 | ВЛ 10кВ №7 ПС Брейтово | 3004079 | ВЛ 10кВ №7 ПС Брейтово | 1987-01-01 | 26.065 | Брейтовский РЭС
183 | ВЛ 10кВ №7 ПС Брейтово | 3004084 | Отп. ВЛ 10кВ №07 ПС Брейтово на ТП 073 (Цветочная) | 2004-10-01 | 0.637 | Брейтовский РЭС
184 | ВЛ 10кВ №3 ПС Брейтово | 3004093 | ВЛ-10кв фидер 3 п/ст Брейтово дл.4,58км | 1987-01-01 | 4.572 | Брейтовский РЭС
185 | ВЛ 10кВ №1 ПС Сутка | 3004099 | ВЛ-10кв фидер 1 п/ст Сутка дл.6,5км | 1972-01-01 | 5.197 | Брейтовский РЭС
186 | ВЛ 10кВ №4 ПС Сутка | 3004103 | ВЛ 10кВ №4 ПС Сутка | 1990-01-01 | 4.558 | Брейтовский РЭС
187 | ВЛ 10кВ №4 ПС Сить | 3004109 | ВЛ 10кВ №4 ПС Сить | 1979-01-01 | 5.234 | Брейтовский РЭС
188 | ВЛ 10кВ №2 ПС Горелово | 3004115 | ВЛ-10кв фидер 2 п/ст Горелово дл.6,0км | 1982-01-01 | 5.134 | Брейтовский РЭС
189 | ВЛ 10кВ №3 ПС Сутка | 3004116 | ВЛ 10кВ №3 ПС Сутка | 1993-12-01 | 1.991 | Брейтовский РЭС
191 | ВЛ 10кВ №9 Кладово ПС Пошехонье | 3004166 | ВЛ-10 кв п.Ватагино фидер 9 ПС Пошехонье 0,4 км | 1999-10-01 | 0.34 | Пошехонский РЭС
192 | ВЛ 10кВ № 01 ПС Пошехонье | 3004181 | ВЛ-10 кв КСН ф.1 ПС Пошехонье 0,06 км | 2003-03-01 | 0.12 | Пошехонский РЭС
193 | ВЛ 10кВ №4 Город2 ПС Пошехонье | 3004196 | ВЛЗ-10 кВ ф.4 ПС Пошехонье 0,214 км | 2005-01-01 | 0.572 | Пошехонский РЭС
194 | ВЛ 10кВ №4 Город2 ПС Пошехонье | 3004199 | ВЛЗ-10кВ отпайка на КТП 22 Чкалова Ф4 ПС Пошехонье 0.172км | 2005-03-01 | 0.188 | Пошехонский РЭС
195 | ВЛ 10кВ "Учебный полигон" | 3004215 | Учебно-тренировочный полигон ВЛ-10кв дл.0,08км | 1997-12-01 | 0.165 | Пошехонский РЭС
196 | ВЛ 10кВ №5 Ракоболь ПС Аниково | 3004216 | ВЛ-10 ф.5 п/ст.35/10 Аниково 0,4 км. | 1998-11-01 | 0.408 | Пошехонский РЭС
197 | ВЛ 10кВ №9 Кладово ПС Пошехонье | 3004222 | ВЛ-10 кв.фидер 1 Князево 2.3 км. | 1999-02-01 | 2.21 | Пошехонский РЭС
198 | ВЛ 10кВ №1 Тимино ПС Белое | 3004229 | ВЛ-10кв фидер п/ст Белое село дл.8,95км | 1980-01-01 | 10.69 | Пошехонский РЭС
199 | ВЛ 10кВ № 4 ПС Лом | 3004322 | ВЛ 10кв №4 ПС Лом | 1977-01-01 | 0.09 | Большесельский РЭС
200 | ВЛ 6кВ № 19 Малиновец ПС Веретье | 3004456 | ВЛ-6кв отп.на КТП-25 церковь Ал.Невс.ф.19 ПС Веретье 0,1511к | 2003-02-01 | 0.16 | Рыбинский РЭС
201 | ВЛ-10 кв ф.6 ПС Красная горка 0,48 км | 3004489 | ВЛ-10 кв ф.6 ПС Красная горка 0,48 км | 2002-06-01 | 0.48 | Рыбинский РЭС
202 | ВЛ-10 кв ф.2 ПС Левобережная | 3004494 | ВЛ-10 кв ф.2 ПС Левобережная | 2002-06-01 | 0.04 | Рыбинский РЭС
203 | ВЛ 10кВ № 02 Еремейцево ПС Николо-Корма | 3004503 | ВЛ-10 кв ф 3 от ПС 35/10 "Николо-Корма "д Еремейцево | 2006-08-01 | 0.17 | Рыбинский РЭС
204 | ВЛ-10 ф2от ПС 35/10 "Арефино" | 3004505 | ВЛ-10 ф2от ПС 35/10 "Арефино" | 2006-09-01 | 0.1 | Рыбинский РЭС
205 | ВЛ-10 кВ д.Ларионово ф.3 ПС Глебово 0,295 км | 3004526 | ВЛ-10 кВ д.Ларионово ф.3 ПС Глебово 0,295 км | 2004-12-01 | 0.29 | Рыбинский РЭС
206 | ВЛ 6кВ № 19 Малиновец ПС Веретье | 3004530 | ВЛ-6 кв.ф.19 от ПС Веретье 0,64 км | 2004-07-01 | 0.65 | Рыбинский РЭС
207 | ВЛ 10кВ № 01 Оболтинский ПС Арефино | 3004531 | ВЛ-10 кВ д.Петушки ф.1 п/ст Арефино 0,141 км отп.на КТП | 2004-10-01 | 0.41 | Рыбинский РЭС
208 | ВЛ 10кВ №1 ПС Горелово | 3004576 | ВЛ 10кВ №1 ПС Горелово | 2006-07-01 | 18.7 | Брейтовский РЭС
209 | ВЛ 10кВ №2 Обновленское РП Кременево | 3004601 | ВЛ-10 кв отп.от КТП-100 0,02 км д.Окулово ф.2 РП-10 кв Креме | 2003-07-01 | 0.05 | Пошехонский РЭС
210 | ВЛ 10кВ №2 Обновленское РП Кременево | 3004602 | ВЛ-10 кВ ф.2 от РП Кременево д.Ляча 0,369 км | 2004-08-01 | 0.375 | Пошехонский РЭС
211 | ВЛ 6кВ № 601 ПС Купань | 3004611 | ВЛ 6кВ № 601 ПС Купань | 2007-03-01 | 1.415 | Переславский РЭС
212 | ВЛ 10кВ № 04 ПС Кибернетик | 3004621 | ВЛ 10кВ № 04 ПС Кибернетик | 2007-11-30 | 6.421 | Переславский РЭС
213 | Отпайка ВЛ-6 кВ ф 633 ПС Тихменевопротяженность 0,157 км. | 3004627 | Отпайка ВЛ-6 кВ ф 633 ПС Тихменевопротяженность 0,157 км. | 2007-11-30 | 0.16 | Рыбинский РЭС
214 | ВЛ 10кВ № 02 Мархачёвский ПС Глебово | 3004628 | Отпайка ВЛ-10 кВ на КТП Усково 1,2 ф 3 ПС Глебовод.Усково Рыбинский р-н Яросл.обл. | 2007-12-31 | 2.315 | Рыбинский РЭС
215 | ВЛ 10кВ № 01 Учма РП-10кВ Охотино | 3004629 | отпайка от ВЛ-10кВ на КТП "Коровино-переправа" ф 1РП Охотино д. Коровино Рыбинск р-н Ярослав. обл | 2007-12-31 | 1.215 | Рыбинский РЭС
216 | ВЛ 10кВ № 03 Раздумовский ПС Тихменево | 3004630 | отпайка от ВЛ-10кВ на КТП "Осники" ф3 ПС Тихменевод.Осники Рыбинский р-н Яросл обл. | 2007-12-31 | 1.77 | Рыбинский РЭС
217 | ВЛ 10кВ № 06 ПС Сараево | 3004633 | ВЛ 10кВ № 06 ПС Сараево | 2007-12-31 | 5.69 | Переславский РЭС
218 | ВЛ 10 кВ №1 Овцекомплекс ПС 110/10 кВ По | 3004642 | ВЛ 10 кВ № 01 ПС Покров | 2007-12-31 | 7.585 | Даниловский РЭС
219 | ВЛ 10 кВ №3 Макарово ПС 110/10 кВ Дружба | 3004643 | ВЛ 10 кВ № 03 ПС Дружба | 2007-12-31 | 0.89 | Даниловский РЭС
220 | ВЛ 10кВ № 1 Ёлоховский ПС Большое село | 3004646 | Отп. ВЛ 10кВ №01 ПС Большое Село на ТП 004 | 2007-12-31 | 1.045 | Большесельский РЭС
221 | ВЛ 10кВ № 03 ПС Нила | 12004212-00 | ВЛ 10кВ № 03 ПС Нила | 2008-02-29 | 0.69 | Переславский РЭС
222 | ВЛ 10кВ № 03 ПС Нила | 12004213-00 | ВЛ 10кВ № 03 ПС Нила | 2008-02-29 | 0.25 | Переславский РЭС
223 | ВЛ 10кВ № 08 ПС Красное | 12004220-00 | ВЛ 10кВ № 08 ПС Красное | 2008-02-29 | 6.107 | Переславский РЭС
224 | ВЛ 10кВ № 04 ПС Юрьевская Слобода | 12004242-00 | ВЛ-10кВ на КТПП-400"Пужвол сварка №1" от ВЛ-10кВ№4 ПС Юрьевская Слобода Ростовский р-н Яросл.обл | 2008-02-29 | 1.76 | Ростовский РЭС
225 | ВЛ 10кВ № 02 Еремейцево ПС Николо-Корма | 12004249-00 | ВЛ-10 кВ отпайка на КТП-250 кВа п. Юхотьот ВЛ-10 ф 2 пс Н-Корма Мышкинский р-н Яросл обл. | 2008-03-22 | 0.73 | Рыбинский РЭС
226 | ВЛ 10кВ № 01 ПС Кулаково | 12004271-00 | ВЛ-10кВ №1 ПС Кулаково(отпайка на п. Лесной)протяж.0,146км | 2008-06-30 | 0.16 | Ростовский РЭС
227 | ВЛ 10 кВ №6 Федурино ПС 35/10 кВ Середа | 12004290-00 | ВЛ 10кВ № 06 ПС Середа | 2008-08-29 | 1.132 | Даниловский РЭС
228 | ВЛ 10кВ № 02 Прогресс ПС Оптика | 12004412-00 | ВЛ-10кВ отпайка от ВЛ-10кВ фид.№ 2 ПС Оптикана КТП-160кВА "ф/х Гарик" | 2008-11-30 | 0.97 | Рыбинский РЭС
229 | ВЛ 10кВ № 02 ПС Дмитрианово | 12004413-00 | ВЛ-10кВ отпайка ф.2 ПС Дмитрианово к КТП-100кВАДмитрианово пилорама | 2008-11-30 | 0.31 | Ростовский РЭС
230 | ВЛ 10кВ № 05 ПС Поречье | 12004416-00 | ВЛ-10кВ к КТП-63кВА Деболовское АЗС №93 ВЛ-10кВф.5 ПС Поречье | 2008-11-30 | 0.01 | Ростовский РЭС
231 | ВЛ 10кВ № 5 Осипово ПС Алешкино | 12004421-00 | ВЛ 10кВ № 05 ПС Алешкино от оп.15 к ТП 314 | 2008-11-30 | 0.54 | Борисоглебский РЭС
232 | ВЛ 10кВ №121 ПС Углич | 12004422-00 | ВЛ 10кВ №121 ПС Углич | 2008-11-30 | 0.51 | Угличский РЭС
233 | ВЛ 6кВ № 03 Поселок ПС Батьки | 12004424-00 | ВЛ 6кВ № 03 ПС Батьки | 2008-11-30 | 1.235 | Переславский РЭС
234 | ВЛ 10кВ №177 ПС Алтыново | 12004434-00 | ВЛ 10кВ №177 ПС Алтыново | 2008-10-31 | 0.325 | Угличский РЭС
235 | ВЛ 10кВ № 01 Петрово ПС Ананьино | 12004452-00 | ВЛ-10 кВ №1 ПС Ананьино, протяж. 0,9 км (отпайкана КТП-100 кВА СТ Холод) | 2008-11-28 | 0.52 | Ярославский РЭС
236 | ВЛ 10кВ № 03 ПС Ватолино | 12004454-00 | ВЛ 10кВ № 3 ПС Ватолино | 2008-11-28 | 0.81 | Тутаевский РЭС
237 | ВЛ 10 кВ № 01 Соть ПС Любим | 12004464-00 | ВЛ-10кВ №1 Соть ПС Любим | 2008-11-30 | 0.17 | Любимский РЭС
238 | ВЛ 10 кВ № 01 Соть ПС Любим | 12004465-00 | ВЛ-10кВ №1 Соть ПС Любим | 2008-11-30 | 1.754 | Любимский РЭС
239 | ВЛ 10кВ № 06 Заборное ПС Урожай | 12004473-00 | ВЛ-10 кВ №6 Заборное ПС35/10 кВ Урожай, пр 1,36 км | 2008-11-28 | 1.49 | Ярославский РЭС
240 | ВЛ 10кВ № 05 ПС Нагорье | 12004491-00 | ВЛ 10кВ № 05 ПС Нагорье | 2008-12-30 | 0.35 | Переславский РЭС
241 | ВЛ 10кВ № 02 ПС Соломидино | 12004492-00 | ВЛ-10кВ № 02 ПС Соломидино | 2008-12-30 | 0.152 | Переславский РЭС
242 | ВЛ 10кВ № 02 ПС Нагорье | 12004496-00 | ВЛ 10кВ № 02 ПС Нагорье | 2008-12-30 | 0.39 | Переславский РЭС
243 | ВЛ 10кВ № 05 Устье ПС Ватолино | 12004508-00 | ВЛ-10 кВ №5 ПС-35/10 кВ "Ватолино", прот. 0,085 км | 2008-12-30 | 0.13 | Ярославский РЭС
244 | ВЛ 10кВ № 10 ПС Соломидино | 12004509-00 | ВЛ-10кВ № 10 ПС Соломидино | 2008-12-30 | 0.647 | Переславский РЭС
245 | ВЛ 10 кВ № 03 Раслово ПС Любим | 12004511-00 | ВЛ-10 кВ отпайка на КТП-60 кВА Фондяково-комплексВЛ-10 кВ №3 "Раслово" ПС 110/27,5/10 кВ Любим | 2008-12-30 | 0.46 | Любимский РЭС
246 | ВЛ 10кВ №7 Качалка ПС Пречистое | 12004525-00 | ВЛ-10кВ ф№7 ПС Пречистое,протяж 0,2 км | 2008-12-31 | 0.21 | Первомайский РЭС
247 | ВЛ 10кВ №3 Станция ПС Пречистое | 12004528-00 | ВЛ-10кВ ф№3 ПС Пречистое | 2008-12-31 | 3.174 | Первомайский РЭС
248 | ВЛ 10кВ №2 Центр ПС Пречистое | 12004529-00 | ВЛ-10кВ ф№2 ПС Пречистое,протяж 1,3 км | 2008-12-31 | 6.576 | Первомайский РЭС
249 | ВЛ 10кВ №3 Станция ПС Пречистое | 12004530-00 | ВЛ-10кВ ф№3 ПС Пречистое | 2008-12-31 | 0.32 | Первомайский РЭС
250 | ВЛ 10кВ №3 Станция ПС Пречистое | 12004531-00 | ВЛ-10кВ ф№3 ПС Пречистое | 2008-12-31 | 1.295 | Первомайский РЭС
251 | ВЛ 10кВ № 02 ПС Бурмакино-1 | 12005032-00 | Отпайка от ВЛ 10кВ № 2 ПС Бурмакино-1 - ТП 093 | 2009-04-30 | 0.355 | Некрасовский РЭС
252 | ВЛ 10кВ № 10 ПС Моделово-2 | 12005033-00 | ВЛ 10 кВ №10 ПС Моделово-2 на ТП 316 | 2009-04-30 | 0.63 | Некрасовский РЭС
253 | ВЛ 10 кВ № 03 Закобякино ПС Дыбино | 12005035-00 | ВЛ-10 кВ №3 Закобякино ПС Дыбино 0,585 км | 2009-04-30 | 0.669 | Любимский РЭС
254 | ВЛ 10кВ № 05 Устье ПС Ватолино | 12005043-00 | ВЛ-10кВ№5 ПС-35/10кВ"Ватолино" прот.0,012км | 2009-05-30 | 0.06 | Ярославский РЭС
255 | ВЛ 10кВ № 01 ДСК ПС Лесные Поляны | 12005045-00 | ВЛ-10кВ №1"ДСК" ПС35/10кВ"Лесные Поляны" | 2009-05-30 | 0.06 | Ярославский РЭС
256 | ВЛ 10кВ № 01 Харитоново ПС Григорьевское | 12005047-00 | ВЛ-10 кВ №1 ПС35/10 кВ Григорьевское | 2009-06-19 | 1.145 | Ярославский РЭС
257 | ВЛ-10 кВ (отпайка от ВЛ-10 кВ ф.№2 Левобережная)протяж. 0,77 км | 12005048-00 | ВЛ-10 кВ (отпайка от ВЛ-10 кВ ф.№2 Левобережная)протяж. 0,77 км | 2009-06-19 | 0.77 | Рыбинский РЭС
258 | ВЛ 0,4кВ №2 ТП 218 Ут/16 | 12005049-00 | ВЛ-10 кВ №16 ПС35/10 кВ Уткино | 2009-06-19 | 1.302 | Ярославский РЭС
259 | ВЛ-10кВ(отп.от ВЛ-10кв Ф1 ПС Глебово) протяж.0,075 | 12005070-00 | ВЛ-10кВ(отп.от ВЛ-10кв Ф1 ПС Глебово) протяж.0,075 | 2009-09-29 | 0.075 | Рыбинский РЭС
260 | Отпайка от ВЛ-10 кВ ф.№8 ПС Красная Горка | 12005072-00 | Отпайка от ВЛ-10 кВ ф.№8 ПС Красная Горка | 2009-09-30 | 0.4 | Рыбинский РЭС
261 | ВЛ 10кВ № 01 Петрово ПС Ананьино | 12005075-00 | ВЛ-10 кВ №1 ПС Ананьино (отпайка на КТП-160"Звездочка") протяж.0,250км | 2009-10-27 | 0.61 | Ярославский РЭС
262 | ВЛ 10кВ № 05 Устье ПС Ватолино | 12005079-00 | ВЛ-10 кВ №5 "Устье" ПС 35/10 Ватолино прот.0,0125 | 2009-10-27 | 0.145 | Ярославский РЭС
263 | ВЛ-10кВ ф№1 ПС 110/35/10 кВ Учебная | 12005089-00 | ВЛ-10кВ ф№1 ПС 110/35/10 кВ Учебная | 2009-10-26 | 0.35 | Рыбинский РЭС
264 | ВЛ 10кВ № 02 Прогресс ПС Оптика | 12005090-00 | ВЛ-10 кВ Ф №2 ПС Оптика отпайка на КТП-250 КВА"Лесокомбинат" | 2009-10-26 | 2.25 | Рыбинский РЭС
265 | ВЛ 10кВ № 01 Высока ПС Николо-Корма | 12005093-00 | ВЛ-10 кВ Ф №1 ПС Н.Корма отпайка на КТП-40 кВА"Кочевка-2" Рыбинский р-н | 2009-10-26 | 0.17 | Рыбинский РЭС
266 | ВЛ 10кВ № 06 ПС Нила | 12005107-00 | ВЛ 10кВ № 06 ПС Нила | 2009-10-26 | 0.435 | Переславский РЭС
267 | ВЛ 6кВ № 601 ПС Купань | 12005111-00 | Отпайка ВЛ-6 кВ №601 Талицы ПС Купань наКТП- Проценко | 2009-10-26 | 0.68 | Переславский РЭС
268 | ВЛ 10кВ № 21 ПС Шушково | 12005114-00 | ВЛ 10кВ № 21 ПС Шушково | 2009-10-26 | 1.466 | Переславский РЭС
269 | ВЛ 10кВ № 23 Перелески ПС Беклемишево | 12005124-00 | ВЛ 10кВ № 23 ПС Беклемишево | 2009-10-26 | 0.32 | Переславский РЭС
270 | ВЛ 10кВ № 04 ПС Кулаково | 12005130-00 | ВЛ 10кВ № 04 ПС Кулаково | 2009-10-26 | 0.091 | Переславский РЭС
271 | ВЛ 10кВ № 02 ПС Красное | 12005131-00 | ВЛ 10кВ № 02 ПС Красное | 2009-10-26 | 0.3 | Переславский РЭС
272 | ВЛ 10кВ № 05 ПС Глебово | 12005133-00 | ВЛ 10кВ № 05 ПС Глебово | 2009-10-26 | 0.093 | Переславский РЭС
273 | ВЛ 10кВ № 08 ПС Нагорье | 12005134-00 | ВЛ 10кВ № 08 ПС Нагорье | 2009-10-26 | 0.09 | Переславский РЭС
274 | ВЛ 10кВ №121 ПС Углич | 12005138-00 | ВЛ 10кВ №121 ПС Углич | 2009-10-26 | 0.99 | Угличский РЭС
275 | ВЛ 10кВ №125 ПС Углич | 12005140-00 | ВЛ 10кВ №125 ПС Углич | 2009-10-26 | 0.85 | Угличский РЭС
276 | ВЛ 10кВ № 05 Устье ПС Ватолино | 12005150-00 | ВЛ-10 кВ с опоры №10 ВЛ-10кВ №5 ПС35/10 В Ватолинопрот. 0,35 км. | 2009-10-30 | 0.69 | Ярославский РЭС
277 | ВЛ-10кВ (отпайка от ВЛ-10кВ ф.№2 ПС Оптика) 0,4км | 12005152-00 | ВЛ-10кВ (отпайка от ВЛ-10кВ ф.№2 ПС Оптика) 0,4км | 2009-10-30 | 0.4 | Рыбинский РЭС
278 | ВЛ 10кВ №10 ПС Шурскол | 12005156-00 | ВЛ-10кВ Ф№2 ПС Юрьевская Слобода уч.ЗТП113-400кВАдо ЗТП-104 160кВа д.Ишня прот.0,27км | 2009-10-26 | 0.27 | Ростовский РЭС
279 | ВЛ 10кВ №03 ПС Юрьевская Слобода | 12005163-00 | ВЛ 10кВ №3 ПС Юрьевская Слобода -ТП 105 | 2009-10-26 | 0.294 | Ростовский РЭС
280 | ВЛ 10кВ №03 РП 1 | 12005165-00 | ВЛ-10кВ уч. ЛЗ КТП-2 250кВА до КТП-53 160ПС Ростов | 2009-10-26 | 0.417 | Ростовский РЭС
281 | ВЛ 10кВ №03 РП 1 | 12005166-00 | ВЛ-10кВ уч.ЛЗ КТП-53 160 до КТП-3 160 ПС Ростов | 2009-10-26 | 0.382 | Ростовский РЭС
282 | ВЛ 10кВ №03 РП 1 | 12005167-00 | ВЛ-10кВ уч.ЛЗ КТП-3 160 до КТП-60 160 ПС Ростов | 2009-10-26 | 0.503 | Ростовский РЭС
283 | ВЛ 10кВ №08 ПС Петровск-Тяговая | 12005200-00 | ВЛ-10кВ ф№8 Петровск-тяговая уч. ЗТП 402 180кВАдо ЗТП-404 400 кВА | 2009-10-26 | 0.49 | Ростовский РЭС
284 | ВЛ 10кВ № 04 Глебово ПС Глебово | 12005233-00 | ВЛ-10 кВ дл. 0,29 км на КТП "Глебово-Кузнецкая"от ВЛ-10 кВ фидер 4 п/ст Глебово | 2009-11-30 | 0.41 | Рыбинский РЭС
285 | ВЛ 10кВ № 10 ПС Моделово-2 | 12005327-00 | ВЛ-10 кВ №10 ПС Моделово-2 отпайка на КТП-100 кВА"Д. Городище - 7 сады" | 2009-12-01 | 0.26 | Некрасовский РЭС
286 | ВЛ 10кВ №2 Обновленское РП Кременево | 12005461-00 | Отп. ВЛ 10кВ №2 РП Кременево КТП Вощиково-8 стол. | 2009-10-26 | 0.14 | Пошехонский РЭС
287 | ВЛ 10 кВ № 01 Тюриково ПС Троица | 12005512-00 | ВЛ-10 кВ №1 Тюриково ПС35/10кВА Троица | 2009-12-31 | 1.23 | Любимский РЭС
288 | ВЛ 10кВ № 28 ПС Дружба | 12005588-00 | ВЛ 10кВ № 28 ПС Дружба | 2009-12-31 | 1 | Даниловский РЭС
289 | ВЛ 6кВ № 601 ПС Варегово | 12005718-00 | ВЛ 6кВ № 601 ПС Варегово | 2009-12-31 | 6.5 | Большесельский РЭС
290 | ВЛ 6кВ № 602 ПС Варегово | 12005720-00 | ВЛ 6кВ № 602 ПС Варегово | 2009-12-31 | 9.29 | Большесельский РЭС
291 | ВЛ 10кВ № 2 Флоровский ПС Крюково | 12005745-00 | ВЛ 10кВ №2 ПС Крюково | 2009-12-31 | 0.26 | Мышкинский РЭС
292 | ВЛ 10кВ № 06 ПС Рязанцево | 12005795-00 | ВЛ 10кВ № 06 ПС Рязанцево | 2010-03-31 | 5.435 | Переславский РЭС
293 | ВЛ 10 кВ №25 Водозабор ПС 110/35/10 кВ Д | 12005805-00 | ВЛ-10кВ ф №25 от оп.152 до оп. 162 ПС Данилов | 2010-05-31 | 1.145 | Даниловский РЭС
294 | ВЛ 10кВ № 08 ПС Глебово | 12005808-00 | ВЛ 10кВ № 08 ПС Глебово | 2010-06-23 | 0.345 | Переславский РЭС
295 | ВЛ 10кВ № 06 ПС Никольское | 12005846-00 | ВЛ-10 кВ отпайка на КТП Кстово №6 ПС Никольское | 2010-07-30 | 0.065 | Некрасовский РЭС
296 | ВЛ 10кВ № 08 ПС Бурмакино-1 | 12005847-00 | ВЛ-10 кВ отпайка на КТП Гончар №8 ПС Бурмакино 1 | 2010-07-30 | 0.095 | Некрасовский РЭС
297 | ВЛ-10кВ(отпайка от ВЛ-10 кВ ф №2 Левобережная)прот.0,8км | 12005850-00 | ВЛ-10кВ(отпайка от ВЛ-10 кВ ф №2 Левобережная)прот.0,8км | 2010-08-31 | 1.55 | Рыбинский РЭС
298 | ВЛ 10кВ № 05 ПС Вятское | 12005856-00 | ВЛ 10кВ № 05 ПС Вятское | 2010-09-28 | 14.685 | Даниловский РЭС
299 | ВЛ 10кВ № 05 ПС Аббакумцево | 12005861-00 | ВЛ-10 кВ отпайка на КТП 519 №5 ПС Аббакумцево | 2010-09-30 | 0.55 | Некрасовский РЭС
300 | ВЛ 10кВ № 03 Огарково ПС Милюшино | 12005865-00 | ВЛ-10 кВ от ЗТП-180 Огарково ПС 35/10 Милюшино | 2010-09-30 | 0.89 | Рыбинский РЭС
301 | ВЛ 10кВ № 05 Творчество ПС Луговая | 12005869-00 | ВЛ-10 кВ ф№5 отп.на ЗТП-2х400 №622 Ермаково | 2010-09-30 | 0.41 | Рыбинский РЭС
302 | ВЛ 10кВ № 09 Ермаково ПС Луговая | 12005870-00 | ВЛ-10 кВ ф№9 отп.на ЗТП-2х400 №622 Ермаково | 2010-09-30 | 0.56 | Рыбинский РЭС
303 | ВЛ 10кВ № 02 Волковский ПС Левобережная | 12005880-00 | ВЛ-10 кВ ф.2 ПС 110/35/10 кВ "Левобережная"отпайка на КТП Соловьевский поселок | 2010-09-30 | 1.05 | Рыбинский РЭС
304 | ВЛ-10кВ № 6 Нестерево ПС Ватолино прот.250м | 12005928-00 | ВЛ-10кВ № 6 Нестерево ПС Ватолино прот.250м | 2010-11-30 | 0.25 | Ярославский РЭС
305 | ВЛ 6кВ № 1511 РП-15 | 12005943-00 | ВЛ-6кВ от ТП№651 РП№15 | 2010-11-30 | 4.525 | Рыбинский РЭС
306 | ВЛ 10кВ №08 ПС Юрьевская Слобода | 12005976-00 | ВЛ 10кВ №08 ПС Юрьевская Слобода | 2010-11-30 | 0.9 | Ростовский РЭС
307 | ВЛ 10кВ № 06 ПС Некрасово | 12006001-00 | Отпайка ВЛ-10 кВ №6 ПС Некрасово на КТП Ульково-6 | 2010-11-30 | 0.095 | Некрасовский РЭС
308 | ВЛ 10кВ № 06 ПС Гузицино | 12006016-00 | Отпайка ВЛ-10кВ №6 ПС Гузицино на ТП 618 | 2010-12-31 | 0.156 | Некрасовский РЭС
309 | КЛ 6кВ № 09 РП 22-ТП 593 | 12006051-00 | ВЛ-6кВ на ТП 593 Балобаново | 2010-12-31 | 0.835 | Рыбинский РЭС
310 | ВЛ-10кВ ф.10 ПС110/35/10кВ Залесье отпайка на КТП-160 кВА Водозабор-2 | 12006055-00 | ВЛ-10кВ ф.10 ПС110/35/10кВ Залесье отпайка на КТП-160 кВА Водозабор-2 | 2010-12-31 | 0.05 | Рыбинский РЭС
311 | ВЛ 10кВ №6 ПС Брейтово | 12006072-00 | Отп. ВЛ 10кВ №06 ПС Брейтово на ТП 228 (Светлая) | 2010-12-31 | 0.4 | Брейтовский РЭС
312 | ВЛ 10кВ № 03 ПС Профилакторий | 12006088-00 | ВЛ-10кВ №3ПС Профилакторий отп.на КТП Заречная | 2010-12-31 | 0.625 | Некрасовский РЭС
313 | ВЛ 10кВ № 06 ПС Нагорье | 12006092-00 | ВЛ 10кВ № 06 ПС Нагорье | 2011-03-31 | 2.05 | Переславский РЭС
314 | ВЛ-10кВ ф.4 от ЗТПП№36 до 2-х трансформат. под. | 12006093-00 | ВЛ-10кВ ф.4 от ЗТПП№36 до 2-х трансформат. под. | 2010-12-31 | 0.285 | Пошехонский РЭС
315 | ВЛ 10кВ №3 Город1 ПС Пошехонье | 12006094-00 | ВЛ-10кВ ф.3 от ЗТПП№1 до 2-х трансформат. под. | 2010-12-31 | 0.11 | Пошехонский РЭС
316 | ВЛ 10кВ № 10 ПС Моделово-2 | 12006131-00 | ВЛ10кВ №10 ПС Моделово-2 КТП д.Городище-11 Полевая | 2011-03-31 | 0.085 | Некрасовский РЭС
317 | ВЛ 10 кВ №3 Исаево ПС 110/10 кВ Покров | 12006137-00 | ВЛ 10кВ № 03 ПС Покров | 2011-03-31 | 0.17 | Даниловский РЭС
318 | ВЛ 10 кВ №1 Овцекомплекс ПС 110/10 кВ По | 12006138-00 | ВЛ 10кВ № 01 ПС Покров | 2011-03-31 | 0.25 | Даниловский РЭС
319 | ВЛ 10кВ № 02 Прогресс ПС Оптика | 12006154-00 | ВЛ-10 кВ на СНТ Искорка №2 от ПС "Оптика" 0,5 км | 2011-03-31 | 0.66 | Рыбинский РЭС
320 | ВЛ 10кВ № 05 ПС Вятское | 12006189-00 | ВЛ-10 кВ отпайка на КТП Кондрево 2 село №5 ПС Вятское | 2011-06-30 | 0.42 | Некрасовский РЭС
321 | ВЛ 10кВ № 04 ПС Гузицино | 12006190-00 | ВЛ-10 кВ отпайка на КТП - 417 №4 ПС Гузицино | 2011-06-30 | 0.253 | Некрасовский РЭС
322 | ВЛ 10кВ № 09 ПС Некрасово | 12006217-00 | Отпайка ВЛ-10 №9 ПС Некрасово на ТП 454 | 2011-07-31 | 0.615 | Некрасовский РЭС
323 | ВЛ 10кВ № 12 ПС Некрасово | 12006219-00 | Отпайка ВЛ-10 №12 ПС Некрасово на ТП 474 | 2011-07-31 | 1.158 | Некрасовский РЭС
324 | ВЛ 10кВ № 06 ПС Некрасово | 12006220-00 | Отпайка ВЛ-10 №6 ПС Некрасово на ТП 398 | 2011-07-31 | 0.03 | Некрасовский РЭС
325 | ВЛ 10кВ № 07 ПС Некрасово | 12006221-00 | Отпайка ВЛ-10 №7 ПС Некрасово на ТП 410 | 2011-07-31 | 0.805 | Некрасовский РЭС
326 | ВЛ 10кВ № 10 ПС Моделово-2 | 12006222-00 | Отпайка ВЛ-10 №10 ПС Моделово на ТП 307 | 2011-07-31 | 0.065 | Некрасовский РЭС
327 | ВЛ 10кВ № 04 ПС Гузицино | 12006223-00 | Отпайка ВЛ-10 №4 ПС Гузицино на ТП 583 | 2011-07-31 | 0.555 | Некрасовский РЭС
328 | ВЛ 10кВ № 04 ПС Бурмакино-1 | 12006225-00 | Отпайка ВЛ-10 №4 ПС Бурмакино на ТП 191 | 2011-07-31 | 0.025 | Некрасовский РЭС
329 | ВЛ 10 кВ №9 Марьино ПС 110/35/10 кВ Дани | 12006267-00 | ВЛ-10 кВ от ТП 578 | 2011-07-31 | 0.09 | Даниловский РЭС
330 | ВЛ 10кВ № 10 ПС Моделово-2 | 12006276-00 | Отпайка ВЛ-10 кВ №10 ПС Моделово-2 на ТП Д.-Гоородище-8 берег. | 2011-07-31 | 0.205 | Некрасовский РЭС
331 | ВЛ 10кВ № 04 ПС Гузицино | 12006372-00 | ВЛ-10кВ на ТП 608 №4 ПС Грузицино | 2011-09-30 | 1.333 | Некрасовский РЭС
332 | ВЛ 10кВ № 07 ПС Гузицино | 12006384-00 | ВЛ-10кВ отпайка на ТП-715 № 7 ПС Гузицино | 2011-09-30 | 0.405 | Некрасовский РЭС
333 | ВЛ 10кВ № 01 ПС Нила | 12006392-00 | ВЛ 10кВ № 01 ПС Нила | 2011-09-30 | 8.078 | Переславский РЭС
334 | ВЛ 10кВ №03 ПС Поречье | 12006414-00 | ВЛ 10кВ №03 ПС Поречье | 2011-10-31 | 0.07 | Ростовский РЭС
335 | ВЛ 10кВ № 10 ПС Моделово-2 | 12006415-00 | ВЛ-10кВ отпайка на КТП Д.Городище-10 Северная № 10ПС Моделово-2 | 2011-10-31 | 0.07 | Некрасовский РЭС
336 | ВЛ 10кВ № 10 ПС Моделово-2 | 12006493-00 | ВЛ-10кВ № 10 ПС Моделово-2 на КТП Д.Городище-12Базовая | 2011-11-30 | 0.025 | Некрасовский РЭС
337 | ВЛ 10кВ № 05 Устье ПС Ватолино | 12006540-00 | ВЛ 10кВ № 5 "Устье" ПС Ватолино | 2011-12-26 | 0.015 | Ярославский РЭС
338 | ВЛ 10кВ № 09 ПС Некоуз | 12006687-00 | Отпайка до ТП 290 ВЛ 10кВ № 09 ПС Некоуз | 2011-12-31 | 0.43 | Некоузский РЭС
339 | ВЛ 10кВ № 04 ПС Шестихино | 12006689-00 | Отпайка до ТП 324 ВЛ 10кВ № 04 ПС Шестихино | 2011-12-31 | 0.51 | Некоузский РЭС
340 | ВЛ 10кВ № 03 ПС Некоуз | 12006690-00 | Отпайка до ТП 277 ВЛ 10кВ № 03 ПС Некоуз | 2011-12-31 | 0.23 | Некоузский РЭС
341 | ВЛ 10кВ № 03 ПС Некоуз | 12006691-00 | Отпайка ВЛ-10кв до ТП 276 (Лесхоз) ВЛ 10кВ № 03 ПС Некоуз | 2011-12-31 | 0.43 | Некоузский РЭС
342 | ВЛ 10кВ № 03 ПС Некоуз | 12006692-00 | Отпайка ВЛ-10кв до ТП 275 (Мольково) ВЛ 10кВ № 03ПС Некоуз | 2011-12-31 | 0.76 | Некоузский РЭС
343 | ВЛ 10кВ № 4 Зарубинский ПС Мышкин | 12006699-00 | Отпайка ВЛ-10кВ №4 ПС 110/10кВ Мышкин на КТП-100кВЗаря ВЛ-10кВ №4 ПС 35/10кВ Мышкин прот.0,12км | 2011-12-31 | 0.12 | Мышкинский РЭС
344 | ВЛ 10кВ № 06 ПС Волга | 12006700-00 | Отпайка до ТП 311 ВЛ 10кВ № 06 ПС Волга | 2011-12-31 | 0.27 | Некоузский РЭС
345 | ВЛ 10кВ № 06 ПС Волга | 12006701-00 | Отпайка до ТП 310 ВЛ 10кВ № 06 ПС Волга | 2011-12-31 | 0.4 | Некоузский РЭС
346 | ВЛ 10кВ № 12 ПС Волга | 12006702-00 | ВЛ 10кВ № 12 ПС Волга | 2011-12-31 | 0.48 | Некоузский РЭС
347 | ВЛ 10кВ № 9 ПС Волга | 12006703-00 | Отпайка ВЛ 10кВ № 9 ПС Волга - ТП 310 (Орджоникидзе) | 2011-12-31 | 0.655 | Некоузский РЭС
348 | ВЛ 10кВ № 06 Михайловское ПС Григорьевск | 12006734-00 | ВЛ-10кВ №6 ПСГригорьевское, протяж.1,0км | 2011-12-28 | 3.745 | Ярославский РЭС
349 | ВЛ 10кВ № 05 Устье ПС Ватолино | 12006736-00 | ВЛ-10кВ №5"Устье" ПС Ватолино, протяж.0,01км | 2011-12-28 | 0.005 | Ярославский РЭС
350 | ВЛ 10кВ № 02 Подолино ПС Ананьино | 12006737-00 | ВЛ-10кВ №2 ПС Ананьино, протяж.0,77км | 2011-12-26 | 0.775 | Ярославский РЭС
351 | ВЛ 10кВ № 02 Богослов ПС Матвеево | 12006751-00 | ВЛ-10кВ 2 ПС Матвеево от опоры №30, протяж.1,2км | 2012-01-27 | 1.045 | Ярославский РЭС
352 | ВЛ 10кВ № 06 ПС Нила | 12006752-00 | ВЛ 10кВ № 06 ПС Нила | 2012-01-10 | 0.095 | Переславский РЭС
353 | ВЛ 10кВ № 02 ПС Соломидино | 12006807-00 | ВЛ 10кВ № 02 ПС Соломидино | 2012-04-23 | 0.436 | Переславский РЭС
354 | ВЛ 10кВ № 06 ПС Глебово | 12006808-00 | ВЛ 10кВ № 06 ПС Глебово | 2012-04-23 | 0.06 | Переславский РЭС
355 | ВЛ 10кВ № 08 ПС Скоморохово | 12006829-00 | ВЛ 10кВ № 08 ПС Скоморохово | 2012-05-31 | 0.01 | Переславский РЭС
356 | КЛ 10кВ № 01 ПС Чайка | 12006886-00 | ВЛ 10кВ-отпайка от КЛ 10кВ № 16 ПС Чайка напроектируемую РП | 2012-08-31 | 1.62 | Ярославский РЭС
357 | КЛ 6кВ №08 ЦРП 6кВ | 12006918-00 | ВЛ-6 кВ № 8 ПС 35/6 кВ Прибрежная дл.0,007 км. | 2012-09-30 | 0.007 | Угличский РЭС
358 | ВЛ 10кВ № 10 ПС Моделово-2 | 12007002-00 | ВЛ-10кВ №10 ПС Моделово на ТП 276 | 2012-10-31 | 0.17 | Некрасовский РЭС
359 | ВЛ 10кВ № 01 ПС Вятское | 12007003-00 | ВЛ-10кВ №1ПС Вятское на ТП 150 | 2012-10-31 | 0.255 | Некрасовский РЭС
360 | ВЛ 10кВ № 06 ПС Гузицино | 12007004-00 | ВЛ-10кВ №6 ПС Гузицино на ТП 235 | 2012-10-31 | 0.55 | Некрасовский РЭС
361 | ВЛ 10кВ № 06 ПС Гузицино | 12007005-00 | ВЛ-10кВ №6 ПС Гузицино на ТП 243 | 2012-10-31 | 0.965 | Некрасовский РЭС
362 | ВЛ 10кВ №2 Обновленское РП Кременево | 12007011-00 | ВЛ 10кВ №2 РП Кременево отп. ТП 320 | 2012-10-31 | 0.43 | Пошехонский РЭС
363 | ВЛ 10кВ №154 ПС Заозерье | 12007018-00 | ВЛ 10кВ №154 ПС Заозерье | 2012-10-31 | 0.51 | Угличский РЭС
364 | ВЛ 10кВ № 03 ПС Нила | 12007053-00 | ВЛ 10кВ № 03 ПС Нила | 2012-11-30 | 0.516 | Переславский РЭС
366 | ВЛ 0,4кВ №2 ТП 107 (Угодичи АВМ) | 12007058-00 | ВЛ 0,4кВ №2 ТП 107 (Угодичи АВМ) | 2012-11-30 | 0.09 | Ростовский РЭС
367 | ВЛ 10кВ № 01 ПС Полигон | 12007064-00 | Отпайка ВЛ-10кВ на ТП 560 | 2012-11-30 | 2.741 | Ростовский РЭС
368 | ВЛ 10кВ №118 ПС Углич | 12007066-00 | Отпайка ВЛ-10кВ от опоры №227 ВЛ-10кВ №118ПС Углич | 2012-11-30 | 1.095 | Угличский РЭС
369 | ВЛ 10кВ № 07 ПС Семибратово | 12007069-00 | отпайка ВЛ-10кВ на ТП 548 | 2012-11-30 | 0.084 | Ростовский РЭС
370 | ВЛ 10кВ №06 ПС Нагорье | 12007076-00 | ВЛ 10кВ №06 ПС Нагорье | 2012-12-29 | 1.238 | Переславский РЭС
371 | ВЛ 10 кВ №27 Семлово ПС 110/35/10 кВ Дан | 12007084-00 | Отпайка от опоры № 194а ВЛ-10кВ № 27 ПС Данилов | 2012-12-31 | 1.32 | Даниловский РЭС
372 | ВЛ 10 кВ №30 Торопово ПС 110/10 кВ Дружб | 12007085-00 | Отпайка от опоры № 11 ВЛ-10кВ № 30 ПС Дружба | 2012-12-31 | 0.292 | Даниловский РЭС
373 | ВЛ 10кВ № 15 РП-10 кВ № 35 ЯГЭС | 12007086-00 | ВЛ-10 кВ РП-35 ЯГЭС № 15 | 2012-12-29 | 0.27 | Ярославский РЭС
374 | Отпайка от опоры № 23-2 ВЛ-10кВ № 01 ПС Нагорье | 12007102-00 | Отпайка от опоры № 23-2 ВЛ-10кВ № 01 ПС Нагорье | 2012-12-29 | 0.504 | Переславский РЭС
375 | отпайка от опоры №61-2 ВЛ 10кВ №06 ПС Скоморохово | 12007108-00 | отпайка от опоры №61-2 ВЛ 10кВ №06 ПС Скоморохово | 2012-12-29 | 2.002 | Переславский РЭС
376 | ВЛ 10кВ №1 Красновский ПС Князево | 12007115-00 | Отпайка от опоры №11 ВЛ 10кВ №01 ПС Князево | 2012-12-29 | 0.834 | Пошехонский РЭС
377 | ВЛ 6кВ № 610 ПС Переславль | 12007121-00 | ВЛ 6кВ №610 ПС Переславль | 2012-12-31 | 0.841 | Переславский РЭС
378 | ВЛ 10кВ № 08 ПС Скоморохово | 12007122-00 | Отпайка от опоры №182 ВЛ 10кВ №08 ПС Скоморохово | 2012-12-31 | 0.56 | Переславский РЭС
379 | Отп. ВЛ 10кВ №08 ПС Борисоглеб оп.39 Варусово | 12007128-00 | Отп. ВЛ 10кВ №08 ПС Борисоглеб оп.39 Варусово | 2012-12-31 | 0.573 | Борисоглебский РЭС
380 | ВЛ 10кВ № 09 ПС Соломидино | 12007129-00 | ВЛ 10кВ №09 ПС Соломидино | 2012-12-31 | 1.206 | Переславский РЭС
381 | ВЛ 10кВ № 01 к-с Степанц.лев ПС Ватолино | 12007135-00 | Отпайка от опоры №31 ВЛ 10кВ №4 ПС Ватолино | 2012-12-31 | 0.59 | Ярославский РЭС
382 | ВЛ 10кВ № 02 Подолино ПС Ананьино | 12007136-00 | Отпайка от опоры №17 ВЛ 10кВ №2 ПС Ананьино | 2012-12-31 | 0.888 | Ярославский РЭС
383 | ВЛ 10кВ № 10 ПС Моделово-2 | 12007137-00 | ВЛ-10 отпайка на ТП 570 | 2012-12-31 | 1.43 | Некрасовский РЭС
384 | ВЛ 10кВ № 10 ПС Моделово-2 | 12007140-00 | Отпайка от опоры № 32 ВЛ-10кВ № 10 ПС Моделово-2 | 2012-12-29 | 0.24 | Некрасовский РЭС
385 | ВЛ 10кВ № 04 Левцово ПС Моделово-2 | 12007141-00 | Отпайка от опоры № 30 ВЛ-10кВ № 4 ПС Моделово | 2012-12-31 | 0.963 | Ярославский РЭС
386 | ВЛ 10кВ № 07 ПС Глебово | 12007142-00 | Отпайка от опоры №130 ВЛ 10кВ №06 ПС Глебово | 2012-12-31 | 0.07 | Переславский РЭС
387 | КЛ 10кВ № 01 ПС Чайка | 12007161-00 | ВЛ-10кВ №1 ПС Чайка | 2012-12-31 | 0.7 | Ярославский РЭС
388 | ВЛ 10кВ № 04 ПС Бурмакино-1 | 12007162-00 | отпайка от опоры №5 ВЛ-10кВ №4 ПС Бурмакино-1 | 2012-12-31 | 0.034 | Некрасовский РЭС
389 | ВЛ 10кВ № 06 Нестерово ПС Ватолино | 12007165-00 | отпайка от опоры №27 ВЛ-10кВ ф6 ПС Ватолино | 2012-12-31 | 0.815 | Ярославский РЭС
390 | ВЛ 10кВ № 04 ПС Некрасово | 12007171-00 | Отпайка от опоры №11 ВЛ-10 кВ №04 ПС Некрасово | 2012-12-31 | 1.915 | Некрасовский РЭС
391 | ВЛ 10кВ № 04 ПС Васильково | 12007205-00 | отпайка от опоры № 145 ВЛ 10кВ №4 ПС Васильково | 2013-01-31 | 0.04 | Ростовский РЭС
392 | ВЛ 10кВ № 08 ПС Нагорье | 12007216-00 | отпайка от опоры № 198 ВЛ 10 кВ №08 ПС Нагорье | 2013-01-31 | 4.203 | Переславский РЭС
393 | ВЛ 10кВ № 08 ПС Скоморохово | 12007217-00 | отпайка от опоры № 174 ВЛ 10 кВ №08 ПС Скоморохово | 2013-01-31 | 0.582 | Переславский РЭС
394 | ВЛ 0,4кВ №5 ТП 478 Шебунино-1 Мо/1 | 12007222-00 | Отпайка от опоры №10 ВЛ-0,4кВ №5 ТП 478 | 2013-02-28 | 0.12 | Ярославский РЭС
395 | Отпайка от опоры №36 ВЛ-10кВ №5 ПС Оптика | 12007225-00 | Отпайка от опоры №36 ВЛ-10кВ №5 ПС Оптика | 2013-02-28 | 0.355 | Рыбинский РЭС
396 | ВЛ 10кВ № 02 Мархачёвский ПС Глебово | 12007226-00 | Отпайка от опоры №260 ВЛ-10кВ №2 ПС Глебово | 2013-02-28 | 1.29 | Рыбинский РЭС
397 | ВЛ 10кВ № 05 Геологораз ПС Лесные Поляны | 12007228-00 | отпайка от опоры №117а ВЛ-10кВ №5 ПС Лесные поляны | 2013-02-28 | 0.355 | Ярославский РЭС
398 | ВЛ 10кВ № 06 Домнино ПС Дорожаево | 12007229-00 | отпайка от опоры №55 ВЛ-10кВ №6 ПС Дорожаево | 2013-02-28 | 0.925 | Ярославский РЭС
401 | ВЛ 10кВ № 02 Прогресс ПС Оптика | 12007249-00 | Отпайка от опоры № 76 ВЛ-10кВ №2 ПС Оптика | 2013-02-28 | 0.08 | Рыбинский РЭС
402 | ВЛ 10кВ № 05 Орловский ПС Заполье | 12007250-00 | Отпайка от опоры № 4 ВЛ-10кВ №5 ПС Заполье | 2013-02-28 | 0.655 | Рыбинский РЭС
403 | ВЛ 10кВ № 03 ПС Воржа | 12007256-00 | Отпайка от опоры №12 ВЛ-10кВ ПС Воржа | 2013-02-28 | 0.087 | Ростовский РЭС
405 | ВЛ 10кВ №2 Пенье ПС Князево | 12007263-00 | Отпайка от опоры №169 ВЛ-10кВ №02 ПС Князево | 2013-02-28 | 0.125 | Пошехонский РЭС
406 | ВЛ 10кВ № 3 Колос ПС Раменье | 12007266-00 | Отп. ВЛ 10кВ №03 ПС Раменское оп.225 | 2013-02-28 | 6.964 | Борисоглебский РЭС
407 | ВЛ 10кВ № 04 ПС Филимоново | 12007269-00 | Отпайка опоры №232 ВЛ-10кВ №4 ПС Филимоново | 2013-02-28 | 0.583 | Переславский РЭС
408 | ВЛ 10кВ №3 Ульяново ПС 35/10кВ Пружинино | 12007273-00 | Отпайка от ВЛ 10кВ № 03 ПС Пружинино - ТП 271 (ДНТ Союз) | 2013-02-28 | 0.524 | Гав-ЯМ РЭС
409 | ВЛ 10кВ № 10 ПС Моделово-2 | 12007274-00 | отпайка ВЛ-10кВ на ТП 313 | 2013-02-28 | 0.26 | Некрасовский РЭС
410 | ВЛ 10кВ №1 ПС Горелово | 12007285-00 | Отп. ВЛ 10кВ №01 ПС Горелово на ТП 244 (Вая) | 2013-02-28 | 0.48 | Брейтовский РЭС
411 | ВЛ 10кВ № 08 ПС Скоморохово | 12007302-00 | ВЛ-10кВ № 08 ПС Скоморохово | 2013-03-29 | 1.79 | Переславский РЭС
412 | ВЛ 10кВ № 02 ПС Соломидино | 12007304-00 | ВЛ 10кВ № 02 ПС Соломидино | 2013-03-29 | 0.671 | Переславский РЭС
413 | ВЛ 10кВ № 02 Толгоболь ПС Лесные Поляны | 12007308-00 | Отпайка от опоры №16 ВЛ-10кВ №2 ПС Лесные поляны | 2013-03-31 | 0.197 | Ярославский РЭС
414 | ВЛ 10кВ № 02 Подолино ПС Ананьино | 12007312-00 | Отпайка от опоры №28 ВЛ-10кВ №2 ПС Ананьино | 2013-03-31 | 0.7 | Ярославский РЭС
415 | ВЛ 10кВ № 02 Подолино ПС Ананьино | 12007313-00 | Отпайка от опоры ф18 ВЛ-10кВ №2 ПС 35/10кВ Ананьино | 2013-05-31 | 0.646 | Ярославский РЭС
416 | ВЛ 10кВ № 202 Горплодовощторг ПС Брагино | 12007314-00 | Отпайка от опоры №117а ВЛ-10кВ №2 ПС Брагино | 2013-04-30 | 0.502 | Ярославский РЭС
417 | ВЛ 10кВ № 17 Рассвет ПС Тверицкая | 12007320-00 | Отпайка от опоры №2 ВЛ-10кВ №17 ПС Тверицкая | 2013-03-31 | 0.286 | Ярославский РЭС
418 | ВЛ 10кВ № 05 Долгуново ПС Уткино | 12007325-00 | Отпайка от опоры №229 ВЛ-10кВ №5 ПС Уткино-тяговая | 2013-03-31 | 0.545 | Ярославский РЭС
419 | ВЛ 10кВ №2 Пенье ПС Князево | 12007328-00 | Отпайка на ТП 485 ВЛ-10кВ ф.№2 ПС 35/10кВ "Князево | 2013-03-29 | 0.61 | Пошехонский РЭС
420 | ВЛ 10кВ № 05 Медведково ПС Дорожаево | 12007330-00 | Отпайка от опоры №345 ВЛ-10кВ №5 ПС Дорожаево | 2013-03-29 | 0.015 | Ярославский РЭС
421 | ВЛ 10кВ № 03 ПС Ватолино | 12007331-00 | Отпайка от опоры №17а ВЛ-10кВ №3 ПС Ватолино | 2013-03-29 | 0.015 | Ярославский РЭС
422 | ВЛ 10кВ № 02 ПС Гузицино | 12007341-00 | Отпайка от опоры №29 ВЛ-10кВ №2 ПС Гузицино | 2013-03-31 | 0.81 | Некрасовский РЭС
423 | ВЛ 10кВ №196 ПС Плоски | 12007343-00 | Отпайка от опоры №236 ВЛ-10кВ ф.196 ПС Плоски | 2013-03-31 | 0.325 | Угличский РЭС
424 | ВЛ 10кВ № 06 ПС Нила | 12007345-00 | Отпайка опоры №137 ВЛ-10кВ №06 ПС Нила | 2013-03-31 | 0.02 | Переславский РЭС
425 | ВЛ 10кВ № 03 ПС Нила | 12007347-00 | отпайка от опоры №88 ВЛ-10кВ №3 ПС Нила | 2013-03-31 | 0.1 | Переславский РЭС
426 | ВЛ 10кВ № 03 Тимново ПС Демино | 12007353-00 | Отпайка от опоры №6 ВЛ-10кВ №3 ПС Демино | 2013-03-29 | 0.61 | Рыбинский РЭС
427 | ВЛ 10 кВ №5 Антоново ПС 110/10 кВ Покров | 12007361-00 | Отпайка от опоры №4 ВЛ 10кВ Ф5 ПС Покров | 2013-03-31 | 0.22 | Даниловский РЭС
428 | ВЛ 6кВ № 16 ПС Перекоп | 12007362-00 | Отпайка от опоры № 53 ВЛ 6 кВ №16 ПС Красный Перекоп | 2013-03-31 | 0.622 | Ярославский РЭС
430 | КЛ 6кВ №22 ПС 110/6кВ Веретье | 12007379-00 | ВЛ 6 кВ №45 ПС Веретье | 2013-03-31 | 0.768 | Рыбинский РЭС
431 | ВЛ 10 кВ №32 Хабарово ПС 110/10 кВ Дружб | 12007388-00 | Отпайка от опоры №14 ВЛ-10кВ №32 ПС Дружба | 2013-04-30 | 2.55 | Даниловский РЭС
432 | ВЛ 10кВ № 06 Медягино ПС Возрождение | 12007398-00 | Отпайка от опоры №23 ВЛ-10кВ №6 ПС Возрождение | 2013-04-30 | 0.825 | Ярославский РЭС
433 | ВЛ 10кВ № 04 ПС Сараево | 12007399-00 | Отпайка от опоры №220 ВЛ-10кВ №4 ПС Сараево | 2013-04-30 | 0.413 | Переславский РЭС
434 | ВЛ 10кВ №118 ПС Углич | 12007403-00 | Отпайка от опоры №184 ВЛ-10кВ №118 ПС Углич | 2013-04-30 | 1.343 | Угличский РЭС
435 | ВЛ 10кВ №121 ПС Углич | 12007404-00 | Отпайка от опоры №121 ВЛ-10кВ ф.121 ПС Углич | 2013-04-30 | 0.283 | Угличский РЭС
437 | ВЛ 10кВ №121 ПС Углич | 12007420-00 | Отпайка от опоры №100 ВЛ-10кВ №121 ПС Углич | 2013-04-30 | 0.222 | Угличский РЭС
438 | ВЛ 10кВ № 06 ПС Нила | 12007421-00 | Отпайка от опоры №50 ВЛ-10кВ №06 ПС Нила | 2013-04-30 | 0.253 | Переславский РЭС
439 | ВЛ 10кВ № 202 Горплодовощторг ПС Брагино | 12007424-00 | Отпайка от опоры №116/10 ВЛ-10кВ №2 ПС Брагино | 2013-04-30 | 0.21 | Ярославский РЭС
440 | ВЛ 10кВ № 06 Михайловское ПС Григорьевск | 12007427-00 | Отпайка от опоры №95 ВЛ-10кВ №6 ПС Григорьевское | 2013-04-30 | 0.06 | Ярославский РЭС
441 | ВЛ 6кВ № 617 ПС Константиново | 12007434-00 | Отпайка от опоры №85а ВЛ-6кВ №617 ПС Константиново | 2013-04-30 | 0.969 | Тутаевский РЭС
442 | ВЛ 10кВ № 17 Рассвет ПС Тверицкая | 12007437-00 | Отпайка от опоры №7 ВЛ-10кВ №17 ПС Тверицкая | 2013-04-30 | 0.205 | Ярославский РЭС
443 | ВЛ 10кВ № 07 ПС Некрасово | 12007442-00 | Отпайка от опоры №87 ВЛ-10кВ №7 ПС Некрасово | 2013-04-30 | 0.017 | Некрасовский РЭС
444 | ВЛ 10кВ №13 ПС Углич | 12007451-00 | ВЛ-10кВ №113 ПС Углич | 2013-05-31 | 2.383 | Угличский РЭС
445 | ВЛ 10кВ № 8 Гуляевский ПС Мышкин | 12007459-00 | Отпайка от опоры №30 ВЛ-10кВ №8 ПС Мышкин | 2013-05-31 | 0.03 | Мышкинский РЭС
446 | ВЛ 10кВ № 8 Варусово ПС Борисоглеб | 12007482-00 | Отпайка от опоры №2-7 ВЛ-10кВ №6 ПС Борисоглеб | 2013-05-31 | 3.647 | Борисоглебский РЭС
447 | ВЛ 10кВ № 07 ПС Михайловское | 12007497-00 | ВЛ-10кВ отпайки от опоры №37 ВЛ-10кВ №7 ПС Михайловское | 2013-06-30 | 0.79 | Ярославский РЭС
448 | ВЛ 10кВ № 05 ПС Филимоново | 12007560-00 | Отпайка от опоры №156 ВЛ-10кВ №5 ПС Филимоново | 2013-07-31 | 0.658 | Переславский РЭС
449 | ВЛ 10кВ № 06 ПС Скоморохово | 12007562-00 | Отпайка от опоры №41 ВЛ-10кВ №6 ПС Скоморохово | 2013-07-31 | 0.098 | Переславский РЭС
450 | ВЛ 10кВ №125 ПС Углич | 12007614-00 | ВЛ 10кВ №125 ПС Углич | 2013-09-30 | 0.31 | Угличский РЭС
451 | ВЛ 10кВ № 01 Лепино ТП-967 ЯГЭС | 12007639-00 | ВЛ-10кВ №1 ТП 967 ЯГЭС ПС Машприбор | 2013-09-30 | 0.211 | Ярославский РЭС
452 | ВЛ 6кВ № 604 ПС Переславль | 12007693-00 | ВЛ 6кВ № 604 ПС Переславль | 2013-10-31 | 0.884 | Переславский РЭС
453 | КЛ 6кВ № 616 ПС Переславль | 12007694-00 | ВЛ 6кВ № 616 ПС Переславль | 2013-10-31 | 0.045 | Переславский РЭС
454 | ВЛ 10кВ № 04 ПС Кулаково | 12007695-00 | Отпайка ВЛ 10кВ ТП 515 (Осурово санаторий) | 2013-10-31 | 0.08 | Переславский РЭС
455 | ВЛ 10кВ № 06 ПС Красное | 12007696-00 | Отпайка ВЛ 10кВ ТП 1177 | 2013-10-31 | 0.21 | Переславский РЭС
456 | ВЛ 10кВ № 05 ПС Глебово | 12007697-00 | Отпайка ВЛ 10 кВ на КТП 100 СНТ Лесная поляна | 2013-10-31 | 0.84 | Переславский РЭС
457 | ВЛ 10кВ № 14 ПС Туношна | 12007718-00 | ВЛ 10кВ № 14 ПС Туношна | 2013-10-31 | 6.08 | Некрасовский РЭС
458 | ВЛ 10кВ № 04 ПС Рождественно | 12007719-00 | ВЛ 10кВ № 04 ПС Рождественно | 2013-10-31 | 7.555 | Некрасовский РЭС
459 | ВЛ 10кВ № 01 Лепино ТП-967 ЯГЭС | 12007726-00 | ВЛ 10 кВ №1 ТП 967 ЯГЭС | 2013-10-31 | 5.807 | Ярославский РЭС
460 | ВЛ 10кВ №118 ПС Углич | 12007769-00 | ВЛ 10кВ №118 ПС Углич | 2013-10-31 | 0.783 | Угличский РЭС
461 | ВЛ 10кВ №08 ПС Петровск-Тяговая | 12007814-00 | отпайка от опоры №71 ВЛ 10кВ №8 ПС Петровск | 2013-11-30 | 1.43 | Ростовский РЭС
462 | ВЛ 10кВ № 05 Филимоново ПС Моделово-2 | 12007824-00 | Отпайка от опоры № 53 ВЛ 10кВ №5 ПС Моделово-2 | 2013-11-30 | 2.965 | Ярославский РЭС
463 | ВЛ 10кВ № 05 ПС Чопорово | 12007896-00 | Отп. ВЛ 10кВ №05 ПС Чопорово оп.21а | 2014-01-31 | 0.61 | Ростовский РЭС
464 | ВЛ 10кВ № 11 ПС Шурскол | 12007906-00 | Отп. ВЛ 10кВ №11 ПС Шурскол оп.11-26 | 2014-02-28 | 0.941 | Ростовский РЭС
465 | КЛ 10кВ №15 ПС Устье | 12007950-00 | ВЛ 10кВ ТП 204-215 | 2014-05-31 | 1.291 | Ростовский РЭС
466 | ВЛ 10кВ №4 ПС Брейтово | 12007956-00 | Отп. ВЛ 10кВ №04 ПС Брейтово на ТП 246(Сущево 2) | 2014-05-31 | 0.239 | Брейтовский РЭС
467 | Л 10кВ № 06 ПС Аббакумцево | 12007962-00 | ВЛ 10кВ № 06 ПС Аббакумцево на ТП 046 (Стройка) | 2014-05-31 | 0.259 | Некрасовский РЭС
469 | ВЛ 10кВ № 10 ПС Соломидино | 12008149-00 | ВЛ 10кВ на ТП 1199 (Алифанов) | 2014-10-30 | 0.3 | Переславский РЭС
470 | ВЛ 10кВ №7 ПС Брейтово | 12008152-00 | Отпайка ВЛЗ-10кВ на СТП-63кВА "Дурасово картофеле-хранилище" | 2014-10-30 | 0.055 | Брейтовский РЭС
471 | ВЛ 10кВ № 02 Подолино ПС Ананьино | 12008165-00 | ВЛ-10кВ СНОТ Оздоровитель до ТП 100 кВА | 2014-10-30 | 0.012 | Ярославский РЭС
472 | ВЛ 10кВ № 02 Подолино ПС Ананьино | 12008166-00 | ВЛ-10кВ СНОТ Оздоровитель до ТП 160 кВА | 2014-10-30 | 0.1 | Ярославский РЭС
473 | ВЛ 10кВ № 06 Комплекс ПС ТРК | 12008220-00 | Отпайка от опоры №93 ВЛ 10кВ №8 ПС Щедрино | 2014-11-30 | 2.093 | Ярославский РЭС
474 | ВЛ 10кВ № 202 Горплодовощторг ПС Брагино | 12008348-00 | Отпайка от опоры №318 ВЛ10кв ф2 ПС Брагино | 2014-12-31 | 0.377 | Ярославский РЭС
475 | ВЛ 0,4кВ ТП 1125 руб.3 | 12010833-00 | ВЛ 6-10кв ТП 1125-оп.12 АС 3*50(ж/б оп.) | 2015-01-01 | 0.99 | Яргорэлектросеть
476 | ВЛ 6-10кв ТП 1123-ТП 1125 АС 3*50(ж/б оп | 12010834-00 | ВЛ 6-10кв ТП 1123-ТП 1125 АС 3*50(ж/б оп | 2015-01-01 | 0.5 | Яргорэлектросеть
477 | ВЛ 6-10кв ТП 5-ТП 1140 А 3*35 на дер. | 12010835-00 | ВЛ 6-10кв ТП 5-ТП 1140 А 3*35 на дер. | 2015-01-01 | 0.18 | Яргорэлектросеть
478 | ВЛ 6-10кв ТП 5-ТП 1136 провод на дер.оп. | 12010836-00 | ВЛ 6-10кв ТП 5-ТП 1136 провод на дер.оп. | 2015-01-01 | 0.28 | Яргорэлектросеть
479 | ВЛ 6-10кв ТП 1-ДОП ф.34 АС 3*50 ж/б оп. | 12010838-00 | ВЛ 6-10кв ТП 1-ДОП ф.34 АС 3*50 ж/б оп. | 2015-01-01 | 2 | Яргорэлектросеть
480 | ВЛ 6-10кв ТП 1-ДОП ф.34 АС 3*70 ж/б оп. | 12010839-00 | ВЛ 6-10кв ТП 1-ДОП ф.34 АС 3*70 ж/б оп. | 2015-01-01 | 0.087 | Яргорэлектросеть
481 | ВЛ 6-10кв ДОП-Очапки АС 3*50 ж/б оп. | 12010840-00 | ВЛ 6-10кв ДОП-Очапки АС 3*50 ж/б оп. | 2015-01-01 | 1.68 | Яргорэлектросеть
482 | ВЛ 6-10кв ТП 5 фид.94 А-35 на ж/б оп. | 12010841-00 | ВЛ 6-10кв ТП 5 фид.94 А-35 на ж/б оп. | 2015-01-01 | 2.5 | Яргорэлектросеть
483 | ВЛ 6-10кв ТП 1 фид.34 А-50 на ж/б.оп. | 12010842-00 | ВЛ 6-10кв ТП 1 фид.34 А-50 на ж/б.оп. | 2015-01-01 | 0.25 | Яргорэлектросеть
484 | ВЛ 6-10кв КТП 1124 ф.34 А 3*35 | 12010844-00 | ВЛ 6-10кв КТП 1124 ф.34 А 3*35 | 2015-01-01 | 0.3 | Яргорэлектросеть
485 | ВЛ 6-10кв КТП 1124-ТП Резин.л.34 АС-3*50 | 12010845-00 | ВЛ 6-10кв КТП 1124-ТП Резин.л.34 АС-3*50 | 2015-01-01 | 0.28 | Яргорэлектросеть
486 | ВЛ 6-10кв КТП 1124-ТП Рез.л.34 ААБл 3*95 | 12010846-00 | ВЛ 6-10кв КТП 1124-ТП Рез.л.34 ААБл 3*95 | 2015-01-01 | 0.048 | Яргорэлектросеть
487 | ВЛ 6-10кв ТП 12 А 3*50 на ж/б оп. | 12010848-00 | ВЛ 6-10кв ТП 12 А 3*50 на ж/б оп. | 2015-01-01 | 0.35 | Яргорэлектросеть
488 | ВЛ 6-10кв КТП 755-ТП 828 А-50 | 12010857-00 | ВЛ 6-10кв КТП 755-ТП 828 А-50 | 2015-01-01 | 0.55 | Яргорэлектросеть
489 | КЛ 6кВ № 06 РП 7 | 12010860-00 | ВЛ 6-10кв ТП 671,672,668 А-50 | 2015-01-01 | 0.72 | Яргорэлектросеть
490 | КЛ 6кВ № 04 РП 12 | 12010862-00 | ВЛ 6-10кв РП 12-ТП 684 А-35 | 2015-01-01 | 0.085 | Яргорэлектросеть
491 | ВЛ 6-10кв ТП А-50 | 12010864-00 | ВЛ 6-10кв ТП А-50 | 2015-01-01 | 3.2 | Яргорэлектросеть
492 | ВЛ 6-10кв ВЛ А-35 | 12010865-00 | ВЛ 6-10кв ВЛ А-35 | 2015-01-01 | 3.75 | Яргорэлектросеть
493 | КЛ 6кВ № 09 РП 5 | 12010867-00 | ВЛ 6-10кв п/ст.35/6 А-35 | 2015-01-01 | 1 | Яргорэлектросеть
494 | КЛ 6кВ № 09 РП 5 | 12010868-00 | ВЛ 6-10кв РП 5-ТП 941 А-50 | 2015-01-01 | 0.06 | Яргорэлектросеть
495 | КЛ 6кВ № 09 РП 5 | 12010869-00 | ВЛ 6-10кв РП 5-ТП 941 А-50 | 2015-01-01 | 0.24 | Яргорэлектросеть
496 | КЛ 6кВ № 13 РП 16 | 12010870-00 | ВЛ 6-10кв ТП 949-ТП 950 А-35 | 2015-01-01 | 0.1 | Яргорэлектросеть
497 | ВЛ 6-10кв ТП 905-ТП 906 А-35 | 12010872-00 | ВЛ 6-10кв ТП 905-ТП 906 А-35 | 2015-01-01 | 0.561 | Яргорэлектросеть
498 | ВЛ 6-10кв ТП 905-ТП 906 А-35 | 12010873-00 | ВЛ 6-10кв ТП 905-ТП 906 А-35 | 2015-01-01 | 0.15 | Яргорэлектросеть
499 | КЛ 6кВ № 16 ПС Филино | 12010874-00 | ВЛ 6-10кв ТП 903-ТП 905 А-35 | 2015-01-01 | 0.051 | Яргорэлектросеть
500 | КЛ 6кВ № 16 ПС Филино | 12010875-00 | ВЛ 6-10кв ТП 901-ТП 903 А-35 | 2015-01-01 | 0.143 | Яргорэлектросеть
501 | ВЛ 6-10кв ТП 901-ТП 903 А-35 | 12010876-00 | ВЛ 6-10кв ТП 901-ТП 903 А-35 | 2015-01-01 | 1.479 | Яргорэлектросеть
502 | ВЛ 6-10кв ТП 900-ТП 901 А-35 | 12010877-00 | ВЛ 6-10кв ТП 900-ТП 901 А-35 | 2015-01-01 | 0.92 | Яргорэлектросеть
503 | ВЛ 6-10кв ТП 925 А-35 | 12010878-00 | ВЛ 6-10кв ТП 925 А-35 | 2015-01-01 | 0.075 | Яргорэлектросеть
504 | ВЛ 6-10кв ТП 961-ТП 959 3АС*70 на ж/б оп | 12010879-00 | ВЛ 6-10кв ТП 961-ТП 959 3АС*70 на ж/б оп | 2015-01-01 | 1.43 | Яргорэлектросеть
505 | ВЛ 6кВ № 34 ТП 001 (Резинотехника) | 12010881-00 | ВЛ 6-10кв КТП 1119-до врез.в л.34 А 3*50 | 2015-01-01 | 0.926 | Яргорэлектросеть
506 | ВЛ 6-10кв ТП "ДОПвне з"-ТП 1140 ААБл3*95 | 12010882-00 | ВЛ 6-10кв ТП "ДОПвне з"-ТП 1140 ААБл3*95 | 2015-01-01 | 0.035 | Яргорэлектросеть
507 | ВЛ 6-10кв ТП "ДОПвне з"-ТП 1140 ААБл3*95 | 12010883-00 | ВЛ 6-10кв ТП "ДОПвне з"-ТП 1140 ААБл3*95 | 2015-01-01 | 0.035 | Яргорэлектросеть
508 | ВЛ 6-10кв ТП "ДОПвне з"-ТП 1140 ААБл3*95 | 12010884-00 | ВЛ 6-10кв ТП "ДОПвне з"-ТП 1140 ААБл3*95 | 2015-01-01 | 0.075 | Яргорэлектросеть
509 | ВЛ 6-10кв ТП "ДОПвне з"-ТП 1140 ААБл3*95 | 12010885-00 | ВЛ 6-10кв ТП "ДОПвне з"-ТП 1140 ААБл3*95 | 2015-01-01 | 0.075 | Яргорэлектросеть
510 | ВЛ 6-10кв ТП 1140-ТП"ДОПвне з ААБл3*120 | 12010886-00 | ВЛ 6-10кв ТП 1140-ТП"ДОПвне з ААБл3*120 | 2015-01-01 | 0.044 | Яргорэлектросеть
511 | ВЛ 6-10кв ТП 1151-(ТП 1-ТП 1125);ТП 1124-ТП 11253АС-50(285м) | 12010887-00 | ВЛ 6-10кв ТП 1151-(ТП 1-ТП 1125);ТП 1124-ТП 11253АС-50(285м) | 2015-01-01 | 0.985 | Яргорэлектросеть
512 | КЛ 10кВ № 01 ПС Лесные поляны-ТП 994 | 12010888-00 | ВЛ 6-10кв ПС Лесные поляны-КТП 999 АС-35 | 2015-01-01 | 0.345 | Яргорэлектросеть
513 | КЛ 10кВ № 01 ПС Керамик (на ТП 508) | 12010889-00 | ВЛ 6-10кв ТП 514-ТП 516 А 3*50 | 2015-01-01 | 0.5 | Яргорэлектросеть
514 | КЛ 10кВ № 01 ПС Керамик (на ТП 508) | 12010893-00 | ВЛ 6-10кв ТП 508-ТП 514 АС-50 | 2015-01-01 | 0.25 | Яргорэлектросеть
515 | ВЛ 6-10кв ТП 508-ТП 512 А 3*50 | 12010894-00 | ВЛ 6-10кв ТП 508-ТП 512 А 3*50 | 2015-01-01 | 0.34 | Яргорэлектросеть
516 | КЛ 10кВ № 24 ПС Керамик- ТП508 | 12010895-00 | ВЛ 6-10кв ТП 508-ТП 512 АС 3*35 | 2015-01-01 | 0.679 | Яргорэлектросеть
517 | КЛ 6кВ № 35 ТП-1 (Резинотехника) | 12010897-00 | ВЛ 6-10кв ТП 1112-ТП 1113 А 3*50 | 2015-01-01 | 0.492 | Яргорэлектросеть
518 | ВЛ 6кВ № 34 ТП 001 (Резинотехника) | 12010898-00 | ВЛ 6-10кв ТП 1122-ТП 1123 АС -50 | 2015-01-01 | 0.949 | Яргорэлектросеть
519 | ВЛ 6кВ № 34 ТП 001 (Резинотехника) | 12010899-00 | ВЛ 6-10кв ТП 1123-ТП 1124 АС -50 | 2015-01-01 | 1.268 | Яргорэлектросеть
520 | ВЛ 6кВ № 34 ТП 001 (Резинотехника) | 12010900-00 | ВЛ 6-10кв ТП 1124-ТП 1125 АС -50 | 2015-01-01 | 1.36 | Яргорэлектросеть
521 | ВЛ 6-10кв ТП 1124-ТП 1125 АС -35 | 12010901-00 | ВЛ 6-10кв ТП 1124-ТП 1125 АС -35 | 2015-01-01 | 0.28 | Яргорэлектросеть
522 | ВЛ 6кВ № 34 ТП 001 (Резинотехника) | 12010902-00 | ВЛ 6-10кв ТП 1125-ТП 1 з-да "Резин" АС-50 | 2015-01-01 | 0.52 | Яргорэлектросеть
523 | ВЛ 6-10кв ТП 1126-ТП 1127 АС-50 | 12010903-00 | ВЛ 6-10кв ТП 1126-ТП 1127 АС-50 | 2015-01-01 | 1 | Яргорэлектросеть
524 | ВЛ 6-10кв ТП 1129-ТП 1127 А 3*50 | 12010904-00 | ВЛ 6-10кв ТП 1129-ТП 1127 А 3*50 | 2015-01-01 | 0.828 | Яргорэлектросеть
525 | ВЛ 6-10кв ТП 1129-ТП 1128 АС-50 | 12010905-00 | ВЛ 6-10кв ТП 1129-ТП 1128 АС-50 | 2015-01-01 | 0.04 | Яргорэлектросеть
526 | ВЛ 6-10кв ТП 1129-ТП 1130 А-35 | 12010906-00 | ВЛ 6-10кв ТП 1129-ТП 1130 А-35 | 2015-01-01 | 0.4 | Яргорэлектросеть
527 | ВЛ 6кВ № 94 ТП-5 (Резинотехника) | 12010907-00 | ВЛ 6-10кв ТП 1129-ТП 1130 А-50 | 2015-01-01 | 0.9 | Яргорэлектросеть
528 | ВЛ 6кВ № 94 ТП-5 (Резинотехника) | 12010908-00 | ВЛ 6-10кв ТП 1129-ТП 5 з-да "Резин" АС-50 | 2015-01-01 | 3.555 | Яргорэлектросеть
529 | ВЛ 6-10кв ТП 1140-ТП 1120 А 3*50 | 12010910-00 | ВЛ 6-10кв ТП 1140-ТП 1120 А 3*50 | 2015-01-01 | 0.43 | Яргорэлектросеть
530 | ВЛ 6-10кв ТП 900-ТП 901 А 3*35 | 12010911-00 | ВЛ 6-10кв ТП 900-ТП 901 А 3*35 | 2015-01-01 | 0.15 | Яргорэлектросеть
531 | ВЛ 6-10кв ТП 900-ТП 903 А 3*35 | 12010912-00 | ВЛ 6-10кв ТП 900-ТП 903 А 3*35 | 2015-01-01 | 0.045 | Яргорэлектросеть
532 | КЛ 6кВ № 16 ПС Филино | 12010913-00 | ВЛ 6-10кв ТП 900-ТП 905 А 3*35 | 2015-01-01 | 3.744 | Яргорэлектросеть
533 | КЛ 6кВ № 16 ПС Филино | 12010914-00 | ВЛ 6-10кв ТП 900-ТП 974 А 3*50 | 2015-01-01 | 0.148 | Яргорэлектросеть
534 | ВЛ 6-10кв ТП 905-ТП 906 А 3*35 | 12010915-00 | ВЛ 6-10кв ТП 905-ТП 906 А 3*35 | 2015-01-01 | 0.06 | Яргорэлектросеть
535 | ВЛ 6-10кв ТП 905-ТП 907 А 3*35 | 12010916-00 | ВЛ 6-10кв ТП 905-ТП 907 А 3*35 | 2015-01-01 | 1.2 | Яргорэлектросеть
536 | КЛ 6кВ № 660 ПС Заволжская | 12010917-00 | ВЛ 6-10кв ТП 938-ТП 1000 АС 50 | 2015-01-01 | 1.424 | Яргорэлектросеть
537 | ВЛ 6-10кв ТП 938-ТП 1000 А 35 | 12010918-00 | ВЛ 6-10кв ТП 938-ТП 1000 А 35 | 2015-01-01 | 0.45 | Яргорэлектросеть
538 | ВЛ 6-10кв ТП 949-ТП 958 А 3*50 | 12010919-00 | ВЛ 6-10кв ТП 949-ТП 958 А 3*50 | 2015-01-01 | 0.36 | Яргорэлектросеть
539 | ВЛ 6-10кв ТП 1-ТП 1125 ответвл. к ТП 1151 3*АС-50 | 12010920-00 | ВЛ 6-10кв ТП 1-ТП 1125 ответвл. к ТП 1151 3*АС-50 | 2015-01-01 | 0.8 | Яргорэлектросеть
540 | ВЛ 6кВ № 34 ТП 001 (Резинотехника) | 12010922-00 | ВЛ 6-10кв ТП 1-Резинотехника ВЛ разных марок | 2015-01-01 | 0.957 | Яргорэлектросеть
541 | КЛ 10кВ № 13 ПС Михайловская | 12010934-00 | ВЛ 6-10кв ДСК ПС 35/10 Лесные поляны-отпайка МТП-100/10 СНТ Энтузиаст АС-50 | 2015-01-01 | 2.61 | Яргорэлектросеть
542 | КЛ 6кВ № 27 РП 19 | 12010940-00 | ВЛ 6-10кв ТП 1829-ТП 750-ТП753-ТП 804 АПВАП-1Т-3*50 | 2015-01-01 | 0.255 | Яргорэлектросеть
543 | ВЛ 6-10кв СТП 1670-ТП 661-ТП 662а АПВАП-Т-3*50 | 12010941-00 | ВЛ 6-10кв СТП 1670-ТП 661-ТП 662а АПВАП-Т-3*50 | 2015-01-01 | 0.04 | Яргорэлектросеть
544 | ВЛ 6-10кв ТП 900-ТП 1017 СИП-3 1*70 | 12010951-00 | ВЛ 6-10кв ТП 900-ТП 1017 СИП-3 1*70 | 2015-01-01 | 0.346 | Яргорэлектросеть
545 | ВЛ 6-10кв ТП 900-ТП 1017 СИП-3 1*70 | 12010952-00 | ВЛ 6-10кв ТП 900-ТП 1017 СИП-3 1*70 | 2015-01-01 | 0.346 | Яргорэлектросеть
546 | ВЛ 6-10кв ТП 900-ТП 1017 СИП-3 1*70 | 12010953-00 | ВЛ 6-10кв ТП 900-ТП 1017 СИП-3 1*70 | 2015-01-01 | 0.346 | Яргорэлектросеть
547 | КЛ 6кВ № 19 ТП 001 (резинотехника) | 12010954-00 | ВЛ 6-10кв ТП 1 Резинотехника-ТП 11150 ф.19 СИП-31*70 | 2015-01-01 | 2.18 | Яргорэлектросеть
548 | ВЛ 6-10кв ТП 1 Резинотехника-ТП 11150 ф.19 СИП-31*70 | 12010955-00 | ВЛ 6-10кв ТП 1 Резинотехника-ТП 11150 ф.19 СИП-31*70 | 2015-01-01 | 1.203 | Яргорэлектросеть
549 | ВЛ 6-10кв ТП 1 Резинотехника-ТП 11150 ф.19 СИП-31*70 | 12010956-00 | ВЛ 6-10кв ТП 1 Резинотехника-ТП 11150 ф.19 СИП-31*70 | 2015-01-01 | 1.127 | Яргорэлектросеть
550 | ВЛ 6-10кв ТП 1 Резинотехника-ТП 11150 ф.35 СИП-31*70 | 12010957-00 | ВЛ 6-10кв ТП 1 Резинотехника-ТП 11150 ф.35 СИП-31*70 | 2015-01-01 | 1.127 | Яргорэлектросеть
551 | КЛ 6кВ № 35 ТП-1 (Резинотехника) | 12010958-00 | ВЛ 6-10кв ТП 1 Резинотехника-ТП 11150 ф.35 СИП-31*70 | 2015-01-01 | 1.768 | Яргорэлектросеть
552 | ВЛ 6-10кв ТП 1 Резинотехника-ТП 11150 ф.35 СИП-31*70 | 12010959-00 | ВЛ 6-10кв ТП 1 Резинотехника-ТП 11150 ф.35 СИП-31*70 | 2015-01-01 | 1.127 | Яргорэлектросеть
553 | ВЛ 6-10кв ТП 975-ТП 1906 СИП-3 1*70 | 12010960-00 | ВЛ 6-10кв ТП 975-ТП 1906 СИП-3 1*70 | 2015-01-01 | 0.41 | Яргорэлектросеть
554 | ВЛ 6-10кв ТП 975-ТП 1906 СИП-3 1*70 | 12010961-00 | ВЛ 6-10кв ТП 975-ТП 1906 СИП-3 1*70 | 2015-01-01 | 0.41 | Яргорэлектросеть
555 | ВЛ 6-10кв ТП 975-ТП 1906 СИП-3 1*70 | 12010962-00 | ВЛ 6-10кв ТП 975-ТП 1906 СИП-3 1*70 | 2015-01-01 | 0.41 | Яргорэлектросеть
556 | ВЛ-6 кВ № 1 ТП 940 - ТП 1046 | 12022064-00 | ВЛ-6 кВ № 1 ТП 940 - ТП 1046 | 2015-04-30 | 0.2 | Яргорэлектросеть
557 | КВЛ 6кВ № 03 ПС Ведерники | 12022369-00 | ВЛ-6 кВ № 3 ПС 35кВ Ведерники | 2015-09-30 | 0.442 | Яргорэлектросеть
558 | ВЛ 10кВ № 02 ПС Бурмакино-1 | 12022416-00 | Отпайка ВЛ 10кВ № 02 ПС Бурмакино-1 на ТП 096 | 2015-10-29 | 0.67 | Некрасовский РЭС
559 | ВЛ 10кВ № 04 ПС Гузицино | 12022432-00 | Отпайка от ВЛ 10 кВ № 4 ПС Гузицино -ТП Край Озер | 2015-10-29 | 1.76 | Некрасовский РЭС
560 | ВЛ 6кВ № 617 ПС Константиново | 12022439-00 | ВЛ 6кВ № 617 ПС Константиново | 2015-10-29 | 0.36 | Тутаевский РЭС
561 | ВЛ 6кВ № 617 ПС Константиново | 12022446-00 | ВЛ 6кВ № 617 ПС Константиново | 2015-10-29 | 0.185 | Тутаевский РЭС
562 | ВЛ 10кВ № 17 Рассвет ПС Тверицкая | 12022447-00 | Отпайка ВЛ 10 кВ №17 Рассвет ПС Тверицкая отоп.55 на ТП 803 | 2015-10-29 | 1.078 | Ярославский РЭС
563 | ВЛ 6кВ №12 ЦРП 6кВ | 12022560-00 | ВЛ-6 кВ от ЦРП до ТП-13 Ф.12 | 2015-11-30 | 2.39 | Угличский РЭС
564 | ВЛ 10кВ №176 ПС Алтыново | 12022562-00 | ВЛ 10 кВ № 176 ПС Алтыново | 2015-11-30 | 5.095 | Угличский РЭС
565 | КЛ 6кВ №09 ЦРП 6кВ | 12022567-00 | ВЛ 6 кВ №09 ЦРП 6 кВ | 2015-11-30 | 1.379 | Угличский РЭС
566 | КЛ 6кВ №08 ЦРП 6кВ | 12022568-00 | ВЛ 6 кВ №08 ЦРП 6 кВ | 2015-11-30 | 10.431 | Угличский РЭС
567 | ВЛ 6кВ №24 ПС Вега | 12022639-00 | Отпайка ВЛ 6 кВ от ТП-55 | 2015-11-30 | 0.323 | Угличский РЭС
568 | ВЛ 6кВ №24 ПС Вега | 12022640-00 | Отпайка ВЛ 6 кВ от ТП-32 | 2015-11-30 | 0.318 | Угличский РЭС
569 | Отпайка ВЛ 6 кВ от ЦРП-2 | 12022641-00 | Отпайка ВЛ 6 кВ от ЦРП-2 | 2015-11-30 | 0.435 | Угличский РЭС
570 | КЛ 6кВ №08 ЦРП 6кВ | 12022642/2 | Отпайка ВЛ 6 кВ от ТП-20 до ТП-28 | 2015-11-30 | 0.82 | Угличский РЭС
571 | Отпайка ВЛ 6 кВ от ТП-34 до ТП-80 | 12022643/2 | Отпайка ВЛ 6 кВ от ТП-34 до ТП-80 | 2015-11-30 | 0.264 | Угличский РЭС
572 | Отпайка ВЛ 6 кВ от ТП-38 до ТП-39 | 12022644/2 | Отпайка ВЛ 6 кВ от ТП-38 до ТП-39 | 2015-11-30 | 1.788 | Угличский РЭС
573 | ВЛ 6кВ №12 ЦРП 6кВ | 12022645-00 | Отпайка ВЛ 6 кВ от ТП-66 | 2015-11-30 | 0.16 | Угличский РЭС
574 | КЛ 6кВ №11 ЦРП 6кВ | 12022646-00 | Отпайка ВЛ 6 кВ от ТП- 13 до ТП-10 | 2015-11-30 | 0.5 | Угличский РЭС
575 | КЛ 6кВ №11 ЦРП 6кВ | 12022647-00 | Отпайка ВЛ 6 кВ от ТП-52 | 2015-11-30 | 0.156 | Угличский РЭС
576 | КЛ 6кВ №11 ЦРП 6кВ | 12022648-00 | Отпайка ВЛ 6 кВ от ТП-10 до ТП-30 | 2015-11-30 | 1.299 | Угличский РЭС
577 | КЛ 6кВ №13 ЦРП 6кВ | 12022649/2 | Отпайка ВЛ 6 кВ от ТП-18 до ТП-40 | 2015-11-30 | 0.211 | Угличский РЭС
578 | КЛ 6кВ №13 ЦРП 6кВ | 12022650/2 | Отпайка ВЛ 6 кВ от ЦРП до ТП-18 | 2015-11-30 | 0.63 | Угличский РЭС
579 | КЛ 6кВ №16 ЦРП 6кВ | 12022651/2 | Отпайка ВЛ 6 кВ от ТП-14 до ТП-9 | 2015-11-30 | 0.293 | Угличский РЭС
580 | КЛ 6кВ №17 ПС Вега | 12022652/2 | Отпайка ВЛ 6 кВ от ТП-9 до ТП-27 | 2015-11-30 | 0.44 | Угличский РЭС
581 | КЛ 6кВ № 615 Б. ПС Восточная ( | 12022772-00 | ВЛ 6кВ от опоры №107 ВЛ 6кВ Перегон Ваулово-Чижово-ст.Лом | 2015-12-31 | 0.023 | Большесельский РЭС
583 | ВЛ 10кВ № 09 ПС 35/10 Машприбор | 12022799-00 | ВЛ 10 кВ №7 ПС 35/10 Машприбор | 2015-12-31 | 0.312 | Яргорэлектросеть
584 | ВЛ 6кВ № 1 ТП 337-ТП 439 | 12022906-00 | ВЛ 6 кВ №2 ТП 337- ТП 439 | 2016-04-30 | 0.579 | Яргорэлектросеть
585 | ВЛ-6кВ №2 ТП 337-ТП 439 | 12022908-00 | ВЛ 6 кВ №1 ТП 337- ТП 439 | 2016-04-30 | 0.549 | Яргорэлектросеть
586 | ВЛК 6 кВ от яч. 04 ТП 893 | 12022915-00 | ВЛ 6кВ №6 ТП 893 | 2016-04-30 | 0.341 | Яргорэлектросеть
587 | КВЛ 6кВ № 03 ПС Ведерники | 12022916-00 | ВЛ 6кВ №3 ТП "Ведерники" | 2016-04-30 | 1.098 | Яргорэлектросеть
588 | ВЛ 10кВ № 406 ПС Ярцево | 12023224-00 | ВЛ 10кВ №406 ПС Ярцево | 2016-09-30 | 0.163 | Ярославский РЭС
589 | ВЛ 6кВ № 1 ТП 337-ТП 439 | 12023235-00 | ВЛ 6кВ №1 ТП 439 - ТП "Вела" | 2016-09-30 | 0.239 | Яргорэлектросеть
590 | ВЛ-6кВ №2 ТП 337-ТП 439 | 12023237-00 | ВЛ 6кВ №2 ТП 439 - ТП "Вела" | 2016-09-30 | 0.054 | Яргорэлектросеть
591 | ВЛ 10кВ № 15 РП 35 | 12023257-00 | ВЛ 10кВ №15 РП 35- ТП 1959 | 2016-09-30 | 0.749 | Яргорэлектросеть
592 | ВЛ 10кВ № 05 ПС Шестихино | 12023289-00 | Отпайка от ВЛ 10кВ № 5 ПС Шестихино | 2016-10-28 | 0.46 | Некоузский РЭС
593 | ВЛ 10кВ №2 Обновленское РП Кременево | 12023292-00 | Отпайка от ВЛ-10кВ №02 РП 10кВ Кременево на ТП 330 (Таргобино2) | 2016-10-28 | 0.78 | Пошехонский РЭС
594 | ВЛ 10кВ №1 Красновский ПС Князево | 12023293-00 | Отпайка от ВЛ-10кВ №01 ПС 35/10кВ Князево на ТП-007 (Лесхоз) | 2016-10-28 | 0.31 | Пошехонский РЭС
595 | ВЛ 10кВ №2 Обновленское РП Кременево | 12023295-00 | Отпайка от ВЛ-10кВ №02 РП 10кВ Кременево на на ТП329 (Ляча3) | 2016-10-28 | 0.13 | Пошехонский РЭС
596 | ВЛ 10кВ № 5 ПС Ватолино | 12023300-00 | Отпайка от ВЛ 10кВ №05 ПС Ватолино к ТП 514(СНТ Медведь) | 2016-10-28 | 0.57 | Тутаевский РЭС
597 | КЛ 6кВ №22 ПС Вега | 12023309-00 | ВЛ 6кВ №22 ПС Вега | 2016-10-28 | 1.222 | Угличский РЭС
598 | ВЛ 6кВ №24 ПС Вега | 12023310-00 | ВЛ 6кВ №24 ПС Вега | 2016-10-28 | 3.933 | Угличский РЭС
599 | ВЛ 6кВ №29 ПС Вега | 12023311-00 | ВЛ 6кВ №29 ПС Вега | 2016-10-28 | 1.26 | Угличский РЭС
600 | ВЛ 6кВ №05 ЦРП 6кВ | 12023312-00 | ВЛ 6кВ №05 ЦРП 6кВ | 2016-10-28 | 1.518 | Угличский РЭС
602 | ВЛ 6кВ №17 ЦРП 6кВ | 12023314-00 | ВЛ 6кВ №17 ЦРП 6кВ | 2016-10-28 | 0.467 | Угличский РЭС
603 | КЛ 6кВ №11 ЦРП 6кВ | 12023315-00 | ВЛ 6 кВ №11 ЦРП 6 кВ | 2016-10-28 | 0.186 | Угличский РЭС
604 | КЛ 6кВ №13 ЦРП 6кВ | 12023316-00 | ВЛ 6 кВ №13 ЦРП 6 кВ | 2016-10-28 | 0.15 | Угличский РЭС
605 | ВЛ 10кВ № 06 Отд. Восход ПС Моделово-2 | 12023319-00 | Отпайка от оп. 40 ВЛ 10 кВ № 6 ПС Моделово-2 | 2016-10-28 | 0.13 | Ярославский РЭС
606 | ВЛ 10кВ № 01 Харитоново ПС Григорьевское | 12023323-00 | ВЛ 10 кВ №1 "Харитоново" | 2016-10-31 | 0.185 | Ярославский РЭС
607 | КЛ 10кВ № 2 Сады ПС Семибратово | 12023475-00 | ВЛ 10 кВ №2 ПС Семибратово | 2016-12-31 | 0.005 | Ростовский РЭС
608 | КЛ 6кВ № 73 ТП-3 (Резинотехника) | 12023571-00 | ВЛ 6кВ № 1 ТП 1160 - ТП 1168 | 2016-12-31 | 0.262 | Яргорэлектросеть
609 | ВЛ 10кВ №9 Кладово ПС Пошехонье | 12023682-00 | ВЛ 10 кВ № 09 ПС Пошехонье | 2017-04-13 | 0.194 | Пошехонский РЭС
610 | ВЛ 10кВ №8 М.Луха ПС Пошехонье | 12023683-00 | ВЛ 10 кВ № 08 ПС Пошехонье | 2017-04-13 | 0.204 | Пошехонский РЭС
611 | ВЛ 10кВ №7 Кременево ПС Пошехонье | 12023684-00 | ВЛ 10 кВ № 07 ПС Пошехонье | 2017-04-13 | 0.198 | Пошехонский РЭС
612 | ВЛ 10кВ №6 Ветхи ПС Пошехонье | 12023685-00 | ВЛ 10 кВ № 06 ПС Пошехонье | 2017-04-13 | 0.214 | Пошехонский РЭС
613 | ВЛ 10кВ №5 Яковлевское ПС Пошехонье | 12023686-00 | ВЛ 10 кВ № 05 ПС Пошехонье | 2017-04-13 | 0.3 | Пошехонский РЭС
614 | ВЛ 10кВ №4 Город2 ПС Пошехонье | 12023687-00 | ВЛ 10 кВ № 04 ПС Пошехонье | 2017-04-13 | 0.285 | Пошехонский РЭС
615 | ВЛ 10кВ №3 Город1 ПС Пошехонье | 12023688-00 | ВЛ 10 кВ № 03 ПС Пошехонье | 2017-04-13 | 0.372 | Пошехонский РЭС
616 | ВЛ 10кВ №2 АБЗ ПС Пошехонье | 12023689-00 | ВЛ 10 кВ № 02 ПС Пошехонье | 2017-04-13 | 0.15 | Пошехонский РЭС
617 | ВЛ 6кВ № 05 ПС Батьки | 12024102-00 | ВЛ 6кВ № 05 ПС Батьки | 2017-10-30 | 0.371 | Переславский РЭС
618 | ВЛ 10кВ № 04 Мутовки ПС Лютово-тяговая | 12024140-00 | Отпайка от оп. 2 ВЛ 10 кВ № 4 ПС Лютово-тяговая | 2017-10-30 | 0.92 | Ярославский РЭС
619 | ВЛ 10кВ № 04 Мутовки ПС Лютово-тяговая | 12024141-00 | Отпайка от оп.88 ВЛ 10 кВ № 4 ПС Лютово-тяговая | 2017-10-30 | 0.35 | Ярославский РЭС
620 | ВЛ 10кВ № 07 Черелисино ПС Дубки | 12024142-00 | Отпайка от оп. 84 ВЛ 10 кВ № 7 ПС Дубки | 2017-10-30 | 0.11 | Ярославский РЭС
621 | ВЛ 10кВ № 02 Пестрецово-лев РП-1 ЯЗДА | 12024143-00 | Отпайка от оп. 65 ВЛ 10 кВ № 2 РП ЯЗДА | 2017-10-30 | 0.321 | Ярославский РЭС
622 | Отпайка от ВЛ 10кВ № 01 ТП 800 (Вальцово) | 12024144-00 | Отпайка от ВЛ 10кВ № 01 ТП 800 (Вальцово) | 2017-10-30 | 0.03 | Рыбинский РЭС
625 | ВЛ 6 кВ № 13 ПС Перекоп | 12024267-00 | ВЛ 6 кВ № 13 ПС Перекоп | 2017-12-31 | 0.163 | Яргорэлектросеть
626 | ВЛ 10кВ №10 Апрель ПС Лесные Поляны | 12024396-00 | ВЛ 10 кВ № 10 ПС 35/10 кВ Лесные Поляны | 2018-04-30 | 0.56 | Ярославский РЭС
628 | ВЛ 10кВ № 09 ПС Некрасово | 12024711-00 | Отпайка от ВЛ 10 кВ № 9 ПС Некрасово на ТП ДНП Волжские просторы | 2018-12-29 | 1.7 | Некрасовский РЭС
|  |  |  | Итого по ВЛ 10 кВ: | 1068.243
ВЛ - 0,4 кВ
629 | ВЛ 0,4кВ ТП 181 руб 2 | 12008728-00 | ВЛ 0,4кв ТП 181 А 4*50+1*35 | 2015-01-01 | 0.215 | Яргорэлектросеть
630 | ВЛ 0,4кВ ТП 181 руб 1 | 12008729-00 | ВЛ 0,4кв ТП 181 А 4*35 | 2015-01-01 | 0.1 | Яргорэлектросеть
631 | ВЛ 0,4кВ ТП 181 руб 6 | 12008733-00 | ВЛ 0,4кв ТП 181 АПР 1*10 | 2015-01-01 | 0 | Яргорэлектросеть
632 | ВЛ 0,4кВ ТП 900 руб.4 | 12010346-00 | ВЛ 0,4кв ТП 900 СИП 2А 3*70+1*54,6+1*16 | 2015-01-01 | 0.958 | Яргорэлектросеть
633 | ВЛ 0,4кВ ТП 907 руб.4 | 12010351-00 | ВЛ 0,4кв ТП 907 СИП 2А 3*70+1*54,6+2*16 | 2015-01-01 | 1.034 | Яргорэлектросеть
634 | ВЛ 0,4кВ ТП 920 руб.2 | 12010398-00 | ВЛ 0,4кв ТП 920 СИП 3*70+1*70+2*16 | 2015-01-01 | 0.499 | Яргорэлектросеть
635 | ВЛ 0,4кВ ТП 920 руб.3А | 12010399-00 | ВЛ 0,4кв ТП 920 СИП 2*16(320м);СИП 3*70+1*70+1*16(133м) | 2015-01-01 | 1.39 | Яргорэлектросеть
636 | ВЛ 0,4кВ ТП 935 руб.3 | 12010476-00 | ВЛ 0,4 кВ ТП 935 СИП 3*70+1*70+2*16 | 2015-01-01 | 2.181 | Яргорэлектросеть
637 | ВЛ 0,4кВ ТП 935 руб.1 | 12010477-00 | ВЛ 0,4 кВ ТП 935 СИП 2*16 | 2015-01-01 | 0.025 | Яргорэлектросеть
638 | ВЛ 0,4кВ ТП 216 руб.4 | 12010586-00 | ВЛ 0,4 кВ ТП 216 СИП-2 3*70+1*70+2*16(300м);СИП-23*25+1*54,6(30м) | 2015-01-01 | 0.57 | Яргорэлектросеть
639 | ВЛ 0,4кВ ТП 129 р.20 | 12010628-00 | ВЛ 0,4 кВ ТП 129 СИП-2 3*70+1*70+2*16;СИП-4 2*16(60м) | 2015-01-01 | 0.045 | Яргорэлектросеть
640 | ВЛ 0,4кВ ТП 129 р.20 | 12010629-00 | ВЛ 0,4 кВ ТП 129 СИП-2 3*50+1*54,6+2*16 | 2015-01-01 | 0.045 | Яргорэлектросеть
641 | ВЛ 0,4кВ ТП 162 руб.1В | 12010630-00 | ВЛ 0,4 кВ ТП 162 СИП-2 3*35+1*54,6+2*16;СИП-4 2*16 | 2015-01-01 | 0.108 | Яргорэлектросеть
642 | ВЛ 0,4кВ ТП 174 руб.1В | 12010671-00 | ВЛ 0,4 кВ ТП 174 СИП 3*70+1*70+2*16 | 2015-01-01 | 0.06 | Яргорэлектросеть
643 | КЛ 0,4кВ ТП 169 руб 16 | 12010672-00 | ВЛ 0,4 кВ ТП 174 СИП 4*25 | 2015-01-01 | 0.021 | Яргорэлектросеть
644 | ВЛ 0,4кВ ТП 129 р.20 | 12010690-00 | ВЛ 0,4 кВ ТП 129 СИП 3*35+1*54,6+2*16 | 2015-01-01 | 0.04 | Яргорэлектросеть
645 | ВЛ 0,4кВ ТП 011 руб.8 | 12010694-00 | ВЛ 0,4 кВ ТП 11 СИП2 3*70+1*70+2*16 | 2015-01-01 | 0.275 | Яргорэлектросеть
646 | ВЛ 0,4кВ ТП 11 руб 9 | 12010695-00 | ВЛ 0,4 кВ ТП 11 СИП2 3*35+1*54,6+1*16 | 2015-01-01 | 0.298 | Яргорэлектросеть
647 | ВЛ 0,4кВ ТП 212 руб 2 до опоры № 10 | 12010696-00 | ВЛ 0,4 кВ ТП 212 СИП2 3*70+1*70+2*16 | 2015-01-01 | 0.02 | Яргорэлектросеть
648 | ВЛ 0,4кВ ТП 212 руб 2 до опоры № 10 | 12010697-00 | ВЛ 0,4 кВ ТП 212 СИП2 2*16 | 2015-01-01 | 0.07 | Яргорэлектросеть
649 | ВЛ 0,4кВ ТП 95 руб.9а | 12010698-00 | ВЛ 0,4 кВ ТП 95 СИП2 3*70+1*54,6(241м),АВВГ-1-4*95(15м) | 2015-01-01 | 0.1 | Яргорэлектросеть
650 | ВЛ 0,4кВ ТП 129 р.20 | 12010700-00 | ВЛ 0,4 кВ ТП 129 СИП 3*25+1*54,6 | 2015-01-01 | 0.06 | Яргорэлектросеть
651 | ВЛ 0,4кВ ТП 40 руб. 21 | 12010712-00 | ВЛ 0,4 кВ ТП 40 СИП 3*50+1*54 | 2015-01-01 | 0.322 | Яргорэлектросеть
652 | ВЛ 0,4кВ ТП 40 руб. 21 | 12010713-00 | ВЛ 0,4 кВ ТП 40 СИП 3*70+1*54 | 2015-01-01 | 0.163 | Яргорэлектросеть
653 | ВЛ 0,4кВ №1Г ТП 225 | 12010716-00 | ВЛ 0,4 кВ ТП 225 СИП 3*95+1*70 | 2015-01-01 | 0.335 | Яргорэлектросеть
654 | ВЛ 0,4 кВ № 8 ТП 1107 | 12024354-00 | ВЛ 0,4 кВ № 8 ТП 1107 | 2018-03-31 | 0.342 | Яргорэлектросеть
655 | ВЛ 0,4 кВ № 1 ТП 1078 | 12024399-00 | ВЛ 0,4 кВ № 1 ТП 1078 | 2018-05-31 | 0.015 | Яргорэлектросеть
656 | ВЛ-0,4кВ №8 ТП 265 | 12024400-00 | ВЛ 0,4 кВ № 8 ТП 265 | 2018-05-31 | 0.05 | Яргорэлектросеть
657 | ВЛ 0,4кВ № 1 ТП 968 | 12024405-00 | ВЛ 0,4 кВ № 1 ТП 968 | 2018-05-31 | 0.16 | Яргорэлектросеть
658 | ВЛ 0,4кВ №7 ТП 638 | 12024444-00 | ВЛ 0,4 кВ № 7 ТП 638 | 2018-06-30 | 0.21 | Яргорэлектросеть
659 | ВЛ 0,4кВ ТП 791 р.12 | 12024500-00 | ВЛ 0,4 кВ № 4 ТП 791 | 2018-06-30 | 0.201 | Яргорэлектросеть
660 | ВЛ-0,4 кВ № 3 ТП 1127 | 12024513-00 | ВЛ-0,4 кВ № 3 ТП 1127 | 2018-07-31 | 0.07 | Яргорэлектросеть
661 | ВЛ 0,4кВ ТП 905 руб.5 | 12024520-00 | ВЛ 0,4 кВ №4 ТП 905 | 2018-07-31 | 0.489 | Яргорэлектросеть
662 | ВЛ 0,4 кВ № 7 ТП 961 | 12024547-00 | ВЛ 0,4 кВ № 7 ТП 961 | 2018-08-31 | 0.058 | Яргорэлектросеть
663 | ВЛ 0,4 кВ № 3 ТП 1088 | 12024548-00 | ВЛ 0,4 кВ № 3 ТП 1088 | 2018-08-31 | 0.085 | Яргорэлектросеть
664 | ВЛ 0,4 кВ № 2 ТП 1128 | 12024549-00 | ВЛ 0,4 кВ № 2 ТП 1128 | 2018-08-31 | 0.031 | Яргорэлектросеть
665 | ВЛ 0,4 кВ № 4 ТП 1130 | 12024550-00 | ВЛ 0,4 кВ № 4 ТП 1130 | 2018-08-31 | 0.039 | Яргорэлектросеть
666 | ВЛ-0,4кВ №4 ТП 277 | 12024553-00 | ВЛ 0,4 кВ № 4 ТП 277 | 2018-08-31 | 0.134 | Яргорэлектросеть
667 | ВЛ 0,4кВ ТП 751 руб.9 | 12024586-00 | ВЛ 0,4 кВ № 9 ТП 751 | 2018-08-31 | 0.28 | Яргорэлектросеть
668 | ВЛ 0,4кВ №1 ТП 1078 | 12024590-00 | ВЛ 0,4кВ №1 ТП 1078 | 2018-09-30 | 0.04 | Яргорэлектросеть
669 | ВЛ 0,4кВ ТП 1826 руб.2 | 12024593-00 | ВЛ 0,4кВ №2 ТП 1826 | 2018-09-30 | 0.04 | Яргорэлектросеть
670 | ВЛ 0,4кВ №6 ТП 897 | 12024594-00 | ВЛ 0,4кВ №6 ТП 897 | 2018-09-30 | 0.02 | Яргорэлектросеть
671 | ВЛ-0,4кВ № 7 ТП 457 | 12024598-00 | ВЛ 0,4 кВ № 7 ТП 457 | 2018-09-30 | 0.091 | Яргорэлектросеть
672 | ВЛ-0,4кВ №5Б ТП 176 | 12024624-00 | ВЛ 0,4кВ №5Б ТП 176 | 2018-10-31 | 0.089 | Яргорэлектросеть
673 | ВЛ-0,4кВ №4 ТП 216 до ВШУ | 12024625-00 | ВЛ 0,4кВ №4 ТП 216 | 2018-10-31 | 0.01 | Яргорэлектросеть
674 | ВЛ 0,4кВ №4 ТП 1850 | 12024633-00 | ВЛ 0,4 кВ №6 ТП 1850 | 2018-10-31 | 0.42 | Яргорэлектросеть
675 | ВЛ 0,4кВ ТП 850 р.1 | 12024634-00 | ВЛ 0,4 кВ №1 ТП 850 | 2018-10-31 | 0.14 | Яргорэлектросеть
676 | ВЛ 0,4кВ №5 ТП 416 | 12024668-00 | ВЛ 0,4кВ №5 ТП 416 | 2018-11-30 | 0.128 | Яргорэлектросеть
677 | ВЛ 0,4кВ №5 ТП 1789 | 12024698-00 | ВЛ 0,4 кВ №3 ТП 1789 | 2018-11-30 | 0.045 | Яргорэлектросеть
678 | ВЛ 0,4кВ №6 ТП 1789 | 12024699-00 | ВЛ 0,4 кВ №2 ТП 1789 | 2018-11-30 | 0 | Яргорэлектросеть
679 | ВЛ 0,4кВ ТП 326 руб.15 | 12024783-00 | ВЛ 0,4 кВ №15 ТП 326 | 2018-12-29 | 0.52 | Яргорэлектросеть
680 | ВЛ-0,4кВ № 15 ТП 405 | 12024845-00 | ВЛ 0,4кВ №15 ТП 405 | 2018-12-31 | 0.105 | Яргорэлектросеть
681 | ВЛ 0,4 кВ №1 ТП 929 | 12024849-00 | ВЛ 0,4кВ №1 ТП 929 | 2018-12-31 | 0.225 | Яргорэлектросеть
682 | ВЛ 0,4кВ ТП 1105 руб.1 | 12024850-00 | ВЛ 0,4кВ №1 ТП 1105 | 2018-12-31 | 0.302 | Яргорэлектросеть
683 | ВЛ-0,4кВ №4 ТП 246 до ГЗУ | 12024851-00 | ВЛ 0,4кВ №4 ТП 246 | 2018-12-31 | 0.034 | Яргорэлектросеть
684 | ВЛ 0,4кВ ТП 853 р.14 | 12010778-00 | ВЛ 0,4кв п/п ТП 853 | 2015-01-01 | 0.21 | Яргорэлектросеть
685 | ВЛ 0,4кВ ТП 861 (оп.1-66) Горсвет | 12010780-00 | ВЛ 0,4кв п/п ТП 861 | 2015-01-01 | 1.91 | Яргорэлектросеть
686 | ВЛ 0,4кВ ТП 612 (оп.1-58) Горсвет | 12010782-00 | ВЛ 0,4кв п/п ТП 612 | 2015-01-01 | 1.93 | Яргорэлектросеть
687 | ВЛ 0,4кВ №1 ТП 225 (Ермаково клуб) ф3 Х | 3001154 | ВЛ0,4КВ Ф3ПС ХАЛДЕЕВО | 1981-06-01 | 9.968 | Любимский РЭС
688 | ВЛ 0,4кВ №1 КТП-40 Пустынька ф1 Х | 3001150 | ВЛ0,4КВ Ф1 ПС ХАЛДЕЕВО | 1967-12-01 | 1.599 | Любимский РЭС
689 | ВЛ 0,4кВ №1 КТП-63 Карганово ф5 О | 3001289 | ВЛ-04КВ Ф5 СЛОБОДА ПС ОБНОРА | 1995-12-01 | 4.247 | Любимский РЭС
690 | ВЛ 0,4кВ №1 КТП-250 Кириллово школа ф7 Л | 3001173 | ВЛ-0.4 КВ Ф N7 ШАРНА ПС ЛЮБИМ 5 КМ | 1998-12-01 | 4.851 | Любимский РЭС
691 | ВЛ 0,4кВ №1 ЗТП-560 Станкозавод ф7 Л | 3001180 | ВЛ-0.4КВ Ф7 ПС ЛЮБИМ | 1979-12-01 | 1.946 | Любимский РЭС
692 | ВЛ 0,4кВ №1 КТП-25 Бедарево ф3 Л | 3001167 | ВЛ0.4КВ Ф3 ПС ЛЮБИМ | 1979-12-01 | 2.142 | Любимский РЭС
693 | ВЛ 0,4кВ №1 КТП-63 Ивановское Ферма ф1 Л | 3001172 | ВЛ-0,4КВ ПРОТЯЖЕН.0,56КМ Ф1 СОТЬ П/СТ ЛЮБИМ | 1996-11-01 | 0.693 | Любимский РЭС
694 | ВЛ 0,4кВ №1 КТП-100 Лисино ф1 Л | 3001171 | ВЛ0.4КВ Ф1 ПС ЛЮБИМ 0.7КМ | 1985-12-01 | 0.882 | Любимский РЭС
695 | ВЛ 0,4кВ №1 КТП-25 Анциферово | 3001177 | ВЛ-0,4КВ L-0,36КМ Ф.5 ПС ЛЮБИМ | 1999-06-01 | 0.292 | Любимский РЭС
696 | ВЛ 0,4кВ №1 КТП-40 Попово ф5 О | 3001288 | ВЛ0.4КВ Ф5 ПС ОБНОРА | 1987-09-01 | 11.326 | Любимский РЭС
697 | ВЛ 0,4кВ №7 ТП 251 (Ермаково маст.) ф4 Х | 3001155 | ВЛ0,4КВ Ф4ПС ХАЛДЕЕВО | 1967-12-01 | 15.887 | Любимский РЭС
698 | ВЛ 0,4кВ №1 КТП-25 Голубково ф3 Т | 3001358 | ВЛ-0.4КВ Ф3 ПС ТРОИЦА 2.71КМ | 1956-12-01 | 1.421 | Любимский РЭС
699 | ВЛ 0,4кВ №1 КТП-25 Раслово сушилка ф3 Л | 3001166 | ВЛ0.4КВ Ф3 ПС ЛЮБИМ 0.15КМ | 1972-12-01 | 0.126 | Любимский РЭС
700 | ВЛ 0,4кВ №1 КТП-160 Петрищево ф4 Д | 3001163 | ВЛ0.4КВ Ф4 ПС ДЫБИНО | 1968-12-01 | 17.241 | Любимский РЭС
701 | ВЛ 0,4кВ №1 КТП-100 Тимонино ф1 О | 3001286 | ВЛ0.4КВ Ф1 ПС ОБНОРА 2,525КМ | 1987-09-01 | 3.548 | Любимский РЭС
702 | ВЛ 0,4кВ №2КТП-100 Рузбугино ф5 Д | 3001157 | ВЛ0,4КВ Ф5 ПС ДЫБИНО 0,15КМ | 1968-12-01 | 0.135 | Любимский РЭС
703 | ВЛ 0,4кВ №1 КТП-40 Починок Череп. ф7 Л | 3001178 | ВЛ0.4КВ Ф7 ПС ЛЮБИМ | 1963-12-01 | 3.923 | Любимский РЭС
704 | ВЛ 0,4кВ №2 КТП-100 Афанасьевское ф5 Т | 3001312 | ВЛ-0.4 КВ Ф5 ПС ТРОИЦА | 1992-03-01 | 3.843 | Любимский РЭС
705 | ВЛ 0,4кВ №2 ТП 611 (Обнорское магаз)ф3 О | 3001359 | ВЛ0,4КВ Ф3 ПС ОБНОРА 4,977КМ | 1967-12-01 | 3.381 | Любимский РЭС
706 | ВЛ 0,4кВ №1 КТП-25 Ларино ф3 Л | 3001168 | ВЛ0.4КВ Ф3 ПС ЛЮБИМ 0.29КМ | 1979-12-01 | 0.252 | Любимский РЭС
707 | ВЛ 0,4кВ №2 КТП-250 Черново садик ф8 Д | 3001160 | ВЛ0.4КВ Ф8 ПС ДЫБИНО | 1983-03-01 | 4.054 | Любимский РЭС
708 | ВЛ 0,4кВ №1 ТП 078 (Илькино) ф5 Л | 3001176 | ВЛ0.4КВ Ф5 ПС ЛЮБИМ 1.65КМ | 1966-12-01 | 1.532 | Любимский РЭС
709 | ВЛ 0,4кВ №1 КТП-100 Охлопково ф3 Т | 3001268 | ВЛ0.4КВ Ф3 ПС ТРОИЦА | 1988-11-01 | 6.607 | Любимский РЭС
710 | ВЛ 0,4кВ №1 КТП-25 Ц.У. Соть ф1 Л | 3001169 | ВЛ0.4КВ Ф1 ПС ЛЮБИМ 0.64КМ | 1976-12-01 | 0.668 | Любимский РЭС
711 | ВЛ 0,4кВ №3 КТПП-250 Троица мастер. ф2 Т | 3001182 | ВЛ0.4КВ Ф2 ПС ТРОИЦА | 1969-12-01 | 2.401 | Любимский РЭС
712 | ВЛ 0,4кВ №1 КТП-25 Шевелево ф5 Л | 3001175 | ВЛ0.4КВ Ф5 ПС ЛЮБИМ | 1965-12-01 | 2.772 | Любимский РЭС
713 | ВЛ 0,4кВ №1 КТП-100 Нефтеразведка ф4 Л | 3001324 | ВЛ-0.4 КВ П.НЕФТЕРАЗВЕДКИ | 1997-06-01 | 0.882 | Любимский РЭС
714 | ВЛ 0,4кВ №1 КТП-250 Силангаваи ф1 Л | 12004463-00 | ВЛ-0,4кВ№1 Соть ПС Любим от КТП-250кВа Силангаваи | 2008-11-30 | 0.15 | Любимский РЭС
715 | ВЛ 0,4кВ №3 КТПП-250 Закобякино кот ф3 Д | 12004513-00 | ВЛИ-0,4 кВ от КТПП-250 кВА Закобякино-котельнаяВЛ-10 кВ №3 "Закобякино" ПС 35/10 кВ Дыбино | 2008-12-30 | 0.252 | Любимский РЭС
716 | ВЛ 0,4кВ №3 ТП 273 (Ермаково школа) | 12004514-00 | ВЛИ-0,4 кВ от КТП-160 кВА Ермаково-школа ВЛ-10 кВ№3 "Минино" ПС 110/35/10 кВ Халдеево | 2008-12-30 | 0.207 | Любимский РЭС
717 | ВЛ 0,4кВ №1 КТП-25 Рождество ф5 Л | 3001174 | ВЛ0.4КВ Ф5 ПС ЛЮБИМ | 2008-12-31 | 14.931 | Любимский РЭС
718 | ВЛ 0,4кВ №2 КТП-25 Барманово ф1 Т | 3001362 | ВЛ0.4КВ Ф1 ПС ТРОИЦА 10.46КМ | 2008-12-31 | 6.3 | Любимский РЭС
719 | ВЛ 0,4кВ №1 КТП-100 Зиново ф4 Х | 3001156 | ВЛ0.4КВ Ф4 ПС ХАЛДЕЕВО | 2008-12-31 | 3.636 | Любимский РЭС
720 | ВЛ 0,4кВ №1 КТП-40 Шарна деревня ф7 Л | 3001179 | ВЛ04КВ Ф7 ПС ЛЮБИМ | 2008-12-31 | 8.253 | Любимский РЭС
721 | ВЛ 0,4кВ №1 КТП-30 Ченцы ф8 Д | 3001361 | ВЛ0.4КВ Ф8 ПС ДЫБИНО | 2008-12-31 | 2.907 | Любимский РЭС
722 | ВЛ 0,4кВ №2 КТП-40 Нелюдово ф5 Д | 3001159 | ВЛ0.4КВ Ф5 ПС ДЫБИНО | 2008-12-31 | 26.041 | Любимский РЭС
723 | ВЛ 0,4кВ №3 КТП-160 Фрольцево | 3001315 | ВЛ0.4КВ Ф5 ПС ТРОИЦА | 2008-12-31 | 19.205 | Любимский РЭС
724 | ВЛ 0,4кВ №1 КТП-100 Урусово | 3001269 | ВЛ0.4КВ Ф5 ПСТ ПРЕЧИСТОЕ 2,783КМ | 2008-12-31 | 2.898 | Любимский РЭС
725 | ВЛ 0,4кВ №1 ТП 346 (Кононцево) ф4 Д | 3001164 | ВЛ0,4КВ Ф4 ПС ДЫБИНО | 2008-12-31 | 5.649 | Любимский РЭС
726 | ВЛ 0,4кВ №1 КТП-63 Слобода ферма ф5 О | 3001287 | ВЛ0.4КВ Ф5 ПС ОБНОРА 5.4КМ | 2008-12-31 | 4.41 | Любимский РЭС
727 | ВЛ 0,4кВ №1 КТП-25 Картополово ф7 О | 3001290 | ВЛ0.4КВ Ф7 ПС ОБНОРА | 2008-12-31 | 1.197 | Любимский РЭС
728 | ВЛ 0,4кВ №1 КТП-25 Дорок ф3 Л | 3001165 | ВЛ0.4КВ Ф3 ПС ЛЮБИМ | 2008-12-31 | 10.3 | Любимский РЭС
729 | ВЛ 0,4кВ №1 ТП-319 Исады-2 ф3 Д | 12005036-00 | ВЛ-0,4 кВ от КТП - 100 кВА Исады - 2 №ВЛ-10 кВ №3Закобякино ПС 35/10 Дыбино | 2009-04-30 | 0.8 | Любимский РЭС
730 | ВЛ 0,4кВ №1 КТП-30 Юрьево ф8 Д | 3001360 | ВЛ0.4КВ Ф6 ПС ДЫБИНО | 2009-12-31 | 45.078 | Любимский РЭС
731 | ВЛ 0,4кВ №1 КТП-100 Троица ферма ф6 Т | 3001364 | ВЛ-0.4КВ Ф6 ПС ТРОИЦА 1.7КМ | 2009-12-31 | 1.827 | Любимский РЭС
732 | ВЛ 0,4кВ №1 КТП-250 Любим сушилка ф7 Л | 12004512-00 | Двухцепная ВЛИ-0,4 кВ от КТП-250 кВА Сушилка ВЛ-10№7 "Шарна" ПС 110/27,5/10 кВ Любим | 2009-12-31 | 0.11 | Любимский РЭС
733 | ВЛ 0,4кВ№1 ТП 352 Дыбино мастерская ф5 Д | 3001158 | ВЛ0,4КВ Ф5 ПС ДЫБИНО | 2009-12-31 | 11.749 | Любимский РЭС
734 | ВЛ 0,4кВ №1 КТП-100 Рудниково ф3 Д | 3001162 | ВЛ0,4КВ Ф3 ПС ДЫБИНО | 2009-12-31 | 29.015 | Любимский РЭС
735 | ВЛ 0,4кВ №1 КТП-100 Язвицево ф1 Л | 3001170 | ВЛ0.4КВ Ф1 ПС ЛЮБИМ | 2009-12-31 | 48.076 | Любимский РЭС
736 | ВЛ 0,4кВ №1 ТП 034 (СТП-40 кВА) | 12006398-00 | ВЛ-0,4кВ № 1 ТП -034 дл. 0,14 км | 2011-10-31 | 0.34 | Любимский РЭС
737 | ВЛ 0,4кВ №1 ТП 215 (Ермаково клуб) | 12006921-00 | ВЛ 0,4 кВ ТП 215 прот. 0,180 км. | 2012-09-30 | 0.458 | Любимский РЭС
738 | ВЛ 0,4кВ №2 ТП 273 (Ермаково школа) | 12007043-00 | ВЛ-0,4 кВ ТП 273 | 2012-11-30 | 0.047 | Любимский РЭС
739 | ВЛ 0,4кВ №1 ТП 235 (Тетерино дер.) ф3 Х | 12007221-00 | Отпайка № 5 ВЛ-0,4кВ №1 от КТП 235 | 2013-02-28 | 0.15 | Любимский РЭС
740 | ВЛ 0,4кВ №2 КТП-40 Починок Череп. ф7 Л | 12007264-00 | Отпайка №1 ВЛ-0,4кВ №2 КТП 093 | 2013-02-28 | 0.12 | Любимский РЭС
741 | ВЛ 0,4кВ №1 ТП-319 Исады-2 ф3 Д | 12007463-00 | отпайка от опоры №2 ВЛ-0,4кВ №2 КТП 319 | 2013-05-31 | 0.28 | Любимский РЭС
742 | ВЛ 0,4кВ №1 ТП 038 (Обнорская 3) | 12008017-00 | ВЛ 0,4 кВ №1 ТП 038 | 2014-06-30 | 0.292 | Любимский РЭС
743 | ВЛ 0,4кВ №1 ТП 037 (Обнорская 2) | 12008018-00 | ВЛ 0,4 кВ №1 ТП 037 | 2014-06-30 | 0.147 | Любимский РЭС
744 | ВЛ 0,4кВ №1 ТП 054(Зайцево) | 12008074-00 | ВЛ 0,4 кВ №2 ТП 054 | 2014-09-30 | 0.13 | Любимский РЭС
745 | ВЛ 0,4кВ №1 ТП 429 (Летнево) | 12022048-00 | ВЛ 0,4 кВ №2 ТП 429 | 2015-04-30 | 0.323 | Любимский РЭС
746 | ВЛ 0,4кВ № 2 ТП 426 (Понизовки) | 12022957-00 | ВЛ 0,4 кВ №2 ТП 426 | 2016-06-30 | 0.19 | Любимский РЭС
747 | ВЛ 0,4кВ №2 ТП 424 (Ченцы) | 12023164-00 | ВЛ 0,4 кВ №2 ТП 424 | 2016-09-30 | 0.14 | Любимский РЭС
748 | ВЛ 0,4 кВ №2 ТП 005(Силангавай) | 12023331-00 | ВЛ 0,4 кВ №2 ТП 005(Силангавай) | 2016-10-31 | 0.015 | Любимский РЭС
749 | ВЛ 0,4кВ №2 ТП 320 (Исады) | 12023805-00 | ВЛ 0,4 кВ № 2 ТП 320 | 2017-07-31 | 0 | Любимский РЭС
750 | ВЛ 0,4кВ №1 ТП 321 (Исады-3) | 12024269-00 | ВЛ 0,4 кВ № 1,2 ТП 321 (Исады-3) | 2017-12-31 | 1.19 | Любимский РЭС
751 | ВЛ 0,4кВ №1 ТП 449 (Волжский) | 12004206-00 | ВЛ 0,4кВ №1 ТП 449 (Волжский) | 2008-02-29 | 1.9 | Тутаевский РЭС
752 | ВЛ 0,4кВ №1 ТП 107 (Тамарово) | 12004207-00 | ВЛ 0,4кВ №1 ТП 107 (Тамарово) | 2008-02-29 | 0.63 | Тутаевский РЭС
753 | ВЛ 0,4кВ №1 ТП 088 (Судилово) | 12004208-00 | ВЛ 0,4кВ №1 ТП 088 (Судилово) | 2008-02-29 | 1.1 | Тутаевский РЭС
754 | ВЛ-0,4кВ №2 ТП 152(Баскаково) | 12023428-00 | ВЛ-0,4кВ №2 ТП 152(Баскаково) | 2016-12-31 | 0.16 | Тутаевский РЭС
755 | ВЛ 0,4кВ № 5 ТП 166 (КП Микляиха) | 12023640-00 | ВЛ 0,4кВ № 5 ТП 166 (КП Микляиха) | 2017-02-28 | 0.452 | Тутаевский РЭС
756 | ВЛ-0,4кВ №1 ТП 515 | 12023697-00 | ВЛ-0,4кВ №1 ТП 515 | 2017-04-30 | 0.758 | Тутаевский РЭС
757 | ВЛ 0,4кВ №1 ТП 167 (СНТ Юбилейный) | 12023699-00 | ВЛ 0,4кВ №1 ТП 167 (СНТ Юбилейный) | 2017-04-30 | 0.03 | Тутаевский РЭС
758 | ВЛ 0,4кВ №2 ТП 167 (СНТ Юбилейный) | 12023700-00 | ВЛ 0,4кВ №2 ТП 167 (СНТ Юбилейный) | 2017-04-30 | 0.03 | Тутаевский РЭС
759 | ВЛ 0,4кВ №1 ТП 169 (Трубино) | 12023770-00 | ВЛ 0,4кВ №1 ТП 169 (Трубино) | 2017-06-30 | 0.104 | Тутаевский РЭС
760 | ВЛ 0,4кВ №2 ТП 510 | 12023806-00 | ВЛ 0,4кВ №2 ТП 510 | 2017-07-31 | 0.35 | Тутаевский РЭС
761 | ВЛ 0,4кВ №3 ТП 106 | 12023807-00 | ВЛ 0,4кВ №3 ТП 106 | 2017-07-31 | 0.14 | Тутаевский РЭС
762 | ВЛ 0,4кВ №2 ТП 504(Вознесенье) | 12023842-00 | ВЛ 0,4кВ №2 ТП 504(Вознесенье) | 2017-08-31 | 0.2 | Тутаевский РЭС
763 | ВЛ 0,4кВ №1 ТП 516 | 12023870-00 | ВЛ 0,4кВ №1 ТП 516 | 2017-08-31 | 0.987 | Тутаевский РЭС
764 | ВЛ 0,4кВ №2 ТП 289 (Борисоглеб ферма) | 12023885-00 | ВЛ 0,4кВ №2 ТП 289 (Борисоглеб ферма) | 2017-09-30 | 0.04 | Тутаевский РЭС
765 | ВЛ 0,4кВ №2 ТП 104 (Парфенково) | 12024166-00 | ВЛ 0,4кВ №2 ТП 104 (Парфенково) | 2017-11-30 | 0.45 | Тутаевский РЭС
766 | ВЛ 0,4кВ №5 ТП 514 (СНТ Медведь) | 12024311-00 | ВЛ 0,4кВ №5 ТП 514 (СНТ Медведь) | 2018-02-28 | 0.27 | Тутаевский РЭС
767 | ВЛ 0,4кВ №4 ТП 514 (СНТ Медведь) | 12024312-00 | ВЛ 0,4кВ №4 ТП 514 (СНТ Медведь) | 2018-02-28 | 0.31 | Тутаевский РЭС
768 | ВЛ 0,4кВ №2 ТП 293 (Григорьевское) | 12024394-00 | ВЛ 0,4кВ №2 ТП 293 (Григорьевское) | 2018-04-30 | 0.08 | Тутаевский РЭС
769 | ВЛ 0,4кВ №3 ТП 168 | 12024535-00 | ВЛ 0,4кВ №3 ТП 168 | 2018-07-31 | 0.983 | Тутаевский РЭС
770 | ВЛ 0,4кВ №1 ТП 168 | 12024570-00 | ВЛ 0,4кВ №1 ТП 168 | 2018-08-31 | 1.648 | Тутаевский РЭС
771 | ВЛ 0,4кВ №2 ТП 168 | 12024571-00 | ВЛ 0,4кВ №2 ТП 168 | 2018-08-31 | 1.298 | Тутаевский РЭС
772 | ВЛ 0,4кВ №1 ТП 165 | 12024622-00 | ВЛ 0,4кВ №1 ТП 165 | 2018-09-30 | 0.633 | Тутаевский РЭС
773 | ВЛ 0,4кВ №2 ТП 165 | 12024623-00 | ВЛ 0,4кВ №2 ТП 165 | 2018-09-30 | 0.544 | Тутаевский РЭС
774 | ВЛ 0,4кВ №2 ТП 073 (Баскачево) | 12024662-00 | ВЛ 0,4кВ №2 ТП 073 (Баскачево) | 2018-10-31 | 0.404 | Тутаевский РЭС
775 | ВЛ 0,4кВ №1 ТП 517 | 12024877-00 | ВЛ 0,4кВ №1 ТП 517 | 2018-12-31 | 0.025 | Тутаевский РЭС
776 | ВЛ 0,4кВ №1 ТП 240 (Архангельское) | 12007400-00 | ВЛ 0,4кВ №1 ТП 240 (Архангельское) | 2013-04-30 | 0 | Угличский РЭС
777 | ВЛ 0,4кВ №1 ТП 404 (Плеснино) | 12007443-00 | Отпайка от опоры №17 ВЛ-0,4кВ №1 ТП 404 | 2013-04-30 | 0.142 | Угличский РЭС
778 | ВЛ 0,4кВ №3 ТП 235 (СТ Птицевод) | 12007479-00 | ВЛ 0,4кВ №3 ТП 235 (СТ Птицевод) | 2013-05-31 | 2.029 | Угличский РЭС
779 | ВЛ 0,4кВ №5 ТП 046 | 12007599-00 | ВЛ 0,4кВ №4 ТП 046 (Васенко Ю.В.) | 2013-08-31 | 0.27 | Угличский РЭС
780 | ВЛ 0,4кВ №2 ТП 404 (Плеснино) | 12007613-00 | ВЛ 0,4кВ №2 ТП 404 (Плеснино) | 2013-09-30 | 0.997 | Угличский РЭС
781 | ВЛ 0,4кВ №5 ТП 075 | 12007615-00 | ВЛ 0,4кВ №9 ТП 075 | 2013-11-30 | 0.29 | Угличский РЭС
782 | ВЛ 0,4кВ №2 ТП 213 (Деревеньки 3) | 12007616-00 | ВЛ 0,4кВ №2 ТП 213 (Деревеньки 3) | 2013-09-30 | 0.15 | Угличский РЭС
783 | ВЛ 0,4кВ №1 ТП 587 (Остапково) | 12007648-00 | ВЛ 0,4кВ №1 ТП 587 (Остапково) | 2013-10-31 | 0.867 | Угличский РЭС
784 | ВЛ 0,4кВ №2 ТП 587 (Остапково) | 12007649-00 | ВЛ 0,4кВ №2 ТП 587 (Остапково) | 2013-10-31 | 0.517 | Угличский РЭС
785 | ВЛ 0,4кВ №4 ТП 010 | 12007766-00 | ВЛ 0,4кВ №4 ТП 010 | 2013-10-31 | 0.184 | Угличский РЭС
786 | ВЛ 0,4кВ №1 ТП 604 (Вякирево школа) | 12007767-00 | ВЛ 0,4кВ №1 ТП 604 (Вякирево школа) | 2013-10-31 | 0.21 | Угличский РЭС
787 | ВЛ 0,4кВ №1 ТП 368 (Спасское) | 12007768-00 | ВЛ 0,4кВ №1 ТП 368 (Спасское) | 2013-10-31 | 0.56 | Угличский РЭС
788 | ВЛ 0,4кВ №1 ТП 540 (Озорнино) | 12007862-00 | ВЛ 0,4кВ №1 ТП 540 (Озорнино) | 2013-12-31 | 0.595 | Угличский РЭС
789 | ВЛ 0,4кВ №1 ТП 358 (Ульяново) | 12007863-00 | ВЛ 0,4кВ №1 ТП 358 (Ульяново) | 2013-12-31 | 0.31 | Угличский РЭС
790 | ВЛ 0,4кВ №1 ТП 248 (Слобода поселок 1) | 12007875-00 | ВЛ 0,4кВ №1 ТП 248 (Слобода поселок) | 2013-12-31 | 0.6 | Угличский РЭС
791 | ВЛ 0,4кВ №1 ТП 217 (Красное село) | 12007899-00 | ВЛ 0,4кВ №1 ТП 217 (Красное село) | 2014-02-28 | 0.16 | Угличский РЭС
792 | ВЛ 0,4кВ №1 ТП 249 (Партусово ) | 12007913-00 | ВЛ 0,4кВ №1 ТП 249 (Партусово ) | 2014-02-28 | 0.094 | Угличский РЭС
793 | ВЛ 0,4кВ №4 ТП 203 (Александровка) | 12007914-00 | ВЛ 0,4кВ №1 ТП 203 (Александровка) | 2014-03-31 | 0.1 | Угличский РЭС
794 | ВЛ 0,4кВ №2 ТП 461 (Ворожино) | 12008072-00 | ВЛ 0,4кВ №3 ТП 461 (Ворожино) | 2014-09-30 | 0.09 | Угличский РЭС
795 | ВЛ 0,4кВ №2 ТП 371 (Еросимово) | 12008073-00 | ВЛ 0,4кВ №2 ТП 371 (Еросимово) | 2014-09-30 | 0.07 | Угличский РЭС
796 | ВЛ 0,4кВ №1 ТП 257 (Федотово 1) | 12008078-00 | ВЛ 0,4кВ №1 ТП 257 (Федотово 1) | 2014-09-30 | 0.103 | Угличский РЭС
797 | ВЛ 0,4кВ №4 ТП 019с | 12008136-00 | ВЛ 0,4 кВ №7 ТП 019 | 2014-10-31 | 0.179 | Угличский РЭС
798 | ВЛ 0,4кВ №9 ТП 003 | 12008137-00 | ВЛ 0,4 кВ №9 ТП 003 | 2014-10-31 | 0.108 | Угличский РЭС
799 | ВЛ 0,4кВ №1 ТП 252 (Мирный 3) | 12008144-00 | ВЛ 0,4кВ №1 ТП 252 (Мирный 3) | 2014-10-31 | 2.118 | Угличский РЭС
800 | ВЛ 0,4кВ №6 ТП 004 | 12008178-00 | ВЛ 0,4 кВ №6 ТП 004 | 2014-10-31 | 0.27 | Угличский РЭС
801 | ВЛ 0,4кВ №7 ТП 003 | 12008179-00 | ВЛ 0,4 кВ №7 ТП 003 | 2014-10-31 | 0.02 | Угличский РЭС
802 | ВЛ 0,4кВ №8 ТП 019с | 12008222-00 | ВЛ 0,4кВ №8 ТП 019 | 2014-11-30 | 0.2 | Угличский РЭС
803 | ВЛ 0,4кВ №21 ТП 008 | 12008223-00 | ВЛ 0,4кВ №21 ТП 008 | 2014-11-30 | 0 | Угличский РЭС
804 | ВЛ 0,4кВ №4 ТП 014 | 12008238-00 | ВЛ 0,4кВ №4 ТП 014 | 2014-12-31 | 0.368 | Угличский РЭС
805 | ВЛ 0,4кВ №2 ТП 048 | 12008341-00 | ВЛ 0,4кВ №22 ТП 048 (Виктория) | 2014-12-31 | 0.21 | Угличский РЭС
806 | ВЛ 0,4кВ №3 ТП 464 (Кабаново 1) | 12020976-00 | ВЛ 0,4кВ №1 ТП ТП 464 (Кабаново 1) | 2015-02-28 | 0.07 | Угличский РЭС
807 | ВЛ 0,4кВ №8 ТП 019с | 12020978-00 | ВЛ 0,4кВ №10 ТП 019 | 2015-02-28 | 0.3 | Угличский РЭС
808 | ВЛ 0,4кВ №6 ТП 091 | 12022129-00 | ВЛ 0,4кВ №20 ТП 091 | 2015-06-30 | 0.318 | Угличский РЭС
809 | ВЛ 0,4кВ №2 ТП 134 (Хуторы) | 12022214-00 | ВЛ 0,4кВ №2 ТП 134 (Хуторы) | 2015-07-31 | 1.556 | Угличский РЭС
810 | ВЛ 0,4кВ №5 ТП 373 (Мимошня) | 12022215-00 | ВЛ 0,4кВ № 5 ТП 373 (Мимошня) | 2015-07-31 | 0 | Угличский РЭС
811 | ВЛ 0,4кВ №1 ТП 263 (д. Глазово) | 12022246-00 | ВЛ 0,4кВ №1 ТП 263 (д. Глазово) | 2015-08-31 | 0.088 | Угличский РЭС
812 | ВЛ 0,4кВ №2 ТП 134 (Хуторы) | 12022261-00 | ВЛ 0,4кВ №2 ТП 134 (Хуторы) | 2015-08-31 | 0.48 | Угличский РЭС
813 | ВЛ 0,4кВ №2 ТП 123 (Городищи) | 12022337-00 | ВЛ 0,4кВ №2 ТП 123 (Городищи) | 2015-09-30 | 0.31 | Угличский РЭС
814 | ВЛ 0,4кВ №1 ТП 252 (Мирный 3) | 12022338-00 | ВЛ 0,4кВ №2 ТП 252 (Мирный 3) | 2015-09-30 | 0.215 | Угличский РЭС
815 | ВЛ 0,4кВ №5 ТП 532 (Ново магазин) | 12022340-00 | ВЛ 0,4 кВ №5 ТП 532 (Ново магазин) | 2015-09-30 | 0 | Угличский РЭС
816 | ВЛ 0,4кВ №6 ТП 004 | 12022341-00 | ВЛ 0,4кВ №6 ТП 004 | 2015-09-30 | 0.363 | Угличский РЭС
817 | ВЛ 0,4кВ №27 ТП 015 | 12022342-00 | ВЛ 0,4кВ №17 ТП 015 | 2015-09-30 | 0.23 | Угличский РЭС
818 | ВЛ 0,4кВ №3 ТП 163 (Варгуново село) | 12022344-00 | ВЛ 0,4кВ №3 ТП 163 (Варгуново село) | 2015-09-30 | 0.405 | Угличский РЭС
819 | ВЛ 0,4кВ №1 ТП 262 (Слобода поселок 2) | 12022347-00 | ВЛ 0,4кВ №1 ТП 262 (Слобода поселок 2) | 2015-09-30 | 0.399 | Угличский РЭС
820 | ВЛ 0,4кВ №4 ТП 056 | 12022491-00 | ВЛ 0,4 кВ ТП - 56 | 2015-11-30 | 3.591 | Угличский РЭС
821 | ВЛ 0,4кВ №15 ТП 026 | 12022493-00 | ВЛ 0,4 кВ ул.Нариманова | 2015-11-30 | 1.47 | Угличский РЭС
822 | ВЛ 0,4кВ №4 ТП 002 | 12022495-00 | ВЛ 0,4 кВ ТП – 2 | 2015-11-30 | 2.472 | Угличский РЭС
823 | ВЛ 0,4кВ №6 ТП 009 | 12022500-00 | ВЛ 0,4 кВ ТП – 9 | 2015-11-30 | 1.67 | Угличский РЭС
824 | ВЛ 0,4кВ №2 ТП 019с | 12022506-00 | ВЛ 0,4 кВ ТП – 19 | 2015-11-30 | 0.248 | Угличский РЭС
825 | ВЛ 0,4кВ №4 ТП 020 | 12022507-00 | ВЛ 0,4 кВ ТП – 20 | 2015-11-30 | 3.418 | Угличский РЭС
826 | ВЛ 0,4кВ №1 ТП 021 | 12022508-00 | ВЛ 0,4 кВ ТП – 21 | 2015-11-30 | 3.085 | Угличский РЭС
827 | ВЛ 0,4кВ №4 ТП 024 | 12022511-00 | ВЛ 0,4 кВ ТП – 24 | 2015-11-30 | 1.138 | Угличский РЭС
828 | ВЛ 0,4кВ №1 ТП 033 | 12022515-00 | ВЛ 0,4 кВ ТП – 33 | 2015-11-30 | 1.871 | Угличский РЭС
829 | ВЛ 0,4кВ №5 ТП 034 | 12022516-00 | ВЛ 0,4 кВ ТП – 34 | 2015-11-30 | 4.741 | Угличский РЭС
830 | ВЛ 0,4кВ №2 ТП 041 | 12022520-00 | ВЛ 0,4 кВ ТП – 41 | 2015-11-30 | 4.775 | Угличский РЭС
831 | ВЛ 0,4кВ №4 ТП 042 | 12022521-00 | ВЛ 0,4 кВ ТП – 42 | 2015-11-30 | 0.65 | Угличский РЭС
832 | ВЛ 0,4кВ №14 ТП 052 | 12022524-00 | ВЛ 0,4 кВ ТП – 52 | 2015-11-30 | 2.105 | Угличский РЭС
833 | ВЛ 0,4кВ №2 ТП 053 | 12022525-00 | ВЛ 0,4 кВ ТП – 53 | 2015-11-30 | 0.442 | Угличский РЭС
834 | ВЛ 0,4кВ №3 ТП 054 | 12022526-00 | ВЛ 0,4 кВ ТП – 54 | 2015-11-30 | 3.134 | Угличский РЭС
835 | ВЛ 0,4кВ №3 ТП 058 | 12022527-00 | ВЛ 0,4 кВ ТП – 58 | 2015-11-30 | 0.978 | Угличский РЭС
836 | ВЛ 0,4кВ №6 ТП 077 | 12022528-00 | ВЛ 0,4 кВ ТП – 77 | 2015-11-30 | 2.498 | Угличский РЭС
837 | ВЛ 0,4кВ №4 ТП 019с | 12022601-00 | ВЛ 0,4 кВ Промкомбинатовский пр-д | 2015-11-30 | 2.42 | Угличский РЭС
838 | ВЛ 0,4кВ №5 ТП 176 (ЗТП Улейма) | 12022620-00 | ВЛ 0,4 кВ ФАП с. Улейма | 2015-11-30 | 0.19 | Угличский РЭС
839 | ВЛ 0,4кВ №2 ТП 055 | 12022626-00 | ВЛ 0,4 кВ от ТП-55 | 2015-11-30 | 1.984 | Угличский РЭС
840 | ВЛ 0,4кВ №4 ТП 091 | 12022628-00 | ВЛ 0,4 кВ от ТП-91 | 2015-11-30 | 2.739 | Угличский РЭС
841 | ВЛ 0,4кВ №12 ТП 071 | 12022630-00 | ВЛ 0,4 кВ от ТП-71 | 2015-11-30 | 0.3 | Угличский РЭС
842 | ВЛ 0,4кВ №1 ТП 273 (Нефтино4) | 12022734-00 | ВЛ 0,4 кВ №1 ТП 273 (Нефтино 4) | 2015-12-31 | 0.003 | Угличский РЭС
843 | ВЛ 0,4кВ №1 ТП 081 | 12022886-00 | ВЛ 0,4кВ №1 ТП 081 | 2016-04-30 | 0.01 | Угличский РЭС
844 | ВЛ 0,4кВ № 6 ТП 061 АТАК | 12022924-00 | ВЛ 0,4кВ №3 ТП 061 АТАК | 2016-05-31 | 0.2 | Угличский РЭС
845 | ВЛ 0,4кВ №4 ТП 125 Покровское АВМ | 12022925-00 | ВЛ 0,4кВ №4 ТП 125 (Покровское АВМ) | 2016-05-31 | 0 | Угличский РЭС
846 | ВЛ 0,4кВ № 9 ТП 016 | 12022975-00 | ВЛ 0,4кВ №9 ТП 016 | 2016-06-30 | 0 | Угличский РЭС
847 | ВЛ 0,4кВ №2 ТП 432 (Прилуки ДС) | 12023317-00 | ВЛ 0,4кВ №2 ТП 432 (Прилуки ДС) | 2016-10-28 | 0.2 | Угличский РЭС
848 | ВЛ 0,4кВ №4 ТП 259 Золоторучье поселок | 12023357-00 | ВЛ 0,4кВ №4 ТП 259 | 2016-10-31 | 0.548 | Угличский РЭС
849 | ВЛ 0,4кВ № 1 ТП 492 (Земляной Вал) | 12023358-00 | ВЛ 0,4кВ №1 ТП 492 | 2016-10-31 | 1.174 | Угличский РЭС
850 | ВЛ 0,4кВ №2 ТП 022 | 12023382-00 | ВЛ 0,4кВ №14 ТП 022 | 2016-11-30 | 0.278 | Угличский РЭС
851 | ВЛ 0,4кВ №9 ТП 022 | 12023465-00 | ВЛ 0,4кВ №5 ТП 022 | 2016-12-31 | 0.518 | Угличский РЭС
852 | ВЛ 0,4кВ №5 ТП 019 | 12023471-00 | ВЛ 0,4кВ №5 ТП 019 | 2016-12-31 | 0.36 | Угличский РЭС
853 | ВЛ 0,4кВ №4 ТП 046 | 12023472-00 | ВЛ 0,4кВ №7 ТП 046 | 2016-12-31 | 0.5 | Угличский РЭС
854 | ВЛ 0,4кВ №4 ТП 135 (Чурьяково контора) | 12023501-00 | ВЛ 0,4кВ №4 ТП 135 (Чурьяково контора) | 2016-12-31 | 0 | Угличский РЭС
855 | ВЛ 0,4кВ №3 ТП 447 (Прилуки поселок) | 12022335-00 | ВЛ 0,4кВ №3 ТП 447 (Прилуки поселок) | 2017-01-20 | 0.12 | Угличский РЭС
856 | ВЛ 0,4кВ № 3 ТП 076 | 12023611-00 | ВЛ 0,4кВ № 3 ТП 076 | 2017-01-31 | 0.83 | Угличский РЭС
857 | ВЛ 0,4кВ № 7 ТП 071 | 12023615-00 | ВЛ 0,4кВ № 7 ТП 071 | 2017-01-31 | 0.04 | Угличский РЭС
858 | КЛ 0,4кВ №1 ТП 277 Хуторы 1 | 12023617-00 | ВЛ 0,4кВ № 1 ТП 277 (Хуторы 1) | 2017-01-31 | 0.25 | Угличский РЭС
859 | ВЛ 0,4кВ №1 ТП 493 (АБЗ) | 12023618-00 | ВЛ 0,4кВ № 1 ТП 493 | 2017-01-31 | 0.1 | Угличский РЭС
860 | ВЛ 0,4кВ №16 ТП 099 (Отрадное поселок) | 12023630-00 | ВЛ 0,4кВ №16 ТП 099 (Отрадное) | 2017-02-28 | 0.16 | Угличский РЭС
861 | ВЛ 0,4кВ №1 ТП 285 Красное поселок | 12023671-00 | ВЛ 0,4кВ № 1 ТП 285 (Красное) | 2017-04-30 | 0 | Угличский РЭС
862 | ВЛ 0,4кВ № 1 ТП 494 (Красногорье 2) | 12023804-00 | ВЛ 0,4кВ № 1 ТП 494 (Красногорье 2) | 2017-07-31 | 0.13 | Угличский РЭС
863 | ВЛ 0,4кВ № 2 ТП 098 | 12023855-00 | ВЛ 0,4кВ №1 ТП 098 | 2017-08-31 | 0.37 | Угличский РЭС
864 | ВЛ 0,4кВ №2 ТП 491 (Николякино) | 12023856-00 | ВЛ 0,4кВ №2 ТП 491 (Николякино) | 2017-08-31 | 0.342 | Угличский РЭС
865 | ВЛ 0,4кВ №1 ТП 284 (Красны поселок) | 12023872-00 | ВЛ 0,4кВ №1 ТП 284 | 2017-08-31 | 0.15 | Угличский РЭС
866 | ВЛ 0,4кВ №21 ТП 095 | 12023882-00 | ВЛ 0,4кВ №21 ТП 095 | 2017-09-30 | 0.01 | Угличский РЭС
867 | ВЛ 0,4кВ №16 ТП 089 | 12023993-00 | ВЛ 0,4кВ №12 ТП 089 | 2017-10-31 | 0.3 | Угличский РЭС
868 | ВЛ 0,4кВ №2 ТП 262 (Слобода поселок 2) | 12024171-00 | ВЛ 0,4кВ №2 ТП 262 (Слобода поселок 2) | 2017-11-30 | 0.09 | Угличский РЭС
869 | ВЛ 0,4кВ №1 ТП 649 (Вотчицево 2) | 12024300-00 | ВЛ 0,4кВ №1 ТП 649 (Вотчицево 2) | 2018-01-31 | 0.47 | Угличский РЭС
870 | ВЛ 0,4кВ №10 ТП 010 | 12024301-00 | ВЛ 0,4кВ №10 ТП 010 | 2018-01-31 | 0.12 | Угличский РЭС
871 | ВЛ 0,4кВ №1 ТП 495 (СНТ Земляничный) | 12024342-00 | ВЛ 0,4кВ №1 ТП 495 (СНТ Земляничный) | 2018-03-31 | 1.08 | Угличский РЭС
872 | КЛ 0,4кВ №1 ТП 079 | 12024402-00 | ВЛ 0,4кВ №1 ТП 079 | 2018-05-31 | 0.1 | Угличский РЭС
873 | ВЛ 0,4кВ №1 ТП 1000 | 12024414-00 | ВЛ 0,4кВ №1 ТП 1000 | 2018-05-31 | 0.04 | Угличский РЭС
874 | ВЛ 0,4кВ №1 ТП 292 (Рахаев) | 12024545-00 | ВЛ 0,4кВ №1 ТП 292 (Рахаев) | 2018-08-31 | 0.04 | Угличский РЭС
875 | ВЛ 0,4кВ № 1 ТП 289 (СТ Часовщик 10) | 12024629-00 | ВЛ 0,4кВ №1 ТП 289 (СТ Часовщик-10) | 2018-10-31 | 0.03 | Угличский РЭС
876 | ВЛ 0,4кВ №1 ТП 466 (Новое 1) | 12024670-00 | ВЛ 0,4кВ №2 ТП 466 (Новое 1) | 2018-11-30 | 0.35 | Угличский РЭС
877 | ВЛ 0,4кВ №2 ТП 493 (АБЗ) | 12024673-00 | ВЛ 0,4кВ №2 ТП 493 (АБЗ) | 2018-11-30 | 0.26 | Угличский РЭС
878 | ВЛ 0,4кВ №1 ТП 097 (пос. Заречный) | 12024727-00 | ВЛ 0,4 кВ №1 ТП 097 | 2018-12-29 | 0.11 | Угличский РЭС
879 | КЛ 0,4кВ №6 ТП 1001 (Зеленая Роща) | 12024728-00 | ВЛ 0,4 кВ №6 ТП 1001 (потр.) | 2018-12-29 | 0.4 | Угличский РЭС
880 | ВЛ 0,4кВ №12 ТП 1001 (Зеленая Роща) | 12024729-00 | ВЛ 0,4 кВ №12 ТП 1001 (потр.) | 2018-12-29 | 0.91 | Угличский РЭС
|  |  |  | Итого по ВЛ 0,4 кВ: | 457.372
|  |  |  | Всего по ВЛ: | 1525.615
| Заместитель главного инженера по управлению производственными активами и развитию Вразов Е.В. |  | Главный бухгалтер - начальник управления бухгалтерского и налогового учета и отчетности Герус О.Ю.
Исп. Щербаков А.В. 25-470

## Лист1
Заместитель главного инженера по управлению производственными активами и развитию Вразов Е.В. | Главный бухгалтер - начальник управления бухгалтерского и налогового учета и отчетности Герус О.Ю.
Исп. Щербаков А.В. 25-470